## VERIF ARTM P6 - LP 007
ALCALDÍA MAYOR DE BOGOTÁ D.C.
SECRETARÍA DE EDUCACIÓN DISTRITAL
DIRECCIÓN DE CONSTRUCCIÓN Y CONSERVACIÓN DE ESTABLECIMIENTOS EDUCATIVOS
ANEXO TÉCNICO No. 1 - PRESUPUESTO OFICIAL ARBORIZADORA ALTA
PROCESO: SED-LP-DCCEE-007-2021
OBJETO: EJECUCIÓN DE LAS OBRAS DE DEMOLICIÓN TOTAL, CONSTRUCCIÓN Y CERRAMIENTO DE LA PLANTA FÍSICA DEL COLEGIO ARBORIZADORA ALTA UBICADO EN LA LOCALIDAD DE CIUDAD BOLÍVAR DEL DISTRITO CAPITAL, DE ACUERDO CON LOS PLANOS Y ESPECIFICACIONES ENTREGADOS POR LA SECRETARÍA DE EDUCACIÓN DEL DISTRITO. | [7 empty] | 2021
ADVERTENCIA : EL USO DE LA INFORMACIÓN PUBLICADA COMPROMETE ÚNICAMENTE LA RESPONSABILIDAD DE QUIEN LA CONSULTA. EL INTERESADO ESTÁ EN LA OBLIGACIÓN DE VERIFICARLA CASO POR CASO YA QUE EL ALCANCE DE LA ACTIVIDAD PUEDE NO COINCIDIR CON SU NECESIDAD TÉCNICA PARTICULAR. | [8 empty] | P6 - URBANISCOM LTDA |  |  | DATOS DE LA PROPUESTA PRESENTADA |  |  |  | INDICADORES DE FORMA
ITEM | DESCRIPCIÓN | UNIDAD | CANTIDAD | VALOR UNITARIO | VALOR PARCIAL | VALOR SUBCAPITULO | VALOR CAPITULO | INCIDENCIA DEL CAP. S/C.DIRECTO | PRECIO UNIT PROPUESTO | VALOR PARCIAL | INDICADOR | ITEM | DESCRIPCIÓN | UNIDAD | CANTIDAD | DESCRIPC | UN | CANTIDAD
1 | PRELIMINARES | [5 empty] | 639626241 | 2.427% |  |  |  | 1 | PRELIMINARES |  |  | OK | OK | OK
1.2 | OBRAS PRELIMINARES |  |  |  |  | 64397089 | [5 empty] | 1.2 | OBRAS PRELIMINARES |  |  | OK | OK | OK
1.2.3 | LOCALIZACIÓN Y REPLANTEO TOPOGRÁFICO | M2 | 11260.91 | 2335 | 26294225 |  |  |  | 2218 | 24976698 | OK | 1.2.3 | LOCALIZACIÓN Y REPLANTEO TOPOGRÁFICO | M2 | 11260.91 | OK | OK | OK
1.2.5 | NIVELACIÓN DE TERRENO NATURAL | M2 | 9185.84 | 4148 | 38102864 |  |  |  | 3941 | 36201395 | OK | 1.2.5 | NIVELACIÓN DE TERRENO NATURAL | M2 | 9185.84 | OK | OK | OK
1.3 | INSTALACIÓN SERVICIOS PROVISIONALES |  |  |  |  | 2852068 |  |  | 0 | 0 | OK | 1.3 | INSTALACIÓN SERVICIOS PROVISIONALES |  |  | OK | OK | OK
1.3.1 | INSTALACIÓN PROVISIONAL DE REDES DE ACUEDUCTO Y ALCANTARILLADO | UN | 1 | 1118894 | 1118894 |  |  |  | 1062949 | 1062949 | OK | 1.3.1 | INSTALACIÓN PROVISIONAL DE REDES DE ACUEDUCTO Y ALCANTARILLADO | UN | 1 | OK | OK | OK
1.3.2 | INSTALACIÓN PROVISIONAL DE REDES DE ENERGÍA ELÉCTRICA | UN | 1 | 1529743 | 1529743 |  |  |  | 1453256 | 1453256 | OK | 1.3.2 | INSTALACIÓN PROVISIONAL DE REDES DE ENERGÍA ELÉCTRICA | UN | 1 | OK | OK | OK
1.3.3 | INSTALACIÓN PROVISIONAL DE RED TELEFONICA | UN | 1 | 203431 | 203431 |  |  |  | 193259 | 193259 | OK | 1.3.3 | INSTALACIÓN PROVISIONAL DE RED TELEFONICA | UN | 1 | OK | OK | OK
1.4 | DEMOLICIÓNES - DESMONTES - RETIROS |  |  |  |  | 420522718 |  |  | 0 | 0 | OK | 1.4 | DEMOLICIÓNES - DESMONTES - RETIROS |  |  | OK | OK | OK
1.4.1 | DEMOLICIÓN DE CONSTRUCCIÓNES EXISTENTES (INC. RETIRO DE SOBR.) | M2 | 8063.56 | 52151 | 420522718 |  |  |  | 49543 | 399492953 | OK | 1.4.1 | DEMOLICIÓN DE CONSTRUCCIÓNES EXISTENTES (INC. RETIRO DE SOBR.) | M2 | 8063.56 | OK | OK | OK
1.5 | VARIOS - PRELIMINARES |  |  |  |  | 86232222 |  |  | 0 | 0 | OK | 1.5 | VARIOS - PRELIMINARES |  |  | OK | OK | OK
1.5.1 | DESMONTE CANCHA MULTIPLE (INC. RETIRO DE SOBR.) | UN | 2 | 124399 | 248798 |  |  |  | 118179 | 236358 | OK | 1.5.1 | DESMONTE CANCHA MULTIPLE (INC. RETIRO DE SOBR.) | UN | 2 | OK | OK | OK
1.5.2 | RETIRO DE SOBRANTES CARGUE TRANSPORTE Y DISPOSICIÓN FINAL DE ESCOMBROS A SITIO AUTORIZADO | M3 | 2419.07 | 35544 | 85983424 |  |  |  | 33767 | 81684737 | OK | 1.5.2 | RETIRO DE SOBRANTES CARGUE TRANSPORTE Y DISPOSICIÓN FINAL DE ESCOMBROS A SITIO AUTORIZADO | M3 | 2419.07 | OK | OK | OK
1.6 | TRATAMIENTO SILVICULTURAL - TALA DE ÁRBOLES |  |  |  |  | 9925733 |  |  | 0 | 0 | OK | 1.6 | TRATAMIENTO SILVICULTURAL - TALA DE ÁRBOLES |  |  | OK | OK | OK
1.6.1 | TALA DE ARBOLES CLASE I (H<5M) INCLUYE DESENRAICE, RETIRO Y DISPOSICION FINAL | UN | 25 | 138859 | 3471475 |  |  |  | 131916 | 3297900 | OK | 1.6.1 | TALA DE ARBOLES CLASE I (H<5M) INCLUYE DESENRAICE, RETIRO Y DISPOSICION FINAL | UN | 25 | OK | OK | OK
1.6.2 | TALA DE ARBOLES CLASE II (5<H<10M) INCLUYE DESENRAICE, RETIRO Y DISPOSICION FINAL | UN | 25 | 238382 | 5959550 |  |  |  | 226463 | 5661575 | OK | 1.6.2 | TALA DE ARBOLES CLASE II (5<H<10M) INCLUYE DESENRAICE, RETIRO Y DISPOSICION FINAL | UN | 25 | OK | OK | OK
1.6.3 | TALA DE ARBOLES CLASE III(10<H<20M) INCLUYE DESENRAICE, RETIRO Y DISPOSICION FINAL | UN | 2 | 247354 | 494708 |  |  |  | 234986 | 469972 | OK | 1.6.3 | TALA DE ARBOLES CLASE III(10<H<20M) INCLUYE DESENRAICE, RETIRO Y DISPOSICION FINAL | UN | 2 | OK | OK | OK
1.7 | TRATAMIENTO SILVICULTURAL - COMPENSACION POR TALA DE ARBOLES |  |  |  |  | 55696411 |  |  | 0 | 0 | OK | 1.7 | TRATAMIENTO SILVICULTURAL - COMPENSACION POR TALA DE ARBOLES |  |  | OK | OK | OK
1.7.1 | VALOR IVP POR TALA DE INDIVIDUOS VEGETALES NO INCLUIDOS EN EL MANUAL DE SILVICULTURA URBANA CON ALTURA < 5m SEGUN RESOLUCION 7132 DEL 30/12/2011 DE LA SDA. | UN | 25 | 1042742 | 26068550 |  |  |  | 990605 | 24765125 | OK | 1.7.1 | VALOR IVP POR TALA DE INDIVIDUOS VEGETALES NO INCLUIDOS EN EL MANUAL DE SILVICULTURA URBANA CON ALTURA < 5m SEGUN RESOLUCION 7132 DEL 30/12/2011 DE LA SDA. | UN | 25 | OK | OK | OK
1.7.2 | VALOR IVP POR TALA DE INDIVIDUOS VEGETALES NO INCLUIDOS EN EL MANUAL DE SILVICULTURA URBANA CON ALTURA > 5m SEGUN RESOLUCION 7132 DEL 30/12/2011 DE LA SDA. | UN | 27 | 1086632 | 29339064 |  |  |  | 1032300 | 27872100 | OK | 1.7.2 | VALOR IVP POR TALA DE INDIVIDUOS VEGETALES NO INCLUIDOS EN EL MANUAL DE SILVICULTURA URBANA CON ALTURA > 5m SEGUN RESOLUCION 7132 DEL 30/12/2011 DE LA SDA. | UN | 27 | OK | OK | OK
1.7.5 | SEGUIMIENTO PARA TRATAMIENTOS A LA VEGETACION DE LA SDA . CANTIDAD 50 - 99 ARBOLES (SEGÚN RESOLUCION SDA No. 5589 DEL 30/9/2011) | UN | 1 | 288797 | 288797 |  |  |  | 274357 | 274357 | OK | 1.7.5 | SEGUIMIENTO PARA TRATAMIENTOS A LA VEGETACION DE LA SDA . CANTIDAD 50 - 99 ARBOLES (SEGÚN RESOLUCION SDA No. 5589 DEL 30/9/2011) | UN | 1 | OK | OK | OK
2 | CIMENTACIÓN | [5 empty] | 3357017055 | 12.74% | 0 | 0 | OK | 2 | CIMENTACIÓN |  |  | OK | OK | OK
2.1 | EXCAVACIÓNES, RELLENOS Y REEMPLAZOS |  |  |  |  | 406793423 |  |  | 0 | 0 | OK | 2.1 | EXCAVACIÓNES, RELLENOS Y REEMPLAZOS |  |  | OK | OK | OK
2.1.1 | EXCAVACIÓN MANUAL EN MATERIAL COMÚN (incluye cargue y retiro) | M3 | 3009.22 | 36087 | 108593722 |  |  |  | 34283 | 103165089 | OK | 2.1.1 | EXCAVACIÓN MANUAL EN MATERIAL COMÚN (incluye cargue y retiro) | M3 | 3009.22 | OK | OK | OK
2.1.2 | EXCAVACIÓN MECÁNICA (INC. CARGUE, TRANSPORTE Y DISPOSICIÓN FINAL) | M3 | 314.63 | 37731 | 11871305 |  |  |  | 35844 | 11277598 | OK | 2.1.2 | EXCAVACIÓN MECÁNICA (INC. CARGUE, TRANSPORTE Y DISPOSICIÓN FINAL) | M3 | 314.63 | OK | OK | OK
2.1.3 | RELLENO MATERIAL GRANULAR TIPO AFIRMADO (SEGÚN INVIAS 311-13) 95% | M3 | 500.02 | 80883 | 40443118 |  |  |  | 76839 | 38421037 | OK | 2.1.3 | RELLENO MATERIAL GRANULAR TIPO AFIRMADO (SEGÚN INVIAS 311-13) 95% | M3 | 500.02 | OK | OK | OK
2.1.4 | RELLENO EN RECEBO COMÚN (Suministro, Extendido, Humedecimiento y Compactación) | M3 | 808 | 67198 | 54295984 |  |  |  | 63838 | 51581104 | OK | 2.1.4 | RELLENO EN RECEBO COMÚN (Suministro, Extendido, Humedecimiento y Compactación) | M3 | 808 | OK | OK | OK
2.1.5 | RELLENOS COMPACTOS EN MATERIAL SELECCIONADO PROVENIENTE DE LA EXCAVACIÓN (INC. MANIPULACIÓN, TRASIEGO E INSTALACIÓN) | M3 | 130.8 | 8230 | 1076484 |  |  |  | 7819 | 1022725 | OK | 2.1.5 | RELLENOS COMPACTOS EN MATERIAL SELECCIONADO PROVENIENTE DE LA EXCAVACIÓN (INC. MANIPULACIÓN, TRASIEGO E INSTALACIÓN) | M3 | 130.8 | OK | OK | OK
2.1.6 | EXCAVACIÓN PILOTES d=0,60m h=16,0m | ML | 2352.01 | 81000 | 190512810 |  |  |  | 76950 | 180987170 | OK | 2.1.6 | EXCAVACIÓN PILOTES d=0,60m h=16,0m | ML | 2352.01 | OK | OK | OK
2.2 | CONCRETOS PARA CIMENTACIÓN |  |  |  |  | 1774686397 |  |  | 0 | 0 | OK | 2.2 | CONCRETOS PARA CIMENTACIÓN |  |  | OK | OK | OK
2.2.1 | CONCRETO 2500 PSI PARA SOLADOS | M3 | 234.92 | 430948 | 101238304 |  |  |  | 409401 | 96176483 | OK | 2.2.1 | CONCRETO 2500 PSI PARA SOLADOS | M3 | 234.92 | OK | OK | OK
2.2.2 | CONCRETO PARA VIGAS DE CIMENTACIÓN 4500 PSI | M3 | 85.2 | 724586 | 61734727 |  |  |  | 688357 | 58648016 | OK | 2.2.2 | CONCRETO PARA VIGAS DE CIMENTACIÓN 4500 PSI | M3 | 85.2 | OK | OK | OK
2.2.3 | CONCRETO PARA ZAPATAS 4500 PSI | M3 | 1079.63 | 752305 | 812211047 |  |  |  | 714690 | 771600765 | OK | 2.2.3 | CONCRETO PARA ZAPATAS 4500 PSI | M3 | 1079.63 | OK | OK | OK
2.2.4 | PLACA CONTRAPISO DE 15 cm - CONCRETO 4500 PSI | M2 | 924.8 | 116966 | 108170157 |  |  |  | 111118 | 102761926 | OK | 2.2.4 | PLACA CONTRAPISO DE 15 cm - CONCRETO 4500 PSI | M2 | 924.8 | OK | OK | OK
2.2.5 | CONCRETO PARA PILOTES 4500 PSI | M3 | 665.01 | 699637 | 465265601 |  |  |  | 664655 | 442002222 | OK | 2.2.5 | CONCRETO PARA PILOTES 4500 PSI | M3 | 665.01 | OK | OK | OK
2.2.6 | CONCRETO DADOS 4500 PSI | M3 | 325.78 | 693924 | 226066561 |  |  |  | 659228 | 214763298 | OK | 2.2.6 | CONCRETO DADOS 4500 PSI | M3 | 325.78 | OK | OK | OK
2.3 | ACERO DE REFUERZO PARA CIMENTACIÓN - ESTRUCTURA - MAMPOSTERÍA Y OTROS |  |  |  |  | 1135415923 |  |  | 0 | 0 | OK | 2.3 | ACERO DE REFUERZO PARA CIMENTACIÓN - ESTRUCTURA - MAMPOSTERÍA Y OTROS |  |  | OK | OK | OK
2.3.1 | ACERO DE REFUERZO 60000 PSI | KG | 212667.69 | 4093 | 870448855 |  |  |  | 3888 | 826851979 | OK | 2.3.1 | ACERO DE REFUERZO 60000 PSI | KG | 212667.69 | OK | OK | OK
2.3.2 | PROCESO ACERO DE REFUERZO PARA PILOTES PRE-EXCAVADOS | KG | 64736.64 | 4093 | 264967068 |  |  |  | 3888 | 251696056 | OK | 2.3.2 | PROCESO ACERO DE REFUERZO PARA PILOTES PRE-EXCAVADOS | KG | 64736.64 | OK | OK | OK
2.4 | VARIOS - CIMENTACIÓN |  |  |  |  | 40121312 |  |  | 0 | 0 | OK | 2.4 | VARIOS - CIMENTACIÓN |  |  | OK | OK | OK
2.4.1 | DEMOLICIÓN CABEZAS PILOTES | ML | 133 | 301664 | 40121312 |  |  |  | 286581 | 38115273 | OK | 2.4.1 | DEMOLICIÓN CABEZAS PILOTES | ML | 133 | OK | OK | OK
3 | EXCAVACIONES Y RELLENOS | [5 empty] | 11274846 | 0.04278% | 0 | 0 | OK | 3 | EXCAVACIONES Y RELLENOS |  |  | OK | OK | OK
3.1 | EXCAVACIONES Y RELLENOS |  |  |  |  | 10289489 |  |  | 0 | 0 | OK | 3.1 | EXCAVACIONES Y RELLENOS |  |  | OK | OK | OK
3.1.1 | EXCAVACIÓN MANUAL (INCLUYE RETIRO) | M3 | 173.66 | 36087 | 6266868 |  |  |  | 34283 | 5953586 | OK | 3.1.1 | EXCAVACIÓN MANUAL (INCLUYE RETIRO) | M3 | 173.66 | OK | OK | OK
3.1.2 | RELLENO ARENA DE PEÑA | M3 | 28.94 | 46882 | 1356765 |  |  |  | 44538 | 1288930 | OK | 3.1.2 | RELLENO ARENA DE PEÑA | M3 | 28.94 | OK | OK | OK
3.1.3 | RELLENO CON MATERIAL SELECCIONADO PROCEDENTE DE LA EXCAVACIÓN | M3 | 133.82 | 8230 | 1101339 |  |  |  | 7819 | 1046339 | OK | 3.1.3 | RELLENO CON MATERIAL SELECCIONADO PROCEDENTE DE LA EXCAVACIÓN | M3 | 133.82 | OK | OK | OK
3.1.4 | RETIRO DE SOBRANTES | M3 | 39.84 | 39270 | 1564517 |  |  |  | 37307 | 1486311 | OK | 3.1.4 | RETIRO DE SOBRANTES | M3 | 39.84 | OK | OK | OK
3.2 | CUNETAS EXCAVACIONES Y RETIROS |  |  |  |  | 14317 |  |  | 0 | 0 | OK | 3.2 | CUNETAS EXCAVACIONES Y RETIROS |  |  | OK | OK | OK
3.2.1 | EXCAVACION PARA CARCAMOS Y CUNETAS | M3 | 0.38 | 18043 | 6856 |  |  |  | 17141 | 6514 | OK | 3.2.1 | EXCAVACION PARA CARCAMOS Y CUNETAS | M3 | 0.38 | OK | OK | OK
3.2.2 | RETIRO O DISPOSICION DE SOBRANTES | M3 | 0.38 | 19635 | 7461 |  |  |  | 18653 | 7088 | OK | 3.2.2 | RETIRO O DISPOSICION DE SOBRANTES | M3 | 0.38 | OK | OK | OK
3.3 | CONFORMACION CARCAMOS, CUNETAS |  |  |  |  | 971040 |  |  | 0 | 0 | OK | 3.3 | CONFORMACION CARCAMOS, CUNETAS |  |  | OK | OK | OK
3.3.1 | CUNETA TIPO 1 | ML | 48 | 20230 | 971040 |  |  |  | 19219 | 922512 | OK | 3.3.1 | CUNETA TIPO 1 | ML | 48 | OK | OK | OK
4 | ESTRUCTURA | [5 empty] | 9657629375 | 36.65% | 0 | 0 | OK | 4 | ESTRUCTURA |  |  | OK | OK | OK
4.1 | ELEMENTOS VERTICALES EN CONCRETO |  |  |  |  | 1125918326 |  |  | 0 | 0 | OK | 4.1 | ELEMENTOS VERTICALES EN CONCRETO |  |  | OK | OK | OK
4.1.1 | CONCRETO PARA COLUMNAS 4500 PSI | M3 | 903.06 | 903793 | 816179307 |  |  |  | 858603 | 775370025 | OK | 4.1.1 | CONCRETO PARA COLUMNAS 4500 PSI | M3 | 903.06 | OK | OK | OK
4.1.2 | CONCRETO PARA COLUMNAS CIRCULARES U OVALADAS 4500 PSI CON FORMALETA EN LISTON AMARILLO Y BORDES ACHAFLANADOS | M3 | 84.31 | 959214 | 80871332 |  |  |  | 911253 | 76827740 | OK | 4.1.2 | CONCRETO PARA COLUMNAS CIRCULARES U OVALADAS 4500 PSI CON FORMALETA EN LISTON AMARILLO Y BORDES ACHAFLANADOS | M3 | 84.31 | OK | OK | OK
4.1.3 | CONCRETO PARA MUROS 4500 PSI | M3 | 248.46 | 921145 | 228867687 |  |  |  | 875088 | 217424364 | OK | 4.1.3 | CONCRETO PARA MUROS 4500 PSI | M3 | 248.46 | OK | OK | OK
4.2 | ELEMENTOS HORIZONTALES EN CONCRETO |  |  |  |  | 330945541 |  |  | 0 | 0 | OK | 4.2 | ELEMENTOS HORIZONTALES EN CONCRETO |  |  | OK | OK | OK
4.2.1 | CONCRETO PARA VIGAS AÉREAS 4500 PSI | M3 | 208.2 | 902520 | 187904664 |  |  |  | 857394 | 178509431 | OK | 4.2.1 | CONCRETO PARA VIGAS AÉREAS 4500 PSI | M3 | 208.2 | OK | OK | OK
4.2.2 | CONCRETO PARA VIGAS CANALES 4500 PSI | M3 | 123.99 | 922478 | 114378047 |  |  |  | 876354 | 108659132 | OK | 4.2.2 | CONCRETO PARA VIGAS CANALES 4500 PSI | M3 | 123.99 | OK | OK | OK
4.2.3 | DADO DE NIVELACIÓN EN CONCRETO 3000 PSI 15*20 CADA 1 METRO ENTRE EJES | UN | 4370 | 6559 | 28662830 |  |  |  | 6231 | 27229470 | OK | 4.2.3 | DADO DE NIVELACIÓN EN CONCRETO 3000 PSI 15*20 CADA 1 METRO ENTRE EJES | UN | 4370 | OK | OK | OK
4.3 | LOSAS DE ENTREPISO EN CONCRETO |  |  |  |  | 5753968630 |  |  | 0 | 0 | OK | 4.3 | LOSAS DE ENTREPISO EN CONCRETO |  |  | OK | OK | OK
4.3.1 | CONCRETO PLACA DE ENTREPISO 4500 PSI | M2 | 30107.9249 | 186297 | 5609016087 |  |  |  | 176982 | 5328560767 | OK | 4.3.1 | CONCRETO PLACA DE ENTREPISO 4500 PSI | M2 | 30107.9249 | OK | OK | OK
4.3.2 | LOSA MACIZA ENTREPISO H = 15 cm - CONCRETO 4500 PSI | M2 | 20.32 | 141700 | 2879344 |  |  |  | 134615 | 2735377 | OK | 4.3.2 | LOSA MACIZA ENTREPISO H = 15 cm - CONCRETO 4500 PSI | M2 | 20.32 | OK | OK | OK
4.3.3 | RAMPA - LOSA MACIZA CONCRETO 4500 PSI - H = 15 cm | M2 | 742.68 | 191298 | 142073199 |  |  |  | 181733 | 134969464 | OK | 4.3.3 | RAMPA - LOSA MACIZA CONCRETO 4500 PSI - H = 15 cm | M2 | 742.68 | OK | OK | OK
4.4 | ELEMENTOS VARIOS EN CONCRETO |  |  |  |  | 111156356 |  |  | 0 | 0 | OK | 4.4 | ELEMENTOS VARIOS EN CONCRETO |  |  | OK | OK | OK
4.4.1 | CONCRETO PARA ESCALERAS 4500 PSI | M3 | 119.19 | 932598 | 111156356 |  |  |  | 885968 | 105598526 | OK | 4.4.1 | CONCRETO PARA ESCALERAS 4500 PSI | M3 | 119.19 | OK | OK | OK
4.5 | ACERO DE REFUERZO - ESTRUCTURA |  |  |  |  | 2335640522 |  |  | 0 | 0 | OK | 4.5 | ACERO DE REFUERZO - ESTRUCTURA |  |  | OK | OK | OK
4.5.1 | ACERO DE REFUERZO 60000 PSI | KG | 540324.45 | 4093 | 2211547974 |  |  |  | 3888 | 2100781462 | OK | 4.5.1 | ACERO DE REFUERZO 60000 PSI | KG | 540324.45 | OK | OK | OK
4.5.2 | MALLA ELECTROSOLDADA TIPO ESTANDAR | KG | 29602.23 | 4192 | 124092548 |  |  |  | 3982 | 117876080 | OK | 4.5.2 | MALLA ELECTROSOLDADA TIPO ESTANDAR | KG | 29602.23 | OK | OK | OK
5 | MAMPOSTERÍA | [5 empty] | 513285239 | 1.948% | 0 | 0 | OK | 5 | MAMPOSTERÍA |  |  | OK | OK | OK
5.1 | MAMPOSTERÍA EN LADRILLO TOLETE Y HUECO |  |  |  |  | 513285239 |  |  | 0 | 0 | OK | 5.1 | MAMPOSTERÍA EN LADRILLO TOLETE Y HUECO |  |  | OK | OK | OK
5.1.1 | MURO EN LADRILLO TOLETE PRENSADO e = 25CM | M2 | 2501.54 | 85203 | 213138713 |  |  |  | 80943 | 202482152 | OK | 5.1.1 | MURO EN LADRILLO TOLETE PRENSADO e = 25CM | M2 | 2501.54 | OK | OK | OK
5.1.2 | CORTE LADRILLO | UN | 54746.8158 | 298 | 16314551 |  |  |  | 283 | 15493349 | OK | 5.1.2 | CORTE LADRILLO | UN | 54746.8158 | OK | OK | OK
5.1.3 | MURO EN BLOQUE No. 5 E=15 cm | M2 | 9291.72 | 30515 | 283536836 |  |  |  | 28989 | 269357671 | OK | 5.1.3 | MURO EN BLOQUE No. 5 E=15 cm | M2 | 9291.72 | OK | OK | OK
5.1.4 | DILATACIÓN ESPESOR 3 CMS, CON ICOPOR + SIKAFLEX O SIMILAR | ML | 61.59 | 4792 | 295139 |  |  |  | 4552 | 280358 | OK | 5.1.4 | DILATACIÓN ESPESOR 3 CMS, CON ICOPOR + SIKAFLEX O SIMILAR | ML | 61.59 | OK | OK | OK
6 | PREFABRICADOS EN CONCRETO Y OTROS | [5 empty] | 890249321 | 3.378% | 0 | 0 | OK | 6 | PREFABRICADOS EN CONCRETO Y OTROS |  |  | OK | OK | OK
6.1 | ELEMENTOS PREFABRICADOS EN CONCRETO |  |  |  |  | 31726958 |  |  | 0 | 0 | OK | 6.1 | ELEMENTOS PREFABRICADOS EN CONCRETO |  |  | OK | OK | OK
6.1.1 | DINTEL SUPERIOR EN CONCRETO FC= 3000 PSI, PARA AMARRE DE MURO. FORMALETA TABLERO LISO AGLOMERADO | ML | 61.59 | 27552 | 1696928 |  |  |  | 26174 | 1612057 | OK | 6.1.1 | DINTEL SUPERIOR EN CONCRETO FC= 3000 PSI, PARA AMARRE DE MURO. FORMALETA TABLERO LISO AGLOMERADO | ML | 61.59 | OK | OK | OK
6.1.2 | DINTEL INFERIOR EN CONCRETO FC= 3000 PSI, PARA ARRANQUE DE MURO. FORMALETA TABLERO LISO AGLOMERADO | ML | 61.59 | 34974 | 2154049 |  |  |  | 33225 | 2046328 | OK | 6.1.2 | DINTEL INFERIOR EN CONCRETO FC= 3000 PSI, PARA ARRANQUE DE MURO. FORMALETA TABLERO LISO AGLOMERADO | ML | 61.59 | OK | OK | OK
6.1.3 | ALBARDILLA LISA PREFABRICADA EN CONCRETO CON GOTERÓN | ML | 499.91 | 55762 | 27875981 |  |  |  | 52974 | 26482232 | OK | 6.1.3 | ALBARDILLA LISA PREFABRICADA EN CONCRETO CON GOTERÓN | ML | 499.91 | OK | OK | OK
6.2 | PANELES SANDWICH G.R.C. (CONCRETO REFORZADO CON FIBRA DE VIDRIO), PANELES PREFABRICADOS AUTOPORTANTES CON UN ESPESOR DE 11 CM COMPUESTOS POR DOS CÁSCARAS DE G.R.C. Y UN ALMA CENTRAL DE POLIESTIRENO EXPANDIDO, SE INCORPORAN EN FÁBRICA LOS RAÍLES, CASQUILLOS, BULONES Y ELEMENTOS METÁLICOS SOBRE NERVIOS DE G.R.C. PARA SU MANIPULACIÓN Y COLOCACIÓN EN OBRA, ACABADO EXTERIOR EN PINTURA DE SILICATO |  |  |  |  | 858522363 |  |  | 0 | 0 | OK | 6.2 | PANELES SANDWICH G.R.C. (CONCRETO REFORZADO CON FIBRA DE VIDRIO), PANELES PREFABRICADOS AUTOPORTANTES CON UN ESPESOR DE 11 CM COMPUESTOS POR DOS CÁSCARAS DE G.R.C. Y UN ALMA CENTRAL DE POLIESTIRENO EXPANDIDO, SE INCORPORAN EN FÁBRICA LOS RAÍLES, CASQUILLOS, BULONES Y ELEMENTOS METÁLICOS SOBRE NERVIOS DE G.R.C. PARA SU MANIPULACIÓN Y COLOCACIÓN EN OBRA, ACABADO EXTERIOR EN PINTURA DE SILICATO |  |  | OK | OK | OK
6.2.1 | PA01 (1.5x3 m) | UN | 80 | 2930972 | 234477760 |  |  |  | 2784423 | 222753840 | OK | 6.2.1 | PA01 (1.5x3 m) | UN | 80 | OK | OK | OK
6.2.2 | PA01* (1.5x3 m) | UN | 24 | 2930972 | 70343328 |  |  |  | 2784423 | 66826152 | OK | 6.2.2 | PA01* (1.5x3 m) | UN | 24 | OK | OK | OK
6.2.3 | PA02 (1.5x0.64 m) | UN | 31 | 625274 | 19383494 |  |  |  | 594010 | 18414310 | OK | 6.2.3 | PA02 (1.5x0.64 m) | UN | 31 | OK | OK | OK
6.2.4 | PA02* (1.5x3 m) | UN | 2 | 2930972 | 5861944 |  |  |  | 2784423 | 5568846 | OK | 6.2.4 | PA02* (1.5x3 m) | UN | 2 | OK | OK | OK
6.2.5 | PA03 (1.5x2.84 m) | UN | 45 | 2774653 | 124859385 |  |  |  | 2635920 | 118616400 | OK | 6.2.5 | PA03 (1.5x2.84 m) | UN | 45 | OK | OK | OK
6.2.6 | PA03* (1.5x3 m) | UN | 13 | 2930972 | 38102636 |  |  |  | 2784423 | 36197499 | OK | 6.2.6 | PA03* (1.5x3 m) | UN | 13 | OK | OK | OK
6.2.7 | PA04 (1.5x2.24 m) | UN | 23 | 2188459 | 50334557 |  |  |  | 2079036 | 47817828 | OK | 6.2.7 | PA04 (1.5x2.24 m) | UN | 23 | OK | OK | OK
6.2.8 | PA04* (1.5x3 m) | UN | 1 | 2930972 | 2930972 |  |  |  | 2784423 | 2784423 | OK | 6.2.8 | PA04* (1.5x3 m) | UN | 1 | OK | OK | OK
6.2.9 | PA05 (1.5x2.37 m) | UN | 10 | 2315467 | 23154670 |  |  |  | 2199694 | 21996940 | OK | 6.2.9 | PA05 (1.5x2.37 m) | UN | 10 | OK | OK | OK
6.2.10 | PA05* (1.5x3 m) | UN | 1 | 2930972 | 2930972 |  |  |  | 2784423 | 2784423 | OK | 6.2.10 | PA05* (1.5x3 m) | UN | 1 | OK | OK | OK
6.2.11 | PA06 (1.5x3.21 m) | UN | 28 | 3136140 | 87811920 |  |  |  | 2979333 | 83421324 | OK | 6.2.11 | PA06 (1.5x3.21 m) | UN | 28 | OK | OK | OK
6.2.12 | PA06* (1.5x3 m) | UN | 6 | 2930972 | 17585832 |  |  |  | 2784423 | 16706538 | OK | 6.2.12 | PA06* (1.5x3 m) | UN | 6 | OK | OK | OK
6.2.13 | PA07 (1.5x0.85 m) | UN | 18 | 830442 | 14947956 |  |  |  | 788920 | 14200560 | OK | 6.2.13 | PA07 (1.5x0.85 m) | UN | 18 | OK | OK | OK
6.2.14 | PA08 (1.5x2.37 m) | UN | 13 | 2315467 | 30101071 |  |  |  | 2199694 | 28596022 | OK | 6.2.14 | PA08 (1.5x2.37 m) | UN | 13 | OK | OK | OK
6.2.15 | PA09 (1.61x2.84 m) | UN | 6 | 2978129 | 17868774 |  |  |  | 2829223 | 16975338 | OK | 6.2.15 | PA09 (1.61x2.84 m) | UN | 6 | OK | OK | OK
6.2.16 | PA10 (1.61x3 m) | UN | 6 | 3145910 | 18875460 |  |  |  | 2988615 | 17931690 | OK | 6.2.16 | PA10 (1.61x3 m) | UN | 6 | OK | OK | OK
6.2.17 | PA11 (0.69x3 m) | UN | 4 | 1348247 | 5392988 |  |  |  | 1280835 | 5123340 | OK | 6.2.17 | PA11 (0.69x3 m) | UN | 4 | OK | OK | OK
6.2.18 | PA11* (0.69x3 m) | UN | 4 | 1348247 | 5392988 |  |  |  | 1280835 | 5123340 | OK | 6.2.18 | PA11* (0.69x3 m) | UN | 4 | OK | OK | OK
6.2.19 | PA12 (1.16x0.85 m) | UN | 1 | 642208 | 642208 |  |  |  | 610098 | 610098 | OK | 6.2.19 | PA12 (1.16x0.85 m) | UN | 1 | OK | OK | OK
6.2.20 | PA13 (1.61x0.85 m) | UN | 2 | 891341 | 1782682 |  |  |  | 846774 | 1693548 | OK | 6.2.20 | PA13 (1.61x0.85 m) | UN | 2 | OK | OK | OK
6.2.21 | PA14 (0.64x0.69 m) | UN | 1 | 287627 | 287627 |  |  |  | 273246 | 273246 | OK | 6.2.21 | PA14 (0.64x0.69 m) | UN | 1 | OK | OK | OK
6.2.22 | PA15 (0.64x0.97 m) | UN | 1 | 404344 | 404344 |  |  |  | 384127 | 384127 | OK | 6.2.22 | PA15 (0.64x0.97 m) | UN | 1 | OK | OK | OK
6.2.23 | PA16 (0.64x0.42 m) | UN | 1 | 175076 | 175076 |  |  |  | 166322 | 166322 | OK | 6.2.23 | PA16 (0.64x0.42 m) | UN | 1 | OK | OK | OK
6.2.24 | PA17 (1.5x2.58+1.36x0.63 m) | UN | 1 | 3078693 | 3078693 |  |  |  | 2924758 | 2924758 | OK | 6.2.24 | PA17 (1.5x2.58+1.36x0.63 m) | UN | 1 | OK | OK | OK
6.2.25 | PA17* (1.5x2.58+1.36x0.63 m) | UN | 1 | 3078693 | 3078693 |  |  |  | 2924758 | 2924758 | OK | 6.2.25 | PA17* (1.5x2.58+1.36x0.63 m) | UN | 1 | OK | OK | OK
6.2.26 | PA18 (2.09x0.64 m) | UN | 1 | 871216 | 871216 |  |  |  | 827655 | 827655 | OK | 6.2.26 | PA18 (2.09x0.64 m) | UN | 1 | OK | OK | OK
6.2.27 | PA19 (2.09x3-1.58x1.66 m) | UN | 1 | 2375520 | 2375520 |  |  |  | 2256744 | 2256744 | OK | 6.2.27 | PA19 (2.09x3-1.58x1.66 m) | UN | 1 | OK | OK | OK
6.2.28 | PA20 (2.37x2.09 m) | UN | 1 | 3226219 | 3226219 |  |  |  | 3064908 | 3064908 | OK | 6.2.28 | PA20 (2.37x2.09 m) | UN | 1 | OK | OK | OK
6.2.29 | PA21 (2.39x0.67 m) | UN | 1 | 1042970 | 1042970 |  |  |  | 990822 | 990822 | OK | 6.2.29 | PA21 (2.39x0.67 m) | UN | 1 | OK | OK | OK
6.2.30 | PA21* (2.39x0.67 m) | UN | 4 | 1042970 | 4171880 |  |  |  | 990822 | 3963288 | OK | 6.2.30 | PA21* (2.39x0.67 m) | UN | 4 | OK | OK | OK
6.2.31 | PA22 (2.37x1.5+0.63x0.49) | UN | 1 | 2516532 | 2516532 |  |  |  | 2390705 | 2390705 | OK | 6.2.31 | PA22 (2.37x1.5+0.63x0.49) | UN | 1 | OK | OK | OK
6.2.32 | PA23 (0.84x1.34 m) | UN | 1 | 733134 | 733134 |  |  |  | 696477 | 696477 | OK | 6.2.32 | PA23 (0.84x1.34 m) | UN | 1 | OK | OK | OK
6.2.33 | PA24 (1.34x3.01 m) | UN | 1 | 2627063 | 2627063 |  |  |  | 2495710 | 2495710 | OK | 6.2.33 | PA24 (1.34x3.01 m) | UN | 1 | OK | OK | OK
6.2.34 | PA25 (1.34x2.84 m) | UN | 1 | 2478690 | 2478690 |  |  |  | 2354756 | 2354756 | OK | 6.2.34 | PA25 (1.34x2.84 m) | UN | 1 | OK | OK | OK
6.2.35 | PA26 (2.24x1.34 m) | UN | 1 | 1955024 | 1955024 |  |  |  | 1857273 | 1857273 | OK | 6.2.35 | PA26 (2.24x1.34 m) | UN | 1 | OK | OK | OK
6.2.36 | PA27 (1.61x3.21 m) | UN | 2 | 3366123 | 6732246 |  |  |  | 3197817 | 6395634 | OK | 6.2.36 | PA27 (1.61x3.21 m) | UN | 2 | OK | OK | OK
6.2.37 | PA28 (1.61x0.64 m) | UN | 1 | 671128 | 671128 |  |  |  | 637572 | 637572 | OK | 6.2.37 | PA28 (1.61x0.64 m) | UN | 1 | OK | OK | OK
6.2.38 | PA29 (1.34x2.37 m) | UN | 1 | 2068484 | 2068484 |  |  |  | 1965060 | 1965060 | OK | 6.2.38 | PA29 (1.34x2.37 m) | UN | 1 | OK | OK | OK
6.2.39 | PA30 (0.64x2.42 m) | UN | 1 | 1008775 | 1008775 |  |  |  | 958336 | 958336 | OK | 6.2.39 | PA30 (0.64x2.42 m) | UN | 1 | OK | OK | OK
6.2.40 | PA31 (0.42x3.21 m) | UN | 2 | 878119 | 1756238 |  |  |  | 834213 | 1668426 | OK | 6.2.40 | PA31 (0.42x3.21 m) | UN | 2 | OK | OK | OK
6.2.41 | PA32 (1.72x0.85 m) | UN | 2 | 952240 | 1904480 |  |  |  | 904628 | 1809256 | OK | 6.2.41 | PA32 (1.72x0.85 m) | UN | 2 | OK | OK | OK
6.2.42 | PA33 (1.72x2.84 m) | UN | 2 | 3181603 | 6363206 |  |  |  | 3022523 | 6045046 | OK | 6.2.42 | PA33 (1.72x2.84 m) | UN | 2 | OK | OK | OK
6.2.43 | PA34 (1.72x3 m) | UN | 4 | 3360848 | 13443392 |  |  |  | 3192806 | 12771224 | OK | 6.2.43 | PA34 (1.72x3 m) | UN | 4 | OK | OK | OK
6.2.44 | PA35 (0.65x0.84 m) | UN | 1 | 355624 | 355624 |  |  |  | 337843 | 337843 | OK | 6.2.44 | PA35 (0.65x0.84 m) | UN | 1 | OK | OK | OK
6.2.45 | PA36 (1.65x2.84 m) | UN | 2 | 3052119 | 6104238 |  |  |  | 2899513 | 5799026 | OK | 6.2.45 | PA36 (1.65x2.84 m) | UN | 2 | OK | OK | OK
6.2.46 | PA37 (1.55x3 m) | UN | 2 | 3028671 | 6057342 |  |  |  | 2877237 | 5754474 | OK | 6.2.46 | PA37 (1.55x3 m) | UN | 2 | OK | OK | OK
6.2.47 | PA38 (0.64x0.84 m) | UN | 1 | 350154 | 350154 |  |  |  | 332646 | 332646 | OK | 6.2.47 | PA38 (0.64x0.84 m) | UN | 1 | OK | OK | OK
6.2.48 | PA39 (0.84x3.21 m) | UN | 1 | 1756239 | 1756239 |  |  |  | 1668427 | 1668427 | OK | 6.2.48 | PA39 (0.84x3.21 m) | UN | 1 | OK | OK | OK
6.2.49 | PA39* (0.84x3.21 m) | UN | 1 | 1756239 | 1756239 |  |  |  | 1668427 | 1668427 | OK | 6.2.49 | PA39* (0.84x3.21 m) | UN | 1 | OK | OK | OK
6.2.50 | PA40 (0.84x2.84 m) | UN | 1 | 1553806 | 1553806 |  |  |  | 1476116 | 1476116 | OK | 6.2.50 | PA40 (0.84x2.84 m) | UN | 1 | OK | OK | OK
6.2.51 | PA40* (0.84x2.84 m) | UN | 1 | 1553806 | 1553806 |  |  |  | 1476116 | 1476116 | OK | 6.2.51 | PA40* (0.84x2.84 m) | UN | 1 | OK | OK | OK
6.2.52 | PA41* (0.84x3 m) | UN | 2 | 1641344 | 3282688 |  |  |  | 1559277 | 3118554 | OK | 6.2.52 | PA41* (0.84x3 m) | UN | 2 | OK | OK | OK
7 | INSTALACIONES HIDRAULICAS | [5 empty] | 826818659 | 3.138% | 0 | 0 | OK | 7 | INSTALACIONES HIDRAULICAS |  |  | OK | OK | OK
7.1 | RED DE SUMINISTRO (Incluye agua Potable y Agua Reutilizada de lluvia) |  |  |  |  | 105420696 |  |  | 0 | 0 | OK | 7.1 | RED DE SUMINISTRO (Incluye agua Potable y Agua Reutilizada de lluvia) |  |  | OK | OK | OK
7.1.1 | TUBERIA PVCP RDE 21 DE 1" INCLUYE ACCESORIOS | ML | 160 | 17427 | 2788320 |  |  |  | 16556 | 2648960 | OK | 7.1.1 | TUBERIA PVCP RDE 21 DE 1" INCLUYE ACCESORIOS | ML | 160 | OK | OK | OK
7.1.2 | TUBERIA PVCP RDE 21 DE 1 ¼ " INCLUYE ACCESORIOS | ML | 370 | 19327 | 7150990 |  |  |  | 18361 | 6793570 | OK | 7.1.2 | TUBERIA PVCP RDE 21 DE 1 ¼ " INCLUYE ACCESORIOS | ML | 370 | OK | OK | OK
7.1.3 | TUBERIA PVCP RDE 21 DE 1 ½ " INCLUYE ACCESORIOS | ML | 234.6 | 24759 | 5808461 |  |  |  | 23521 | 5518027 | OK | 7.1.3 | TUBERIA PVCP RDE 21 DE 1 ½ " INCLUYE ACCESORIOS | ML | 234.6 | OK | OK | OK
7.1.4 | TUBERIA PVCP RDE 21 DE 2 " AGUA FRIA RED DE SUMINISTRO INCLUYE ACCESORIOS | ML | 128.6 | 31843 | 4095010 |  |  |  | 30251 | 3890279 | OK | 7.1.4 | TUBERIA PVCP RDE 21 DE 2 " AGUA FRIA RED DE SUMINISTRO INCLUYE ACCESORIOS | ML | 128.6 | OK | OK | OK
7.1.5 | TUBERIA PVC-P RDE 21 Ø 3" AGUA FRIA RED DE SUMINISTRO INCLUYE INSTALACION Y ACCESORIOS | ML | 90 | 54023 | 4862070 |  |  |  | 51322 | 4618980 | OK | 7.1.5 | TUBERIA PVC-P RDE 21 Ø 3" AGUA FRIA RED DE SUMINISTRO INCLUYE INSTALACION Y ACCESORIOS | ML | 90 | OK | OK | OK
7.1.6 | PUNTO AGUA FRIA Ø 1/2" PVC-P INCLUYE ACCESORIOS DE INSTALACION | UN | 130 | 76682 | 9968660 |  |  |  | 72848 | 9470240 | OK | 7.1.6 | PUNTO AGUA FRIA Ø 1/2" PVC-P INCLUYE ACCESORIOS DE INSTALACION | UN | 130 | OK | OK | OK
7.1.7 | PUNTO AGUA FRIA Ø 3/4" PVC-P INCLUYE ACCESORIOS DE INSTALACION | UN | 26 | 77364 | 2011464 |  |  |  | 73496 | 1910896 | OK | 7.1.7 | PUNTO AGUA FRIA Ø 3/4" PVC-P INCLUYE ACCESORIOS DE INSTALACION | UN | 26 | OK | OK | OK
7.1.8 | PUNTO AGUA FRIA Ø 1 1/4" PVC-P INCLUYE ACCESORIOS DE INSTALACION | UN | 78 | 96795 | 7550010 |  |  |  | 91955 | 7172490 | OK | 7.1.8 | PUNTO AGUA FRIA Ø 1 1/4" PVC-P INCLUYE ACCESORIOS DE INSTALACION | UN | 78 | OK | OK | OK
7.1.9 | REGISTRO RED WHITE Ø 1/2" INCLUYE ACCESORIOS Y TAPA PLASTICA DE REGISTRO DE 10X10 CM | UN | 25 | 84340 | 2108500 |  |  |  | 80123 | 2003075 | OK | 7.1.9 | REGISTRO RED WHITE Ø 1/2" INCLUYE ACCESORIOS Y TAPA PLASTICA DE REGISTRO DE 10X10 CM | UN | 25 | OK | OK | OK
7.1.10 | REGISTRO RED WHITE Ø 3/4" INCLUYE ACCESORIOS Y CAJA DE REGISTRO 10X10 CM | UN | 42 | 97637 | 4100754 |  |  |  | 92755 | 3895710 | OK | 7.1.10 | REGISTRO RED WHITE Ø 3/4" INCLUYE ACCESORIOS Y CAJA DE REGISTRO 10X10 CM | UN | 42 | OK | OK | OK
7.1.11 | REGISTRO RED WHITE Ø 1" INCLUYE UNIVERSAL Y CAJA DE REGISTRO DE 20X20 CCM | UN | 16 | 132611 | 2121776 |  |  |  | 125980 | 2015680 | OK | 7.1.11 | REGISTRO RED WHITE Ø 1" INCLUYE UNIVERSAL Y CAJA DE REGISTRO DE 20X20 CCM | UN | 16 | OK | OK | OK
7.1.12 | REGISTRO RED WHITE Ø 1 1/4 INCLUYE UNIVERSAL Y CAJA DE REGISTRO DE 20X20 CM | UN | 20 | 143073 | 2861460 |  |  |  | 135919 | 2718380 | OK | 7.1.12 | REGISTRO RED WHITE Ø 1 1/4 INCLUYE UNIVERSAL Y CAJA DE REGISTRO DE 20X20 CM | UN | 20 | OK | OK | OK
7.1.13 | REGISTRO RED WHITE Ø 1 1/2" INCLUYE UNIVERSAL Y CAJA E REGISTRO DE 20X20 CM | UN | 37 | 151676 | 5612012 |  |  |  | 144092 | 5331404 | OK | 7.1.13 | REGISTRO RED WHITE Ø 1 1/2" INCLUYE UNIVERSAL Y CAJA E REGISTRO DE 20X20 CM | UN | 37 | OK | OK | OK
7.1.14 | SUMINISTRO , INSTALACION Y PUESTA EN FUNCIONAMIENTO DE CALENTADOR MONOPUNTO ELÉCTRICO 505 L | UN | 15 | 933548 | 14003220 |  |  |  | 886871 | 13303065 | OK | 7.1.14 | SUMINISTRO , INSTALACION Y PUESTA EN FUNCIONAMIENTO DE CALENTADOR MONOPUNTO ELÉCTRICO 505 L | UN | 15 | OK | OK | OK
7.1.15 | SUMINISTRO E INSTALACIÓN TUBERIA PVC-P RDE 9 1/2" AGUA FRIA- RED DE SUMINISTRO INCLUYE INSTALACION Y ACCESORIOS | ML | 360 | 17610 | 6339600 |  |  |  | 16730 | 6022800 | OK | 7.1.15 | SUMINISTRO E INSTALACIÓN TUBERIA PVC-P RDE 9 1/2" AGUA FRIA- RED DE SUMINISTRO INCLUYE INSTALACION Y ACCESORIOS | ML | 360 | OK | OK | OK
7.1.16 | SUMINISTRO E INSTALACIÓN TUBERIA PVC-P RDE 21 3/4" AGUA FRIA- RED DE SUMINISTRO INCLUYE INSTALACION Y ACCESORIOS | ML | 244.3 | 16945 | 4139664 |  |  |  | 16098 | 3932741 | OK | 7.1.16 | SUMINISTRO E INSTALACIÓN TUBERIA PVC-P RDE 21 3/4" AGUA FRIA- RED DE SUMINISTRO INCLUYE INSTALACION Y ACCESORIOS | ML | 244.3 | OK | OK | OK
7.1.17 | REGISTRO RED WHITE 2" INCLUYE UNIVERSAL Y CAJA DE REGISTRO 20 X 20 CM | UN | 4 | 307591 | 1230364 |  |  |  | 292211 | 1168844 | OK | 7.1.17 | REGISTRO RED WHITE 2" INCLUYE UNIVERSAL Y CAJA DE REGISTRO 20 X 20 CM | UN | 4 | OK | OK | OK
7.1.18 | REGISTRO RED WHITE 2 1/2" INCLUYE UNIVERSAL Y CAJA DE REGISTRO 20 X 20 CM | UN | 2 | 685834 | 1371668 |  |  |  | 651542 | 1303084 | OK | 7.1.18 | REGISTRO RED WHITE 2 1/2" INCLUYE UNIVERSAL Y CAJA DE REGISTRO 20 X 20 CM | UN | 2 | OK | OK | OK
7.1.19 | SUMINISTRO E INSTALACIÓN DE MACROMEDIDOR SEGUN NORMA EAAB DE 2" | UN | 2 | 3436808 | 6873616 |  |  |  | 3264968 | 6529936 | OK | 7.1.19 | SUMINISTRO E INSTALACIÓN DE MACROMEDIDOR SEGUN NORMA EAAB DE 2" | UN | 2 | OK | OK | OK
7.1.20 | SUMINISTRO E INSTALACIÓN CHEQUE ROSCADO RED WHITE 2" INCLUYE UNIVERSAL | UN | 3 | 503378 | 1510134 |  |  |  | 478209 | 1434627 | OK | 7.1.20 | SUMINISTRO E INSTALACIÓN CHEQUE ROSCADO RED WHITE 2" INCLUYE UNIVERSAL | UN | 3 | OK | OK | OK
7.1.21 | SUMINISTRO E INSTALACIÓN AMORTIGUADOR DE GOLPE DE ARIETE Ø 1/2" | UN | 22 | 145030 | 3190660 |  |  |  | 137779 | 3031138 | OK | 7.1.21 | SUMINISTRO E INSTALACIÓN AMORTIGUADOR DE GOLPE DE ARIETE Ø 1/2" | UN | 22 | OK | OK | OK
7.1.22 | SUMINISTRO E INSTALACIÓN VÁLVULA VENTOSA Ø 2" | UN | 4 | 241483 | 965932 |  |  |  | 229409 | 917636 | OK | 7.1.22 | SUMINISTRO E INSTALACIÓN VÁLVULA VENTOSA Ø 2" | UN | 4 | OK | OK | OK
7.1.23 | SUMINISTRO E INSTALACIÓN PASAMURO TANQUE Ø 1" | UN | 1 | 139767 | 139767 |  |  |  | 132779 | 132779 | OK | 7.1.23 | SUMINISTRO E INSTALACIÓN PASAMURO TANQUE Ø 1" | UN | 1 | OK | OK | OK
7.1.24 | SUMINISTRO E INSTALACIÓN PASAMURO TANQUE Ø 2" | UN | 3 | 237525 | 712575 |  |  |  | 225649 | 676947 | OK | 7.1.24 | SUMINISTRO E INSTALACIÓN PASAMURO TANQUE Ø 2" | UN | 3 | OK | OK | OK
7.1.25 | SUMINISTRO E INSTALACIÓN PASAMURO TANQUE Ø 3" | UN | 6 | 342297 | 2053782 |  |  |  | 325182 | 1951092 | OK | 7.1.25 | SUMINISTRO E INSTALACIÓN PASAMURO TANQUE Ø 3" | UN | 6 | OK | OK | OK
7.1.26 | SUMINISTRO E INSTALACIÓN PASAMURO TANQUE Ø 6" | UN | 1 | 803793 | 803793 |  |  |  | 763603 | 763603 | OK | 7.1.26 | SUMINISTRO E INSTALACIÓN PASAMURO TANQUE Ø 6" | UN | 1 | OK | OK | OK
7.1.27 | SUMINISTRO E INSTALACIÓN FILTRO TIPO Y EN HIERRO DUCTIL Ø 3" | UN | 2 | 523217 | 1046434 |  |  |  | 497056 | 994112 | OK | 7.1.27 | SUMINISTRO E INSTALACIÓN FILTRO TIPO Y EN HIERRO DUCTIL Ø 3" | UN | 2 | OK | OK | OK
7.2 | RED DE AGUAS RESIDUALES |  |  |  |  | 172128380 |  |  | 0 | 0 | OK | 7.2 | RED DE AGUAS RESIDUALES |  |  | OK | OK | OK
7.2.1 | TUBERIA PVC-S 2" ENTERRADA INCLUYE INSTALACION Y ACCESORIOS | ML | 220 | 43633 | 9599260 |  |  |  | 41451 | 9119220 | OK | 7.2.1 | TUBERIA PVC-S 2" ENTERRADA INCLUYE INSTALACION Y ACCESORIOS | ML | 220 | OK | OK | OK
7.2.2 | TUBERIA PVC-S 3" ENTERRADA INCLUYE INSTALACION Y ACCESORIOS | ML | 25 | 24485 | 612125 |  |  |  | 23261 | 581525 | OK | 7.2.2 | TUBERIA PVC-S 3" ENTERRADA INCLUYE INSTALACION Y ACCESORIOS | ML | 25 | OK | OK | OK
7.2.3 | TUBERIA PVC-S 4" ENTERRADA INCLUYE INSTALACION Y ACCESORIOS | ML | 125 | 33119 | 4139875 |  |  |  | 31463 | 3932875 | OK | 7.2.3 | TUBERIA PVC-S 4" ENTERRADA INCLUYE INSTALACION Y ACCESORIOS | ML | 125 | OK | OK | OK
7.2.4 | TUBERIA PVC-L 2" REVENTILACION ENTERRADA INCLUYE INSTALACION Y ACCESORIOS | ML | 50 | 43354 | 2167700 |  |  |  | 41186 | 2059300 | OK | 7.2.4 | TUBERIA PVC-L 2" REVENTILACION ENTERRADA INCLUYE INSTALACION Y ACCESORIOS | ML | 50 | OK | OK | OK
7.2.5 | TUBERIA PVC-S 2" DESCOLGADA INCLUYE INSTALACION Y ACCESORIOS | ML | 80 | 25250 | 2020000 |  |  |  | 23988 | 1919040 | OK | 7.2.5 | TUBERIA PVC-S 2" DESCOLGADA INCLUYE INSTALACION Y ACCESORIOS | ML | 80 | OK | OK | OK
7.2.6 | TUBERIA PVC-S 3" DESCOLGADA INCLUYE INSTALACION Y ACCESORIOS | ML | 95 | 37930 | 3603350 |  |  |  | 36034 | 3423230 | OK | 7.2.6 | TUBERIA PVC-S 3" DESCOLGADA INCLUYE INSTALACION Y ACCESORIOS | ML | 95 | OK | OK | OK
7.2.7 | TUBERIA PVC-S 4" DESCOLGADA INCLUYE INSTALACION Y ACCESORIOS | ML | 250 | 67594 | 16898500 |  |  |  | 64214 | 16053500 | OK | 7.2.7 | TUBERIA PVC-S 4" DESCOLGADA INCLUYE INSTALACION Y ACCESORIOS | ML | 250 | OK | OK | OK
7.2.8 | TUBERIA PVC-L 2" REVENTILACION DESCOLGADA INCLUYE INSTALACION Y ACCESORIOS | ML | 191 | 33570 | 6411870 |  |  |  | 31892 | 6091372 | OK | 7.2.8 | TUBERIA PVC-L 2" REVENTILACION DESCOLGADA INCLUYE INSTALACION Y ACCESORIOS | ML | 191 | OK | OK | OK
7.2.9 | TUBERIA PVC-L 4" VENTILACION DESCOLGADA INCLUYE INSTALACION Y ACCESORIOS | ML | 25 | 99879 | 2496975 |  |  |  | 94885 | 2372125 | OK | 7.2.9 | TUBERIA PVC-L 4" VENTILACION DESCOLGADA INCLUYE INSTALACION Y ACCESORIOS | ML | 25 | OK | OK | OK
7.2.10 | TUBERIA ALCANTARILLADO 110MM TIPO NOVAFORT O EQUIVALENTE INCLUYE RELLENO INICIAL Y LATERAL CON BASE GRANULAR FINA. NORMA | ML | 41 | 25702 | 1053782 |  |  |  | 24417 | 1001097 | OK | 7.2.10 | TUBERIA ALCANTARILLADO 110MM TIPO NOVAFORT O EQUIVALENTE INCLUYE RELLENO INICIAL Y LATERAL CON BASE GRANULAR FINA. NORMA | ML | 41 | OK | OK | OK
7.2.11 | TUBERIA ALCANTARILLADO 160MM TIPO NOVAFORT O EQUIVALENTE INCLUYE RELLENO INICIAL Y LATERAL CON BASE GRANULAR FINA | ML | 283 | 76209 | 21567147 |  |  |  | 72399 | 20488917 | OK | 7.2.11 | TUBERIA ALCANTARILLADO 160MM TIPO NOVAFORT O EQUIVALENTE INCLUYE RELLENO INICIAL Y LATERAL CON BASE GRANULAR FINA | ML | 283 | OK | OK | OK
7.2.12 | TUBERIA ALCANTARILLADO 200 MM TIPO NOVAFORT O EQUIVALENTE INCLUYE RELLENO INICIAL Y LATERAL CON BASE GRANULAR FINA | ML | 12 | 91884 | 1102608 |  |  |  | 87290 | 1047480 | OK | 7.2.12 | TUBERIA ALCANTARILLADO 200 MM TIPO NOVAFORT O EQUIVALENTE INCLUYE RELLENO INICIAL Y LATERAL CON BASE GRANULAR FINA | ML | 12 | OK | OK | OK
7.2.13 | PUNTO DESAGUE PVC 2" APARATOS SANITARIOS Y DESAGUES INCLUYE ACCESORIOS, YEE Y CODO | UN | 155 | 109577 | 16984435 |  |  |  | 104098 | 16135190 | OK | 7.2.13 | PUNTO DESAGUE PVC 2" APARATOS SANITARIOS Y DESAGUES INCLUYE ACCESORIOS, YEE Y CODO | UN | 155 | OK | OK | OK
7.2.14 | PUNTO DESAGUE PVC 4" APARATOS SANITARIOS Y DESAGUES - INCLUYE ACCESORIOS, YEE Y CODO | UN | 87 | 96804 | 8421948 |  |  |  | 91964 | 8000868 | OK | 7.2.14 | PUNTO DESAGUE PVC 4" APARATOS SANITARIOS Y DESAGUES - INCLUYE ACCESORIOS, YEE Y CODO | UN | 87 | OK | OK | OK
7.2.15 | PUNTO DESAGUE SIFON PVC 2" INCLUYE ACCESORIOS | UN | 67 | 115547 | 7741649 |  |  |  | 109770 | 7354590 | OK | 7.2.15 | PUNTO DESAGUE SIFON PVC 2" INCLUYE ACCESORIOS | UN | 67 | OK | OK | OK
7.2.16 | PUNTO DESAGUE SIFON PVC 3" INCLUYE ACCESORIOS | UN | 74 | 66005 | 4884370 |  |  |  | 62705 | 4640170 | OK | 7.2.16 | PUNTO DESAGUE SIFON PVC 3" INCLUYE ACCESORIOS | UN | 74 | OK | OK | OK
7.2.17 | PUNTO DESAGUE SIFON PVC 4" INCLUYE ACCESORIOS | UN | 49 | 50464 | 2472736 |  |  |  | 47941 | 2349109 | OK | 7.2.17 | PUNTO DESAGUE SIFON PVC 4" INCLUYE ACCESORIOS | UN | 49 | OK | OK | OK
7.2.18 | PUNTO REVENTILACION PVC 2" INCLUYE ACCESORIOS DE CONEXION, UNION Y YEE | UN | 63 | 96715 | 6093045 |  |  |  | 91879 | 5788377 | OK | 7.2.18 | PUNTO REVENTILACION PVC 2" INCLUYE ACCESORIOS DE CONEXION, UNION Y YEE | UN | 63 | OK | OK | OK
7.2.19 | TAPON DE LIMPIEZA EN MURO PVC 2" INCLUYE ACCESORIOS | UN | 4 | 91422 | 365688 |  |  |  | 86851 | 347404 | OK | 7.2.19 | TAPON DE LIMPIEZA EN MURO PVC 2" INCLUYE ACCESORIOS | UN | 4 | OK | OK | OK
7.2.20 | TAPON DE LIMPIEZA PVC 2" INCLUYE ACCESORIOS | UN | 4 | 62820 | 251280 |  |  |  | 59679 | 238716 | OK | 7.2.20 | TAPON DE LIMPIEZA PVC 2" INCLUYE ACCESORIOS | UN | 4 | OK | OK | OK
7.2.21 | TAPON DE LIMPIEZA PVC 3" INCLUYE ACCESORIOS | UN | 2 | 45820 | 91640 |  |  |  | 43529 | 87058 | OK | 7.2.21 | TAPON DE LIMPIEZA PVC 3" INCLUYE ACCESORIOS | UN | 2 | OK | OK | OK
7.2.22 | TAPON DE LIMPIEZA PVC 4" INCLUYE ACCESORIOS | UN | 30 | 52981 | 1589430 |  |  |  | 50332 | 1509960 | OK | 7.2.22 | TAPON DE LIMPIEZA PVC 4" INCLUYE ACCESORIOS | UN | 30 | OK | OK | OK
7.2.23 | CAJA DE INSPECCION 0.60 X 0.60 X 1 M INCLUYE EXCAVACIÓN, BASE EN RECEBO COMÚN, PLACA CONCRETO, LADRILLO COMUN, | UN | 20 | 66731 | 1334620 |  |  |  | 63394 | 1267880 | OK | 7.2.23 | CAJA DE INSPECCION 0.60 X 0.60 X 1 M INCLUYE EXCAVACIÓN, BASE EN RECEBO COMÚN, PLACA CONCRETO, LADRILLO COMUN, | UN | 20 | OK | OK | OK
7.2.24 | TRAMPA DE GRASAS-ACEITES CONCRETO 3000 PSI 0.80 X 1.40 H= 1M INCLUYE EXCAVACION, BASE GRANULAR B=200, PAÑETE IMPERMEABI | UN | 2 | 1767819 | 3535638 |  |  |  | 1679428 | 3358856 | OK | 7.2.24 | TRAMPA DE GRASAS-ACEITES CONCRETO 3000 PSI 0.80 X 1.40 H= 1M INCLUYE EXCAVACION, BASE GRANULAR B=200, PAÑETE IMPERMEABI | UN | 2 | OK | OK | OK
7.2.25 | POZOS DE INSPECCIÓN, DIAMETRO 1,20 M SEGÚN NS-029 EAAB, ALTURA VARIABLE. | UN | 2 | 4232398 | 8464796 |  |  |  | 4020778 | 8041556 | OK | 7.2.25 | POZOS DE INSPECCIÓN, DIAMETRO 1,20 M SEGÚN NS-029 EAAB, ALTURA VARIABLE. | UN | 2 | OK | OK | OK
7.2.26 | SUMINISTRO E INSTALACIÓN VALVULAS ADMISION DE AIRE Ø 2" | UN | 12 | 1419887 | 17038644 |  |  |  | 1348893 | 16186716 | OK | 7.2.26 | SUMINISTRO E INSTALACIÓN VALVULAS ADMISION DE AIRE Ø 2" | UN | 12 | OK | OK | OK
7.2.27 | SUMINISTRO E INSTALACIÓN VALVULAS ADMISION DE AIRE Ø 4" | UN | 5 | 114683 | 573415 |  |  |  | 108949 | 544745 | OK | 7.2.27 | SUMINISTRO E INSTALACIÓN VALVULAS ADMISION DE AIRE Ø 4" | UN | 5 | OK | OK | OK
7.2.28 | EXCAVACION MANUAL PARA REDES HIDROSANITARIAS INFRAESTRUCTURA H=2.00M COMO MÁXIMO | M3 | 104.8 | 196678 | 20611854 |  |  |  | 186844 | 19581251 | OK | 7.2.28 | EXCAVACION MANUAL PARA REDES HIDROSANITARIAS INFRAESTRUCTURA H=2.00M COMO MÁXIMO | M3 | 104.8 | OK | OK | OK
7.3 | RED DE AGUAS LLUVIAS |  |  |  |  | 164236649 |  |  | 0 | 0 | OK | 7.3 | RED DE AGUAS LLUVIAS |  |  | OK | OK | OK
7.3.1 | TUBERIA PVC-S 3" ENTERRADA INCLUYE INSTALACION Y ACCESORIOS | ML | 44 | 32406 | 1425864 |  |  |  | 30786 | 1354584 | OK | 7.3.1 | TUBERIA PVC-S 3" ENTERRADA INCLUYE INSTALACION Y ACCESORIOS | ML | 44 | OK | OK | OK
7.3.2 | TUBERIA PVC-S 4" ENTERRADA INCLUYE INSTALACION Y ACCESORIOS | ML | 86 | 43354 | 3728444 |  |  |  | 41186 | 3541996 | OK | 7.3.2 | TUBERIA PVC-S 4" ENTERRADA INCLUYE INSTALACION Y ACCESORIOS | ML | 86 | OK | OK | OK
7.3.3 | TUBERIA PVC-S 6" ENTERRADA INCLUYE INSTALACION Y ACCESORIOS | ML | 55 | 95629 | 5259595 |  |  |  | 90848 | 4996640 | OK | 7.3.3 | TUBERIA PVC-S 6" ENTERRADA INCLUYE INSTALACION Y ACCESORIOS | ML | 55 | OK | OK | OK
7.3.4 | TUBERIA PVC-S 3" DESCOLGADA INCLUYE INSTALACION Y ACCESORIOS | ML | 371.45 | 33570 | 12469577 |  |  |  | 31892 | 11846283 | OK | 7.3.4 | TUBERIA PVC-S 3" DESCOLGADA INCLUYE INSTALACION Y ACCESORIOS | ML | 371.45 | OK | OK | OK
7.3.5 | TUBERIA PVC-S 4" DESCOLGADA INCLUYE INSTALACION Y ACCESORIOS | ML | 296.4 | 43707 | 12954755 |  |  |  | 41522 | 12307121 | OK | 7.3.5 | TUBERIA PVC-S 4" DESCOLGADA INCLUYE INSTALACION Y ACCESORIOS | ML | 296.4 | OK | OK | OK
7.3.6 | TUBERIA ALCANTARILLADO 160MM TIPO NOVAFORT O EQUIVALENTE INCLUYE RELLENO | ML | 175 | 92335 | 16158625 |  |  |  | 87718 | 15350650 | OK | 7.3.6 | TUBERIA ALCANTARILLADO 160MM TIPO NOVAFORT O EQUIVALENTE INCLUYE RELLENO | ML | 175 | OK | OK | OK
7.3.7 | TUBERIA ALCANTARILLADO 200 MM TIPO NOVAFORT O SU EQUIVALENTE INCLUYE RELLENO SEGUN NORMA TECNICA | ML | 32 | 110026 | 3520832 |  |  |  | 104525 | 3344800 | OK | 7.3.7 | TUBERIA ALCANTARILLADO 200 MM TIPO NOVAFORT O SU EQUIVALENTE INCLUYE RELLENO SEGUN NORMA TECNICA | ML | 32 | OK | OK | OK
7.3.8 | TUBERIA ALCANTARILLADO 250 MM TIPO NOVAFORT O SU EQUIVALENTE INCLUYE RELLENO SEGUN NORMA TECNICA | ML | 55 | 132815 | 7304825 |  |  |  | 126174 | 6939570 | OK | 7.3.8 | TUBERIA ALCANTARILLADO 250 MM TIPO NOVAFORT O SU EQUIVALENTE INCLUYE RELLENO SEGUN NORMA TECNICA | ML | 55 | OK | OK | OK
7.3.9 | TUBERIA ALCANTARILLADO 315 MM TIPO NOVAFORT O SU EQUIVALENTE INCLUYE RELLENO SEGUN NORMA TECNICA | ML | 10 | 174890 | 1748900 |  |  |  | 166146 | 1661460 | OK | 7.3.9 | TUBERIA ALCANTARILLADO 315 MM TIPO NOVAFORT O SU EQUIVALENTE INCLUYE RELLENO SEGUN NORMA TECNICA | ML | 10 | OK | OK | OK
7.3.10 | PUNTO DESAGUE SIFON PVC 3" INCLUYE ACCESORIOS Y TRAGANTE | UN | 41 | 201915 | 8278515 |  |  |  | 191819 | 7864579 | OK | 7.3.10 | PUNTO DESAGUE SIFON PVC 3" INCLUYE ACCESORIOS Y TRAGANTE | UN | 41 | OK | OK | OK
7.3.11 | PUNTO DESAGUE SIFON PVC 4" INCLUYE ACCESORIOS Y TRAGANTE | UN | 46 | 216970 | 9980620 |  |  |  | 206122 | 9481612 | OK | 7.3.11 | PUNTO DESAGUE SIFON PVC 4" INCLUYE ACCESORIOS Y TRAGANTE | UN | 46 | OK | OK | OK
7.3.12 | CAJA DE INSPECCION 0.80 X 0.80 X 1 M INCLUYE EXCAVACION BASE EN RECEBO COMUN, PLACA CONCRETO, LADRILLO COMUN | UN | 1 | 1983231 | 1983231 |  |  |  | 1884069 | 1884069 | OK | 7.3.12 | CAJA DE INSPECCION 0.80 X 0.80 X 1 M INCLUYE EXCAVACION BASE EN RECEBO COMUN, PLACA CONCRETO, LADRILLO COMUN | UN | 1 | OK | OK | OK
7.3.13 | CAJA DE INSPECCION 0.60 X 0.60 X 1 M INCLUYE EXCAVACIÓN, BASE EN RECEBO COMÚN, PLACA CONCRETO, LADRILLO COMUN, | UN | 15 | 66731 | 1000965 |  |  |  | 63394 | 950910 | OK | 7.3.13 | CAJA DE INSPECCION 0.60 X 0.60 X 1 M INCLUYE EXCAVACIÓN, BASE EN RECEBO COMÚN, PLACA CONCRETO, LADRILLO COMUN, | UN | 15 | OK | OK | OK
7.3.14 | POZOS DE INSPECCIÓN, DIAMETRO 1,20 M SEGÚN NS-029 EAAB, ALTURA VARIABLE. | UN | 1 | 4232398 | 4232398 |  |  |  | 4020778 | 4020778 | OK | 7.3.14 | POZOS DE INSPECCIÓN, DIAMETRO 1,20 M SEGÚN NS-029 EAAB, ALTURA VARIABLE. | UN | 1 | OK | OK | OK
7.3.15 | EXCAVACION MANUAL PARA REDES HIDROSANITARIAS INFRAESTRUCTURA H=2.00M COMO MÁXIMO | M3 | 132.53 | 11179 | 1481553 |  |  |  | 10620 | 1407469 | OK | 7.3.15 | EXCAVACION MANUAL PARA REDES HIDROSANITARIAS INFRAESTRUCTURA H=2.00M COMO MÁXIMO | M3 | 132.53 | OK | OK | OK
7.3.16 | TUBERIA PVC-S 6" DESCOLGADA (INCLUYE INSTALACION Y ACCESORIOS) | ML | 77 | 99317 | 7647409 |  |  |  | 94351 | 7265027 | OK | 7.3.16 | TUBERIA PVC-S 6" DESCOLGADA (INCLUYE INSTALACION Y ACCESORIOS) | ML | 77 | OK | OK | OK
7.3.17 | FILTRO TIPO GEODREN VIAL TB 100MM D: 0.40 X 3.00 INCLUYE TUBERIA DE DRENAJE 4", EXCAVACIÓN MANUAL Y RELLENO EN GRAVILLA | ML | 259 | 251199 | 65060541 |  |  |  | 238639 | 61807501 | OK | 7.3.17 | FILTRO TIPO GEODREN VIAL TB 100MM D: 0.40 X 3.00 INCLUYE TUBERIA DE DRENAJE 4", EXCAVACIÓN MANUAL Y RELLENO EN GRAVILLA | ML | 259 | OK | OK | OK
7.4 | INSTALACION RED DE GAS | [7 empty] | 0 | 0 | OK | 7.4 | INSTALACION RED DE GAS |  |  | OK | OK | OK
7.4.1 | TUBERIA Y ACCESORIOS RED DE GAS |  |  |  |  | 11176403 |  |  | 0 | 0 | OK | 7.4.1 | TUBERIA Y ACCESORIOS RED DE GAS |  |  | OK | OK | OK
7.4.1.1 | TUBERIA POLIETILENO ALTA DENSIDAD PARA GAS NATURAL 3/4" PE 80MM CON UNION A TOPE POR TERMOFUSION. TIPO PAVCO | ML | 23.4 | 23100 | 540540 |  |  |  | 21945 | 513513 | OK | 7.4.1.1 | TUBERIA POLIETILENO ALTA DENSIDAD PARA GAS NATURAL 3/4" PE 80MM CON UNION A TOPE POR TERMOFUSION. TIPO PAVCO | ML | 23.4 | OK | OK | OK
7.4.1.2 | TUBERIA POLIETILENO ALTA DENSIDAD PARA GAS NATURAL 2" PE 80MM CON UNION A TOPE POR TERMOFUSION. TIPO PAVCO | ML | 23.6 | 52067 | 1228781 |  |  |  | 49464 | 1167350 | OK | 7.4.1.2 | TUBERIA POLIETILENO ALTA DENSIDAD PARA GAS NATURAL 2" PE 80MM CON UNION A TOPE POR TERMOFUSION. TIPO PAVCO | ML | 23.6 | OK | OK | OK
7.4.1.3 | SUMINISTRO E INSTALACION TUBERIA COBRE TIPO L 1/2" INCLUYE ACCESORIOS | ML | 54.8 | 25791 | 1413347 |  |  |  | 24501 | 1342655 | OK | 7.4.1.3 | SUMINISTRO E INSTALACION TUBERIA COBRE TIPO L 1/2" INCLUYE ACCESORIOS | ML | 54.8 | OK | OK | OK
7.4.1.4 | SUMINISTRO E INSTALACION TUBERIA COBRE TIPO L 3/4" INCLUYE ACCESORIOS | ML | 56 | 39802 | 2228912 |  |  |  | 37812 | 2117472 | OK | 7.4.1.4 | SUMINISTRO E INSTALACION TUBERIA COBRE TIPO L 3/4" INCLUYE ACCESORIOS | ML | 56 | OK | OK | OK
7.4.1.5 | SUMINISTRO E INSTALACION TUBERIA COBRE TIPO L 1 1/4" INCLUYE ACCESORIOS | ML | 36.79 | 92025 | 3385600 |  |  |  | 87424 | 3216329 | OK | 7.4.1.5 | SUMINISTRO E INSTALACION TUBERIA COBRE TIPO L 1 1/4" INCLUYE ACCESORIOS | ML | 36.79 | OK | OK | OK
7.4.1.6 | SUMINISTRO E INSTALACION ELEVADOR POLIETILENO A COBRE 3/4" | UN | 1 | 22378 | 22378 |  |  |  | 21259 | 21259 | OK | 7.4.1.6 | SUMINISTRO E INSTALACION ELEVADOR POLIETILENO A COBRE 3/4" | UN | 1 | OK | OK | OK
7.4.1.7 | SUMINISTRO E INSTALACION ELEVADOR POLIETILENO A COBRE 1/2" | UN | 1 | 14919 | 14919 |  |  |  | 14173 | 14173 | OK | 7.4.1.7 | SUMINISTRO E INSTALACION ELEVADOR POLIETILENO A COBRE 1/2" | UN | 1 | OK | OK | OK
7.4.1.8 | SUMINISTRO, INSTALACION Y PUESTA EN FUNCIONAMIENTO DE REGULADOR DE PRIMERA ETAPA PARA REDES DE GAS NATURAL Q=2.5 | UN | 1 | 391971 | 391971 |  |  |  | 372372 | 372372 | OK | 7.4.1.8 | SUMINISTRO, INSTALACION Y PUESTA EN FUNCIONAMIENTO DE REGULADOR DE PRIMERA ETAPA PARA REDES DE GAS NATURAL Q=2.5 | UN | 1 | OK | OK | OK
7.4.1.9 | SUMINISTRO, INSTALACION Y PUESTA EN FUNCIONAMIENTO DE REGULADOR DE PRIMERA ETAPA PARA REDES DE GAS NATURAL Q=17.03 | UN | 1 | 609219 | 609219 |  |  |  | 578758 | 578758 | OK | 7.4.1.9 | SUMINISTRO, INSTALACION Y PUESTA EN FUNCIONAMIENTO DE REGULADOR DE PRIMERA ETAPA PARA REDES DE GAS NATURAL Q=17.03 | UN | 1 | OK | OK | OK
7.4.1.10 | SUMINISTRO, INSTALACION REGULADOR ASOCIADO SIN VENTEO | UN | 6 | 150181 | 901086 |  |  |  | 142672 | 856032 | OK | 7.4.1.10 | SUMINISTRO, INSTALACION REGULADOR ASOCIADO SIN VENTEO | UN | 6 | OK | OK | OK
7.4.1.11 | TUBERIA PVC CORAZA NEGRA FLEXIBLE 1 1/4" PROTECCION TUBERIA GAS INCLUYE INSTALACION | ML | 30 | 10468 | 314040 |  |  |  | 9945 | 298350 | OK | 7.4.1.11 | TUBERIA PVC CORAZA NEGRA FLEXIBLE 1 1/4" PROTECCION TUBERIA GAS INCLUYE INSTALACION | ML | 30 | OK | OK | OK
7.4.1.12 | TUBERIA PVC CORAZA NEGRA FLEXIBLE 3/4" PROTECCION TUBERIA GAS INCLUYE INSTALACION | ML | 30 | 4187 | 125610 |  |  |  | 3978 | 119340 | OK | 7.4.1.12 | TUBERIA PVC CORAZA NEGRA FLEXIBLE 3/4" PROTECCION TUBERIA GAS INCLUYE INSTALACION | ML | 30 | OK | OK | OK
7.4.2 | VALVULAS Y ACCESORIOS RED DE GAS |  |  |  |  | 3017121 |  |  | 0 | 0 | OK | 7.4.2 | VALVULAS Y ACCESORIOS RED DE GAS |  |  | OK | OK | OK
7.4.2.1 | REGISTRO DE BOLA DE CU TIPO L Ø 1/2" RED DE GAS. RED DE SUMINISTRO INCLUYE INSTALACION Y ACCESORIOS | UN | 15 | 43685 | 655275 |  |  |  | 41501 | 622515 | OK | 7.4.2.1 | REGISTRO DE BOLA DE CU TIPO L Ø 1/2" RED DE GAS. RED DE SUMINISTRO INCLUYE INSTALACION Y ACCESORIOS | UN | 15 | OK | OK | OK
7.4.2.2 | REGISTRO DE BOLA DE CU TIPO L Ø 3/4" RED DE GAS. RED DE SUMINISTRO INCLUYE INSTALACION Y ACCESORIOS | UN | 6 | 62629 | 375774 |  |  |  | 59498 | 356988 | OK | 7.4.2.2 | REGISTRO DE BOLA DE CU TIPO L Ø 3/4" RED DE GAS. RED DE SUMINISTRO INCLUYE INSTALACION Y ACCESORIOS | UN | 6 | OK | OK | OK
7.4.2.3 | PUNTO DE GAS CU TIPO L Ø 1/2" RED DE GAS. RED DE SUMINISTRO INCLUYE INSTALACION Y ACCESORIOS | UN | 15 | 89490 | 1342350 |  |  |  | 85016 | 1275240 | OK | 7.4.2.3 | PUNTO DE GAS CU TIPO L Ø 1/2" RED DE GAS. RED DE SUMINISTRO INCLUYE INSTALACION Y ACCESORIOS | UN | 15 | OK | OK | OK
7.4.2.4 | PUNTO DE GAS CU TIPO L Ø 3/4" RED DE GAS- RED DE SUMINISTRO INCLUYE INSTALACION Y ACCESORIOS | UN | 6 | 107287 | 643722 |  |  |  | 101923 | 611538 | OK | 7.4.2.4 | PUNTO DE GAS CU TIPO L Ø 3/4" RED DE GAS- RED DE SUMINISTRO INCLUYE INSTALACION Y ACCESORIOS | UN | 6 | OK | OK | OK
7.5 | INSTALACION RED DE INCENDIO | [7 empty] | 0 | 0 | OK | 7.5 | INSTALACION RED DE INCENDIO |  |  | OK | OK | OK
7.5.1 | TUBERIA Y ACCESORIOS RED CONTRA INCENDIOS |  |  |  |  | 213415148 |  |  | 0 | 0 | OK | 7.5.1 | TUBERIA Y ACCESORIOS RED CONTRA INCENDIOS |  |  | OK | OK | OK
7.5.1.1 | SUMINISTRO E INSTALACION DE TUBERIA ACERO AL CARBON SCH 40 1" ROSCADA | ML | 965 | 26789 | 25851385 |  |  |  | 25450 | 24559250 | OK | 7.5.1.1 | SUMINISTRO E INSTALACION DE TUBERIA ACERO AL CARBON SCH 40 1" ROSCADA | ML | 965 | OK | OK | OK
7.5.1.2 | SUMINISTRO E INSTALACION DE TUBERIA ACERO AL CARBON C/C SCH 10 1 1/4" RANURADA | ML | 238 | 32294 | 7685972 |  |  |  | 30679 | 7301602 | OK | 7.5.1.2 | SUMINISTRO E INSTALACION DE TUBERIA ACERO AL CARBON C/C SCH 10 1 1/4" RANURADA | ML | 238 | OK | OK | OK
7.5.1.3 | SUMINISTRO E INSTALACION DE TUBERIA ACERO AL CARBON C/C SCH 10 1 1/2" RANURADA | ML | 231 | 35844 | 8279964 |  |  |  | 34052 | 7866012 | OK | 7.5.1.3 | SUMINISTRO E INSTALACION DE TUBERIA ACERO AL CARBON C/C SCH 10 1 1/2" RANURADA | ML | 231 | OK | OK | OK
7.5.1.4 | SUMINISTRO E INSTALACION DE TUBERIA ACERO AL CARBON C/C SCH 10 2" RANURADA | ML | 219 | 43425 | 9510075 |  |  |  | 41254 | 9034626 | OK | 7.5.1.4 | SUMINISTRO E INSTALACION DE TUBERIA ACERO AL CARBON C/C SCH 10 2" RANURADA | ML | 219 | OK | OK | OK
7.5.1.5 | SUMINISTRO E INSTALACION DE TUBERIA ACERO AL CARBON C/C SCH 10 3" RANURADA | ML | 180.4 | 66508 | 11998043 |  |  |  | 63183 | 11398213 | OK | 7.5.1.5 | SUMINISTRO E INSTALACION DE TUBERIA ACERO AL CARBON C/C SCH 10 3" RANURADA | ML | 180.4 | OK | OK | OK
7.5.1.6 | SUMINISTRO E INSTALACION DE TUBERIA ACERO AL CARBON C/C SCH 10 2 1/2" RANURADA | ML | 794.6 | 54932 | 43648967 |  |  |  | 52185 | 41466201 | OK | 7.5.1.6 | SUMINISTRO E INSTALACION DE TUBERIA ACERO AL CARBON C/C SCH 10 2 1/2" RANURADA | ML | 794.6 | OK | OK | OK
7.5.1.7 | SUMINISTRO E INSTALACION DE TUBERIA ACERO AL CARBON C/C SCH 10 4" RANURADA | ML | 71.5 | 83653 | 5981190 |  |  |  | 79470 | 5682105 | OK | 7.5.1.7 | SUMINISTRO E INSTALACION DE TUBERIA ACERO AL CARBON C/C SCH 10 4" RANURADA | ML | 71.5 | OK | OK | OK
7.5.1.8 | SUMINISTRO E INSTALACION DE TUBERIA PVC C 900 4" | ML | 204 | 149618 | 30522072 |  |  |  | 142137 | 28995948 | OK | 7.5.1.8 | SUMINISTRO E INSTALACION DE TUBERIA PVC C 900 4" | ML | 204 | OK | OK | OK
7.5.1.9 | SUMINISTRO E INSTALACION DE ACCESORIOS TUBERIA ACERO NEGRO 1" | UN | 473 | 13023 | 6159879 |  |  |  | 12372 | 5851956 | OK | 7.5.1.9 | SUMINISTRO E INSTALACION DE ACCESORIOS TUBERIA ACERO NEGRO 1" | UN | 473 | OK | OK | OK
7.5.1.10 | SUMINISTRO E INSTALACION DE ACCESORIOS TUBERIA ACERO NEGRO 1 1/4" | UN | 183 | 19186 | 3511038 |  |  |  | 18227 | 3335541 | OK | 7.5.1.10 | SUMINISTRO E INSTALACION DE ACCESORIOS TUBERIA ACERO NEGRO 1 1/4" | UN | 183 | OK | OK | OK
7.5.1.11 | SUMINISTRO E INSTALACION DE ACCESORIOS TUBERIA ACERO NEGRO 1 1/2" | UN | 102 | 20378 | 2078556 |  |  |  | 19359 | 1974618 | OK | 7.5.1.11 | SUMINISTRO E INSTALACION DE ACCESORIOS TUBERIA ACERO NEGRO 1 1/2" | UN | 102 | OK | OK | OK
7.5.1.12 | SUMINISTRO E INSTALACION DE ACCESORIOS TUBERIA ACERO NEGRO 2" | UN | 145 | 27939 | 4051155 |  |  |  | 26542 | 3848590 | OK | 7.5.1.12 | SUMINISTRO E INSTALACION DE ACCESORIOS TUBERIA ACERO NEGRO 2" | UN | 145 | OK | OK | OK
7.5.1.13 | SUMINISTRO E INSTALACION DE ACCESORIOS TUBERIA ACERO NEGRO 2 1/2" | UN | 248 | 36922 | 9156656 |  |  |  | 35076 | 8698848 | OK | 7.5.1.13 | SUMINISTRO E INSTALACION DE ACCESORIOS TUBERIA ACERO NEGRO 2 1/2" | UN | 248 | OK | OK | OK
7.5.1.14 | SUMINISTRO E INSTALACION DE ACCESORIOS TUBERIA ACERO NEGRO 3" | UN | 81 | 46748 | 3786588 |  |  |  | 44411 | 3597291 | OK | 7.5.1.14 | SUMINISTRO E INSTALACION DE ACCESORIOS TUBERIA ACERO NEGRO 3" | UN | 81 | OK | OK | OK
7.5.1.15 | SUMINISTRO E INSTALACION DE ACCESORIOS TUBERIA ACERO NEGRO 4" | UN | 24 | 70368 | 1688832 |  |  |  | 66850 | 1604400 | OK | 7.5.1.15 | SUMINISTRO E INSTALACION DE ACCESORIOS TUBERIA ACERO NEGRO 4" | UN | 24 | OK | OK | OK
7.5.1.16 | SUMINISTRO E INSTALACION DE ACOPLAMIENTO COUPLING RIGIDO Ø 2" | UN | 197 | 24605 | 4847185 |  |  |  | 23375 | 4604875 | OK | 7.5.1.16 | SUMINISTRO E INSTALACION DE ACOPLAMIENTO COUPLING RIGIDO Ø 2" | UN | 197 | OK | OK | OK
7.5.1.17 | SUMINISTRO E INSTALACION DE ACOPLAMIENTO COUPLING RIGIDO Ø 2 1/2" | UN | 334 | 25611 | 8554074 |  |  |  | 24330 | 8126220 | OK | 7.5.1.17 | SUMINISTRO E INSTALACION DE ACOPLAMIENTO COUPLING RIGIDO Ø 2 1/2" | UN | 334 | OK | OK | OK
7.5.1.18 | SUMINISTRO E INSTALACION DE ACOPLAMIENTO COUPLING RIGIDO Ø 3" | UN | 75 | 38222 | 2866650 |  |  |  | 36311 | 2723325 | OK | 7.5.1.18 | SUMINISTRO E INSTALACION DE ACOPLAMIENTO COUPLING RIGIDO Ø 3" | UN | 75 | OK | OK | OK
7.5.1.19 | SUMINISTRO E INSTALACION DE ACOPLAMIENTO COUPLING RIGIDO Ø 4" | UN | 28 | 40919 | 1145732 |  |  |  | 38873 | 1088444 | OK | 7.5.1.19 | SUMINISTRO E INSTALACION DE ACOPLAMIENTO COUPLING RIGIDO Ø 4" | UN | 28 | OK | OK | OK
7.5.1.20 | SUMINISTRO E INSTALACION DE ACCESORIO PARA TUBERIA PVC C900 4" | UN | 28 | 526464 | 14740992 |  |  |  | 500141 | 14003948 | OK | 7.5.1.20 | SUMINISTRO E INSTALACION DE ACCESORIO PARA TUBERIA PVC C900 4" | UN | 28 | OK | OK | OK
7.5.1.21 | SUMINISTRO E INSTALACIÓN DE ACOPLAMIENTO COUPLING RIGIDO Ø 1¼" | UN | 195 | 21463 | 4185285 |  |  |  | 20390 | 3976050 | OK | 7.5.1.21 | SUMINISTRO E INSTALACIÓN DE ACOPLAMIENTO COUPLING RIGIDO Ø 1¼" | UN | 195 | OK | OK | OK
7.5.1.22 | SUMINISTRO E INSTALACIÓN DE ACOPLAMIENTO COUPLING RIGIDO Ø 1½" | UN | 102 | 22681 | 2313462 |  |  |  | 21547 | 2197794 | OK | 7.5.1.22 | SUMINISTRO E INSTALACIÓN DE ACOPLAMIENTO COUPLING RIGIDO Ø 1½" | UN | 102 | OK | OK | OK
7.5.1.23 | TUBERIA PVC-P RDE 21 1" AGUA FRIA RED DE SUMINISTRO, INCLUYE INSTALACION Y ACCESOPRIOS | ML | 45.5 | 18712 | 851396 |  |  |  | 17776 | 808808 | OK | 7.5.1.23 | TUBERIA PVC-P RDE 21 1" AGUA FRIA RED DE SUMINISTRO, INCLUYE INSTALACION Y ACCESOPRIOS | ML | 45.5 | OK | OK | OK
7.5.2 | VALVULAS Y ADITAMENTOS RED CONTRA INCENDIOS |  |  |  |  | 157424262 |  |  | 0 | 0 | OK | 7.5.2 | VALVULAS Y ADITAMENTOS RED CONTRA INCENDIOS |  |  | OK | OK | OK
7.5.2.1 | SUMINISTRO E INSTALACION DE ROCIADOR PENDIENTE RESPUESTA RAPIDA 1/2" | UN | 515 | 74177 | 38201155 |  |  |  | 70468 | 36291020 | OK | 7.5.2.1 | SUMINISTRO E INSTALACION DE ROCIADOR PENDIENTE RESPUESTA RAPIDA 1/2" | UN | 515 | OK | OK | OK
7.5.2.2 | PUNTO ROCIADOR 1/2" | UN | 515 | 81294 | 41866410 |  |  |  | 77229 | 39772935 | OK | 7.5.2.2 | PUNTO ROCIADOR 1/2" | UN | 515 | OK | OK | OK
7.5.2.3 | SUMINISTRO E INSTALACION GABINETE CONTRA INCENDIO TIPO III | UN | 19 | 1305846 | 24811074 |  |  |  | 1240554 | 23570526 | OK | 7.5.2.3 | SUMINISTRO E INSTALACION GABINETE CONTRA INCENDIO TIPO III | UN | 19 | OK | OK | OK
7.5.2.4 | SUMINISTRO E INSTALACION ESTACION DE CONTROL PRUEBA Y DRENAJE 4" | UN | 1 | 2409835 | 2409835 |  |  |  | 2289343 | 2289343 | OK | 7.5.2.4 | SUMINISTRO E INSTALACION ESTACION DE CONTROL PRUEBA Y DRENAJE 4" | UN | 1 | OK | OK | OK
7.5.2.5 | SUMINISTRO E INSTALACION SIAMESA EN BRONCE 4" X 2 1/2" X 2 1/2" | UN | 1 | 1049425 | 1049425 |  |  |  | 996954 | 996954 | OK | 7.5.2.5 | SUMINISTRO E INSTALACION SIAMESA EN BRONCE 4" X 2 1/2" X 2 1/2" | UN | 1 | OK | OK | OK
7.5.2.6 | SUMINISTRO E INSTALACION CABEZAL DE PRUEBAS 4 X 2 1/2" (2) | UN | 1 | 5739812 | 5739812 |  |  |  | 5452821 | 5452821 | OK | 7.5.2.6 | SUMINISTRO E INSTALACION CABEZAL DE PRUEBAS 4 X 2 1/2" (2) | UN | 1 | OK | OK | OK
7.5.2.7 | SUMINISTRO E INSTALACIÓN ESTACION DE CONTROL PRUEBA Y DRENAJE 2" | UN | 5 | 2157648 | 10788240 |  |  |  | 2049766 | 10248830 | OK | 7.5.2.7 | SUMINISTRO E INSTALACIÓN ESTACION DE CONTROL PRUEBA Y DRENAJE 2" | UN | 5 | OK | OK | OK
7.5.2.8 | SUMINISTRO E INSTALACIÓN ESTACION DE CONTROL PRUEBA Y DRENAJE 3" | UN | 4 | 2277972 | 9111888 |  |  |  | 2164073 | 8656292 | OK | 7.5.2.8 | SUMINISTRO E INSTALACIÓN ESTACION DE CONTROL PRUEBA Y DRENAJE 3" | UN | 4 | OK | OK | OK
7.5.2.9 | SUMINISTRO E INSTALACIÓN VÁLVULA TOMA Y DESCARGA DE AIRE Ø UL/FM | UN | 3 | 662047 | 1986141 |  |  |  | 628945 | 1886835 | OK | 7.5.2.9 | SUMINISTRO E INSTALACIÓN VÁLVULA TOMA Y DESCARGA DE AIRE Ø UL/FM | UN | 3 | OK | OK | OK
7.5.2.10 | SUMINISTRO E INSTALACIÓN SOPORTE ANTISISMICO LONGITUDINAL / TRANSVERSAL 2½" | UN | 30 | 165671 | 4970130 |  |  |  | 157387 | 4721610 | OK | 7.5.2.10 | SUMINISTRO E INSTALACIÓN SOPORTE ANTISISMICO LONGITUDINAL / TRANSVERSAL 2½" | UN | 30 | OK | OK | OK
7.5.2.11 | SUMINISTRO E INSTALACIÓN SOPORTE ANTISISMICO LONGITUDINAL / TRANSVERSAL 3" | UN | 41 | 178740 | 7328340 |  |  |  | 169803 | 6961923 | OK | 7.5.2.11 | SUMINISTRO E INSTALACIÓN SOPORTE ANTISISMICO LONGITUDINAL / TRANSVERSAL 3" | UN | 41 | OK | OK | OK
7.5.2.12 | SUMINISTRO E INSTALACIÓN SOPORTE ANTISISMICO LONGITUDINAL / TRANSVERSAL 4" | UN | 17 | 217898 | 3704266 |  |  |  | 207003 | 3519051 | OK | 7.5.2.12 | SUMINISTRO E INSTALACIÓN SOPORTE ANTISISMICO LONGITUDINAL / TRANSVERSAL 4" | UN | 17 | OK | OK | OK
7.5.2.13 | SUMINISTRO E INSTALACIÓN SOPORTE ANTISISMICO 4 vías 3" | UN | 4 | 315916 | 1263664 |  |  |  | 300120 | 1200480 | OK | 7.5.2.13 | SUMINISTRO E INSTALACIÓN SOPORTE ANTISISMICO 4 vías 3" | UN | 4 | OK | OK | OK
7.5.2.14 | SUMINISTRO E INSTALACIÓN SOPORTE ANTISISMICO 4 vías 4" | UN | 11 | 381262 | 4193882 |  |  |  | 362199 | 3984189 | OK | 7.5.2.14 | SUMINISTRO E INSTALACIÓN SOPORTE ANTISISMICO 4 vías 4" | UN | 11 | OK | OK | OK
8 | INSTALACIONES ELECTRICAS | [5 empty] | 3033927593 | 11.51% | 0 | 0 | OK | 8 | INSTALACIONES ELECTRICAS |  |  | OK | OK | OK
8.1 | ILUMINACIÓN INTERIOR |  |  |  |  | 439234563 |  |  | 0 | 0 | OK | 8.1 | ILUMINACIÓN INTERIOR |  |  | OK | OK | OK
8.1.1 | SUMINISTRO E INSTALACIÓN DE LUMINARIA DE EMERGENCIA 2X1,6W 100-240 V, 6500 K, IRC 70, FLUJO LUMINOSO 125 O MÁS. INCLUYE CONECTORES DE RESORTE, CINTA , ACCESORIOS DE FIJACIÓN Y SOPORTE. MATERIAL CERTIFICADO, GARANTIZADO E INSTALADO SEGÚN REGLAMENTACIÓN NTC 2050. | UN | 177 | 142988 | 25308876 |  |  |  | 135839 | 24043503 | OK | 8.1.1 | SUMINISTRO E INSTALACIÓN DE LUMINARIA DE EMERGENCIA 2X1,6W 100-240 V, 6500 K, IRC 70, FLUJO LUMINOSO 125 O MÁS. INCLUYE CONECTORES DE RESORTE, CINTA , ACCESORIOS DE FIJACIÓN Y SOPORTE. MATERIAL CERTIFICADO, GARANTIZADO E INSTALADO SEGÚN REGLAMENTACIÓN NTC 2050. | UN | 177 | OK | OK | OK
8.1.2 | SUMINISTRO E INSTALACIÓN DE LUMINARIA HERMÉTICA 2X18 W SOBREPONER, 100-240 V, IRC 80, FLUJO LUMINOSO 3600, VIDA ÚTIL MAYOR A 30,000 HORAS, 6500 K. INCLUYE CONECTORES DE RESORTE, CINTA , ACCESORIOS DE FIJACIÓN Y SOPORTE. MATERIAL CERTIFICADO, GARANTIZADO E INSTALADO SEGÚN REGLAMENTACIÓN NTC 2050. | UN | 1147 | 223422 | 256265034 |  |  |  | 212251 | 243451897 | OK | 8.1.2 | SUMINISTRO E INSTALACIÓN DE LUMINARIA HERMÉTICA 2X18 W SOBREPONER, 100-240 V, IRC 80, FLUJO LUMINOSO 3600, VIDA ÚTIL MAYOR A 30,000 HORAS, 6500 K. INCLUYE CONECTORES DE RESORTE, CINTA , ACCESORIOS DE FIJACIÓN Y SOPORTE. MATERIAL CERTIFICADO, GARANTIZADO E INSTALADO SEGÚN REGLAMENTACIÓN NTC 2050. | UN | 1147 | OK | OK | OK
8.1.3 | SUMINISTRO E INSTALACIÓN DE LUMINARIA PANEL LED REDONDO 8" 18W SOBREPONER, 100-240 V, FLUJO LUMINOSO MAYOR A 1050 LM, IRC 70, VIDA ÚTIL MAYOR 20,000 H. INCLUYE CONECTORES DE RESORTE, CINTA , ACCESORIOS DE FIJACIÓN Y SOPORTE. MATERIAL CERTIFICADO, GARANTIZADO E INSTALADO SEGÚN REGLAMENTACIÓN NTC 2050. | UN | 78 | 71099 | 5545722 |  |  |  | 67544 | 5268432 | OK | 8.1.3 | SUMINISTRO E INSTALACIÓN DE LUMINARIA PANEL LED REDONDO 8" 18W SOBREPONER, 100-240 V, FLUJO LUMINOSO MAYOR A 1050 LM, IRC 70, VIDA ÚTIL MAYOR 20,000 H. INCLUYE CONECTORES DE RESORTE, CINTA , ACCESORIOS DE FIJACIÓN Y SOPORTE. MATERIAL CERTIFICADO, GARANTIZADO E INSTALADO SEGÚN REGLAMENTACIÓN NTC 2050. | UN | 78 | OK | OK | OK
8.1.4 | SUMINISTRO E INSTALACIÓN DE LUMINARIA PANEL LED REDONDO 4" 12W, 6500 K, 100-240 V, FLUJO LUMINOSO MAYOR A 600 LM, IRC 70, VIDA ÚTIL MAYOR A 20,000 H. INCLUYE CONECTORES DE RESORTE, CINTA , ACCESORIOS DE FIJACIÓN Y SOPORTE. MATERIAL CERTIFICADO, GARANTIZADO E INSTALADO SEGÚN REGLAMENTACIÓN NTC 2050. | UN | 39 | 55927 | 2181153 |  |  |  | 53131 | 2072109 | OK | 8.1.4 | SUMINISTRO E INSTALACIÓN DE LUMINARIA PANEL LED REDONDO 4" 12W, 6500 K, 100-240 V, FLUJO LUMINOSO MAYOR A 600 LM, IRC 70, VIDA ÚTIL MAYOR A 20,000 H. INCLUYE CONECTORES DE RESORTE, CINTA , ACCESORIOS DE FIJACIÓN Y SOPORTE. MATERIAL CERTIFICADO, GARANTIZADO E INSTALADO SEGÚN REGLAMENTACIÓN NTC 2050. | UN | 39 | OK | OK | OK
8.1.5 | SUMINISTRO E INSTALACIÓN DE LUMINARIA LINEAL LED DE 31W, 6500 K, 100-240 V, FLUJO LUMINOSO MAYOR A 3200 LM, IRC 80, VIDA ÚTIL MAYOR A 10,000 H. INCLUYE CONECTORES DE RESORTE, CINTA , ACCESORIOS DE FIJACIÓN Y SOPORTE. MATERIAL CERTIFICADO, GARANTIZADO E INSTALADO SEGÚN REGLAMENTACIÓN NTC 2050. | UN | 472 | 274771 | 129691912 |  |  |  | 261032 | 123207104 | OK | 8.1.5 | SUMINISTRO E INSTALACIÓN DE LUMINARIA LINEAL LED DE 31W, 6500 K, 100-240 V, FLUJO LUMINOSO MAYOR A 3200 LM, IRC 80, VIDA ÚTIL MAYOR A 10,000 H. INCLUYE CONECTORES DE RESORTE, CINTA , ACCESORIOS DE FIJACIÓN Y SOPORTE. MATERIAL CERTIFICADO, GARANTIZADO E INSTALADO SEGÚN REGLAMENTACIÓN NTC 2050. | UN | 472 | OK | OK | OK
8.1.6 | SUMINISTRO E INSTALACIÓN DE REFLECTOR LED DE 200 W, 6500 K, 100-240 V, IP 67, FLUJO LUMINOSO MAYOR A 2000 LM, IRC 80, VIDA ÚTIL MAYOR A 10,000 H. INCLUYE CONECTORES DE RESORTE, CINTA , ACCESORIOS DE FIJACIÓN Y SOPORTE. MATERIAL CERTIFICADO, GARANTIZADO E INSTALADO SEGÚN REGLAMENTACIÓN NTC 2050. | UN | 16 | 620083 | 9921328 |  |  |  | 589079 | 9425264 | OK | 8.1.6 | SUMINISTRO E INSTALACIÓN DE REFLECTOR LED DE 200 W, 6500 K, 100-240 V, IP 67, FLUJO LUMINOSO MAYOR A 2000 LM, IRC 80, VIDA ÚTIL MAYOR A 10,000 H. INCLUYE CONECTORES DE RESORTE, CINTA , ACCESORIOS DE FIJACIÓN Y SOPORTE. MATERIAL CERTIFICADO, GARANTIZADO E INSTALADO SEGÚN REGLAMENTACIÓN NTC 2050. | UN | 16 | OK | OK | OK
8.1.7 | SUMINISTRO E INSTALACIÓN DE LUMINARIA A PRUEBA DE EXPLOSIÓN. 100-240 V, IRC 80, FLUJO LUMINOSO 3600 LM, VIDA ÚTIL MAYOR A 30,000 HORAS, 6500 K. INCLUYE CONECTORES DE RESORTE, CINTA , ACCESORIOS DE FIJACIÓN Y SOPORTE. MATERIAL CERTIFICADO, GARANTIZADO E INSTALADO SEGÚN REGLAMENTACIÓN NTC 2050. | UN | 1 | 1963365 | 1963365 |  |  |  | 1865197 | 1865197 | OK | 8.1.7 | SUMINISTRO E INSTALACIÓN DE LUMINARIA A PRUEBA DE EXPLOSIÓN. 100-240 V, IRC 80, FLUJO LUMINOSO 3600 LM, VIDA ÚTIL MAYOR A 30,000 HORAS, 6500 K. INCLUYE CONECTORES DE RESORTE, CINTA , ACCESORIOS DE FIJACIÓN Y SOPORTE. MATERIAL CERTIFICADO, GARANTIZADO E INSTALADO SEGÚN REGLAMENTACIÓN NTC 2050. | UN | 1 | OK | OK | OK
8.1.8 | SUMINISTRO E INSTALACIÓN DE LUMINARIA REFLECTOR LED 100W, 6500 K, 100-240 V, FLUJO LUMINOSO MAYOR A 8000 LM, IRC 70, VIDA ÚTIL MAYOR A 20,000 H. INCLUYE CONECTORES DE RESORTE, CINTA , ACCESORIOS DE FIJACIÓN Y SOPORTE. MATERIAL CERTIFICADO, GARANTIZADO E INSTALADO SEGÚN REGLAMENTACIÓN NTC 2050. | UN | 12 | 267640 | 3211680 |  |  |  | 254258 | 3051096 | OK | 8.1.8 | SUMINISTRO E INSTALACIÓN DE LUMINARIA REFLECTOR LED 100W, 6500 K, 100-240 V, FLUJO LUMINOSO MAYOR A 8000 LM, IRC 70, VIDA ÚTIL MAYOR A 20,000 H. INCLUYE CONECTORES DE RESORTE, CINTA , ACCESORIOS DE FIJACIÓN Y SOPORTE. MATERIAL CERTIFICADO, GARANTIZADO E INSTALADO SEGÚN REGLAMENTACIÓN NTC 2050. | UN | 12 | OK | OK | OK
8.1.9 | SUMINISTRO E INSTALACIÓN DE LUMINARIA A PRUEBA DE EXPLOSIÓN, 2X1,6W 100-240 V, 6500 K, IRC 70, FLUJO LUMINOSO 125 O MÁS. INCLUYE CONECTORES DE RESORTE, CINTA, ACCESORIOS DE FIJACIÓN Y SOPORTE. MATERIAL CERTIFICADO, GARANTIZADO E INSTALADO SEGÚN REGLAMENTACIÓN NTC 2050. | UN | 1 | 1213836 | 1213836 |  |  |  | 1153144 | 1153144 | OK | 8.1.9 | SUMINISTRO E INSTALACIÓN DE LUMINARIA A PRUEBA DE EXPLOSIÓN, 2X1,6W 100-240 V, 6500 K, IRC 70, FLUJO LUMINOSO 125 O MÁS. INCLUYE CONECTORES DE RESORTE, CINTA, ACCESORIOS DE FIJACIÓN Y SOPORTE. MATERIAL CERTIFICADO, GARANTIZADO E INSTALADO SEGÚN REGLAMENTACIÓN NTC 2050. | UN | 1 | OK | OK | OK
8.1.10 | SUMINISTRO E INSTALACIÓN DE LUMINARIA AVISO DE SALIDA A PRUEBA DE EXPLOSIÓN, 6 VA 120-277 V, 6500 K, IRC 70. INCLUYE CONECTORES DE RESORTE, CINTA, ACCESORIOS DE FIJACIÓN Y SOPORTE. MATERIAL CERTIFICADO, GARANTIZADO E INSTALADO SEGÚN REGLAMENTACIÓN NTC 2050. | UN | 1 | 1349014 | 1349014 |  |  |  | 1281563 | 1281563 | OK | 8.1.10 | SUMINISTRO E INSTALACIÓN DE LUMINARIA AVISO DE SALIDA A PRUEBA DE EXPLOSIÓN, 6 VA 120-277 V, 6500 K, IRC 70. INCLUYE CONECTORES DE RESORTE, CINTA, ACCESORIOS DE FIJACIÓN Y SOPORTE. MATERIAL CERTIFICADO, GARANTIZADO E INSTALADO SEGÚN REGLAMENTACIÓN NTC 2050. | UN | 1 | OK | OK | OK
8.1.11 | SUMINISTRO E INSTALACIÓN DE LUMINARIA AVISO DE SALIDA, 1.6 VA 120-277 V, 6500 K, IRC 70. INCLUYE CONECTORES DE RESORTE, CINTA, ACCESORIOS DE FIJACIÓN Y SOPORTE. MATERIAL CERTIFICADO, GARANTIZADO E INSTALADO SEGÚN REGLAMENTACIÓN NTC 2050. | UN | 21 | 122983 | 2582643 |  |  |  | 116834 | 2453514 | OK | 8.1.11 | SUMINISTRO E INSTALACIÓN DE LUMINARIA AVISO DE SALIDA, 1.6 VA 120-277 V, 6500 K, IRC 70. INCLUYE CONECTORES DE RESORTE, CINTA, ACCESORIOS DE FIJACIÓN Y SOPORTE. MATERIAL CERTIFICADO, GARANTIZADO E INSTALADO SEGÚN REGLAMENTACIÓN NTC 2050. | UN | 21 | OK | OK | OK
8.2 | ILUMINACIÓN EXTERIOR |  |  |  |  | 123382205 |  |  | 0 | 0 | OK | 8.2 | ILUMINACIÓN EXTERIOR |  |  | OK | OK | OK
8.2.1 | SUMINISTRO E INSTALACIÓN DE LUMINARIA BALA LED DE PISO 3W, 100-240 V, 6500 K, IRC 70. INCLUYE CONECTORES DE RESORTE, CINTA, ACCESORIOS DE FIJACIÓN Y SOPORTE. MATERIAL CERTIFICADO, GARANTIZADO E INSTALADO SEGÚN REGLAMENTACIÓN NTC 2050. | UN | 16 | 126062 | 2016992 |  |  |  | 119759 | 1916144 | OK | 8.2.1 | SUMINISTRO E INSTALACIÓN DE LUMINARIA BALA LED DE PISO 3W, 100-240 V, 6500 K, IRC 70. INCLUYE CONECTORES DE RESORTE, CINTA, ACCESORIOS DE FIJACIÓN Y SOPORTE. MATERIAL CERTIFICADO, GARANTIZADO E INSTALADO SEGÚN REGLAMENTACIÓN NTC 2050. | UN | 16 | OK | OK | OK
8.2.2 | SUMINISTRO E INSTALACIÓN DE LUMINARIA TIPO AP LED, 150-240 W, 100-240 V, 6500 K, IRC 80. INCLUYE CONECTORES DE RESORTE, CINTA, ACCESORIOS DE FIJACIÓN Y SOPORTE. MATERIAL CERTIFICADO, GARANTIZADO E INSTALADO SEGÚN REGLAMENTACIÓN NTC 2050. | UN | 20 | 1080500 | 21610000 |  |  |  | 1026475 | 20529500 | OK | 8.2.2 | SUMINISTRO E INSTALACIÓN DE LUMINARIA TIPO AP LED, 150-240 W, 100-240 V, 6500 K, IRC 80. INCLUYE CONECTORES DE RESORTE, CINTA, ACCESORIOS DE FIJACIÓN Y SOPORTE. MATERIAL CERTIFICADO, GARANTIZADO E INSTALADO SEGÚN REGLAMENTACIÓN NTC 2050. | UN | 20 | OK | OK | OK
8.2.3 | SUMINISTRO E INSTALACIÓN DE LUMINARIA APLIQUE LED TIPO TORTUGA, 12 W, 100-240 V, 6500 K, IRC 70. INCLUYE CONECTORES DE RESORTE, CINTA, ACCESORIOS DE FIJACIÓN Y SOPORTE. MATERIAL CERTIFICADO, GARANTIZADO E INSTALADO SEGÚN REGLAMENTACIÓN NTC 2050. | UN | 24 | 64409 | 1545816 |  |  |  | 61189 | 1468536 | OK | 8.2.3 | SUMINISTRO E INSTALACIÓN DE LUMINARIA APLIQUE LED TIPO TORTUGA, 12 W, 100-240 V, 6500 K, IRC 70. INCLUYE CONECTORES DE RESORTE, CINTA, ACCESORIOS DE FIJACIÓN Y SOPORTE. MATERIAL CERTIFICADO, GARANTIZADO E INSTALADO SEGÚN REGLAMENTACIÓN NTC 2050. | UN | 24 | OK | OK | OK
8.2.4 | SUMINISTRO E INSTALACIÓN DE LUMINARIA BALA LED DE PISO 5W, 100-240 V, 6500 K, IRC 70. INCLUYE CONECTORES DE RESORTE, CINTA, ACCESORIOS DE FIJACIÓN Y SOPORTE. MATERIAL CERTIFICADO, GARANTIZADO E INSTALADO SEGÚN REGLAMENTACIÓN NTC 2050. | UN | 7 | 144505 | 1011535 |  |  |  | 137280 | 960960 | OK | 8.2.4 | SUMINISTRO E INSTALACIÓN DE LUMINARIA BALA LED DE PISO 5W, 100-240 V, 6500 K, IRC 70. INCLUYE CONECTORES DE RESORTE, CINTA, ACCESORIOS DE FIJACIÓN Y SOPORTE. MATERIAL CERTIFICADO, GARANTIZADO E INSTALADO SEGÚN REGLAMENTACIÓN NTC 2050. | UN | 7 | OK | OK | OK
8.2.5 | POSTE METALICO H=12M, DIÁMETRO DE 195MM EN LA BASE ESPESOR MINIMO 3MM | UN | 19 | 2538641 | 48234179 |  |  |  | 2411709 | 45822471 | OK | 8.2.5 | POSTE METALICO H=12M, DIÁMETRO DE 195MM EN LA BASE ESPESOR MINIMO 3MM | UN | 19 | OK | OK | OK
8.2.6 | SUMINISTRO Y TENDIDO PARA SALIDAS DE ILUMINACION EXTERIOR REFLECTORES TIPO RCG EN CABLE DE COBRE 3 # 10+1 #12. CABLE TIPO LSHF | ML | 170 | 13530 | 2300100 |  |  |  | 12854 | 2185180 | OK | 8.2.6 | SUMINISTRO Y TENDIDO PARA SALIDAS DE ILUMINACION EXTERIOR REFLECTORES TIPO RCG EN CABLE DE COBRE 3 # 10+1 #12. CABLE TIPO LSHF | ML | 170 | OK | OK | OK
8.2.7 | SUMINISTRO E INSTALACIÓN DE PROYECTOR TIPO RCG 250W NA - 220V. | UN | 16 | 932369 | 14917904 |  |  |  | 885751 | 14172016 | OK | 8.2.7 | SUMINISTRO E INSTALACIÓN DE PROYECTOR TIPO RCG 250W NA - 220V. | UN | 16 | OK | OK | OK
8.2.8 | SUMINISTRO E INSTALACION DE TABLERO PARA EL CONTROL DE ILUMINACIÓN | UN | 3 | 10581893 | 31745679 |  |  |  | 10052798 | 30158394 | OK | 8.2.8 | SUMINISTRO E INSTALACION DE TABLERO PARA EL CONTROL DE ILUMINACIÓN | UN | 3 | OK | OK | OK
8.3 | SALIDAS ELECTRICAS |  |  |  |  | 368544787 |  |  | 0 | 0 | OK | 8.3 | SALIDAS ELECTRICAS |  |  | OK | OK | OK
8.3.1 | SALIDA LUMINARIA DE EMERGENCIA TUB EMT ¾ " +CABLE 3*12 LIBRE DE ALOGENOS+CAJA CON TAPA, PRENSAESTOPA ½" INCLUYE ACCESORIOS CONEXIÓN SIN LUMINARIA | UN | 144 | 108729 | 15656976 |  |  |  | 103293 | 14874192 | OK | 8.3.1 | SALIDA LUMINARIA DE EMERGENCIA TUB EMT ¾ " +CABLE 3*12 LIBRE DE ALOGENOS+CAJA CON TAPA, PRENSAESTOPA ½" INCLUYE ACCESORIOS CONEXIÓN SIN LUMINARIA | UN | 144 | OK | OK | OK
8.3.2 | SALIDA LUMINARIA HERMETICA TUBERIA EMT ¾ " +CABLE 3*12+CJA LIBRE DE ALOGENOS+ CAJA CON TAPA, PRENSAESTOPA ½" INCLUYE ACCESORIOS CONEXION | UN | 1147 | 108729 | 124712163 |  |  |  | 103293 | 118477071 | OK | 8.3.2 | SALIDA LUMINARIA HERMETICA TUBERIA EMT ¾ " +CABLE 3*12+CJA LIBRE DE ALOGENOS+ CAJA CON TAPA, PRENSAESTOPA ½" INCLUYE ACCESORIOS CONEXION | UN | 1147 | OK | OK | OK
8.3.3 | SALIDA LUMINARIA TIPO TORTUGA, APLIQUE O BALA, TUBERIA EMT ¾ " +CABLE 3*12+CJA LIBRE DE ALOGENOS+ CAJA CON TAPA, PRENSAESTOPA ½" INCLUYE ACCESORIOS CONEXION | UN | 17 | 108729 | 1848393 |  |  |  | 103293 | 1755981 | OK | 8.3.3 | SALIDA LUMINARIA TIPO TORTUGA, APLIQUE O BALA, TUBERIA EMT ¾ " +CABLE 3*12+CJA LIBRE DE ALOGENOS+ CAJA CON TAPA, PRENSAESTOPA ½" INCLUYE ACCESORIOS CONEXION | UN | 17 | OK | OK | OK
8.3.4 | SALIDA INTERRUPTOR SENCILLO EMT ¾ INCLUYE APARATO+ TAPA 1#12+1#12AWG LIBRE DE ALOGENOS CAJA FUNDIDA EN ALUMINIO Y ACCESORIOS | UN | 1 | 115488 | 115488 |  |  |  | 109714 | 109714 | OK | 8.3.4 | SALIDA INTERRUPTOR SENCILLO EMT ¾ INCLUYE APARATO+ TAPA 1#12+1#12AWG LIBRE DE ALOGENOS CAJA FUNDIDA EN ALUMINIO Y ACCESORIOS | UN | 1 | OK | OK | OK
8.3.5 | SALIDA INTERRUPTOR SENCILLO EMT ¾ INCLUYE APARATO+ TAPA 1#12+1#12AWG LIBRE DE ALOGENOS CAJA EMPOTRADA | UN | 142 | 113370 | 16098540 |  |  |  | 107702 | 15293684 | OK | 8.3.5 | SALIDA INTERRUPTOR SENCILLO EMT ¾ INCLUYE APARATO+ TAPA 1#12+1#12AWG LIBRE DE ALOGENOS CAJA EMPOTRADA | UN | 142 | OK | OK | OK
8.3.6 | SALIDA INTERRUPTOR SENCILLO CONMUTABLE TUBERIA CONDUIT EMT 3/4" INCLUYE APARATO, CABLE CU HFFR-LS NO.2#12 + 1#12+ 1#12 AWG LIBRE DE ALOGENOS, | UN | 1 | 115488 | 115488 |  |  |  | 109714 | 109714 | OK | 8.3.6 | SALIDA INTERRUPTOR SENCILLO CONMUTABLE TUBERIA CONDUIT EMT 3/4" INCLUYE APARATO, CABLE CU HFFR-LS NO.2#12 + 1#12+ 1#12 AWG LIBRE DE ALOGENOS, | UN | 1 | OK | OK | OK
8.3.7 | SALIDA INTERRUPTOR DOBLE EMT ¾ INCLUYE APARATO+ TAPA 1#12+2#12AWG LIBRE DE ALOGENOS CAJA FUNDIDA EN ALUMINIO Y ACCESORIOS | UN | 1 | 115488 | 115488 |  |  |  | 109714 | 109714 | OK | 8.3.7 | SALIDA INTERRUPTOR DOBLE EMT ¾ INCLUYE APARATO+ TAPA 1#12+2#12AWG LIBRE DE ALOGENOS CAJA FUNDIDA EN ALUMINIO Y ACCESORIOS | UN | 1 | OK | OK | OK
8.3.8 | SALIDA INTERRUPTOR DOBLE EMT ¾ INCLUYE APARATO+ TAPA 1#12+2#12AWG LIBRE DE ALOGENOS CAJA EMPOTRADA | UN | 49 | 115488 | 5658912 |  |  |  | 109714 | 5375986 | OK | 8.3.8 | SALIDA INTERRUPTOR DOBLE EMT ¾ INCLUYE APARATO+ TAPA 1#12+2#12AWG LIBRE DE ALOGENOS CAJA EMPOTRADA | UN | 49 | OK | OK | OK
8.3.9 | SALIDA INTERRUPTOR DOBLE CONMUTABLE TUBERIA CONDUIT EMT 1" INCLUYE APARATO, CABLE CU HFFR-LS NO.4#12 + 2#12+ 2#12 AWG LIBRE DE ALOGENOS, | UN | 1 | 115488 | 115488 |  |  |  | 109714 | 109714 | OK | 8.3.9 | SALIDA INTERRUPTOR DOBLE CONMUTABLE TUBERIA CONDUIT EMT 1" INCLUYE APARATO, CABLE CU HFFR-LS NO.4#12 + 2#12+ 2#12 AWG LIBRE DE ALOGENOS, | UN | 1 | OK | OK | OK
8.3.10 | SALIDA INTERRUPTOR TRIPLE EMT 1" INCLUYE APARATO+ TAPA 1#12+3#12AWG LIBRE DE ALOGENOS CAJA FUNDIDA EN ALUMINIO Y ACCESORIOS | UN | 1 | 115488 | 115488 |  |  |  | 109714 | 109714 | OK | 8.3.10 | SALIDA INTERRUPTOR TRIPLE EMT 1" INCLUYE APARATO+ TAPA 1#12+3#12AWG LIBRE DE ALOGENOS CAJA FUNDIDA EN ALUMINIO Y ACCESORIOS | UN | 1 | OK | OK | OK
8.3.11 | SALIDA INTERRUPTOR TRIPLE EMT 1" INCLUYE APARATO+ TAPA 1#12+1#12AWG LIBRE DE ALOGENOS CAJA EMPOTRADA | UN | 9 | 115488 | 1039392 |  |  |  | 109714 | 987426 | OK | 8.3.11 | SALIDA INTERRUPTOR TRIPLE EMT 1" INCLUYE APARATO+ TAPA 1#12+1#12AWG LIBRE DE ALOGENOS CAJA EMPOTRADA | UN | 9 | OK | OK | OK
8.3.12 | SALIDA INTERRUPTOR TRIPLE CONMUTABLE TUBERIA CONDUIT EMT 1" INCLUYE APARATO, CABLE CU HFFR-LS NO.2#12 + 1#12+ 1#12 AWG LIBRE DE ALOGENOS, | UN | 1 | 115488 | 115488 |  |  |  | 109714 | 109714 | OK | 8.3.12 | SALIDA INTERRUPTOR TRIPLE CONMUTABLE TUBERIA CONDUIT EMT 1" INCLUYE APARATO, CABLE CU HFFR-LS NO.2#12 + 1#12+ 1#12 AWG LIBRE DE ALOGENOS, | UN | 1 | OK | OK | OK
8.3.13 | SALIDA LUMINARIA LED PANEL 8" TUBERIA EMT ¾ " +CABLE 3*12+CJA CON TAPA, PRENSAESTOPA ½" INCLUYE ACCESORIOS CONEXION | UN | 1 | 108729 | 108729 |  |  |  | 103293 | 103293 | OK | 8.3.13 | SALIDA LUMINARIA LED PANEL 8" TUBERIA EMT ¾ " +CABLE 3*12+CJA CON TAPA, PRENSAESTOPA ½" INCLUYE ACCESORIOS CONEXION | UN | 1 | OK | OK | OK
8.3.14 | SALIDA REFLECTOR LED 100W TUBERIA EMT ¾ " +CABLE 3*12+CJA CON TAPA, PRENSAESTOPA ½" INCLUYE ACCESORIOS CONEXION | UN | 1 | 108729 | 108729 |  |  |  | 103293 | 103293 | OK | 8.3.14 | SALIDA REFLECTOR LED 100W TUBERIA EMT ¾ " +CABLE 3*12+CJA CON TAPA, PRENSAESTOPA ½" INCLUYE ACCESORIOS CONEXION | UN | 1 | OK | OK | OK
8.3.15 | SALIDA LUMINARIA LED PANEL 4" TUBERIA EMT ¾ " +CABLE 3*12+CJA CON TAPA, PRENSAESTOPA ½" INCLUYE ACCESORIOS CONEXION | UN | 1 | 108729 | 108729 |  |  |  | 103293 | 103293 | OK | 8.3.15 | SALIDA LUMINARIA LED PANEL 4" TUBERIA EMT ¾ " +CABLE 3*12+CJA CON TAPA, PRENSAESTOPA ½" INCLUYE ACCESORIOS CONEXION | UN | 1 | OK | OK | OK
8.3.16 | SALIDA LUMINARIA LED LINEAL 40W TUBERIA CONDUIT EMT 3/4" INCLUYE CBLE CU HFFR-LS NO.3X12AWG, CAJA FUNDIDA AL | UN | 472 | 108729 | 51320088 |  |  |  | 103293 | 48754296 | OK | 8.3.16 | SALIDA LUMINARIA LED LINEAL 40W TUBERIA CONDUIT EMT 3/4" INCLUYE CBLE CU HFFR-LS NO.3X12AWG, CAJA FUNDIDA AL | UN | 472 | OK | OK | OK
8.3.17 | SALIDA TOMACORRIENTE RED NORMAL TUBERIA CONDUIT EMT 3/4" INCLUYE APARATO, CBLE CU HFFR-LS 3 # 12 AWG, | UN | 494 | 113370 | 56004780 |  |  |  | 107702 | 53204788 | OK | 8.3.17 | SALIDA TOMACORRIENTE RED NORMAL TUBERIA CONDUIT EMT 3/4" INCLUYE APARATO, CBLE CU HFFR-LS 3 # 12 AWG, | UN | 494 | OK | OK | OK
8.3.18 | SALIDA TOMACORRIENTE RED NORMAL EN MURO O PISO, TUBERIA CONDUIT PVC 3/4" INCLUYE APARATO, TAPA, CABLE CU LSHF 3X12 AWG | UN | 1 | 102105 | 102105 |  |  |  | 97000 | 97000 | OK | 8.3.18 | SALIDA TOMACORRIENTE RED NORMAL EN MURO O PISO, TUBERIA CONDUIT PVC 3/4" INCLUYE APARATO, TAPA, CABLE CU LSHF 3X12 AWG | UN | 1 | OK | OK | OK
8.3.19 | SALIDA TOMACORRIENTE GFCI RED NORMAL EN MURO TUBERIA CONDUIT 3/4" INCLUYE APARATO CABLE CU LSHF NO. 3 X 12 AWG | UN | 49 | 108729 | 5327721 |  |  |  | 103293 | 5061357 | OK | 8.3.19 | SALIDA TOMACORRIENTE GFCI RED NORMAL EN MURO TUBERIA CONDUIT 3/4" INCLUYE APARATO CABLE CU LSHF NO. 3 X 12 AWG | UN | 49 | OK | OK | OK
8.3.20 | SALIDA TOMACORRIENTE TF RED NORMAL EN MURO TUBERIA CONDUIT EMT 3/4" INCLUYE APARATO 32A SIN PROTEC CABLE CU HFFR-LS 5X12 | UN | 1 | 119432 | 119432 |  |  |  | 113460 | 113460 | OK | 8.3.20 | SALIDA TOMACORRIENTE TF RED NORMAL EN MURO TUBERIA CONDUIT EMT 3/4" INCLUYE APARATO 32A SIN PROTEC CABLE CU HFFR-LS 5X12 | UN | 1 | OK | OK | OK
8.3.21 | SALIDA TOMACORRIENTE TF RED NORMAL EN MURO TUBERIA CONDUIT EMT 3/4" INCLUYE APARATO 32A SIN PROTEC CABLE CU HFFR-LS NO. 3X12A | UN | 1 | 122384 | 122384 |  |  |  | 116265 | 116265 | OK | 8.3.21 | SALIDA TOMACORRIENTE TF RED NORMAL EN MURO TUBERIA CONDUIT EMT 3/4" INCLUYE APARATO 32A SIN PROTEC CABLE CU HFFR-LS NO. 3X12A | UN | 1 | OK | OK | OK
8.3.22 | SALIDA TOMACORRIENTE RED NORMAL DE PISO PARA CARGADOR DE BATERIAS PLANTA ELECT TUBERIA CONDUIT EMT 3/4" INCLUYE APARATO | UN | 1 | 343724 | 343724 |  |  |  | 326538 | 326538 | OK | 8.3.22 | SALIDA TOMACORRIENTE RED NORMAL DE PISO PARA CARGADOR DE BATERIAS PLANTA ELECT TUBERIA CONDUIT EMT 3/4" INCLUYE APARATO | UN | 1 | OK | OK | OK
8.3.23 | SALIDA TOMACORRIENTE RED UPS CANALIZACION PERIMETRAL INCLUYE APARATO CABLE CU HFFR-LS NO. 3X12 AWG | UN | 318 | 108729 | 34575822 |  |  |  | 103293 | 32847174 | OK | 8.3.23 | SALIDA TOMACORRIENTE RED UPS CANALIZACION PERIMETRAL INCLUYE APARATO CABLE CU HFFR-LS NO. 3X12 AWG | UN | 318 | OK | OK | OK
8.3.24 | SALIDA TOMACORRIENTE RED NORMAL CANALIZACION PERIMETRAL INCLUYE APARATO CABLE CU HFFR-LS NO. 3X12 AWG | UN | 1 | 108729 | 108729 |  |  |  | 103293 | 103293 | OK | 8.3.24 | SALIDA TOMACORRIENTE RED NORMAL CANALIZACION PERIMETRAL INCLUYE APARATO CABLE CU HFFR-LS NO. 3X12 AWG | UN | 1 | OK | OK | OK
8.3.25 | SALIDA TOMACORRIENTE BIFASICA INCLUYE APARATO CABLE CU HFFR-LS NO. 3X10 AWG LIBRE DE ALOGENOS | UN | 2 | 119432 | 238864 |  |  |  | 113460 | 226920 | OK | 8.3.25 | SALIDA TOMACORRIENTE BIFASICA INCLUYE APARATO CABLE CU HFFR-LS NO. 3X10 AWG LIBRE DE ALOGENOS | UN | 2 | OK | OK | OK
8.3.26 | SALIDA TOMACORRIENTE BIFASICA INCLUYE APARATO CABLE CU HFFR-LS NO. 4X10 AWG LIBRE DE ALOGENOS | UN | 2 | 131770 | 263540 |  |  |  | 125182 | 250364 | OK | 8.3.26 | SALIDA TOMACORRIENTE BIFASICA INCLUYE APARATO CABLE CU HFFR-LS NO. 4X10 AWG LIBRE DE ALOGENOS | UN | 2 | OK | OK | OK
8.3.27 | SALIDA PARA SENSOR DE MOV EN TECHO TUBERIA CONDUIT 3/4" INCLUYE SENSOR CON CONFIGURACION DIA/NOCHE TEMPORIZAD | UN | 118 | 197524 | 23307832 |  |  |  | 187648 | 22142464 | OK | 8.3.27 | SALIDA PARA SENSOR DE MOV EN TECHO TUBERIA CONDUIT 3/4" INCLUYE SENSOR CON CONFIGURACION DIA/NOCHE TEMPORIZAD | UN | 118 | OK | OK | OK
8.3.28 | SALIDA LUMINARIA A PRUEBA DE EXPLOSIÓN TUBERIA CONDUIT IMC 3/4" CABLE CU HFFR-LS NO. 3X12 AWG CAJA A PRUEBA DE EXPLOSIÓN | UN | 1 | 203901 | 203901 |  |  |  | 193706 | 193706 | OK | 8.3.28 | SALIDA LUMINARIA A PRUEBA DE EXPLOSIÓN TUBERIA CONDUIT IMC 3/4" CABLE CU HFFR-LS NO. 3X12 AWG CAJA A PRUEBA DE EXPLOSIÓN | UN | 1 | OK | OK | OK
8.3.29 | SALIDA PARA INTERRUPTOR SENCILLO A PRUEBA D EXPLOSIÓN TUBERIA CONDUIT 3/4" INCLUYE APART, CABLE CU HFFR-LS NO. 2X12+1X12 | UN | 1 | 203901 | 203901 |  |  |  | 193706 | 193706 | OK | 8.3.29 | SALIDA PARA INTERRUPTOR SENCILLO A PRUEBA D EXPLOSIÓN TUBERIA CONDUIT 3/4" INCLUYE APART, CABLE CU HFFR-LS NO. 2X12+1X12 | UN | 1 | OK | OK | OK
8.3.30 | SUMINISTRO E INSTALACIÓN SALIDA PARA REFLECTOR LED 200W EN TUBERIA PVC 3/4". INCLUYE CABLE DE CU HFFR-LS 3X12 AWG 15M 3*14 AWG | UN | 1 | 108729 | 108729 |  |  |  | 103293 | 103293 | OK | 8.3.30 | SUMINISTRO E INSTALACIÓN SALIDA PARA REFLECTOR LED 200W EN TUBERIA PVC 3/4". INCLUYE CABLE DE CU HFFR-LS 3X12 AWG 15M 3*14 AWG | UN | 1 | OK | OK | OK
8.3.31 | SALIDA PARA INTERRUPTOR CONMUTABLE EN TUBERIA CONDUIT EMT 3/4". INCLUYE APARATO, CABLE CU HFFR-LS 3X12+1X12 AWG DESNUDO | UN | 1 | 119432 | 119432 |  |  |  | 113460 | 113460 | OK | 8.3.31 | SALIDA PARA INTERRUPTOR CONMUTABLE EN TUBERIA CONDUIT EMT 3/4". INCLUYE APARATO, CABLE CU HFFR-LS 3X12+1X12 AWG DESNUDO | UN | 1 | OK | OK | OK
8.3.32 | SUMINISTRO E INSTALACIÓN SALIDA PARA TOMACORRIENTE RED UPS EN TUBERIA PVC 3/4". INCLUYE CABLE DE CU HFFR-LS 3X12 AWG | UN | 1 | 108729 | 108729 |  |  |  | 103293 | 103293 | OK | 8.3.32 | SUMINISTRO E INSTALACIÓN SALIDA PARA TOMACORRIENTE RED UPS EN TUBERIA PVC 3/4". INCLUYE CABLE DE CU HFFR-LS 3X12 AWG | UN | 1 | OK | OK | OK
8.3.33 | SUMINISTRO E INSTALACIÓN SALIDA PARA TOMACORRIENTE RED UPS EN TUBERIA CONDUIT EMT 3/4". INCLUYE CABLE DE CU HFFR-LS 3X12 AWG | UN | 1 | 108729 | 108729 |  |  |  | 103293 | 103293 | OK | 8.3.33 | SUMINISTRO E INSTALACIÓN SALIDA PARA TOMACORRIENTE RED UPS EN TUBERIA CONDUIT EMT 3/4". INCLUYE CABLE DE CU HFFR-LS 3X12 AWG | UN | 1 | OK | OK | OK
8.3.34 | SALIDA INTERRUPTOR SENCILLO TUBERIA CONDUIT EMT 3/4" INCLUYE APARATO, CBLE CU HFFR-LS NO.2X12 + 1X12 AWG, | UN | 1 | 113370 | 113370 |  |  |  | 107702 | 107702 | OK | 8.3.34 | SALIDA INTERRUPTOR SENCILLO TUBERIA CONDUIT EMT 3/4" INCLUYE APARATO, CBLE CU HFFR-LS NO.2X12 + 1X12 AWG, | UN | 1 | OK | OK | OK
8.3.35 | SALIDA PARA SECAMANOS RED NORMAL EN MURO TUBERIA CONDUIT PVC 3/4". NO INCLUYE APARATO CABLE CU HFFR-LS NO. 3 X 12 AWG | UN | 1 | 105722 | 105722 |  |  |  | 100436 | 100436 | OK | 8.3.35 | SALIDA PARA SECAMANOS RED NORMAL EN MURO TUBERIA CONDUIT PVC 3/4". NO INCLUYE APARATO CABLE CU HFFR-LS NO. 3 X 12 AWG | UN | 1 | OK | OK | OK
8.3.36 | SALIDA TOMACORRIENTE RED NORMAL EN PISO TIPO EXT TUBERIA CONDUIT PVC 3/4" INCLUYE APARATO TAPA TIPO INTERPERIE | UN | 5 | 229879 | 1149395 |  |  |  | 218385 | 1091925 | OK | 8.3.36 | SALIDA TOMACORRIENTE RED NORMAL EN PISO TIPO EXT TUBERIA CONDUIT PVC 3/4" INCLUYE APARATO TAPA TIPO INTERPERIE | UN | 5 | OK | OK | OK
8.3.37 | SUMINISTRO DE MATERIALES E INSTALACIÓN DE SALIDA PARA TOMACORRIENTE A PRUEBA DE EXPLOSIÓN EN TUBERÍA CONDUIT IMC DE 3/4" DE DIÁMETRO. INCLUYE CABLE CU HFFR-LS NO. 2X12 + 1X12 AWG DESNUDO, CAJA A PRUEBA DE EXPLOSIÓN E INCIDENCIA DE: CURVAS, ADAPTADOR TERMINAL, CAJAS DE PASO, SUPLEMENTOS, MARQUILLADO, CONECTORES, ACCESORIOS DE FIJACIÓN Y CONEXIÓN. MATERIALES CERTIFICADOS RETIE E INSTALADOS SEGÚN REGLAMENTACIÓN NTC 2050. - PROMEDIO 4 - | UN | 1 | 171630 | 171630 |  |  |  | 163049 | 163049 | OK | 8.3.37 | SUMINISTRO DE MATERIALES E INSTALACIÓN DE SALIDA PARA TOMACORRIENTE A PRUEBA DE EXPLOSIÓN EN TUBERÍA CONDUIT IMC DE 3/4" DE DIÁMETRO. INCLUYE CABLE CU HFFR-LS NO. 2X12 + 1X12 AWG DESNUDO, CAJA A PRUEBA DE EXPLOSIÓN E INCIDENCIA DE: CURVAS, ADAPTADOR TERMINAL, CAJAS DE PASO, SUPLEMENTOS, MARQUILLADO, CONECTORES, ACCESORIOS DE FIJACIÓN Y CONEXIÓN. MATERIALES CERTIFICADOS RETIE E INSTALADOS SEGÚN REGLAMENTACIÓN NTC 2050. - PROMEDIO 4 - | UN | 1 | OK | OK | OK
8.3.38 | SUMINISTRO DE MATERIALES E INSTALACIÓN DE SALIDA PARA LUMINARIA DE EMERGENCÍA 5,4 - 6 W ANTIEXPLOSION. INCLUYE, CABLE CU HFFR-LS NO. 2X12 + 1X12 AWG DESNUDO, CAJA A PRUEBA DE EXPLISÓN E INCIDENCIA DE: CURVAS, ADAPTADOR TERMINAL, CAJAS DE PASO, SUPLEMENTOS, MARQUILLADO, CONECTORES, ACCESORIOS DE FIJACIÓN Y CONEXIÓN. MATERIALES CERTIFICADOS RETIE E INSTALADOS SEGÚN REGLAMENTACIÓN NTC 2050. - PROMEDIO 4 - | UN | 1 | 152306 | 152306 |  |  |  | 144691 | 144691 | OK | 8.3.38 | SUMINISTRO DE MATERIALES E INSTALACIÓN DE SALIDA PARA LUMINARIA DE EMERGENCÍA 5,4 - 6 W ANTIEXPLOSION. INCLUYE, CABLE CU HFFR-LS NO. 2X12 + 1X12 AWG DESNUDO, CAJA A PRUEBA DE EXPLISÓN E INCIDENCIA DE: CURVAS, ADAPTADOR TERMINAL, CAJAS DE PASO, SUPLEMENTOS, MARQUILLADO, CONECTORES, ACCESORIOS DE FIJACIÓN Y CONEXIÓN. MATERIALES CERTIFICADOS RETIE E INSTALADOS SEGÚN REGLAMENTACIÓN NTC 2050. - PROMEDIO 4 - | UN | 1 | OK | OK | OK
8.3.39 | SUMINISTRO DE MATERIALES E INSTALACIÓN DE SALIDA PARA AVISO SALIDA DE EMERGENCIA ANTIEXPLOSION. INCLUYE APARATO, CABLE CU HFFR-LS NO. 2X12 + 1X12 AWG DESNUDO, CAJA A PRUEBA DE EXPLISÓN E INCIDENCIA DE: CURVAS, ADAPTADOR TERMINAL, CAJAS DE PASO, SUPLEMENTOS, MARQUILLADO, CONECTORES, ACCESORIOS DE FIJACIÓN Y CONEXIÓN. MATERIALES CERTIFICADOS RETIE E INSTALADOS SEGÚN REGLAMENTACIÓN NTC 2050. - PROMEDIO 4 - | UN | 1 | 152306 | 152306 |  |  |  | 144691 | 144691 | OK | 8.3.39 | SUMINISTRO DE MATERIALES E INSTALACIÓN DE SALIDA PARA AVISO SALIDA DE EMERGENCIA ANTIEXPLOSION. INCLUYE APARATO, CABLE CU HFFR-LS NO. 2X12 + 1X12 AWG DESNUDO, CAJA A PRUEBA DE EXPLISÓN E INCIDENCIA DE: CURVAS, ADAPTADOR TERMINAL, CAJAS DE PASO, SUPLEMENTOS, MARQUILLADO, CONECTORES, ACCESORIOS DE FIJACIÓN Y CONEXIÓN. MATERIALES CERTIFICADOS RETIE E INSTALADOS SEGÚN REGLAMENTACIÓN NTC 2050. - PROMEDIO 4 - | UN | 1 | OK | OK | OK
8.3.40 | SUMINISTRO DE MATERIALES E INSTALACIÓN DE SALIDA PARA AVISO SALIDA DE EMERGENCIA. INCLUYE CABLE CU HFFR-LS NO. 2X12 + 1X12 AWG DESNUDO, CAJA A PRUEBA DE EXPLISÓN E INCIDENCIA DE: CURVAS, ADAPTADOR TERMINAL, CAJAS DE PASO, SUPLEMENTOS, MARQUILLADO, CONECTORES, ACCESORIOS DE FIJACIÓN Y CONEXIÓN. MATERIALES CERTIFICADOS RETIE E INSTALADOS SEGÚN REGLAMENTACIÓN NTC 2050. - PROMEDIO 4 - | UN | 144 | 152306 | 21932064 |  |  |  | 144691 | 20835504 | OK | 8.3.40 | SUMINISTRO DE MATERIALES E INSTALACIÓN DE SALIDA PARA AVISO SALIDA DE EMERGENCIA. INCLUYE CABLE CU HFFR-LS NO. 2X12 + 1X12 AWG DESNUDO, CAJA A PRUEBA DE EXPLISÓN E INCIDENCIA DE: CURVAS, ADAPTADOR TERMINAL, CAJAS DE PASO, SUPLEMENTOS, MARQUILLADO, CONECTORES, ACCESORIOS DE FIJACIÓN Y CONEXIÓN. MATERIALES CERTIFICADOS RETIE E INSTALADOS SEGÚN REGLAMENTACIÓN NTC 2050. - PROMEDIO 4 - | UN | 144 | OK | OK | OK
8.3.41 | SUMINISTRO DE MATERIALES E INSTALACIÓN DE SALIDA PARA LUMINARIA TIPO TORTUGA 12 W. INCLUYE CABLE DE CU HFFR-LS NO. 3X12 AWG, CAJA FUNDIDA EN ALUMINIO, CON TAPA, PRENSAESTOPA 1/2", 1 ,5 M CABLE ENCAUCHETADO 3X14 AWG. E INCIDENCIA DE: CURVAS, TERMINALES, UNIONES, CAJAS DE PASO, MARQUILLADO, CONECTORES, ACCESORIOS DE FIJACIÓN Y CONEXIÓN. MATERIALES CERTIFICADOS RETIE E INSTALADOS SEGÚN REGLAMENTACIÓN NTC 2050. NO SE INCLUYE LUMINARIA. - PROMEDIO 4 - | UN | 24 | 108729 | 2609496 |  |  |  | 103293 | 2479032 | OK | 8.3.41 | SUMINISTRO DE MATERIALES E INSTALACIÓN DE SALIDA PARA LUMINARIA TIPO TORTUGA 12 W. INCLUYE CABLE DE CU HFFR-LS NO. 3X12 AWG, CAJA FUNDIDA EN ALUMINIO, CON TAPA, PRENSAESTOPA 1/2", 1 ,5 M CABLE ENCAUCHETADO 3X14 AWG. E INCIDENCIA DE: CURVAS, TERMINALES, UNIONES, CAJAS DE PASO, MARQUILLADO, CONECTORES, ACCESORIOS DE FIJACIÓN Y CONEXIÓN. MATERIALES CERTIFICADOS RETIE E INSTALADOS SEGÚN REGLAMENTACIÓN NTC 2050. NO SE INCLUYE LUMINARIA. - PROMEDIO 4 - | UN | 24 | OK | OK | OK
8.3.42 | SUMINISTRO DE MATERIALES E INSTALACIÓN DE SALIDA PARA LUMINARIA BALA DE PISO LED 5W EN TUBERÍA PVC. INCLUYE CABLE DE CU HFFR-LS NO. 3X12 AWG, CAJA PLÁSTICA CON TAPA, PRENSAESTOPA 1/2", 1 ,5 M CABLE ENCAUCHETADO 3X14 AWG. E INCIDENCIA DE: CURVAS, TERMINALES, UNIONES, CAJAS DE PASO, MARQUILLADO, CONECTORES, ACCESORIOS DE FIJACIÓN Y CONEXIÓN. MATERIALES CERTIFICADOS RETIE E INSTALADOS SEGÚN REGLAMENTACIÓN NTC 2050. NO SE INCLUYE LUMINARIA. - PROMEDIO 4 - | UN | 17 | 108729 | 1848393 |  |  |  | 103293 | 1755981 | OK | 8.3.42 | SUMINISTRO DE MATERIALES E INSTALACIÓN DE SALIDA PARA LUMINARIA BALA DE PISO LED 5W EN TUBERÍA PVC. INCLUYE CABLE DE CU HFFR-LS NO. 3X12 AWG, CAJA PLÁSTICA CON TAPA, PRENSAESTOPA 1/2", 1 ,5 M CABLE ENCAUCHETADO 3X14 AWG. E INCIDENCIA DE: CURVAS, TERMINALES, UNIONES, CAJAS DE PASO, MARQUILLADO, CONECTORES, ACCESORIOS DE FIJACIÓN Y CONEXIÓN. MATERIALES CERTIFICADOS RETIE E INSTALADOS SEGÚN REGLAMENTACIÓN NTC 2050. NO SE INCLUYE LUMINARIA. - PROMEDIO 4 - | UN | 17 | OK | OK | OK
8.3.43 | SUMINISTRO DE MATERIALES E INSTALACIÓN DE SALIDA PARA LUMINARIA BALA DE PISO LED 3W EN TUBERÍA EMT 3/4". INCLUYE CABLE DE CU HFFR-LS NO. 3X12 AWG, CAJA PLÁSTICA, CON TAPA, PRENSAESTOPA 1/2", 1 ,5 M CABLE ENCAUCHETADO 3X14 AWG. E INCIDENCIA DE: CURVAS, TERMINALES, UNIONES, CAJAS DE PASO, MARQUILLADO, CONECTORES, ACCESORIOS DE FIJACIÓN Y CONEXIÓN. MATERIALES CERTIFICADOS RETIE E INSTALADOS SEGÚN REGLAMENTACIÓN NTC 2050. NO SE INCLUYE LUMINARIA. - PROMEDIO 4 - | UN | 1 | 108729 | 108729 |  |  |  | 103293 | 103293 | OK | 8.3.43 | SUMINISTRO DE MATERIALES E INSTALACIÓN DE SALIDA PARA LUMINARIA BALA DE PISO LED 3W EN TUBERÍA EMT 3/4". INCLUYE CABLE DE CU HFFR-LS NO. 3X12 AWG, CAJA PLÁSTICA, CON TAPA, PRENSAESTOPA 1/2", 1 ,5 M CABLE ENCAUCHETADO 3X14 AWG. E INCIDENCIA DE: CURVAS, TERMINALES, UNIONES, CAJAS DE PASO, MARQUILLADO, CONECTORES, ACCESORIOS DE FIJACIÓN Y CONEXIÓN. MATERIALES CERTIFICADOS RETIE E INSTALADOS SEGÚN REGLAMENTACIÓN NTC 2050. NO SE INCLUYE LUMINARIA. - PROMEDIO 4 - | UN | 1 | OK | OK | OK
8.3.44 | SUMINISTRO DE MATERIALES E INSTALACIÓN DE SALIDA PARA REFLECTOR LED 50 W . INCLUYE CABLE DE CU HFFR-LS NO. 3X12 AWG, CAJA FUNDIDA EN ALUMINIO, CON TAPA, PRENSAESTOPA 1/2", 1 ,5 M CABLE ENCAUCHETADO 3X14 AWG. E INCIDENCIA DE: CURVAS, TERMINALES, UNIONES, CAJAS DE PASO, MARQUILLADO, CONECTORES, ACCESORIOS DE FIJACIÓN Y CONEXIÓN. MATERIALES CERTIFICADOS RETIE E INSTALADOS SEGÚN REGLAMENTACIÓN NTC 2050. NO SE INCLUYE LUMINARIA. - PROMEDIO 4 - | UN | 12 | 108729 | 1304748 |  |  |  | 103293 | 1239516 | OK | 8.3.44 | SUMINISTRO DE MATERIALES E INSTALACIÓN DE SALIDA PARA REFLECTOR LED 50 W . INCLUYE CABLE DE CU HFFR-LS NO. 3X12 AWG, CAJA FUNDIDA EN ALUMINIO, CON TAPA, PRENSAESTOPA 1/2", 1 ,5 M CABLE ENCAUCHETADO 3X14 AWG. E INCIDENCIA DE: CURVAS, TERMINALES, UNIONES, CAJAS DE PASO, MARQUILLADO, CONECTORES, ACCESORIOS DE FIJACIÓN Y CONEXIÓN. MATERIALES CERTIFICADOS RETIE E INSTALADOS SEGÚN REGLAMENTACIÓN NTC 2050. NO SE INCLUYE LUMINARIA. - PROMEDIO 4 - | UN | 12 | OK | OK | OK
8.3.45 | SUMINISTRO DE MATERIALES E INSTALACIÓN DE SALIDA PARA LUMINARIA AP DE 80 W ESPECIAL PARA SENDEROS PEATONALES. INCLUYE CABLE DE CU HFFR-LS NO. 3X12 AWG, CAJA FUNDIDA EN ALUMINIO, CON TAPA, PRENSAESTOPA 1/2", 7 M CABLE ENCAUCHETADO 3X14 AWG. E INCIDENCIA DE: CURVAS, TERMINALES, UNIONES, CAJAS DE PASO, MARQUILLADO, CONECTORES, ACCESORIOS DE FIJACIÓN Y CONEXIÓN. MATERIALES CERTIFICADOS RETIE E INSTALADOS SEGÚN REGLAMENTACIÓN NTC 2050. NO SE INCLUYE LUMINARIA. - PROMEDIO 4 - | UN | 1 | 174695 | 174695 |  |  |  | 165960 | 165960 | OK | 8.3.45 | SUMINISTRO DE MATERIALES E INSTALACIÓN DE SALIDA PARA LUMINARIA AP DE 80 W ESPECIAL PARA SENDEROS PEATONALES. INCLUYE CABLE DE CU HFFR-LS NO. 3X12 AWG, CAJA FUNDIDA EN ALUMINIO, CON TAPA, PRENSAESTOPA 1/2", 7 M CABLE ENCAUCHETADO 3X14 AWG. E INCIDENCIA DE: CURVAS, TERMINALES, UNIONES, CAJAS DE PASO, MARQUILLADO, CONECTORES, ACCESORIOS DE FIJACIÓN Y CONEXIÓN. MATERIALES CERTIFICADOS RETIE E INSTALADOS SEGÚN REGLAMENTACIÓN NTC 2050. NO SE INCLUYE LUMINARIA. - PROMEDIO 4 - | UN | 1 | OK | OK | OK
8.4 | CANALIZACIONES ELECTRICAS |  |  |  |  | 82414809 |  |  | 0 | 0 | OK | 8.4 | CANALIZACIONES ELECTRICAS |  |  | OK | OK | OK
8.4.1 | SUMINISTRO E INSTALACIÓN BANDEJA PORTACABLE DE 30X8 CM SEMIPESADA PARA SOSTENER CABLE MT EN CELDA DE TRANSFORMADOR | ML | 90 | 104206 | 9378540 |  |  |  | 98996 | 8909640 | OK | 8.4.1 | SUMINISTRO E INSTALACIÓN BANDEJA PORTACABLE DE 30X8 CM SEMIPESADA PARA SOSTENER CABLE MT EN CELDA DE TRANSFORMADOR | ML | 90 | OK | OK | OK
8.4.2 | SUMINISTRO E INSTALACIÓN BANDEJA PORTACABLE DE 30X10 CM DUCTO CERRADO, BLANCO, CON DIVISION INT PARA CABLEADO DE POTENCIA Y DE DATOS | UN | 108 | 156945 | 16950060 |  |  |  | 149098 | 16102584 | OK | 8.4.2 | SUMINISTRO E INSTALACIÓN BANDEJA PORTACABLE DE 30X10 CM DUCTO CERRADO, BLANCO, CON DIVISION INT PARA CABLEADO DE POTENCIA Y DE DATOS | UN | 108 | OK | OK | OK
8.4.3 | SUMINISTRO E INSTALACIÓN BANDEJA PORTACABLE DE 20X8 CM DUCTO CERRADO, BLANCO, CON DIVISION INT PARA CABLEADO DE POTENCIA Y DE DATOS | UN | 210 | 114216 | 23985360 |  |  |  | 108505 | 22786050 | OK | 8.4.3 | SUMINISTRO E INSTALACIÓN BANDEJA PORTACABLE DE 20X8 CM DUCTO CERRADO, BLANCO, CON DIVISION INT PARA CABLEADO DE POTENCIA Y DE DATOS | UN | 210 | OK | OK | OK
8.4.4 | SUMINISTRO E INSTALACIÓN BANDEJA PORTACABLE DE 12X5 CM DUCTO CERRADO, BLANCO, CON DIVISION INT PARA CABLEADO DE POTENCIA Y DE DATOS | UN | 190 | 117685 | 22360150 |  |  |  | 111801 | 21242190 | OK | 8.4.4 | SUMINISTRO E INSTALACIÓN BANDEJA PORTACABLE DE 12X5 CM DUCTO CERRADO, BLANCO, CON DIVISION INT PARA CABLEADO DE POTENCIA Y DE DATOS | UN | 190 | OK | OK | OK
8.4.5 | SUMINISTRO E INSTALACIÓN DE CURVA PARA BANDEJA PORTACABLE DE 12X5 CM DUCTO CERRADO, BLANCO, CON DIVISION INT PARA CABLEADO DE POTENCIA Y DE DATOS | UN | 9 | 131567 | 1184103 |  |  |  | 124989 | 1124901 | OK | 8.4.5 | SUMINISTRO E INSTALACIÓN DE CURVA PARA BANDEJA PORTACABLE DE 12X5 CM DUCTO CERRADO, BLANCO, CON DIVISION INT PARA CABLEADO DE POTENCIA Y DE DATOS | UN | 9 | OK | OK | OK
8.4.6 | SUMINISTRO E INSTALACIÓN BANDEJA PORTACABLE DE 10X5 CM DUCTO CERRADO, BLANCO, CON DIVISION INT PARA CABLEADO DE POTENCIA Y DE DATOS | UN | 31 | 98992 | 3068752 |  |  |  | 94042 | 2915302 | OK | 8.4.6 | SUMINISTRO E INSTALACIÓN BANDEJA PORTACABLE DE 10X5 CM DUCTO CERRADO, BLANCO, CON DIVISION INT PARA CABLEADO DE POTENCIA Y DE DATOS | UN | 31 | OK | OK | OK
8.4.7 | SUMINISTRO E INSTALACIÓN DE CABLE DE COBRE DESNUDO 10AWG PARA ATERRIZASAMIENTO CANANALETAS METALICAS | ML | 780 | 4594 | 3583320 |  |  |  | 4364 | 3403920 | OK | 8.4.7 | SUMINISTRO E INSTALACIÓN DE CABLE DE COBRE DESNUDO 10AWG PARA ATERRIZASAMIENTO CANANALETAS METALICAS | ML | 780 | OK | OK | OK
8.4.8 | SUMINISTRO E INSTALACIÓN CAJA DE PASO METALICA 60X60X15 CM DE TRANSICIÓN. INCIDENCIA DE ACCESORIOS FIJACION Y SOPORTE | UN | 1 | 300344 | 300344 |  |  |  | 285327 | 285327 | OK | 8.4.8 | SUMINISTRO E INSTALACIÓN CAJA DE PASO METALICA 60X60X15 CM DE TRANSICIÓN. INCIDENCIA DE ACCESORIOS FIJACION Y SOPORTE | UN | 1 | OK | OK | OK
8.4.9 | SUMINISTRO E INSTALACIÓN DE CAJA DE PASO METALICA DE 50X50X15 CM DE TRANSICION. INCIDENCIA DE ACCESORIOS FIJACION Y SOPORTE | UN | 2 | 272430 | 544860 |  |  |  | 258809 | 517618 | OK | 8.4.9 | SUMINISTRO E INSTALACIÓN DE CAJA DE PASO METALICA DE 50X50X15 CM DE TRANSICION. INCIDENCIA DE ACCESORIOS FIJACION Y SOPORTE | UN | 2 | OK | OK | OK
8.4.10 | SUMINISTRO E INSTALACIÓN TUBERÍA CONDUIT EMT 4" DESDE CAJA DE PASO60X60 HASTA T-RES-SCI INCLUE INCIDENCIA DE SOPORTERIA, ACCESORIOS DE DER | ML | 1 | 131770 | 131770 |  |  |  | 125182 | 125182 | OK | 8.4.10 | SUMINISTRO E INSTALACIÓN TUBERÍA CONDUIT EMT 4" DESDE CAJA DE PASO60X60 HASTA T-RES-SCI INCLUE INCIDENCIA DE SOPORTERIA, ACCESORIOS DE DER | ML | 1 | OK | OK | OK
8.4.11 | SUMINISTRO E INSTALACIÓN DE TUBERIA CONDUIT EMT 2" DESDE CAJA DE PASO A BAJANTE T-RES-BOM, T-RES- BIB, T-RES- ADM, T-RES- AM | ML | 1 | 42538 | 42538 |  |  |  | 40411 | 40411 | OK | 8.4.11 | SUMINISTRO E INSTALACIÓN DE TUBERIA CONDUIT EMT 2" DESDE CAJA DE PASO A BAJANTE T-RES-BOM, T-RES- BIB, T-RES- ADM, T-RES- AM | ML | 1 | OK | OK | OK
8.4.12 | SUMINISTRO E INSTALACIÓN CAJA DE PASO METALICA 20X20X15 CM. INCLUYE INCIDENCIADE SOPORTERIA, VARILLAS DE FIJACION, ELAB APERTURAS DUC | UN | 10 | 46156 | 461560 |  |  |  | 43848 | 438480 | OK | 8.4.12 | SUMINISTRO E INSTALACIÓN CAJA DE PASO METALICA 20X20X15 CM. INCLUYE INCIDENCIADE SOPORTERIA, VARILLAS DE FIJACION, ELAB APERTURAS DUC | UN | 10 | OK | OK | OK
8.4.13 | SUMINISTRO E INSTALACIÓN CAJA DE PASO METALICA 15X15X10 CM. INCLUYE INCIDENCIADE SOPORTERIA, VARILLAS DE FIJACION, ELAB APERTURAS DUC | UN | 1 | 38791 | 38791 |  |  |  | 36851 | 36851 | OK | 8.4.13 | SUMINISTRO E INSTALACIÓN CAJA DE PASO METALICA 15X15X10 CM. INCLUYE INCIDENCIADE SOPORTERIA, VARILLAS DE FIJACION, ELAB APERTURAS DUC | UN | 1 | OK | OK | OK
8.4.14 | SUMINISTRO E INSTALACIÓN TUBERIA CONDUIT EMT 1 Ø2" INCLUYE INCIDENCIA DE CURVAS, TERMINALES, SOPORTERIA, ACCESORIOS DE DERIVACION Y FI | ML | 1 | 42538 | 42538 |  |  |  | 40411 | 40411 | OK | 8.4.14 | SUMINISTRO E INSTALACIÓN TUBERIA CONDUIT EMT 1 Ø2" INCLUYE INCIDENCIA DE CURVAS, TERMINALES, SOPORTERIA, ACCESORIOS DE DERIVACION Y FI | ML | 1 | OK | OK | OK
8.4.15 | SUMINISTRO E INSTALACIÓN TUBERIA CONDUIT EMT 1 Ø1 1/2" INCLUYE INCIDENCIA DE CURVAS, TERMINALES, SOPORTERIA, ACCESORIOS DERIVACION | ML | 1 | 35064 | 35064 |  |  |  | 33311 | 33311 | OK | 8.4.15 | SUMINISTRO E INSTALACIÓN TUBERIA CONDUIT EMT 1 Ø1 1/2" INCLUYE INCIDENCIA DE CURVAS, TERMINALES, SOPORTERIA, ACCESORIOS DERIVACION | ML | 1 | OK | OK | OK
8.4.16 | SUMINISTRO E INSTALACIÓN TUBERIA CONDUIT EMT 3/4" PARA RAMALES DE ILUMINACION. INCLUYE INCIDENCIA DE CURVAS, TERMINALES, SOPORTERIA | ML | 1 | 13170 | 13170 |  |  |  | 12512 | 12512 | OK | 8.4.16 | SUMINISTRO E INSTALACIÓN TUBERIA CONDUIT EMT 3/4" PARA RAMALES DE ILUMINACION. INCLUYE INCIDENCIA DE CURVAS, TERMINALES, SOPORTERIA | ML | 1 | OK | OK | OK
8.4.17 | SUMINISTRO E INSTALACIÓN TUBERIA CONDUIT EMT 3/4" PARA RAMALES DE TOMACORRIENTE. INCLUYE INCIDENCIA DE CURVAS, TERMINALES, SOPORTERIA | ML | 1 | 13302 | 13302 |  |  |  | 12637 | 12637 | OK | 8.4.17 | SUMINISTRO E INSTALACIÓN TUBERIA CONDUIT EMT 3/4" PARA RAMALES DE TOMACORRIENTE. INCLUYE INCIDENCIA DE CURVAS, TERMINALES, SOPORTERIA | ML | 1 | OK | OK | OK
8.4.18 | SUMINISTRO E INSTALACIÓN TUBERIA CONDUIT IMC PARA RAMALES DE ILUMINACION EXTERIOR. INCLUYE INCIDENCIA DE CURVAS, TERMINALES, SOPORT | ML | 1 | 27728 | 27728 |  |  |  | 26342 | 26342 | OK | 8.4.18 | SUMINISTRO E INSTALACIÓN TUBERIA CONDUIT IMC PARA RAMALES DE ILUMINACION EXTERIOR. INCLUYE INCIDENCIA DE CURVAS, TERMINALES, SOPORT | ML | 1 | OK | OK | OK
8.4.19 | SUMINISTRO E INSTALACIÓN TUBERIA CONDUIT PVC 3/4" PARA RAMALES DE ILUMINACION Y TOMACORRIENTES. NO INCLUYE REGATA EN PISO, NI RESANES | ML | 1 | 3411 | 3411 |  |  |  | 3240 | 3240 | OK | 8.4.19 | SUMINISTRO E INSTALACIÓN TUBERIA CONDUIT PVC 3/4" PARA RAMALES DE ILUMINACION Y TOMACORRIENTES. NO INCLUYE REGATA EN PISO, NI RESANES | ML | 1 | OK | OK | OK
8.4.20 | SUMINISTRO E INSTALACIÓN TUBERIA CONDUIT PVC 1" PARA RAMALES DE ILUMINACION Y TOMACORRIENTES. NO INCLUYE REGATA EN PISO, NI RESANES | ML | 1 | 4594 | 4594 |  |  |  | 4364 | 4364 | OK | 8.4.20 | SUMINISTRO E INSTALACIÓN TUBERIA CONDUIT PVC 1" PARA RAMALES DE ILUMINACION Y TOMACORRIENTES. NO INCLUYE REGATA EN PISO, NI RESANES | ML | 1 | OK | OK | OK
8.4.21 | SUMINISTRO E INSTALACIÓN BAJANTE IMC 3/4 PARA CABLE AL 1/0 DESNUDO. INCLUYE INCIDENCIA DE SOPORTERIA, ACCESORIOS DE DERIVACION Y FIJA | ML | 1 | 27838 | 27838 |  |  |  | 26446 | 26446 | OK | 8.4.21 | SUMINISTRO E INSTALACIÓN BAJANTE IMC 3/4 PARA CABLE AL 1/0 DESNUDO. INCLUYE INCIDENCIA DE SOPORTERIA, ACCESORIOS DE DERIVACION Y FIJA | ML | 1 | OK | OK | OK
8.4.22 | SUMINISTRO E INSTALACIÓN TUBERIA PVC DE 1" PARA CABLE CU 1/0 DESNUDO DE BAJANTES A CAJA DE PASO DE TIERRA INCLUYE INCIDENCIA DE SOPORT | ML | 1 | 4594 | 4594 |  |  |  | 4364 | 4364 | OK | 8.4.22 | SUMINISTRO E INSTALACIÓN TUBERIA PVC DE 1" PARA CABLE CU 1/0 DESNUDO DE BAJANTES A CAJA DE PASO DE TIERRA INCLUYE INCIDENCIA DE SOPORT | ML | 1 | OK | OK | OK
8.4.23 | SUMINISTRO E INSTALACIÓN CAJA 4"X4" TIPO INTERPERIE PARA CAMBIO DE BAJANTE AL A CU. INCLUYE COLA DE CABLE PARA CONEX A ESTRUCTURA | UN | 1 | 35434 | 35434 |  |  |  | 33662 | 33662 | OK | 8.4.23 | SUMINISTRO E INSTALACIÓN CAJA 4"X4" TIPO INTERPERIE PARA CAMBIO DE BAJANTE AL A CU. INCLUYE COLA DE CABLE PARA CONEX A ESTRUCTURA | UN | 1 | OK | OK | OK
8.4.24 | SUMINISTRO E INSTALACIÓN TUBERIA CONDUIT EMT 1½ | ML | 1 | 35514 | 35514 |  |  |  | 33738 | 33738 | OK | 8.4.24 | SUMINISTRO E INSTALACIÓN TUBERIA CONDUIT EMT 1½ | ML | 1 | OK | OK | OK
8.4.25 | SUMINISTRO E INSTALACIÓN TUBERIA CONDUIT EMT 3" | ML | 1 | 98992 | 98992 |  |  |  | 94042 | 94042 | OK | 8.4.25 | SUMINISTRO E INSTALACIÓN TUBERIA CONDUIT EMT 3" | ML | 1 | OK | OK | OK
8.4.26 | SUMINISTRO E INSTALACIÓN TUBERIA CONDUIT EMT 1" | ML | 1 | 20920 | 20920 |  |  |  | 19874 | 19874 | OK | 8.4.26 | SUMINISTRO E INSTALACIÓN TUBERIA CONDUIT EMT 1" | ML | 1 | OK | OK | OK
8.4.27 | SUMINISTRO E INSTALACIÓN TUBERIA CONDUIT EMT 1 Ø1" PARA RAMALES DE TOMACORRIENTES. INCLUYE NCIDENC CURVAS,TER,SOPORT,ACCEI | ML | 1 | 21562 | 21562 |  |  |  | 20484 | 20484 | OK | 8.4.27 | SUMINISTRO E INSTALACIÓN TUBERIA CONDUIT EMT 1 Ø1" PARA RAMALES DE TOMACORRIENTES. INCLUYE NCIDENC CURVAS,TER,SOPORT,ACCEI | ML | 1 | OK | OK | OK
8.5 | SISTEMA DE APANTALLAMIENTO Y PUESTA A TIERRA |  |  |  |  | 148135944 |  |  | 0 | 0 | OK | 8.5 | SISTEMA DE APANTALLAMIENTO Y PUESTA A TIERRA |  |  | OK | OK | OK
8.5.1 | SUMINISTRO E INSTALACIÓN DE CABLE AL 1/0 MATERIALES CERTIFICADOS RETIE | ML | 1 | 14017 | 14017 |  |  |  | 13316 | 13316 | OK | 8.5.1 | SUMINISTRO E INSTALACIÓN DE CABLE AL 1/0 MATERIALES CERTIFICADOS RETIE | ML | 1 | OK | OK | OK
8.5.2 | SUMINISTRO E INSTALACIÓN BASE Y PUNTA CAPTADORA DE 100 CM INCLUYE BASE CON ANGULO AJUSTABLE, ACCESORIOS DE FIJACION Y SUJECION | UN | 28 | 303221 | 8490188 |  |  |  | 288060 | 8065680 | OK | 8.5.2 | SUMINISTRO E INSTALACIÓN BASE Y PUNTA CAPTADORA DE 100 CM INCLUYE BASE CON ANGULO AJUSTABLE, ACCESORIOS DE FIJACION Y SUJECION | UN | 28 | OK | OK | OK
8.5.3 | SUMINISTRO E INSTALACIÓN CABLE CU 1/0 INCLUYE INCIDENCIA DE CONECTORES DE CABLE CU 1/0 A CU 2/0 EN CAJA AP280 | ML | 240 | 41455 | 9949200 |  |  |  | 39382 | 9451680 | OK | 8.5.3 | SUMINISTRO E INSTALACIÓN CABLE CU 1/0 INCLUYE INCIDENCIA DE CONECTORES DE CABLE CU 1/0 A CU 2/0 EN CAJA AP280 | ML | 240 | OK | OK | OK
8.5.4 | SUMINISTRO E INSTALACIÓN CABLE CU 2/0 INCLUYE INCIDENCIA DE CONECTORES PARA EMPALMES PARA EQUIPOTENCIALIZAR LAS MALLAS DE P/A | ML | 450 | 52425 | 23591250 |  |  |  | 49804 | 22411800 | OK | 8.5.4 | SUMINISTRO E INSTALACIÓN CABLE CU 2/0 INCLUYE INCIDENCIA DE CONECTORES PARA EMPALMES PARA EQUIPOTENCIALIZAR LAS MALLAS DE P/A | ML | 450 | OK | OK | OK
8.5.5 | SUMINISTRO E INSTALACIÓN VARILLA DE CU 2.4 MTS X 5/8" INCLUYE SOLDADURA EXOTERMICA CON CABLE CU 1/0 DENTRO DE CAJA AP280 | ML | 8 | 525766 | 4206128 |  |  |  | 499478 | 3995824 | OK | 8.5.5 | SUMINISTRO E INSTALACIÓN VARILLA DE CU 2.4 MTS X 5/8" INCLUYE SOLDADURA EXOTERMICA CON CABLE CU 1/0 DENTRO DE CAJA AP280 | ML | 8 | OK | OK | OK
8.5.6 | SUMINISTRO E INSTALACIÓN MALLA PUESTA A TIERRA SISTEMA DE POTENCIA DE 6X6 M, 4 GRILLAS, CABLE CU 2/0 DESNUDO, 6 VARILLAS CU 2.4X5/8" | UN | 1 | 4974573 | 4974573 |  |  |  | 4725844 | 4725844 | OK | 8.5.6 | SUMINISTRO E INSTALACIÓN MALLA PUESTA A TIERRA SISTEMA DE POTENCIA DE 6X6 M, 4 GRILLAS, CABLE CU 2/0 DESNUDO, 6 VARILLAS CU 2.4X5/8" | UN | 1 | OK | OK | OK
8.5.7 | SUMINISTRO E INSTALACIÓN MALLA PUESTA A TIERRA SISTEMA DE EQUIPOS SENSIBLES 4M, 1 GRILLA, CABLE CU 2/0 DESNUDO, 4 VARILLAS CU 2.4X5/8" | UN | 1 | 2754170 | 2754170 |  |  |  | 2616462 | 2616462 | OK | 8.5.7 | SUMINISTRO E INSTALACIÓN MALLA PUESTA A TIERRA SISTEMA DE EQUIPOS SENSIBLES 4M, 1 GRILLA, CABLE CU 2/0 DESNUDO, 4 VARILLAS CU 2.4X5/8" | UN | 1 | OK | OK | OK
8.5.8 | SUMINISTRO E INSTALACIÓN CAJA DE INSPECCION AE 280 30X30 CM PARA INSPECCION DE SIST DE APANTALLAMIENTO Y PUESTA ATIERRA | UN | 8 | 491281 | 3930248 |  |  |  | 466717 | 3733736 | OK | 8.5.8 | SUMINISTRO E INSTALACIÓN CAJA DE INSPECCION AE 280 30X30 CM PARA INSPECCION DE SIST DE APANTALLAMIENTO Y PUESTA ATIERRA | UN | 8 | OK | OK | OK
8.5.9 | SUMINISTRO E INSTALACIÓN ALAMBRON AL 8MM INCLUYE INCIDENCIA DE CONECTORES SNAP, ACCESORIOS DE FIJACION Y SUJECION | ML | 700 | 17109 | 11976300 |  |  |  | 16254 | 11377800 | OK | 8.5.9 | SUMINISTRO E INSTALACIÓN ALAMBRON AL 8MM INCLUYE INCIDENCIA DE CONECTORES SNAP, ACCESORIOS DE FIJACION Y SUJECION | ML | 700 | OK | OK | OK
8.5.10 | PUNTA CAPTADORA FRANKLIN ALUMINIO 5/8' X 100CM. | ML | 1 | 518511 | 518511 |  |  |  | 492585 | 492585 | OK | 8.5.10 | PUNTA CAPTADORA FRANKLIN ALUMINIO 5/8' X 100CM. | ML | 1 | OK | OK | OK
8.5.11 | GRAPA UNIVERSAL PUNTA CAPTORA RD 8-10/16MM | ML | 1 | 64814 | 64814 |  |  |  | 61573 | 61573 | OK | 8.5.11 | GRAPA UNIVERSAL PUNTA CAPTORA RD 8-10/16MM | ML | 1 | OK | OK | OK
8.5.12 | MASTIL DE Φ2"X3M GALVANIZADO, CON BASE Y SOPORTE PARA PUNTA CAPTADORA | ML | 1 | 534973 | 534973 |  |  |  | 508224 | 508224 | OK | 8.5.12 | MASTIL DE Φ2"X3M GALVANIZADO, CON BASE Y SOPORTE PARA PUNTA CAPTADORA | ML | 1 | OK | OK | OK
8.5.13 | DPS TRES FASES, 4 HILOS + TIERRA 208/120 VOLT -4 MODOS DE PROTECCION MAXIMA CORRIENTE TRANSITORIA POR MODO 50KA/100KA | UN | 1 | 2255642 | 2255642 |  |  |  | 2142860 | 2142860 | OK | 8.5.13 | DPS TRES FASES, 4 HILOS + TIERRA 208/120 VOLT -4 MODOS DE PROTECCION MAXIMA CORRIENTE TRANSITORIA POR MODO 50KA/100KA | UN | 1 | OK | OK | OK
8.5.14 | BREAKER 3X30AMP SOBREPONER EN TABLERO GENERAL DE BAJA TENSION | UN | 1 | 110370 | 110370 |  |  |  | 104852 | 104852 | OK | 8.5.14 | BREAKER 3X30AMP SOBREPONER EN TABLERO GENERAL DE BAJA TENSION | UN | 1 | OK | OK | OK
8.5.15 | CABLE DE COBRE DESNUDO NO. 1/0 AWG, 7 HILOS - CERTIFICADO RETIE | Ml | 52 | 25317 | 1316484 |  |  |  | 24051 | 1250652 | OK | 8.5.15 | CABLE DE COBRE DESNUDO NO. 1/0 AWG, 7 HILOS - CERTIFICADO RETIE | Ml | 52 | OK | OK | OK
8.5.16 | CABLE DE COBRE DESNUDO NO. 2/0 AWG, 7 HILOS - CERTIFICADO RETIE | Ml | 346 | 28981 | 10027426 |  |  |  | 27532 | 9526072 | OK | 8.5.16 | CABLE DE COBRE DESNUDO NO. 2/0 AWG, 7 HILOS - CERTIFICADO RETIE | Ml | 346 | OK | OK | OK
8.5.17 | CABLE CUI 100KV (1.2/50ΜS) | UN | 18 | 2361992 | 42515856 |  |  |  | 2243892 | 40390056 | OK | 8.5.17 | CABLE CUI 100KV (1.2/50ΜS) | UN | 18 | OK | OK | OK
8.5.18 | SOPORTE CABLE CUI 100KV | UN | 48 | 32425 | 1556400 |  |  |  | 30804 | 1478592 | OK | 8.5.18 | SOPORTE CABLE CUI 100KV | UN | 48 | OK | OK | OK
8.5.19 | GRAPA PARALELA BIMETALICA COBRE-ALUMINIO (8-10MM AL / 2-1/0 CU AWG) | UN | 16 | 63433 | 1014928 |  |  |  | 60261 | 964176 | OK | 8.5.19 | GRAPA PARALELA BIMETALICA COBRE-ALUMINIO (8-10MM AL / 2-1/0 CU AWG) | UN | 16 | OK | OK | OK
8.5.20 | CAJA DE PASO DE 20X20CM TIPO EXTERIOR | UN | 16 | 179772 | 2876352 |  |  |  | 170783 | 2732528 | OK | 8.5.20 | CAJA DE PASO DE 20X20CM TIPO EXTERIOR | UN | 16 | OK | OK | OK
8.5.21 | CAMARA DE INSPECCION 300X300X200MM CON BARRAJE EQUIPOTENCIAL. | UN | 16 | 458000 | 7328000 |  |  |  | 435100 | 6961600 | OK | 8.5.21 | CAMARA DE INSPECCION 300X300X200MM CON BARRAJE EQUIPOTENCIAL. | UN | 16 | OK | OK | OK
8.5.22 | VARILLA COPPERWELD 1/2PULGX2400MM | UN | 16 | 191578 | 3065248 |  |  |  | 181999 | 2911984 | OK | 8.5.22 | VARILLA COPPERWELD 1/2PULGX2400MM | UN | 16 | OK | OK | OK
8.5.23 | MOLDE PARA SOLDADURA | UN | 1 | 359413 | 359413 |  |  |  | 341442 | 341442 | OK | 8.5.23 | MOLDE PARA SOLDADURA | UN | 1 | OK | OK | OK
8.5.24 | SOLDADURA THERMOWELD 150 GRS | UN | 16 | 81416 | 1302656 |  |  |  | 77345 | 1237520 | OK | 8.5.24 | SOLDADURA THERMOWELD 150 GRS | UN | 16 | OK | OK | OK
8.5.25 | SOLDADURA THERMOWELD 200 GRS | UN | 17 | 76716 | 1304172 |  |  |  | 72880 | 1238960 | OK | 8.5.25 | SOLDADURA THERMOWELD 200 GRS | UN | 17 | OK | OK | OK
8.5.26 | FASTGEL X12 KG | UN | 9 | 91204 | 820836 |  |  |  | 86644 | 779796 | OK | 8.5.26 | FASTGEL X12 KG | UN | 9 | OK | OK | OK
8.5.27 | MATERIALES MENORES (TORNILLERIA, CONECTORES Y MARQUILLAS) | GLB | 1 | 1277789 | 1277789 |  |  |  | 1213900 | 1213900 | OK | 8.5.27 | MATERIALES MENORES (TORNILLERIA, CONECTORES Y MARQUILLAS) | GLB | 1 | OK | OK | OK
8.6 | CANALIZACIONES CIVILES |  |  |  |  | 119124492 |  |  | 0 | 0 | OK | 8.6 | CANALIZACIONES CIVILES |  |  | OK | OK | OK
8.6.1 | SUMINISTRO E INSTALACIÓN CAJA DE INSPECCION CS276. MATERIALES CERTIFICADOS RETIE E INSTALADOS SEGUN REGLAMENTACION NTC 2050 - LIKINORMAS | UN | 1 | 6225287 | 6225287 |  |  |  | 5914023 | 5914023 | OK | 8.6.1 | SUMINISTRO E INSTALACIÓN CAJA DE INSPECCION CS276. MATERIALES CERTIFICADOS RETIE E INSTALADOS SEGUN REGLAMENTACION NTC 2050 - LIKINORMAS | UN | 1 | OK | OK | OK
8.6.2 | SUMINISTRO E INSTALACIÓN CAJA DE INSPECCION CS275. MATERIALES CERTIFICADOS RETIE E INSTALADOS SEGUN REGLAMENTACION NTC 2050 - LIKINORMAS | UN | 1 | 5145055 | 5145055 |  |  |  | 4887802 | 4887802 | OK | 8.6.2 | SUMINISTRO E INSTALACIÓN CAJA DE INSPECCION CS275. MATERIALES CERTIFICADOS RETIE E INSTALADOS SEGUN REGLAMENTACION NTC 2050 - LIKINORMAS | UN | 1 | OK | OK | OK
8.6.3 | SUMINISTRO E INSTALACIÓN CAJA DE INSPECCION CS274. MATERIALES CERTIFICADOS RETIE E INSTALADOS SEGUN REGLAMENTACION NTC 2050 - LIKINORMAS | UN | 6 | 1375983 | 8255898 |  |  |  | 1307184 | 7843104 | OK | 8.6.3 | SUMINISTRO E INSTALACIÓN CAJA DE INSPECCION CS274. MATERIALES CERTIFICADOS RETIE E INSTALADOS SEGUN REGLAMENTACION NTC 2050 - LIKINORMAS | UN | 6 | OK | OK | OK
8.6.4 | SUMINISTRO DE MATERIALES Y CONSTRUCCION DE CARCAMO ALZADO (TIPO POYO) EN CUARTOS TECNICOS, DIMENSION 50CM ALTURA X 40 ANCHO LIKINORMAS | ML | 30 | 710381 | 21311430 |  |  |  | 674862 | 20245860 | OK | 8.6.4 | SUMINISTRO DE MATERIALES Y CONSTRUCCION DE CARCAMO ALZADO (TIPO POYO) EN CUARTOS TECNICOS, DIMENSION 50CM ALTURA X 40 ANCHO LIKINORMAS | ML | 30 | OK | OK | OK
8.6.5 | SUMINISTRO E INSTALACIÓN CAJA DE INSPECCION AP280 PARA ILUMINACION EN POSTE. MATERIALES CERTIFICADOS RETIE | UN | 20 | 486113 | 9722260 |  |  |  | 461807 | 9236140 | OK | 8.6.5 | SUMINISTRO E INSTALACIÓN CAJA DE INSPECCION AP280 PARA ILUMINACION EN POSTE. MATERIALES CERTIFICADOS RETIE | UN | 20 | OK | OK | OK
8.6.6 | SUMINISTRO DE MATERIALES Y CONSTRUCCION DE BANCO DE DUCTOS PVC DE 6Ø6" | ML | 30 | 364093 | 10922790 |  |  |  | 345888 | 10376640 | OK | 8.6.6 | SUMINISTRO DE MATERIALES Y CONSTRUCCION DE BANCO DE DUCTOS PVC DE 6Ø6" | ML | 30 | OK | OK | OK
8.6.7 | SUMINISTRO DE MATERIALES Y CONSTRUCCION DE BANCO DE DUCTOS PVC DE 3Ø4" INCLUYE EXCAVACION, PERFILACION, MONTAJE DE TUBERIAS | ML | 10 | 263664 | 2636640 |  |  |  | 250481 | 2504810 | OK | 8.6.7 | SUMINISTRO DE MATERIALES Y CONSTRUCCION DE BANCO DE DUCTOS PVC DE 3Ø4" INCLUYE EXCAVACION, PERFILACION, MONTAJE DE TUBERIAS | ML | 10 | OK | OK | OK
8.6.8 | SUMINISTRO DE MATERIALES Y CONSTRUCCION DE BANCO DE DUCTOS PVC DE 2Ø4" INCLUYE EXCAVACION | ML | 42 | 219464 | 9217488 |  |  |  | 208491 | 8756622 | OK | 8.6.8 | SUMINISTRO DE MATERIALES Y CONSTRUCCION DE BANCO DE DUCTOS PVC DE 2Ø4" INCLUYE EXCAVACION | ML | 42 | OK | OK | OK
8.6.9 | SUMINISTRO DE MATERIALES Y CONSTRUCCION DE BANCO DE DUCTOS PVC DE 4Ø3" DESDE ENTRADA OPERA SERV HASTA CUARTO TEC PPAL INC EXCAV | ML | 112 | 127547 | 14285264 |  |  |  | 121170 | 13571040 | OK | 8.6.9 | SUMINISTRO DE MATERIALES Y CONSTRUCCION DE BANCO DE DUCTOS PVC DE 4Ø3" DESDE ENTRADA OPERA SERV HASTA CUARTO TEC PPAL INC EXCAV | ML | 112 | OK | OK | OK
8.6.10 | SUMINISTRO DE MATERIALES Y CONSTRUCCION DE BANCO DE DUCTOS PVC DE 2Ø2" ACOMT SUBTERRANEA BOMBAS HIDRAULICAS. INCL EXCAVA,PERFIL | ML | 310 | 101298 | 31402380 |  |  |  | 96233 | 29832230 | OK | 8.6.10 | SUMINISTRO DE MATERIALES Y CONSTRUCCION DE BANCO DE DUCTOS PVC DE 2Ø2" ACOMT SUBTERRANEA BOMBAS HIDRAULICAS. INCL EXCAVA,PERFIL | ML | 310 | OK | OK | OK
8.7 | ALIMENTADORES ELECTRICOS |  |  |  |  | 504658172 |  |  | 0 | 0 | OK | 8.7 | ALIMENTADORES ELECTRICOS |  |  | OK | OK | OK
8.7.1 | SUMINISTRO E INSTALACIÓN ACOMETIDA CABLE XLPE 15 KV 3X120 MM2 AL, APANTALLADO | ML | 1 | 187293 | 187293 |  |  |  | 177928 | 177928 | OK | 8.7.1 | SUMINISTRO E INSTALACIÓN ACOMETIDA CABLE XLPE 15 KV 3X120 MM2 AL, APANTALLADO | ML | 1 | OK | OK | OK
8.7.2 | SUMINISTRO E INSTALACIÓN DE JUEGO DE PREMOLDEADOS TIPO INTERIOR PARA CABLE XLPE 15 KV 120 MM2 AL | UN | 1 | 1360087 | 1360087 |  |  |  | 1292083 | 1292083 | OK | 8.7.2 | SUMINISTRO E INSTALACIÓN DE JUEGO DE PREMOLDEADOS TIPO INTERIOR PARA CABLE XLPE 15 KV 120 MM2 AL | UN | 1 | OK | OK | OK
8.7.3 | SUMINISTRO E INSTALACIÓN DE JUEGO DE PREMOLDEADOS TIPO EXTERIOR PARA CABLE XLPE 15 KV 120 MM2 AL | UN | 1 | 988299 | 988299 |  |  |  | 938884 | 938884 | OK | 8.7.3 | SUMINISTRO E INSTALACIÓN DE JUEGO DE PREMOLDEADOS TIPO EXTERIOR PARA CABLE XLPE 15 KV 120 MM2 AL | UN | 1 | OK | OK | OK
8.7.4 | SUMINISTRO E INSTALACIÓN ACOMETIDA CABLE CU HFFR-LS 3X(3X500 KCMILF+500KCMIL N)+2/0 T | ML | 45 | 1859412 | 83673540 |  |  |  | 1766441 | 79489845 | OK | 8.7.4 | SUMINISTRO E INSTALACIÓN ACOMETIDA CABLE CU HFFR-LS 3X(3X500 KCMILF+500KCMIL N)+2/0 T | ML | 45 | OK | OK | OK
8.7.5 | SUMINISTRO E INSTALACIÓN DE ACOMETIDA EN CABLE CU HFFR-LS 3X4/0 AWG F + 4/0 AWG N + 2/0 T | ML | 36 | 264996 | 9539856 |  |  |  | 251746 | 9062856 | OK | 8.7.5 | SUMINISTRO E INSTALACIÓN DE ACOMETIDA EN CABLE CU HFFR-LS 3X4/0 AWG F + 4/0 AWG N + 2/0 T | ML | 36 | OK | OK | OK
8.7.6 | SUMINISTRO E INSTALACIÓN ACOMETIDA EN CABLE CU HFFR-LS 2X( 3X250 KCMIL F+250 KCMIL N) +20T | ML | 1 | 617778 | 617778 |  |  |  | 586889 | 586889 | OK | 8.7.6 | SUMINISTRO E INSTALACIÓN ACOMETIDA EN CABLE CU HFFR-LS 2X( 3X250 KCMIL F+250 KCMIL N) +20T | ML | 1 | OK | OK | OK
8.7.7 | SUMINISTRO E INSTALACIÓN ACOMETIDA EN CABLE CU HFFR-LS 2X8 AWG F + 8 AWG N+ 10 T | ML | 10 | 27124 | 271240 |  |  |  | 25768 | 257680 | OK | 8.7.7 | SUMINISTRO E INSTALACIÓN ACOMETIDA EN CABLE CU HFFR-LS 2X8 AWG F + 8 AWG N+ 10 T | ML | 10 | OK | OK | OK
8.7.8 | SUMINISTRO E INSTALACIÓN ACOMETIDA EN CABLE CU HFFR-LS 3X8 AWG F + 8 AWG N+ 10 T | ML | 40 | 27124 | 1084960 |  |  |  | 25768 | 1030720 | OK | 8.7.8 | SUMINISTRO E INSTALACIÓN ACOMETIDA EN CABLE CU HFFR-LS 3X8 AWG F + 8 AWG N+ 10 T | ML | 40 | OK | OK | OK
8.7.9 | SUMINISTRO E INSTALACIÓN ACOMETIDA CABLE CU HFFR-LS 3X4 AWG F+4 AWG N + 8 T | ML | 406 | 56067 | 22763202 |  |  |  | 53264 | 21625184 | OK | 8.7.9 | SUMINISTRO E INSTALACIÓN ACOMETIDA CABLE CU HFFR-LS 3X4 AWG F+4 AWG N + 8 T | ML | 406 | OK | OK | OK
8.7.10 | SUMINISTRO E INSTALACIÓN ACOMETIDA CABLE CU HFFR-LS 3X2 AWG F+2 AWG N + 6 T | ML | 160 | 80912 | 12945920 |  |  |  | 76866 | 12298560 | OK | 8.7.10 | SUMINISTRO E INSTALACIÓN ACOMETIDA CABLE CU HFFR-LS 3X2 AWG F+2 AWG N + 6 T | ML | 160 | OK | OK | OK
8.7.11 | SUMINISTRO E INSTALACIÓN ACOMETIDA CABLE CU HFFR-LS 3X10 AWG F+10 AWG N + 10 T | ML | 37 | 18330 | 678210 |  |  |  | 17414 | 644318 | OK | 8.7.11 | SUMINISTRO E INSTALACIÓN ACOMETIDA CABLE CU HFFR-LS 3X10 AWG F+10 AWG N + 10 T | ML | 37 | OK | OK | OK
8.7.12 | SUMINISTRO E INSTALACIÓN ACOMETIDA CABLE CU HFFR-LS 2X6 AWG F+ 6 AWG N + 10 T | ML | 10 | 36179 | 361790 |  |  |  | 34370 | 343700 | OK | 8.7.12 | SUMINISTRO E INSTALACIÓN ACOMETIDA CABLE CU HFFR-LS 2X6 AWG F+ 6 AWG N + 10 T | ML | 10 | OK | OK | OK
8.7.13 | SUMINISTRO E INSTALACIÓN ACOMETIDA CABLE CU HFFR-LS 3X6 AWG F+ 6 AWG N + 10 T | ML | 315 | 36179 | 11396385 |  |  |  | 34370 | 10826550 | OK | 8.7.13 | SUMINISTRO E INSTALACIÓN ACOMETIDA CABLE CU HFFR-LS 3X6 AWG F+ 6 AWG N + 10 T | ML | 315 | OK | OK | OK
8.7.14 | SUMINISTRO E INSTALACIÓN CABLE CU HFFR-LS 2X10AWG +NO.12 AWG T PARA CONEX DE CTOS RAMALES TOMACORRIENTES NORMALES | ML | 1 | 10910 | 10910 |  |  |  | 10365 | 10365 | OK | 8.7.14 | SUMINISTRO E INSTALACIÓN CABLE CU HFFR-LS 2X10AWG +NO.12 AWG T PARA CONEX DE CTOS RAMALES TOMACORRIENTES NORMALES | ML | 1 | OK | OK | OK
8.7.15 | SUMINISTRO E INSTALACIÓN CABLE CU HFFR-LS 5X12AWG PARA CONEXION DE CTOS RAMALES | ML | 48 | 13650 | 655200 |  |  |  | 12968 | 622464 | OK | 8.7.15 | SUMINISTRO E INSTALACIÓN CABLE CU HFFR-LS 5X12AWG PARA CONEXION DE CTOS RAMALES | ML | 48 | OK | OK | OK
8.7.16 | SUMINISTRO E INSTALACIÓN CABLE CU HFFR-LS 4X12AWG PARA CONEXION DE CTOS RAMALES | ML | 18 | 10921 | 196578 |  |  |  | 10375 | 186750 | OK | 8.7.16 | SUMINISTRO E INSTALACIÓN CABLE CU HFFR-LS 4X12AWG PARA CONEXION DE CTOS RAMALES | ML | 18 | OK | OK | OK
8.7.17 | SUMINISTRO E INSTALACIÓN CABLE CU HFFR-LS 2X12+12 TAWG PARA CONEXION DE CTOS RAMALES | ML | 7450 | 8190 | 61015500 |  |  |  | 7781 | 57968450 | OK | 8.7.17 | SUMINISTRO E INSTALACIÓN CABLE CU HFFR-LS 2X12+12 TAWG PARA CONEXION DE CTOS RAMALES | ML | 7450 | OK | OK | OK
8.7.18 | SUMINISTRO E INSTALACIÓN CABLE CU HFFR-LS 2X10+12 TAWG PARA CONEXION DE CTOS RAMALES | ML | 9210 | 10351 | 95332710 |  |  |  | 9833 | 90561930 | OK | 8.7.18 | SUMINISTRO E INSTALACIÓN CABLE CU HFFR-LS 2X10+12 TAWG PARA CONEXION DE CTOS RAMALES | ML | 9210 | OK | OK | OK
8.7.19 | SUMINISTRO E INSTALACIÓN CABLE CU HFFR-LS 3X12AWG FASE ROJA, TIERRA AISLADA VERDE PARA CONXION DE CTOS RAMALES REGULADOS | ML | 1 | 8190 | 8190 |  |  |  | 7781 | 7781 | OK | 8.7.19 | SUMINISTRO E INSTALACIÓN CABLE CU HFFR-LS 3X12AWG FASE ROJA, TIERRA AISLADA VERDE PARA CONXION DE CTOS RAMALES REGULADOS | ML | 1 | OK | OK | OK
8.7.20 | SUMINISTRO E INSTALACIÓN DE ACOMETIDA EN CABLE CU HFFR-LS 3X (3X300 KCMIL F + 300 KCMIL N) + 2/0 T DESDE TGD Y PLANTA ELECTRICA A TTA | ML | 1 | 1143543 | 1143543 |  |  |  | 1086366 | 1086366 | OK | 8.7.20 | SUMINISTRO E INSTALACIÓN DE ACOMETIDA EN CABLE CU HFFR-LS 3X (3X300 KCMIL F + 300 KCMIL N) + 2/0 T DESDE TGD Y PLANTA ELECTRICA A TTA | ML | 1 | OK | OK | OK
8.7.21 | SUMINISTRO E INSTALACIÓN DE ACOMETIDA EN CABLE CU HFFR-LS 3X1/0 AWG + 6 T | ML | 420 | 172620 | 72500400 |  |  |  | 163989 | 68875380 | OK | 8.7.21 | SUMINISTRO E INSTALACIÓN DE ACOMETIDA EN CABLE CU HFFR-LS 3X1/0 AWG + 6 T | ML | 420 | OK | OK | OK
8.7.22 | SUMINISTRO E INSTALACIÓN DE ACOMETIDA EN CABLE CU HFFR-LS 3X4/0 AWG F + 4/0 AWG N + 6 T | ML | 97 | 243391 | 23608927 |  |  |  | 231221 | 22428437 | OK | 8.7.22 | SUMINISTRO E INSTALACIÓN DE ACOMETIDA EN CABLE CU HFFR-LS 3X4/0 AWG F + 4/0 AWG N + 6 T | ML | 97 | OK | OK | OK
8.7.23 | SUMINISTRO E INSTALACIÓN DE ACOMETIDA EN CABLE CU HFFR-LS 3X2/0 AWG + 4 T | ML | 200 | 172620 | 34524000 |  |  |  | 163989 | 32797800 | OK | 8.7.23 | SUMINISTRO E INSTALACIÓN DE ACOMETIDA EN CABLE CU HFFR-LS 3X2/0 AWG + 4 T | ML | 200 | OK | OK | OK
8.7.24 | SUMINISTRO E INSTALACIÓN DE ACOMETIDA EN CABLE CU HFFR-LS 3X3/0 AWG F + 3/0 AWG N + 4 T | ML | 85 | 204977 | 17423045 |  |  |  | 194728 | 16551880 | OK | 8.7.24 | SUMINISTRO E INSTALACIÓN DE ACOMETIDA EN CABLE CU HFFR-LS 3X3/0 AWG F + 3/0 AWG N + 4 T | ML | 85 | OK | OK | OK
8.7.25 | SUMINISTRO E INSTALACIÓN DE ACOMETIDA EN CABLE CU HFFR-LS 6X3/0 AWG F + 2X3/0 AWG N + 2 T | ML | 90 | 409954 | 36895860 |  |  |  | 389456 | 35051040 | OK | 8.7.25 | SUMINISTRO E INSTALACIÓN DE ACOMETIDA EN CABLE CU HFFR-LS 6X3/0 AWG F + 2X3/0 AWG N + 2 T | ML | 90 | OK | OK | OK
8.7.26 | SUMINISTRO E INSTALACIÓN DE ACOMETIDA EN CABLE CU HFFR-LS 2X10 AWG F+ 12 T BOMBAS JOCKEY | ML | 1 | 11222 | 11222 |  |  |  | 10661 | 10661 | OK | 8.7.26 | SUMINISTRO E INSTALACIÓN DE ACOMETIDA EN CABLE CU HFFR-LS 2X10 AWG F+ 12 T BOMBAS JOCKEY | ML | 1 | OK | OK | OK
8.7.27 | SUMINISTRO E INSTALACIÓN CABLE CU HFFR-LS 3X350 KCMIL F + 1/0 AWG T PARA BOMBA BCI | ML | 1 | 328951 | 328951 |  |  |  | 312503 | 312503 | OK | 8.7.27 | SUMINISTRO E INSTALACIÓN CABLE CU HFFR-LS 3X350 KCMIL F + 1/0 AWG T PARA BOMBA BCI | ML | 1 | OK | OK | OK
8.7.28 | SUMINISTRO E INSTALACIÓN CABLE CU HFFR-LS 3X12 AWG PARA CONEXION DE CTOS RAMALES TOMACORRIENTES NORMALES | ML | 1 | 8190 | 8190 |  |  |  | 7781 | 7781 | OK | 8.7.28 | SUMINISTRO E INSTALACIÓN CABLE CU HFFR-LS 3X12 AWG PARA CONEXION DE CTOS RAMALES TOMACORRIENTES NORMALES | ML | 1 | OK | OK | OK
8.7.29 | SUMINISTRO E INSTALACIÓN ACOMET EN CABLE CU HFFR-LS 3X1/0 AWG F +1/0 AWG N + 4 T PARA BOMBAS LLUVIA. INCIDENCIAS DE BORNAS | ML | 1 | 136166 | 136166 |  |  |  | 129358 | 129358 | OK | 8.7.29 | SUMINISTRO E INSTALACIÓN ACOMET EN CABLE CU HFFR-LS 3X1/0 AWG F +1/0 AWG N + 4 T PARA BOMBAS LLUVIA. INCIDENCIAS DE BORNAS | ML | 1 | OK | OK | OK
8.7.30 | SUMINISTRO E INSTALACIÓN DUCTO CONTUIT PVC 3/4 O ACCESORIO | ML | 300 | 6201 | 1860300 |  |  |  | 5891 | 1767300 | OK | 8.7.30 | SUMINISTRO E INSTALACIÓN DUCTO CONTUIT PVC 3/4 O ACCESORIO | ML | 300 | OK | OK | OK
8.7.31 | SUMINISTRO E INSTALACIÓN DUCTO CONTUIT PVC 1 O ACCESORIO | ML | 106 | 7281 | 771786 |  |  |  | 6917 | 733202 | OK | 8.7.31 | SUMINISTRO E INSTALACIÓN DUCTO CONTUIT PVC 1 O ACCESORIO | ML | 106 | OK | OK | OK
8.7.32 | SUMINISTRO E INSTALACIÓN DUCTO CONTUIT PVC 1+1/4 O ACCESORIO | ML | 31 | 8915 | 276365 |  |  |  | 8469 | 262539 | OK | 8.7.32 | SUMINISTRO E INSTALACIÓN DUCTO CONTUIT PVC 1+1/4 O ACCESORIO | ML | 31 | OK | OK | OK
8.7.33 | SUMINISTRO E INSTALACIÓN DUCTO CONTUIT PVC 1+1/2 O ACCESORIO | ML | 20 | 11386 | 227720 |  |  |  | 10817 | 216340 | OK | 8.7.33 | SUMINISTRO E INSTALACIÓN DUCTO CONTUIT PVC 1+1/2 O ACCESORIO | ML | 20 | OK | OK | OK
8.7.34 | SUMINISTRO E INSTALACIÓN DUCTO CONTUIT PVC 2 O ACCESORIO | ML | 26 | 13348 | 347048 |  |  |  | 12681 | 329706 | OK | 8.7.34 | SUMINISTRO E INSTALACIÓN DUCTO CONTUIT PVC 2 O ACCESORIO | ML | 26 | OK | OK | OK
8.7.35 | SUMINISTRO E INSTALACIÓN DUCTO CONTUIT PVC 3 O ACCESORIO | ML | 90 | 14236 | 1281240 |  |  |  | 13524 | 1217160 | OK | 8.7.35 | SUMINISTRO E INSTALACIÓN DUCTO CONTUIT PVC 3 O ACCESORIO | ML | 90 | OK | OK | OK
8.7.36 | SUMINISTRO E INSTALACIÓN DUCTO CONTUIT PVC 4 O ACCESORIO | ML | 102 | 27697 | 2825094 |  |  |  | 26312 | 2683824 | OK | 8.7.36 | SUMINISTRO E INSTALACIÓN DUCTO CONTUIT PVC 4 O ACCESORIO | ML | 102 | OK | OK | OK
8.7.37 | SUMINISTRO E INSTALACIÓN DUCTO CONTUIT IMC 3/4 O ACCESORIO | ML | 20 | 15501 | 310020 |  |  |  | 14726 | 294520 | OK | 8.7.37 | SUMINISTRO E INSTALACIÓN DUCTO CONTUIT IMC 3/4 O ACCESORIO | ML | 20 | OK | OK | OK
8.7.38 | SUMINISTRO E INSTALACIÓN DUCTO CONTUIT IMC 1 O ACCESORIO | ML | 24 | 18202 | 436848 |  |  |  | 17292 | 415008 | OK | 8.7.38 | SUMINISTRO E INSTALACIÓN DUCTO CONTUIT IMC 1 O ACCESORIO | ML | 24 | OK | OK | OK
8.7.39 | SUMINISTRO E INSTALACIÓN DUCTO CONTUIT IMC 1+1/4 O ACCESORIO | ML | 12 | 22289 | 267468 |  |  |  | 21175 | 254100 | OK | 8.7.39 | SUMINISTRO E INSTALACIÓN DUCTO CONTUIT IMC 1+1/4 O ACCESORIO | ML | 12 | OK | OK | OK
8.7.40 | SUMINISTRO E INSTALACIÓN DUCTO CONTUIT IMC 1+1/2 O ACCESORIO | ML | 10 | 28464 | 284640 |  |  |  | 27041 | 270410 | OK | 8.7.40 | SUMINISTRO E INSTALACIÓN DUCTO CONTUIT IMC 1+1/2 O ACCESORIO | ML | 10 | OK | OK | OK
8.7.41 | SUMINISTRO E INSTALACIÓN DUCTO CONTUIT IMC 2 O ACCESORIO | ML | 8 | 33368 | 266944 |  |  |  | 31700 | 253600 | OK | 8.7.41 | SUMINISTRO E INSTALACIÓN DUCTO CONTUIT IMC 2 O ACCESORIO | ML | 8 | OK | OK | OK
8.7.42 | SUMINISTRO E INSTALACIÓN DUCTO CONTUIT IMC 3 O ACCESORIO | ML | 30 | 35591 | 1067730 |  |  |  | 33811 | 1014330 | OK | 8.7.42 | SUMINISTRO E INSTALACIÓN DUCTO CONTUIT IMC 3 O ACCESORIO | ML | 30 | OK | OK | OK
8.7.43 | SUMINISTRO E INSTALACIÓN DUCTO CONTUIT IMC 4 O ACCESORIO | ML | 27 | 69240 | 1869480 |  |  |  | 65778 | 1776006 | OK | 8.7.43 | SUMINISTRO E INSTALACIÓN DUCTO CONTUIT IMC 4 O ACCESORIO | ML | 27 | OK | OK | OK
8.7.44 | SUMINISTRO E INSTALACIÓN DUCTO CONTUIT EMT 3/4 O ACCESORIO | ML | 35 | 9301 | 325535 |  |  |  | 8836 | 309260 | OK | 8.7.44 | SUMINISTRO E INSTALACIÓN DUCTO CONTUIT EMT 3/4 O ACCESORIO | ML | 35 | OK | OK | OK
8.7.45 | SUMINISTRO E INSTALACIÓN DUCTO CONTUIT EMT 1 O ACCESORIO | ML | 64 | 10921 | 698944 |  |  |  | 10375 | 664000 | OK | 8.7.45 | SUMINISTRO E INSTALACIÓN DUCTO CONTUIT EMT 1 O ACCESORIO | ML | 64 | OK | OK | OK
8.7.46 | SUMINISTRO E INSTALACIÓN DUCTO CONTUIT EMT 1+1/4 O ACCESORIO | ML | 21 | 13373 | 280833 |  |  |  | 12704 | 266784 | OK | 8.7.46 | SUMINISTRO E INSTALACIÓN DUCTO CONTUIT EMT 1+1/4 O ACCESORIO | ML | 21 | OK | OK | OK
8.7.47 | SUMINISTRO E INSTALACIÓN DUCTO CONTUIT EMT 1+1/2 O ACCESORIO | ML | 12 | 17078 | 204936 |  |  |  | 16224 | 194688 | OK | 8.7.47 | SUMINISTRO E INSTALACIÓN DUCTO CONTUIT EMT 1+1/2 O ACCESORIO | ML | 12 | OK | OK | OK
8.7.48 | SUMINISTRO E INSTALACIÓN DUCTO CONTUIT EMT 2 O ACCESORIO | ML | 62 | 20021 | 1241302 |  |  |  | 19020 | 1179240 | OK | 8.7.48 | SUMINISTRO E INSTALACIÓN DUCTO CONTUIT EMT 2 O ACCESORIO | ML | 62 | OK | OK | OK
8.7.49 | SUMINISTRO E INSTALACIÓN DUCTO CONTUIT EMT 3 O ACCESORIO | ML | 1 | 21355 | 21355 |  |  |  | 20287 | 20287 | OK | 8.7.49 | SUMINISTRO E INSTALACIÓN DUCTO CONTUIT EMT 3 O ACCESORIO | ML | 1 | OK | OK | OK
8.7.50 | SUMINISTRO E INSTALACIÓN DUCTO CONTUIT EMT 4 O ACCESORIO | ML | 3 | 41544 | 124632 |  |  |  | 39467 | 118401 | OK | 8.7.50 | SUMINISTRO E INSTALACIÓN DUCTO CONTUIT EMT 4 O ACCESORIO | ML | 3 | OK | OK | OK
8.8 | TABLEROS E INTERRUPTORES AUTOMATICOS |  |  |  |  | 154650752 |  |  | 0 | 0 | OK | 8.8 | TABLEROS E INTERRUPTORES AUTOMATICOS |  |  | OK | OK | OK
8.8.1 | SUMINISTRO E INSTALACIÓN BARRAJE DE TIERRAS 14 ENTRADAS PARA CELDAS EN SUBESTACION, CUARTO BT | UN | 1 | 534768 | 534768 |  |  |  | 508030 | 508030 | OK | 8.8.1 | SUMINISTRO E INSTALACIÓN BARRAJE DE TIERRAS 14 ENTRADAS PARA CELDAS EN SUBESTACION, CUARTO BT | UN | 1 | OK | OK | OK
8.8.2 | SUMINISTRO E INSTALACIÓN BARRAJE DE KIT TIERRAS PARA RACK PRINCIPAL. INCLUYE AISLADORES 50 MTS CABLE 8 DESNUDO HASTA MALLA PUESTA A TI | UN | 1 | 730718 | 730718 |  |  |  | 694182 | 694182 | OK | 8.8.2 | SUMINISTRO E INSTALACIÓN BARRAJE DE KIT TIERRAS PARA RACK PRINCIPAL. INCLUYE AISLADORES 50 MTS CABLE 8 DESNUDO HASTA MALLA PUESTA A TI | UN | 1 | OK | OK | OK
8.8.3 | SUMINISTRO E INSTALACIÓN CELDA O TABLERO DE TRANSFERENCIA AUTOMATICA TF TTA CON 2 BREAKER MOTORIZADOS 3X700 A | UN | 1 | 31373321 | 31373321 |  |  |  | 29804655 | 29804655 | OK | 8.8.3 | SUMINISTRO E INSTALACIÓN CELDA O TABLERO DE TRANSFERENCIA AUTOMATICA TF TTA CON 2 BREAKER MOTORIZADOS 3X700 A | UN | 1 | OK | OK | OK
8.8.4 | SUMINISTRO E INSTALACIÓN CELDA O TABLERO DE TRANSFERENCIA AUTOMATICA TF TTA-SCI CON 2 BREAKER MOTORIZADOS 3X500 A PROTECCION | UN | 1 | 22438569 | 22438569 |  |  |  | 21316641 | 21316641 | OK | 8.8.4 | SUMINISTRO E INSTALACIÓN CELDA O TABLERO DE TRANSFERENCIA AUTOMATICA TF TTA-SCI CON 2 BREAKER MOTORIZADOS 3X500 A PROTECCION | UN | 1 | OK | OK | OK
8.8.5 | SUMINISTRO E INSTALACIÓN CELDA O TABLERO GENERAL DE DISTRIBUCION TGD. INCLUYE CABLEADO DE CONTROL,BREAKER INDUST TOTALIZADOR | UN | 1 | 28952663 | 28952663 |  |  |  | 27505030 | 27505030 | OK | 8.8.5 | SUMINISTRO E INSTALACIÓN CELDA O TABLERO GENERAL DE DISTRIBUCION TGD. INCLUYE CABLEADO DE CONTROL,BREAKER INDUST TOTALIZADOR | UN | 1 | OK | OK | OK
8.8.6 | SUMINISTRO E INSTALACIÓN DE TABLERO TF 3F-5H DE 42 CTOS PARA BREAKERS ENCHUFABLES CON ESPACIO PARA TOTALIZADOR, | UN | 1 | 809991 | 809991 |  |  |  | 769491 | 769491 | OK | 8.8.6 | SUMINISTRO E INSTALACIÓN DE TABLERO TF 3F-5H DE 42 CTOS PARA BREAKERS ENCHUFABLES CON ESPACIO PARA TOTALIZADOR, | UN | 1 | OK | OK | OK
8.8.7 | SUMINISTRO E INSTALACIÓN DE TABLERO TF 3F-5H DE 36 CTOS PARA BREAKERS ENCHUFABLES CON ESPACIO PARA TOTALIZADOR, | UN | 5 | 744033 | 3720165 |  |  |  | 706831 | 3534155 | OK | 8.8.7 | SUMINISTRO E INSTALACIÓN DE TABLERO TF 3F-5H DE 36 CTOS PARA BREAKERS ENCHUFABLES CON ESPACIO PARA TOTALIZADOR, | UN | 5 | OK | OK | OK
8.8.8 | SUMINISTRO E INSTALACIÓN DE TABLERO TF 3F-5H DE 30 CTOS PARA BREAKERS ENCHUFABLES CON ESPACIO PARA TOTALIZADOR, | UN | 10 | 708641 | 7086410 |  |  |  | 673209 | 6732090 | OK | 8.8.8 | SUMINISTRO E INSTALACIÓN DE TABLERO TF 3F-5H DE 30 CTOS PARA BREAKERS ENCHUFABLES CON ESPACIO PARA TOTALIZADOR, | UN | 10 | OK | OK | OK
8.8.9 | SUMINISTRO E INSTALACIÓN DE TABLERO TF 3F-5H DE 24 CTOS PARA BREAKERS ENCHUFABLES CON ESPACIO PARA TOTALIZADOR, | UN | 4 | 629668 | 2518672 |  |  |  | 598185 | 2392740 | OK | 8.8.9 | SUMINISTRO E INSTALACIÓN DE TABLERO TF 3F-5H DE 24 CTOS PARA BREAKERS ENCHUFABLES CON ESPACIO PARA TOTALIZADOR, | UN | 4 | OK | OK | OK
8.8.10 | SUMINISTRO E INSTALACIÓN DE TABLERO TF 3F-5H DE 18 CTOS PARA BREAKERS ENCHUFABLES CON ESPACIO PARA TOTALIZADOR, | UN | 10 | 555817 | 5558170 |  |  |  | 528026 | 5280260 | OK | 8.8.10 | SUMINISTRO E INSTALACIÓN DE TABLERO TF 3F-5H DE 18 CTOS PARA BREAKERS ENCHUFABLES CON ESPACIO PARA TOTALIZADOR, | UN | 10 | OK | OK | OK
8.8.11 | SUMINISTRO E INSTALACIÓN DE TABLERO TF 3F-5H DE 12 CTOS PARA BREAKERS ENCHUFABLES CON ESPACIO PARA TOTALIZADOR, | UN | 3 | 441697 | 1325091 |  |  |  | 419612 | 1258836 | OK | 8.8.11 | SUMINISTRO E INSTALACIÓN DE TABLERO TF 3F-5H DE 12 CTOS PARA BREAKERS ENCHUFABLES CON ESPACIO PARA TOTALIZADOR, | UN | 3 | OK | OK | OK
8.8.12 | SUMINISTRO E INSTALACIÓN DE BREAKER INDUSTRIAL TOTALIZADOR 3 X 40 MATERIALES CERTIFICADOS RETIE E INSTALADOS SEGUN REGLAMENTACION | UN | 1 | 240278 | 240278 |  |  |  | 228264 | 228264 | OK | 8.8.12 | SUMINISTRO E INSTALACIÓN DE BREAKER INDUSTRIAL TOTALIZADOR 3 X 40 MATERIALES CERTIFICADOS RETIE E INSTALADOS SEGUN REGLAMENTACION | UN | 1 | OK | OK | OK
8.8.13 | SUMINISTRO E INSTALACIÓN DE BREAKER INDUSTRIAL TOTALIZADOR 3 X 50 A MATERIALES CERTIFICADOS RETIE E INSTALADOS SEGUN REGLAMENTACION | UN | 13 | 240278 | 3123614 |  |  |  | 228264 | 2967432 | OK | 8.8.13 | SUMINISTRO E INSTALACIÓN DE BREAKER INDUSTRIAL TOTALIZADOR 3 X 50 A MATERIALES CERTIFICADOS RETIE E INSTALADOS SEGUN REGLAMENTACION | UN | 13 | OK | OK | OK
8.8.14 | SUMINISTRO E INSTALACIÓN DE BREAKER INDUSTRIAL TOTALIZADOR 3 X 30 A MATERIALES CERTIFICADOS RETIE E INSTALADOS SEGUN REGLAMENTACION | UN | 1 | 240278 | 240278 |  |  |  | 228264 | 228264 | OK | 8.8.14 | SUMINISTRO E INSTALACIÓN DE BREAKER INDUSTRIAL TOTALIZADOR 3 X 30 A MATERIALES CERTIFICADOS RETIE E INSTALADOS SEGUN REGLAMENTACION | UN | 1 | OK | OK | OK
8.8.15 | SUMINISTRO E INSTALACIÓN DE BREAKER INDUSTRIAL TOTALIZADOR 3 X 20 A MATERIALES CERTIFICADOS RETIE E INSTALADOS SEGUN REGLAMENTACION | UN | 1 | 240278 | 240278 |  |  |  | 228264 | 228264 | OK | 8.8.15 | SUMINISTRO E INSTALACIÓN DE BREAKER INDUSTRIAL TOTALIZADOR 3 X 20 A MATERIALES CERTIFICADOS RETIE E INSTALADOS SEGUN REGLAMENTACION | UN | 1 | OK | OK | OK
8.8.16 | SUMINISTRO E INSTALACIÓN DE BREAKER INDUSTRIAL TOTALIZADOR 3 X 70 A MATERIALES CERTIFICADOS RETIE E INSTALADOS SEGUN REGLAMENTACION | UN | 1 | 294601 | 294601 |  |  |  | 279871 | 279871 | OK | 8.8.16 | SUMINISTRO E INSTALACIÓN DE BREAKER INDUSTRIAL TOTALIZADOR 3 X 70 A MATERIALES CERTIFICADOS RETIE E INSTALADOS SEGUN REGLAMENTACION | UN | 1 | OK | OK | OK
8.8.17 | SUMINISTRO E INSTALACIÓN DE BREAKER INDUSTRIAL TOTALIZADOR 3 X 90 A MATERIALES CERTIFICADOS RETIE E INSTALADOS SEGUN REGLAMENTACION | UN | 3 | 294601 | 883803 |  |  |  | 279871 | 839613 | OK | 8.8.17 | SUMINISTRO E INSTALACIÓN DE BREAKER INDUSTRIAL TOTALIZADOR 3 X 90 A MATERIALES CERTIFICADOS RETIE E INSTALADOS SEGUN REGLAMENTACION | UN | 3 | OK | OK | OK
8.8.18 | SUMINISTRO E INSTALACIÓN DE BREAKER INDUSTRIAL TOTALIZADOR 3 X 150 A MATERIALES CERTIFICADOS RETIE E INSTALADOS SEGUN REGLAMENTACION | UN | 12 | 606477 | 7277724 |  |  |  | 576153 | 6913836 | OK | 8.8.18 | SUMINISTRO E INSTALACIÓN DE BREAKER INDUSTRIAL TOTALIZADOR 3 X 150 A MATERIALES CERTIFICADOS RETIE E INSTALADOS SEGUN REGLAMENTACION | UN | 12 | OK | OK | OK
8.8.19 | SUMINISTRO E INSTALACIÓN DE BREAKER INDUSTRIAL TOTALIZADOR 3 X 175 A MATERIALES CERTIFICADOS RETIE E INSTALADOS SEGUN REGLAMENTACION | UN | 1 | 634351 | 634351 |  |  |  | 602633 | 602633 | OK | 8.8.19 | SUMINISTRO E INSTALACIÓN DE BREAKER INDUSTRIAL TOTALIZADOR 3 X 175 A MATERIALES CERTIFICADOS RETIE E INSTALADOS SEGUN REGLAMENTACION | UN | 1 | OK | OK | OK
8.8.20 | SUMINISTRO E INSTALACIÓN DE BREAKER TIPO ENCHUFABLE 1 FASE HASTA 40A 10KA MATERIALES CERTIFICADOS RETIE E INSTALADOS SEGUN REGLAMENTACION | UN | 295 | 18143 | 5352185 |  |  |  | 17236 | 5084620 | OK | 8.8.20 | SUMINISTRO E INSTALACIÓN DE BREAKER TIPO ENCHUFABLE 1 FASE HASTA 40A 10KA MATERIALES CERTIFICADOS RETIE E INSTALADOS SEGUN REGLAMENTACION | UN | 295 | OK | OK | OK
8.8.21 | SUMINISTRO E INSTALACIÓN DE BREAKER TIPO ENCHUFABLE 1 FASE HASTA 60 A 10KA MATERIALES CERTIFICADOS RETIE E INSTALADOS SEGUN REGLAMENTACION | UN | 1 | 20303 | 20303 |  |  |  | 19288 | 19288 | OK | 8.8.21 | SUMINISTRO E INSTALACIÓN DE BREAKER TIPO ENCHUFABLE 1 FASE HASTA 60 A 10KA MATERIALES CERTIFICADOS RETIE E INSTALADOS SEGUN REGLAMENTACION | UN | 1 | OK | OK | OK
8.8.22 | SUMINISTRO E INSTALACIÓN DE BREAKER TIPO ENCHUFABLE 3 X 40 A MATERIALES CERTIFICADOS RETIE E INSTALADOS SEGUN REGLAMENTACION | UN | 1 | 240017 | 240017 |  |  |  | 228016 | 228016 | OK | 8.8.22 | SUMINISTRO E INSTALACIÓN DE BREAKER TIPO ENCHUFABLE 3 X 40 A MATERIALES CERTIFICADOS RETIE E INSTALADOS SEGUN REGLAMENTACION | UN | 1 | OK | OK | OK
8.8.23 | SUMINISTRO E INSTALACIÓN DE BREAKER TIPO ENCHUFABLE 2 FASES HASTA 30 A MATERIALES CERTIFICADOS RETIE E INSTALADOS SEGUN REGLAMENTACION | UN | 21 | 59682 | 1253322 |  |  |  | 56698 | 1190658 | OK | 8.8.23 | SUMINISTRO E INSTALACIÓN DE BREAKER TIPO ENCHUFABLE 2 FASES HASTA 30 A MATERIALES CERTIFICADOS RETIE E INSTALADOS SEGUN REGLAMENTACION | UN | 21 | OK | OK | OK
8.8.24 | SUMINISTRO E INSTALACIÓN DE BREAKER TIPO ENCHUFABLE 2 FASES HASTA 60 A MATERIALES CERTIFICADOS RETIE E INSTALADOS SEGUN REGLAMENTACION | UN | 6 | 77603 | 465618 |  |  |  | 73723 | 442338 | OK | 8.8.24 | SUMINISTRO E INSTALACIÓN DE BREAKER TIPO ENCHUFABLE 2 FASES HASTA 60 A MATERIALES CERTIFICADOS RETIE E INSTALADOS SEGUN REGLAMENTACION | UN | 6 | OK | OK | OK
8.8.25 | SUMINISTRO E INSTALACIÓN DE BREAKER TIPO ENCHUFABLE 3 HASTA 50 A 10KA MATERIALES CERTIFICADOS RETIE E INSTALADOS SEGUN REGLAMENTACION | UN | 5 | 122733 | 613665 |  |  |  | 116596 | 582980 | OK | 8.8.25 | SUMINISTRO E INSTALACIÓN DE BREAKER TIPO ENCHUFABLE 3 HASTA 50 A 10KA MATERIALES CERTIFICADOS RETIE E INSTALADOS SEGUN REGLAMENTACION | UN | 5 | OK | OK | OK
8.8.26 | SUMINISTRO E INSTALACIÓN DE BREAKER TIPO ENCHUFABLE 3 HASTA 70 A 10KA MATERIALES CERTIFICADOS RETIE E INSTALADOS SEGUN REGLAMENTACION | UN | 3 | 199229 | 597687 |  |  |  | 189268 | 567804 | OK | 8.8.26 | SUMINISTRO E INSTALACIÓN DE BREAKER TIPO ENCHUFABLE 3 HASTA 70 A 10KA MATERIALES CERTIFICADOS RETIE E INSTALADOS SEGUN REGLAMENTACION | UN | 3 | OK | OK | OK
8.8.27 | SUMINISTRO E INSTALACIÓN DE BREAKER TIPO ENCHUFABLE 3 X 30 A MATERIALES CERTIFICADOS RETIE E INSTALADOS SEGUN REGLAMENTACION | UN | 1 | 130790 | 130790 |  |  |  | 124251 | 124251 | OK | 8.8.27 | SUMINISTRO E INSTALACIÓN DE BREAKER TIPO ENCHUFABLE 3 X 30 A MATERIALES CERTIFICADOS RETIE E INSTALADOS SEGUN REGLAMENTACION | UN | 1 | OK | OK | OK
8.8.28 | SUMINISTRO E INSTALACIÓN DE BREAKER TIPO ENCHUFABLE 3 X 20 A MATERIALES CERTIFICADOS RETIE E INSTALADOS SEGUN REGLAMENTACION | UN | 1 | 77603 | 77603 |  |  |  | 73723 | 73723 | OK | 8.8.28 | SUMINISTRO E INSTALACIÓN DE BREAKER TIPO ENCHUFABLE 3 X 20 A MATERIALES CERTIFICADOS RETIE E INSTALADOS SEGUN REGLAMENTACION | UN | 1 | OK | OK | OK
8.8.29 | SUMINISTRO E INSTALACIÓN DE BREAKER TIPO ENCHUFABLE 1 X 30 A MATERIALES CERTIFICADOS RETIE E INSTALADOS SEGUN REGLAMENTACION | UN | 1 | 18248 | 18248 |  |  |  | 17336 | 17336 | OK | 8.8.29 | SUMINISTRO E INSTALACIÓN DE BREAKER TIPO ENCHUFABLE 1 X 30 A MATERIALES CERTIFICADOS RETIE E INSTALADOS SEGUN REGLAMENTACION | UN | 1 | OK | OK | OK
8.8.30 | SUMINISTRO E INSTALACIÓN DE BREAKER TIPO ENCHUFABLE 3 HASTA 50 A 10KA MATERIALES CERTIFICADOS RETIE E INSTALADOS SEGUN REGLAMENTACION | UN | 6 | 122733 | 736398 |  |  |  | 116596 | 699576 | OK | 8.8.30 | SUMINISTRO E INSTALACIÓN DE BREAKER TIPO ENCHUFABLE 3 HASTA 50 A 10KA MATERIALES CERTIFICADOS RETIE E INSTALADOS SEGUN REGLAMENTACION | UN | 6 | OK | OK | OK
8.8.31 | SUMINISTRO E INSTALACIÓN DE BREAKER TIPO ENCHUFABLE 3 HASTA 70 A 10KA MATERIALES CERTIFICADOS RETIE E INSTALADOS SEGUN REGLAMENTACION | UN | 4 | 133536 | 534144 |  |  |  | 126859 | 507436 | OK | 8.8.31 | SUMINISTRO E INSTALACIÓN DE BREAKER TIPO ENCHUFABLE 3 HASTA 70 A 10KA MATERIALES CERTIFICADOS RETIE E INSTALADOS SEGUN REGLAMENTACION | UN | 4 | OK | OK | OK
8.8.32 | SUMINISTRO E INSTALACIÓN CAJA CON PROGRAMADOR DE HORARIO ELECTRONICO, CONTACTOR TF 3X20 A. MATERIALES CERTIFICADOS | UN | 1 | 964690 | 964690 |  |  |  | 916456 | 916456 | OK | 8.8.32 | SUMINISTRO E INSTALACIÓN CAJA CON PROGRAMADOR DE HORARIO ELECTRONICO, CONTACTOR TF 3X20 A. MATERIALES CERTIFICADOS | UN | 1 | OK | OK | OK
8.8.33 | SUMINISTRO E INSTALACIÓNTABLERO DE FABRICACION ESPECIAL BY-PASS TF 3F-5H CON 2 BREAKER 3X60A Y UN SELECTOR TETRAPOLAR MANUAL DE 63A | UN | 1 | 4382873 | 4382873 |  |  |  | 4163729 | 4163729 | OK | 8.8.33 | SUMINISTRO E INSTALACIÓNTABLERO DE FABRICACION ESPECIAL BY-PASS TF 3F-5H CON 2 BREAKER 3X60A Y UN SELECTOR TETRAPOLAR MANUAL DE 63A | UN | 1 | OK | OK | OK
8.8.34 | SUMINISTRO E INSTALACIÓNTABLERO DE FABRICACION ESPECIAL BY-PASS TF 3F-5H CON 2 BREAKER 3X70A Y UN SELECTOR TETRAPOLAR AUTOM DE 80A | UN | 1 | 4019863 | 4019863 |  |  |  | 3818870 | 3818870 | OK | 8.8.34 | SUMINISTRO E INSTALACIÓNTABLERO DE FABRICACION ESPECIAL BY-PASS TF 3F-5H CON 2 BREAKER 3X70A Y UN SELECTOR TETRAPOLAR AUTOM DE 80A | UN | 1 | OK | OK | OK
8.8.35 | SUMINISTRO E INSTALACIÓNTABLERO TF DE FABRICACION ESPECIAL TRES-BOM CON BREAKER TOTALIZADOR INDUST 3X500A, 2 BREAKER RIEL 1X20A | UN | 1 | 8409825 | 8409825 |  |  |  | 7989334 | 7989334 | OK | 8.8.35 | SUMINISTRO E INSTALACIÓNTABLERO TF DE FABRICACION ESPECIAL TRES-BOM CON BREAKER TOTALIZADOR INDUST 3X500A, 2 BREAKER RIEL 1X20A | UN | 1 | OK | OK | OK
8.8.36 | SUMINISTRO E INSTALACIÓN DE TABLERO TF FABRICACON ESPECIAL. DE ACUERDO A UNIFILAR (T-RES--SCI) | UN | 1 | 2026952 | 2026952 |  |  |  | 1925604 | 1925604 | OK | 8.8.36 | SUMINISTRO E INSTALACIÓN DE TABLERO TF FABRICACON ESPECIAL. DE ACUERDO A UNIFILAR (T-RES--SCI) | UN | 1 | OK | OK | OK
8.8.37 | SUMINISTRO E INSTALACIÓN DE BREAKER INDUSTRIAL TOTALIZADOR 3X100A. MATERIALES CERTIFICADOS RETIE | UN | 1 | 322352 | 322352 |  |  |  | 306234 | 306234 | OK | 8.8.37 | SUMINISTRO E INSTALACIÓN DE BREAKER INDUSTRIAL TOTALIZADOR 3X100A. MATERIALES CERTIFICADOS RETIE | UN | 1 | OK | OK | OK
8.8.38 | SUMINISTRO E INSTALACIÓN DE BREAKER INDUSTRIAL TOTALIZADOR 3 X 60 A MATERIALES CERTIFICADOS RETIE E INSTALADOS SEGUN REGLAMENTACION | UN | 1 | 271607 | 271607 |  |  |  | 258027 | 258027 | OK | 8.8.38 | SUMINISTRO E INSTALACIÓN DE BREAKER INDUSTRIAL TOTALIZADOR 3 X 60 A MATERIALES CERTIFICADOS RETIE E INSTALADOS SEGUN REGLAMENTACION | UN | 1 | OK | OK | OK
8.8.39 | SUMINISTRO E INSTALACION COFRE TIPO INTEMPERIE CON CONTROL DE ILUMINACION CONTACTOR TRIFASICO 3/20 A BREAKER 1*20 BOTON PUSH | UN | 1 | 989620 | 989620 |  |  |  | 940139 | 940139 | OK | 8.8.39 | SUMINISTRO E INSTALACION COFRE TIPO INTEMPERIE CON CONTROL DE ILUMINACION CONTACTOR TRIFASICO 3/20 A BREAKER 1*20 BOTON PUSH | UN | 1 | OK | OK | OK
8.8.40 | SUMINISTRO E INSTALACIÓN DE CONMUTADOR TETRAPOLAR AC1 125A TIPO TABLERO | UN | 1 | 1098112 | 1098112 |  |  |  | 1043206 | 1043206 | OK | 8.8.40 | SUMINISTRO E INSTALACIÓN DE CONMUTADOR TETRAPOLAR AC1 125A TIPO TABLERO | UN | 1 | OK | OK | OK
8.8.41 | SUMINISTRO E INSTALACIÓN DE CONMUTADOR TETRAPOLAR AC1 63A TIPO TABLERO | UN | 1 | 985638 | 985638 |  |  |  | 936356 | 936356 | OK | 8.8.41 | SUMINISTRO E INSTALACIÓN DE CONMUTADOR TETRAPOLAR AC1 63A TIPO TABLERO | UN | 1 | OK | OK | OK
8.8.42 | SUMINISTRO E INSTALACIÓN DE CONMUTADOR TRIPOLAR AC1 63A TIPO TABLERO | UN | 2 | 448023 | 896046 |  |  |  | 425622 | 851244 | OK | 8.8.42 | SUMINISTRO E INSTALACIÓN DE CONMUTADOR TRIPOLAR AC1 63A TIPO TABLERO | UN | 2 | OK | OK | OK
8.8.43 | SUMINISTRO E INSTALACIÓN DE CONMUTADOR TRIPOLAR AC1 40A TIPO TABLERO | UN | 3 | 378865 | 1136595 |  |  |  | 359922 | 1079766 | OK | 8.8.43 | SUMINISTRO E INSTALACIÓN DE CONMUTADOR TRIPOLAR AC1 40A TIPO TABLERO | UN | 3 | OK | OK | OK
8.8.44 | SUMINISTRO E INSTALACIÓN DE CAJA DE EMPALME METALICA CON PUERTA 6"X6" | UN | 3 | 28506 | 85518 |  |  |  | 27081 | 81243 | OK | 8.8.44 | SUMINISTRO E INSTALACIÓN DE CAJA DE EMPALME METALICA CON PUERTA 6"X6" | UN | 3 | OK | OK | OK
8.8.45 | SUMINISTRO E INSTALACIÓN DE COFRE METÁLICO P/INTEMPERIE 40X30X20 CMS | UN | 4 | 259404 | 1037616 |  |  |  | 246434 | 985736 | OK | 8.8.45 | SUMINISTRO E INSTALACIÓN DE COFRE METÁLICO P/INTEMPERIE 40X30X20 CMS | UN | 4 | OK | OK | OK
8.9 | INSTALACIONES DE COMUNICACIONES, CÁMARAS Y SONIDO |  |  |  |  | 619598207 |  |  | 0 | 0 | OK | 8.9 | INSTALACIONES DE COMUNICACIONES, CÁMARAS Y SONIDO |  |  | OK | OK | OK
8.9.1 | SALIDA EN CABLE DE CU ENCAUCHETADO 4#6 PARA SALIDA DE REGULADOR DE 8 Y 6 KVA BIFÁSICO | ML | 9 | 27460 | 247140 |  |  |  | 26087 | 234783 | OK | 8.9.1 | SALIDA EN CABLE DE CU ENCAUCHETADO 4#6 PARA SALIDA DE REGULADOR DE 8 Y 6 KVA BIFÁSICO | ML | 9 | OK | OK | OK
8.9.2 | SALIDA EN CABLE DE CU ENCAUCHETADO 3#8 PARA ALIMENTACIÓN DE REGULADOR DE 8 Y 6 KVA BIFÁSICO | ML | 13.5 | 20710 | 279585 |  |  |  | 19675 | 265613 | OK | 8.9.2 | SALIDA EN CABLE DE CU ENCAUCHETADO 3#8 PARA ALIMENTACIÓN DE REGULADOR DE 8 Y 6 KVA BIFÁSICO | ML | 13.5 | OK | OK | OK
8.9.3 | SALIDA EN CABLE DE CU ENCAUCHETADO 4#8 PARA SALIDA DE REGULADOR DE 8 Y 6 KVA BIFÁSICO | ML | 13.5 | 26147 | 352985 |  |  |  | 24840 | 335340 | OK | 8.9.3 | SALIDA EN CABLE DE CU ENCAUCHETADO 4#8 PARA SALIDA DE REGULADOR DE 8 Y 6 KVA BIFÁSICO | ML | 13.5 | OK | OK | OK
8.9.4 | SALIDA EN TUBERIA PVC DE 1", PARA ALIMENTACIÓN Y SALIDA DE REGULADOR TRIFÁSICO. INCLUYE CAJA GALV.4X4, PRENSA ESTOPA Y TAPA CIEGA | UN | 2 | 54602 | 109204 |  |  |  | 51872 | 103744 | OK | 8.9.4 | SALIDA EN TUBERIA PVC DE 1", PARA ALIMENTACIÓN Y SALIDA DE REGULADOR TRIFÁSICO. INCLUYE CAJA GALV.4X4, PRENSA ESTOPA Y TAPA CIEGA | UN | 2 | OK | OK | OK
8.9.5 | SUMINISTRO Y CONEXIÓN DE REGULADOR 8 KVA -2 FASES - 220/120V. ON LINE | UN | 2 | 17326895 | 34653790 |  |  |  | 16460550 | 32921100 | OK | 8.9.5 | SUMINISTRO Y CONEXIÓN DE REGULADOR 8 KVA -2 FASES - 220/120V. ON LINE | UN | 2 | OK | OK | OK
8.9.6 | SUMINISTRO Y CONEXIÓN DE REGULADOR 6 KVA -2 FASES - 220/120V. ON LINE | UN | 3 | 10142068 | 30426204 |  |  |  | 9634965 | 28904895 | OK | 8.9.6 | SUMINISTRO Y CONEXIÓN DE REGULADOR 6 KVA -2 FASES - 220/120V. ON LINE | UN | 3 | OK | OK | OK
8.9.7 | SALIDA EN CABLE DE CU ENCAUCHETADO 4#4 PARA ALIMENTACIÓN DE REGULADOR DE 20 KVA TRIFÁSICO | ML | 5 | 59640 | 298200 |  |  |  | 56658 | 283290 | OK | 8.9.7 | SALIDA EN CABLE DE CU ENCAUCHETADO 4#4 PARA ALIMENTACIÓN DE REGULADOR DE 20 KVA TRIFÁSICO | ML | 5 | OK | OK | OK
8.9.8 | SALIDA EN CABLE DE CU ENCAUCHETADO 4#4 + 1#10 PARA SALIDA DE REGULADOR DE 20 KVA TRIFÁSICO | ML | 5 | 69417 | 347085 |  |  |  | 65946 | 329730 | OK | 8.9.8 | SALIDA EN CABLE DE CU ENCAUCHETADO 4#4 + 1#10 PARA SALIDA DE REGULADOR DE 20 KVA TRIFÁSICO | ML | 5 | OK | OK | OK
8.9.9 | SALIDA EN CABLE DE CU ENCAUCHETADO 4#6 PARA ALIMENTACIÓN DE REGULADOR DE 15 KVA TRIFÁSICO | ML | 5 | 32324 | 161620 |  |  |  | 30708 | 153540 | OK | 8.9.9 | SALIDA EN CABLE DE CU ENCAUCHETADO 4#6 PARA ALIMENTACIÓN DE REGULADOR DE 15 KVA TRIFÁSICO | ML | 5 | OK | OK | OK
8.9.10 | SALIDA EN CABLE DE CU ENCAUCHETADO 4#6 + 1#10 PARA SALIDA DE REGULADOR DE 15 KVA TRIFÁSICO | ML | 5 | 36882 | 184410 |  |  |  | 35038 | 175190 | OK | 8.9.10 | SALIDA EN CABLE DE CU ENCAUCHETADO 4#6 + 1#10 PARA SALIDA DE REGULADOR DE 15 KVA TRIFÁSICO | ML | 5 | OK | OK | OK
8.9.11 | SALIDA EN CABLE DE CU ENCAUCHETADO 3#6 PARA ALIMENTACIÓN DE REGULADOR DE 8 Y 6 KVA BIFÁSICO | ML | 9 | 29303 | 263727 |  |  |  | 27838 | 250542 | OK | 8.9.11 | SALIDA EN CABLE DE CU ENCAUCHETADO 3#6 PARA ALIMENTACIÓN DE REGULADOR DE 8 Y 6 KVA BIFÁSICO | ML | 9 | OK | OK | OK
8.9.12 | SALIDA EN TUBERIA PVC DE 3/4", PARA ALIMENTACIÓN Y SALIDA DE REGULADOR BIFÁSICO. INCLUYE CAJA GALV.4X4, PRENSA ESTOPA Y TAPA CIEGA | UN | 5 | 47042 | 235210 |  |  |  | 44690 | 223450 | OK | 8.9.12 | SALIDA EN TUBERIA PVC DE 3/4", PARA ALIMENTACIÓN Y SALIDA DE REGULADOR BIFÁSICO. INCLUYE CAJA GALV.4X4, PRENSA ESTOPA Y TAPA CIEGA | UN | 5 | OK | OK | OK
8.9.13 | SUMINISTRO Y CONEXIÓN DE REGULADOR 20 KVA -3 FASES - 220/120V. ON LINE | UN | 1 | 43888515 | 43888515 |  |  |  | 41694089 | 41694089 | OK | 8.9.13 | SUMINISTRO Y CONEXIÓN DE REGULADOR 20 KVA -3 FASES - 220/120V. ON LINE | UN | 1 | OK | OK | OK
8.9.14 | SUMINISTRO Y CONEXIÓN DE REGULAOR 15 KVA -3 FASES - 220/120V. ON LINE | UN | 1 | 32967083 | 32967083 |  |  |  | 31318729 | 31318729 | OK | 8.9.14 | SUMINISTRO Y CONEXIÓN DE REGULAOR 15 KVA -3 FASES - 220/120V. ON LINE | UN | 1 | OK | OK | OK
8.9.15 | SUMINISTRO E INSTALACIÓN SERVIDOR GRABADOR DE VIDEO RACKEABLE, 128 CANALES DE VIDEO, CAPACIDAD DE ACCESO Y CONFIGURACION REMOTO | UN | 1 | 14157082 | 14157082 |  |  |  | 13449228 | 13449228 | OK | 8.9.15 | SUMINISTRO E INSTALACIÓN SERVIDOR GRABADOR DE VIDEO RACKEABLE, 128 CANALES DE VIDEO, CAPACIDAD DE ACCESO Y CONFIGURACION REMOTO | UN | 1 | OK | OK | OK
8.9.16 | SUMINISTRO E INSTALACIÓN DE DISCO DURO 6 TB ESPECIALIZADO PARA CCTV | UN | 4 | 1577742 | 6310968 |  |  |  | 1498855 | 5995420 | OK | 8.9.16 | SUMINISTRO E INSTALACIÓN DE DISCO DURO 6 TB ESPECIALIZADO PARA CCTV | UN | 4 | OK | OK | OK
8.9.17 | SWITCH POE 48 PUERTOS MIN 300W, PUERTOS GIGA CAPA 2, QOS SOPORTE IPV6, ADMINISTRABLE (WEB, CLI, PROTOCOLO SNMP) | UN | 6 | 6623018 | 39738108 |  |  |  | 6291867 | 37751202 | OK | 8.9.17 | SWITCH POE 48 PUERTOS MIN 300W, PUERTOS GIGA CAPA 2, QOS SOPORTE IPV6, ADMINISTRABLE (WEB, CLI, PROTOCOLO SNMP) | UN | 6 | OK | OK | OK
8.9.18 | SWITCH POE 24 PUERTOS MIN 300W, PUERTOS GIGA CAPA 2, QOS SOPORTE IPV6, ADMINISTRABLE (WEB, CLI, PROTOCOLO SNMP) | UN | 2 | 3700532 | 7401064 |  |  |  | 3515505 | 7031010 | OK | 8.9.18 | SWITCH POE 24 PUERTOS MIN 300W, PUERTOS GIGA CAPA 2, QOS SOPORTE IPV6, ADMINISTRABLE (WEB, CLI, PROTOCOLO SNMP) | UN | 2 | OK | OK | OK
8.9.19 | SUMINISTRO E INSTALACIÓN CÁMARA TIPO BULLET 2 MP- 1080 P- FHD CAPACIDAD DE 25 FPS, LENTE FOCAL 3.8 MM, INFRARROJA, SENSIBLID MIN 0.09 | UN | 48 | 654190 | 31401120 |  |  |  | 621481 | 29831088 | OK | 8.9.19 | SUMINISTRO E INSTALACIÓN CÁMARA TIPO BULLET 2 MP- 1080 P- FHD CAPACIDAD DE 25 FPS, LENTE FOCAL 3.8 MM, INFRARROJA, SENSIBLID MIN 0.09 | UN | 48 | OK | OK | OK
8.9.20 | SUMINISTRO E INSTALACIÓN CÁMARA TIPO FISH EYE 3MP H.264 WDR PRO IP CAMERA | UN | 3 | 3881768 | 11645304 |  |  |  | 3687680 | 11063040 | OK | 8.9.20 | SUMINISTRO E INSTALACIÓN CÁMARA TIPO FISH EYE 3MP H.264 WDR PRO IP CAMERA | UN | 3 | OK | OK | OK
8.9.21 | SUMINISTRO E INSTALACIÓN CÁMARA TIPO MINIDOMO 2MP - 1080 P- FHD, CAPACIDAD DE 25 FPS, LENTE FOCAL 2.8MM, INFRARROJA, SENSIBLIDAD 0.09 | UN | 11 | 1090717 | 11997887 |  |  |  | 1036181 | 11397991 | OK | 8.9.21 | SUMINISTRO E INSTALACIÓN CÁMARA TIPO MINIDOMO 2MP - 1080 P- FHD, CAPACIDAD DE 25 FPS, LENTE FOCAL 2.8MM, INFRARROJA, SENSIBLIDAD 0.09 | UN | 11 | OK | OK | OK
8.9.22 | SUMINISTRO E INSTALACIÓN CÁMARA TIPO PTZ 3MP - 1080 P- FHD, CAPACIDAD DE 25 FPS, ALCANCE 200 MTS, INFRARROJA, SENSIBLIDAD 0.09 | UN | 4 | 6533080 | 26132320 |  |  |  | 6206426 | 24825704 | OK | 8.9.22 | SUMINISTRO E INSTALACIÓN CÁMARA TIPO PTZ 3MP - 1080 P- FHD, CAPACIDAD DE 25 FPS, ALCANCE 200 MTS, INFRARROJA, SENSIBLIDAD 0.09 | UN | 4 | OK | OK | OK
8.9.23 | SUMINISTRO E INSTALACIÓN DE ACCESS POINT IEEE 802, 11G, 2.4-5 GHZ. 300MBPS CONFIGURABLE A MODO CLIENTE, PUENTE Y REPETIDOR | UN | 10 | 1520074 | 15200740 |  |  |  | 1444070 | 14440700 | OK | 8.9.23 | SUMINISTRO E INSTALACIÓN DE ACCESS POINT IEEE 802, 11G, 2.4-5 GHZ. 300MBPS CONFIGURABLE A MODO CLIENTE, PUENTE Y REPETIDOR | UN | 10 | OK | OK | OK
8.9.24 | SUMINISTRO E INSTALACIÓN DE EQUIPO DE SONIDO MULTIZONA MINIMO 3 ZONAS, AMPLIFICADOR RANGO DE POTENCIA 201 A 350 W | UN | 1 | 2127888 | 2127888 |  |  |  | 2021494 | 2021494 | OK | 8.9.24 | SUMINISTRO E INSTALACIÓN DE EQUIPO DE SONIDO MULTIZONA MINIMO 3 ZONAS, AMPLIFICADOR RANGO DE POTENCIA 201 A 350 W | UN | 1 | OK | OK | OK
8.9.25 | SUMINISTRO E INSTALACIÓN DE CAJA O COFRE TIPO INTERIOR CON AMPLIFICADOR PARA SEÑAL COMUNITARIA DE TV, CON AJUSTE DE GANANCIA Y REGULA | UN | 3 | 460949 | 1382847 |  |  |  | 437902 | 1313706 | OK | 8.9.25 | SUMINISTRO E INSTALACIÓN DE CAJA O COFRE TIPO INTERIOR CON AMPLIFICADOR PARA SEÑAL COMUNITARIA DE TV, CON AJUSTE DE GANANCIA Y REGULA | UN | 3 | OK | OK | OK
8.9.26 | SUMINISTRO E INSTALACIÓN DE GABINETE RACK DE PISO CON 42 UR INCLUYE ORGANIZADOR VERTICAL, KIT VENTILACION FORZADA, KIT PUESTA A TIERR | UN | 4 | 4331546 | 17326184 |  |  |  | 4114969 | 16459876 | OK | 8.9.26 | SUMINISTRO E INSTALACIÓN DE GABINETE RACK DE PISO CON 42 UR INCLUYE ORGANIZADOR VERTICAL, KIT VENTILACION FORZADA, KIT PUESTA A TIERR | UN | 4 | OK | OK | OK
8.9.27 | SUMINISTRO E INSTALACIÓN DE ORGANIZADOR HORIZONTAL 2 UR | UN | 28 | 131869 | 3692332 |  |  |  | 125276 | 3507728 | OK | 8.9.27 | SUMINISTRO E INSTALACIÓN DE ORGANIZADOR HORIZONTAL 2 UR | UN | 28 | OK | OK | OK
8.9.28 | SUMINISTRO E INSTALACIÓN DE PATCH PANEL DE 24 PUERTOS CAT 6 | UN | 2 | 2054995 | 4109990 |  |  |  | 1952245 | 3904490 | OK | 8.9.28 | SUMINISTRO E INSTALACIÓN DE PATCH PANEL DE 24 PUERTOS CAT 6 | UN | 2 | OK | OK | OK
8.9.29 | SUMINISTRO E INSTALACIÓN DE PATCH PANEL DE 24 PUERTOS CAT 6 | UN | 14 | 1208130 | 16913820 |  |  |  | 1147724 | 16068136 | OK | 8.9.29 | SUMINISTRO E INSTALACIÓN DE PATCH PANEL DE 24 PUERTOS CAT 6 | UN | 14 | OK | OK | OK
8.9.30 | SUMINISTRO E INSTALACIÓN DE PATCH CORD CAT 6 AZUL/ROJO DE 7 FT | UN | 221 | 41055 | 9073155 |  |  |  | 39002 | 8619442 | OK | 8.9.30 | SUMINISTRO E INSTALACIÓN DE PATCH CORD CAT 6 AZUL/ROJO DE 7 FT | UN | 221 | OK | OK | OK
8.9.31 | SUMINISTRO E INSTALACIÓN DE BANDEJA PORTAEQUIPOS | UN | 2 | 104969 | 209938 |  |  |  | 99721 | 199442 | OK | 8.9.31 | SUMINISTRO E INSTALACIÓN DE BANDEJA PORTAEQUIPOS | UN | 2 | OK | OK | OK
8.9.32 | SUMINISTRO E INSTALACIÓN DE BANDEJA DE FIBRA DE 6-12 HILOS . INCLUYE MATERIAL DE CONEXIONADO, ACCESORIOS DE FIJACION, SOPORTE | UN | 1 | 896337 | 896337 |  |  |  | 851520 | 851520 | OK | 8.9.32 | SUMINISTRO E INSTALACIÓN DE BANDEJA DE FIBRA DE 6-12 HILOS . INCLUYE MATERIAL DE CONEXIONADO, ACCESORIOS DE FIJACION, SOPORTE | UN | 1 | OK | OK | OK
8.9.33 | SUMINISTRO E INSTALACIÓN DE TAPA CIEGA PARA CONECTORES DE FIBRA | UN | 3 | 245573 | 736719 |  |  |  | 233294 | 699882 | OK | 8.9.33 | SUMINISTRO E INSTALACIÓN DE TAPA CIEGA PARA CONECTORES DE FIBRA | UN | 3 | OK | OK | OK
8.9.34 | SUMINISTRO E INSTALACIÓN DE KIT FAN OUT SC/LC PARA FIBRA MULTIMODO OM3 | UN | 4 | 169901 | 679604 |  |  |  | 161406 | 645624 | OK | 8.9.34 | SUMINISTRO E INSTALACIÓN DE KIT FAN OUT SC/LC PARA FIBRA MULTIMODO OM3 | UN | 4 | OK | OK | OK
8.9.35 | SUMINISTRO E INSTALACIÓN DE CONECTORES LC PARA FIBRA MULTIMOO | UN | 4 | 27326 | 109304 |  |  |  | 25960 | 103840 | OK | 8.9.35 | SUMINISTRO E INSTALACIÓN DE CONECTORES LC PARA FIBRA MULTIMOO | UN | 4 | OK | OK | OK
8.9.36 | SUMINISTRO E INSTALACIÓN DE PDU VERTICAL PARA RACK CON 8 TOMACORRIENTES | UN | 1 | 666653 | 666653 |  |  |  | 633320 | 633320 | OK | 8.9.36 | SUMINISTRO E INSTALACIÓN DE PDU VERTICAL PARA RACK CON 8 TOMACORRIENTES | UN | 1 | OK | OK | OK
8.9.37 | SUMINISTRO E INSTALACION DE CABLE HDMI DE 12 M (VISUALIZACION DE CIRCUITO CERRADO DE TELEVISION | UN | 68 | 141826 | 9644168 |  |  |  | 134735 | 9161980 | OK | 8.9.37 | SUMINISTRO E INSTALACION DE CABLE HDMI DE 12 M (VISUALIZACION DE CIRCUITO CERRADO DE TELEVISION | UN | 68 | OK | OK | OK
8.9.38 | SUMINISTRO E INSTALACION DE PATCH CORD DE FIBRA OPTICA SC/LC PAR | UN | 3 | 108026 | 324078 |  |  |  | 102625 | 307875 | OK | 8.9.38 | SUMINISTRO E INSTALACION DE PATCH CORD DE FIBRA OPTICA SC/LC PAR | UN | 3 | OK | OK | OK
8.9.39 | CERTIFICACION DE CONECTORIZACION DE FIBRA OPTICA POR PAR | UN | 6 | 60670 | 364020 |  |  |  | 57637 | 345822 | OK | 8.9.39 | CERTIFICACION DE CONECTORIZACION DE FIBRA OPTICA POR PAR | UN | 6 | OK | OK | OK
8.9.40 | SUMINISTRO E INSTALACIÓN DE PARLANTE PASIVO PARA TECHO REDONDO 20-50W , CON SENSIBILIDAD DE 90 DB O MASPARA AULA MULTIPLE O COMEDOR | UN | 110 | 444024 | 48842640 |  |  |  | 421823 | 46400530 | OK | 8.9.40 | SUMINISTRO E INSTALACIÓN DE PARLANTE PASIVO PARA TECHO REDONDO 20-50W , CON SENSIBILIDAD DE 90 DB O MASPARA AULA MULTIPLE O COMEDOR | UN | 110 | OK | OK | OK
8.9.41 | SUMINISTRO E INSTALACIÓN SALIDA DE DATOS PARA TOMA RJ 45 CAT 6. INCLUYE CAJA FUNDIDA EN ALUMINIO 4X4" CON TAPA, FACEPLATE SENCILLO | UN | 30 | 141047 | 4231410 |  |  |  | 133995 | 4019850 | OK | 8.9.41 | SUMINISTRO E INSTALACIÓN SALIDA DE DATOS PARA TOMA RJ 45 CAT 6. INCLUYE CAJA FUNDIDA EN ALUMINIO 4X4" CON TAPA, FACEPLATE SENCILLO | UN | 30 | OK | OK | OK
8.9.42 | SUMINISTRO E INSTALACIÓN SALIDA DE DATOS TEL VOLP PARA TOMA RJ 45 CAT 6 EN CANALETA . INCLUYE TROQUEL LOGICO, FACEPLATE SENCILLO | UN | 20 | 145456 | 2909120 |  |  |  | 138183 | 2763660 | OK | 8.9.42 | SUMINISTRO E INSTALACIÓN SALIDA DE DATOS TEL VOLP PARA TOMA RJ 45 CAT 6 EN CANALETA . INCLUYE TROQUEL LOGICO, FACEPLATE SENCILLO | UN | 20 | OK | OK | OK
8.9.43 | SUMINISTRO E INSTALACIÓN SALIDA DE SONIDO, INCLUYE CAJA FUNDIDA EN ALUMINIO 4X4" CON TAPA INCLUYE TUBERIA PVC 3/4" | UN | 233 | 126048 | 29369184 |  |  |  | 119746 | 27900818 | OK | 8.9.43 | SUMINISTRO E INSTALACIÓN SALIDA DE SONIDO, INCLUYE CAJA FUNDIDA EN ALUMINIO 4X4" CON TAPA INCLUYE TUBERIA PVC 3/4" | UN | 233 | OK | OK | OK
8.9.44 | SUMINISTRO E INSTALACIÓN SALIDA VACIA PARA TOMA TV, INCLUYE APARATO, NO INCLUYE CABLEADO | UN | 8 | 118003 | 944024 |  |  |  | 112103 | 896824 | OK | 8.9.44 | SUMINISTRO E INSTALACIÓN SALIDA VACIA PARA TOMA TV, INCLUYE APARATO, NO INCLUYE CABLEADO | UN | 8 | OK | OK | OK
8.9.45 | SUMINISTRO E INSTALACIÓN DE PATCH CORD CAT 6 DE 5 FT PARA CADA SALIDA Y DENTRO DEL GABINETE | UN | 120 | 14015 | 1681800 |  |  |  | 13314 | 1597680 | OK | 8.9.45 | SUMINISTRO E INSTALACIÓN DE PATCH CORD CAT 6 DE 5 FT PARA CADA SALIDA Y DENTRO DEL GABINETE | UN | 120 | OK | OK | OK
8.9.46 | SUMINISTRO E INSTALACIÓN TUBERIA EMT 2" ENTRE RACK Y DUCTO CERRADO. INCLUYE ACCESORIOS DE ANCLAJE, UNION Y FIJACION | ML | 4 | 42967 | 171868 |  |  |  | 40819 | 163276 | OK | 8.9.46 | SUMINISTRO E INSTALACIÓN TUBERIA EMT 2" ENTRE RACK Y DUCTO CERRADO. INCLUYE ACCESORIOS DE ANCLAJE, UNION Y FIJACION | ML | 4 | OK | OK | OK
8.9.47 | SUMINISTRO E INSTALACIÓN TUBERIA EMT 1 1/2" ENTRE RACK Y DUCTO CERRADO, ENTRE BANDEJA. INCLUYE ACCESORIOS DE ANCLAJE, UNION Y FIJACION | ML | 10 | 35064 | 350640 |  |  |  | 33311 | 333110 | OK | 8.9.47 | SUMINISTRO E INSTALACIÓN TUBERIA EMT 1 1/2" ENTRE RACK Y DUCTO CERRADO, ENTRE BANDEJA. INCLUYE ACCESORIOS DE ANCLAJE, UNION Y FIJACION | ML | 10 | OK | OK | OK
8.9.48 | SUMINISTRO E INSTALACIÓN TUBERIA EMT 1" UTP COAXIAL INCLUYE ACCESORIOS DE ANCLAJE, UNION Y FIJACION | ML | 40 | 20233 | 809320 |  |  |  | 19221 | 768840 | OK | 8.9.48 | SUMINISTRO E INSTALACIÓN TUBERIA EMT 1" UTP COAXIAL INCLUYE ACCESORIOS DE ANCLAJE, UNION Y FIJACION | ML | 40 | OK | OK | OK
8.9.49 | SUMINISTRO E INSTALACIÓN TUBERIA EMT 3/4" INCLUYE ACCESORIOS DE ANCLAJE, UNION Y FIJACION | ML | 30 | 13965 | 418950 |  |  |  | 13267 | 398010 | OK | 8.9.49 | SUMINISTRO E INSTALACIÓN TUBERIA EMT 3/4" INCLUYE ACCESORIOS DE ANCLAJE, UNION Y FIJACION | ML | 30 | OK | OK | OK
8.9.50 | SUMINISTRO E INSTALACIÓN DE CABLE UTP CAT 6 LS ZH | ML | 10347 | 4955 | 51269385 |  |  |  | 4707 | 48703329 | OK | 8.9.50 | SUMINISTRO E INSTALACIÓN DE CABLE UTP CAT 6 LS ZH | ML | 10347 | OK | OK | OK
8.9.51 | CERTIFICACION DE PUNTO DE DATOS CAT 6 | UN | 221 | 22733 | 5023993 |  |  |  | 21596 | 4772716 | OK | 8.9.51 | CERTIFICACION DE PUNTO DE DATOS CAT 6 | UN | 221 | OK | OK | OK
8.9.52 | SUMINISTRO E INSTALACIÓN DE FIBRA MULTIMODO OM3 TIPO EXTERIOR, 12 HILOS | UN | 40 | 19176 | 767040 |  |  |  | 18217 | 728680 | OK | 8.9.52 | SUMINISTRO E INSTALACIÓN DE FIBRA MULTIMODO OM3 TIPO EXTERIOR, 12 HILOS | UN | 40 | OK | OK | OK
8.9.53 | SUMINISTRO E INSTALACIÓN TUBERIA EMT 3/4" PARA CABLEADO DE TV. SOLO CANALIZACION NO SE CONTEMPLA CABLE COAXIAL NO UTP | ML | 20 | 13091 | 261820 |  |  |  | 12436 | 248720 | OK | 8.9.53 | SUMINISTRO E INSTALACIÓN TUBERIA EMT 3/4" PARA CABLEADO DE TV. SOLO CANALIZACION NO SE CONTEMPLA CABLE COAXIAL NO UTP | ML | 20 | OK | OK | OK
8.9.54 | SUMINISTRO E INSTALACIÓN TUBERIA EMT 3/4" PARA CABLEADO DE SONIDO. SOLO CANALIZACION NO SE CONTEMPLA CABLE | ML | 12 | 13091 | 157092 |  |  |  | 12436 | 149232 | OK | 8.9.54 | SUMINISTRO E INSTALACIÓN TUBERIA EMT 3/4" PARA CABLEADO DE SONIDO. SOLO CANALIZACION NO SE CONTEMPLA CABLE | ML | 12 | OK | OK | OK
8.9.55 | SUMINISTRO E INSTALACIÓN CABLE COAXIAL RG6 INCLUYE ACCESORIOS DE CONEXION Y DERIVACION | ML | 110 | 2925 | 321750 |  |  |  | 2779 | 305690 | OK | 8.9.55 | SUMINISTRO E INSTALACIÓN CABLE COAXIAL RG6 INCLUYE ACCESORIOS DE CONEXION Y DERIVACION | ML | 110 | OK | OK | OK
8.9.56 | SUMINISTRO E INSTALACIÓN CABLE DE SONIDO 2X16AWG DESOXIGENADO LIBRE DE HALOGENOS. INCLUYE ACCESORIOS DE CONEXION | ML | 150 | 5474 | 821100 |  |  |  | 5200 | 780000 | OK | 8.9.56 | SUMINISTRO E INSTALACIÓN CABLE DE SONIDO 2X16AWG DESOXIGENADO LIBRE DE HALOGENOS. INCLUYE ACCESORIOS DE CONEXION | ML | 150 | OK | OK | OK
8.9.57 | SUMINISTRO E INSTALACIÓN DE PANTALLA LED 43", MOUSE Y TECLADO PARA MANEJO Y CONFIGURACION DEL SISTEMA DE CCTV | UN | 1 | 5057799 | 5057799 |  |  |  | 4804909 | 4804909 | OK | 8.9.57 | SUMINISTRO E INSTALACIÓN DE PANTALLA LED 43", MOUSE Y TECLADO PARA MANEJO Y CONFIGURACION DEL SISTEMA DE CCTV | UN | 1 | OK | OK | OK
8.9.58 | SUMINISTRO E INSTALACIÓN CÁMARA TIPO 180° DE PARED 2MP- 1080P- FHD, CAPACIDAD 25 FPS, LENTE FOCAL 2.8MM INFRARROJA, | UN | 1 | 2296798 | 2296798 |  |  |  | 2181958 | 2181958 | OK | 8.9.58 | SUMINISTRO E INSTALACIÓN CÁMARA TIPO 180° DE PARED 2MP- 1080P- FHD, CAPACIDAD 25 FPS, LENTE FOCAL 2.8MM INFRARROJA, | UN | 1 | OK | OK | OK
8.9.59 | SUMINISTRO E INSTALACIÓN CÁMARA TIPO BULLET 2MP 1080- FHD, CAPACIDAD DE 25 FPS, LENTE FOCAL 2.8MM, INFRARROJA | UN | 2 | 1162569 | 2325138 |  |  |  | 1104441 | 2208882 | OK | 8.9.59 | SUMINISTRO E INSTALACIÓN CÁMARA TIPO BULLET 2MP 1080- FHD, CAPACIDAD DE 25 FPS, LENTE FOCAL 2.8MM, INFRARROJA | UN | 2 | OK | OK | OK
8.9.60 | SUMINISTRO E INSTALACIÓN DE GABINETE RACK DE PISO DE 36 UR, INCLUYE KIT DE VENTILACION FORZADA, KIT DE PUESTA A TIERRA | UN | 1 | 4006446 | 4006446 |  |  |  | 3806124 | 3806124 | OK | 8.9.60 | SUMINISTRO E INSTALACIÓN DE GABINETE RACK DE PISO DE 36 UR, INCLUYE KIT DE VENTILACION FORZADA, KIT DE PUESTA A TIERRA | UN | 1 | OK | OK | OK
8.9.61 | SUMINISTRO E INSTALACIÓN DE PARLANTE PASIVO PARA TECHO 100W , CON SENSIBILIDAD DE 90 DB O MAS PARA INSTALAR EN PASILLOS | UN | 3 | 253794 | 761382 |  |  |  | 241104 | 723312 | OK | 8.9.61 | SUMINISTRO E INSTALACIÓN DE PARLANTE PASIVO PARA TECHO 100W , CON SENSIBILIDAD DE 90 DB O MAS PARA INSTALAR EN PASILLOS | UN | 3 | OK | OK | OK
8.9.62 | SUMINISTRO E INSTALACIÓN DE TOMA HDMI, INCLUYE CAJA RAWELT 4X4 CON TAPA FACEPLATE PARA HDMI, CONECTORIZACION DE CENECT HEMBRA | UN | 15 | 169578 | 2543670 |  |  |  | 161099 | 2416485 | OK | 8.9.62 | SUMINISTRO E INSTALACIÓN DE TOMA HDMI, INCLUYE CAJA RAWELT 4X4 CON TAPA FACEPLATE PARA HDMI, CONECTORIZACION DE CENECT HEMBRA | UN | 15 | OK | OK | OK
8.9.63 | SUMINISTRO E INSTALACIÓN TUBERIA PVC 3/4" EN PISO O MURO INCLUYE ACCES DE ANCLAJE, UNIÓN Y FIJACIÓN, ABRAZADERAS, CAJAS DE PAS | ML | 10 | 3997 | 39970 |  |  |  | 3797 | 37970 | OK | 8.9.63 | SUMINISTRO E INSTALACIÓN TUBERIA PVC 3/4" EN PISO O MURO INCLUYE ACCES DE ANCLAJE, UNIÓN Y FIJACIÓN, ABRAZADERAS, CAJAS DE PAS | ML | 10 | OK | OK | OK
8.9.64 | SUMINISTRO E INSTALACIÓN TUBERIA PVC 1 ½" EN PISO O MURO INCLUYE ACCES DE ANCLAJE, UNIÓN Y FIJACIÓN, ABRAZADERAS, CAJAS DE PAS | ML | 10 | 11528 | 115280 |  |  |  | 10952 | 109520 | OK | 8.9.64 | SUMINISTRO E INSTALACIÓN TUBERIA PVC 1 ½" EN PISO O MURO INCLUYE ACCES DE ANCLAJE, UNIÓN Y FIJACIÓN, ABRAZADERAS, CAJAS DE PAS | ML | 10 | OK | OK | OK
8.9.65 | SALIDA DE DATOS/VOZ SENCILLA, INCLUYE FACE PLATE Y JACK. CAT. 6 | UN | 221 | 82097 | 18143437 |  |  |  | 77992 | 17236232 | OK | 8.9.65 | SALIDA DE DATOS/VOZ SENCILLA, INCLUYE FACE PLATE Y JACK. CAT. 6 | UN | 221 | OK | OK | OK
8.9.66 | SALIDA DE DATOS/VOZ DOBLE, INCLUYE FACE PLATE Y JACK. CAT. 6 | UN | 11 | 119629 | 1315919 |  |  |  | 113648 | 1250128 | OK | 8.9.66 | SALIDA DE DATOS/VOZ DOBLE, INCLUYE FACE PLATE Y JACK. CAT. 6 | UN | 11 | OK | OK | OK
8.9.67 | SUMINISTRO E INSTALACIÓN DE BANDEJA PARA RACK | UN | 7 | 104463 | 731241 |  |  |  | 99240 | 694680 | OK | 8.9.67 | SUMINISTRO E INSTALACIÓN DE BANDEJA PARA RACK | UN | 7 | OK | OK | OK
8.9.68 | SUMINISTRO E INSTALACIÓN DE MULTITOMA PARA RACK 10 PUESTOS | UN | 7 | 323708 | 2265956 |  |  |  | 307523 | 2152661 | OK | 8.9.68 | SUMINISTRO E INSTALACIÓN DE MULTITOMA PARA RACK 10 PUESTOS | UN | 7 | OK | OK | OK
8.9.69 | SUMINISTRO E INSTALACIÓN DE CANALETA METALICA DE 10 CM X 4 CM X 240CM. | UN | 18 | 109005 | 1962090 |  |  |  | 103555 | 1863990 | OK | 8.9.69 | SUMINISTRO E INSTALACIÓN DE CANALETA METALICA DE 10 CM X 4 CM X 240CM. | UN | 18 | OK | OK | OK
8.9.70 | SUMINISTRO E INSTALACIÓN DE MARQUILLAS DE IDENTIFICACIÓN AUTOADHESIVAS ACRÌLICAS SALIDAS VOZ Y/O DATOS | UN | 988 | 3920 | 3872960 |  |  |  | 3724 | 3679312 | OK | 8.9.70 | SUMINISTRO E INSTALACIÓN DE MARQUILLAS DE IDENTIFICACIÓN AUTOADHESIVAS ACRÌLICAS SALIDAS VOZ Y/O DATOS | UN | 988 | OK | OK | OK
8.9.71 | SUMINISTRO E INSTALACIÓN DE ORGANIZADOR DE CABLES POSTERIOR P/RACK 19" | UN | 12 | 72054 | 864648 |  |  |  | 68451 | 821412 | OK | 8.9.71 | SUMINISTRO E INSTALACIÓN DE ORGANIZADOR DE CABLES POSTERIOR P/RACK 19" | UN | 12 | OK | OK | OK
8.9.72 | SUMINISTRO E INSTALACIÓN DE ORGANIZADOR DE CABLES VERTICAL 100X100 SENCILLO 88 CM | UN | 10 | 315748 | 3157480 |  |  |  | 299961 | 2999610 | OK | 8.9.72 | SUMINISTRO E INSTALACIÓN DE ORGANIZADOR DE CABLES VERTICAL 100X100 SENCILLO 88 CM | UN | 10 | OK | OK | OK
8.9.73 | SUMINISTRO E INSTALACIÓN DE PLUG CATEGORÍA 6 AMP + PONCHADO. | UN | 492 | 15120 | 7439040 |  |  |  | 14364 | 7067088 | OK | 8.9.73 | SUMINISTRO E INSTALACIÓN DE PLUG CATEGORÍA 6 AMP + PONCHADO. | UN | 492 | OK | OK | OK
8.9.74 | CONSUMIBLES EN RACK | GLB | 2 | 272471 | 544942 |  |  |  | 258847 | 517694 | OK | 8.9.74 | CONSUMIBLES EN RACK | GLB | 2 | OK | OK | OK
8.9.75 | SUMINISTRO E INSTALACIÓN DE TROQUEL METÁLICO PARA FACE PLATE VOZ/DATOS 10 CMS. | UN | 123 | 6217 | 764691 |  |  |  | 5906 | 726438 | OK | 8.9.75 | SUMINISTRO E INSTALACIÓN DE TROQUEL METÁLICO PARA FACE PLATE VOZ/DATOS 10 CMS. | UN | 123 | OK | OK | OK
8.9.76 | SUMINISTRO E INSTALACIÓN DE CABLE POLARIZADO 2X18 | ML | 996 | 1231 | 1226076 |  |  |  | 1169 | 1164324 | OK | 8.9.76 | SUMINISTRO E INSTALACIÓN DE CABLE POLARIZADO 2X18 | ML | 996 | OK | OK | OK
8.9.77 | SUMINSTRO E INSTALACIÓN DE ACOMETIDA TELEFÓNICA EN ALAMBRE CU 2X18 + TUBERÍA 3/4" PVC + ACCESORIOS | ML | 480 | 5787 | 2777760 |  |  |  | 5498 | 2639040 | OK | 8.9.77 | SUMINSTRO E INSTALACIÓN DE ACOMETIDA TELEFÓNICA EN ALAMBRE CU 2X18 + TUBERÍA 3/4" PVC + ACCESORIOS | ML | 480 | OK | OK | OK
8.9.78 | SUMINISTRO E INSTALACIÓN DE ACOMETIDA TELEFÓNICA EN CABLE CU 25P + TUBERÍA 1-1/2" PVC + ACCESORIOS | ML | 45 | 15750 | 708750 |  |  |  | 14963 | 673335 | OK | 8.9.78 | SUMINISTRO E INSTALACIÓN DE ACOMETIDA TELEFÓNICA EN CABLE CU 25P + TUBERÍA 1-1/2" PVC + ACCESORIOS | ML | 45 | OK | OK | OK
8.9.79 | SUMINISTSRO E INSTALACIÓN SALIDA TOMA TELÉFONO. INCLUYE TUBERÍA PVC 1/2" + CAJA 2X4 GALV. + CABLE 2P + TOMA TELÉFONO SENCILLO ARQUEA + ACCESORIOS | UN | 12 | 165531 | 1986372 |  |  |  | 157254 | 1887048 | OK | 8.9.79 | SUMINISTSRO E INSTALACIÓN SALIDA TOMA TELÉFONO. INCLUYE TUBERÍA PVC 1/2" + CAJA 2X4 GALV. + CABLE 2P + TOMA TELÉFONO SENCILLO ARQUEA + ACCESORIOS | UN | 12 | OK | OK | OK
8.9.80 | SUMINISTRO E INSTALACIÓN DUCTO CONTUIT PVC 3/4 O ACCESORIO | ML | 1321 | 6201 | 8191521 |  |  |  | 5891 | 7782011 | OK | 8.9.80 | SUMINISTRO E INSTALACIÓN DUCTO CONTUIT PVC 3/4 O ACCESORIO | ML | 1321 | OK | OK | OK
8.9.81 | SUMINISTRO E INSTALACIÓN DUCTO CONTUIT PVC 2 O ACCESORIO | ML | 36 | 13348 | 480528 |  |  |  | 12681 | 456516 | OK | 8.9.81 | SUMINISTRO E INSTALACIÓN DUCTO CONTUIT PVC 2 O ACCESORIO | ML | 36 | OK | OK | OK
8.9.82 | SUMINISTSRO E INSTALACIÓN DE PICO PROTECTOR PM-230 SIEMON | UN | 1 | 74066 | 74066 |  |  |  | 70363 | 70363 | OK | 8.9.82 | SUMINISTSRO E INSTALACIÓN DE PICO PROTECTOR PM-230 SIEMON | UN | 1 | OK | OK | OK
8.9.83 | SUMINISTRO E INSTALACIÓN DE STREP TELEFÓNICO. 30-60 PARES 60X40XX15 CM + SOPORTERÍA | UN | 1 | 207235 | 207235 |  |  |  | 196873 | 196873 | OK | 8.9.83 | SUMINISTRO E INSTALACIÓN DE STREP TELEFÓNICO. 30-60 PARES 60X40XX15 CM + SOPORTERÍA | UN | 1 | OK | OK | OK
8.9.84 | SUMINISTRO E INSTALACIÓN DE REGLETA 50 PARES S-66M1 + SOPORTERÍA | UN | 1 | 163013 | 163013 |  |  |  | 154862 | 154862 | OK | 8.9.84 | SUMINISTRO E INSTALACIÓN DE REGLETA 50 PARES S-66M1 + SOPORTERÍA | UN | 1 | OK | OK | OK
8.9.85 | SUMNISTRO Y CONSTSRUCCIÓN DE CAJA DE INSPECCIÓN COMUNICACIONES (1.0 X 1.0 X 1.0 M) | UN | 2 | 1088480 | 2176960 |  |  |  | 1034056 | 2068112 | OK | 8.9.85 | SUMNISTRO Y CONSTSRUCCIÓN DE CAJA DE INSPECCIÓN COMUNICACIONES (1.0 X 1.0 X 1.0 M) | UN | 2 | OK | OK | OK
8.9.86 | CANALIZACIÓN EN TERRENO BLANDO TUBERÍA 2Ø2" PVC. INCLUYE EXCAVACIÓN + TENDIDO TUBERÍA + ARENA + TENDIDO ARENA + RELLENO MATERIAL DE SITIO | ML | 13 | 20772 | 270036 |  |  |  | 19733 | 256529 | OK | 8.9.86 | CANALIZACIÓN EN TERRENO BLANDO TUBERÍA 2Ø2" PVC. INCLUYE EXCAVACIÓN + TENDIDO TUBERÍA + ARENA + TENDIDO ARENA + RELLENO MATERIAL DE SITIO | ML | 13 | OK | OK | OK
8.9.87 | CANALIZACIÓN EN TERRENO DURO 0.7X0.8M. CORTE + DEMOLICIÓN EN CONCRETO MANUAL, EXCAVACIÓN + COMPACTACIÓN + RELLENO MATERIAL DE SITIO + RECUPERACIÓN DE VÍA EN CONCRETO | ML | 17 | 92768 | 1577056 |  |  |  | 88130 | 1498210 | OK | 8.9.87 | CANALIZACIÓN EN TERRENO DURO 0.7X0.8M. CORTE + DEMOLICIÓN EN CONCRETO MANUAL, EXCAVACIÓN + COMPACTACIÓN + RELLENO MATERIAL DE SITIO + RECUPERACIÓN DE VÍA EN CONCRETO | ML | 17 | OK | OK | OK
8.9.88 | RETIRO DE ESCOMBROS MATERIAL SOBRANTE MANUAL-VOLQUETA. | M3 | 3 | 28397 | 85191 |  |  |  | 26977 | 80931 | OK | 8.9.88 | RETIRO DE ESCOMBROS MATERIAL SOBRANTE MANUAL-VOLQUETA. | M3 | 3 | OK | OK | OK
8.9.89 | SALIDA DE CONEXIÓN FACE PLATE HDMI SENCILLA, INCLUYE ACCESORIOS Y TUBERIA 1" | UN | 132 | 124676 | 16457232 |  |  |  | 118442 | 15634344 | OK | 8.9.89 | SALIDA DE CONEXIÓN FACE PLATE HDMI SENCILLA, INCLUYE ACCESORIOS Y TUBERIA 1" | UN | 132 | OK | OK | OK
8.10 | SUBESTACION PLANTA DE EMERGENCIA Y TABLEROS GENERALES DE DISTRIBUCION Y PROTECCION |  |  |  |  | 452883093 |  |  | 0 | 0 | OK | 8.10 | SUBESTACION PLANTA DE EMERGENCIA Y TABLEROS GENERALES DE DISTRIBUCION Y PROTECCION |  |  | OK | OK | OK
8.10.1 | CONEXIÓN DE ACOMETIDA MONOPOLAR EN 2 XLPE JUEGO * 3 Y CONSTRUCCIÓN DE TERMINALES ELASTOMÉRICOS DE USO INTERIOR Y CODOS ROMPECARGA, AL TRANSFORMADOR DE POTENCIA TIPO PAD MOUNTED. | GLB | 1 | 4042432 | 4042432 |  |  |  | 3840310 | 3840310 | OK | 8.10.1 | CONEXIÓN DE ACOMETIDA MONOPOLAR EN 2 XLPE JUEGO * 3 Y CONSTRUCCIÓN DE TERMINALES ELASTOMÉRICOS DE USO INTERIOR Y CODOS ROMPECARGA, AL TRANSFORMADOR DE POTENCIA TIPO PAD MOUNTED. | GLB | 1 | OK | OK | OK
8.10.2 | TRASFORMADOR TIPO SECO 400KVA, CLASE H 11,400/208/127V, CON CELDA PARA EL TRANSFORMADOR. | GLB | 1 | 50770874 | 50770874 |  |  |  | 48232330 | 48232330 | OK | 8.10.2 | TRASFORMADOR TIPO SECO 400KVA, CLASE H 11,400/208/127V, CON CELDA PARA EL TRANSFORMADOR. | GLB | 1 | OK | OK | OK
8.10.3 | CELDA DE REMONTE DE CABLES 13.2KV TIPO GAM | GLB | 1 | 6793118 | 6793118 |  |  |  | 6453462 | 6453462 | OK | 8.10.3 | CELDA DE REMONTE DE CABLES 13.2KV TIPO GAM | GLB | 1 | OK | OK | OK
8.10.4 | CELDA PARA SECCIONADOR TRIPOLAR 15KV TIPO QM | GLB | 1 | 26275899 | 26275899 |  |  |  | 24962104 | 24962104 | OK | 8.10.4 | CELDA PARA SECCIONADOR TRIPOLAR 15KV TIPO QM | GLB | 1 | OK | OK | OK
8.10.5 | CELDA GBC DE MEDIDA | GLB | 1 | 21040159 | 21040159 |  |  |  | 19988151 | 19988151 | OK | 8.10.5 | CELDA GBC DE MEDIDA | GLB | 1 | OK | OK | OK
8.10.6 | PLANTA DE EMERGENCIA AUTOMATICA 3F - 250KVA - 208/120V - 60 HZ. (INCLUYE CABINA DE ATENUACION DE RUIDO RESISTENTEA ALA INTEMPERIE, EXHOSTO, TANQUE DE COMBUSTIBLE, ALTERNADOR DE CARGA DE BATERIA, CARGADOR DE BATERIAS Y BATERIAS, ETC.). SUMINISTRO E INSTALACIÓN DE | UN | 1 | 208717803 | 208717803 |  |  |  | 198281913 | 198281913 | OK | 8.10.6 | PLANTA DE EMERGENCIA AUTOMATICA 3F - 250KVA - 208/120V - 60 HZ. (INCLUYE CABINA DE ATENUACION DE RUIDO RESISTENTEA ALA INTEMPERIE, EXHOSTO, TANQUE DE COMBUSTIBLE, ALTERNADOR DE CARGA DE BATERIA, CARGADOR DE BATERIAS Y BATERIAS, ETC.). SUMINISTRO E INSTALACIÓN DE | UN | 1 | OK | OK | OK
8.10.7 | CABINA DE ATENUACIÓN DE RUIDO Y PROTECTORA A LA INTEMPERIE. SUMINISTERO E INSTALACIÓN | UN | 1 | 46082959 | 46082959 |  |  |  | 43778811 | 43778811 | OK | 8.10.7 | CABINA DE ATENUACIÓN DE RUIDO Y PROTECTORA A LA INTEMPERIE. SUMINISTERO E INSTALACIÓN | UN | 1 | OK | OK | OK
8.10.8 | TABLERO DE TRANSFERENCIAS 500 A/208V. SUMINISTRO E INSTALACIÓN | UN | 1 | 35180082 | 35180082 |  |  |  | 33421078 | 33421078 | OK | 8.10.8 | TABLERO DE TRANSFERENCIAS 500 A/208V. SUMINISTRO E INSTALACIÓN | UN | 1 | OK | OK | OK
8.10.9 | GABINETE METALICO PARA USO INTERIOR IP3X DE 220X90X80 CMS EN LAMINA DE COLD ROLLED CALIBRE 16, TRATADA PARA DESOXIDACIÓN , DESENGRASE Y FOSFATADO, ACABADO FINAL EN PINTURA ELECTROSTATICA EN POLVO POLIESTER RAL7032, BARRAJE TRIFASICO ELECTROPLATEADO PARA 1500A, NEUTRO Y TIERRA. CONTIENE INSTALADO LOS SIGUIENTES EQUIPOS: | UN | 1 | 2656249 | 2656249 |  |  |  | 2523437 | 2523437 | OK | 8.10.9 | GABINETE METALICO PARA USO INTERIOR IP3X DE 220X90X80 CMS EN LAMINA DE COLD ROLLED CALIBRE 16, TRATADA PARA DESOXIDACIÓN , DESENGRASE Y FOSFATADO, ACABADO FINAL EN PINTURA ELECTROSTATICA EN POLVO POLIESTER RAL7032, BARRAJE TRIFASICO ELECTROPLATEADO PARA 1500A, NEUTRO Y TIERRA. CONTIENE INSTALADO LOS SIGUIENTES EQUIPOS: | UN | 1 | OK | OK | OK
8.10.10 | TABLERO DE DISTRIBUCIÓN GENERAL BAJA TENSION 800 A/208V. SUMINISTRO E INSTALACIÓN | UN | 1 | 20642731 | 20642731 |  |  |  | 19610594 | 19610594 | OK | 8.10.10 | TABLERO DE DISTRIBUCIÓN GENERAL BAJA TENSION 800 A/208V. SUMINISTRO E INSTALACIÓN | UN | 1 | OK | OK | OK
8.10.11 | GABINETE METALICO PARA USO INTERIOR IP3X DE EN LAMINA DE COLD ROLLED CALIBRE 16, TRATADA PARA DESOXIDACIÓN , DESENGRASE Y FOSFATADO, ACABADO FINAL EN PINTURA ELECTROSTATICA EN POLVO POLIESTER RAL7032, BARRAJE TRIFASICO ELECTROPLATEADO PARA 800A, NEUTRO Y TIERRA. CONTIENE INSTALADO LOS EQUIPOS NECESARIOS PARA EL ADECUADO FUNCIONAMIENTO DE LA INSTALACION: | UN | 1 | 8266064 | 8266064 |  |  |  | 7852761 | 7852761 | OK | 8.10.11 | GABINETE METALICO PARA USO INTERIOR IP3X DE EN LAMINA DE COLD ROLLED CALIBRE 16, TRATADA PARA DESOXIDACIÓN , DESENGRASE Y FOSFATADO, ACABADO FINAL EN PINTURA ELECTROSTATICA EN POLVO POLIESTER RAL7032, BARRAJE TRIFASICO ELECTROPLATEADO PARA 800A, NEUTRO Y TIERRA. CONTIENE INSTALADO LOS EQUIPOS NECESARIOS PARA EL ADECUADO FUNCIONAMIENTO DE LA INSTALACION: | UN | 1 | OK | OK | OK
8.10.12 | TABLERO DE TRANSFERENCIA BOMBA CONTRA INCENDIO 150A/220V. SUMINISTRO E INSTALACIÓN | UN | 1 | 12349342 | 12349342 |  |  |  | 11731875 | 11731875 | OK | 8.10.12 | TABLERO DE TRANSFERENCIA BOMBA CONTRA INCENDIO 150A/220V. SUMINISTRO E INSTALACIÓN | UN | 1 | OK | OK | OK
8.10.13 | BANCO AUTOMÁTICO DE CONDENSADORES 65KVAR/208V. SUMINISTRO E INSTALACIÓN | UN | 1 | 10065381 | 10065381 |  |  |  | 9562112 | 9562112 | OK | 8.10.13 | BANCO AUTOMÁTICO DE CONDENSADORES 65KVAR/208V. SUMINISTRO E INSTALACIÓN | UN | 1 | OK | OK | OK
8.11 | TRAMITES |  |  |  |  | 21300569 |  |  | 0 | 0 | OK | 8.11 | TRAMITES |  |  | OK | OK | OK
8.11.1 | TRAMITES ANTE OPERADOR DE RED | GLB | 1 | 1254969 | 1254969 |  |  |  | 1192221 | 1192221 | OK | 8.11.1 | TRAMITES ANTE OPERADOR DE RED | GLB | 1 | OK | OK | OK
8.11.2 | TRAMITES INTERVENCION DE ESPACIO PUBLICO IDU | GLB | 1 | 899116 | 899116 |  |  |  | 854160 | 854160 | OK | 8.11.2 | TRAMITES INTERVENCION DE ESPACIO PUBLICO IDU | GLB | 1 | OK | OK | OK
8.11.3 | TRAMITES CERIFICACIONES RETIE | GLB | 1 | 5837056 | 5837056 |  |  |  | 5545203 | 5545203 | OK | 8.11.3 | TRAMITES CERIFICACIONES RETIE | GLB | 1 | OK | OK | OK
8.11.5 | PMT-PLAN MANEJO TRANSITO | UN | 11 | 1209948 | 13309428 |  |  |  | 1149451 | 12643961 | OK | 8.11.5 | PMT-PLAN MANEJO TRANSITO | UN | 11 | OK | OK | OK
9 | PAÑETES | [5 empty] | 598694334 | 2.272% | 0 | 0 | OK | 9 | PAÑETES |  |  | OK | OK | OK
9.1 | PAÑETES SOBRE MUROS |  |  |  |  | 598694334 |  |  | 0 | 0 | OK | 9.1 | PAÑETES SOBRE MUROS |  |  | OK | OK | OK
9.1.1 | FILOS Y DILATACIONES | ML | 1161.47 | 8294 | 9633232 |  |  |  | 7879 | 9151222 | OK | 9.1.1 | FILOS Y DILATACIONES | ML | 1161.47 | OK | OK | OK
9.1.2 | PAÑETE IMPERMEABILIZADO S/MUROS 1:3. | M2 | 21194.55 | 26182 | 554915708 |  |  |  | 24873 | 527172042 | OK | 9.1.2 | PAÑETE IMPERMEABILIZADO S/MUROS 1:3. | M2 | 21194.55 | OK | OK | OK
9.1.3 | PAÑETE LISO CULATAS 1:3 | M2 | 1161.47 | 21200 | 24623164 |  |  |  | 20140 | 23392006 | OK | 9.1.3 | PAÑETE LISO CULATAS 1:3 | M2 | 1161.47 | OK | OK | OK
9.1.4 | RESANES GENERALES | M2 | 580.73 | 16397 | 9522230 |  |  |  | 15577 | 9046031 | OK | 9.1.4 | RESANES GENERALES | M2 | 580.73 | OK | OK | OK
10 | PISOS | [5 empty] | 1709965526 | 6.489% | 0 | 0 | OK | 10 | PISOS |  |  | OK | OK | OK
10.1 | BASES PISOS Y AFINADOS |  |  |  |  | 680534602 |  |  | 0 | 0 | OK | 10.1 | BASES PISOS Y AFINADOS |  |  | OK | OK | OK
10.1.1 | AFINADO IMPERMEABILIZADO MORTERO 1:3 H=4 | M2 | 5894.63 | 25909 | 152723969 |  |  |  | 24614 | 145090423 | OK | 10.1.1 | AFINADO IMPERMEABILIZADO MORTERO 1:3 H=4 | M2 | 5894.63 | OK | OK | OK
10.1.2 | AFINADO TERRAZAS MORTERO 1:4 H=8 cm | M2 | 3966.06 | 52919 | 209879929 |  |  |  | 50273 | 199385734 | OK | 10.1.2 | AFINADO TERRAZAS MORTERO 1:4 H=8 cm | M2 | 3966.06 | OK | OK | OK
10.1.3 | MORTERO FORMACIÓN PENDIENTES | M2 | 5369 | 59216 | 317930704 |  |  |  | 56255 | 302033095 | OK | 10.1.3 | MORTERO FORMACIÓN PENDIENTES | M2 | 5369 | OK | OK | OK
10.2 | ACABADOS PISOS |  |  |  |  | 975028346 |  |  | 0 | 0 | OK | 10.2 | ACABADOS PISOS |  |  | OK | OK | OK
10.2.1 | PISO EN BALDOSA DE GRANITO PULIDO VIBROPRENSADO 30 x 30 ESPESOR 24 mm | M2 | 4460.91 | 96641 | 431106803 |  |  |  | 91809 | 409551686 | OK | 10.2.1 | PISO EN BALDOSA DE GRANITO PULIDO VIBROPRENSADO 30 x 30 ESPESOR 24 mm | M2 | 4460.91 | OK | OK | OK
10.2.2 | PISO EN CONCRETO ESTAMPADO ANTIDESLIZANTE | M2 | 180.51 | 130131 | 23489947 |  |  |  | 123624 | 22315368 | OK | 10.2.2 | PISO EN CONCRETO ESTAMPADO ANTIDESLIZANTE | M2 | 180.51 | OK | OK | OK
10.2.3 | SUPERFICIE EN ADOQUÍN CUARTO 26 (26x6x36 cm) ALIGERADO | M2 | 3359.83 | 62324 | 209398045 |  |  |  | 59208 | 198928815 | OK | 10.2.3 | SUPERFICIE EN ADOQUÍN CUARTO 26 (26x6x36 cm) ALIGERADO | M2 | 3359.83 | OK | OK | OK
10.2.4 | DECK EN MADERA TEKA CARA VISIBLE, LISTONES DE 2x7x1.50, CON ESQUINAS REDONDEADAS EN LA CARA SUPERIOR | M2 | 235.7 | 199263 | 46966289 |  |  |  | 189300 | 44618010 | OK | 10.2.4 | DECK EN MADERA TEKA CARA VISIBLE, LISTONES DE 2x7x1.50, CON ESQUINAS REDONDEADAS EN LA CARA SUPERIOR | M2 | 235.7 | OK | OK | OK
10.2.5 | PISO EN CONCRETO PULIDO - e = 8 cm | M2 | 425.72 | 64785 | 27580270 |  |  |  | 61546 | 26201363 | OK | 10.2.5 | PISO EN CONCRETO PULIDO - e = 8 cm | M2 | 425.72 | OK | OK | OK
10.2.6 | ENCHAPE EN BALDOSA CERAMICA 20 x 20 | M2 | 98.04 | 47361 | 4643272 |  |  |  | 44993 | 4411114 | OK | 10.2.6 | ENCHAPE EN BALDOSA CERAMICA 20 x 20 | M2 | 98.04 | OK | OK | OK
10.2.7 | ENCHAPE EN BALDOSA DE GRANITO PULIDO VIBROPRENSADO 30 x 30 ESPESOR 24mm | M2 | 489.96 | 102196 | 50071952 |  |  |  | 97086 | 47568257 | OK | 10.2.7 | ENCHAPE EN BALDOSA DE GRANITO PULIDO VIBROPRENSADO 30 x 30 ESPESOR 24mm | M2 | 489.96 | OK | OK | OK
10.2.8 | SUPERFICIE EN MODULOS EN ADOQUÍN CUARTO 26 (26x6x36 cm) ALIGERADO | M2 | 1410.4 | 62324 | 87901770 |  |  |  | 59208 | 83506963 | OK | 10.2.8 | SUPERFICIE EN MODULOS EN ADOQUÍN CUARTO 26 (26x6x36 cm) ALIGERADO | M2 | 1410.4 | OK | OK | OK
10.2.9 | PISO EN CONCRETO PARA RAMPA COLOR GRIS, AFINADO Y RANURADO EN V | M2 | 479 | 101192 | 48470968 |  |  |  | 96132 | 46047228 | OK | 10.2.9 | PISO EN CONCRETO PARA RAMPA COLOR GRIS, AFINADO Y RANURADO EN V | M2 | 479 | OK | OK | OK
10.2.10 | PISO EN CONCRETO ESCOBEADO. JUNTAS DE INDUCCIÓN DE FISURAS CADA 3.00 m | M2 | 361.29 | 77791 | 28105110 |  |  |  | 73901 | 26699692 | OK | 10.2.10 | PISO EN CONCRETO ESCOBEADO. JUNTAS DE INDUCCIÓN DE FISURAS CADA 3.00 m | M2 | 361.29 | OK | OK | OK
10.2.11 | RECUBRIMIENTO SINTETICO DE BASE ACRILICA ESPECIAL PARA CANCHAS DEPORTIVAS TIPO TRUFLEX COLOR AZUL CLARO | M2 | 420 | 41176 | 17293920 |  |  |  | 39117 | 16429140 | OK | 10.2.11 | RECUBRIMIENTO SINTETICO DE BASE ACRILICA ESPECIAL PARA CANCHAS DEPORTIVAS TIPO TRUFLEX COLOR AZUL CLARO | M2 | 420 | OK | OK | OK
10.3 | GUARDAESCOBAS |  |  |  |  | 32760873 |  |  | 0 | 0 | OK | 10.3 | GUARDAESCOBAS |  |  | OK | OK | OK
10.3.1 | MEDIA CAÑA EN GRANITO FUNDIDO COLOR BLANCO HUILA, H=10, CON PIEZAS COMPLEMENTARIAS (ESQUINERAS O RINCONERAS) EN EL MISMO GRANITO SEGÚN SEAN REQUERIDAS MÁS DILATACIONES | ML | 125.29 | 42081 | 5272328 |  |  |  | 39977 | 5008718 | OK | 10.3.1 | MEDIA CAÑA EN GRANITO FUNDIDO COLOR BLANCO HUILA, H=10, CON PIEZAS COMPLEMENTARIAS (ESQUINERAS O RINCONERAS) EN EL MISMO GRANITO SEGÚN SEAN REQUERIDAS MÁS DILATACIONES | ML | 125.29 | OK | OK | OK
10.3.2 | MEDIA CAÑA EN MORTERO CON MASILLA ELÁSTICA SELLANTE Y ADHESIVA CON BASE EN POLIURETANO SIKAFLEX O SIMILAR | ML | 1401.19 | 19618 | 27488545 |  |  |  | 18637 | 26113978 | OK | 10.3.2 | MEDIA CAÑA EN MORTERO CON MASILLA ELÁSTICA SELLANTE Y ADHESIVA CON BASE EN POLIURETANO SIKAFLEX O SIMILAR | ML | 1401.19 | OK | OK | OK
10.4 | GRADAS |  |  |  |  | 21641705 |  |  | 0 | 0 | OK | 10.4 | GRADAS |  |  | OK | OK | OK
10.4.1 | AFINADO ENDURECIDO PASOS ESCALERA MORTERO 1:3 | ML | 369.95 | 39848 | 14741768 |  |  |  | 37856 | 14004827 | OK | 10.4.1 | AFINADO ENDURECIDO PASOS ESCALERA MORTERO 1:3 | ML | 369.95 | OK | OK | OK
10.4.2 | PIEZA DE CONCRETO PREFABRICADO PARA FORMACIÓN DE HUELLA Y CONTRAHUELLA DE LA ESCALERA | ML | 369.95 | 18651 | 6899937 |  |  |  | 17718 | 6554774 | OK | 10.4.2 | PIEZA DE CONCRETO PREFABRICADO PARA FORMACIÓN DE HUELLA Y CONTRAHUELLA DE LA ESCALERA | ML | 369.95 | OK | OK | OK
11 | CUBIERTAS E IMPERMEABILIZACIONES | [5 empty] | 1196011706 | 4.538% | 0 | 0 | OK | 11 | CUBIERTAS E IMPERMEABILIZACIONES |  |  | OK | OK | OK
11.1 | IMPERMEABILIZACIONES Y AISLAMIENTOS |  |  |  |  | 1196011706 |  |  | 0 | 0 | OK | 11.1 | IMPERMEABILIZACIONES Y AISLAMIENTOS |  |  | OK | OK | OK
11.1.1 | ENCACHADO DE GRAVAS PARA DRENAJE | M2 | 53.85 | 28428 | 1530848 |  |  |  | 27007 | 1454327 | OK | 11.1.1 | ENCACHADO DE GRAVAS PARA DRENAJE | M2 | 53.85 | OK | OK | OK
11.1.2 | IMPRIMACIÓN ASFÁLTICA O PINTURA BITUMINOSA TIPO CURIDAN | M2 | 5459.65 | 11470 | 62622186 |  |  |  | 10897 | 59493806 | OK | 11.1.2 | IMPRIMACIÓN ASFÁLTICA O PINTURA BITUMINOSA TIPO CURIDAN | M2 | 5459.65 | OK | OK | OK
11.1.3 | MEMBRANA IMPERMEABLIAZANTE TIPO IMPERDAM FP SIMILAR | M2 | 3482.63 | 39387 | 137170348 |  |  |  | 37418 | 130313049 | OK | 11.1.3 | MEMBRANA IMPERMEABLIAZANTE TIPO IMPERDAM FP SIMILAR | M2 | 3482.63 | OK | OK | OK
11.1.4 | CAPA SEPARADORA PROTECTORA GEOTEXTIL TIPO DANOFELT PY 200 | M2 | 5369 | 32524 | 174621356 |  |  |  | 30898 | 165891362 | OK | 11.1.4 | CAPA SEPARADORA PROTECTORA GEOTEXTIL TIPO DANOFELT PY 200 | M2 | 5369 | OK | OK | OK
11.1.5 | AISLAMIENTO TÉRMICO A BASE DE ESPUMA DE POLIESTIRENO EXTRUIDO ESPESOR 4 CMS. | M2 | 5369 | 33346 | 179034674 |  |  |  | 31679 | 170084551 | OK | 11.1.5 | AISLAMIENTO TÉRMICO A BASE DE ESPUMA DE POLIESTIRENO EXTRUIDO ESPESOR 4 CMS. | M2 | 5369 | OK | OK | OK
11.1.6 | CUBIERTA VERDE VEGETACIÓN + SUSTRATO + MEMBRANA IMPERMEABILIZANTE ANTIRAÍZ, TIPO ESTERDAN 50/GP POL VERDE JARDÍN + CAPA FILTRANTE DE GEOTEXTIL DE FIBRA LARGA ANTIRAÍCES 300 GR.+ CAPA DRENANTE, TIPO DANODREN O SIMILAR | M2 | 1313.86 | 487900 | 641032294 |  |  |  | 463505 | 608980679 | OK | 11.1.6 | CUBIERTA VERDE VEGETACIÓN + SUSTRATO + MEMBRANA IMPERMEABILIZANTE ANTIRAÍZ, TIPO ESTERDAN 50/GP POL VERDE JARDÍN + CAPA FILTRANTE DE GEOTEXTIL DE FIBRA LARGA ANTIRAÍCES 300 GR.+ CAPA DRENANTE, TIPO DANODREN O SIMILAR | M2 | 1313.86 | OK | OK | OK
12 | CARPINTERIA DE METÁLICA | [5 empty] | 2002895757 | 7.6% | 0 | 0 | OK | 12 | CARPINTERIA DE METÁLICA |  |  | OK | OK | OK
12.1 | CARPINTERIA EN ALUMINIO |  |  |  |  | 1713443556 |  |  | 0 | 0 | OK | 12.1 | CARPINTERIA EN ALUMINIO |  |  | OK | OK | OK
12.1.1 | PUERTA TIPO P-01 | UN | 3 | 2787424 | 8362272 |  |  |  | 2648053 | 7944159 | OK | 12.1.1 | PUERTA TIPO P-01 | UN | 3 | OK | OK | OK
12.1.2 | PUERTA TIPO P-02 | UN | 5 | 2787424 | 13937120 |  |  |  | 2648053 | 13240265 | OK | 12.1.2 | PUERTA TIPO P-02 | UN | 5 | OK | OK | OK
12.1.3 | PUERTA TIPO P-03 | UN | 4 | 2568577 | 10274308 |  |  |  | 2440148 | 9760592 | OK | 12.1.3 | PUERTA TIPO P-03 | UN | 4 | OK | OK | OK
12.1.4 | PUERTA TIPO P-04 | UN | 2 | 1364916 | 2729832 |  |  |  | 1296670 | 2593340 | OK | 12.1.4 | PUERTA TIPO P-04 | UN | 2 | OK | OK | OK
12.1.5 | PUERTA TIPO P-05 | UN | 19 | 1779574 | 33811906 |  |  |  | 1690595 | 32121305 | OK | 12.1.5 | PUERTA TIPO P-05 | UN | 19 | OK | OK | OK
12.1.6 | PUERTA TIPO P-06 | UN | 3 | 1710464 | 5131392 |  |  |  | 1624941 | 4874823 | OK | 12.1.6 | PUERTA TIPO P-06 | UN | 3 | OK | OK | OK
12.1.7 | PUERTA TIPO P-07 | UN | 17 | 1537691 | 26140747 |  |  |  | 1460806 | 24833702 | OK | 12.1.7 | PUERTA TIPO P-07 | UN | 17 | OK | OK | OK
12.1.8 | PUERTA TIPO P-08 | UN | 8 | 1877480 | 15019840 |  |  |  | 1783606 | 14268848 | OK | 12.1.8 | PUERTA TIPO P-08 | UN | 8 | OK | OK | OK
12.1.9 | PUERTA TIPO P-09 | UN | 4 | 2775906 | 11103624 |  |  |  | 2637111 | 10548444 | OK | 12.1.9 | PUERTA TIPO P-09 | UN | 4 | OK | OK | OK
12.1.10 | PUERTA TIPO P-10 | UN | 4 | 1537691 | 6150764 |  |  |  | 1460806 | 5843224 | OK | 12.1.10 | PUERTA TIPO P-10 | UN | 4 | OK | OK | OK
12.1.11 | PUERTA TIPO P-11 | UN | 1 | 3420929 | 3420929 |  |  |  | 3249883 | 3249883 | OK | 12.1.11 | PUERTA TIPO P-11 | UN | 1 | OK | OK | OK
12.1.12 | PUERTA TIPO P-12+ | UN | 6 | 1704706 | 10228236 |  |  |  | 1619471 | 9716826 | OK | 12.1.12 | PUERTA TIPO P-12+ | UN | 6 | OK | OK | OK
12.1.13 | PUERTA TIPO P-13 | UN | 1 | 1796851 | 1796851 |  |  |  | 1707008 | 1707008 | OK | 12.1.13 | PUERTA TIPO P-13 | UN | 1 | OK | OK | OK
12.1.14 | PUERTA TIPO P-14 | UN | 1 | 2706795 | 2706795 |  |  |  | 2571455 | 2571455 | OK | 12.1.14 | PUERTA TIPO P-14 | UN | 1 | OK | OK | OK
12.1.15 | PUERTA TIPO P-15 | UN | 8 | 3507316 | 28058528 |  |  |  | 3331950 | 26655600 | OK | 12.1.15 | PUERTA TIPO P-15 | UN | 8 | OK | OK | OK
12.1.16 | PUERTA TIPO P-16 | UN | 1 | 2562817 | 2562817 |  |  |  | 2434676 | 2434676 | OK | 12.1.16 | PUERTA TIPO P-16 | UN | 1 | OK | OK | OK
12.1.17 | PUERTA TIPO P-17 | UN | 3 | 1197902 | 3593706 |  |  |  | 1138007 | 3414021 | OK | 12.1.17 | PUERTA TIPO P-17 | UN | 3 | OK | OK | OK
12.1.18 | PUERTA TIPO PW-01 | UN | 34 | 1126485 | 38300490 |  |  |  | 1070161 | 36385474 | OK | 12.1.18 | PUERTA TIPO PW-01 | UN | 34 | OK | OK | OK
12.1.19 | PUERTA TIPO PW-01.1 | UN | 34 | 1126485 | 38300490 |  |  |  | 1070161 | 36385474 | OK | 12.1.19 | PUERTA TIPO PW-01.1 | UN | 34 | OK | OK | OK
12.1.20 | PUERTA TIPO PW-02 | UN | 58 | 4459001 | 258622058 |  |  |  | 4236051 | 245690958 | OK | 12.1.20 | PUERTA TIPO PW-02 | UN | 58 | OK | OK | OK
12.1.21 | PUERTA TIPO PW-03 | UN | 6 | 1126485 | 6758910 |  |  |  | 1070161 | 6420966 | OK | 12.1.21 | PUERTA TIPO PW-03 | UN | 6 | OK | OK | OK
12.1.22 | PUERTA VENTANA TIPO PV-01 | UN | 2 | 3427737 | 6855474 |  |  |  | 3256350 | 6512700 | OK | 12.1.22 | PUERTA VENTANA TIPO PV-01 | UN | 2 | OK | OK | OK
12.1.23 | PUERTA VENTANA TIPO PV-02 | UN | 4 | 2310230 | 9240920 |  |  |  | 2194719 | 8778876 | OK | 12.1.23 | PUERTA VENTANA TIPO PV-02 | UN | 4 | OK | OK | OK
12.1.24 | PUERTA VENTANA TIPO PV-03 | UN | 6 | 4507634 | 27045804 |  |  |  | 4282252 | 25693512 | OK | 12.1.24 | PUERTA VENTANA TIPO PV-03 | UN | 6 | OK | OK | OK
12.1.25 | PUERTA VENTANA TIPO PV-05 | UN | 3 | 6092560 | 18277680 |  |  |  | 5787932 | 17363796 | OK | 12.1.25 | PUERTA VENTANA TIPO PV-05 | UN | 3 | OK | OK | OK
12.1.26 | PUERTA VENTANA TIPO PV-10 | UN | 1 | 8773501 | 8773501 |  |  |  | 8334826 | 8334826 | OK | 12.1.26 | PUERTA VENTANA TIPO PV-10 | UN | 1 | OK | OK | OK
12.1.27 | PUERTA VENTANA TIPO PV-11 | UN | 17 | 6366564 | 108231588 |  |  |  | 6048236 | 102820012 | OK | 12.1.27 | PUERTA VENTANA TIPO PV-11 | UN | 17 | OK | OK | OK
12.1.28 | PUERTA VENTANA TIPO PV-12 | UN | 18 | 5920636 | 106571448 |  |  |  | 5624604 | 101242872 | OK | 12.1.28 | PUERTA VENTANA TIPO PV-12 | UN | 18 | OK | OK | OK
12.1.29 | PUERTA VENTANA TIPO PV-13 | UN | 3 | 4496890 | 13490670 |  |  |  | 4272046 | 12816138 | OK | 12.1.29 | PUERTA VENTANA TIPO PV-13 | UN | 3 | OK | OK | OK
12.1.30 | PUERTA VENTANA TIPO PV-17 | UN | 2 | 3750095 | 7500190 |  |  |  | 3562590 | 7125180 | OK | 12.1.30 | PUERTA VENTANA TIPO PV-17 | UN | 2 | OK | OK | OK
12.1.31 | PUERTA VENTANA TIPO PV-18 | UN | 2 | 3750095 | 7500190 |  |  |  | 3562590 | 7125180 | OK | 12.1.31 | PUERTA VENTANA TIPO PV-18 | UN | 2 | OK | OK | OK
12.1.32 | PUERTA VENTANA TIPO PV-21-A | UN | 2 | 22967984 | 45935968 |  |  |  | 21819585 | 43639170 | OK | 12.1.32 | PUERTA VENTANA TIPO PV-21-A | UN | 2 | OK | OK | OK
12.1.33 | PUERTA VENTANA TIPO PV-21-B | UN | 1 | 22967984 | 22967984 |  |  |  | 21819585 | 21819585 | OK | 12.1.33 | PUERTA VENTANA TIPO PV-21-B | UN | 1 | OK | OK | OK
12.1.34 | PUERTA VENTANA TIPO PV-21-C | UN | 2 | 8037452 | 16074904 |  |  |  | 7635579 | 15271158 | OK | 12.1.34 | PUERTA VENTANA TIPO PV-21-C | UN | 2 | OK | OK | OK
12.1.35 | VENTANA V01 | UN | 1 | 9389212 | 9389212 |  |  |  | 8919751 | 8919751 | OK | 12.1.35 | VENTANA V01 | UN | 1 | OK | OK | OK
12.1.36 | VENTANA V02 | UN | 1 | 10640148 | 10640148 |  |  |  | 10108141 | 10108141 | OK | 12.1.36 | VENTANA V02 | UN | 1 | OK | OK | OK
12.1.37 | VENTANA V03 | UN | 1 | 8521704 | 8521704 |  |  |  | 8095619 | 8095619 | OK | 12.1.37 | VENTANA V03 | UN | 1 | OK | OK | OK
12.1.38 | VENTANA V07 | UN | 9 | 6259475 | 56335275 |  |  |  | 5946501 | 53518509 | OK | 12.1.38 | VENTANA V07 | UN | 9 | OK | OK | OK
12.1.39 | VENTANA V10 | UN | 1 | 9000991 | 9000991 |  |  |  | 8550941 | 8550941 | OK | 12.1.39 | VENTANA V10 | UN | 1 | OK | OK | OK
12.1.40 | VENTANA V11 | UN | 4 | 9389212 | 37556848 |  |  |  | 8919751 | 35679004 | OK | 12.1.40 | VENTANA V11 | UN | 4 | OK | OK | OK
12.1.41 | VENTANA V12 | UN | 6 | 23552112 | 141312672 |  |  |  | 22374506 | 134247036 | OK | 12.1.41 | VENTANA V12 | UN | 6 | OK | OK | OK
12.1.42 | VENTANA V13 | UN | 14 | 19080374 | 267125236 |  |  |  | 18126355 | 253768970 | OK | 12.1.42 | VENTANA V13 | UN | 14 | OK | OK | OK
12.1.43 | VENTANA V15 | UN | 1 | 23911577 | 23911577 |  |  |  | 22715998 | 22715998 | OK | 12.1.43 | VENTANA V15 | UN | 1 | OK | OK | OK
12.1.44 | VENTANA V15.1 | UN | 1 | 23911577 | 23911577 |  |  |  | 22715998 | 22715998 | OK | 12.1.44 | VENTANA V15.1 | UN | 1 | OK | OK | OK
12.1.45 | VENTANA V15.2 | UN | 1 | 23729448 | 23729448 |  |  |  | 22542976 | 22542976 | OK | 12.1.45 | VENTANA V15.2 | UN | 1 | OK | OK | OK
12.1.46 | VENTANA V16 | UN | 1 | 24156013 | 24156013 |  |  |  | 22948212 | 22948212 | OK | 12.1.46 | VENTANA V16 | UN | 1 | OK | OK | OK
12.1.47 | VENTANA V17 | UN | 1 | 19353567 | 19353567 |  |  |  | 18385889 | 18385889 | OK | 12.1.47 | VENTANA V17 | UN | 1 | OK | OK | OK
12.1.48 | VENTANA V19 | UN | 2 | 2846958 | 5693916 |  |  |  | 2704610 | 5409220 | OK | 12.1.48 | VENTANA V19 | UN | 2 | OK | OK | OK
12.1.49 | VENTANA PV19.1 | UN | 2 | 12604185 | 25208370 |  |  |  | 11973976 | 23947952 | OK | 12.1.49 | VENTANA PV19.1 | UN | 2 | OK | OK | OK
12.1.50 | VENTANA V20 | UN | 1 | 1198215 | 1198215 |  |  |  | 1138304 | 1138304 | OK | 12.1.50 | VENTANA V20 | UN | 1 | OK | OK | OK
12.1.51 | VENTANA PV20.1 | UN | 3 | 10207993 | 30623979 |  |  |  | 9697593 | 29092779 | OK | 12.1.51 | VENTANA PV20.1 | UN | 3 | OK | OK | OK
12.1.52 | VENTANA V21 | UN | 2 | 944194 | 1888388 |  |  |  | 896984 | 1793968 | OK | 12.1.52 | VENTANA V21 | UN | 2 | OK | OK | OK
12.1.53 | VENTANA V22 | UN | 2 | 2612108 | 5224216 |  |  |  | 2481503 | 4963006 | OK | 12.1.53 | VENTANA V22 | UN | 2 | OK | OK | OK
12.1.54 | VENTANA V23 | UN | 1 | 2612108 | 2612108 |  |  |  | 2481503 | 2481503 | OK | 12.1.54 | VENTANA V23 | UN | 1 | OK | OK | OK
12.1.55 | VENTANA V24 | UN | 1 | 2612108 | 2612108 |  |  |  | 2481503 | 2481503 | OK | 12.1.55 | VENTANA V24 | UN | 1 | OK | OK | OK
12.1.56 | VENTANA V28 | UN | 1 | 402601 | 402601 |  |  |  | 382471 | 382471 | OK | 12.1.56 | VENTANA V28 | UN | 1 | OK | OK | OK
12.1.57 | VENTANA V30 A | UN | 1 | 2396430 | 2396430 |  |  |  | 2276609 | 2276609 | OK | 12.1.57 | VENTANA V30 A | UN | 1 | OK | OK | OK
12.1.58 | VENTANA V30 B | UN | 2 | 2703173 | 5406346 |  |  |  | 2568014 | 5136028 | OK | 12.1.58 | VENTANA V30 B | UN | 2 | OK | OK | OK
12.1.59 | VENTANA V30 C | UN | 2 | 2703173 | 5406346 |  |  |  | 2568014 | 5136028 | OK | 12.1.59 | VENTANA V30 C | UN | 2 | OK | OK | OK
12.1.60 | VENTANA V33 | UN | 1 | 1528923 | 1528923 |  |  |  | 1452477 | 1452477 | OK | 12.1.60 | VENTANA V33 | UN | 1 | OK | OK | OK
12.1.61 | VENTANA V34 | UN | 2 | 2573765 | 5147530 |  |  |  | 2445077 | 4890154 | OK | 12.1.61 | VENTANA V34 | UN | 2 | OK | OK | OK
12.1.62 | VENTANA V36 | UN | 1 | 4073930 | 4073930 |  |  |  | 3870234 | 3870234 | OK | 12.1.62 | VENTANA V36 | UN | 1 | OK | OK | OK
12.1.63 | VENTANA V37.1 | UN | 3 | 2396430 | 7189290 |  |  |  | 2276609 | 6829827 | OK | 12.1.63 | VENTANA V37.1 | UN | 3 | OK | OK | OK
12.1.64 | VENTANA V40 | UN | 5 | 2703173 | 13515865 |  |  |  | 2568014 | 12840070 | OK | 12.1.64 | VENTANA V40 | UN | 5 | OK | OK | OK
12.1.65 | VENTANA V41 | UN | 1 | 1351587 | 1351587 |  |  |  | 1284008 | 1284008 | OK | 12.1.65 | VENTANA V41 | UN | 1 | OK | OK | OK
12.1.66 | VENTANA V43 | UN | 11 | 440943 | 4850373 |  |  |  | 418896 | 4607856 | OK | 12.1.66 | VENTANA V43 | UN | 11 | OK | OK | OK
12.1.67 | VENTANA V44 | UN | 1 | 1480993 | 1480993 |  |  |  | 1406943 | 1406943 | OK | 12.1.67 | VENTANA V44 | UN | 1 | OK | OK | OK
12.1.68 | VENTANA V45 | UN | 1 | 2799030 | 2799030 |  |  |  | 2659079 | 2659079 | OK | 12.1.68 | VENTANA V45 | UN | 1 | OK | OK | OK
12.1.69 | VENTANA V46 | UN | 1 | 1768565 | 1768565 |  |  |  | 1680137 | 1680137 | OK | 12.1.69 | VENTANA V46 | UN | 1 | OK | OK | OK
12.1.70 | CARPINTERÍA R01 | UN | 1 | 642243 | 642243 |  |  |  | 610131 | 610131 | OK | 12.1.70 | CARPINTERÍA R01 | UN | 1 | OK | OK | OK
12.2 | CARPINTERIA EN LAMINA |  |  |  |  | 289452201 |  |  | 0 | 0 | OK | 12.2 | CARPINTERIA EN LAMINA |  |  | OK | OK | OK
12.2.1 | PUERTA TIPO PA-1.1 | UN | 1 | 8968522 | 8968522 |  |  |  | 8520096 | 8520096 | OK | 12.2.1 | PUERTA TIPO PA-1.1 | UN | 1 | OK | OK | OK
12.2.2 | PUERTA TIPO PA-1.2 | UN | 1 | 7230197 | 7230197 |  |  |  | 6868687 | 6868687 | OK | 12.2.2 | PUERTA TIPO PA-1.2 | UN | 1 | OK | OK | OK
12.2.3 | PUERTA TIPO PA-2 | UN | 1 | 22790506 | 22790506 |  |  |  | 21650981 | 21650981 | OK | 12.2.3 | PUERTA TIPO PA-2 | UN | 1 | OK | OK | OK
12.2.4 | PUERTA TIPO PA-3 | UN | 1 | 29684269 | 29684269 |  |  |  | 28200056 | 28200056 | OK | 12.2.4 | PUERTA TIPO PA-3 | UN | 1 | OK | OK | OK
12.2.5 | PUERTA TIPO PA-4 | UN | 1 | 5391882 | 5391882 |  |  |  | 5122288 | 5122288 | OK | 12.2.5 | PUERTA TIPO PA-4 | UN | 1 | OK | OK | OK
12.2.6 | EXTRACTOR DE HUMOS INDUSTRIAL | UN | 1 | 5391882 | 5391882 |  |  |  | 5122288 | 5122288 | OK | 12.2.6 | EXTRACTOR DE HUMOS INDUSTRIAL | UN | 1 | OK | OK | OK
12.2.7 | PUERTA EN LAMINA COLD ROLLED CALIBRE 18 CON CELOSIA EN LÁMINA PERFILADA CAL 18 ACABADO EN COLOR MEDIDAS 1,04*2,99 INCLUYE LA CELOSIA | UN | 5 | 4856390 | 24281950 |  |  |  | 4613571 | 23067855 | OK | 12.2.7 | PUERTA EN LAMINA COLD ROLLED CALIBRE 18 CON CELOSIA EN LÁMINA PERFILADA CAL 18 ACABADO EN COLOR MEDIDAS 1,04*2,99 INCLUYE LA CELOSIA | UN | 5 | OK | OK | OK
12.2.8 | PUERTA EN LAMINA COLD ROLLED CALIBRE 18 CON CELOSIA EN LÁMINA PERFILADA CAL 18 ACABADO EN COLOR MEDIDAS 0,85*2,99 (VESTIER) INCLUYE LA CELOSIA | UN | 1 | 4856390 | 4856390 |  |  |  | 4613571 | 4613571 | OK | 12.2.8 | PUERTA EN LAMINA COLD ROLLED CALIBRE 18 CON CELOSIA EN LÁMINA PERFILADA CAL 18 ACABADO EN COLOR MEDIDAS 0,85*2,99 (VESTIER) INCLUYE LA CELOSIA | UN | 1 | OK | OK | OK
12.2.9 | PUERTA EN LAMINA DOBLE COLD ROLLED CALIBRE 18 SIN CELOSIA EN LÁMINA PERFILADA CAL 18 ACABADO EN COLOR MEDIDAS 2,05*2,30 | UN | 1 | 4856390 | 4856390 |  |  |  | 4613571 | 4613571 | OK | 12.2.9 | PUERTA EN LAMINA DOBLE COLD ROLLED CALIBRE 18 SIN CELOSIA EN LÁMINA PERFILADA CAL 18 ACABADO EN COLOR MEDIDAS 2,05*2,30 | UN | 1 | OK | OK | OK
12.2.10 | PUERTA EN LAMINA DOBLE COLD ROLLED CALIBRE 18 SIN CELOSIA EN LÁMINA PERFILADA CAL 18 ACABADO EN COLOR MEDIDAS 1,07*2,30 | UN | 3 | 4856390 | 14569170 |  |  |  | 4613571 | 13840713 | OK | 12.2.10 | PUERTA EN LAMINA DOBLE COLD ROLLED CALIBRE 18 SIN CELOSIA EN LÁMINA PERFILADA CAL 18 ACABADO EN COLOR MEDIDAS 1,07*2,30 | UN | 3 | OK | OK | OK
12.2.11 | BARANDA METÁLICA DE PERFIL RECTANGULAR HUECO DE ACERO LAMINADO EN FRÍO. PASAMANOS EN TUBO AGUAS NEGRAS DE 2" E=2.5mm SOLDADO A PARAL PRINCIPAL. RECUBRIMIENTO DE ACABADO SEGÚN SE INDICA EN ESPECIFICACIONES GENERALES. PARAL DE APOYO PARA PASAMANOS DE 1" X 3/8" SOLDADA A PARAL PRINCIPAL. RECUBRIMIENTO DE ACABADO SEGÚN SE INDICA EN ESPECIFICACIONES GENERALES. Y TODAS LAS PLATINAS Y ACCESORIOS NECESARIOS PARA SU CORRECTA INSTALACIÓN SEGÚN DISEÑOS. | ML | 52.12 | 351645 | 18327737 |  |  |  | 334063 | 17411364 | OK | 12.2.11 | BARANDA METÁLICA DE PERFIL RECTANGULAR HUECO DE ACERO LAMINADO EN FRÍO. PASAMANOS EN TUBO AGUAS NEGRAS DE 2" E=2.5mm SOLDADO A PARAL PRINCIPAL. RECUBRIMIENTO DE ACABADO SEGÚN SE INDICA EN ESPECIFICACIONES GENERALES. PARAL DE APOYO PARA PASAMANOS DE 1" X 3/8" SOLDADA A PARAL PRINCIPAL. RECUBRIMIENTO DE ACABADO SEGÚN SE INDICA EN ESPECIFICACIONES GENERALES. Y TODAS LAS PLATINAS Y ACCESORIOS NECESARIOS PARA SU CORRECTA INSTALACIÓN SEGÚN DISEÑOS. | ML | 52.12 | OK | OK | OK
12.2.12 | BARANDA METÁLICA DE PERFIL RECTANGULAR HUECO DE ACERO LAMINADO EN FRÍO. PASAMANOS EN TUBO AGUAS NEGRAS DE 2" E=2.5mm SOLDADO A PARAL PRINCIPAL. RECUBRIMIENTO DE ACABADO SEGÚN SE INDICA EN ESPECIFICACIONES GENERALES. Y TODAS LAS PLATINAS Y ACCESORIOS NECESARIOS PARA SU CORRECTA INSTALACIÓN SEGÚN DISEÑOS. | ML | 615.17 | 232624 | 143103306 |  |  |  | 220993 | 135948264 | OK | 12.2.12 | BARANDA METÁLICA DE PERFIL RECTANGULAR HUECO DE ACERO LAMINADO EN FRÍO. PASAMANOS EN TUBO AGUAS NEGRAS DE 2" E=2.5mm SOLDADO A PARAL PRINCIPAL. RECUBRIMIENTO DE ACABADO SEGÚN SE INDICA EN ESPECIFICACIONES GENERALES. Y TODAS LAS PLATINAS Y ACCESORIOS NECESARIOS PARA SU CORRECTA INSTALACIÓN SEGÚN DISEÑOS. | ML | 615.17 | OK | OK | OK
13 | ENCHAPES | [5 empty] | 24661300 | 0.09358% | 0 | 0 | OK | 13 | ENCHAPES |  |  | OK | OK | OK
13.1 | ENCHAPE SOBRE MUROS |  |  |  |  | 24661300 |  |  | 0 | 0 | OK | 13.1 | ENCHAPE SOBRE MUROS |  |  | OK | OK | OK
13.1.1 | ENCHAPE CERAMICO 30 *30 TIPO CORONA O SIMILAR + PEGA TIPO PEGACOR O SIMILAR | M2 | 288.17 | 85579 | 24661300 |  |  |  | 81300 | 23428221 | OK | 13.1.1 | ENCHAPE CERAMICO 30 *30 TIPO CORONA O SIMILAR + PEGA TIPO PEGACOR O SIMILAR | M2 | 288.17 | OK | OK | OK
14 | APARATOS SANITARIOS Y ACCESORIOS | [5 empty] | 571887819 | 2.17% | 0 | 0 | OK | 14 | APARATOS SANITARIOS Y ACCESORIOS |  |  | OK | OK | OK
14.1 | APARATOS SANITARIOS Y ACCESORIOS |  |  |  |  | 571887819 |  |  | 0 | 0 | OK | 14.1 | APARATOS SANITARIOS Y ACCESORIOS |  |  | OK | OK | OK
14.1.1 | SANITARIO EN PORCELANATO DE CONEXIÓN ENTRADA POSTERIOR CON GRFERÍA EMPOTRADA TIPO VÁLVULA PARA DESCARGA TIPO PUSH ANTIVANDÁLICA. INCLUYE ACCESORIOS Y ELEMENTOS DE CONEXIÓN - B-01A | UN | 67 | 1021615 | 68448205 |  |  |  | 970534 | 65025778 | OK | 14.1.1 | SANITARIO EN PORCELANATO DE CONEXIÓN ENTRADA POSTERIOR CON GRFERÍA EMPOTRADA TIPO VÁLVULA PARA DESCARGA TIPO PUSH ANTIVANDÁLICA. INCLUYE ACCESORIOS Y ELEMENTOS DE CONEXIÓN - B-01A | UN | 67 | OK | OK | OK
14.1.2 | SANITARIO DE TANQUE EN PORCELANA DE UNA PIEZA DE ALTA EFICIENCIA. EDSCARGA DOBLE CON BOTÓN SUPERIOR. VÁLVULA DE SUMINISTRO DE AGUA ANTISIFÓN HIDROSTÁTICA. INCLUYE ACCESORIOS Y ELEMENTOS DE CONEXIÓN - B-01A | UN | 2 | 726004 | 1452008 |  |  |  | 689704 | 1379408 | OK | 14.1.2 | SANITARIO DE TANQUE EN PORCELANA DE UNA PIEZA DE ALTA EFICIENCIA. EDSCARGA DOBLE CON BOTÓN SUPERIOR. VÁLVULA DE SUMINISTRO DE AGUA ANTISIFÓN HIDROSTÁTICA. INCLUYE ACCESORIOS Y ELEMENTOS DE CONEXIÓN - B-01A | UN | 2 | OK | OK | OK
14.1.3 | SANITARIO INFANTIL DE PORCELANA EN COLOR DE DOS PIEZAS Y BAJO CONSUMO. GRIFERÍA DE VÁLVULA CON ACCIONAMIENTO DE BOTÓN SUPERIOR. INCLUYE ACCESORIOS Y ELEMENTOS DE CONEXIÓN - B-03 | UN | 67 | 524553 | 35145051 |  |  |  | 498325 | 33387775 | OK | 14.1.3 | SANITARIO INFANTIL DE PORCELANA EN COLOR DE DOS PIEZAS Y BAJO CONSUMO. GRIFERÍA DE VÁLVULA CON ACCIONAMIENTO DE BOTÓN SUPERIOR. INCLUYE ACCESORIOS Y ELEMENTOS DE CONEXIÓN - B-03 | UN | 67 | OK | OK | OK
14.1.4 | SANITARIO EN PORCELANA QUE GARANTICE UNA ALTURA MÍNIMA DE 0,43 Y 0,5M RESPECTO AL NIVEL DE PISO TERMINADO. CONEXIÓN DE ENTRADA POSTERIOR CON GRIFERÍA EMPOTRADA DE VÁLVULA PARA DESCARGA TIPO PUSH ANTIVANDÁLICA. INCLUYE ACCESORIOS Y ELEMENTOS DE CONEXIÓN - B-03 MOVILIDAD REDUCIDA | UN | 20 | 524583 | 10491660 |  |  |  | 498354 | 9967080 | OK | 14.1.4 | SANITARIO EN PORCELANA QUE GARANTICE UNA ALTURA MÍNIMA DE 0,43 Y 0,5M RESPECTO AL NIVEL DE PISO TERMINADO. CONEXIÓN DE ENTRADA POSTERIOR CON GRIFERÍA EMPOTRADA DE VÁLVULA PARA DESCARGA TIPO PUSH ANTIVANDÁLICA. INCLUYE ACCESORIOS Y ELEMENTOS DE CONEXIÓN - B-03 MOVILIDAD REDUCIDA | UN | 20 | OK | OK | OK
14.1.5 | ORINAL ANTIBACTERIAL MEDIANO EN PORCELANA PARA COLGAR CON FLUXÓMETRO Y GRIFERÍA DE VÁLVULA PARA DESCARGA TIPO PUSH ANTIVANDÁLICO. INCLUYE SUMINISTRO, MONTAJE, SIFÓN TIPO BOTELLA Y CONEXIÓN COMPLETA - B-04 | UN | 25 | 673698 | 16842450 |  |  |  | 640013 | 16000325 | OK | 14.1.5 | ORINAL ANTIBACTERIAL MEDIANO EN PORCELANA PARA COLGAR CON FLUXÓMETRO Y GRIFERÍA DE VÁLVULA PARA DESCARGA TIPO PUSH ANTIVANDÁLICO. INCLUYE SUMINISTRO, MONTAJE, SIFÓN TIPO BOTELLA Y CONEXIÓN COMPLETA - B-04 | UN | 25 | OK | OK | OK
14.1.6 | LAVAMANOS EN CERÁMICA DE ALTO TRÁFICO, COLOR BLANCO EMPOTRADO EN MESÓN. B-05 | UN | 2 | 285925 | 571850 |  |  |  | 271629 | 543258 | OK | 14.1.6 | LAVAMANOS EN CERÁMICA DE ALTO TRÁFICO, COLOR BLANCO EMPOTRADO EN MESÓN. B-05 | UN | 2 | OK | OK | OK
14.1.7 | LAVAMANOS DE COLGAR EN PORCELANATO ANTIVANDÁLICO. INCLIYE ACCESORIOS Y ELEMENTOS DE CONEXIÓN. B-06 | UN | 76 | 210325 | 15984700 |  |  |  | 199809 | 15185484 | OK | 14.1.7 | LAVAMANOS DE COLGAR EN PORCELANATO ANTIVANDÁLICO. INCLIYE ACCESORIOS Y ELEMENTOS DE CONEXIÓN. B-06 | UN | 76 | OK | OK | OK
14.1.8 | LAVAMANOS DE COLGAR EN PORCELANATO DE ALTO TRÁFICO Y ANTIVANDÁLICO. FRENTE CÓNCAVO. GRIFERÍA MONOCROMADA TIPO PALANCA. PROTECCIÓN AL DESAGÜE. INCLUYE ACCESORIOS Y ELEMENTOS DE CONEXIÓN. B-07 MOVILIDAD REDUCIDA | UN | 15 | 507292 | 7609380 |  |  |  | 481927 | 7228905 | OK | 14.1.8 | LAVAMANOS DE COLGAR EN PORCELANATO DE ALTO TRÁFICO Y ANTIVANDÁLICO. FRENTE CÓNCAVO. GRIFERÍA MONOCROMADA TIPO PALANCA. PROTECCIÓN AL DESAGÜE. INCLUYE ACCESORIOS Y ELEMENTOS DE CONEXIÓN. B-07 MOVILIDAD REDUCIDA | UN | 15 | OK | OK | OK
14.1.9 | DUCHA TIPO TELÉFONO | UN | 12 | 105182 | 1262184 |  |  |  | 99923 | 1199076 | OK | 14.1.9 | DUCHA TIPO TELÉFONO | UN | 12 | OK | OK | OK
14.1.10 | BARANDA EN ACERO INOXIDABLE DE 1 1/4" PARA BAÑO ESPECIAL H=0.64M | UN | 28 | 343995 | 9631860 |  |  |  | 326795 | 9150260 | OK | 14.1.10 | BARANDA EN ACERO INOXIDABLE DE 1 1/4" PARA BAÑO ESPECIAL H=0.64M | UN | 28 | OK | OK | OK
14.1.11 | BARANDA EN ACERO INOXIDABLE DE 1 1/4" PARA BAÑO ESPECIAL H=0.8M | UN | 5 | 345330 | 1726650 |  |  |  | 328064 | 1640320 | OK | 14.1.11 | BARANDA EN ACERO INOXIDABLE DE 1 1/4" PARA BAÑO ESPECIAL H=0.8M | UN | 5 | OK | OK | OK
14.1.12 | DISPENSADOR DE JABON DE EMPOTRAR REF: 706520001 DE CORONA | UN | 69 | 211148 | 14569212 |  |  |  | 200591 | 13840779 | OK | 14.1.12 | DISPENSADOR DE JABON DE EMPOTRAR REF: 706520001 DE CORONA | UN | 69 | OK | OK | OK
14.1.13 | DIVISION DE BAÑO ACERO INOXIDABLE. LAS PUERTAS DE LAS CABINAS EN CALIBRE 18 CON APERTURA HACIA DENTRO Y HACIA AFUERA. H=2,0M. B-13 | M2 | 439.76 | 692520 | 304542595 |  |  |  | 657894 | 289315465 | OK | 14.1.13 | DIVISION DE BAÑO ACERO INOXIDABLE. LAS PUERTAS DE LAS CABINAS EN CALIBRE 18 CON APERTURA HACIA DENTRO Y HACIA AFUERA. H=2,0M. B-13 | M2 | 439.76 | OK | OK | OK
14.1.14 | SILLA DE SEGURIDAD DUCHA | UN | 1 | 120771 | 120771 |  |  |  | 114732 | 114732 | OK | 14.1.14 | SILLA DE SEGURIDAD DUCHA | UN | 1 | OK | OK | OK
14.1.15 | PORTARROLLOS INSTITUCIONAL EN ACERO INOXIDABLE TIPO CORONA O SIMILAR | UN | 107 | 278352 | 29783664 |  |  |  | 264434 | 28294438 | OK | 14.1.15 | PORTARROLLOS INSTITUCIONAL EN ACERO INOXIDABLE TIPO CORONA O SIMILAR | UN | 107 | OK | OK | OK
14.1.16 | JABONERA DUCHA B-27 | UN | 12 | 35951 | 431412 |  |  |  | 34153 | 409836 | OK | 14.1.16 | JABONERA DUCHA B-27 | UN | 12 | OK | OK | OK
14.1.17 | PERCHERO B-2 | UN | 19 | 54882 | 1042758 |  |  |  | 52138 | 990622 | OK | 14.1.17 | PERCHERO B-2 | UN | 19 | OK | OK | OK
14.1.18 | PERCHERO MULETAS B-29 | UN | 5 | 89589 | 447945 |  |  |  | 85110 | 425550 | OK | 14.1.18 | PERCHERO MULETAS B-29 | UN | 5 | OK | OK | OK
14.1.19 | REJILLA DE PISO TIPO 1 PARA SIFONES T 3"*2" EN ACERO INOXIDABLE. AP-12 | UN | 9 | 22610 | 203490 |  |  |  | 21480 | 193320 | OK | 14.1.19 | REJILLA DE PISO TIPO 1 PARA SIFONES T 3"*2" EN ACERO INOXIDABLE. AP-12 | UN | 9 | OK | OK | OK
14.1.20 | SUMINISTRO E INSTALACIÓN DE GRIFERÍA POCETAS DE LABORATORIO | UN | 12 | 198538 | 2382456 |  |  |  | 188611 | 2263332 | OK | 14.1.20 | SUMINISTRO E INSTALACIÓN DE GRIFERÍA POCETAS DE LABORATORIO | UN | 12 | OK | OK | OK
14.1.21 | SUMINISTRO E INSTALACIÓN DE GRIFERÍA TIPO PUSH ANTIVANDÁLICA CROMADA | UN | 88 | 189546 | 16680048 |  |  |  | 180069 | 15846072 | OK | 14.1.21 | SUMINISTRO E INSTALACIÓN DE GRIFERÍA TIPO PUSH ANTIVANDÁLICA CROMADA | UN | 88 | OK | OK | OK
14.1.22 | MEZCLADOR DUCHA ANTIVANDALICA CON REGADERA EMPOTRADA | UN | 12 | 422922 | 5075064 |  |  |  | 401776 | 4821312 | OK | 14.1.22 | MEZCLADOR DUCHA ANTIVANDALICA CON REGADERA EMPOTRADA | UN | 12 | OK | OK | OK
14.1.23 | MEZCLADOR POCETAS DE COCINA | UN | 3 | 422922 | 1268766 |  |  |  | 401776 | 1205328 | OK | 14.1.23 | MEZCLADOR POCETAS DE COCINA | UN | 3 | OK | OK | OK
14.1.24 | DUCHA LAVAOJOS EN ACERO INOXIDABLE CON TIRADOR CON MANGO EN ACERO INOX CUENCO PLASTICO 2 CABEZALES CON ROCIADOR Y FILTRO | UN | 3 | 4052345 | 12157035 |  |  |  | 3849728 | 11549184 | OK | 14.1.24 | DUCHA LAVAOJOS EN ACERO INOXIDABLE CON TIRADOR CON MANGO EN ACERO INOX CUENCO PLASTICO 2 CABEZALES CON ROCIADOR Y FILTRO | UN | 3 | OK | OK | OK
14.1.25 | DIVISION ACERO BAÑOS INFANTILES | M2 | 20.24 | 692520 | 14016605 |  |  |  | 657894 | 13315775 | OK | 14.1.25 | DIVISION ACERO BAÑOS INFANTILES | M2 | 20.24 | OK | OK | OK
15 | PINTURA | [5 empty] | 473912087 | 1.798% | 0 | 0 | OK | 15 | PINTURA |  |  | OK | OK | OK
15.1 | PINTURA SOBRE MAMPOSTERÍA |  |  |  |  | 473912087 |  |  | 0 | 0 | OK | 15.1 | PINTURA SOBRE MAMPOSTERÍA |  |  | OK | OK | OK
15.1.1 | ESTUCO | M2 | 22936.75 | 5056 | 115968208 |  |  |  | 4803 | 110165210 | OK | 15.1.1 | ESTUCO | M2 | 22936.75 | OK | OK | OK
15.1.2 | VINILO MUROS INTERIORES 3 MANOS | M2 | 16055.72 | 15084 | 242184480 |  |  |  | 14330 | 230078468 | OK | 15.1.2 | VINILO MUROS INTERIORES 3 MANOS | M2 | 16055.72 | OK | OK | OK
15.1.3 | VINILO BAJO PLACA - 2 MANOS | M2 | 6881.02 | 16823 | 115759399 |  |  |  | 15982 | 109972462 | OK | 15.1.3 | VINILO BAJO PLACA - 2 MANOS | M2 | 6881.02 | OK | OK | OK
16 | ASEO Y VARIOS | [5 empty] | 106095451 | 0.4026% | 0 | 0 | OK | 16 | ASEO Y VARIOS |  |  | OK | OK | OK
16.1 | ASEO Y LIMPIEZA |  |  |  |  | 106095451 |  |  | 0 | 0 | OK | 16.1 | ASEO Y LIMPIEZA |  |  | OK | OK | OK
16.1.1 | ASEO GENERAL | M2 | 11260.91 | 3982 | 44840944 |  |  |  | 3783 | 42600023 | OK | 16.1.1 | ASEO GENERAL | M2 | 11260.91 | OK | OK | OK
16.1.2 | LIMPIEZA DE FACHADAS | M2 | 2501.54 | 5755 | 14396363 |  |  |  | 5467 | 13675919 | OK | 16.1.2 | LIMPIEZA DE FACHADAS | M2 | 2501.54 | OK | OK | OK
16.1.3 | LIMPIEZA MUROS INTERIORES | M2 | 9291.72 | 5043 | 46858144 |  |  |  | 4791 | 44516631 | OK | 16.1.3 | LIMPIEZA MUROS INTERIORES | M2 | 9291.72 | OK | OK | OK
17 | VIDRIO Y ESPEJOS | [5 empty] | 15699195 | 0.05957% | 0 | 0 | OK | 17 | VIDRIO Y ESPEJOS |  |  | OK | OK | OK
17.1 | ESPEJOS |  |  |  |  | 15699195 |  |  | 0 | 0 | OK | 17.1 | ESPEJOS |  |  | OK | OK | OK
17.1.1 | ESPEJO CRISTAL 4 MM SUMINISTRO E INSTALACION INCLUYE ELEMENTOS DE FIJACION SOPORTE Y PEGA | M2 | 102.32 | 145809 | 14919177 |  |  |  | 138519 | 14173264 | OK | 17.1.1 | ESPEJO CRISTAL 4 MM SUMINISTRO E INSTALACION INCLUYE ELEMENTOS DE FIJACION SOPORTE Y PEGA | M2 | 102.32 | OK | OK | OK
17.1.2 | ESPEJO CRISTAL 4 MM SUMINISTRO E INSTALACION BAÑO M.R.INCLUYE ELEMENTOS DE FIJACION SOPORTE Y PEGA | M2 | 3.47 | 224789 | 780018 |  |  |  | 213550 | 741019 | OK | 17.1.2 | ESPEJO CRISTAL 4 MM SUMINISTRO E INSTALACION BAÑO M.R.INCLUYE ELEMENTOS DE FIJACION SOPORTE Y PEGA | M2 | 3.47 | OK | OK | OK
18 | SEÑALETICA | [5 empty] | 57677603 | 0.2189% | 0 | 0 | OK | 18 | SEÑALETICA |  |  | OK | OK | OK
18.1 | SEÑALIZACIÓN |  |  |  |  | 57677603 |  |  | 0 | 0 | OK | 18.1 | SEÑALIZACIÓN |  |  | OK | OK | OK
18.1.1 | TOTEM EXTERIOR PARA BANDERAS SUMINISTRO E INSTALACIÓN | UN | 1 | 9605493 | 9605493 |  |  |  | 9125218 | 9125218 | OK | 18.1.1 | TOTEM EXTERIOR PARA BANDERAS SUMINISTRO E INSTALACIÓN | UN | 1 | OK | OK | OK
18.1.2 | TOTEM EXTERIOR DIRECCIONAL SUMINISTRO E INSTALACIÓN | UN | 1 | 7345377 | 7345377 |  |  |  | 6978108 | 6978108 | OK | 18.1.2 | TOTEM EXTERIOR DIRECCIONAL SUMINISTRO E INSTALACIÓN | UN | 1 | OK | OK | OK
18.1.3 | NOMENCLATURA EXTERIOR SUMINISTRO E INSTALACIÓN | UN | 2 | 8475434 | 16950868 |  |  |  | 8051662 | 16103324 | OK | 18.1.3 | NOMENCLATURA EXTERIOR SUMINISTRO E INSTALACIÓN | UN | 2 | OK | OK | OK
18.1.4 | SEÑALES DE ORIENTACIÓN EN CADA PISO SUMINISTRO E INSTALACIÓN | UN | 21 | 118657 | 2491797 |  |  |  | 112724 | 2367204 | OK | 18.1.4 | SEÑALES DE ORIENTACIÓN EN CADA PISO SUMINISTRO E INSTALACIÓN | UN | 21 | OK | OK | OK
18.1.5 | IMPULSADORAS DESCOLGADAS SUMINISTRO E INSTALACIÓN | UN | 22 | 31076 | 683672 |  |  |  | 29522 | 649484 | OK | 18.1.5 | IMPULSADORAS DESCOLGADAS SUMINISTRO E INSTALACIÓN | UN | 22 | OK | OK | OK
18.1.6 | IMPULSADORAS SOBRE PARED SUMINISTRO E INSTALACIÓN | UN | 7 | 75149 | 526043 |  |  |  | 71392 | 499744 | OK | 18.1.6 | IMPULSADORAS SOBRE PARED SUMINISTRO E INSTALACIÓN | UN | 7 | OK | OK | OK
18.1.7 | DISPOSITIVOS DE CONTROL HORARIOS Y PRECIOS SUMINISTRO E INSTALACIÓN | UN | 4 | 197760 | 791040 |  |  |  | 187872 | 751488 | OK | 18.1.7 | DISPOSITIVOS DE CONTROL HORARIOS Y PRECIOS SUMINISTRO E INSTALACIÓN | UN | 4 | OK | OK | OK
18.1.8 | REGLAS BÁSICAS SUMINISTRO E INSTALACIÓN | UN | 15 | 87579 | 1313685 |  |  |  | 83200 | 1248000 | OK | 18.1.8 | REGLAS BÁSICAS SUMINISTRO E INSTALACIÓN | UN | 15 | OK | OK | OK
18.1.9 | PLAN DE EVACUACIÓN SUMINISTRO E INSTALACIÓN | UN | 21 | 57068 | 1198428 |  |  |  | 54215 | 1138515 | OK | 18.1.9 | PLAN DE EVACUACIÓN SUMINISTRO E INSTALACIÓN | UN | 21 | OK | OK | OK
18.1.10 | SEÑALIZACIÓN AULAS SUMINISTRO E INSTALACIÓN | UN | 48 | 51418 | 2468064 |  |  |  | 48847 | 2344656 | OK | 18.1.10 | SEÑALIZACIÓN AULAS SUMINISTRO E INSTALACIÓN | UN | 48 | OK | OK | OK
18.1.11 | SEÑALIZACIÓN SALÓN DE PROFESORES SUMINISTRO E INSTALACIÓN | UN | 9 | 73453 | 661077 |  |  |  | 69780 | 628020 | OK | 18.1.11 | SEÑALIZACIÓN SALÓN DE PROFESORES SUMINISTRO E INSTALACIÓN | UN | 9 | OK | OK | OK
18.1.12 | SEÑALIZACIÓN BAÑOS SUMINISTRO E INSTALACIÓN | UN | 44 | 40117 | 1765148 |  |  |  | 38111 | 1676884 | OK | 18.1.12 | SEÑALIZACIÓN BAÑOS SUMINISTRO E INSTALACIÓN | UN | 44 | OK | OK | OK
18.1.13 | SEÑALIZACIÓN BIBLITECA SUMINISTRO E INSTALACIÓN | UN | 2 | 96055 | 192110 |  |  |  | 91252 | 182504 | OK | 18.1.13 | SEÑALIZACIÓN BIBLITECA SUMINISTRO E INSTALACIÓN | UN | 2 | OK | OK | OK
18.1.14 | SEÑALIZACIÓN DE ANAQUELES Y ESTANTES SUMINISTRO E INSTALACIÓN | UN | 32 | 135607 | 4339424 |  |  |  | 128827 | 4122464 | OK | 18.1.14 | SEÑALIZACIÓN DE ANAQUELES Y ESTANTES SUMINISTRO E INSTALACIÓN | UN | 32 | OK | OK | OK
18.1.15 | TOTEM EXTERIOR IDENTIFICACIÓN SUMINISTRO E INSTALACIÓN | UN | 1 | 7345377 | 7345377 |  |  |  | 6978108 | 6978108 | OK | 18.1.15 | TOTEM EXTERIOR IDENTIFICACIÓN SUMINISTRO E INSTALACIÓN | UN | 1 | OK | OK | OK
19 | EQUIPOS ESPECIALES | [5 empty] | 213256901 | 0.8092% | 0 | 0 | OK | 19 | EQUIPOS ESPECIALES |  |  | OK | OK | OK
19.1 | EQUIPOS ESPECIALES |  |  |  |  | 213256901 |  |  | 0 | 0 | OK | 19.1 | EQUIPOS ESPECIALES |  |  | OK | OK | OK
19.1.1 | ASCENSOR TIPO MR EN ACERO INOXIDABLE PARA 8 PERSONAS Y CUATRO PARADAS. CUARTO DE MÁQUINAS, POZO 1,95M X 1,72M. PUERTA DE 0,90M Y APERTURA CENTRAL DE 2 PANELES | UN | 1 | 144297085 | 144297085 |  |  |  | 137082231 | 137082231 | OK | 19.1.1 | ASCENSOR TIPO MR EN ACERO INOXIDABLE PARA 8 PERSONAS Y CUATRO PARADAS. CUARTO DE MÁQUINAS, POZO 1,95M X 1,72M. PUERTA DE 0,90M Y APERTURA CENTRAL DE 2 PANELES | UN | 1 | OK | OK | OK
19.1.2 | SUMINISTRO E INSTALACIÓN DE CAMPANA DE EXTRACCIÓN PARA COCINA. ANCHO 462,3CM LARGO 114,3CM ALTO 60.96CM CON CAPACIDAD HASTA 230KG. | UN | 1 | 21639449 | 21639449 |  |  |  | 20557477 | 20557477 | OK | 19.1.2 | SUMINISTRO E INSTALACIÓN DE CAMPANA DE EXTRACCIÓN PARA COCINA. ANCHO 462,3CM LARGO 114,3CM ALTO 60.96CM CON CAPACIDAD HASTA 230KG. | UN | 1 | OK | OK | OK
19.1.3 | SUMINISTRO E INSTALACIÓNALACION MESON EN ACERO INOXIDABLE CAL 16 CON POCETA INCLUIDA | ML | 11.1 | 1638584 | 18188282 |  |  |  | 1556655 | 17278871 | OK | 19.1.3 | SUMINISTRO E INSTALACIÓNALACION MESON EN ACERO INOXIDABLE CAL 16 CON POCETA INCLUIDA | ML | 11.1 | OK | OK | OK
19.1.4 | SUM. LAVAMANOS QUIRURGICO | UN | 4 | 1638584 | 6554336 |  |  |  | 1556655 | 6226620 | OK | 19.1.4 | SUM. LAVAMANOS QUIRURGICO | UN | 4 | OK | OK | OK
19.1.5 | SUMINISTRO E INSTALACIÓN CUARTOS FRIOS COCINA | M2 | 9.05 | 542428 | 4908973 |  |  |  | 515307 | 4663528 | OK | 19.1.5 | SUMINISTRO E INSTALACIÓN CUARTOS FRIOS COCINA | M2 | 9.05 | OK | OK | OK
19.1.6 | POCETA ACERO INOX. 35x40 + GRIFERIA (SUM E INSTALACIÓN) | UN | 12 | 270027 | 3240324 |  |  |  | 256526 | 3078312 | OK | 19.1.6 | POCETA ACERO INOX. 35x40 + GRIFERIA (SUM E INSTALACIÓN) | UN | 12 | OK | OK | OK
19.1.7 | ASADOR INDUSTRIAL SIN HORNO MODELO 32, DOS PLACHAS ASADORAS. PLANCHJAS EN PLATINA DE HIERRO | UN | 1 | 1005261 | 1005261 |  |  |  | 954998 | 954998 | OK | 19.1.7 | ASADOR INDUSTRIAL SIN HORNO MODELO 32, DOS PLACHAS ASADORAS. PLANCHJAS EN PLATINA DE HIERRO | UN | 1 | OK | OK | OK
19.1.8 | COCINA INDUSTRIAL A GAS, MUEBLE EN ACERO INXIDABLE. QUEMADORES INDEFORMABLES EN HIERRO FUNDIDO | UN | 1 | 5321970 | 5321970 |  |  |  | 5055872 | 5055872 | OK | 19.1.8 | COCINA INDUSTRIAL A GAS, MUEBLE EN ACERO INXIDABLE. QUEMADORES INDEFORMABLES EN HIERRO FUNDIDO | UN | 1 | OK | OK | OK
19.1.9 | ESTUFA INDUSTRIAL ENANA, UN PUESTO PARA GRANDES RECIPIENTES Y PAILAS. PARRILLA EN PERFIL DE HIERRO | UN | 1 | 2779251 | 2779251 |  |  |  | 2640288 | 2640288 | OK | 19.1.9 | ESTUFA INDUSTRIAL ENANA, UN PUESTO PARA GRANDES RECIPIENTES Y PAILAS. PARRILLA EN PERFIL DE HIERRO | UN | 1 | OK | OK | OK
19.1.10 | LAVAPLATOS SIMPLE, MUEBLE Y ENTREPAÑO EN ACERO INOXIDABLE. CON SALPICADERO DE 10 CM. | UN | 3 | 1773990 | 5321970 |  |  |  | 1685291 | 5055873 | OK | 19.1.10 | LAVAPLATOS SIMPLE, MUEBLE Y ENTREPAÑO EN ACERO INOXIDABLE. CON SALPICADERO DE 10 CM. | UN | 3 | OK | OK | OK
20 | OBRAS EXTERIORES | [5 empty] | 452179627 | 1.716% | 0 | 0 | OK | 20 | OBRAS EXTERIORES |  |  | OK | OK | OK
20.1 | PISOS EXTERIORES |  |  |  |  | 287204837 |  |  | 0 | 0 | OK | 20.1 | PISOS EXTERIORES |  |  | OK | OK | OK
20.1.1 | PISO EN ADOQUIN PREFABRICADO 10*20*4 (TIPO E-01) TRAFICO LIVIANO INCLUYE BASE Y SELLO DE ARENA | M2 | 965.94 | 78317 | 75649523 |  |  |  | 74401 | 71866902 | OK | 20.1.1 | PISO EN ADOQUIN PREFABRICADO 10*20*4 (TIPO E-01) TRAFICO LIVIANO INCLUYE BASE Y SELLO DE ARENA | M2 | 965.94 | OK | OK | OK
20.1.2 | PISO EN ADOQUIN PREFABRICADO 10*20*4 TRAFICO PESADO INCLUYE BASE Y SELLO DE ARENA | M2 | 126.46 | 82172 | 10391471 |  |  |  | 78063 | 9871847 | OK | 20.1.2 | PISO EN ADOQUIN PREFABRICADO 10*20*4 TRAFICO PESADO INCLUYE BASE Y SELLO DE ARENA | M2 | 126.46 | OK | OK | OK
20.1.3 | PISO CAUCHO RECICLADO EXTERIORES E=0.04 IN SITU FLEX | M2 | 366.15 | 327706 | 119989552 |  |  |  | 311321 | 113990184 | OK | 20.1.3 | PISO CAUCHO RECICLADO EXTERIORES E=0.04 IN SITU FLEX | M2 | 366.15 | OK | OK | OK
20.1.4 | BORDILLO PREFABRICADO CONCRETO A-10 | ML | 444.28 | 64038 | 28450803 |  |  |  | 60836 | 27028218 | OK | 20.1.4 | BORDILLO PREFABRICADO CONCRETO A-10 | ML | 444.28 | OK | OK | OK
20.1.5 | CONTEMEDOR DE RAIZ TIPO DE 2.00*1.85 ALLCORQUE TIPO 2 METALICO CON VARILLA | UN | 4 | 1373247 | 5492988 |  |  |  | 1304585 | 5218340 | OK | 20.1.5 | CONTEMEDOR DE RAIZ TIPO DE 2.00*1.85 ALLCORQUE TIPO 2 METALICO CON VARILLA | UN | 4 | OK | OK | OK
20.1.6 | TOPELLANTAS (SUMINISTRO E INSTALACION 2 UNIDADES) | UN | 6 | 85518 | 513108 |  |  |  | 81242 | 487452 | OK | 20.1.6 | TOPELLANTAS (SUMINISTRO E INSTALACION 2 UNIDADES) | UN | 6 | OK | OK | OK
20.1.7 | PISO LOSETA PREFABRICADA 40*40*6 TIPO 1 SISTEMA TACTIL INCLUYE BASE Y SELLO EN ARENA | ML | 101.85 | 39570 | 4030205 |  |  |  | 37592 | 3828745 | OK | 20.1.7 | PISO LOSETA PREFABRICADA 40*40*6 TIPO 1 SISTEMA TACTIL INCLUYE BASE Y SELLO EN ARENA | ML | 101.85 | OK | OK | OK
20.1.8 | PISO LOSETA PREFABRICADA 40*40*6 SISTEMA TACTIL TIPO 2 GUIA TACTIL INCLUYE BASE Y SELLO EN ARENA | ML | 12.6 | 39570 | 498582 |  |  |  | 37592 | 473659 | OK | 20.1.8 | PISO LOSETA PREFABRICADA 40*40*6 SISTEMA TACTIL TIPO 2 GUIA TACTIL INCLUYE BASE Y SELLO EN ARENA | ML | 12.6 | OK | OK | OK
20.1.9 | EXCAVACION MECANICA Y RETIRO DE SOBRANTES A BOTADERO AUTORIZADO ZONA EXTERIOR | M3 | 1054.03 | 40026 | 42188605 |  |  |  | 38025 | 40079491 | OK | 20.1.9 | EXCAVACION MECANICA Y RETIRO DE SOBRANTES A BOTADERO AUTORIZADO ZONA EXTERIOR | M3 | 1054.03 | OK | OK | OK
20.2 | MOBILIARIO URBANO |  |  |  |  | 162787858 |  |  | 0 | 0 | OK | 20.2 | MOBILIARIO URBANO |  |  | OK | OK | OK
20.2.1 | CANCHA MULTIPLE INCLUYE ARCO MICROFUTBOL Y TABLERO DE BALONCESTO SUMINISTRO E INSTALACION | UN | 2 | 4039957 | 8079914 |  |  |  | 3837959 | 7675918 | OK | 20.2.1 | CANCHA MULTIPLE INCLUYE ARCO MICROFUTBOL Y TABLERO DE BALONCESTO SUMINISTRO E INSTALACION | UN | 2 | OK | OK | OK
20.2.2 | BICICLETEROS 4 PUESTOS SUMINISTRO E INSTALACION EXT 19 | UN | 10 | 528588 | 5285880 |  |  |  | 502159 | 5021590 | OK | 20.2.2 | BICICLETEROS 4 PUESTOS SUMINISTRO E INSTALACION EXT 19 | UN | 10 | OK | OK | OK
20.2.3 | BANCA EN CONCRETO OCRE FUNDIDA IN SITU, INCLUYE ACERO, MURETE DE SOPORTE Y ELEMENTOS DE FIJACION EC-03 | ML | 287.1 | 200373 | 57527088 |  |  |  | 190354 | 54650633 | OK | 20.2.3 | BANCA EN CONCRETO OCRE FUNDIDA IN SITU, INCLUYE ACERO, MURETE DE SOPORTE Y ELEMENTOS DE FIJACION EC-03 | ML | 287.1 | OK | OK | OK
20.2.4 | CANECA ACERO INOXIDABLE TIPO IDU | UN | 2 | 618028 | 1236056 |  |  |  | 587127 | 1174254 | OK | 20.2.4 | CANECA ACERO INOXIDABLE TIPO IDU | UN | 2 | OK | OK | OK
20.2.5 | CERRAMIENTO DEFINITIVO EN PERFILES RECTANGULARES DE 1 1/2"X3" H=2.50M, EMBEBIDO EN BASE DE CONCRETO H=0.40M | ML | 220 | 412086 | 90658920 |  |  |  | 391482 | 86126040 | OK | 20.2.5 | CERRAMIENTO DEFINITIVO EN PERFILES RECTANGULARES DE 1 1/2"X3" H=2.50M, EMBEBIDO EN BASE DE CONCRETO H=0.40M | ML | 220 | OK | OK | OK
20.2 | PAISAJISMO |  |  |  |  | 2186932 |  |  | 0 | 0 | OK | 20.2 | PAISAJISMO |  |  | OK | OK | OK
20.2.1 | SUMINISTRO DE SIEMBRA Y MANTENIMIENTO ESPECIES ARBOREAS | UN | 11 | 198812 | 2186932 |  |  |  | 188871 | 2077581 | OK | 20.2.1 | SUMINISTRO DE SIEMBRA Y MANTENIMIENTO ESPECIES ARBOREAS | UN | 11 | OK | OK | OK
|  |  | TOTAL COSTO DIRECTO |  |  |  | 26352765635 | 100% |  | 25034827805 | OK
|  |  | ADMINISTRACION |  |  | 23.8% | 6271958221 |  | 24.76% | 6198623365
|  |  | IMPREVISTOS |  |  | 1.5% | 395291485 |  | 1.5% | 375522417
|  |  | UTILIDAD |  |  | 5% | 1317638282 |  | 5% | 1251741390
|  |  | TOTAL COSTO INDIRECTO (A.I.U.) |  |  | 30.3% | 7984887988 |  | 31.26% | 7825887172 | OK
|  |  | VALOR TOTAL COSTO DIRECTO + COSTO INDIRECTO |  |  |  | 34337653623 |  |  | 32860714977
[9 empty] | No. de errores aritméticos |  | 0 |  |  | No. de errores de forma |  | 0 | 0 | 0
|  |  |  | SUMAS IGUALES | 26352765635 | 26352765635 | 26352765635 |  | VALORES DE LA PROPUESTA IMPRESA
25034827805
[9 empty] | 24.76% | 6198623365
[9 empty] | 1.5% | 375522417
[9 empty] | 5% | 1251741390
[9 empty] | 31.26% | 7825887172
32860714977
[9 empty] | DIF EN ($) | 0
[9 empty] | DIF (%) | 0%
USAR VALOR PROPUESTO
OBSERVACIONES PROPUESTA SIN ERRORES ARITMÉTICOS NI DE FORMA - CUMPLE CON LOS REQUISITOS ESTABLECIDOS EN EL PLIEGO DE CONDICIONES
ALCALDIA MAYOR
BOGOTÁ D.C.
SECRETARÍA
DE EDUCACIÓN