## PPTO OFICIAL (hidden)
CONSTRUCCIÓN DE LA NUEVA ESTACIÓN DEL CUERPO DE BOMBEROS LOCALIZADA EN EL SECTOR DE LAS BRISAS DE LA CIUDAD DE PEREIRA
Cod. | Item | Un | Cant. | Costo Directo | Valor total
1,00 PRELIMINARES
1.01 | Valla de identificación de obra área mayor a 4 m2, colocada en cerchas metálica, incluye mantenimiento durante la construcción | m² | 6 | #REF! | #REF!
1.02 | Localización y replanteo de obra | m² | 364 | #REF! | #REF!
1.03 | Cerramiento provisional en tela de Polipropileno + guadua H=2 m (incluye mantenimiento y desmonte) | m | 160 | #REF! | #REF!
1.04 | Campamento en teja AC + Tabla + Placa piso (Incluye red eléctrica interna y baños 2) | m² | 60 | #REF! | #REF!
1.05 | Instalación de red provisional de agua en Suministro en instalacíon de tubería pvc presión 1/2" + manguera PF (incluye accesorios y puntos con llave terminal) | m | 25 | #REF! | #REF!
1.06 | Instalación de red provisional de energía (incluye 3 cables No. 8, conectores, puesta a tierra, tablero de 4 circuitos, 4 interruptores y medidor) | m | 67 | #REF! | #REF!
2,00 EXCAVACIONES Y LLENOS
2.01 | Nivelación terreno Manual e <=20cm | m² | 440 | #REF! | #REF!
2.02 | Excavación en material común seco de 0 - 2 m manual | m³ | 181.24 | #REF! | #REF!
2.03 | LLENO COMP MATER SITIO MAN | m³ | 75.5 | #REF! | #REF!
2.04 | Cargue, retiro de escombros y material sobrante en escombrera autorizada dentro del área metropolitana | m³ | 3057.74 | #REF! | #REF!
2.05 | Restitución con afirmado y cemento 5 % del peso | m³ | 35 | #REF! | #REF!
2.06 | Excavación MEC de material común abierto | m³ | 2850 | #REF! | #REF!
2.07 | Concreto ciclópeo | m³ | 22.5 | #REF! | #REF!
3,00 BASES Y LOSAS CONTRA PISO
3.01 | AFIRMADO Su+Tr+Ri+Co MAN (incluye ensayos de compactación según requerimientos de la interventoría) | m³ | 110.25 | #REF! | #REF!
3.02 | Sub Base Su+Tr+Ri+Co MAN TIPO INVÍAS (incluye ensayos de compactación según requerimientos de la interventoría) | m³ | 90.27 | #REF! | #REF!
3.03 | PLACA PISO C20.7 MPa E=.10 m | m² | 303 | #REF! | #REF!
3.04 | Pav Mr=4.1 MPa H=.175m PREM | m² | 250.2 | #REF! | #REF!
3.05 | Sardinel T1 C20.7 Mpa S/placa | m | 67 | #REF! | #REF!
3.06 | Andén en concreto e = 0.07m (acabado escobeado) | m2 | 54 | #REF! | #REF!
3.07 | Rampa en concreto sobre suelo e=10cm + acbado en granito lavado gualanday | m2 | 6 |  | 0
4,00 ESTRUCTURAS DE CONCRETO
4.01 | Acero refuerzo Fy 420 | kg | 28791 | 6671 | 192064761
4.02 | SOLADO Conc f'c=10.3 Mpa | m³ | 3.54 | #REF! | #REF!
4.03 | Zapata en concreto de C20.7 Mpa | m³ | 19.17 | #REF! | #REF!
4.04 | Viga CIM C20.7 MPa Secc C | m³ | 6.13 | #REF! | #REF!
4.05 | Columna en concreto C20.7MPa (a la vista) | m³ | 7.45 | #REF! | #REF!
4.06 | Pedestal Tipo 1 | m³ | 0.88 | #REF! | #REF!
4.07 | Viga AER C20.7MPa Sec C.0601-.900 (a la vista) | m³ | 13.44 | #REF! | #REF!
4.08 | Viga AER C20.7MPa Sec D.0901-.1600 (a la vista) | m³ | 13.53 | #REF! | #REF!
4.09 | Placa tipo steel deck según diseño e=10cm (incluye lámina colaborante, elementos de fijación y concreto de 20.7 Mpa | m² | 229 | #REF! | #REF!
4.10 | Pantalla concreto a la vista de 20.7 Mpa | m3 | 12.96 | #REF! | #REF! |  | 4.17 | Muro No estructural curvo en concreto a la vista espesor <10cm (2 caras a la vista con bisagrante de 8cm debidamente cepilladas en orientación vertical). Según diseño
4.11 | Corte y sello para losas de contrapiso y pavimentos (incluye cordón en polietileno y sello con poliuretano) | m | 95 | #REF! | #REF! |  | 4.18 | Suministro e instalación de malla electrosoldada
4.12 | Anclaje acero 3/8" | un | 245 | #REF! | #REF! |  | 4.19 | Muro antepecho en concreto de 21 Mpa (a la vista) h = < 0,90m a = 0,15m
4.13 | Anclaje acero 1/2" | un | 85 | #REF! | #REF!
4.14 | Concreto de baja permeabilidad de 27,6 Mpa para losa de fondo, muros y losa superior en tanque de agua y cuarto de equipos (acabado interno liso) | m³ | 27.8 | #REF! | #REF!
4.15 | Viga canal en concreto de baja permeabilidad (según diseño) 20.7 Mpa (a la vista) | ml | 22 | #REF! | #REF!
4.16 | Escala en concreto a la vista sobre terreno - Huella y contrahuella (incluye nariz antideslizante según diseño) | ml | 4.5 | #REF! | #REF! |  |  |  | m² | 127.89 | 202000
4.17 | Muro No estructural curvo en concreto a la vista espesor <10cm (2 caras a la vista con bisagrante de 8cm debidamente cepilladas en orientación vertical). Según diseño | m² | 127.89
4.18 | Suministro e instalación de malla electrosoldada | Kg | 6750
4.19 | Muro antepecho en concreto de 21 Mpa (a la vista) h = < 0,90m a = 0,15m | ml | 58 | [5 empty] | ml | 4.5 | 75000
5,00 ESTRUCTURAS METALICAS
5.01 | Suministro y armado de estructura Metálica para cubierta + izaje (Incluye platinas, pernos, elementos de fijación, tensores, pruebas de soldadura, anticorrosivo y pintura esmalte) | KG | 1830 | #REF! | #REF!
5.02 | Suministro y armado de estructura Metálica Especial + izaje (Incluye platinas, pernos, elementos de fijación, tensores, pruebas de soldadura, anticorrosivo y pintura esmalte) | KG | 5097 | #REF! | #REF!
5.03 | Suministro y armado de estructura Metálica para escalera - según diseño estructural | KG | 3860 | #REF! | #REF!
6,00 CUBIERTAS E IMPERMEABILIZACIONES
6.01 | Placa maciza inclinada en concreto premezclado de baja permeabilidad 20,7 Mpa según diseño e=10cm (incluye microfibra + aditivos tipo Plastocrete DM y sistema de bombeo) | m² | 257 | #REF! | #REF!
6.02 | Recubrimiento en sikafloor 156 Impr + sikafloor 261 color azúl (incl destr + pulida concreto) | m² | 128 | #REF! | #REF!
6.03 | Cubierta sistema arquitectonico en policarbonato celular tipo 10 mm en gris control solar (según diseño). Incluye conectores, remates y elementos de fijacion | m² | 153 | #REF! | #REF!
6.04 | Impermeabilización terrazas con membrana tipo Sikaplan B/A ó similar (Incluye geotextil NT bajo mortero) | m² | 265 | #REF! | #REF!
7,00 MAMPOSTERIA Y REVOQUES
7.01 | MURO LADRILLO FAROL PAND W=0.10m | m² | 597 | 47002 | 28060194
7.02 | Viga amarre muros Conf C20.7MPa +Rf | m | 205 | 36576 | 7498080
7.03 | Col RECT Conf C20.7MPa +Rf | m | 190 | 39880 | 7577200
7.04 | Instalación de muro seco en lámina de fibrocemento FC 10mm (1 cara) Fachada (Incluye montaje en altura + sum e inst perfilería de soporte, tratamiento de juntas + estuco plástico) | m² | 84 | 84055 | 7060620
7.05 | Muro seco Superboard FC 8mm (2F) (incluye perfilería cal 24 + tratamiento de juntas) | m² | 56 | 4500 | 252000
7.06 | Bordillo en concreto C20.7 Secc 0.09 x 0.14 S/placa para apoyo de muro en sistema liviano (incluye dilataciones y refuerzo) (no incluye anclajes) | m | 186.5625 | 37850 | 7061391
7.07 | Revoque muros interiores y exteriores (incluye carteras+filos+dilataciones) | m² | 1194 | 29484 | 35203896
7.08 | Alfajía en concreto a la vista (sencilla 1 cortagotera) (incluye refuerzo) | m | 36 | 49374 | 1777464
7.09 | Alfajía en concreto a la vista (doble cortagotera) (incluye refuerzo) | m | 76 | 51552 | 3917952
8,00 ACABADOS PISOS MUROS Y CIELOS
8.01 | Suministro e instalación de piso baldosa de grano tipo terrazzo blanco huila grano N° 1 y 2, destroncado y pulido (Incluye alistado en mortero y dilataciones plásticas) | m² | 303 | 103911 | 31485033
8.02 | Suministro e instalación G/escoba baldosa tipo terrazzo pulido y biselado | m | 258 | 31571 | 8145318
8.03 | Piso porcelanato gris mate rectificado con text. 0.6 x 0.6 antideslizante tipo EMOTION (decor) piedra grafito | m² | 35.6 | 108534 | 3863810
8.04 | Piso en tablón de gres 30 X 30 de Alfa ó similar (Incluye franjas en gravilla lavada según diseño) | m² | 33.98 | 64213 | 2181958
8.05 | Alistado de mortero para nivelación < e= 5,5cm | m² | 89.58 | 31555 | 2826697
8.06 | Enchape porcelanato pared Blanco mate .60 x .60 tipo (rectificado) | m² | 149.3 | 93045 | 13891619
8.07 | Empradización zonas verdes | m² | 420 | 9025 | 3790500
8.08 | Cenefa en malla acero tipo cristanac para baños tipo Alfa a=0.30m | ml | 55 | 63148 | 3473140
8.09 | Cielo raso en lámina de yeso 12mm junta perdida + estructura en perfilería galvanizada (Incluye tratamiento de juntas) | m² | 15 | 52326 | 784890
8.10 | Cielo raso en lámina de yeso RH 12mm junta perdida + estructura en perfilería galvanizada (Incluye tratamiento de juntas) | m² | 35.6 | 52326 | 1862806
8.11 | Aplicación de ESTUCO + PINT VINIL TIPO 1 MUROS (3 manos) | m² | 762 | 22934 | 17475708
8.12 | Aplicación de ESTUCO + PINT VINIL TIPO 1 CIELOS (3 manos) | m² | 69 | 25672 | 1771368
8.13 | Pintura texturizada hidrorepelente tipo silcoplast color (incluye base) | m² | 432 | 26709 | 11538288
8.14 | Suministro e instalación de adoquín peatonal 6 x 10 x 20 (color) (incluye cama de arena) | m² | 50.7 | 76728 | 3890110
8.15 | Cinta de confinamiento para adoquines Secc 0.10 x 0.20 C20.7 mpa S/suelo (a la vista) (incluye dilataciones y refuerzo) | m | 42 | 36176 | 1519392
8.16 | Cielo raso en lámina de yeso RF5/8" (doble lámina) junta perdida + estructura en perfilería galvanizada (Incluye tratamiento de juntas) | m² | 18.4 | 113630 | 2090792
8.17 | Suministro e instalación de enchape en piedra arenisca tipo Labor (GRAMAR) (incluye carteras) Cortes y cantos a 45° | m² | 18.3 | 146614 | 2683036
8.18 | Suministro de instalación de mueble en madecor RH de 18mm + puertas y cajones con rieles full extension + mesón en granito san gabriel de 20mm con salpicadero y faldón (incluye equipo de horno y hornillas + pozuelo en acero inoxidable) | ml | 3.1 | 1382639 | 4286181
8.19 | Grifería monocontrol cuello de ganso para lavaplatos de cuerpo metálico y sistema interior metálico | Un | 1 | 369916 | 369916
8.20 | Alzado en concreto para mueble de cocina | ml | 3.1 | 51805 | 160596
9,00 CARPINTERIA METALICA
9.01 | Cortasol Celoscreen liso en ALUMINIO + color + paso 150 (Incluye accesorios + estructura metálica adicional + porta panel) | m² | 166.464 | 368486 | 61339654
9.02 | Suministro e instalación de canal en lámina galvanizada cal 18 según diseño d <=1.10m (incluye washprimer + anticorrosivo + pintura esmalte) | ml | 12.65 | 94615 | 1196880
9.03 | Pasamanos metálico tipo + anticorrosivo + pintura esmalte color gris aluminio según diseño, (incluye platinas y elementos de fijación) | ml | 26.55 | 245897 | 6528565
9.04 | Cerramiento en tubería rectangular según diseño (incluye acabado) | m² | 204.6 | 270430 | 55329978
10,00 CARPINTERIA ALUMINIO
10.01 | Suministro e instalación de Puerta Aluminio Tipo 1 (incluye chapa) | m² | 9.45 | 366994 | 3468093
10.02 | Suministro e instalación de Puerta Aluminio Tipo 2 (incluye chapa) | m² | 4.41 | 358176 | 1579556
10.03 | Suministro e instalación de Puerta Aluminio Tipo 3 (incluye chapa) | m² | 11.76 | 465036 | 5468823
10.04 | Suministro e instalación de Puerta Aluminio Tipo 4 (incluye chapa) | m² | 2.84 | 369176 | 1048460
10.05 | Suministro e instalación de Puerta Aluminio Tipo 5 (incluye chapa) | m² | 12.6 | 361726 | 4557748
10.06 | Suministro e instalación de Puerta Aluminio Tipo 6 (incluye chapa) | m² | 5.88 | 379576 | 2231907
10.07 | Suministro e instalación de Puerta Aluminio Tipo 7 (incluye chapa) | m² | 7.2 | 387774 | 2791973
10.08 | Suministro e instalación de Puerta Aluminio Tipo 8 (incluye chapa) | m² | 8.4 | 387774 | 3257302
10.09 | Suministro e instalación de Puerta Cortafuego Certificada (incluye ceradura antipánico) - Tipo 9 | m² | 12.6 | 891334 | 11230808
10.10 | Suministro e instalación de Puerta Ventana Aluminio Tipo | m² | 3.8 | 371064 | 1410043
10.11 | Ventana Aluminio Marco + vidrio (5mm a 6mm) | m² | 27.2 | 284911 | 7749579
10.12 | Ventana Aluminio Tipo + Persiana + Vidrio (5mm a 6mm) | m² | 123.8 | 316161 | 39140732
11,00 RED HIDROSANITARIA
Desde el empalme a red existente hasta el cuarto de máquinas
11.01 | Suministro en instalacíon de tubería 3/4" PVCP RDE 21 (incluye accesorios) | ML | 34 | 5690 | 193460
11.02 | Válvula 3/4" tipo RW | UND | 1 | 88273 | 88273
11.03 | Medidor 3/4" Clase C | UND | 1 | 402701 | 402701
11.04 | Cheque 3/4" | UND | 1 | 90652 | 90652
11.05 | Caja para medidor | UND | 1 | 285000 | 285000
11.06 | Suministro en instalacíon de tubería 2" PVCP y acc RDE 21 | ML | 30 | 21179 | 635370
11.07 | Suministro en instalacíon de tubería 1 1/2" PVCP y acc RDE 21 | ML | 3 | 15015 | 45045
11.08 | Suministro en instalacíon de tubería 1 1/4" PVCP y acc RDE 21 | ML | 3 | 12359 | 37077
11.09 | Suministro en instalacíon de tubería 1" PVCP y acc RDE 21 | ML | 7 | 8693 | 60851
11.10 | Suministro en instalacíon de tubería 3/4" PVCP y acc RDE 21 | ML | 16 | 5690 | 91040
11.11 | Suministro en instalacíon de tubería 1/2" PVCP y acc RDE 21 | ML | 43 | 4754.7249 | 204453
11.12 | Puntos suministro para fluxometros | Und | 8 | 54578 | 436624
11.13 | Puntos 1/2" PVCP AF | Und | 32 | 34200 | 1094400
11.14 | Puntos 3/4" PVCP AF | Und | 2 | 37031 | 74062
11.15 | Llaves de control 1-1/2" unión roscada | Und | 2 | 89000 | 178000
11.16 | Llaves de control 1-1/4" unión roscada | Und | 1 | 67000 | 67000
11.17 | Llaves de control 3/4" unión roscada | Und | 2 | 39500 | 79000
11.18 | Llaves de control 1/2" unión roscada | Und | 5 | 27000 | 135000
11.19 | Tapas de inspección PVC 20x20 cms | UND | 8 | 14000 | 112000
11.20 | Llaves para conexión de manguera | Und | 2 | 30500 | 61000
11.21 | Soportes para suministro en riel unistrud + varilla roscada + abrazadera + anclaje | Und | 17 | 16800 | 285600
RED CONTRA INCENDIO
11.22 | Cheque 4" | UND | 1 | 609500 | 609500
11.23 | Hidrante 3" incluye valvula HF-EL | Und | 1 | 1916000 | 1916000
11.24 | Caja para valvula | Und | 1 | 189500 | 189500
11.25 | Siamesa 2-1/2"x4"x2-1/2" | Und | 1 | 1147000 | 1147000
11.26 | Gabinete Contra Incendio Clase II | UND | 2 | 1063500 | 2127000
11.27 | Cabezal de pruebas | UND | 1 | 955900 | 955900
11.28 | Estación de control, prueba y drenaje | UND | 2 | 1987900 | 3975800
11.29 | Suministro en instalacíon de tubería 4" RCI SCH 40 (Incluye accesorios) | ML | 35 | 203848 | 7134680
11.30 | Suministro en instalacíon de tubería 3" RCI SCH 40 (Incluye accesorios) | ML | 16 | 146950 | 2351200
11.31 | Suministro en instalacíon de tubería 2-1/2" RCI SCH 40 (Incluye accesorios) | ML | 12 | 139265 | 1671180
11.32 | Suministro en instalacíon de tubería 2" RCI SCH 40 (Incluye accesorios) | ML | 9 | 87990 | 791910
11.33 | Suministro en instalacíon de tubería 1-1/2" RCI SCH 40 (Incluye accesorios) | ML | 17 | 63433 | 1078361
11.34 | Suministro en instalacíon de tubería 1-1/4" RCI SCH 40 (Incluye accesorios) | ML | 35 | 49419 | 1729665
11.35 | Suministro en instalacíon de tubería 1" RCI SCH 40 (Incluye accesorios) | ML | 54 | 36550 | 1973700
11.36 | Punto rociador 1/2" | Und | 43 | 18940 | 814420
11.37 | Rociador Colgante 1/2" | Und | 34 | 41900 | 1424600
11.38 | Rociador montante 1/2" | Und | 9 | 38000 | 342000
11.39 | Soporte colgante para tubería | Und | 71 | 8600 | 610600
11.40 | Soporte sismoresistente para tubería | Und | 10 | 25000 | 250000
11.41 | Equipo de presion (100-120psi) caudal 250 GPM, 30 HP. PARA RED CONTRA INCENDIO, incluye suministro en instalacíon de tuberías y accesorios metalicos. Fabricación Nacional. Debera ser avalado por la autoridad competente. | Und | 1 | 35800000 | 35800000
EQUIPO DE PRESION SUMINISTRO Y TANQUES DE ALMACENAMIENTO
11.42 | Cinta PVC 20 cm | m | 35 | 36800 | 1288000
11.43 | Ventilaciones 4" | Und | 3 | 60000 | 180000
11.44 | Escotilla de acceso en alfajor de aluminio 80*80 | Und | 3 | 265000 | 795000
11.45 | Escalera metalica tipo uña de gato L=1,50m (incluye anclajes) | UND | 3 | 280000 | 840000
11.46 | Equipo de presion constante (40psi) caudal variable 0-50 gpm), tanque de 100L, PARA RED DE SUMINISTRO, Incluye tubería y accesorios metálicos | Und | 1 | 18500000 | 18500000
11.47 | Pasamuros 4" metalicos en ACINOX | Und | 2 | 480000 | 960000
11.48 | Pasamuros 3" metalicos en ACINOX | Und | 2 | 385000 | 770000
11.49 | Pasamuros 3" metalicos codo+niple en ACINOX | Und | 2 | 453000 | 906000
11.50 | Pasamuros 2" metalicos en ACINOX | Und | 3 | 260000 | 780000
11.51 | Pasamuros 1-1/2" metalicos en ACINOX | Und | 2 | 195000 | 390000
11.52 | Pasamuros 1" metalicos en ACINOX | Und | 2 | 120000 | 240000
11.53 | Placa antivórtice metalica | Und | 2 | 45000 | 90000
11.54 | Flotador mecánico 3/4" | Und | 2 | 123500 | 247000
11.55 | Suministro e instalación de motobomba sumergible para foso eyector, 40 GPM. 8 PSI (incluye accesorios) | UND | 1 | 4250000 | 4250000
11.56 | Foso eyector en concreto 80*80*180 en concreto de 27 Mpa (incluye fondo) (no incluye refuerzo) | UND | 1 | 980000 | 980000
RED DESAGÜE RESIDUAL
11.57 | Puntos de desague 2", 3", 4" PVC-S | Und | 51 | 56782 | 2895882
11.58 | Puntos de ventilación 2" PVC-L | Und | 10 | 40020 | 400200
11.59 | Suministro en instalacíon de tubería 6" PVC-ALCANTARILLADO (incluye accesorios) | ML | 30 | 30283.2349 | 908497
11.60 | Suministro en instalacíon de tubería 4" PVC-S (incluye accesorios) | ML | 40 | 26866.3285 | 1074653
11.61 | Suministro en instalacíon de tubería 3" PVC-S (incluye accesorios) | ML | 14 | 18893.6833 | 264512
11.62 | Bajante de Aguas negras 4" PVC-S (incluye accesorios) | ML | 12 | 26866.3285 | 322396
11.63 | Bajante de Aguas negras 3" PVC-S (incluye accesorios) | ML | 4 | 18893.6833 | 75575
11.64 | Juntas de de expansiòn 4" PVCS | Und | 2 | 32480 | 64960
11.65 | Juntas de de expansiòn 3" PVCS | Und | 1 | 32480 | 32480
11.66 | Cajas de inspección 0,60x0,60M | Und | 3 | 294550 | 883650
11.67 | Cajas de inspección 0,80x0,80M | Und | 1 | 320000 | 320000
11.68 | Carcamo 0,30x0,20M con reja en angulo y varilla 1" | M | 35 | 420000 | 14700000
11.69 | Trampa de grasas prefabricada 35 GPM | UND | 1 | 750000 | 750000
11.70 | Trampa de lodos 1.00x0.60x0.90, con reja | UND | 1 | 980000 | 980000
11.71 | Excavaciones 0-2M | M3 | 42.5 | 16920 | 719100
11.72 | Llenos compactados | M3 | 43 | 18000 | 774000
11.73 | Soportes para Suministro en instalacíon de tubería | Und | 15 | 17200 | 258000
RED DESAGÜE PLUVIAL
11.74 | Tragantes 4"(2 por cada bajante) | Und | 6 | 13150 | 78900
11.75 | Puntos desague tragantes 2", 3", 4" PVC-S | Und | 3 | 48950 | 146850
11.76 | Puntos desague pluvial 2", 3", 4" PVC-S | Und | 11 | 48950 | 538450
11.77 | Bajante de Aguas lluvias 4" PVC-ALL | ML | 14 | 16721.4 | 234100
11.78 | Bajante de Aguas lluvias 3" PVC-ALL | ML | 4 | 11861 | 47444
11.79 | Suministro en instalacíon de tubería 4" PVC-ALL (incluye accesorios) | ML | 9 | 16721.4 | 150493
11.80 | Suministro en instalacíon de tubería 3" PVC-ALL (incluye accesorios) | ML | 6 | 11861 | 71166
11.81 | Suministro en instalacíon de tubería 6" PVC-ALCANTARILLADO (incluye accesorios) | ML | 26 | 30283.2349 | 787364
11.82 | Suministro en instalacíon de tubería 4" PVC-ALCANTARILLADO (incluye accesorios) | ML | 15 | 17592.944 | 263894
11.83 | Cajas de inspección 0,60x0,60M | Und | 3 | 294550 | 883650
11.84 | Cajas de inspección 0,80x0,80M | Und | 1 | 320000 | 320000
11.85 | Soportes para Suministro en instalacíon de tubería | Und | 12 | 17200 | 206400
APARATOS SANITARIOS
11.86 | Suministro e instalación de SANITARIO blanco tipo institucional de tanque | Und | 9 | 253884 | 2284956
11.87 | Suministro e instalación de L/manos blanco institucional + grifería de push | Und | 5 | 387500 | 1937500
11.88 | Suministro e instalación de L/manos TIPO Vessel de Corona (incluye desagüe y grifería monocontrol) | Und | 4 | 687000 | 2748000
11.89 | Suministro e instalación de ducha regadera cuadrda con brazo metálico tipo Alina de Corona + MEZCLADOR metálico de palanca doble | Und | 4 | 585000 | 2340000
11.90 | Suministro e instalación de Orinal blanco institucio + PUSH ANTIVANDÁLICO | Und | 3 | 750000 | 2250000
11.91 | Suministro e instalación de sanitario tipo Aquajet (PMR) | Und | 1 | 685000 | 685000
11.92 | Suministro e instalación de lavamanos tipo Aquajet (PMR) (incluye grifería) | Und | 1 | 496000 | 496000
11.93 | Suministro e instalación de mesón corrido en granito negro tipo San gabriel + estructura metálica de soporte (incluye salpicadero + faldón segú diseño) | ML | 2.5 | 480000 | 1200000
11.94 | División en acero inoxidable AISI 304 entamborada + puertas. Incluye accesorios, pernos en acero inoxidable, pasadores y patas AISI 304 (h=1,50m y apoyos de 30cm) Tipo SOCODA | m2 | 9.15 | 595000 | 5444250
12,00 REDES ELÉCTRICAS Y CIRCUITOS
SALIDAS ELÉCTRICAS
12.01 | Suministro e instalación de salidas de iluminación en tubería emt 3/4" y cable No 12 awg LS HF, longitud aproximada 4m (incluye tubería, cable especificado, conectores de resorte y accesorios para su correcta instalación) | UN | 96 | 126981 | 12190176 | 126981
12.02 | Suministro e instalación de salidas de tomacorrientes red normal en tubería pvc 3/4" y cable No 12 awg LS HF, longitud aproximada 5m (incluye tubería, cable especificado,conectores de resorte, tomacorriente doble 15A color blanco y accesorios para su correcta instalación) | UN | 63 | 110046 | 6932898 | 110046
12.03 | Suministro e instalación de salidas de tomacorrientes GFCI en tubería emt 3/4" y cable No 12 awg LS HF, longitud aproximada 5m (incluye tubería, cable especificado, conectores de resorte, tomacorriente doble 15A gfci y accesorios para su correcta instalación) | UN | 14 | 145746 | 2040444 | 145746
12.04 | Suministro e instalación de salidas de tomacorrientes red regulada en tubería emt 3/4" y cable No 12 awg LS HF, longitud aproximada 5m (incluye tubería, cable especificado, conectores de resorte, tomacorriente doble 15A color naranja y accesorios para su correcta instalación) | UN | 14 | 113616 | 1590624 | 113616
12.05 | Suministro e instalación de salida de televisión solo ducto 3/4" emt (incluye tubería y accesorios para su correcta instalación) | UN | 8 | 41585 | 332680 | 41585
12.06 | Suministro e instalación de salida electrica para interruptor sencillo 15A en tubería emt 3/4" y cable No 12 awg LS HF, longitud aproximada 4m (incluye tubería, cable especificado, conectores de resorte y accesorios para su correcta instalación) | UN | 19 | 119930 | 2278670 | 119930
12.07 | Suministro e instalación de salida electrica interruptor 15A doble en tubería emt 3/4" y cable No 12 awg LS HF, longitud aproximada 4m (incluye tubería, cable especificado, conectores de resorte y accesorios para su correcta instalación) | UN | 6 | 130638 | 783828 | 130638
12.08 | Suministro e instalación de salida electrica interruptor 15A conmutable en tubería emt 3/4" y cable No 12 awg LS HF, longitud aproximada 4m (incluye tubería, cable especificado, conectores de resorte y accesorios para su correcta instalación) | UN | 14 | 152054 | 2128756 | 152054
LUMINARIAS
12.09 | Suministro e instalación led tipo panel de 60X60 40W incluye cable encauchetado 3X14W (incluye soportes / instalación descolgada) | UN | 50 | 169691 | 8484550 | 169691
12.10 | Suministro e instalación de luminaria tipo tortuga de 7W incluye cable encauchetado 3X14W | UN | 10 | 64895 | 648950 | 64895
12.11 | Suministro e instalación de luminaria tipo panel redondo de 18W incluye cable encauchetado 3X14W (de incrustar) | UN | 30 | 55000 | 1650000 | 55000
12.12 | Suministro e instalación de luminaria tipo High Bay 150W incluye cable encauchetado 3X14W | UN | 6 | 492980 | 2957880 | 492980
12.13 | Suministro e instalacion de señalizacion de emergencia led con batería con duración minima de 90min | UN | 6 | 171791 | 1030746 | 171791
12.14 | Suministro e instalación de luminaria de emergencia 4W led con batería con duración minima de 90min | UN | 10 | 159791 | 1597910 | 159791
ALIMENTADORES DE BAJA TENSION
12.15 | Suministro e instalación de red trenzada cuadruplex 3X4/0 + 4/0 AL | M | 80 | 37950 | 3036000 | 37950
12.16 | Suministro e instalación de alimentador en Baja emisión de humos, (HF) Libre de Alogenos, (FR) Retardante a la llama, (CT) Apto para bandeja tipo CT, (PE) Aislado con Poliolefina 3No1/0F + 1No 1/0N | M | 25 | 152972 | 3824300 | 152972
12.17 | Suministro e instalación de alimentador en Baja emisión de humos, (HF) Libre de Alogenos, (FR) Retardante a la llama, (CT) Apto para bandeja tipo CT, (PE) Aislado con Poliolefina Cu LS HF AWG 3No 2F + 1No 4T | M | 40 | 104444 | 4177760 | 104444
12.18 | Suministro e instalación de alimentador en Baja emisión de humos, (HF) Libre de Alogenos, (FR) Retardante a la llama, (CT) Apto para bandeja tipo CT, (PE) Aislado con Poliolefina Cu LS HF AWG 2No 8F + 1No8N + 1No 10T | M | 40 | 28148 | 1125920 | 28148
12.19 | Suministro e instalación de alimentador en Baja emisión de humos, (HF) Libre de Alogenos, (FR) Retardante a la llama, (CT) Apto para bandeja tipo CT, (PE) Aislado con Poliolefina Cu LS HF AWG 3No 12 | M | 300 | 11550 | 3465000 | 11550
| CANALIZACIONES |  |  |  | 0
12.20 | Suministro e instalacion de canalizacion 2 vias en Suministro en instalacíon de tubería pvc 3" | M | 25 | 27051 | 676275 | 27051
12.21 | Suministro e instalacion de canalizacion en Suministro en instalacíon de tubería pvc 2" | M | 70 | 13285 | 929950 | 13285
12.22 | Suministro e instalacion de canalizacion en Suministro en instalacíon de tubería emt 2" | M | 20 | 23103 | 462060 | 23103
12.23 | Suministro e instalacion de canalizacion en Suministro en instalacíon de tubería pvc 3/4" | M | 200 | 4866 | 973200 | 4866
12.24 | Suministro e instalacion de canalizacion en tubería emt 3/4" | M | 150 | 10564 | 1584600 | 10564
12.25 | Suministro e instalacion de bajante en tubería galvanizada de 3" | M | 1 | 347421 | 347421 | 347421
12.26 | Suministro e instalacion de bajante en tubería galvanizada de 2" | M | 1 | 178751 | 178751 | 178751
EQUIPOS
12.27 | Suministro e instalacion de planta eléctrica de 100kva nominales (standby), trifásica. incluye: filtros, precalentador de camisas, breaker original de fábrica, flexible, tanque en la base de 350 lts (pared sencilla) y cabina antirruido tipo intemperie, salida aire frontal | UN | 1 | 88000000 | 88000000 | 88000000
12.28 | Suministro e instalacion de UPS bifasica on line de 6Kva con factor de potencia minimo de 0,85 | UN | 1 | 8330000 | 8330000 | 8330000
12.29 | Suministro e instalacion de Equipo de Medida Semidirecta incluye bloque terminal de prueba 3 TC 100/5 y un bedidor de 5 amperios monofasico trifilar | UN | 1 | 6328200 | 6328200 | 6328200
TABLEROS
12.30 | Suministro e instalacion deTablero de control equipo de Presion (Dos Bombas de 1Hp) Siemens O Similar | UN | 1 | 2709752 | 2709752 | 2709752
12.31 | Suministro e instalacion deTablero de 4 Circuitos Servicios Generales Cuarto de Bombas incluye Breakers | UN | 1 | 212951 | 212951 | 212951
12.32 | Suministro e instalacion deTablero General según diagrama unifilar Incluye transferencia motorizada | UN | 1 | 11301803 | 11301803 | 11301803
12.33 | Suministro e instalacion deTablero regulado de 8 ctos incluye conmutador y protecciones | UN | 1 | 3338852 | 3338852 | 3338852
12.34 | Suministro e instalacion deTablero de control equipo de Red Contra Incendio (RCI) | UN | 1 | 7202704 | 7202704 | 7202704
RED DE VOZ Y DATOS
12.35 | Suministro e instalacion de Rack Tipo Compacto 15.32"Ax15.62"Hx3.68"P. Incluye Patch Panel Compacto 10 " 24 Puestos y Jacks Categoria 6A, Suwitche administrable 10/100/1000 y patchcord de 3ft para conexión | UN | 1 | 8822454 | 8822454 | 8822454
12.36 | Suministro e instalacion de Cable UTP Categoria 6A | ML | 200 | 4858 | 971600 | 4858
12.37 | Suministro e instalacion de salida sencilla de datos incluye face plate, jack cat 6A, Blanck insert, marquilla de marcacion | UN | 7 | 109231 | 764617 | 109231
12.38 | Suministro e instalacion de salida doble de datos incluye face plate, jack cat 6A, marquilla de marcacion | UN | 6 | 140831 | 844986 | 140831
12.39 | Certificacion Salidas Logicas Categoria 6A | UN | 18 | 21115 | 380070 | 21115
SISTEMA DE APANTALLAMIENTO Y PUESTA A TIERRA
12.40 | Suministro e instalacion de Sistema De Puesta a Tierra SPT, incluye 4 varillas 2,40m X 5/8"Cuperwell Cu Cu, Cable Cu desnudo 2/0 AWG | UN | 1 | 1913634 | 1913634 | 1913634
12.41 | Suministro e instalacion de sistema de apantallamiento SIPRA tipo A, incluye piuntas captadoras con soporte, varillas cuperwell CuCu 2,40mX5/8", Aambron de aluminio o ASCR 1/0, bajantes desde el anillo superior hasta las varillas, soportes tipo DE, Suministro en instalacíon de tubería PVC 3/4" para bajantes embebidos y cable de Cu No 2 AWG para bajantes. | UN | 1 | 6859253 | 6859253 | 6859253
LEGALIZACION INFRAESTRUCTURA ELECTRICA
12.42 | Certificacion de Conformidad con RETIE | GL | 1 | 3200000 | 3200000
12.43 | Trámites ante empresa de energía (incluye legalización y conexión a transformador existente) | GL | 1 | 2800000 | 2800000
SUBTOTAL |  |  |  | (A) | #REF!
AIU |  |  | 34% | (B) | #REF!
TOTAL OBRA |  |  |  | (C) = (A+B) | #REF!
Revisó
Aprobó
Revisó
Aprobó

## APUS 7 -10
7.01 | MURO LADRILLO FAROL PAND W=0.10m | m² |  | 47002 |  |  | 47037
| Ladrillo farol rayado de 0,10 x 0,20 x 0,30 m | Un | 17.5 | 906 | 1.03 | 16331
| Mortero 1:3 (producción) | M3 | 0.021 | 408916 | 1.05 | 9017
| Cuadrilla A 1 Of + 1 Ay (jornal + prestaciones) | Día | 1 | 145503 | 0.13245 | 19273
| Herramienta menor (% mano obra) | %MO | 0.05 | 19273 | 0 | 964
| Acarreo horizontal | %MO | 1.05 | 964 |  | 1012.2
| Andamio (% mano obra) | %MO | 0.021 | 19273 | 0 | 405
7.02 | Viga amarre muros Conf C20.7MPa +Rf | m |  | 36576 |  |  | 36105
| Tabla para formaleta de 1" x 10" x 2,9 m | M | 2 | 3650 | 0.33333 | 2433
| Puntilla (promedio) | Lb | 0.1 | 2670 | 0 | 267
| ACPM | Gl | 0.05 | 7500 | 0 | 375
| Antisol blanco | Kg | 0.1 | 6545 | 1.03 | 674
| Varillón de sajo 3x3 | M | 2 | 2100 | 0.33333 | 1400
| Concreto de 20,7 Mpa (producción) | M3 | 0.025 | 382058 | 0.85593 | 8175
| Acero Fy = 60.000 psi d>1/4" | Kg | 1.4 | 6671 | 0 | 9339
| Cuadrilla B 1 Of + 2 Ay (jornal + prestaciones) | Día | 1 | 197468 | 0.06 | 11848
| Herramienta menor (% mano obra) | %MO | 0.05 | 11848 | 0 | 592
| Andamio (% mano obra) | %MO | 0.05 | 11848 | 0 | 592
| Ensayo resistencia concretos | Un | 0.1 | 8806 | 0 | 881
7.03 | Col RECT Conf C20.7MPa +Rf | m |  | 39880 |  |  | 39355
| Tabla para formaleta de 1" x 10" x 2,9 m | M | 2 | 3650 | 0.33333 | 2433
| Puntilla (promedio) | Lb | 0.1 | 2670 | 0 | 267
| ACPM | Gl | 0.05 | 7500 | 0 | 375
| Antisol blanco | Kg | 0.1 | 6545 | 1.03 | 674
| Varillón de sajo 3x3 | M | 2 | 2100 | 0.116 | 487
| Concreto de 20,7 Mpa (producción) | M3 | 0.025 | 382058 | 1 | 9551
| Acero Fy = 60.000 psi d>1/4" | Kg | 1.5 | 6671 | 0 | 10007
| Cuadrilla B 1 Of + 2 Ay (jornal + prestaciones) | Día | 1 | 197468 | 0.07 | 13823
| Herramienta menor (% mano obra) | %MO | 0.05 | 13823 | 0 | 691
| Andamio (% mano obra) | %MO | 0.05 | 13823 | 0 | 691
| Ensayo resistencia concretos | Un | 0.1 | 8806 | 0 | 881
7.04 | Instalación de muro seco en lámina de fibrocemento FC 10mm (1 cara) Fachada (Incluye montaje en altura + sum e inst perfilería de soporte, tratamiento de juntas + estuco plástico) | m² |  | 84055 |  |  | 90772
| Canal 90 en 2,4 calibre 24 | Un | 0.42 | 4500 | 1.1 | 2079
| Paral 89 en 2,4 m calibre 24 | Un | 0.42 | 4800 | 1.1 | 2218
| Lámina de fibrocemento de 10 mm | M2 | 1 | 27301 | 1.1 | 30031
| Tornillo drywall 6 x 1" | Un | 35 | 25 | 0 | 875
| Tornillo estructura drywall 8 x 12" | Un | 25 | 39 | 0 | 975
| Cinta de papel | M | 2.5 | 171 | 0 | 428
| Estuco listo | Kg | 0.45 | 2450 | 1.05 | 1158
| Cuadrilla A 1 Of + 1 Ay (jornal + prestaciones) | Día | 1 | 145503 | 0.303 | 44087
| Herramienta menor (% mano obra) | %MO | 0.05 | 44087 | 0 | 2204
7.05 | Muro seco Superboard FC 8mm (2F) (incluye perfilería cal 24 + tratamiento de juntas) | m² |  | 116286 |  |  | 119627
| Canal 90 en 2,4 calibre 24 | Un | 0.42 | 4500 | 1.1 | 2079
| Paral 89 en 2,4 m calibre 24 | Un | 0.42 | 4800 | 1.1 | 2218
| Lámina de fibrocemento de 8 mm | M2 | 2 | 23400 | 1.1 | 51480
| Tornillo drywall 6 x 1" | Un | 35 | 25 | 0 | 875
| Tornillo estructura drywall 8 x 12" | Un | 25 | 78 | 0 | 1950
| Cinta de papel | M | 2.5 | 284 | 0 | 710
| Cuadrilla A 1 Of + 1 Ay (jornal + prestaciones) | Día | 1 | 145503 | 0.37292 | 54261
| Herramienta menor (% mano obra) | %MO | 0.05 | 54261 | 0 | 2713
7.06 | Bordillo en concreto C20.7 Secc 0.09 x 0.14 S/placa para apoyo de muro en sistema liviano (incluye dilataciones y refuerzo) (no incluye anclajes) | m |  | 37850
| Tabla para formaleta de 1" x 10" x 2,9 m | M | 2 | 3650 | 0.33333 | 2433
| Cuartón de sajo 2" x 4" x 2,9 m | M | 0.5 | 3250 | 0.33333 | 542
| Puntilla (promedio) | Lb | 0.05 | 2670 | 0 | 134
| Antisol blanco | Kg | 0.2 | 6545 | 1.03 | 1348
| Acero Fy = 60.000 psi d>1/4" | Kg | 1 | 6671 | 0.2 | 6671
| ACPM | Gl | 0.05 | 7500 | 0 | 375
| Concreto de 20,7 Mpa (producción) | M3 | 0.0126 | 382058 | 1.05 | 5055
| Cuadrilla E 1 Of + 1 Ay (jornal + prestaciones) | Día | 1 | 148119 | 0.125 | 18515
| Herramienta menor (% mano obra) | %MO | 0.15 | 18515 | 0 | 2777
7.07 | Revoque muros interiores y exteriores (incluye carteras+filos+dilataciones) | m² |  | 29484 |  |  | 28264
ITEMS | Mortero 1:3 (producción) | M3 | 0.03 | 408916 | 1.05 | 12881
M . O | Cuadrilla A 1 Of + 1 Ay (jornal + prestaciones) | Día | 1 | 148119 | 0.10189 | 15093
EQUIPO | Andamio (% mano obra) | %MO | 0.05 | 15093 | 0 | 755
| Herramienta menor (% mano obra) | %MO | 0.05 | 15093 | 0 | 755
7.08 | Alfajía en concreto a la vista (sencilla 1 cortagotera) (incluye refuerzo) | m |  | 49374 |  |  | 50082
| Tabla para formaleta de 1" x 10" x 2,9 m | M | 1 | 3650 | 0.33333 | 1217
| Puntilla (promedio) | Lb | 0.2 | 2670 | 0 | 534
| ACPM | Gl | 0.05 | 7500 | 0 | 375
| Antisol blanco | Kg | 0.1 | 6545 | 1.03 | 674
| Varillón de sajo 3x3 | M | 1 | 2100 | 0.33333 | 700
| Concreto de 20,7 Mpa (producción) | M3 | 0.025 | 382058 | 1.05 | 10029
| Acero Fy = 60.000 psi | Kg | 1 | 6671 | 0.2 | 1334
| Cuadrilla B 1 Of + 2 Ay (jornal + prestaciones) | Día | 1 | 197468 | 0.16645 | 32868
| Herramienta menor (% mano obra) | %MO | 0.05 | 32868 | 0 | 1643
7.09 | Alfajía en concreto a la vista (doble cortagotera) (incluye refuerzo) | m |  | 51552 |  |  | 52154
| Tabla para formaleta de 1" x 10" x 2,9 m | M | 1 | 3650 | 0.33333 | 1217
| Puntilla (promedio) | Lb | 0.2 | 2670 | 0 | 534
| ACPM | Gl | 0.05 | 7500 | 0 | 375
| Antisol blanco | Kg | 0.1 | 6545 | 1.03 | 674
| Varillón de sajo 3x3 | M | 1 | 2100 | 0.33333 | 700
| Concreto de 20,7 Mpa (producción) | M3 | 0.028 | 382058 | 1.05 | 11233
| Acero Fy = 60.000 psi | Kg | 1 | 6671 | 0.2 | 1334
| Cuadrilla B 1 Of + 2 Ay (jornal + prestaciones) | Día | 1 | 197468 | 0.17114 | 33795
| Herramienta menor (% mano obra) | %MO | 0.05 | 33795 | 0 | 1690
8.01 | Suministro e instalación de piso baldosa de grano tipo terrazzo blanco huila grano N° 1 y 2, destroncado y pulido (Incluye alistado en mortero y dilataciones plásticas) | m² |  | 103911
| Cemento blanco | Kg | 2 | 1155 | 1.05 | 2426
| Cera | Lb | 0.04 | 7082 | 0 | 283
| Dilatación PVC flexible ancha x 2 m | M | 1.75 | 1850 | 0 | 3238
| Mortero 1:3 (producción) | M3 | 0.035 | 408916 | 1.05 | 15028
| Baldosa tipo Terrazzo No. 1 P5B de 30 x 30 cm | M2 | 1 | 44699 | 1.03 | 46040
| Boquilla para enchape | Kg | 0.35 | 4800 | 1.05 | 1764
| Fijador de cerámica | Kg | 4 | 1150 | 1.05 | 4830
| Cuadrilla A 1 Of + 1 Ay (jornal + prestaciones) | Día | 1 | 145503 | 0.16 | 23280
| Herramienta menor (% mano obra) | %MO | 0.1 | 23280 | 0 | 2328
| Pulidora sin operario | Día | 1 | 46938 | 0.1 | 4694
8.02 | Suministro e instalación G/escoba baldosa tipo terrazzo pulido y biselado | m |  | 31571
| Cemento blanco | Kg | 0.2 | 1155 | 1.05 | 243
| Dilatación PVC flexible ancha x 2 m | M | 1 | 1850 | 0 | 1850
| Guarda escobas blanco huila biselado | m | 1 | 19800 | 1.05 | 20790
| Boquilla para enchape | Kg | 0.04 | 4800 | 1.05 | 202
| Fijador de cerámica | Kg | 0.4 | 1150 | 1.05 | 483
| Cuadrilla A 1 Of + 1 Ay (jornal + prestaciones) | Día | 1 | 145503 | 0.05 | 7275
| Herramienta menor (% mano obra) | %MO | 0.1 | 7275 | 0 | 728
8.03 | Piso porcelanato gris mate rectificado con text. 0.6 x 0.6 antideslizante tipo EMOTION (decor) piedra grafito | m² |  | 108534
| Porcelanato gris mate tipo piedra de 60 x 60 | M2 | 1 | 69500 | 1.03 | 71585
| Boquilla para enchape | Kg | 0.35 | 4800 | 1.05 | 1764
| Fijador de látex | Kg | 1 | 4650 | 1.05 | 4883
| Cuadrilla A 1 Of + 1 Ay (jornal + prestaciones) | Día | 1 | 145503 | 0.16 | 23280
| Herramienta menor (% mano obra) | %MO | 0.1 | 23280 | 0 | 2328
| Pulidora sin operario | Día | 1 | 46938 | 0.1 | 4694
8.04 | Piso en tablón de gres 30 X 30 de Alfa ó similar (Incluye franjas en gravilla lavada según diseño) | m² |  | 64213
| Cemento gris saco por 50 kilos, incluye cargue, descargue y transporte | Sc | 0.15 | 26000 | 1.05 | 4095
| Tablón porcelagres o similar de 0,30 x 0,30 m | M2 | 0.7 | 27700 | 1.1 | 21329
| Fijador de cerámica | Kg | 1 | 3860 | 1.05 | 4053
| Piso en gravilla lavada, incluye dilatación flexible no incluye mortero | 0 | 0.3 | 46758 | 1.05 | 14729
| Cuadrilla A 1 Of + 1 Ay (jornal + prestaciones) | Día | 1 | 145503 | 0.125 | 18188
| Herramienta menor (% mano obra) | %MO | 0.1 | 18188 | 0 | 1819
8.05 | Alistado de mortero para nivelación < e= 5,5cm | m² |  | 31555
| Mortero 1:3 | m3 | 0.05 | 408916 | 1 | 20446
| Cuadrilla E 1 Of + 1 Ay (jornal + prestaciones) | Día | 1 | 148119 | 0.071429 | 10580
| Herramienta menor (% mano obra) | %MO | 0.05 | 10580 | 0 | 529
8.06 | Enchape porcelanato pared Blanco mate .60 x .60 tipo (rectificado) | m² |  | 93045
| Porcelanato blanco de 60 x 60 | M2 | 1 | 58600 | 1.03 | 60358
| Boquilla para enchape | Kg | 0.35 | 4800 | 1.05 | 1764
| Fijador de látex | Kg | 1 | 4650 | 1.05 | 4883
| Cuadrilla E 1 Of + 1 Ay (jornal + prestaciones) | Día | 1 | 148119 | 0.15 | 22218
| Herramienta menor (% mano obra) | %MO | 0.1 | 22218 | 0 | 2222
| Pulidora sin operario | Día | 1 | 16000 | 0.1 | 1600
8.07 | Empradización zonas verdes | m² |  | 9025 |  |  | 9025
| Pasto trenza | m2 | 1 | 3366.9 |  | 3366.9
| Tierra vegetal | m3 | 0.06 | 34830 |  | 2089.8
| Agua | Lt | 20 | 11.61 |  | 232.2
| Ayudante práctico | Día | 0.05 | 62358 |  | 3117.9
| Acarreo Horizontal (% M.O.) | % | 0.05 | 3117.9 |  | 155.895
| Herramienta Menor (% M.O.) | % | 0.02 | 3117.9 |  | 62.358
8.08 | Cenefa en malla acero tipo cristanac para baños tipo Alfa a=0.30m | m |  | 63148
| Cenefa en malla acero tipo cristanac para baños tipo Alfa a=0.30m | M2 | 1 | 38400 | 1.03 | 39552
| Boquilla para enchape | Kg | 0.35 | 4800 | 1.05 | 1764
| Fijador de cerámica | Kg | 1 | 4650 | 0.4 | 1860
| Cuadrilla A 1 Of + 1 Ay (jornal + prestaciones) | Día | 1 | 145503 | 0.1 | 14550
| Herramienta menor (% mano obra) | %MO | 0.05 | 14550 | 0 | 728
| Pulidora sin operario | Día | 1 | 46938 | 0.1 | 4694
8.09 | Cielo raso en lámina de yeso 12mm junta perdida + estructura en perfilería galvanizada (Incluye tratamiento de juntas) | m² |  | 52326
| Omega en 63 liviana en 2,4 | Un | 0.84 | 3400 | 1.1 | 3142
| Vigueta principal en 2,4 | Un | 0.42 | 3900 | 1.1 | 1802
| Angulo perimetral de 2,44 | Un | 0.82 | 1580 | 1.1 | 1425
| Lámina de yeso e = 12,7mm | M2 | 1 | 19800 | 1.1 | 21780
| Tornillo drywall 6 x 1" | Un | 15 | 25 | 0 | 375
| Tornillo estructura drywall 8 x 12" | Un | 15 | 39 | 0 | 585
| Cinta de papel | M | 4 | 142 | 0 | 568
| Masilla topex joint | Gl | 0.24 | 10200 | 1.05 | 2570
| Cuadrilla A 1 Of + 1 Ay (jornal + prestaciones) | Día | 1 | 145503 | 0.12 | 17460
| Herramienta menor (% mano obra) | %MO | 0.1 | 17460 | 0 | 1746
| Andamio (% mano obra) | %MO | 0.05 | 17460 | 0 | 873
8.10 | Cielo raso en lámina de yeso RH 12mm junta perdida + estructura en perfilería galvanizada (Incluye tratamiento de juntas) | m² |  | 57833
| Omega en 63 liviana en 2,4 | Un | 0.84 | 3400 | 1.1 | 3142
| Vigueta principal en 2,4 | Un | 0.42 | 3900 | 1.1 | 1802
| Angulo perimetral de 2,44 | Un | 0.82 | 1580 | 1.1 | 1425
| Lámina de yeso e = 12,7mm RH | M2 | 1 | 25600 | 1.1 | 28160
| Tornillo drywall 6 x 1" | Un | 15 | 25 | 0 | 375
| Tornillo estructura drywall 8 x 12" | Un | 15 | 39 | 0 | 585
| Cinta de papel | M | 4 | 142 | 0 | 568
| Masilla topex joint | Gl | 0.24 | 10200 | 1.05 | 2570
| Cuadrilla A 1 Of + 1 Ay (jornal + prestaciones) | Día | 1 | 145503 | 0.12 | 17460
| Herramienta menor (% mano obra) | %MO | 0.05 | 17460 | 0 | 873
| Andamio (% mano obra) | %MO | 0.05 | 17460 | 0 | 873
8.11 | Estuco + pintura vinilo 3 manos muros | m² |  | 22934 |  |  | 22933
| Estuco (25 Kg) | Kg | 1 | 1741.5 |  | 1741.5
| Lija de agua | Un | 0.2 | 1388.556 |  | 277.7112
| Pintura vinilo | Gl | 0.1 | 67172.9058 |  | 6717.2906
| Cinta de enmascarar 1/2" | Rollo | 0.2 | 6733.8 |  | 1346.76
| Brocha 4" | Un | 0.2 | 8707.5 |  | 1741.5
| Andamio de tijera completo 1.5 x 1.5 x 2,3 | Día | 0.125 | 1482.264 |  | 185.283
| Oficial pintor | Día | 0.077 | 83144 |  | 6402.088
| Ayudante | Día | 0.077 | 51965 |  | 4001.305
| Herramienta Menor (% M.O.) | % | 0.05 | 10403.393 |  | 520.1697
8.12 | Estuco + pintura vinilo 3 manos cielo | m² |  | 25672 |  |  | 25673
| Estuco (25 Kg) | Kg | 1 | 1741.5 |  | 1741.5
| Lija de agua | Un | 0.2 | 1388.556 |  | 277.7112
| Pintura vinilo | Gl | 0.1 | 67172.9058 |  | 6717.2906
| Cinta de enmascarar 1/2" | Rollo | 0.2 | 6733.8 |  | 1346.76
| Brocha 4" | Un | 0.2 | 8707.5 |  | 1741.5
| Andamio de tijera completo 1.5 x 1.5 x 2,3 | Día | 0.25 | 1482.264 |  | 370.566
| Oficial pintor | Día | 0.095 | 83144 |  | 7898.68
| Ayudante | Día | 0.095 | 51965 |  | 4936.675
| Herramienta Menor (% M.O.) | % | 0.05 | 12835.355 |  | 641.7677
8.13 | Pintura texturizada hidrorepelente tipo silcoplast color (incluye base) | m² |  | 26709 |  |  | 27750
| Pintura texturizada hidrorepelente | Gl | 0.12 | 54000 | 1.5394 | 9976
| Cuadrilla A 1 Of + 1 Ay (jornal + prestaciones) | Día | 1 | 145503 | 0.1 | 14550
| Herramienta menor (% mano obra) | %MO | 0.05 | 14550 | 0 | 728
| Andamio (% mano obra) | %MO | 0.1 | 14550 | 0 | 1455
8.14 | Suministro e instalación de adoquín peatonal 6 x 10 x 20 (color) (incluye cama de arena) | m² |  | 76728 |  |  | 83146
| Adoquín peatonal 6 x 10 x 20 | M2 | 1 | 58000 | 1.05 | 60900
| Arena | m3 | 0.04 | 72000 | 1.05 | 3024
| Cuadrilla A 1 Of + 1 Ay (jornal + prestaciones) | Día | 1 | 145503 | 0.08 | 11640
| Cortadora de agua | %MO | 0.05 | 11640 | 0 | 582
| Herramienta menor (% mano obra) | %MO | 0.05 | 11640 | 0 | 582
8.15 | Cinta de confinamiento para adoquines Secc 0.10 x 0.20 C20.7 mpa S/suelo (a la vista) (incluye dilataciones y refuerzo) | m |  | 36176 |  |  | 36105
| Tabla para formaleta de 1" x 10" x 2,9 m | M | 2 | 3650 | 0.33333 | 2433
| Puntilla (promedio) | Lb | 0.1 | 2670 | 0 | 267
| ACPM | Gl | 0.05 | 7500 | 0 | 375
| Antisol blanco | Kg | 0.1 | 6545 | 1.03 | 674
| Varillón de sajo 3x3 | M | 2 | 2100 | 0.33333 | 1400
| Concreto de 20,7 Mpa (producción) | M3 | 0.02 | 382058 | 0.85593 | 6540
| Acero Fy = 60.000 psi d>1/4" | Kg | 1.4 | 6671 | 0 | 9339
| Cuadrilla B 1 Of + 2 Ay (jornal + prestaciones) | Día | 1 | 197468 | 0.073061 | 14427
| Herramienta menor (% mano obra) | %MO | 0.05 | 14427 | 0 | 721
8.16 | Cielo raso en lámina de yeso RF5/8" (doble lámina) junta perdida + estructura en perfilería galvanizada (Incluye tratamiento de juntas) | m² |  | 113630
| Omega en 63 liviana en 2,4 CAL 24 | Un | 0.84 | 4800 | 1.1 | 4435
| Vigueta principal en 2,4 CAL 24 | Un | 0.42 | 5700 | 1.1 | 2633
| Angulo perimetral de 2,44 | Un | 0.82 | 1580 | 1.1 | 1425
| Lámina de yeso RF e = 12,7mm RH | M2 | 2 | 36800 | 1.1 | 80960
| Tornillo drywall 6 x 1" | Un | 15 | 25 | 0 | 375
| Tornillo estructura drywall 8 x 12" | Un | 15 | 39 | 0 | 585
| Cinta de papel | M | 4 | 142 | 0 | 568
| Masilla topex joint | Gl | 0.24 | 10200 | 1.05 | 2570
| Cuadrilla A 1 Of + 1 Ay (jornal + prestaciones) | Día | 1 | 145503 | 0.12 | 17460
| Herramienta menor (% mano obra) | %MO | 0.1 | 17460 | 0 | 1746
| Andamio (% mano obra) | %MO | 0.05 | 17460 | 0 | 873
8.17 | Suministro e instalación de enchape en piedra arenisca tipo Labor (GRAMAR) (incluye carteras) Cortes y cantos a 45° | m² |  | 146614
| Alas para cerámica (wings) | M | 0.1 | 2000 | 0 | 200
| Cemento blanco | Kg | 2 | 1155 | 1.05 | 2426
| Piedra arenisca tipo Labor | M2 | 1 | 97800 | 1.1 | 107580
| Boquilla para enchape | Kg | 0.5 | 4800 | 1.05 | 2520
| Fijador de cerámica | Kg | 4 | 1590 | 1.05 | 6678
| Cuadrilla A 1 Of + 1 Ay (jornal + prestaciones) | Día | 1 | 145503 | 0.17 | 24736
| Andamio (% mano obra) | %MO | 0.05 | 24736 | 0 | 1237
| Herramienta menor (% mano obra) | %MO | 0.05 | 24736 | 0 | 1237
8.18 | Suministro de instalación de mueble en madecor RH de 18mm + puertas y cajones con rieles full extension + mesón en granito san gabriel de 20mm con salpicadero y faldón (incluye equipo de horno y hornillas + pozuelo en acero inoxidable) | m |  | 1382639
| Mueble según diseño + mesón en granito + herrajes | ml | 1 | 1375000 | 0 | 1375000
| Cuadrilla A 1 Of + 1 Ay (jornal + prestaciones) | Día | 1 | 145503 | 0.05 | 7275
| Herramienta menor (% mano obra) | %MO | 0.05 | 7275 | 0 | 364
8.19 | Grifería monocontrol cuello de ganso para lavaplatos de cuerpo metálico y sistema interior metálico | Un |  | 369916
| Grifería monocontrol tipo industrial | Un | 1 | 347000 | 1 | 347000
| Cuadrilla A 1 Of + 1 Ay (jornal + prestaciones) | Día | 1 | 145503 | 0.15 | 21825
| Herramienta menor (% mano obra) | %MO | 0.05 | 21825 | 0 | 1091
8.20 | Alzado en concreto para mueble de cocina | m |  | 51805
| Mortero 1:3 | m3 | 0.1 | 408916 | 1 | 40892
| Cuadrilla A 1 Of + 1 Ay (jornal + prestaciones) | Día | 1 | 145503 | 0.071429 | 10393
| Herramienta menor (% mano obra) | %MO | 0.05 | 10393 | 0 | 520
9.01 | Cortasol Celoscreen liso en ALUMINIO + color + paso 150 (Incluye accesorios + estructura metálica adicional + porta panel) | m² |  | 368486
| Celoscreen de Hunter douglas en aluminio pas 150 | m2 | 1 | 264000 | 1 | 264000
| Estructura metálica | Kg | 2.32 | 8500 | 1 | 19720
| Platina 1/4" | Kg | 2 | 7100 | 1 | 14200
| Soldadura para hierro estructural | Kg | 0.7 | 12975 | 0 | 9083
| Anticorrosivo gris | Gl | 0.25 | 46323 | 1 | 11581
| Pintura esmalte para exteriores | Gl | 0.18 | 47484 | 1 | 8547
| Cuadrilla H (1Sold.+1Ay práctico) (jornal + prestaciones) | Día | 1 | 155896 | 0.25 | 38974
| Herramienta menor (% mano obra) | %MO | 0.05 | 38974 | 0 | 1949
| Equipo soldadura eléctrica | Día | 1 | 64771 | 0.0066667 | 432
9.02 | Suministro e instalación de canal en lámina galvanizada cal 18 según diseño d <=1.10m (incluye washprimer + anticorrosivo + pintura esmalte) | m |  | 94615
| Canal en lámina galvanizada cal 18 | m2 | 1 | 28740 | 1.02 | 29315
| Washprimer | Gl | 0.25 | 45900 | 1.03 | 11819
| Anticorrosivo gris | Gl | 0.25 | 46323 | 1.03 | 11928
| Pintura esmalte para exteriores | Gl | 0.25 | 59800 | 1.03 | 15399
| Cuadrilla H (1Sold.+1Ay práctico) (jornal + prestaciones) | Día | 1 | 155896 | 0.15 | 23384
| Herramienta menor (% mano obra) | %MO | 0.05 | 23384 | 0 | 1169
| Equipo soldadura eléctrica | Día | 1 | 64771 | 0.0066667 | 432
| Andamio (% mano obra) | %MO | 0.05 | 23384 | 0 | 1169
9.03 | Pasamanos metálico tipo + anticorrosivo + pintura esmalte color gris aluminio según diseño, (incluye platinas y elementos de fijación) | m |  | 245897
| Platina metálica | kg | 1.5 | 6210 | 1.02 | 9501
| Tubo metálico redondo 1 1/2" cal 2.5mm | m | 1 | 24000 | 1.05 | 25200
| Tubo metálico redondo 1" cal 2.5mm | m | 4 | 20500 | 1.02 | 83640
| Tubo metálico rectangular 3 x 1"cal 2.5mm | m | 1 | 28000 | 1.5 | 42000
| Perno de anclaje | un | 6 | 2600 | 1 | 15600
| Soldadura para hierro estructural | Kg | 0.5 | 12975 | 0 | 6488 |  | 123000
| Anticorrosivo gris | Gl | 0.08 | 38900 | 2 | 6224 |  | 6
| Pintura esmalte para exteriores | Gl | 0.08 | 47484 | 2 | 7597 |  | 20500
| Cuadrilla H (1Sold.+1Ay práctico) (jornal + prestaciones) | Día | 1 | 155896 | 0.3 | 46769
| Herramienta menor (% mano obra) | %MO | 0.05 | 46769 | 0 | 2338
| Equipo soldadura eléctrica | Día | 1 | 64771 | 0.0083333 | 540
9.04 | Cerramiento en tubería rectangular según diseño (incluye acabado) | m² |  | 270430
| Platina metálica | kg | 1.5 | 6210 | 2 | 18630
| Tubo metálico rectangular 3 x 1"cal 2.5mm | m | 1 | 28000 | 6.5 | 182000 |  | 8.3333
| Perno de anclaje | un | 6 | 2600 | 1 | 15600
| Soldadura para hierro estructural | Kg | 0.5 | 12975 | 0 | 6488 |  | 123000
| Anticorrosivo gris | Gl | 0.08 | 46323 | 2 | 7412 |  | 6
| Pintura esmalte para exteriores | Gl | 0.08 | 47484 | 2 | 7597 |  | 20500
| Cuadrilla H (1Sold.+1Ay práctico) (jornal + prestaciones) | Día | 1 | 155896 | 0.18 | 28061
| Herramienta menor (% mano obra) | %MO | 0.05 | 28061 | 0 | 1403
| Equipo soldadura eléctrica | Día | 1 | 64771 | 0.05 | 3239
10.01 | Suministro e instalación de Puerta Aluminio Tipo 1 (incluye chapa) | m² |  | 366994
| Perfil U-78 DE 3 X 1 | m | 2 | 36800 | 1 | 73600
| Perfil T-244 | m | 3.5 | 38900 | 1 | 136150
| Perfil ALN-315 | m | 5 | 12500 | 0.5 | 31250
| Bisagras | Un | 4 | 4350 | 0.4 | 6960
| Vidrio 5mm | m2 | 1 | 55000 | 0.4 | 22000
| Chapa Yale de palanca | un | 1 | 128000 | 0.4 | 51200
| Cuadrilla A 1 Of + 1 Ay (jornal + prestaciones) | Día | 1 | 145503 | 0.3 | 43651
| Herramienta menor (% mano obra) | %MO | 0.05 | 43651 | 0 | 2183
10.02 | Suministro e instalación de Puerta Aluminio Tipo 2 (incluye chapa) | m² |  | 358176
| Perfil U-78 DE 3 X 1 | m | 2 | 36800 | 1 | 73600
| Perfil T-244 | m | 3.5 | 38900 | 1 | 136150
| Perfil ALN-315 | m | 5 | 12500 | 0.5 | 31250
| Bisagras | Un | 4 | 4350 | 0.4 | 6960
| Vidrio 5mm | m2 | 1 | 55000 | 0.2 | 11000
| Chapa Yale de palanca | un | 1 | 128000 | 0.4 | 51200
| Cuadrilla A 1 Of + 1 Ay (jornal + prestaciones) | Día | 1 | 145503 | 0.3 | 43651
| Herramienta menor (% mano obra) | %MO | 0.1 | 43651 | 0 | 4365
10.03 | Suministro e instalación de Puerta Aluminio Tipo 3 (incluye chapa) | m² |  | 465036
| Perfil U-78 DE 3 X 1 | m | 2 | 36800 | 1 | 73600
| Perfil T-244 | m | 3.5 | 38900 | 1 | 136150
| Perfil T-166 | m | 7 | 38900 | 0.5 | 136150
| Bisagras | Un | 4 | 4350 | 0.4 | 6960
| Vidrio 5mm opalizado | m2 | 1 | 64800 | 0.2 | 12960
| Chapa Yale de palanca | un | 1 | 128000 | 0.4 | 51200
| Cuadrilla A 1 Of + 1 Ay (jornal + prestaciones) | Día | 1 | 145503 | 0.3 | 43651
| Herramienta menor (% mano obra) | %MO | 0.1 | 43651 | 0 | 4365
10.04 | Suministro e instalación de Puerta Aluminio Tipo 4 (incluye chapa) | m² |  | 369176
| Perfil U-78 DE 3 X 1 | m | 2 | 36800 | 1 | 73600
| Perfil T-244 | m | 3.5 | 38900 | 1 | 136150
| Perfil ALN-315 | m | 5 | 12500 | 0.5 | 31250
| Bisagras | Un | 4 | 4350 | 0.4 | 6960
| Vidrio 5mm opalizado | m2 | 1 | 55000 | 0.4 | 22000
| Chapa Yale de palanca | un | 1 | 128000 | 0.4 | 51200
| Cuadrilla A 1 Of + 1 Ay (jornal + prestaciones) | Día | 1 | 145503 | 0.3 | 43651
| Herramienta menor (% mano obra) | %MO | 0.1 | 43651 | 0 | 4365
10.05 | Suministro e instalación de Puerta Aluminio Tipo 5 (incluye chapa) | m² |  | 361726
| Perfil de 2 rieles | m | 2 | 48700 | 1 | 97400
| Perfil T-244 | m | 3.5 | 38900 | 1 | 136150
| Bisagras | Un | 4 | 4350 | 0.4 | 6960
| Vidrio 5mm opalizado | m2 | 1 | 55000 | 0.4 | 22000
| Chapa Yale de palanca | un | 1 | 128000 | 0.4 | 51200
| Cuadrilla A 1 Of + 1 Ay (jornal + prestaciones) | Día | 1 | 145503 | 0.3 | 43651
| Herramienta menor (% mano obra) | %MO | 0.1 | 43651 | 0 | 4365
10.06 | Suministro e instalación de Puerta Aluminio Tipo 6 (incluye chapa) | m² |  | 379576
| Perfil U-78 DE 3 X 1 | m | 2 | 36800 | 1 | 73600
| Perfil T-244 | m | 3.5 | 38900 | 1 | 136150
| Perfil ALN-315 | m | 5 | 12500 | 0.5 | 31250
| Bisagras | Un | 4 | 4350 | 0.4 | 6960
| Vidrio 5mm opalizado | m2 | 1 | 64800 | 0.5 | 32400
| Chapa Yale de palanca | un | 1 | 128000 | 0.4 | 51200
| Cuadrilla A 1 Of + 1 Ay (jornal + prestaciones) | Día | 1 | 145503 | 0.3 | 43651
| Herramienta menor (% mano obra) | %MO | 0.1 | 43651 | 0 | 4365
10.07 | Suministro e instalación de Puerta Aluminio Tipo 7 (incluye chapa) | m² |  | 387774
| Perfil U-78 DE 3 X 1 | m | 2 | 36800 | 1 | 73600
| Perfil T-244 | m | 3.5 | 38900 | 1 | 136150
| Perfil ALN-315 | m | 5 | 12500 | 0.5 | 31250
| Bisagras | Un | 4 | 4350 | 0.4 | 6960
| Vidrio 5mm opalizado | m2 | 1 | 64800 | 0.75 | 48600
| Chapa Yale de palanca | un | 1 | 128000 | 0.4 | 51200
| Cuadrilla A 1 Of + 1 Ay (jornal + prestaciones) | Día | 1 | 145503 | 0.25 | 36376
| Herramienta menor (% mano obra) | %MO | 0.1 | 36376 | 0 | 3638
10.08 | Suministro e instalación de Puerta Aluminio Tipo 8 (incluye chapa) | m² |  | 387774
| Perfil U-78 DE 3 X 1 | m | 2 | 36800 | 1 | 73600
| Perfil T-244 | m | 3.5 | 38900 | 1 | 136150
| Perfil ALN-315 | m | 5 | 12500 | 0.5 | 31250
| Bisagras | Un | 4 | 4350 | 0.4 | 6960
| Vidrio 5mm opalizado | m2 | 1 | 64800 | 0.75 | 48600
| Chapa Yale de palanca | un | 1 | 128000 | 0.4 | 51200
| Cuadrilla A 1 Of + 1 Ay (jornal + prestaciones) | Día | 1 | 145503 | 0.25 | 36376
| Herramienta menor (% mano obra) | %MO | 0.1 | 36376 | 0 | 3638
10.09 | Suministro e instalación de Puerta Cortafuego Certificada (incluye ceradura antipánico) - Tipo 9 | m² |  | 891334
| Puerta cortafuego con aislamiento 180 min | m | 1 | 589000 | 1 | 589000
| Bisagras | Un | 4 | 8950 | 0.4 | 14320
| Cerradura antipánico + brazo hidráulico | un | 1 | 620000 | 0.4 | 248000
| Cuadrilla A 1 Of + 1 Ay (jornal + prestaciones) | Día | 1 | 145503 | 0.25 | 36376
| Herramienta menor (% mano obra) | %MO | 0.1 | 36376 | 0 | 3638
10.10 | Suministro e instalación de Puerta Ventana Aluminio Tipo | m² |  | 371064
| Sistema 8025 con chapa de seguridad | m | 4 | 62800 | 1 | 251200
| Perfil ALN-315 | m | 5 | 12500 | 0.5 | 31250
| Vidrio 6mm | m2 | 1 | 64800 | 0.75 | 48600
| Cuadrilla A 1 Of + 1 Ay (jornal + prestaciones) | Día | 1 | 145503 | 0.25 | 36376
| Herramienta menor (% mano obra) | %MO | 0.1 | 36376 | 0 | 3638
10.11 | Ventana Aluminio Marco + vidrio (5mm a 6mm) | m² |  | 284911
| Sistema 744 con chapa de seguridad | m | 3.5 | 49600 | 1 | 173600
| Alfajía en aluminio | m | 1 | 14500 | 1 | 14500
| Vidrio 6mm | m2 | 1 | 64800 | 1 | 64800
| Cuadrilla A 1 Of + 1 Ay (jornal + prestaciones) | Día | 1 | 145503 | 0.2 | 29101
| Herramienta menor (% mano obra) | %MO | 0.1 | 29101 | 0 | 2910
10.12 | Ventana Aluminio Tipo + Persiana + Vidrio (5mm a 6mm) | UND |  | 316161
| Sistema 744 con chapa de seguridad | m | 3.5 | 49600 | 1 | 173600
| Alfajía en aluminio | m | 1 | 14500 | 1 | 14500
| Perfil ALN-315 | m | 5 | 12500 | 0.5 | 31250
| Vidrio 6mm | m2 | 1 | 64800 | 1 | 64800
| Cuadrilla A 1 Of + 1 Ay (jornal + prestaciones) | Día | 1 | 145503 | 0.2 | 29101
| Herramienta menor (% mano obra) | %MO | 0.1 | 29101 | 0 | 2910

## APU´S ELECTRICOS
CONSTRUCCIÓN DE LA NUEVA ESTACIÓN DEL CUERPO DE BOMBEROS LOCALIZADA EN EL SECTOR DE LAS BRISAS DE LA CIUDAD DE PEREIRA
ANÁLISIS DE PRECIOS UNITARIOS
12.01 | Suministro e instalación de salidas de iluminación en tubería emt 3/4" y cable No 12 awg LS HF, longitud aproximada 4m (incluye tubería, cable especificado, conectores de resorte y accesorios para su correcta instalación) | Unidad: | UN
| MATERIALES | UNIDAD | CANT. | VR. PARCIAL | VR. TOTAL
| Cable de CU 12 AWG, (LS) Baja emisión de humos, (HF) Libre de Alogenos, (FR) Retardante a la llama, (CT) Apto para bandeja tipo CT, (PE) Aislado con Poliolefina | m | 12 | 2677 | 32124
| Cable encauchetado Cu AWG 3X14 | m | 1.5 | 5378.681 | 8068
| Clavija 15A | un | 1 | 2500 | 2500
| Caja galvanizada + suplemento | un | 1 | 3867.5 | 3868
| Tubo conduit emt 3/4" X 3m | un | 1.3333 | 16000 | 21333
| Terminal emt de 3/4" | un | 2 | 833 | 1666
| Toma leviton Crema + tapa | un | 1 | 11662 | 11662
| Conector 3M | un | 3 | 595 | 1785
| MANO DE OBRA |  |  |  | 0
| Cuadrilla J (1 Of eléctrico+1Ay eléctrico) (jornal + prestaciones) | JN | 0.25 | 167525 | 41881
| HERRAMIENTA Y EQUIPO |  |  |  | 0
| HERRAMIENTA MENOR | GLB | 0.05 | 41881 | 2094
| TOTAL/REDONDEADO |  |  |  | 126981
12.02 | Suministro e instalación de salidas de tomacorrientes red normal en tubería pvc 3/4" y cable No 12 awg LS HF, longitud aproximada 5m (incluye tubería, cable especificado,conectores de resorte, tomacorriente doble 15A color blanco y accesorios para su correcta instalación) | Unidad: | UN
| MATERIALES | UNIDAD | CANT. | VR. PARCIAL | VR. TOTAL
| Cable de CU 12 AWG, (LS) Baja emisión de humos, (HF) Libre de Alogenos, (FR) Retardante a la llama, (CT) Apto para bandeja tipo CT, (PE) Aislado con Poliolefina | m | 15 | 2677 | 40155
| Caja 4X4 PVC + suplemento | un | 1 | 1487.5 | 1488
| Tubo Conduit PVC tipo pesado de 3/4" x 3mt | un | 1.67 | 6021 | 10055
| Terminal pvc de 3/4" | un | 2 | 463 | 926
| Tomacorriente doble con polo a tierra | un | 1 | 11662 | 11662
| Conector 3M | un | 3 | 595 | 1785
| MANO DE OBRA |  |  |  | 0
| Cuadrilla J (1 Of eléctrico+1Ay eléctrico) (jornal + prestaciones) | JN | 0.25 | 167525 | 41881
| HERRAMIENTA Y EQUIPO |  |  |  | 0
| HERRAMIENTA MENOR | GLB | 0.05 | 41881 | 2094
| TOTAL/REDONDEADO |  |  |  | 110046
12.03 | Suministro e instalación de salidas de tomacorrientes GFCI en tubería emt 3/4" y cable No 12 awg LS HF, longitud aproximada 5m (incluye tubería, cable especificado, conectores de resorte, tomacorriente doble 15A gfci y accesorios para su correcta instalación) | Unidad: | UN
| MATERIALES | UNIDAD | CANT. | VR. PARCIAL | VR. TOTAL
| Cable de CU 12 AWG, (LS) Baja emisión de humos, (HF) Libre de Alogenos, (FR) Retardante a la llama, (CT) Apto para bandeja tipo CT, (PE) Aislado con Poliolefina | m | 15 | 2677 | 40155
| Caja 4X4 PVC + suplemento | un | 1 | 1487.5 | 1488
| Tubo Conduit PVC tipo pesado de 3/4" x 3mt | un | 1.67 | 6021 | 10055
| Terminal pvc de 3/4" | un | 2 | 463 | 926
| Tomacorriente doble con polo a tierra con prteccion gfci | un | 1 | 47362 | 47362
| Conector 3M | un | 3 | 595 | 1785
| MANO DE OBRA |  |  |  | 0
| Cuadrilla J (1 Of eléctrico+1Ay eléctrico) (jornal + prestaciones) | JN | 0.25 | 167525 | 41881
| HERRAMIENTA Y EQUIPO |  |  |  | 0
| HERRAMIENTA MENOR | GLB | 0.05 | 41881 | 2094
| TOTAL/REDONDEADO |  |  |  | 145746
12.04 | Suministro e instalación de salidas de tomacorrientes red regulada en tubería emt 3/4" y cable No 12 awg LS HF, longitud aproximada 5m (incluye tubería, cable especificado, conectores de resorte, tomacorriente doble 15A color naranja y accesorios para su correcta instalación) | Unidad: | UN
| MATERIALES | UNIDAD | CANT. | VR. PARCIAL | VR. TOTAL
| Cable de CU 12 AWG, (LS) Baja emisión de humos, (HF) Libre de Alogenos, (FR) Retardante a la llama, (CT) Apto para bandeja tipo CT, (PE) Aislado con Poliolefina | m | 15 | 2677 | 40155
| Caja 4X4 PVC + suplemento | un | 1 | 1487.5 | 1488
| Tubo Conduit PVC tipo pesado de 3/4" x 3mt | un | 1.67 | 6021 | 10055
| Terminal pvc de 3/4" | un | 2 | 463 | 926
| Tomacorriente doble color naranja | un | 1 | 15232 | 15232
| Conector 3M | un | 3 | 595 | 1785
| MANO DE OBRA |  |  |  | 0
| Cuadrilla J (1 Of eléctrico+1Ay eléctrico) (jornal + prestaciones) | JN | 0.25 | 167525 | 41881
| HERRAMIENTA Y EQUIPO |  |  |  | 0
| HERRAMIENTA MENOR | GLB | 0.05 | 41881 | 2094
| TOTAL/REDONDEADO |  |  |  | 113616
12.05 | Suministro e instalación de salida de televisión solo ducto 3/4" emt (incluye tubería y accesorios para su correcta instalación) | Unidad: | UN
| MATERIALES | UNIDAD | CANT. | VR. PARCIAL | VR. TOTAL
| Caja 4X4 PVC + suplemento | un | 1 | 1487.5 | 1488
| Tubo Conduit PVC tipo pesado de 3/4" x 3mt | un | 3 | 6021 | 18063
| Terminal pvc de 3/4" | un | 2 | 463 | 926
| MANO DE OBRA |  |  |  | 0
| Cuadrilla J (1 Of eléctrico+1Ay eléctrico) (jornal + prestaciones) | JN | 0.12 | 167525 | 20103
| HERRAMIENTA Y EQUIPO |  |  |  | 0
| HERRAMIENTA MENOR | GLB | 0.05 | 20103 | 1005
| TOTAL/REDONDEADO |  |  |  | 41585
12.06 | Suministro e instalación de salida electrica para interruptor sencillo 15A en tubería emt 3/4" y cable No 12 awg LS HF, longitud aproximada 4m (incluye tubería, cable especificado, conectores de resorte y accesorios para su correcta instalación) | Unidad: | UN
| MATERIALES | UNIDAD | CANT. | VR. PARCIAL | VR. TOTAL
| Cable de CU 12 AWG, (LS) Baja emisión de humos, (HF) Libre de Alogenos, (FR) Retardante a la llama, (CT) Apto para bandeja tipo CT, (PE) Aislado con Poliolefina | m | 12 | 2677 | 32124
| Caja galvanizada + suplemento | un | 1 | 3867.5 | 3868
| Tubo conduit emt 3/4" X 3m | un | 1.33 | 16000 | 21280
| Terminal emt de 3/4" | un | 2 | 833 | 1666
| Interrumtor sencillo 15A | un | 1 | 15232 | 15232
| Conector 3M | un | 3 | 595 | 1785
| MANO DE OBRA |  |  |  | 0
| Cuadrilla J (1 Of eléctrico+1Ay eléctrico) (jornal + prestaciones) | JN | 0.25 | 167525 | 41881
| HERRAMIENTA Y EQUIPO |  |  |  | 0
| HERRAMIENTA MENOR | GLB | 0.05 | 41881 | 2094
| TOTAL/REDONDEADO |  |  |  | 119930
12.07 | Suministro e instalación de salida electrica interruptor 15A doble en tubería emt 3/4" y cable No 12 awg LS HF, longitud aproximada 4m (incluye tubería, cable especificado, conectores de resorte y accesorios para su correcta instalación) | Unidad: | UN
| MATERIALES | UNIDAD | CANT. | VR. PARCIAL | VR. TOTAL
| Cable de CU 12 AWG, (LS) Baja emisión de humos, (HF) Libre de Alogenos, (FR) Retardante a la llama, (CT) Apto para bandeja tipo CT, (PE) Aislado con Poliolefina | m | 16 | 2677 | 42832
| Caja galvanizada + suplemento | un | 1 | 3867.5 | 3868
| Tubo conduit emt 3/4" X 3m | un | 1.33 | 16000 | 21280
| Terminal emt de 3/4" | un | 2 | 833 | 1666
| Interrumtor sencillo 15A | un | 1 | 15232 | 15232
| Conector 3M | un | 3 | 595 | 1785
| MANO DE OBRA |  |  |  | 0
| Cuadrilla J (1 Of eléctrico+1Ay eléctrico) (jornal + prestaciones) | JN | 0.25 | 167525 | 41881
| HERRAMIENTA Y EQUIPO |  |  |  | 0
| HERRAMIENTA MENOR | GLB | 0.05 | 41881 | 2094
| TOTAL/REDONDEADO |  |  |  | 130638
12.08 | Suministro e instalación de salida electrica interruptor 15A conmutable en tubería emt 3/4" y cable No 12 awg LS HF, longitud aproximada 4m (incluye tubería, cable especificado, conectores de resorte y accesorios para su correcta instalación) | Unidad: | UN
| MATERIALES | UNIDAD | CANT. | VR. PARCIAL | VR. TOTAL
| Cable de CU 12 AWG, (LS) Baja emisión de humos, (HF) Libre de Alogenos, (FR) Retardante a la llama, (CT) Apto para bandeja tipo CT, (PE) Aislado con Poliolefina | m | 24 | 2677 | 64248
| Caja galvanizada + suplemento | un | 1 | 3867.5 | 3868
| Tubo conduit emt 3/4" X 3m | un | 1.33 | 16000 | 21280
| Terminal emt de 3/4" | un | 2 | 833 | 1666
| Interrumtor sencillo 15A | un | 1 | 15232 | 15232
| Conector 3M | un | 3 | 595 | 1785
| MANO DE OBRA |  |  |  | 0
| Cuadrilla J (1 Of eléctrico+1Ay eléctrico) (jornal + prestaciones) | JN | 0.25 | 167525 | 41881
| HERRAMIENTA Y EQUIPO |  |  |  | 0
| HERRAMIENTA MENOR | GLB | 0.05 | 41881 | 2094
| TOTAL/REDONDEADO |  |  |  | 152054
12.09 | Suministro e instalación led tipo panel de 60X60 40W incluye cable encauchetado 3X14W (incluye soportes / instalación descolgada) | Unidad: | UN
| MATERIALES | UNIDAD | CANT. | VR. PARCIAL | VR. TOTAL
| cable encauchetado 3X14W | m | 1.5 | 5400 | 8100
| led tipo panel de 60X60 40W | un | 1 | 144000 | 144000
| MANO DE OBRA |  |  |  | 0
| Cuadrilla J (1 Of eléctrico+1Ay eléctrico) (jornal + prestaciones) | JN | 0.1 | 167525 | 16753
| HERRAMIENTA Y EQUIPO |  |  |  | 0
| HERRAMIENTA MENOR | GLB | 0.05 | 16753 | 838
| TOTAL/REDONDEADO |  |  |  | 169691
12.1 | Suministro e instalación de luminaria tipo tortuga de 7W incluye cable encauchetado 3X14W | Unidad: | UN
| MATERIALES | UNIDAD | CANT. | VR. PARCIAL | VR. TOTAL
| cable encauchetado 3X14W | m | 1.5 | 5400 | 8100
| luminaria tipo tortuga de 7W | un | 1 | 39204 | 39204
| MANO DE OBRA |  |  |  | 0
| Cuadrilla J (1 Of eléctrico+1Ay eléctrico) (jornal + prestaciones) | JN | 0.1 | 167525 | 16753
| HERRAMIENTA Y EQUIPO |  |  |  | 0
| HERRAMIENTA MENOR | GLB | 0.05 | 16753 | 838
| TOTAL/REDONDEADO |  |  |  | 64895
12.11 | Suministro e instalación de luminaria tipo panel redondo de 18W incluye cable encauchetado 3X14W (de incrustar) | Unidad: | UN
| MATERIALES | UNIDAD | CANT. | VR. PARCIAL | VR. TOTAL
| cable encauchetado 3X14W | m | 3 | 5400 | 16200
| luminaria tipo panel redondo de 18W | un | 1 | 21209 | 21209
| MANO DE OBRA |  |  |  | 0
| Cuadrilla J (1 Of eléctrico+1Ay eléctrico) (jornal + prestaciones) | JN | 0.1 | 167525 | 16753
| HERRAMIENTA Y EQUIPO |  |  |  | 0
| HERRAMIENTA MENOR | GLB | 0.05 | 16753 | 838
| TOTAL/REDONDEADO |  |  |  | 55000
12.12 | Suministro e instalación de luminaria tipo High Bay 150W incluye cable encauchetado 3X14W | Unidad: | UN
| MATERIALES | UNIDAD | CANT. | VR. PARCIAL | VR. TOTAL
| cable encauchetado 3X14W | m | 3 | 5400 | 16200
| luminaria tipo panel redondo de 18W | un | 1 | 441600 | 441600
| MANO DE OBRA |  |  |  | 0
| Cuadrilla J (1 Of eléctrico+1Ay eléctrico) (jornal + prestaciones) | JN | 0.2 | 167525 | 33505
| HERRAMIENTA Y EQUIPO |  |  |  | 0
| HERRAMIENTA MENOR | GLB | 0.05 | 33505 | 1675
| TOTAL/REDONDEADO |  |  |  | 492980
12.13 | Suministro e instalacion de señalizacion de emergencia led con batería con duración minima de 90min | Unidad: | UN
| MATERIALES | UNIDAD | CANT. | VR. PARCIAL | VR. TOTAL
| cable encauchetado 3X14W | m | 3 | 5400 | 16200
| señalizacion de emergencia led con batería con duración minima de 90min | un | 1 | 138000 | 138000
| MANO DE OBRA |  |  |  | 0
| Cuadrilla J (1 Of eléctrico+1Ay eléctrico) (jornal + prestaciones) | JN | 0.1 | 167525 | 16753
| HERRAMIENTA Y EQUIPO |  |  |  | 0
| HERRAMIENTA MENOR | GLB | 0.05 | 16753 | 838
| TOTAL/REDONDEADO |  |  |  | 171791
12.14 | Suministro e instalación de luminaria de emergencia 4W led con batería con duración minima de 90min | Unidad: | UN
| MATERIALES | UNIDAD | CANT. | VR. PARCIAL | VR. TOTAL
| cable encauchetado 3X14W | m | 3 | 5400 | 16200
| luminaria de emergencia led con batería con duración minima de 90min | un | 1 | 126000 | 126000
| MANO DE OBRA |  |  |  | 0
| Cuadrilla J (1 Of eléctrico+1Ay eléctrico) (jornal + prestaciones) | JN | 0.1 | 167525 | 16753
| HERRAMIENTA Y EQUIPO |  |  |  | 0
| HERRAMIENTA MENOR | GLB | 0.05 | 16753 | 838
| TOTAL/REDONDEADO |  |  |  | 159791
12.15 | Suministro e instalación de red trenzada cuadruplex 3X4/0 + 4/0 AL | Unidad: | m
| MATERIALES | UNIDAD | CANT. | VR. PARCIAL | VR. TOTAL
| Trenza cuadruplex 3X4/0 + 4/0 AL | m | 1 | 29155 | 29155
| MANO DE OBRA |  |  |  | 0
| Cuadrilla J (1 Of eléctrico+1Ay eléctrico) (jornal + prestaciones) | JN | 0.05 | 167525 | 8376
| HERRAMIENTA Y EQUIPO |  |  |  | 0
| HERRAMIENTA MENOR | GLB | 0.05 | 8376 | 419
| TOTAL/REDONDEADO |  |  |  | 37950
12.16 | Suministro e instalación de alimentador en Baja emisión de humos, (HF) Libre de Alogenos, (FR) Retardante a la llama, (CT) Apto para bandeja tipo CT, (PE) Aislado con Poliolefina 3No1/0F + 1No 1/0N | Unidad: | m
| MATERIALES | UNIDAD | CANT. | VR. PARCIAL | VR. TOTAL
| Cable de CU 1/0 AWG, (LS) Baja emisión de humos, (HF) Libre de Alogenos, (FR) Retardante a la llama, (CT) Apto para bandeja tipo CT, (PE) Aislado con Poliolefina | m | 4 | 34725 | 138900
| MANO DE OBRA |  |  |  | 0
| Cuadrilla J (1 Of eléctrico+1Ay eléctrico) (jornal + prestaciones) | JN | 0.08 | 167525 | 13402
| HERRAMIENTA Y EQUIPO |  |  |  | 0
| HERRAMIENTA MENOR | GLB | 0.05 | 13402 | 670
| TOTAL/REDONDEADO |  |  |  | 152972
12.17 | Suministro e instalación de alimentador en Baja emisión de humos, (HF) Libre de Alogenos, (FR) Retardante a la llama, (CT) Apto para bandeja tipo CT, (PE) Aislado con Poliolefina Cu LS HF AWG 3No 2F + 1No 4T | Unidad: | m
| MATERIALES | UNIDAD | CANT. | VR. PARCIAL | VR. TOTAL
| Cable de CU 2 AWG, (LS) Baja emisión de humos, (HF) Libre de Alogenos, (FR) Retardante a la llama, (CT) Apto para bandeja tipo CT, (PE) Aislado con Poliolefina | m | 4 | 21252 | 85008
| Cable de CU 6 AWG, (LS) Baja emisión de humos, (HF) Libre de Alogenos, (FR) Retardante a la llama, (CT) Apto para bandeja tipo CT, (PE) Aislado con Poliolefina | m | 1 | 8881 | 8881
| MANO DE OBRA |  |  |  | 0
| Cuadrilla J (1 Of eléctrico+1Ay eléctrico) (jornal + prestaciones) | JN | 0.06 | 167525 | 10052
| HERRAMIENTA Y EQUIPO |  |  |  | 0
| HERRAMIENTA MENOR | GLB | 0.05 | 10052 | 503
| TOTAL/REDONDEADO |  |  |  | 104444
12.18 | Suministro e instalación de alimentador en Baja emisión de humos, (HF) Libre de Alogenos, (FR) Retardante a la llama, (CT) Apto para bandeja tipo CT, (PE) Aislado con Poliolefina Cu LS HF AWG 2No 8F + 1No8N + 1No 10T | Unidad: | m
| MATERIALES | UNIDAD | CANT. | VR. PARCIAL | VR. TOTAL
| Cable de CU 8 AWG, (LS) Baja emisión de humos, (HF) Libre de Alogenos, (FR) Retardante a la llama, (CT) Apto para bandeja tipo CT, (PE) Aislado con Poliolefina | m | 3 | 5746 | 17238
| Cable de CU 10 AWG, (LS) Baja emisión de humos, (HF) Libre de Alogenos, (FR) Retardante a la llama, (CT) Apto para bandeja tipo CT, (PE) Aislado con Poliolefina | m | 1 | 3874 | 3874
| MANO DE OBRA |  |  |  | 0
| Cuadrilla J (1 Of eléctrico+1Ay eléctrico) (jornal + prestaciones) | JN | 0.04 | 167525 | 6701
| HERRAMIENTA Y EQUIPO |  |  |  | 0
| HERRAMIENTA MENOR | GLB | 0.05 | 6701 | 335
| TOTAL/REDONDEADO |  |  |  | 28148
12.19 | Suministro e instalación de alimentador en Baja emisión de humos, (HF) Libre de Alogenos, (FR) Retardante a la llama, (CT) Apto para bandeja tipo CT, (PE) Aislado con Poliolefina Cu LS HF AWG 3No 12 | Unidad: | m
| MATERIALES | UNIDAD | CANT. | VR. PARCIAL | VR. TOTAL
| Cable de CU 12 AWG, (LS) Baja emisión de humos, (HF) Libre de Alogenos, (FR) Retardante a la llama, (CT) Apto para bandeja tipo CT, (PE) Aislado con Poliolefina | m | 3 | 2677 | 8031
| MANO DE OBRA |  |  |  | 0
| Cuadrilla J (1 Of eléctrico+1Ay eléctrico) (jornal + prestaciones) | JN | 0.02 | 167525 | 3351
| HERRAMIENTA Y EQUIPO |  |  |  | 0
| HERRAMIENTA MENOR | GLB | 0.05 | 3351 | 168
| TOTAL/REDONDEADO |  |  |  | 11550
12.2 | Suministro e instalacion de canalizacion 2 vias en tuberia pvc 3" | Unidad: | m
| MATERIALES | UNIDAD | CANT. | VR. PARCIAL | VR. TOTAL
| Tubo Conduit PVC tipo pesado de 3" x 3mt | un | 0.66667 | 35298 | 23532
| MANO DE OBRA |  |  |  | 0
| Cuadrilla J (1 Of eléctrico+1Ay eléctrico) (jornal + prestaciones) | JN | 0.02 | 167525 | 3351
| HERRAMIENTA Y EQUIPO |  |  |  | 0
| HERRAMIENTA MENOR | GLB | 0.05 | 3351 | 168
| TOTAL/REDONDEADO |  |  |  | 27051
12.21 | Suministro e instalacion de canalizacion en tuberia pvc 2" | Unidad: | m
| MATERIALES | UNIDAD | CANT. | VR. PARCIAL | VR. TOTAL
| Tubo Conduit PVC tipo pesado de 3" x 3mt | un | 0.33333 | 29298 | 9766
| MANO DE OBRA |  |  |  | 0
| Cuadrilla J (1 Of eléctrico+1Ay eléctrico) (jornal + prestaciones) | JN | 0.02 | 167525 | 3351
| HERRAMIENTA Y EQUIPO |  |  |  | 0
| HERRAMIENTA MENOR | GLB | 0.05 | 3351 | 168
| TOTAL/REDONDEADO |  |  |  | 13285
12.22 | Suministro e instalacion de canalizacion en tuberia emt 2" | Unidad: | m
| MATERIALES | UNIDAD | CANT. | VR. PARCIAL | VR. TOTAL
| Tubo Conduit Galvanizado EMT de 2" x 3mt | un | 0.33333 | 43700 | 14567
| Abrazadera doble ala 2" | un | 1 | 1500 | 1500
| MANO DE OBRA |  |  |  | 0
| Cuadrilla J (1 Of eléctrico+1Ay eléctrico) (jornal + prestaciones) | JN | 0.04 | 167525 | 6701
| HERRAMIENTA Y EQUIPO |  |  |  | 0
| HERRAMIENTA MENOR | GLB | 0.05 | 6701 | 335
| TOTAL/REDONDEADO |  |  |  | 23103
12.23 | Suministro e instalacion de canalizacion en tuberia pvc 3/4" | Unidad: | m
| MATERIALES | UNIDAD | CANT. | VR. PARCIAL | VR. TOTAL
| Tubo Conduit PVC tipo pesado de 3/4" x 3mt | un | 0.33333 | 6021 | 2007
| Abrazadera doble ala 3/4" | un | 1 | 1100 | 1100
| MANO DE OBRA |  |  |  | 0
| Cuadrilla J (1 Of eléctrico+1Ay eléctrico) (jornal + prestaciones) | JN | 0.01 | 167525 | 1675
| HERRAMIENTA Y EQUIPO |  |  |  | 0
| HERRAMIENTA MENOR | GLB | 0.05 | 1675 | 84
| TOTAL/REDONDEADO |  |  |  | 4866
12.24 | Suministro e instalacion de canalizacion en tuberia emt 3/4" | Unidad: | m
| MATERIALES | UNIDAD | CANT. | VR. PARCIAL | VR. TOTAL
| Tubo Conduit Galvanizado EMT de 3/4" x 3mt | un | 0.33333 | 15200 | 5067
| Abrazadera doble ala 3/4" | un | 1 | 1100 | 1100
| MANO DE OBRA |  |  |  | 0
| Cuadrilla J (1 Of eléctrico+1Ay eléctrico) (jornal + prestaciones) | JN | 0.025 | 167525 | 4188
| HERRAMIENTA Y EQUIPO |  |  |  | 0
| HERRAMIENTA MENOR | GLB | 0.05 | 4188 | 209
| TOTAL/REDONDEADO |  |  |  | 10564
12.25 | Suministro e instalacion de bajante en tubería galvanizada de 3" | Unidad: | m
| MATERIALES | UNIDAD | CANT. | VR. PARCIAL | VR. TOTAL
| Tubo Conduit Galvanizado IMC de 3" x 3mt | un | 1 | 195000 | 195000
| Cinta bandit de 3/4" | m | 3 | 3150 | 9450
| Hebilla para cinta bandit 3/4" | un | 3 | 750 | 2250
| MANO DE OBRA |  |  |  | 0
| Cuadrilla J (1 Of eléctrico+1Ay eléctrico) (jornal + prestaciones) | JN | 0.8 | 167525 | 134020
| HERRAMIENTA Y EQUIPO |  |  |  | 0
| HERRAMIENTA MENOR | GLB | 0.05 | 134020 | 6701
| TOTAL/REDONDEADO |  |  |  | 347421
12.26 | Suministro e instalacion de bajante en tubería galvanizada de 2" | Unidad: | m
| MATERIALES | UNIDAD | CANT. | VR. PARCIAL | VR. TOTAL
| Tubo Conduit Galvanizado IMC de 2" x 3mt | un | 1 | 79100 | 79100
| Cinta bandit de 3/4" | m | 3 | 3150 | 9450
| Hebilla para cinta bandit 3/4" | un | 3 | 750 | 2250
| MANO DE OBRA |  |  |  | 0
| Cuadrilla J (1 Of eléctrico+1Ay eléctrico) (jornal + prestaciones) | JN | 0.5 | 167525 | 83763
| HERRAMIENTA Y EQUIPO |  |  |  | 0
| HERRAMIENTA MENOR | GLB | 0.05 | 83763 | 4188
| TOTAL/REDONDEADO |  |  |  | 178751
12.27 | Suministro e instalacion de planta eléctrica de 100kva nominales (standby), trifásica. incluye: filtros, precalentador de camisas, breaker original de fábrica, flexible, tanque en la base de 350 lts (pared sencilla) y cabina antirruido tipo intemperie, salida aire frontal | Unidad: | UN
| MATERIALES | UNIDAD | CANT. | VR. PARCIAL | VR. TOTAL
| planta eléctrica de 100kva nominales (standby), trifásica. incluye: filtros, precalentador de camisas, breaker original de fábrica, flexible, tanque en la base de 350 lts (pared sencilla) y cabina antirruido tipo intemperie, salida aire frontal | un | 1 | 85054592 | 85054592
| Ducto de escabe | m | 3 | 365000 | 1095000
| MANO DE OBRA |  |  |  | 0
| Cuadrilla J (1 Of eléctrico+1Ay eléctrico) (jornal + prestaciones) | JN | 6 | 167525 | 1005150
| HERRAMIENTA Y EQUIPO |  |  |  | 0
| HERRAMIENTA MENOR | GLB | 0.05 | 1005150 | 50258
| Monta Carga | hr | 3 | 265000 | 795000
| TOTAL/REDONDEADO |  |  |  | 88000000
12.28 | Suministro e instalacion de UPS bifasica on line de 6Kva con factor de potencia minimo de 0,85 | Unidad: | UN
| MATERIALES | UNIDAD | CANT. | VR. PARCIAL | VR. TOTAL
| UPS bifasica on line de 6Kva con factor de potencia minimo de 0,85 | un | 1 | 7930497 | 7930497
| Cable Cu 3X8 awg | m | 3 | 15900 | 47700
| MANO DE OBRA |  |  |  | 0
| Cuadrilla J (1 Of eléctrico+1Ay eléctrico) (jornal + prestaciones) | JN | 2 | 167525 | 335050
| HERRAMIENTA Y EQUIPO |  |  |  | 0
| HERRAMIENTA MENOR | GLB | 0.05 | 335050 | 16753
| TOTAL/REDONDEADO |  |  |  | 8330000
12.29 | Suministro e instalacion de Tablero de medida semidirecta tipo exterior TC 100/5, Medidor Activa reactiva trifasico, bloque terminal de pruebas | Unidad: | UN
| MATERIALES | UNIDAD | CANT. | VR. PARCIAL | VR. TOTAL
| Tablero de medida semidirecta tipo exterior TC 100/5, Medidor Activa reactiva trifasico, bloque terminal de pruebas | un | 1 | 5930497 | 5930497
| Accesorios de fijación tablero de medida | un | 1 | 45900 | 45900
| MANO DE OBRA |  |  |  | 0
| Cuadrilla J (1 Of eléctrico+1Ay eléctrico) (jornal + prestaciones) | JN | 2 | 167525 | 335050
| HERRAMIENTA Y EQUIPO |  |  |  | 0
| HERRAMIENTA MENOR | GLB | 0.05 | 335050 | 16753
| TOTAL/REDONDEADO |  |  |  | 6328200
12.3 | Suministro e instalacion deTablero de control equipo de Presion (Dos Bombas de 1Hp) Siemens O Similar | Unidad: | UN
| MATERIALES | UNIDAD | CANT. | VR. PARCIAL | VR. TOTAL
| Tablero de control equipo de Presion (Dos Bombas de 1Hp) Siemens O Similar | un | 1 | 2400000 | 2400000
| Accesorios de fijación tablero de equipo de bombeo | un | 1 | 45900 | 45900
| MANO DE OBRA |  |  |  | 0
| Cuadrilla J (1 Of eléctrico+1Ay eléctrico) (jornal + prestaciones) | JN | 1.5 | 167525 | 251288
| HERRAMIENTA Y EQUIPO |  |  |  | 0
| HERRAMIENTA MENOR | GLB | 0.05 | 251288 | 12564
| TOTAL/REDONDEADO |  |  |  | 2709752
12.31 | Suministro e instalacion deTablero de 4 Circuitos trifilarServicios Generales Cuarto de Bombas incluye Breakers | Unidad: | UN
| MATERIALES | UNIDAD | CANT. | VR. PARCIAL | VR. TOTAL
| Tablero de 4 Circuitos trifilar | un | 1 | 65000 | 65000
| protecciones 1X20A | un | 4 | 15000 | 60000
| MANO DE OBRA |  |  |  | 0
| Cuadrilla J (1 Of eléctrico+1Ay eléctrico) (jornal + prestaciones) | JN | 0.5 | 167525 | 83763
| HERRAMIENTA Y EQUIPO |  |  |  | 0
| HERRAMIENTA MENOR | GLB | 0.05 | 83763 | 4188
| TOTAL/REDONDEADO |  |  |  | 212951
12.32 | Suministro e instalacion deTablero General según diagrama unifilar Incluye transferencia automatica | Unidad: | UN
| MATERIALES | UNIDAD | CANT. | VR. PARCIAL | VR. TOTAL
| Tablero General según diagrama unifilar Incluye transferencia automatica | un | 1 | 10800000 | 10800000
| Accesorios de fijación tablero general | un | 1 | 150000 | 150000
| MANO DE OBRA |  |  |  | 0
| Cuadrilla J (1 Of eléctrico+1Ay eléctrico) (jornal + prestaciones) | JN | 2 | 167525 | 335050
| HERRAMIENTA Y EQUIPO |  |  |  | 0
| HERRAMIENTA MENOR | GLB | 0.05 | 335050 | 16753
| TOTAL/REDONDEADO |  |  |  | 11301803
12.33 | Suministro e instalacion deTablero regulado de 8 ctos incluye conmutador y protecciones clavijas VCP según diagrama unifilar | Unidad: | UN
| MATERIALES | UNIDAD | CANT. | VR. PARCIAL | VR. TOTAL
| Tablero regulado de 8 ctos incluye conmutador y protecciones según diagrama unifilar | un | 1 | 3000000 | 3000000
| Accesorios de fijación tablero regulado | un | 1 | 75000 | 75000
| MANO DE OBRA |  |  |  | 0
| Cuadrilla J (1 Of eléctrico+1Ay eléctrico) (jornal + prestaciones) | JN | 1.5 | 167525 | 251288
| HERRAMIENTA Y EQUIPO |  |  |  | 0
| HERRAMIENTA MENOR | GLB | 0.05 | 251288 | 12564
| TOTAL/REDONDEADO |  |  |  | 3338852
12.34 | Suministro e instalacion deTablero de transferencia equipo de Red Contra Incendio (RCI) según diagrama unifilar con protecciones magneticas | Unidad: | UN
| MATERIALES | UNIDAD | CANT. | VR. PARCIAL | VR. TOTAL
| Tablero de transferencia equipo de Red Contra Incendio (RCI) según diagrama unifilar con protecciones magneticas | un | 1 | 6600000 | 6600000
| Accesorios de fijación tablero regulado | un | 1 | 75000 | 75000
| MANO DE OBRA |  |  |  | 0
| Cuadrilla J (1 Of eléctrico+1Ay eléctrico) (jornal + prestaciones) | JN | 3 | 167525 | 502575
| HERRAMIENTA Y EQUIPO |  |  |  | 0
| HERRAMIENTA MENOR | GLB | 0.05 | 502575 | 25129
| TOTAL/REDONDEADO |  |  |  | 7202704
12.35 | Suministro e instalacion de Rack Tipo Compacto 15.32"Ax15.62"Hx3.68"P. Incluye Patch Panel Compacto 10 " 24 Puestos y Jacks Categoria 6A, Suwitche administrable 10/100/1000 y patchcord de 3ft para conexión | Unidad: | UN
| MATERIALES | UNIDAD | CANT. | VR. PARCIAL | VR. TOTAL
| Rack Tipo Compacto 15.32"Ax15.62"Hx3.68"P. | un | 1 | 850000 | 850000
| Patch Panel Compacto 10 " 24 Puestos y Jacks Categoria 6A | m | 1 | 1144780 | 1144780
| Suwitche administrable 10/100/1000 | un | 1 | 5474000 | 5474000
| Patch cord 3ft cat 6A | un | 24 | 38080 | 913920
| MANO DE OBRA |  |  |  | 0
| Cuadrilla J (1 Of eléctrico+1Ay eléctrico) (jornal + prestaciones) | JN | 2.5 | 167525 | 418813
| HERRAMIENTA Y EQUIPO |  |  |  | 0
| HERRAMIENTA MENOR | GLB | 0.05 | 418813 | 20941
| TOTAL/REDONDEADO |  |  |  | 8822454
12.36 | Suministro e instalacion de Cable UTP Categoria 6A | Unidad: | m
| MATERIALES | UNIDAD | CANT. | VR. PARCIAL | VR. TOTAL
| Cable UTP cat 6A | m | 1 | 3451 | 3451
| MANO DE OBRA |  |  |  | 0
| Cuadrilla J (1 Of eléctrico+1Ay eléctrico) (jornal + prestaciones) | JN | 0.008 | 167525 | 1340
| HERRAMIENTA Y EQUIPO |  |  |  | 0
| HERRAMIENTA MENOR | GLB | 0.05 | 1340 | 67
| TOTAL/REDONDEADO |  |  |  | 4858
12.37 | Suministro e instalacion de salida sencilla de datos incluye face plate, jack cat 6A, Blanck insert, marquilla de marcacion | Unidad: | UN
| MATERIALES | UNIDAD | CANT. | VR. PARCIAL | VR. TOTAL
| Face plate doble | Un | 1 | 6800 | 6800
| Jack sencillo RJ45 Categoría 6A (azul/rojo) | Un | 1 | 33100 | 33100
| Blanck Insert | un | 1 | 1500 | 1500
| Caja 4X4 PVC + suplemento | un | 1 | 1487.5 | 1488
| Tubo Conduit PVC tipo pesado de 3/4" x 3mt | un | 1.67 | 6021 | 10055
| MANO DE OBRA |  |  |  | 0
| Cuadrilla J (1 Of eléctrico+1Ay eléctrico) (jornal + prestaciones) | JN | 0.32 | 167525 | 53608
| HERRAMIENTA Y EQUIPO |  |  |  | 0
| HERRAMIENTA MENOR | GLB | 0.05 | 53608 | 2680
| TOTAL/REDONDEADO |  |  |  | 109231
12.38 | Suministro e instalacion de salida doble de datos incluye face plate, jack cat 6A, marquilla de marcacion | Unidad: | UN
| MATERIALES | UNIDAD | CANT. | VR. PARCIAL | VR. TOTAL
| Face plate doble | Un | 1 | 6800 | 6800
| Jack sencillo RJ45 Categoría 6A (azul/rojo) | Un | 2 | 33100 | 66200
| Caja 4X4 PVC + suplemento | un | 1 | 1487.5 | 1488
| Tubo Conduit PVC tipo pesado de 3/4" x 3mt | un | 1.67 | 6021 | 10055
| MANO DE OBRA |  |  |  | 0
| Cuadrilla J (1 Of eléctrico+1Ay eléctrico) (jornal + prestaciones) | JN | 0.32 | 167525 | 53608
| HERRAMIENTA Y EQUIPO |  |  |  | 0
| HERRAMIENTA MENOR | GLB | 0.05 | 53608 | 2680
| TOTAL/REDONDEADO |  |  |  | 140831
12.4 | Suministro e instalacion de Sistema De Puesta a Tierra SPT, incluye 4 varillas 2,40m X 5/8"Cuperwell Cu Cu, Cable Cu desnudo 2/0 AWG | Unidad: | UN
| MATERIALES | UNIDAD | CANT. | VR. PARCIAL | VR. TOTAL
| Varilla de cobre 5/8" x 2,40 m + conector | Un | 4 | 137900 | 551600
| Soldadura Cadwell 90gr | un | 4 | 33320 | 133280
| Cable de CU 2/0 AWG, desnudo para puesta a tierra | ml | 30 | 26300 | 789000
| MANO DE OBRA |  |  |  | 0
| Cuadrilla J (1 Of eléctrico+1Ay eléctrico) (jornal + prestaciones) | JN | 2.5 | 167525 | 418813
| HERRAMIENTA Y EQUIPO |  |  |  | 0
| HERRAMIENTA MENOR | GLB | 0.05 | 418813 | 20941
| TOTAL/REDONDEADO |  |  |  | 1913634
12.41 | Suministro e instalacion de sistema de apantallamiento SIPRA tipo A, incluye piuntas captadoras con soporte, varillas cuperwell CuCu 2,40mX5/8", Aambron de aluminio o ASCR 1/0, bajantes desde el anillo superior hasta las varillas, soportes tipo DE, Tuberia PVC 3/4" para bajantes embebidos y cable de Cu No 2 AWG para bajantes. | Unidad: | UN
| MATERIALES | UNIDAD | CANT. | VR. PARCIAL | VR. TOTAL
| Alambron de Aluminio 8 mm | M | 160 | 3500 | 560000
| Grapa Bimetalica DEHN Union Alambron - Cu 8-10 mm Ref: 459129 | Un | 8 | 41900 | 335200
| Cable de CU 2 AWG THHN/THWN-2 600 V 90°C | ml | 60 | 19320 | 1159200
| Grapa Universal Union Alambron - Cu 8-10 mm Ref: 459129 | Un | 20 | 21420 | 428400
| Varilla de cobre 5/8" x 2,40 m + conector | Un | 4 | 137900 | 551600
| Soporte para alambron tipo DEHN | Un | 160 | 7735 | 1237600
| Punta captora de 0,60m incluye base soporte | Un | 8 | 103530 | 828240
| MANO DE OBRA |  |  |  | 0
| Cuadrilla J (1 Of eléctrico+1Ay eléctrico) (jornal + prestaciones) | JN | 10 | 167525 | 1675250
| HERRAMIENTA Y EQUIPO |  |  |  | 0
| HERRAMIENTA MENOR | GLB | 0.05 | 1675250 | 83763
| TOTAL/REDONDEADO |  |  |  | 6859253

## APUS primarios
CONSTRUCCIÓN DE LA NUEVA ESTACIÓN DEL CUERPO DE BOMBEROS LOCALIZADA EN EL SECTOR DE LAS BRISAS DE LA CIUDAD DE PEREIRA
ANÁLISIS DE PRECIOS UNITARIOS
ITE103 | Concreto de 10,3 Mpa (producción) | M3 |  | 240391
MAT | Cemento gris saco por 50 kilos, incluye cargue, descargue y transporte | Sc | 3.5 | 28500 | 1.03 | 102743
| Arena | M3 | 0.56 | 41000 | 1.03 | 23649
| Triturado | M3 | 0.97 | 45000 | 1.03 | 44960
| Agua | Lt | 100 | 10 | 1.03 | 1030
M . O | Cuadrilla C 1 Of + 7 Ay (jornal + prestaciones) | Día | 1 | 465519 | 0.125 | 58190
EQUIPO | Herramienta menor (% mano obra) | %MO | 0.1 | 58190 | 0 | 5819
| Concretadora gasolina de 1 o 1 1/2 sacos | Día | 1 | 40000 | 0.1 | 4000
ITE102 | Concreto de 17,2 Mpa (2500 psi) (producción) | M3 |  | 310296
MAT | Cemento gris saco por 50 kilos, incluye cargue, descargue y transporte | Sc | 6 | 28500 | 1.03 | 176130
| Arena | M3 | 0.48 | 41000 | 1.03 | 20270
| Triturado | M3 | 0.95 | 45000 | 1.03 | 44033
| Agua | Lt | 180 | 10 | 1.03 | 1854
M . O | Cuadrilla C 1 Of + 7 Ay (jornal + prestaciones) | Día | 1 | 465519 | 0.125 | 58190
EQUIPO | Herramienta menor (% mano obra) | %MO | 0.1 | 58190 | 0 | 5819
| Concretadora gasolina de 1 o 1 1/2 sacos | Día | 1 | 40000 | 0.1 | 4000
ITE101 | Concreto de 20,7 Mpa (3000 psi) (producción) | M3 |  | 328407
MAT | Cemento gris saco por 50 kilos, incluye cargue, descargue y transporte | Sc | 7 | 28500 | 1.03 | 205485
| Arena | M3 | 0.55 | 41000 | 1.03 | 23227
| Triturado | M3 | 0.84 | 45000 | 1.03 | 38934
| Agua | Lt | 180 | 10 | 1.03 | 1854
M . O | Cuadrilla C 1 Of + 7 Ay (jornal + prestaciones) | Día | 1 | 399318 | 0.125 | 49915
EQUIPO | Herramienta menor (% mano obra) | %MO | 0.1 | 49915 | 0 | 4992
| Concretadora gasolina de 1 o 1 1/2 sacos | Día | 1 | 40000 | 0.1 | 4000
ITE100 | Concreto de 27,6 Mpa (4000) (producción) | M3 |  | 393613
MAT | Cemento gris saco por 50 kilos, incluye cargue, descargue y transporte | Sc | 9 | 28500 | 1.03 | 264195
| Arena | M3 | 0.67 | 41000 | 1.03 | 28294
| Triturado | M3 | 0.67 | 45000 | 1.03 | 31055
| Agua | Lt | 200 | 10 | 1.03 | 2060
M . O | Cuadrilla C 1 Of + 7 Ay (jornal + prestaciones) | Día | 1 | 465519 | 0.125 | 58190
EQUIPO | Herramienta menor (% mano obra) | %MO | 0.1 | 58190 | 0 | 5819
| Concretadora gasolina de 1 o 1 1/2 sacos | Día | 1 | 40000 | 0.1 | 4000
ITE105 | Mortero 1:3 (producción) | M3 |  | 346242
MAT | Cemento gris saco por 50 kilos, incluye cargue, descargue y transporte | Sc | 9 | 28500 | 1.03 | 264195
| Arena | M3 | 1.09 | 41000 | 1.03 | 46031
| Agua | Lt | 220 | 10 | 1.03 | 2266
M . O | Cuadrilla A 1 Of + 4 Ay (jornal + prestaciones) | Día | 1 | 306819 | 0.1 | 30682
EQUIPO | Herramienta menor (% mano obra) | %MO | 0.1 | 30682 | 0 | 3068
ITE061 | Transporte material < 40 Km (corte, sub-base. base. afirmado) | M3-Km |  | 1000
EQUIPO | Volqueta 7 m3 | Hr | 1 | 50000 | 0.02 | 1000
ITE712 | Tablero de 4 circuitos, incluye breakers | Un |  | 109944
MAT | Cinta aislante rollo 19 mm x 20 m.3/4 | M | 0.5 | 415 | 0 | 208
| Tablero de 4 circuitos | Un | 1 | 23900 | 0 | 23900
| Breaker monofásico de 20A de incrustar | Un | 4 | 8900 | 0 | 35600
| Alambre cobre # 8 AWG | M | 2 | 2545 | 1.03 | 5243
| Alambre cobre # 10 AWG | M | 2 | 1598 | 1.03 | 3292
ITEMS | Mortero 1:3 (producción) | M3 | 0.008 | 346242 | 1.05 | 2908
M . O | Oficial eléctrico (jornal + prestaciones) | Día | 1 | 105799 | 0.33333 | 35266
EQUIPO | Herramienta menor (% mano obra) | %MO | 0.1 | 35266 | 0 | 3527
ITE107 | Acero Fy = 60.000 psi d>1/4" | Kg |  | 6671
MAT | Acero Fy = 60.000 psi d>1/4" puesto en obra | Kg | 1 | 4800 | 1.03 | 4944
| Alambre negro calibre 18 | Kg | 0.03 | 8359 | 1 | 251
M . O | Cuadrilla E 1 Of + 1 Ay (jornal + prestaciones) | Día | 1 | 148119 | 0.0063 | 933
EQUIPO | Herramienta menor (% mano obra) | %MO | 0.59333 | 915.21 | 0 | 543
ITE195 | Formaleta placa (básico) | M2 |  | 28891
MATERIALES | Cuartón de sajo 2" x 4" x 2,9 m | M | 1 | 3250 | 1.03 | 3348
| Puntilla (promedio) | Lb | 0.25 | 2500 | 0 | 625
| ACPM | Gl | 0.1 | 7500 | 0 | 750
| Varillón de sajo 3x3 | M | 1 | 2100 | 1.03 | 2163
M . O | Cuadrilla D 2 Of + 4 Ay (jornal + prestaciones) | Día | 1 | 402038 | 0.02 | 8041
EQUIPO | Herramienta menor (% mano obra) | %MO | 0.1 | 8041 | 0 | 804
| Tablero formaleta 90*135 | Día | 28 | 300 | 1 | 8400
| Taco metálico de 2 - >3 m | Día | 28 | 170 | 1 | 4760
ITE194 | Concreto de 27,6 Mpa (4.000 psi) impermeabilizado (producción) | M3 |  | 415277
MAT | Impermeabilizante para concreto | Kg | 1.75 | 12019 | 1.03 | 21664
ITEMS | Concreto de 27,6 Mpa (producción) | M3 | 1 | 393613 | 0 | 393613
ITE230 | Piso en gravilla lavada, incluye dilatación flexible no incluye mortero | M2 |  | 46758
MAT | Cemento gris saco por 50 kilos, incluye cargue, descargue y transporte | Sc | 0.2 | 28500 | 1.05 | 5985
| Gravilla tipo gualanday | Sc | 1 | 9737 | 1.03 | 10029
| Dilatación PVC flexible ancha x 2 m | M | 1.75 | 1850 | 0 | 3238
| Agua | Lt | 35 | 10 | 0 | 350
M . O | Cuadrilla E 1 Of + 1 Ay (jornal + prestaciones) | Día | 1 | 148119 | 0.16667 | 24687
EQUIPO | Herramienta menor (% mano obra) | %MO | 0.1 | 24687 | 0 | 2469

## MANO DE OBRA
Análisis Mano de Obra
ANÁLISIS MANO DE OBRA
Salario Mínimo Mensual Legal Vigente año 2021 | 908526
Subsidio de Transporte (salario <= 2 SMMLV) | 106454
DESCRIPCIÓN | SALARIO <= 2 SMMLV | SALARIO > 2 SMMLV
| PERSONAL TÉCNICO, OPERATIVO Riesgo Clase V | PERSONAL TÉCNICO, OPERATIVO Riesgo Clase V
PRESTACIONES SOCIALES
Cesantías | 8.33% | 8.33%
Intereses cesantías | 1% | 1%
Vacaciones | 4.72% | 4.72%
Prima | 8.33% | 8.33%
Dotación | 6% | 4%
SEGURIDAD SOCIAL
Aportes régimen general de pensiones (I.V.M) | 12% | 12%
Aporte riesgos profesionales A.R.P. | 6.96% | 6.96%
Aportes régimen contributivo de salud | 0% | 0%
Certificado trabajo seguro en alturas | 2.12% | 2.12%
OTROS APORTES
Aportes FIC | 2.5% | 2.5%
I.C.B.F. | 0% | 0%
Comfamiliar | 4% | 4%
Subsidio de transporte | 11.72%
Dias festivos (18 al año) | 5% | 5%
Examenes medicos de ingreso y egreso | 2% | 2%
| 74.68% | 60.96%
NOMBRE | SALARIO MENSUAL | PRESTACIONES Y APORTES | SALARIO + PRESTACIONES | SALARIO DIA
Ayudante | 908526 | 678462 | 1586988 | 52900
Ayudante práctico | 1271936.4 | 949847 | 2221783.4 | 74059
Oficial | 1635346.8 | 1221232 | 2856578.8 | 95219
Cadenero 1 | 1362789 | 1017693 | 2380482 | 79349
Cadenero 2 | 908526 | 678462 | 1586988 | 52900
Liniero cat 1 | 2543872.8 | 1550745 | 4094617.8 | 136487
Liniero cat 2 | 1635346.8 | 1221232 | 2856578.8 | 95219
Maestro de obra | 2271315 | 1696155 | 3967470 | 132249
Minero | 2271315 | 1696155 | 3967470 | 132249
Oficial eléctrico | 1817052 | 1356924 | 3173976 | 105799
Oficial pintor | 1453641.6 | 1085539 | 2539180.6 | 84639
Operador de maquinaria | 1635346.8 | 1221232 | 2856578.8 | 95219
Soldador | 1635346.8 | 1221232 | 2856578.8 | 95219
Topógrafo | 3179841 | 1938431 | 5118272 | 170609
Profesional en salud ocupacional | 2543872.8 | 1550745 | 4094617.8 | 136487
Ayudante eléctrico | 1453641.6 | 886140 | 2339781.6 | 77993
Cuadrilla E 1 Of + 1 Ay (jornal + prestaciones) |  |  |  | 148119
Cuadrilla G 1 Of + 2 Ay (jornal + prestaciones) |  |  |  | 201019
Cuadrilla A 1 Of + 4 Ay (jornal + prestaciones) |  |  |  | 306819
Cuadrilla B 1 Min + 2 Ay (jornal + prestaciones) |  |  |  | 280367
Comisión topografía (topógrafo + Cadenero 1 + 2 Cadeneros 2) |  |  |  | 355758
Cuadrilla C 1 Of + 7 Ay (jornal + prestaciones) |  |  |  | 465519
Cuadrilla D 2 Of + 4 Ay (jornal + prestaciones) |  |  |  | 402038
Cuadrilla F 6 Of + 4 Ay (jornal + prestaciones) |  |  |  | 782914
Cuadrilla H 4 Ay (jornal + prestaciones) |  |  |  | 211600
Cuadrilla J (1 Of eléctrico+1Ay eléctrico) (jornal + prestaciones) |  |  |  | 183792
Cuadrilla K (1Of eléctrico+2Ay eléctricos) (jornal + prestaciones) |  |  |  | 261785
Cuadrilla S (1Sold.+1Ay práctico) (jornal + prestaciones) |  |  |  | 169278
Cuadrilla L 2 Of + 8 Ay (jornal + prestaciones) |  |  |  | 613638
Cuadrilla M 1 Of + 3 Ay (jornal + prestaciones) |  |  |  | 456266