## DESGLOSADO
COLUMNA
1. SISTEMA DE FIJACION PARA COLUMNA CERVICAL ANTERIOR
1.1. Kit Tornillos para fijación directa de Fx de odontoides
1.2. Kit Placa Cervical I Nivel
1.3. Kit Placa Cervical II Niveles
1.4. Kit Placa Cervical III Niveles
1.5. Kit Sistema de Reemplazo de Cuerpo Vertebral Cervical
1.6. Kit Sistema de Reemplazo de Cuerpo Vertebral Cervical Autoexplandible
1.7. Kit Sistema de Soporte Anterior Cervical (Peek) Caja ACIF
1.8. Sistema de Soporte Anterior Cervical (Peek) Caja-placa ACIF
2. SISTEMA DE FIJACION PARA COLUMNA CERVICAL POSTERIOR
2.1. Sistema de Fijacion Occipito Cervical
2.2. Sistema de Fijacion Cervical baja
2.3. Sistema de Fijacion Cervico Toracico
2.4. Tornillos de Fijacion C1-C2
2.5. Sistema de Cable para Columna Cervical
3. KITS PARA ESCOLIOSIS Y DEFORMIDADES
3.1. Kit sistema transpedicular estándar para Escoliosis ideopáticas (Luque)
3.2. Kit sistema tornillos transpedicular de reducción para derotación en bloque para Escoliosis ideopáticas
3.3. Kit sistema transpedicular para Escoliosis pediatricas
3.4. Kit sistema transpedicular para Escoliosis Neuromusculares
3.5. Kit sistema para corrección de deformidades. Fijación Sacroiliaca
3.6. Kit sistema para correción de deformidades de la caja toracica en niños. Montaje en V Costo-costo costo vertebral
3.7. Kit sistema para correción de deformidades de columna toraco- lumbar con desrotadores y bajo perfil con barras en titanio y cromocobalto para niños y adultos
3.8. Monitoreo intraoperatorio electromiografia y potenciales evocados motores y sensitivos con fisiatra en salas
4. SISTEMA TRANSPEDICULAR PARA FIJACION TORACO-LUMBO-SACRA
4.1. Kit de fijación transpedicular para truama de alta energía (Tornillo tipo Schanz)
4.2. Kit 1 nivel transpediculares sacroiliaco
4.3. Kit 1 nivel transpediculares monoaxiales
4.4. Kit 1 nivel transpediculares poliaxial
4.5. Kit 1 nivel transpediculares monoaxial+ poliaxial
4.6. Kit 2 niveles transpedicualresa poliaxiales
4.7. Kit sistema para correción de deformidades de columna toraco- lumbar con desrotadores y bajo perfil con barras en titanio y cromocobalto para niños y adultos
4.8. Kit Sistema transpedicular para espondilolistesis
4.9. Kit 1 nivel transpedicualres poliaxiales técnica minimamente invasuva (MIS)
4.10. Kit 2 niveles transpedicualres poliaxiales técnica minimamanete invasuva (MIS)
5. SISTEMA DE FIJACION POR VIA ANTERIOR A NIVEL TORACOLUMBAR
5.1. Kit sistema columna Toraco - lumbar anterior con placa
5.2. Kit sistema columna Toraco - lumbar anterior con rótulas y barras
5.3. Kit de reemplazo corporal toraco - lumbar con malla
5.4. Kit de reemplazo corporal toraco - lumbar con dispositovo autoexpandible
6. SISTEMAS DE CAJAS PARA FUSIÓN LUMBAR (ALIF - DLIF - TLIF - PLIF)
6.1. Kit Caja para Fusión Intercoporal Anterior Lumbar (ALIF Stand Alone)
6.2. Kit Caja para Fusión Intercoporal Anterior Lumbar (ALIF con Estabilidad Angular)
6.3. Kit Caja para Fusión Intercoporal Dorsal Lumbar (DLIF)
6.4. Kit Caja para Fusión Transforaminal Intercoporal lumbar (TLIF)
6.5. Kit Caja para Fusión Posterior Intercoporal lumbar (PLIF)
7. SISTEMAS DE CAJAS PARA FUSIÓN LUMBAR Técnicas MIS (DLIF - TLIF)
7.1. Kit Caja para Fusión Intercoporal Dorsal Lumbar (DLIF) técnica MIS
7.2. Kit Caja para Fusión Transforaminal Intercoporal lumbar (TLIF) Técnica MIS
8. SISTEMAS PARA FIJACIÓN DINAMICA DE COLUMNA
8.1. Kit Prótesis de disco Cervical
8.2. Kit Prótesis de disco Lumbar
8.3. Kit Espaciador interespinoso
9. SISTEMAS PARA FIJACIÓN FRACTURAS DE COLUMNA VERTEBRAL POR OSTEOPOROSIS
9.1. Kit Vetebroplastia
9.2. Kit para Cifoplastia
9.3. Kit para Estentoplastia
9.4. Kit fijación transpedicular con tornillos perforados para fracturas por osteoporosis
10. AGUJAS PARA BIOPSIA EN COLUMNA
10.1. Kit agujas para biopsia en columna
11. ELEMENTOS PARA CIRUGIA ENDOSCOPIA ESPINAL
11,1. PUNTAS RADIOFRECUENCIA 1,1,1,5 Y 3,5
11,1 CUCHILLAS DE SHAVER 3,5
TRAUMA BÁSICO
1. PEQUEÑOS FRAGMENTOS 3.5MM
1.1. Placa de compresión dinámica DCP 3.5 mm
1.2. Sistema Placa LC-DCP 3.5
1.3. Sistema tercio de caña 3.5 mm
1.4. Sistema placa T 3.5 mm
1.5. Sistema placa oblicua t 3.5 mm
1.6. Placa de reconstruccion recta 3.5 mm
1.7. Sistema placa de reconstruccion 3.5 mm arqueada
1.8. Sistema placa trebol 3.5 mm
2. GRANDES FRAGMENTOS 4.5MM
2.1. Sitema placa de compresion dinamica dcp ancha 4.5 mm
2.2. Sistema placa de compresion dinamica dcp estrecha 4.5 mm
2.3. Sistema placa estrecha lc-dcp ancha 4.5
2.4. Sistema placa estrecha lc-dcp estrecha 4.5
2.5. Sistema placa t 4.5 mm
2.6. Sistema placa en l 4.5 mm
2.7. Placa para osteotomia de femur y tibia tipo pudu
3. SISTEMA DE COMPRESION DINAMICA DE CADERA DHS
3.1. Placa dinamica de cadera 135º (dhs)
3.2. Placa dinamica condilea 95º (dcs)
3.3. Placa dinamica de cadera compresion 150º (dhs)
3.4. Placa soporte trocanterico
4. CLAVOS INTRAMEDULARES BASICOS
4.1. Clavo intramedular de femur fracturas diafisiarias canulado
4.2. Clavo intramedular de tibia fracturas diafisiarias canulado
4.3. Clavo intramedular de humero
5. BASICOS ORTOPEDIA GENERAL
5.1. Alambre de cerclaje de 1.0 a 1.5mm con o sin ojal
5.2. Alambre de cerclaje rollo de 0,45 a 1.5mm
5.3. Tornillos canulados 3.5
5.4. Tornillos canulados 4.0
5.5. Tornillos canulados 4.5
5.6. Tornillos canulados 7.0
5.7. Grapas coventry
5.8. Grapas de blount lisas
5.9. Grapas de blount dentadas
5.10. Clavos de kischner desde 0.6 mm a 3.0mm
5.11. Clavos de steiman de 3.2 a 5.0mm
5.12. sieras de gigly
6. PRODUCTOS PEDIATRICOS BÁSICOS
6.1. Grapas epifisiarias
6.2. Clavos flexibles de femur
6.3. Placas doble acodadas para osteotomia de fémur en infantes 3.5mm
6.4. Placas doble acodadas para osteotomia de fémur en niños 4.5 mm
6.5. Placas doble acodadas para osteotomia de fémur en adolescentes 4.5mm
6.6. Placas doble acodadas para osteotomia de fémur en adultos 4.5mm
6.7. Sistema placa condilea 95º 4.5 mm
6.8. Placas para epifisiodesis
6.9 Set de Tornillos Rotos
TRAUMA ESPECIALES
1. SISTEMAS BLOQUEADOS DE 3.5.
1.1. sistema placa bloqueada recta 3.5 mm
1.2. sistema placa bloqueada en t 3.5 mm
1.3. sistema placa bloqueada en oblicua 3.5 mm
1.4. sistema placa bloqueada de 1/3 tubo de 3.5 mm
1.5. sistema placa bloqueada de reconstrucción 3.5 mm
1.6. sistema placa de reconstrucción para pelvis bajo perfil rectas 3.5 mm
1.7. placa de reconstrucción para sinfisis pubica bajo perfil curvas 3.5 mm
1.8. placa bloqueada humero proximal 3.5mm
1.8. placa bloqueada anatomica humero medial- lateral 3.5mm
1.9. placa bloqueada para luxofractura acromioclavicular 3.5mm - gancho
1.10. placa bloqueada anatomica para diafisis de clavicula 3.5mm
1.11. placa bloqueada anatomica para humero distal intra y extrarticular 3.5mm
1.12. placa bloqueada anatomica para olecranon 3.5mm
1.13. placa bloqueada anatomica para cubito proximal 2.0 mm
1.14. placa bloqueada anatomica para radio proximal der. /izq. 2.4/2.0 mm
1.15. placa bloqueada anatomica para radio distal der. /izq. 3.5/2.5 mm
1.16. sistema placa bloqueada de tibia proximal medial / lateral / posterolateral/ posterior 3.5mm
1.17. sistema placa bloqueada para pilón tibial de 3.5
1.18. sistema placa bloqueada de tibia distal de 3.5
1.19. sistema placa bloqueada anatomica para perone distal de 3.5
1.20. sistema barras ileosacras roscadas
2. SISTEMAS BLOQUEADOS DE 4.5.
2.1. placa bloqueada de 4.5 recta ancha
2.2. placa bloqueada de 4.5 recta angosta
2.3. placa bloqueada de 4.5 en t
2.4. placa bloqueada de 4.5 en l
2.5. placa bloqueada para osteotomia de femur distal medial y lateral
2.6. placa bloqueada para osteotomia de tibia proximal medial, lateral, postero lateral, posterior
2.7. placa bloqueada para fracturas periprotesicas femur distal y tibia proximal
2.8. placa bloqueada de sosten para femur proximal con y sin soporte 4.5
2.9. placa bloqueada para condilos femorales condilar de 4.5
2.10. sistema placa bloqueada de tibia proximal medial / lateral 4.5mm
3. CLAVOS ESPECIALES
3.1. clavo intramedular cefalomedular para femur
3.2. clavo intramedular para femur con entrada lateral con multiples opciones de bloqueo prox.
3.3. clavo intramedular para femur retrogrado
3.4. clavo intramedular de femur solido con diferentes opciones de bloqueo
3.5. clavo intramedular para tibia con multiples opciones de bloqueo
3.6. clavo intramedular para artrodesis de retropie
3.7. clavo intramedular de tibia solido
3.8. clavo intramedular para humero prox.con multiples opciones de bloqueo
3.9. sistema placa cable
3.10. placa tubo bloqueada 135°
3.11. tornillos canulados de compresión intercondilar 4.5 / 6.5 / 7.3mm
4. PLACAS ESPECIALES PARA NIÑOS
4.1. placas para epifisiodesis
4.2. placa bloqueada para osteotomia femur proximal 2.7 mm
4.3. placa bloqueada para osteotomia femur proximal 3.5 mm
4.4. placa bloqueada para osteotomia femur proximal 4.5 mm
4.5. placa bloqueada para osteotomia femur distal 3.5 mm
4.6. placa bloqueada para osteotomia femur distal 4.5 mm
4.7. Tornillo para deslizamiento Epifisiario de la cabeza femoral
5. CIRUGIA DE TORAX
5.1 Placa para fijacion costal
5.1 Placa para reconstruccion de pared en torax
REEMPLAZOS ARTICULARES
1. PROTESIS PARA REEMPLAZO TOTAL DE CADERA PRIMARIA
1.1 Reemplazo Total de cadera cemantada
1.1.1 Cadera Cementada
1.1.2 Cadera Cementada Modular para pacientes de baja estatura - congenito
1.2 Reemplazo total de cadera hibrida
1.2.1 Cadera Hibrida Modular
1.2.2 Cadera Hibrida para pacientes de baja estatura- congenitos
1.3 Reemplazo total de Cadera no cementada
1.3.1 Cadera no cementada
1.3.2 Cadera no Cementada pacientes de baja estatura - congenito
1.3.3 Cadera no Cementada con recubrimiento de hidroxiapatita
1.3.4 Cadera no cementada con copa de doble movilidad
2 REEMPLAZO TOTAL DE CADERA CON SUPERFICIE DE CERAMICA
2.1 Reemplazo de caderaa hibrida superficie de ceramica
2.1.1 Cadera Hibrida con superficie de ceramica
2.1.2 Cadera Hibrida con superficie de ceramica pacientes de baja estatura - congenito
2.1.3 Cadera no cementada superficie de ceramica
2.1.4 Cadera no cementada con superficie de ceramica para pacientes de baja estatura - congenito
2.1.5 Cadera no cementada recubrimiento hidroxiapatita con superficie de ceramica
3. PROTESIS PARA REVISION REEMPLAZO TOTAL DE CADERA
3.1 Revision reemplazo total de cadera basico
3.1.1 Cadera revision cementada modular
3.1.2 Revision reemplazo total de cadera hibrida
3.1.3 Revision reemplazo total de cadera no cementada
3.2 Revision reemplazo total de cadera especiales
3.2.1 Cadera revision no cementada con reemplazo de calcar
3.2.2 Cadera revision con copa de doble movilidad
3.2.3 Cadera revision con malla travecular
3.2.4 Accesorios para revision de reemplazo de cadera
4. PROTESIS PARA REEMPLAZO PARCIAL DE CADERA
4.1 Reemplazo parcial de cadera bipolar
4.2 Reemplazo parcial de cadera tipo thompson
5. PROTESIS PARA REEMPLAZO DE CADERA ESPECIALES
5.1 Cadera de resuperfializacion
5.2 Cadera vastago femoral corto fijacion metafisiaria
5.3 Cadera de fijacion metafisiaria con superficie de ceramica
6. REEMPLAZO TOTAL DE RODILLA
6.1 Reemplazo de rodilla primaria
6.2 Rodilla primaria sacrificando o reteniendo lcp
6.3 Rodilla primaria sacrificando o reteniendo lcp con plato rotatorio
7. RODILLA PRIMARIA PARCIAL
7.1 Rodilla primaria unicompartimental
7.2 Rodilla patelo-femoral
8. PROTESIS PARA REVISION REEMPLAZO TOTAL DE RODILLA
8.1 Reemplazo total rodilla revision con vastagos cementados
8.2 Reemplazo total rodilla revision con vastagos no cementados
8.3 Reemplazo total rodilla revision con vastagos cementados inserto constreñido
8.4 Reemplazo total rodilla revision con vastagos no cementados inserto constreñido
8.5 Reemplazo total rodilla revision con vastagos cementados - tibia con offset
8.6 Reemplazo total rodilla revision con vastagos no cementados - tibia con offset
8.7 Reemplazo total rodilla revision de rodilla bisagradas
8.8 sistema de fijación periimplante
9. PROTESIS PARA REEMPLAZO DE HOMBRO
9.1 Reemplazo total de hombro
9.1.1 Reemplazo anatomico total de hombro modular onlay - inlay
9.1.2 Reemplazo de hombro reverso
9.2 Reemplazo fracturas de hombro
9.2.1 Reemplazo parcial de hombro modular
9.2.2 Reemplazo de hombro para fracturas
9.2.3 Reemplazo de hombro parcial para artropatia del manguito rotador
9.3 Reemplazo de hombro de revision primario
10. REEMPLAZOS PEQUENAS ARTICULACIONES
10.1 Protesis de codo
10.2 Reemplazo de tobillo
10.2.1 Reemplazo de tobillo cementado
10.2.2 Reemplazo de tobillo no cementado
10.3 Reemplazo protesis de cupula radial
11. REEMPLAZO ARTICULAR POR ENDOPROTESIS
11.1 Endoprotesis no convencional de femur
11.1.1 Endoprotesis no convencional de femur proximal
11.1.2 Endoprotesis no convencional proximal/ distal de femur
11.1.3 Endoprotesis no convencional proximal de femur conica
11.1.4 Endoprotesis no convencional distal de femur rigida
11.1.5 Endoprotesis no convencional modular distal de femur semirotatoria
11.2 Endoprotesis no convencional de tibia
11.2.1 Endoprotesis no convencional proximal de tibia
11.2.2 Endoprotesis no convencional modular proximal de tibia
11.3 Endoprotesis de humero
11.4 Protesis de revision con tantalo
11.5 placas para personas de talla baja.
12. ACCESORIOS PARA REEMPLAZOS ARTICULARES
SUSTITUTOS OSEOS
1. Productos Osteoconduccion / Fosfato Tricalcico
1.1 Fosfato Tricalcico granulado 5cc
1.2 Fosfato Tricalcico granulado 10cc
1.3 Fosfato Tricalcico granulado 20cc
1.4 Sustituto en Cuña
1.5 Sustituto en Bloque
2. Sustitutos de Osteoinduccion / Matriz Osea Desmineralizada
2.1 Matriz Osea Desmineralizada 0,5 cc
2.2 Matriz Osea Desmineralizada 1 cc
2.3 Matriz Osea Desmineralizada 2,5 cc
2.4 Matriz Osea Desmineralizada 5 cc
2.5 Matriz Osea Desmineralizada 10 cc
3. Sustitutos de Osteoinduccion / Matriz Osea Desmineralizada en tirillas flexibles
3.1 Matriz Osea Desmineralizada en tirillas flexibles
3.1 Matriz Osea Desmineralizada en tirillas flexibles
3.1 Matriz Osea Desmineralizada en tirillas flexibles
3.2 Matriz Osea Desmineralizada en tirillas flexibles
4. Sustitutos de Osteoinduccion / Matriz Osea con Chips de cortical
4.1 Matriz Osea con Chips de cortical
4.2 Matriz Osea con Chips de cortical
4.3 Matriz Osea con Chips de cortical
4.4 Matriz Osea con Chips de cortical
5.1. Fosfato tricalcico inyectable , biocompatible y perfofable 3cc
5.2. Fosfato tricalcico inyectable , biocompatible y perfofable 5cc
5.3. Fosfato tricalcico inyectable , biocompatible y perfofable 10cc
5.Sustituto Oseo / Sistema de reparacion esqueletica que soporta carga
6.1 Fosfato Tricalcico Granulado con Sistema de aspiracion medular 10cc
6.2 Fosfato Tricalcico en Cuña con Sistema de aspiracion medular
6.3 Fosfato Tricalcico en Bloque con Sistema de aspiracion medular
6.Sustituto Oseo / Fosfato Tricalcico con Sistema de aspiracion medular
7.1. Sistema cilindrico para toma de autoinjerto
7.2. Sistema aspiracion de canal intramedular ( autoinjerto gran volumen)
7.Sistemas para toma de autoinjerto
8.1 Sistema para aumentacion y/o reconstruccion craneofacial
8.Sistemas sintetico para aumentacion y/o reconstruccion craneofacial
MEDICINA DEPORTIVA
1. SISTEMAS DE REPARACION DE INESTABILIDAD DE HOMBRO
1.1 Reparacion de inestabilidad de hombro
1.2 Reparacion de inestabilidad de hombro absorbible
1.3 Reparacion de inestabilidad de hombro no absorbible sin nudos
2. SISTEMAS DE REPARACION DE MANGUITO ROTADOR
2.1 Reparacion de manguito rotador
2.2 Reparacion de manguito rotador en peek
2.3 Reparacion de manguito rotador
2.4 Reparacion de manguito rotador absorbible
2.5 Reparacion de manguito rotador doble fila no absorbible peek
2.6 Reparacion de manguito rotador doble fila no absorbible
2.7 Reparacion de manguito rotador doble fila absorbible ha
2.8 Tornillos de biotenodesis no absorbible
3. SISTEMAS DE REPARACION DE LIG. CRUZADO ANTERIOR
3.1 Reparacion de ligamento cruzado anterior
3.2 Reparacion de ligamento cruzado anterior bioabsorbible
3.3 Reparacion de ligamento cruzado anterior bioabsorbible con semitendinoso
3.4 Reparacion de ligamento cruzado anterior en titanio con hth
4. SISTEMA DE REPARACION DE LIGAMENTO CRUZADO POSTERIOR
4.1 Reparacion de ligamento cruzado posterior
4.2 Reparacion de ligamento cruzado posterior bioabsorbible
5. SISTEMAS DE REPARACION MENISCAL
5.1 Reparacion meniscal todo adentro
5.2 Reparacion meniscal darnos meniscales
6. OTROS EQUIPOS PARA CIRUGIA ARTROSCOPICA
6.1 Sistema para toma de injertos osteocondrales
6.2 Kit de artroscopia de cadera
6.3 Artroscopia de pie y tobillo
6.4 Bomba de infusion
6.5 Punta de radiofrecuencia
6.6 Mini anclas para CMF / MANO / PIE de 1.6 absorbible
6.7 Mini anclas para CMF / MANO / PIE de 1.8 Titanio
6.8 Mini anclas para CMF / MANO / PIE de 2.0 Titanio
6.9 Mini anclas para CMF / MANO / PIE de 2.3 Absorbible
7 ENDOSCOPIA
7.1 endoscopia columna
7.2 endoscopia rodilla
7.3 endoscopia de muñeca
7.4 Set de artroscopia de articulacion temporo mandibular
MANO, RADIO Y PIE
1. SISTEMAS DE MANO
1.1 Sistemas entre 1,0 , 1,3
1.1.1 Sistema entre 1,0 a 1,3
1.1.2 Sistema entre 1,0 a 1,3 con placa de adaptacion
1.1.3 Sistema 1,0 a 1,3 con placa en regilla
1.1.4 Sistema de 1,0 a 1,3 con placa recta
1.1.5 Sistema de 1,0 a 1,3 con placa en T
1.1.6 Sistema de 1,0 a 1,3 con placa en Y
1.2 Sistemas entre 1,5 a 1,8
1.2.1 Sistema de 1,5 a 1,8 con placa en regilla
1.2.2 Sistema de 1,5 a 1,8 con placa condilea
1.2.3 Sistema de 1,5 a 1,8 con placa recta
1.2.4 Sistema de 1,5 a 1,8 con placa en T
1.2.5 Sistema de 1,5 a 1,8 con placa en Y
1.2.6 Sistema 1,5 a 1,8 con placa de adaptacion
1.3 Sistemas entre 2,0 a 2,3
1.3.1 sistema 2,0 a 2,3 con placa recta
1.3.2 Sistema de 2,0 a 2,3 con plca
1.3.3 Sistema de 2,0 a 2,3 con placa en Y
1.3.4 Sistema de 2,0 a 2,3 con placa condilar
1.3.5 Sistema de 2,0 a 2,3 con placa en L
1.3.6 Sistema de 2,0 a 2,3 con placa de adaptacion
1.3.7 Sistema de 2,0 a 2,3 con placa de rotacion
1.4 Sistemas entre 2,4 a 3,0
1.4.1 Sistema de 2,4 a 3,0 con placa recta
1.4.2 Sistema de 2,4 a 3,0 con placa en T
1.4.3 Sistema de 2,4 a 3,0 con placa en L
1.4.4 Sistema de 2,4 a 3,0 con placa en Y
1.4.5 Sistema 2,4 a 3,0 con placa condilar
1.4.6 Sistema de 2,4 a 3,0 con placa de fusion carpiana
2. SISTEMAS DE RADIO DISTAL placas anatomicas
2.1 Sistemas de radio 2.3 y/o 2.5 y/o 2.7 a 3.5
2.1.1 Sistema de radio distal con fijacion de fragmento especifico (columna radial, palmar cubital y dorsal)
2.1.2 Sistema de radio distal con placa palmar angulo fijo
2.1.3 Sistema de radio distal con placa palmar anclaje multiple
2.1.4 Sistema de radio distal palmar con angulo variable
2.1.5 Sistema de radio distal dorsal con tornillos de 2.5 mm y/o 2.7 y/o 2.0 mm
2.1.6 Placa artrodesis de muñeca
2.2 SISTEMAS CUBITO DISTAL
Placas para cubito distal con tornillos entre 2,0 y 2,7
3. TORNILLOS PARA ESCAFOIDES
3.1 Tornillos canulados sin cabeza de 2.0 mm
3.1.1 Tornillos canulado de 3,0 ocultable
3.1.2 Tornillos canulados de 3,0 con cabeza
3.1.3 Tornillos canulados de 2.4/2.7 ocultable
4. SISTEMAS DE TENDONES
4.1 Tendones pasivos de silicona
4.2 Tendones activos de silicona
4.3 Prótesis de silicona para metacarpo falangica
5. SISTEMAS DE PIE
5.1 Hallux valgus
5.1.1 Sistema de fijación hallux valgus de 2.0
5.1.2 Sistema de fijación hallux valgus de 2,4
5.1.3 Fresas cónicas para artrodesis de metatarsofalangica del hallux
5.2 Sistema para artrodesis de medio pie
5.3 Sistema para fijación metatarso de 2,4
5.4 Sistema con placa bloqueada de calcaneo
5.5 Sistemas de 1,8 a 2,2
5.5.1 sistema de 1,8 a 2,0 con Placa bloqueada recta
5.5.2 Sistema de 1,8 a 2,0 con placa bloqueada en L
5.5.3 Sistema de 1,8 a 2,2 con placa bloqueada en T
5.5.4 Sistema de 1,8 a 2,2 con placa bloqueada en Y
5.6 Sistemas de 2.4 a 2.7
5.6.1 Sistema de 2.4 a 2.7 con placa bloqueada recta
5.6.2 Sistema de 2.4 a 2.7 con placa bloqueada en T
5.6.3 Sistema 2.4 a 2.7 con placa bloqueada para navicular, cuboide y artragalo
5.6.4 Ssistema de 2.4 a 2.7 con placa bloqueada en X
5.7 Sistemas de 2,7 a 3,0
5.7.1 Sistema de 2.7 a 3.0 con placa bloqueada recta
5.7.2 Sistema de 2.7 a 3.0 con placa bloqueada en L
5.7.3 Sistema de 2.7 a 3.0 con placa bloqueada en T
5.7.4 Sistema de 2.7 a 3.0 con placa bloqueada recta
5.7.5 Sistema de 2.7 a 3.0 con placa bloqueada en x
5.7.6 Sistema de 2.7 a 3.0 con placa bloqueada en H
5.8 Set de placas y tornillos de Angulo variable de 2.4 y 2.7 mm
CRANEO MAXILO FACIAL
1. SISTEMAS PERFIL
1.1 Microplacas de 0.4 mm de perfil
1.1.1 Micro placa recta
1.1.2 Placa de reborde orbitario
1.1.3 Placa de reborde en Y
1.1.4 Placa doble Y
1.2 microplacas de 0.5 de perfil
1.2.1 Microplaca recta
1.2.2 Placa de reborde orbitario
1.2.3 Placa de reborde en Y
1.2.4 Placa doble en Y
1.2.5 Placa en L
1.3 Microplacas de 0.7 de perfil
1.3.1 Microplaca recta
1.3.2 Placa de reborde orbitario
1.3.3 Placa de reborde een Y
1.3.4 Placa doble en Y
1.3.5 Placa en L
1.4 Microplacas de 0.8 de perfil
1.4.1 Micro placa recta
1.4.2 Placa en T
1.4.3 Placa L
2. SISTEMA MALLAS
2.1 Micromalla de 0,3
2.1.1 Micromalla recta
2.2 Micromalla de 0,5
2.2.1 Micromalla recta
2.2.2 Malla para craneoplastia en titanio
3. SISTEMAS DE TERCIO MEDIO
3.1 Sistemas de 1.0
3.1.1 Microplaca de adaptacion de 1.0 titanio
3.1.2 Microplaca de reborde orbitario de 1.0 titanio
3.1.3 Microplaca en Y
3.2 Sistemas de 1.3
3.2.1 Placa de adaptacion 1.3 en titanio larga
3.2.2 Placa de adaptacion 1.3 en titanio corta
3.2.3 Placa de reborte orbitario 1.3 en titanio.
3.2.4 Placa en Y de 1.3 en titanio
3.2.5 Placa en L de 1.3 en titanio
3.2.6 Placa en X de 1.3 en titanio
3.3 Sistemas de 1.5
3.3.1 Placa de adaptacion 1.5 n titanio larga
3.3.2 Placa de adaptacion 1.5 n titanio corta
3.3.3 Placa de reborde orbitario de 1.5
3.3.4 placa en L 1.5 n titanio
3.3.5 Placa recconstruccion de piso de orbita 1.5 en titanio
3.3.6 Set Mallas de recontruccion orbita
3.4 Sistemas de 2.0
3.4.1 Placa de adaptacio 2.0 en titanio larga
3.4.2 Placa de adaptacio 2.0 en titanio corta
3.4.3 Placa de reborde orbitario 2.0 en titanio
3.4.4 Placa en L 2.0 en titanio
3.4.5 Placa en X 2.0 en titanio
4. SISTEMAS DE MANDIBULA
4..3.2 Placa bloqueada 2,4 titanio angulada
4.1 Sistemas de 2.0
4.1.1 Placa de adaptacion 2.0 en titanio
4.1.2 Miniplaca mandibula 2.0 en titanio corta
4.1.3 Miniplaca mandibula 2.0 en titanio larga
4.1.4 Miniplaca bajo contacto 2.0 mandibula en titanio
4.2-1 sitemas de 2.4
4.2.1 Placa 2,4 titanio recta
4.2.2 Placa de reconstruccion 2,4 titanio recta
4.2.3 Placa de reconstruccion 2,4 titanio angulada
4.2.4 Placa de bajo contacto 2,4 titanio
4.2.5 Placa de bajo contacto 2,4 exsentrica
4.2.5 Placa de bajo contacto de 2,4 semilunar
4.2.6 Placa para fractura 2,4 recta
4.2.7 Placa para fractura 2,4 angulada
4.2-2 sitemas de 2.7
4.2.2.1 Placa 2,7 titanio recta
4.2.2.2 Placa de reconstruccion 2,7titanio recta
4.2.2.3 Placa de reconstruccion 2,7 titanio angulada
4.2.2.4 Placa de bajo contacto 2,7 titanio
4.2.2.5 Placa de bajo contacto 2,7 exsentrica
4.3 Sistemas 2,4 bloqueados
4.3.1 Placa bloqueada 2,4 titanio recta
4.3.2 Placa bloqueada 2,4 titanio angulada
4.3.3 Placa bloqueada 2,4 titanio con condilo
4.4 Sistemas bloqueados de 2,0
4.4.1 Placa bloqueada 2,0 titanio recta corta
4.4.2 Placa bloqueada 2,0 titanio recta larga
4.4.3 Placa bloqueada 2,0 titanio recta semilunar
4.5 sistemas de cerclaje
4.5.1 Tornillos intermaxilares
4.5.2 Alhambre de cerclaje y ligadura de 0,20 y 0,16
4.5.3 Arcos de erick
4.5 Reabsorbible para paciente pediatrico
4.5.1 Sistema 1,5 reabsorbible
4.5.1 Sistema 2,0 reabsorbible
5 Implantes a la medida
5.1 Implante de cráneo pequeño hasta 16 cm
5.2 Implante de cráneo mediano hasta 36 cm
5.3 Implante de cráneo grande más 36 cm
5.4 Implante de cráneo con atibiotico pequeño hasta 16 cm
5.5 Implante de cráneo mediano con antibiotico hasta 36 cm
5.6 Implante de cráneo con antibiotico grande más 36 cm
5.7 Implante de cráneo en poliamida porosa pequeño hasta 16 cm
5.8 Implante de cráneo en poliamida porosa mediano hasta 36 cm
5.9 Implante de cráneo en poliamida porosa grande más 36 cm
5.10 Implante de cráneo pequeño hasta 16 cm PEEK
5.11 Implante de cráneo mediano hasta 36 cm PEEK
6. Implantes Mandibulares
6.1 ATM con cavidad glenoidea
6.2 ATM con rama mandibular
6.3 ATM CON RAMA MANDIBULAR MAS MEDIO CUERPO DE LA HEMIARCADA
6.4 ATM CON RAMA MANDIBULAR MAS MEDIO CUERPO MANDIBULAR
6.5 Protesis de articulacion temporomandibular a la medida que incluye(condilo, cavidad glenoidea, rama)
6.6 Protesis de articulacion temporomandibular estándar (s, m , l) incluye condilo, rama y cavidad glenoidea
6.7 Protesis de articulacion temporomandibular transicional incluye rama y condilo
7. Distractores Craneofacial, mandibular y maxilar.
8. Set completo de distractor Craneofacial
9. tornillo de anclaje mini mytek para atm
10. Piezo electrico
11 Neurocirugia
11.1 Cateter Peritoneal
11.2 parche dural suturable
11.3 Clips Aneurisma
11.4 Valvula de hidrocefalia
11.5 Alquiler equipo esterotaxia
11.6 Alquiler ultrasonido
FIJACION EXTERNA
1. FIJADORES PARA TRAUMA RADIOLUCIDO
1.1 Sistema tubo a tubo para tibia con barra de 13 mm
1.2 sistema tubo a tubo para tibia con barra de 15 mm
1.3 Sistema tubo a tubo para tibia con barra de 17 mm
1.4 Sistema tubo a tubo para femur con barra de 13
1.5 Ssistema tubo a tubo para femur con barra de 15 mm
1.6 Sistema tubo a tubo para femur con barra de 17 mm
1.7 Fijador para trauma de tibia articulado
1.8 Fijador articulado de tobillo
1.9 Fijador para trauma de tibia de compresion y distraccion
1.10 Fijador hibrido para tibia proximal y distal
1.11 fijador para trauma de femur articulado
1,12 Fijador hibrido para femur distal
2. FIJADORES PARA RECONSTRUCCION OSEA
2.1 Transporte oseo para tibia en acero
2.2 Transporte oseo para tibia radiolucido
2.3 Transporte osea para tibia en aluminio
2.4 Transporte oseo para femur en acero
2.5 Transporte oseo para femur aluminio
2.6 Transporte oseo para femur radiolucido
2.7 Transporte oseo para tibia hibrido en acero
2.8 Transporte oseo para tibia hibrido en aluminio
2.9 Transporte oseo para tibia hibrido radiolucido
2.10 Transporte oseo para femur hibriso en acero
2.11 Transporte oseo para femur hibrido en aluminio
2.12 Trasnporte oseo para femur hibrido radiolucido
3. CABEZALES ESPECIALES PARA CORRECIONES ANGULARES
3.1 Cabezal multiplanar para deformidades multiples femur y/o tibia
3.2 Cabezal en t para correcion en tibia proximal
3.3 Cabezal micrometrico
3.4 Cabezal multiplanar para puño
4. FIJADORES EXTERNOS PARA PUÑO
4.1 Fijador para puño facturas intraarticules
4.2 Fijador radiolucido para puño
5. FIJADORES PARA MANO Y PIE
5.1 Miniriel para alargamiento de metacarpianos
5.2 Minifijador para reconstruccion y alargamiento de metacarpianos, metatarsianos y falanges
6. CABEZALES ARTICULERES ESPECIALES
6.1 Cabezal articulado de cadera
6.2 Cabezal articulado de rodilla
6.3 Cabezal articulado de tobillo
6.4 Fijador pertrocanterico para cadera
7. FIJADORES ARTICULADOS DE CODO
7.1 Fijador de cado articulado en acero no radiolucido
7.2 Fijador de cado articulado radiolucido
8. FIJADORES PARA ARTRODECIS DE RODILLA
8.1 Fijador hibrido para artrodesis de rodilla
9. SISTEMA CIRCULAR DE TRAUMA Y RECONSTRUCCION OSEA TIPO ILIZAROV
9.1 Fijador circlar de femur con correccion angular
9.2 Fijador circular de femur para alargamiento
9.3 Fijador circular de tibia co fijacion a pie
9.4 Fijador circular de antebrazo
9.5 Fijador circular para correciones de pie
9.6 Fijador circular para correciones de tibia distal
9.7 Fijador circular para correciones de pie

## OBSERVACIONES APOYO TECNOLOGICO
PARA TENER EN CUENTA EN LAS PROPUESTAS EL APOYO TECNICO APLICA DE ACUERDO AL SISTEMA QUE OFERTE
MEDICINA DEPORTIVA | DEBERA TENER DISPONIBILIDAD DE APOYO TECNOLOGICO DE TORRE DE ARTROSCOPIA, EQUIPO DE ARTROSCOPIA, LENTE DE ARTROSCOPIA, SHAYVER DE ACUERDO A LA NECESIDAD SIN GENERAR COSTO ADICIONAL O VALOR COMERCIAL.
SISTEMAS DE REEMPLAZOS ARTICULARES, SISTEMAS DINAMICOS DE CADERA, SISTEMAS INTRAMEDULARES, SISTEMA DE COLUMNA. | SEPARADORES ESPECIALES DE COLUMNA Y CADERA ; MOTORES; SIERRAS.
PARA TODO EL MATERIAL DE OSTEOSINTESIS | DEBERA CONTAR CON BROCAS, TARRAJAS, INSTRUMENTAL PARA LA FIJACION DEL MATERIAL DE OSTEOSINTESIS, MOTORES DISPONIBLES EN SISTEMAS NEUMATICOS , DE BATERIA Y/O ELECTRICO CON TORQUE, POTENCIA, DISEÑO ERGONOMICO, TAMAÑO DE ACUERDO AL PROCEDIMIENTO QUIRURGICO A REALIZARCE, LOS CUALES DEBERAN SER ENVIADOS CON TODAS LAS SOLICITUDES DE MATERIAL DE OSTEOSINTESIS Y CON POSIBILIDAD DE MANTENER EN STOCK DE ACUERDO A LAS NECESIDADES.
PARA TODO EL MATERIAL DE OSTEOSINTESIS | DEBERA CONTAR CON INSTRUMENTAL REQUERIDO PARA LA FIJACION DEL MATERIAL DE OSTEOSINTESIS SIN COSTO ADICIONAL O VALOR COMERCIAL.
PARA TODO EL MATERIAL DE OSTEOSINTESIS | DEBERA TENER DISPONIBILIDAD DE CHALECOS, CUELLOS DE PLOMO, DOSIMETROS PARA EL PERSONAL DE SOPORTE TECNICO , SIN COSTO ADICIONAL O VALOR COMERCIAL.
QUIEN SUMINISTRE MATERIAL PARA LAS ESPECIALIDADES DE CRANEOMAXILOFACIAL | SUMINISTRARA EN APOYO TECNOLOGICO Y/O STOCK MOTOR QUE CUENTE MINIMO CON UNA PIEZA DE MANO RECTA Y UNA PIEZA DE MANO CURVA, QUE SEA PROGRAMABLE MINIMO A 80.000 REVOLUCIONES Y QUE CUENTE CON IRRIGACION , EQUIPO MICRODEBRIDADOR TIPO SHAVER PARA SENOS PARANASALES Y LARINGE, QUE INCLUYA MICROMOTOR PIEZA DE MANO, BOMBA DE IRRIGACION, Y QUE CUENTE CON SISTEMA DE SUCCION SIN COSTO ADICIONAL O VALOR COMERCIAL.
NEUROCIRUGIA Y COLUMNA, | SUMINISTRARA EN APOYO TECNOLOGICO Y STOCK EQUIPO NEUMATICOS Y / O ELECTRICOS ADAPTABLES A LAS CUHILLAS Y FRESAS OFERTADAS, QUE INCLUYA MINIMO PIEZA DE MANO DE DIFERENTES ANGULACIONES, CONSOLA PROGRAMABLE A MINIMO 60.000 REVOLUCIONES POR MINUTO , PEDAL ELECTRICO Y DIFERENTES ACOPLES, MONITOREO DE ACUERDO A LAS NECESIDADES DEL SERVICIO.
PROCEDIMIENTOS DE NEUROCIRUGIA | DEBERA TENER DISPONIBILIDAD DE VALVULA DE HAKIM CON SU PROGRAMADOR , CLIPS DE ANEURISMA EN CALIDAD DE STOCK
CLIPS DE ANEURISMA | SUMINISTRARA EL INSTRUMENTAL REQUERIDO PARA LA FIJACION DE LOS MISMOS EN EL PROCEDIMIENTO QUIRURGICO

## INSTRUCTIVO DEL ANEXO
INSTRUCTIVO
DILIGENCIAR SOLAMENTE
Nombre de proveedor
Apoyo tecnologico ofertado
Registro INVIMA
Valor Unitario
Porcentaje del IVA (SI APLICA)
PARA TENER EN CUENTA
En los documentos tecnicos se debe anexar portafolio completo con valor unitario y desglosando cada sistema por item.
No manipular ni modificar elanexo tecnico en caso de ser asi sera devuelto

## COLUMNA
Columna
PROVEEDOR
[5 empty] | ITEM | DESCRIPCION
SISTEMAS |  |  |  |  | APOYO TECNOLOGICO:
1. SISTEMA DE FIJACION PARA COLUMNA CERVICAL ANTERIOR
1.1. Kit Tornillos para fijación directa de Fx de odontoides
Item | Descripcion | REGISTRO INVIMA | Cant. | UNIDAD DE MEDIDA | V/r Unit | IVA | V/r Total
1 | Tornillo para fijación de odontoides en Tit perforado canulado (3.0 a 3.5 mm diam) |  | 2 | UNIDAD |  |  | 0
2 | Agujas para tornillos canulados para odontoides |  | 2 | UNIDAD |  |  | 0
| TOTAL | [5 empty] | 0
1.2. Kit Placa Cervical I Nivel
Item | Descripcion | REGISTRO INVIMA | Cant. | UNIDAD DE MEDIDA | V/r Unit | IVA | V/r Total
1 | Placa Cervical I Nivel |  | 1 | UNIDAD |  |  | 0
2 | Tornillos para fijacion de placa cervical anterior |  | 4 | UNIDAD |  |  | 0
| TOTAL | [5 empty] | 0
1.3. Kit Placa Cervical II Niveles
Item | Descripcion | REGISTRO INVIMA | Cant. | UNIDAD DE MEDIDA | V/r Unit | IVA | V/r Total
1 | Placa Cervical II Niveles |  | 1 | UNIDAD |  |  | 0
2 | Tornillos para fijacion de placa cervical anterior |  | 4 | UNIDAD |  |  | 0
| TOTAL | [5 empty] | 0
1.4. Kit Placa Cervical III Niveles
Item | Descripcion | REGISTRO INVIMA | Cant. | UNIDAD DE MEDIDA | V/r Unit | IVA | V/r Total
1 | Placa Cervical III Niveles |  | 1 | UNIDAD |  |  | 0
2 | Tornillos para fijacion de placa cervical anterior |  | 6 | UNIDAD |  |  | 0
| TOTAL | [5 empty] | 0
1.5. Kit Sistema de Reemplazo de Cuerpo Vertebral Cervical
Item | Descripcion | REGISTRO INVIMA | Cant. | UNIDAD DE MEDIDA | V/r Unit | IVA | V/r Total
1 | malla de titanio para reemplazo cuerpo cervical |  | 1 | UNIDAD |  |  | 0
2 | Anillos o placas terminales |  | 2 | UNIDAD |  |  | 0
| TOTAL | [5 empty] | 0
1.6. Kit Sistema de Reemplazo de Cuerpo Vertebral Cervical Autoexplandible
Item | Descripcion | REGISTRO INVIMA | Cant. | V/r Unit | V/r Unit | IVA | V/r Total
1 | Cilindro autoespandible insitu |  | 1 | UNIDAD |  |  | 0
2 | Placas terminales |  | 2 | UNIDAD |  |  | 0
| TOTAL | [5 empty] | 0
1.7. Kit Sistema de Soporte Anterior Cervical (Peek) Caja ACIF
Item | Descripcion | REGISTRO INVIMA | Cant. | UNIDAD DE MEDIDA | V/r Unit | IVA | V/r Total
1 | Caja cervical Peek (Convexa y/o cuniforme) |  | 1 | UNIDAD |  |  | 0
| TOTAL | [5 empty] | 0
1.8. Sistema de Soporte Anterior Cervical (Peek) Caja-placa ACIF
Item | Descripcion | REGISTRO INVIMA | Cant. | UNIDAD DE MEDIDA | V/r Unit | IVA | V/r Total
1 | Caja placa cervical Peek |  | 1 | UNIDAD |  |  | 0
2 | Tornillos |  | 4 | UNIDAD |  |  | 0
| TOTAL | [5 empty] | 0
2. SISTEMA DE FIJACION PARA COLUMNA CERVICAL POSTERIOR
2.1. Sistema de Fijacion Occipito Cervical
Item | Descripcion | REGISTRO INVIMA | Cant. | UNIDAD DE MEDIDA | V/r Unit | IVA | V/r Total
1 | Placa para fijacion occipitocervical |  | 1 | UNIDAD |  |  | 0
2 | Tornillos para fijacion de placa occipital |  | 3 | UNIDAD |  |  | 0
3 | Tornillos interno para cierre occipital |  | 2 | UNIDAD |  |  | 0
4 | Tornillos de angulo favorecido y/o poliaxiales 3.5 - 4.0mm |  | 4 | UNIDAD |  |  | 0
5 | Tornillos Internos para cierre de tornillos AF y/o poliaxiales |  | 4 | UNIDAD |  |  | 0
6 | Barra 3.5 mm |  | 2 | UNIDAD |  |  | 0
7 | Conector Transversal cervical posterior (opcional) |  | 1 | UNIDAD |  |  | 0
| TOTAL | [5 empty] | 0
2.2. Sistema de Fijacion Cervical baja
Item | Descripcion | REGISTRO INVIMA | Cant. | UNIDAD DE MEDIDA | V/r Unit | IVA | V/r Total
1 | Tornillos de angulo favorecido y/o poliaxiales 3.5 - 4.0mm |  | 4 | UNIDAD |  |  | 0
2 | Tornillos Internos para cierre de tornillos AF y/o poliaxiales |  | 4 | UNIDAD |  |  | 0
3 | Barra 3.5 mm |  | 2 | UNIDAD |  |  | 0
4 | Conector Transversal cervical posterior (opcional) |  | 1 | UNIDAD |  |  | 0
| TOTAL | [5 empty] | 0
2.3. Sistema de Fijacion Cervico Toracico
Item | Descripcion | REGISTRO INVIMA | Cant. | UNIDAD DE MEDIDA | V/r Unit | IVA | V/r Total
1 | tornillos de angulo favorecido 3.5 - 4.0mm |  | 4 | UNIDAD |  |  | 0
2 | Tornillos Internos |  | 4 | UNIDAD |  |  | 0
3 | Barra 3.5 mm/5.0mm o 3.5/4.75 o 3.5/5.5 o 3.5/6.0 |  | 1 | UNIDAD |  |  | 0
| TOTAL | [5 empty] | 0
2.4. Tornillos de Fijacion C1-C2
Item | Descripcion | REGISTRO INVIMA | Cant. | UNIDAD DE MEDIDA | V/r Unit | IVA | V/r Total
1 | Tornillos long Shank de 3.5 mm |  | 2 | UNIDAD |  |  | 0
| TOTAL | [5 empty] | 0
2.5. Sistema de Cable para Columna Cervical
Item | Descripcion | REGISTRO INVIMA | Cant. | UNIDAD DE MEDIDA | V/r Unit | V/r Unit | V/r Total
1 | Cable sof wire sencillo |  | 1 | UNIDAD |  |  | 0
2 | Cable sof wire s doble |  | 1 | UNIDAD |  |  | 0
| TOTAL | [5 empty] | 0
3. KITS PARA ESCOLIOSIS Y DEFORMIDADES
3.1. Kit sistema transpedicular estándar para Escoliosis ideopáticas (Luque)
Item | Descripcion | REGISTRO INVIMA | Cant. | UNIDAD DE MEDIDA | V/r Unit | IVA | V/r Total
1 | Ganchos laminares y/o Pediculares |  | 4 | UNIDAD |  |  | 0
2 | Tornillo Poliaxial |  | 10 | UNIDAD |  |  | 0
3 | Tornillo Interno |  | 14 | UNIDAD |  |  | 0
4 | Barra 400 mm a 600 mm diametro 5.5 a 7.0 |  | 2 | UNIDAD |  |  | 0
5 | Conector Transverso |  | 2 | UNIDAD |  |  | 0
| TOTAL | [5 empty] | 0
3.2. Kit sistema tornillos transpedicular de reducción para derotación en bloque para Escoliosis ideopáticas
Item | Descripcion | REGISTRO INVIMA | Cant. | UNIDAD DE MEDIDA | V/r Unit | IVA | V/r Total
1 | Tornillo Poliaxial |  | 14 | UNIDAD |  |  | 0
2 | Tornillo Interno |  | 14 | UNIDAD |  |  | 0
3 | Barra 400 mm a 600 mm diametro 5.5 a 7.0 |  | 2 | UNIDAD |  |  | 0
4 | Conector Transverso |  | 2 | UNIDAD |  |  | 0
| TOTAL | [5 empty] | 0
3.3. Kit sistema transpedicular para Escoliosis pediatricas
Item | Descripcion | REGISTRO INVIMA | Cant. | UNIDAD DE MEDIDA | V/r Unit | IVA | V/r Total
1 | Ganchos laminares y/o Pediculares |  | 4 | UNIDAD |  |  | 0
2 | Tornillo Poliaxial |  | 10 | UNIDAD |  |  | 0
3 | Tornillo Interno |  | 14 | UNIDAD |  |  | 0
4 | Barra 400 mm a 600 mm de 4.5 mm a 5.5 mm |  | 2 | UNIDAD |  |  | 0
5 | Conector Transverso |  | 2 | UNIDAD |  |  | 0
| TOTAL | [5 empty] | 0
3.4. Kit sistema transpedicular para Escoliosis Neuromusculares
Item | Descripcion | REGISTRO INVIMA | Cant. | UNIDAD DE MEDIDA | V/r Unit | IVA | V/r Total
1 | Ganchos laminares y/o Pediculares |  | 6 | UNIDAD |  |  | 0
2 | Tornillo Poliaxial |  | 10 | UNIDAD |  |  | 0
3 | Tornillo Interno |  | 20 | UNIDAD |  |  | 0
4 | Barra 600 mm de 4.5 mm a 5.5 mm |  | 2 | UNIDAD |  |  | 0
5 | Tornillos para fijación a iliaco y sacro |  | 4 | UNIDAD |  |  | 0
6 | Conectrores para tornillos a iliacos |  | 2 | UNIDAD |  |  | 0
7 | Tornillo de cierre para conectores a iliaco |  | 2 | UNIDAD |  |  | 0
8 | Conector Transverso |  | 2 | UNIDAD |  |  | 0
| TOTAL | [5 empty] | 0
3.5. Kit sistema para corrección de deformidades. Fijación Sacroiliaca
Item | Descripcion | REGISTRO INVIMA | Cant. | UNIDAD DE MEDIDA | V/r Unit | IVA | V/r Total
1 | Ganchos laminares y/o Pediculares |  | 6 | UNIDAD |  |  | 0
2 | Tornillo Poliaxial |  | 10 | UNIDAD |  |  | 0
3 | Tornillo Interno |  | 20 | UNIDAD |  |  | 0
4 | Barra 600 mm de 4.5 mm a 5.5 mm |  | 2 | UNIDAD |  |  | 0
5 | Tornillos para fijación a iliaco y sacro |  | 4 | UNIDAD |  |  | 0
6 | Conectrores para tornillos a iliacos |  | 2 | UNIDAD |  |  | 0
7 | Tornillo de cierre para conectores a iliaco |  | 2 | UNIDAD |  |  | 0
8 | Conector Transverso |  | 2 | UNIDAD |  |  | 0
| TOTAL | [5 empty] | 0
3.6. Kit sistema para correción de deformidades de la caja toracica en niños. Montaje en V Costo-costo costo vertebral
Item | Descripcion | REGISTRO INVIMA | Cant. | UNIDAD DE MEDIDA | V/r Unit | IVA | V/r Total
1 | Extensión Proximal, radio 220mm, talla 6 |  | 1 | UNIDAD |  |  | 0
2 | Distal Proximal, radio 220mm, talla 6 |  | 1 | UNIDAD |  |  | 0
3 | Casquillo pequeño de gancho de costillas, estándar |  | 3 | UNIDAD |  |  | 0
4 | Gancho de costillas, pequeño estándar |  | 3 | UNIDAD |  |  | 0
5 | Cierre para barra elongacion Dorado |  | 4 | UNIDAD |  |  | 0
6 | Extensión Proximal, radio 220mm, talla 8 |  | 1 | UNIDAD |  |  | 0
7 | Distal Proximal, radio 220mm, talla 10 |  | 1 | UNIDAD |  |  | 0
8 | Gancho laminar con perfil bajo der |  | 1 | UNIDAD |  |  | 0
| TOTAL | [5 empty] | 0
3.7. Kit sistema para correción de deformidades de columna toraco- lumbar con desrotadores y bajo perfil con barras en titanio y cromocobalto para niños y adultos
Item | Descripcion | REGISTRO INVIMA | Cant. | UNIDAD DE MEDIDA | V/r Unit | IVA | V/r Total
1 | BARRA CROMO - COBALTO 3.5 X 300 MM |  | 1 | UNIDAD |  |  | 0
2 | TORNILLO UNIPLANAR 4.5*40 |  | 1 | UNIDAD |  |  | 0
3 | TORNILLO POLIAXIAL 5.5*40 |  | 1 | UNIDAD |  |  | 0
| TOTAL | [5 empty] | 0
3.8. Monitoreo intraoperatorio electromiografia y potenciales evocados motores y sensitivos con fisiatra en salas
Item | Descripcion | REGISTRO INVIMA | Cant. | UNIDAD DE MEDIDA | V/r Unit | IVA | V/r Total
1 | KIT DE ELECTRODOS PARA MONITOREO SENSITIVO MOTOR |  | 1 | UNIDAD |  |  | 0
2 | EQUIPO MULTIMODAL ALQUILER |  | 1 | UNIDAD |  |  | 0
| TOTAL | [5 empty] | 0
4. SISTEMA TRANSPEDICULAR PARA FIJACION TORACO-LUMBO-SACRA
4.1. Kit de fijación transpedicular para truama de alta energía (Tornillo tipo Schanz)
Item | Descripcion | REGISTRO INVIMA | Cant. | UNIDAD DE MEDIDA | V/r Unit | IVA | V/r Total
1 | Rotúla para unión de tornillos tipo schanz y barras |  | 4 | UNIDAD |  |  | 0
2 | Tornillo tipo schanz |  | 4 | UNIDAD |  |  | 0
3 | Barras de 50 a 120 mm |  | 2 | UNIDAD |  |  | 0
4 | Barra 400 mm a 600 mm de 4.5 mm a 5.5 mm |  | 2 | UNIDAD |  |  | 0
5 | Conector transverso |  | 1 | UNIDAD |  |  | 0
| TOTAL | [5 empty] | 0
4.2. Kit 1 nivel transpediculares sacroiliaco
Item | Descripcion | REGISTRO INVIMA | Cant. | UNIDAD DE MEDIDA | V/r Unit | IVA | V/r Total
1 | Tornillo poli esponjoso dual core, ø 7.0 mm, long. 90 mm, aleación Tit, turquesa |  | 2 | UNIDAD |  |  | 0
2 | Rótula para conector ilíaco longitud fija |  | 2 | UNIDAD |  |  | 0
3 | Conectores iliacos longitud fija, long. 24 mm |  | 2 | UNIDAD |  |  | 0
4 | Mordaza de sujeción p/conector iliaco y rótula S2 p/todos los tamaños |  | 2 | UNIDAD |  |  | 0
5 | Tuerca USS-II, aleación de titanio (TAN), verde |  | 4 | UNIDAD |  |  | 0
| TOTAL | [5 empty] | 0
4.3. Kit 1 nivel transpediculares monoaxiales
Item | Descripcion | REGISTRO INVIMA | Cant. | UNIDAD DE MEDIDA | V/r Unit | IVA | V/r Total
1 | Tornillo Monoaxial |  | 4 | UNIDAD |  |  | 0
2 | Tornillo Interno |  | 4 | UNIDAD |  |  | 0
3 | Barra 120 mm |  | 1 | UNIDAD |  |  | 0
| TOTAL | [5 empty] | 0
4.4. Kit 1 nivel transpediculares poliaxial
Item | Descripcion | REGISTRO INVIMA | Cant. | UNIDAD DE MEDIDA | V/r Unit | V/r Unit | V/r Total
1 | Tornillo PolIaxial |  | 4 | UNIDAD |  |  | 0
2 | Tornillo Interno |  | 4 | UNIDAD |  |  | 0
3 | Barra 120 m |  | 1 | UNIDAD |  |  | 0
| TOTAL | [5 empty] | 0
4.5. Kit 1 nivel transpediculares monoaxial+ poliaxial
Item | Descripcion | REGISTRO INVIMA | Cant. | UNIDAD DE MEDIDA | V/r Unit | IVA | V/r Total
1 | Tornillo Monoaxial |  | 2 | UNIDAD |  |  | 0
2 | Tornillo Poliaxial |  | 2 | UNIDAD |  |  | 0
3 | Tornillo Interno |  | 4 | UNIDAD |  |  | 0
4 | Barra 120 mm |  | 1 | UNIDAD |  |  | 0
| TOTAL | [5 empty] | 0
4.6. Kit 2 niveles transpedicualresa poliaxiales
Item | Descripcion | REGISTRO INVIMA | Cant. | UNIDAD DE MEDIDA | V/r Unit | IVA | V/r Total
1 | Tornillo Poliaxial |  | 6 | UNIDAD |  |  | 0
2 | Tornillo Interno |  | 6 | UNIDAD |  |  | 0
3 | Barra 300 mm |  | 1 | UNIDAD |  |  | 0
4 | Conector Transverso (Opcional) |  | 1 | UNIDAD |  |  | 0
| TOTAL | [5 empty] | 0
4.7. Kit Sistema transpedicular para espondilolistesis
Item | Descripcion | REGISTRO INVIMA | Cant. | UNIDAD DE MEDIDA | V/r Unit | IVA | V/r Total
1 | Tornillo Listesis |  | 2 | UNIDAD |  |  | 0
2 | Tornillo Poliaxial |  | 4 | UNIDAD |  |  | 0
3 | Tornillo Interno |  | 6 | UNIDAD |  |  | 0
4 | Barra 300 mm |  | 1 | UNIDAD |  |  | 0
5 | Conector Transverso (Opcional) |  | 1 | UNIDAD |  |  | 0
| TOTAL | [5 empty] | 0
4.8. Kit 1 nivel transpedicualres poliaxiales técnica minimamente invasuva (MIS)
Item | Descripcion | REGISTRO INVIMA | Cant. | UNIDAD DE MEDIDA | V/r Unit | IVA | V/r Total
1 | Tornillo poliaxial canulado |  | 4 | UNIDAD |  |  | 0
2 | Tornillo Interno |  | 4 | UNIDAD |  |  | 0
3 | Barra prelordoticas o rectas |  | 2 | UNIDAD |  |  | 0
| TOTAL | [5 empty] | 0
4.9. Kit 2 niveles transpedicualres poliaxiales técnica minimamanete invasuva (MIS)
Item | Descripcion | REGISTRO INVIMA | Cant. | UNIDAD DE MEDIDA | V/r Unit | IVA | V/r Total
1 | Tornillo poliaxial canulado |  | 4 | UNIDAD |  |  | 0
2 | Tornillo Interno |  | 4 | UNIDAD |  |  | 0
3 | Barra prelordoticas o rectas |  | 2 | UNIDAD |  |  | 0
| TOTAL | [5 empty] | 0
5. SISTEMA DE FIJACION POR VIA ANTERIOR A NIVEL TORACOLUMBAR
5.1. Kit sistema columna Toraco - lumbar anterior con placa
Item | Descripcion | REGISTRO INVIMA | Cant. | UNIDAD DE MEDIDA | V/r Unit | IVA | V/r Total
1 | Placa para fijación anterior columna toracolumbar |  | 1 | UNIDAD |  |  | 0
2 | Tornillo de fijacion abiertos y cerrados |  | 4 | UNIDAD |  |  | 0
3 | Tornillos para cierre |  | 2 | UNIDAD |  |  | 0
| TOTAL | [5 empty] | 0
5.2. Kit sistema columna Toraco - lumbar anterior con rótulas y barras
Item | Descripcion | REGISTRO INVIMA | Cant. | UNIDAD DE MEDIDA | V/r Unit | IVA | V/r Total
1 | Rótulas craneales y caudales |  | 2 | UNIDAD |  |  | 0
2 | Tornillos para cuerpo vertebrales |  | 4 | UNIDAD |  |  | 0
3 | Barras |  | 2 | UNIDAD |  |  | 0
| TOTAL | [5 empty] | 0
5.3. Kit de reemplazo corporal toraco - lumbar con malla
Item | Descripcion | REGISTRO INVIMA | Cant. | UNIDAD DE MEDIDA | V/r Unit | IVA | V/r Total
1 | Malla de diametros de 12 a 16 mm, longitudes de 2o mm a 80 mm |  | 1 | UNIDAD |  |  | 0
2 | Placas o anillos terminales |  | 1 | UNIDAD |  |  | 0
| TOTAL | [5 empty] | 0
5.4. Kit de reemplazo corporal toraco - lumbar con dispositovo autoexpandible
Item | Descripcion | REGISTRO INVIMA | Cant. | UNIDAD DE MEDIDA | V/r Unit | IVA | V/r Total
1 | Cilindro autoexpandible toracolumbar |  | 1 | UNIDAD |  |  | 0
| TOTAL | [5 empty] | 0
6. SISTEMAS DE CAJAS PARA FUSIÓN LUMBAR (ALIF - DLIF - TLIF - PLIF)
6.1. Kit Caja para Fusión Intercoporal Anterior Lumbar (ALIF Stand Alone)
Item | Descripcion | REGISTRO INVIMA | Cant. | UNIDAD DE MEDIDA | V/r Unit | IVA | V/r Total
1 | Cajas para fusion Lumbar ALIF |  | 1 | UNIDAD |  |  | 0
| TOTAL | [5 empty] | 0
6.2. Kit Caja para Fusión Intercoporal Anterior Lumbar (ALIF con Estabilidad Angular)
Item | Descripcion | REGISTRO INVIMA | Cant. | V/r Unit | V/r Unit | IVA | V/r Total
1 | Cajas para fusion Lumbar ALIF |  | 1 | UNIDAD |  |  | 0
2 | Tornillos para fijación de caja |  | 4 | UNIDAD |  |  | 0
| TOTAL | [5 empty] | 0
6.3. Kit Caja para Fusión Intercoporal Dorsal Lumbar (DLIF)
Item | Descripcion | REGISTRO INVIMA | Cant. | UNIDAD DE MEDIDA | V/r Unit | IVA | V/r Total
1 | Cajas para Fusion Dorsal Lumbar |  | 1 | UNIDAD |  |  | 0
| TOTAL | [5 empty] | 0
6.4. Kit Caja para Fusión Transforaminal Intercoporal lumbar (TLIF)
Item | Descripcion | REGISTRO INVIMA | Cant. | UNIDAD DE MEDIDA | V/r Unit | IVA | V/r Total
1 | Cajas para Fusion Lumbar TLIF |  | 1 | UNIDAD |  |  | 0
| TOTAL | [5 empty] | 0
6.5. Kit Caja para Fusión Posterior Intercoporal lumbar (PLIF)
Item | Descripcion | REGISTRO INVIMA | Cant. | UNIDAD DE MEDIDA | V/r Unit | IVA | V/r Total
1 | Cajas para Fusion Lumbar TLIF |  | 1 | UNIDAD |  |  | 0
| TOTAL | [5 empty] | 0
7. SISTEMAS DE CAJAS PARA FUSIÓN LUMBAR Técnicas MIS (DLIF - TLIF)
7.1. Kit Caja para Fusión Intercoporal Dorsal Lumbar (DLIF) técnica MIS
Item | Descripcion | REGISTRO INVIMA | Cant. | UNIDAD DE MEDIDA | V/r Unit | IVA | V/r Total
1 | Cajas para Fusion Dorsal Lumbar ténica MIS |  | 1 | UNIDAD |  |  | 0
| TOTAL | [5 empty] | 0
7.2. Kit Caja para Fusión Transforaminal Intercoporal lumbar (TLIF) Técnica MIS
Item | Descripcion | REGISTRO INVIMA | Cant. | UNIDAD DE MEDIDA | V/r Unit | IVA | V/r Total
1 | Cajas para Fusion Lumbar TLIF técnica MIS |  | 1 | UNIDAD |  |  | 0
| TOTAL | [5 empty] | 0
8. SISTEMAS PARA FIJACIÓN DINAMICA DE COLUMNA
8.1. Kit Prótesis de disco Cervical
Item | Descripcion | REGISTRO INVIMA | Cant. | UNIDAD DE MEDIDA | V/r Unit | IVA | V/r Total
1 | Protesis de disco cervical de 4 a 8 mm e altura (semicostreñida y/o costreñida |  | 1 | UNIDAD |  |  | 0
| TOTAL | [5 empty] | 0
8.2. Kit Prótesis de disco Lumbar
Item | Descripcion | REGISTRO INVIMA | Cant. | UNIDAD DE MEDIDA | V/r Unit | IVA | V/r Total
1 | Plato superior |  | 1 | UNIDAD |  |  | 0
2 | Plato inferior |  | 1 | UNIDAD |  |  | 0
3 | Inserto de polietileno |  | 1 | UNIDAD |  |  | 0
| TOTAL | [5 empty] | 0
8.3. Kit Espaciador interespinoso
Item | Descripcion | REGISTRO INVIMA | Cant. | UNIDAD DE MEDIDA | V/r Unit | IVA | V/r Total
1 | Espaciador interespinoso lumbar |  | 1 | UNIDAD |  |  | 0
| TOTAL | [5 empty] | 0
9. SISTEMAS PARA FIJACIÓN FRACTURAS DE COLUMNA VERTEBRAL POR OSTEOPOROSIS
9.1. Kit Vetebroplastia
Item | Descripcion | REGISTRO INVIMA | Cant. | UNIDAD DE MEDIDA | V/r Unit | IVA | V/r Total
1 | Cemento para vertebroplastia |  | 1 | UNIDAD |  |  | 0
2 | Inyector para vertebroplastia |  | 1 | UNIDAD |  |  | 0
| TOTAL | [5 empty] | 0
9.2. Kit para Cifoplastia
Item | Descripcion | REGISTRO INVIMA | Cant. | UNIDAD DE MEDIDA | V/r Unit | IVA | V/r Total
1 | Balón expandible |  | 1 | UNIDAD |  |  | 0
2 | Agujas para injección de cemento |  | 1 | UNIDAD |  |  | 0
3 | Cemento para Cifoplastia |  | 1 | UNIDAD |  |  | 0
| TOTAL | [5 empty] | 0
9.3. Kit para Estentoplastia
Item | Descripcion | REGISTRO INVIMA | Cant. | UNIDAD DE MEDIDA | V/r Unit | IVA | V/r Total
1 | Stens para cuerpo vertebral |  | 2 | UNIDAD |  |  | 0
2 | Insufladores de stens |  | 2 | UNIDAD |  |  | 0
3 | Agujas para injección de cemento |  | 1 | UNIDAD |  |  | 0
5 | Cemento para estentoplastia |  | 1 | UNIDAD |  |  | 0
6 | Jeringas inyectoras |  | 1 | UNIDAD |  |  | 0
| TOTAL | [5 empty] | 0
9.4. Kit fijación transpedicular con tornillos perforados para fracturas por osteoporosis
Item | Descripcion | REGISTRO INVIMA | Cant. | UNIDAD DE MEDIDA | V/r Unit | IVA | V/r Total
1 | Tornillos poliaxiales perforados esteriles |  | 4 | UNIDAD |  |  | 0
2 | Adaptador para Stardrive T25, con enganche, 2 piezas, estéril |  | 4 | UNIDAD |  |  | 0
3 | Casquillo de cierre |  | 4 | UNIDAD |  |  | 0
4 | Cabeza tridimensional para tornillos |  | 4 | UNIDAD |  |  | 0
5 | Barra Diám. 6.0 mm, blanda, Long. 50 mm Titanio |  | 2 | UNIDAD |  |  | 0
6 | Kit de cemento para vertebroplastia |  | 1 | UNIDAD |  |  | 0
7 | Kit de jeringas para vertebroplastia |  | 1 | UNIDAD |  |  | 0
| TOTAL | [5 empty] | 0
10. AGUJAS PARA BIOPSIA EN COLUMNA
10.1. Kit agujas para biopsia en columna
Item | Descripcion | REGISTRO INVIMA | Cant. | UNIDAD DE MEDIDA | V/r Unit | IVA | V/r Total
1 | Agujas percutaneas para biopsia de 8 ga a 12 ga |  | 2 | UNIDAD |  |  | 0
| TOTAL | [5 empty] | 0
11. Kit agujas para biopsia en columna
Item | Descripcion | REGISTRO INVIMA | Cant. | UNIDAD DE MEDIDA | V/r Unit | IVA | V/r Total
1 | Agujas percutaneas para biopsia de 8 ga a 12 ga |  | 2 | UNIDAD |  |  | 0
| TOTAL | [5 empty] | 0
11.Equipo Ultrasonico para laminectomia
Item | Descripcion | REGISTRO INVIMA | Cant. | UNIDAD DE MEDIDA | V/r Unit | IVA | V/r Total
1 | FRESAS PARA BISTURI ULTRASONICO |  | 2 | UNIDAD |  |  | 0
1 | CUCHILLAS PARA BISTURI ULTRASONICO |  | 2 | UNIDAD |  |  | 0
| TOTAL | [5 empty] | 0

## REEMPLAZOS ARTICULARES
REEMPLAZOS ARTICULARES
PROVEEDOR
[5 empty] | ITEM | DESCRIPCION
1.1 Reemplazo Total de cadera cemantada |  |  |  |  | APOYO TECNOLOGICO:
1.1.1 Cadera Cementada
Item | Descripcion | Registro INVIMA | Cant. | Unidad de Medida | V/r Unit | IVA | V/r Total
1 | Copa de Polietileno Cementada |  | 1 | UNIDAD |  |  | 0
2 | Cabeza Femoral 28 mm o 22 m.m. |  | 1 | UNIDAD |  |  | 0
3 | Vástago Femoral Cementado |  | 1 | UNIDAD |  |  | 0
4 | Centralizador Distal |  | 1 | UNIDAD |  |  | 0
5 | Restrictor de Cemento |  | 1 | UNIDAD |  |  | 0
6 | Cemento Quirúrgico |  | 3 | UNIDAD |  |  | 0
7 | Inyector de Cemento |  | 1 | UNIDAD |  |  | 0
| TOTAL | [5 empty] | 0
1.1.2 Cadera Cementada Modular para pacientes de baja estatura - congenito
Item | Descripcion | Registro INVIMA | Cant. | Unidad de Medida | V/r Unit | IVA | V/r Total
1 | Copa de Polietileno Cementada |  | 1 | UNIDAD |  |  | 0
2 | Cabeza Femoral 28 mm o 22 m.m. |  | 1 | UNIDAD |  |  | 0
3 | Vástago Femoral Cementado cdh - congénito |  | 1 | UNIDAD |  |  | 0
4 | Centralizador Distal |  | 1 | UNIDAD |  |  | 0
5 | Restrictor de Cemento |  | 1 | UNIDAD |  |  | 0
6 | Cemento Quirúrgico |  | 3 | UNIDAD |  |  | 0
7 | Inyector de Cemento |  | 1 | UNIDAD |  |  | 0
| TOTAL | [5 empty] | 0
1.2 Reemplazo total de cadera hibrida
1.2.1 Cadera Hibrida Modular
Item | Descripcion | Registro INVIMA | Cant. | Unidad de Medida | V/r Unit | IVA | V/r Total
1 | Copa Acetabular No Cementada |  | 1 | UNIDAD |  |  | 0
2 | Inserto de Polietileno |  | 1 | UNIDAD |  |  | 0
3 | Tornillo para Copa Acetabular |  | 2 | UNIDAD |  |  | 0
4 | Cabeza Femoral 22 o 28 mm |  | 1 | UNIDAD |  |  | 0
5 | Vástago Femoral Cementado |  | 1 | UNIDAD |  |  | 0
6 | Centralizador Distal |  | 1 | UNIDAD |  |  | 0
7 | Restrictor de Cemento |  | 1 | UNIDAD |  |  | 0
8 | Cemento Quirúrgico |  | 2 | UNIDAD |  |  | 0
9 | Inyector de Cemento |  | 1 | UNIDAD |  |  | 0
| TOTAL | [5 empty] | 0
1.2.2 Cadera Hibrida para pacientes de baja estatura- congenitos
Item | Descripcion | Registro INVIMA | Cant. | Unidad de Medida | V/r Unit | IVA | V/r Total
1 | Copa Acetabular No Cementada |  | 1 | UNIDAD |  |  | 0
2 | Inserto de Polietileno |  | 1 | UNIDAD |  |  | 0
3 | Tornillo para Copa Acetabular |  | 2 | UNIDAD |  |  | 0
4 | Cabeza Femoral 22 o 28 mm |  | 1 | UNIDAD |  |  | 0
5 | Vástago Femoral Cementado cdh - congénito |  | 1 | UNIDAD |  |  | 0
6 | Centralizador Distal |  | 1 | UNIDAD |  |  | 0
7 | Restrictor de Cemento |  | 1 | UNIDAD |  |  | 0
8 | Cemento Quirúrgico |  | 2 | UNIDAD |  |  | 0
9 | Inyector de Cemento |  | 1 | UNIDAD |  |  | 0
| TOTAL | [5 empty] | 0
1.3 Reemplazo total de Cadera no cementada
1.3.1 Cadera no cementada
Item | Descripcion | Registro INVIMA | Cant. | Unidad de Medida | V/r Unit | IVA | V/r Total
1 | Copa Acetabular No Cementada |  | 1 | UNIDAD |  |  | 0
2 | Inserto de Polietileno |  | 1 | UNIDAD |  |  | 0
3 | Tornillo para Copa Acetabular |  | 2 | UNIDAD |  |  | 0
4 | Cabeza Femoral 22 o 28 mm |  | 1 | UNIDAD |  |  | 0
5 | Vástago Femoral No Cementado |  | 1 | UNIDAD |  |  | 0
| TOTAL | [5 empty] | 0
1.3.2 Cadera no Cementada pacientes de baja estatura - congenito
Item | Descripcion | Registro INVIMA | Cant. | Unidad de Medida | V/r Unit | IVA | V/r Total
1 | Copa Acetabular No Cementada |  | 1 | UNIDAD |  |  | 0
2 | Inserto de Polietileno |  | 1 | UNIDAD |  |  | 0
3 | Tornillo para Copa Acetabular |  | 2 | UNIDAD |  |  | 0
4 | Cabeza Femoral 22 o 28 mm |  | 1 | UNIDAD |  |  | 0
5 | Vástago Femoral No Cementado congénito |  | 1 | UNIDAD |  |  | 0
| TOTAL | [5 empty] | 0
1.3.3 Cadera no Cementada con recubrimiento de hidroxiapatita
Item | Descripcion | Registro INVIMA | Cant. | Unidad de Medida | V/r Unit | IVA | V/r Total
1 | Copa Acetabular No Cementada |  | 1 | UNIDAD |  |  | 0
2 | Inserto de Polietileno |  | 1 | UNIDAD |  |  | 0
3 | Tornillo para Copa Acetabular |  | 2 | UNIDAD |  |  | 0
4 | Cabeza Femoral 22 o 28 mm |  | 1 | UNIDAD |  |  | 0
5 | Vástago Femoral No Cementado recubrimiento en hidroxiapatita |  | 1 | UNIDAD |  |  | 0
| TOTAL | [5 empty] | 0
1.3.4 Cadera no cementada con copa de doble movilidad
Item | Descripcion | Registro INVIMA | Cant. | Unidad de Medida | V/r Unit | IVA | V/r Total
1 | Copa Acetabular doble movilidad |  | 1 | UNIDAD |  |  | 0
2 | Inserto de Polietileno |  | 1 | UNIDAD |  |  | 0
3 | Tornillo para Copa Acetabular |  | 2 | UNIDAD |  |  | 0
4 | Cabeza Femoral 22 o 28 mm |  | 1 | UNIDAD |  |  | 0
5 | Vástago Femoral No Cementado recubrimiento en hidroxiapatita |  | 1 | UNIDAD |  |  | 0
| TOTAL | [5 empty] | 0
2.1 Reemplazo de cadera hibrida superficie de ceramica
2.1.1 Cadera Hibrida con superficie de ceramica
Item | Descripcion | Registro INVIMA | Cant. | Unidad de Medida | V/r Unit | IVA | V/r Total
1 | Copa Acetabular No Cementada |  | 1 | UNIDAD |  |  | 0
2 | Inserto de ceramica |  | 1 | UNIDAD |  |  | 0
3 | Tornillo para Copa Acetabular |  | 2 | UNIDAD |  |  | 0
4 | Cabeza femoral en ceramica 22mm o 28 mm |  | 1 | UNIDAD |  |  | 0
5 | Vastago femoral cementado |  | 1 | UNIDAD |  |  | 0
6 | Centralizador Distal |  | 1 | UNIDAD |  |  | 0
7 | Restrictor de Cemento |  | 1 | UNIDAD |  |  | 0
8 | Cemento Quirúrgico |  | 3 | UNIDAD |  |  | 0
9 | Inyector de Cemento |  | 1 | UNIDAD |  |  | 0
| TOTAL | [5 empty] | 0
2.1.2 Cadera Hibrida con superficie de ceramica pacientes de baja estatura - congenito
Item | Descripcion | Registro INVIMA | Cant. | Unidad de Medida | V/r Unit | IVA | V/r Total
1 | Copa Acetabular No Cementada |  | 1 | UNIDAD |  |  | 0
2 | Inserto de ceramica |  | 1 | UNIDAD |  |  | 0
3 | Tornillo para Copa Acetabular |  | 2 | UNIDAD |  |  | 0
4 | Cabeza femoral en ceramica 22mm o 28 mm |  | 1 | UNIDAD |  |  | 0
5 | Vastago femoral cementado cdh - congénito |  | 1 | UNIDAD |  |  | 0
6 | Centralizador Distal |  | 1 | UNIDAD |  |  | 0
7 | Restrictor de Cemento |  | 1 | UNIDAD |  |  | 0
8 | Cemento Quirúrgico |  | 3 | UNIDAD |  |  | 0
9 | Inyector de Cemento |  | 1 | UNIDAD |  |  | 0
| TOTAL | [5 empty] | 0
2.1.3 Cadera no cementada superficie de ceramica
Item | Descripcion | Registro INVIMA | Cant. | Unidad de Medida | V/r Unit | IVA | V/r Total
1 | Copa Acetabular No Cementada |  | 1 | UNIDAD |  |  | 0
2 | Inserto de Ceramica |  | 1 | UNIDAD |  |  | 0
3 | Tornillo para Copa Acetabular |  | 2 | UNIDAD |  |  | 0
4 | Cabeza Femoral de ceramica22 o 28 mm |  | 1 | UNIDAD |  |  | 0
5 | Vástago Femoral No Cementado |  | 1 | UNIDAD |  |  | 0
| TOTAL | [5 empty] | 0
2.1.4 Cadera no cementada con superficie de ceramica para pacientes de baja estatura - congenito
Item | Descripcion | Registro INVIMA | Cant. | Unidad de Medida | V/r Unit | IVA | V/r Total
1 | Copa Acetabular No Cementada |  | 1 | UNIDAD |  |  | 0
2 | Inserto de Ceramica |  | 1 | UNIDAD |  |  | 0
3 | Tornillo para Copa Acetabular |  | 2 | UNIDAD |  |  | 0
4 | Cabeza Femoral de cerámica 22 o 28 mm |  | 1 | UNIDAD |  |  | 0
5 | Vástago Femoral No Cementado congénito |  | 1 | UNIDAD |  |  | 0
| TOTAL | [5 empty] | 0
2.1.5 Cadera no cementada recubrimiento hidroxiapatita con superficie de ceramica
Item | Descripcion | Registro INVIMA | Cant. | Unidad de Medida | V/r Unit | IVA | V/r Total
1 | Copa Acetabular No Cementada |  | 1 | UNIDAD |  |  | 0
2 | Inserto de Ceramica |  | 1 | UNIDAD |  |  | 0
3 | Tornillo para Copa Acetabular |  | 2 | UNIDAD |  |  | 0
4 | Cabeza Femoral de ceramica 22 o 28 mm |  | 1 | UNIDAD |  |  | 0
5 | Vástago Femoral No Cementado recubrimiento en hidroxiapatita |  | 1 | UNIDAD |  |  | 0
| TOTAL | [5 empty] | 0
3.1 Revision reemplazo total de cadera basico
3.1.1 Cadera revision cementada modular
Item | Descripcion | Registro INVIMA | Cant. | Unidad de Medida | V/r Unit | IVA | V/r Total
1 | Copa de Polietileno Cementada |  | 1 | UNIDAD |  |  | 0
2 | Cabeza Femoral 28 mm o 22 m.m. |  | 1 | UNIDAD |  |  | 0
3 | Vástago Femoral Cementado de Revisión |  | 1 | UNIDAD |  |  | 0
4 | Centralizador Distal |  | 1 | UNIDAD |  |  | 0
5 | Restrictor de Cemento |  | 1 | UNIDAD |  |  | 0
6 | Cemento Quirúrgico con Antibiótico |  | 3 | UNIDAD |  |  | 0
7 | Inyector de Cemento |  | 1 | UNIDAD |  |  | 0
| TOTAL | [5 empty] | 0
3.1.2 Revision reemplazo total de cadera hibrida
Item | Descripcion | Registro INVIMA | Cant. | Unidad de Medida | V/r Unit | IVA | V/r Total
1 | Copa Acetabular No Cementada |  | 1 | UNIDAD |  |  | 0
2 | Inserto de Polietileno |  | 1 | UNIDAD |  |  | 0
3 | Tornillo para Copa Acetabular |  | 2 | UNIDAD |  |  | 0
4 | Cabeza Femoral 22 o 28 mm |  | 1 | UNIDAD |  |  | 0
5 | Vástago Femoral Cementado de Revisión |  | 1 | UNIDAD |  |  | 0
6 | Centralizador Distal |  | 1 | UNIDAD |  |  | 0
7 | Restrictor de Cemento |  | 1 | UNIDAD |  |  | 0
8 | Cemento Quirúrgico con Antibiótico |  | 2 | UNIDAD |  |  | 0
9 | Inyector de Cemento |  | 1 | UNIDAD |  |  | 0
| TOTAL | [5 empty] | 0
3.1.3 Revision reemplazo total de cadera no cementada
Item | Descripcion | Registro INVIMA | Cant. | Unidad de Medida | V/r Unit | IVA | V/r Total
1 | Copa Acetabular No Cementada |  | 1 | UNIDAD |  |  | 0
2 | Inserto de Polietileno |  | 1 | UNIDAD |  |  | 0
3 | Tornillo para Copa Acetabular |  | 2 | UNIDAD |  |  | 0
4 | Cabeza Femoral 22 o 28 mm |  | 1 | UNIDAD |  |  | 0
5 | Vástago Femoral No Cementado de Revisión |  | 1 | UNIDAD |  |  | 0
| TOTAL | [5 empty] | 0
3.2 Revision reemplazo total de cadera especiales
3.2.1 Cadera revision no cementada con reemplazo de calcar
Item | Descripcion | Registro INVIMA | Cant. | Unidad de Medida | V/r Unit | IVA | V/r Total
1 | Copa Acetabular No Cementada |  | 1 | UNIDAD |  |  | 0
2 | Inserto de Polietileno |  | 1 | UNIDAD |  |  | 0
3 | Tornillo para Copa Acetabular |  | 2 | UNIDAD |  |  | 0
4 | Cabeza Femoral 22 o 28 mm |  | 1 | UNIDAD |  |  | 0
5 | Vástago Femoral No Cementado de Revisión con reemplazo de calcar |  | 1 | UNIDAD |  |  | 0
| TOTAL | [5 empty] | 0
3.2.2 Cadera revision con copa de doble movilidad
Item | Descripcion | Registro INVIMA | Cant. | Unidad de Medida | V/r Unit | IVA | V/r Total
1 | Copa Acetabular doble movilidad |  | 1 | UNIDAD |  |  | 0
2 | Inserto de Polietileno |  | 1 | UNIDAD |  |  | 0
3 | Tornillo para Copa Acetabular |  | 2 | UNIDAD |  |  | 0
4 | Cabeza Femoral 22 o 28 mm |  | 1 | UNIDAD |  |  | 0
5 | Vástago Femoral No Cementado de Revisión con reemplazo de calcar |  | 1 | UNIDAD |  |  | 0
| TOTAL | [5 empty] | 0
3.2.3 Cadera revision con malla travecular
Item | Descripcion | Registro INVIMA | Cant. | Unidad de Medida | V/r Unit | IVA | V/r Total
1 | Copa Acetabular No Cementada |  | 1 | UNIDAD |  |  | 0
2 | Inserto de Polietileno |  | 1 | UNIDAD |  |  | 0
3 | Tornillo para Copa Acetabular |  | 2 | UNIDAD |  |  | 0
4 | Cabeza Femoral 22 o 28 mm |  | 1 | UNIDAD |  |  | 0
5 | Vástago Femoral No Cementado de Revisión con reemplazo de calcar |  | 1 | UNIDAD |  |  | 0
| TOTAL | [5 empty] | 0
3.2.4 Accesorios para revision de reemplazo de cadera
Item | Descripcion | Registro INVIMA | Cant. | Unidad de Medida | V/r Unit | IVA | V/r Total
1 | Cabezas femoral 22 o 28 mm otros taper |  | 1 | UNIDAD |  |  | 0
2 | Cable para cerclaje femoral |  | 1 | UNIDAD |  |  | 0
3 | Anillo para Copa |  | 1 | UNIDAD |  |  | 0
4 | Anillo de reconstrucción acetabular |  | 1 | UNIDAD |  |  | 0
5 | Tornillo para anillos de reconstrucción |  | 1 | UNIDAD |  |  | 0
6 | Anillo de soporte acetabular |  | 1 | UNIDAD |  |  | 0
7 | Tornillo para anillo de soporte acetabular |  | 1 | UNIDAD |  |  | 0
8 | Eliminador de orifico de copa acetabular |  | 1 | UNIDAD |  |  | 0
9 | Copa acetabular costreñida |  | 1 | UNIDAD |  |  | 0
10 | Tornillo para copa costreñida |  | 1 | UNIDAD |  |  | 0
| TOTAL | [5 empty] | 0
4. PROTESIS PARA REEMPLAZO PARCIAL DE CADERA
4.1 Reemplazo parcial de cadera bipolar
Item | Descripcion | Registro INVIMA | Cant. | Unidad de Medida | V/r Unit | IVA | V/r Total
1 | Copa/Cabeza Bipolar |  | 1 | UNIDAD |  |  | 0
2 | Cabeza Femoral 28 mm o 22 m.m. |  | 1 | UNIDAD |  |  | 0
3 | Vástago Femoral Cementado |  | 1 | UNIDAD |  |  | 0
4 | Centralizador Distal |  | 1 | UNIDAD |  |  | 0
5 | Restrictor de Cemento |  | 1 | UNIDAD |  |  | 0
6 | Cemento Quirúrgico |  | 2 | UNIDAD |  |  | 0
7 | Inyector de Cemento |  | 1 | UNIDAD |  |  | 0
| TOTAL | [5 empty] | 0
4.2 Reemplazo parcial de cadera tipo thompson
Item | Descripcion | Registro INVIMA | Cant. | Unidad de Medida | V/r Unit | IVA | V/r Total
1 | Prótesis parcial tipo Thompson |  | 1 | UNIDAD |  |  | 0
2 | Cemento Oseo |  | 1 | UNIDAD |  |  | 0
3 | Jeringa para inyectar cemento |  | 1 | UNIDAD |  |  | 0
| TOTAL | [5 empty] | 0
5. PROTESIS PARA REEMPLAZO DE CADERA ESPECIALES
5.1 Cadera de resuperfializacion
Item | Descripcion | Registro INVIMA | Cant. | Unidad de Medida | V/r Unit | IVA | V/r Total
1 | Copa acetabular no cementada |  | 1 | UNIDAD |  |  | 0
2 | Cabeza para superficie femoral |  |  | UNIDAD |  |  | 0
| TOTAL | [5 empty] | 0
5.2 Cadera vastago femoral corto fijacion metafisiaria
Item | Descripcion | Registro INVIMA | Cant. | Unidad de Medida | V/r Unit | IVA | V/r Total
1 | Copa Acetabular No Cementada |  | 1 | UNIDAD |  |  | 0
2 | Inserto de Polietileno |  | 1 | UNIDAD |  |  | 0
3 | Tornillo para Copa Acetabular |  | 2 | UNIDAD |  |  | 0
4 | Cabeza Femoral 22 o 28 mm |  | 1 | UNIDAD |  |  | 0
5 | Vástago Femoral No Cementado de Fijación metafisiaria |  | 1 | UNIDAD |  |  | 0
6 | Cono para Vástago de Fijación Metafisiaria |  | 1 | UNIDAD |  |  | 0
| TOTAL | [5 empty] | 0
5.3 Cadera de fijacion metafisiaria con superficie de ceramica
Item | Descripcion | Registro INVIMA | Cant. | Unidad de Medida | V/r Unit | IVA | V/r Total
1 | Copa Acetabular No Cementada |  | 1 | UNIDAD |  |  | 0
2 | Inserto de Ceramica |  | 1 | UNIDAD |  |  | 0
3 | Tornillo para Copa Acetabular |  | 2 | UNIDAD |  |  | 0
4 | Cabeza Femoral de ceramica 22 o 28 mm |  | 1 | UNIDAD |  |  | 0
5 | Vástago Femoral No Cementado de Fijación metafisiaria |  | 1 | UNIDAD |  |  | 0
| TOTAL | [5 empty] | 0
6.1 Reemplazo de rodilla primaria
6.1.2 Rodilla primaria sacrificando o reteniendo lcp
Item | Descripcion | Registro INVIMA | Cant. | Unidad de Medida | V/r Unit | IVA | V/r Total
1 | Componente Femoral |  | 1 | UNIDAD |  |  | 0
2 | Componente Tibial |  | 1 | UNIDAD |  |  | 0
3 | Inserto Tibial |  | 1 | UNIDAD |  |  | 0
4 | Patela |  | 1 | UNIDAD |  |  | 0
5 | Cemento Quirúrgico |  | 2 | UNIDAD |  |  | 0
| TOTAL | [5 empty] | 0
6.1.3. Rodilla primaria sacrificando o reteniendo lcp con plato rotatorio
Item | Descripcion | Registro INVIMA | Cant. | Unidad de Medida | V/r Unit | IVA | V/r Total
1 | Componente Femoral |  | 1 | UNIDAD |  |  | 0
2 | Componente Tibial Rotatorio |  | 1 | UNIDAD |  |  | 0
3 | Inserto Tibial para plato rotatorio |  | 1 | UNIDAD |  |  | 0
4 | Patela |  | 1 | UNIDAD |  |  | 0
5 | Cemento Quirúrgico |  | 2 | UNIDAD |  |  | 0
| TOTAL | [5 empty] | 0
7.1 Rodilla primaria unicompartimental
Item | Descripcion | Registro INVIMA | Cant. | Unidad de Medida | V/r Unit | IVA | V/r Total
1 | Componente Femoral |  | 1 | UNIDAD |  |  | 0
2 | Componente Tibial |  | 1 | UNIDAD |  |  | 0
3 | Inserto Tibial |  | 1 | UNIDAD |  |  | 0
4 | Cemento Quirúrgico |  | 2 | UNIDAD |  |  | 0
| TOTAL | [5 empty] | 0
7.2 Rodilla patelo-femoral
Item | Descripcion | Registro INVIMA | Cant. | Unidad de Medida | V/r Unit | IVA | V/r Total
1 | Componente Femoral |  | 1 | UNIDAD |  |  | 0
2 | Tornillo de fijacion |  | 1 | UNIDAD |  |  | 0
3 | Patela |  | 1 | UNIDAD |  |  | 0
| TOTAL | [5 empty] | 0
8.1 Reemplazo total rodilla revision con vastagos cementados
Item | Descripcion | Registro INVIMA | Cant. | Unidad de Medida | V/r Unit | IVA | V/r Total
1 | Componente Femoral |  | 1 | UNIDAD |  |  | 0
2 | Componente Tibial para Revision |  | 1 | UNIDAD |  |  | 0
3 | Inserto Tibial para Revision |  | 1 | UNIDAD |  |  | 0
4 | Patela |  | 1 | UNIDAD |  |  | 0
5 | Cuña Tibial No Cementada |  | 1 | UNIDAD |  |  | 0
6 | Vastago Tibial Cementado |  | 1 | UNIDAD |  |  | 0
7 | Vastago Femoral Cementado |  | 1 | UNIDAD |  |  | 0
8 | Tuerca Vastago Femoral |  | 1 | UNIDAD |  |  | 0
9 | Aumento Femoral Distal |  | 1 | UNIDAD |  |  | 0
10 | Aumento Femoral Posterior |  | 1 | UNIDAD |  |  | 0
11 | Cemento Quirúrgico con Antibiótico |  | 2 | UNIDAD |  |  | 0
| TOTAL | [5 empty] | 0
8.2 Reemplazo total rodilla revision con vastagos no cementados
Item | Descripcion | Registro INVIMA | Cant. | Unidad de Medida | V/r Unit | IVA | V/r Total
1 | Componente Femoral |  | 1 | UNIDAD |  |  | 0
2 | Componente Tibial para Revision |  | 1 | UNIDAD |  |  | 0
3 | Inserto Tibial para Revision |  | 1 | UNIDAD |  |  | 0
4 | Patela |  | 1 | UNIDAD |  |  | 0
5 | Cuña Tibial No Cementada |  | 1 | UNIDAD |  |  | 0
6 | Vastago Tibial No Cementado |  | 1 | UNIDAD |  |  | 0
7 | Vastago Femoral No Cementado |  | 1 | UNIDAD |  |  | 0
8 | Tuerca Vastago Femoral |  | 1 | UNIDAD |  |  | 0
9 | Aumento Femoral Distal |  | 1 | UNIDAD |  |  | 0
10 | Aumento Femoral Posterior |  | 1 | UNIDAD |  |  | 0
11 | Cemento Quirúrgico con Antibiótico |  | 2 | UNIDAD |  |  | 0
| TOTAL | [5 empty] | 0
8.3 Reemplazo total rodilla revision con vastagos cementados inserto constreñido
Item | Descripcion | Registro INVIMA | Cant. | Unidad de Medida | V/r Unit | IVA | V/r Total
1 | Componente Femoral |  | 1 | UNIDAD |  |  | 0
2 | Componente Tibial para Revision |  | 1 | UNIDAD |  |  | 0
3 | Inserto Tibial para Revision constreñido |  | 1 | UNIDAD |  |  | 0
4 | Patela |  | 1 | UNIDAD |  |  | 0
5 | Cuña Tibial No Cementada |  | 1 | UNIDAD |  |  | 0
6 | Vastago Tibial Cementado |  | 1 | UNIDAD |  |  | 0
7 | Vastago Femoral Cementado |  | 1 | UNIDAD |  |  | 0
8 | Tuerca Vastago Femoral |  | 1 | UNIDAD |  |  | 0
9 | Aumento Femoral Distal |  | 1 | UNIDAD |  |  | 0
10 | Aumento Femoral Posterior |  | 1 | UNIDAD |  |  | 0
11 | Cemento Quirúrgico con Antibiótico |  | 2 | UNIDAD |  |  | 0
| TOTAL | [5 empty] | 0
8.4 Reemplazo total rodilla revision con vastagos no cementados inserto constreñido
Item | Descripcion | Registro INVIMA | Cant. | Unidad de Medida | V/r Unit | IVA | V/r Total
1 | Componente Femoral |  | 1 | UNIDAD |  |  | 0
2 | Componente Tibial para Revision |  | 1 | UNIDAD |  |  | 0
3 | Inserto Tibial para Revision constreñido |  | 1 | UNIDAD |  |  | 0
4 | Patela |  | 1 | UNIDAD |  |  | 0
5 | Cuña Tibial No Cementada |  | 1 | UNIDAD |  |  | 0
6 | Vastago Tibial No Cementado |  | 1 | UNIDAD |  |  | 0
7 | Vastago Femoral No Cementado |  | 1 | UNIDAD |  |  | 0
8 | Tuerca Vastago Femoral |  | 1 | UNIDAD |  |  | 0
9 | Aumento Femoral Distal |  | 1 | UNIDAD |  |  | 0
10 | Aumento Femoral Posterior |  | 1 | UNIDAD |  |  | 0
11 | Cemento Quirúrgico con Antibiótico |  | 2 | UNIDAD |  |  | 0
| TOTAL | [5 empty] | 0
8.5 Reemplazo total rodilla revision con vastagos cementados - tibia con offset
Item | Descripcion | Registro INVIMA | Cant. | Unidad de Medida | V/r Unit | IVA | V/r Total
1 | Componente Femoral |  | 1 | UNIDAD |  |  | 0
2 | Componente Tibial para Revision con offset |  | 1 | UNIDAD |  |  | 0
3 | Inserto Tibial para Revision |  | 1 | UNIDAD |  |  | 0
4 | Patela |  | 1 | UNIDAD |  |  | 0
5 | Cuña Tibial No Cementada |  | 1 | UNIDAD |  |  | 0
6 | Vastago Tibial Cementado |  | 1 | UNIDAD |  |  | 0
7 | Vastago Femoral Cementado |  | 1 | UNIDAD |  |  | 0
8 | Tuerca Vastago Femoral |  | 1 | UNIDAD |  |  | 0
9 | Aumento Femoral Distal |  | 1 | UNIDAD |  |  | 0
10 | Aumento Femoral Posterior |  | 1 | UNIDAD |  |  | 0
11 | Cemento Quirúrgico con Antibiótico |  | 2 | UNIDAD |  |  | 0
| TOTAL | [5 empty] | 0
8.6 Reemplazo total rodilla revision con vastagos no cementados - tibia con offset
Item | Descripcion | Registro INVIMA | Cant. | Unidad de Medida | V/r Unit | IVA | V/r Total
1 | Componente Femoral |  | 1 | UNIDAD |  |  | 0
2 | Componente Tibial para Revision con offset |  | 1 | UNIDAD |  |  | 0
3 | Inserto Tibial para Revision |  | 1 | UNIDAD |  |  | 0
4 | Patela |  | 1 | UNIDAD |  |  | 0
5 | Cuña Tibial No Cementada |  | 1 | UNIDAD |  |  | 0
6 | Vastago Tibial No Cementado |  | 1 | UNIDAD |  |  | 0
7 | Vastago Femoral No Cementado |  | 1 | UNIDAD |  |  | 0
8 | Tuerca Vastago Femoral |  | 1 | UNIDAD |  |  | 0
9 | Aumento Femoral Distal |  | 1 | UNIDAD |  |  | 0
10 | Aumento Femoral Posterior |  | 1 | UNIDAD |  |  | 0
11 | Cemento Quirúrgico con Antibiótico |  | 2 | UNIDAD |  |  | 0
| TOTAL | [5 empty] | 0
8.7 Reemplazo total rodilla revision con Bisagra
Item | Descripcion | Registro INVIMA | Cant. | Unidad de Medida | V/r Unit | IVA | V/r Total
1 | Componente Femoral |  | 1 | UNIDAD |  |  | 0
| TOTAL | [5 empty] | 0
8.8 Sistema de fijación peri-implante
Item | Descripcion | Registro INVIMA | Cant. | Unidad de Medida | V/r Unit | IVA | V/r Total
1 | Componente Femoral |  | 1 | UNIDAD |  |  | 0
| TOTAL | [5 empty] | 0
HOMBRO
9.1.1 Reemplazo total de hombro modular
Item | Descripcion | Registro INVIMA | Cant. | Unidad de Medida | V/r Unit | IVA | V/r Total
1 | Componente Glenoideo |  | 1 | UNIDAD |  |  | 0
2 | Cabeza Humeral |  | 1 | UNIDAD |  |  | 0
3 | Componente Humeral |  | 1 | UNIDAD |  |  | 0
4 | Cemento Quirúrgico |  | 2 | UNIDAD |  |  | 0
5 | Restrictor cemento |  | 1 | UNIDAD |  |  | 0
6 | Inyector de Cemento |  | 1 | UNIDAD |  |  | 0
| TOTAL | [5 empty] | 0
9.1.2 Reemplazo de hombro reverso INLAY
Item | Descripcion | Registro INVIMA | Cant. | Unidad de Medida | V/r Unit | IVA | V/r Total
1 | Vastago Humeral |  | 1 | UNIDAD |  |  | 0
2 | Metaglena |  | 1 | UNIDAD |  |  | 0
3 | Tornillo Metaglena |  | 3 | UNIDAD |  |  | 0
4 | Metafisis Humeral |  | 1 | UNIDAD |  |  | 0
5 | Epifisis |  | 1 | UNIDAD |  |  | 0
6 | Restrictor cemento |  | 1 | UNIDAD |  |  | 0
7 | Cemento |  | 1 | UNIDAD |  |  | 0
8 | Glenoesfera |  | 1 | UNIDAD |  |  | 0
| TOTAL | [5 empty] | 0
9.1.3 Reemplazo de hombro reverso ONLAY
Item | Descripcion | Registro INVIMA | Cant. | Unidad de Medida | V/r Unit | IVA | V/r Total
1 | Vastago Humeral |  | 1 | UNIDAD |  |  | 0
2 | Metaglena Estandar |  | 1 | UNIDAD |  |  | 0
3 | Metaglena con aumentacion para correccion de glenoides |  | 1 | UNIDAD |  |  | 0
4 | Tornillos Metaglena. |  | 3 | UNIDAD |  |  | 0
5 | Bandeja Humeral. |  | 1 | UNIDAD |  |  | 0
6 | Restrictor cemento |  | 1 | UNIDAD |  |  | 0
7 | Cemento |  | 1 | UNIDAD |  |  | 0
8 | Glenoesfera |  | 1 | UNIDAD |  |  | 0
| TOTAL | [5 empty] | 0
9,1,4 Reemplazo de hombro sin tallo humeral
Item | Descripcion | Registro INVIMA | Cant. | Unidad de Medida | V/r Unit | IVA | V/r Total
1 | Cabeza Humeral |  | 1 | UNIDAD |  |  | 0
2 | Caja Humeral |  | 1 | UNIDAD |  |  | 0
3 | Cemento Quirúrgico |  | 2 | UNIDAD |  |  | 0
4 | Glenoide estándar y aumentada |  | 1 | UNIDAD |  |  | 0
| TOTAL | [5 empty] | 0
9.1.5 Reemplazo de hombro reverso para fracturas
Item | Descripcion | Registro INVIMA | Cant. | Unidad de Medida | V/r Unit | IVA | V/r Total
1 | Vastago Humeral para Fracturas. |  | 1 | UNIDAD |  |  | 0
2 | Metaglena Estandar |  | 1 | UNIDAD |  |  | 0
3 | Metaglena con aumentacion para correcion de Glenoides |  | 1 | UNIDAD |  |  | 0
4 | Tornillo Metaglena. |  | 3 | UNIDAD |  |  | 0
5 | Bandeja Humeral. |  | 1 | UNIDAD |  |  | 0
6 | Restrictor cemento |  | 1 | UNIDAD |  |  | 0
7 | Cemento |  | 1 | UNIDAD |  |  | 0
8 | Glenoesfera. |  | 1 | UNIDAD |  |  | 0
| TOTAL | [5 empty] | 0
9.2.3 Reemplazo de hombro parcial para fractura
Item | Descripcion | Registro INVIMA | Cant. | Unidad de Medida | V/r Unit | IVA | V/r Total
1 | Cabeza Humeral para artropatia de manguito rotador |  | 1 | UNIDAD |  |  | 0
2 | Componente Humeral |  | 1 | UNIDAD |  |  | 0
3 | Cemento Quirúrgico |  | 2 | UNIDAD |  |  | 0
4 | Restrictor cemento |  | 1 | UNIDAD |  |  | 0
5 | Inyector de Cemento |  | 1 | UNIDAD |  |  | 0
| TOTAL | [5 empty] | 0
9.3 Reemplazo de hombro de revision
Item | Descripcion | Registro INVIMA | Cant. | Unidad de Medida | V/r Unit | IVA | V/r Total
1 | Cabeza humeral |  | 1 | UNIDAD |  |  | 0
2 | Componente Humeral de revisión |  | 1 | UNIDAD |  |  | 0
3 | Cemento Quirúrgico |  | 2 | UNIDAD |  |  | 0
4 | Restrictor cemento |  | 1 | UNIDAD |  |  | 0
5 | Inyector de Cemento |  | 1 | UNIDAD |  |  | 0
| TOTAL | [5 empty] | 0
9.4 Reemplazo de hombro de reconstruccion
Item | Descripcion | Registro INVIMA | Cant. | Unidad de Medida | V/r Unit | IVA | V/r Total
1 | Cabeza humeral |  | 1 | UNIDAD |  |  | 0
2 | Glenoides estándar |  | 1 | UNIDAD |  |  | 0
3 | Glenoides con aumentacion |  | 1 | UNIDAD |  |  | 0
4 | Componente Humeral de reconstruccion |  | 1 | UNIDAD |  |  | 0
5 | Metafisis de Reconstruccion |  | 1 | UNIDAD |  |  | 0
6 | Cemento Quirúrgico |  | 2 | UNIDAD |  |  | 0
7 | Restrictor cemento |  | 1 | UNIDAD |  |  | 0
8 | Inyector de Cemento |  | 1 | UNIDAD |  |  | 0
| TOTAL | [5 empty] | 0
9.5 Reemplazo de hombro de reconstruccion Reverso
Item | Descripcion | Registro INVIMA | Cant. | Unidad de Medida | V/r Unit | IVA | V/r Total
1 | Gleno- Esfera |  | 1 | UNIDAD |  |  | 0
2 | Meta- Glena estándar |  | 1 | UNIDAD |  |  | 0
3 | Meta- Glena con aumentacion |  | 1 | UNIDAD |  |  | 0
4 | Tornillos de Meta-glena |  | 1 | UNIDAD |  |  | 0
5 | Bandeja e inserto de polietileno |  | 1 | UNIDAD |  |  | 0
6 | Componente Humeral de reconstruccion |  | 1 | UNIDAD |  |  | 0
7 | Metafisis de Reconstruccion |  | 1 | UNIDAD |  |  | 0
8 | Cemento Quirúrgico |  | 2 | UNIDAD |  |  | 0
9 | Restrictor cemento |  | 1 | UNIDAD |  |  | 0
10 | Inyector de Cemento |  | 1 | UNIDAD |  |  | 0
| TOTAL | [5 empty] | 0
10.1 Protesis modular de codo
Item | Descripcion | Registro INVIMA | Cant. | Unidad de Medida | V/r Unit | IVA | V/r Total
1 | vastago humeral |  | 1 | UNIDAD |  |  | 0
2 | vastago cubital |  | 1 | UNIDAD |  |  | 0
3 | cabeza radial |  | 1 | UNIDAD |  |  | 0
4 | Tornillo de fijación |  | 1 | UNIDAD |  |  | 0
5 | Cemento quirúrgico |  | 1 | UNIDAD |  |  | 0
| TOTAL | [5 empty] | 0
10.2 Reemplazo de tobillo
10.2.1 Reemplazo de tobillo cementado
Item | Descripcion | Registro INVIMA | Cant. | Unidad de Medida | V/r Unit | IVA | V/r Total
1 | Menisco movil |  | 1 | UNIDAD |  |  | 0
2 | Componente Tibial cementado |  | 1 | UNIDAD |  |  | 0
3 | Componente talar cementado |  | 1 | UNIDAD |  |  | 0
4 | Cemento quirúrgico |  | 1 | UNIDAD |  |  | 0
| TOTAL | [5 empty] | 0
10.2.2 Reemplazo de tobillo no cementado
Item | Descripcion | Registro INVIMA | Cant. | Unidad de Medida | V/r Unit | IVA | V/r Total
1 | COMPONENTE TALAR ETS CCI TOTALES DE TOBILLO |  | 1 | UNIDAD |  |  | 0
2 | COMPONENTE TIBIAL ETS CCI TOTALES DE TOBILLO |  | 1 | UNIDAD |  |  | 0
3 | INSERTO PE ETS 4MM TOTAL DE TOBILLO CCI |  | 1 | UNIDAD |  |  | 0
4 | Cemento quirúrgico |  | 1 | UNIDAD |  |  | 0
| TOTAL | [5 empty] | 0
10.3 Reemplazo protesis de cupula radial
Item | Descripcion | Registro INVIMA | Cant. | Unidad de Medida | V/r Unit | IVA | V/r Total
1 | Cúpula Radial |  | 1 | UNIDAD |  |  | 0
2 |  |  |  | UNIDAD |  |  | 0
3 | Cemento Oseo |  | 1 | UNIDAD |  |  | 0
| TOTAL | [5 empty] | 0
11.1 Endoprotesis no convencional de femur
11.1.1 Endoprotesis no convencional de femur proximal
Item | Descripcion | Registro INVIMA | Cant. | Unidad de Medida | V/r Unit | IVA | V/r Total
1 | Endoprotesis proximal femur |  | 1 | UNIDAD |  |  | 0
2 | Copa especial semicostreñida |  | 1 | UNIDAD |  |  | 0
3 | Cabeza endoprotesis |  | 1 | UNIDAD |  |  | 0
4 | Cemento quirúrgico |  | 2 | UNIDAD |  |  | 0
| TOTAL | [5 empty] | 0
11.1.2 Endoprotesis no convencional proximal/ distal de femur
Item | Descripcion | Registro INVIMA | Cant. | Unidad de Medida | V/r Unit | IVA | V/r Total
1 | Endoprotesis distal de femur articulada y rotatoria |  | 1 | UNIDAD |  |  | 0
2 | Endoprotesis componente femoral |  | 1 | UNIDAD |  |  | 0
3 | Componente patelar |  | 1 | UNIDAD |  |  | 0
4 | Cemento quirúrgico |  | 1 | UNIDAD |  |  | 0
| TOTAL | [5 empty] | 0
11.1.3 Endoprotesis no convencional proximal de femur conica
Item | Descripcion | Registro INVIMA | Cant. | Unidad de Medida | V/r Unit | IVA | V/r Total
1 | Adaptador de cono |  | 1 | UNIDAD |  |  | 0
2 | Cabeza endoprotesis |  | 1 | UNIDAD |  |  | 0
3 | Vastago prolongador |  | 1 | UNIDAD |  |  | 0
4 | Conector de femur |  | 1 | UNIDAD |  |  | 0
5 | Cemento quirúrgico |  | 1 | UNIDAD |  |  | 0
| TOTAL | [5 empty] | 0
11.1.4 Endoprotesis no convencional distal de femur rigida
Item | Descripcion | Registro INVIMA | Cant. | Unidad de Medida | V/r Unit | IVA | V/r Total
1 | Endoprotesis distal de femur rigida + anclaje tibial |  | 1 | UNIDAD |  |  | 0
2 | Restrictor de cemento reabsorbible |  | 1 | UNIDAD |  |  | 0
3 | Cemento quirúrgico |  | 1 | UNIDAD |  |  | 0
| TOTAL | [5 empty] | 0
11.1.5 Endoprotesis no convencional modular distal de femur semirotatoria
Item | Descripcion | Registro INVIMA | Cant. | Unidad de Medida | V/r Unit | IVA | V/r Total
1 | Distal de femur articulado |  | 1 | UNIDAD |  |  | 0
2 | Corpo central |  | 1 | UNIDAD |  |  | 0
3 | Vastago prolongador |  | 1 | UNIDAD |  |  | 0
4 | Conector de femur |  | 1 | UNIDAD |  |  | 0
5 | Cemento quirúrgico |  | 1 | UNIDAD |  |  | 0
| TOTAL | [5 empty] | 0
11.2 Endoprotesis no convencional de tibia
11.2.1 Endoprotesis no convencional proximal de tibia
Item | Descripcion | Registro INVIMA | Cant. | Unidad de Medida | V/r Unit | IVA | V/r Total
1 | Endoprotesis proximal de tibia rodilla articulada |  | 1 | UNIDAD |  |  | 0
2 | Endoprotesis componente femoral |  | 1 | UNIDAD |  |  | 0
3 | Componente patelar |  | 1 | UNIDAD |  |  | 0
4 | Cemento quirúrgico |  | 1 | UNIDAD |  |  | 0
| TOTAL | [5 empty] | 0
11.2.2 Endoprotesis no convencional modular proximal de tibia
Item | Descripcion | Registro INVIMA | Cant. | Unidad de Medida | V/r Unit | IVA | V/r Total
1 | Espesor de anclaje distal con vastago para tibia |  | 1 | UNIDAD |  |  | 0
2 | Vastago prolongador |  | 1 | UNIDAD |  |  | 0
3 | Componente proximal de tibia |  | 1 | UNIDAD |  |  | 0
4 | Visagra articulada |  | 1 | UNIDAD |  |  | 0
5 | Cemento quirúrgico |  | 1 | UNIDAD |  |  | 0
| TOTAL | [5 empty] | 0
11.3 Endoprotesis de humero
Item | Descripcion | Registro INVIMA | Cant. | Unidad de Medida | V/r Unit | IVA | V/r Total
1 | Endoprotesis de humero |  | 1 | UNIDAD |  |  | 0
2 | Cabeza humeral endoprotesis |  | 1 | UNIDAD |  |  | 0
3 | Componente glenoidal |  | 1 | UNIDAD |  |  | 0
4 | Cemento quirúrgico |  | 1 | UNIDAD |  |  | 0
| TOTAL | [5 empty] | 0
11.4 Protesis de revision con tantalo
Item | Descripcion | Registro INVIMA | Cant. | Unidad de Medida | V/r Unit | IVA | V/r Total
1 | TM AUMENTO ACETABULAR 10 15 20 y 30 MM |  | 1 | UNIDAD |  |  | 0
2 | TM AUMENTO RECTO 50/54/58MM |  | 1 | UNIDAD |  |  | 0
3 | TM COLUMNA AUMENTO IZQ POST/ DER ANT |  | 1 | UNIDAD |  |  | 0
4 | TM CUÑA 5 10 y 15 ° |  | 1 | UNIDAD |  |  | 0
5 | TM RESTRICTOR ACETABULAR 26 32 Y 38mm |  | 1 | UNIDAD |  |  | 0
6 | TORNILLO ACETABULAR |  | 3 | UNIDAD |  |  | 0
7 | TM COPA MODULAR 46 A 60 MM |  | 1 | UNIDAD |  |  | 0
8 | LINER 10° REBORDE 32 |  | 1 | UNIDAD |  |  | 0
9 | TORNILLO ACETABULAR |  | 3 | UNIDAD |  |  | 0
10 | CABEZA FEMORAL 32 MM |  | 1 | UNIDAD |  |  | 0
|  |  | TOTAL |  |  |  | 0
11.5 CADERA NO CEMENTADA QUDRA H-VERSAFIT CC TRIO
Item | Descripcion | Registro INVIMA | Cant. | Unidad de Medida | V/r Unit | IVA | V/r Total
1 | STEM QUADRA STANDARD "HAP" 12/14 S.3 |  | 1 | UNIDAD |  |  | 0
2 | ACETABULAR SHELL CC TRIO AE 46 WHIT CENTER SCREW PLUG |  | 1 | UNIDAD |  |  | 0
3 | HEAD COCR DIA 28 (3,5) S |  | 1 | UNIDAD |  |  | 0
4 | FLAT PE LINER DIAM. MM. 28 54/56 |  | 1 | UNIDAD |  |  | 0
5 | CANCELLOUS BONE SCREW MM. 6,5 L. 25 |  | 1 | UNIDAD |  |  | 0
6 | CANCELLOUS BONE SCREW MM. 6,5 L. 30 |  | 1 | UNIDAD |  |  | 0
|  |  | TOTAL |  |  |  | 0
12. ACCESORIOS PARA REEMPLAZOS ARTICULARES
Item | Descripcion | Registro INVIMA | Cant. | Unidad de Medida | V/r Unit | IVA | V/r Total
1 | Cemento oseo viscosidad media una dosis |  | 1 | UNIDAD |  |  | 0
2 | Cemento oseo viscosidad media dos dosis |  | 1 | UNIDAD |  |  | 0
3 | Cemento oseo viscosidad alta una dosis |  | 1 | UNIDAD |  |  | 0
4 | Cemento oseo viscosidad alta dos dosis |  | 1 | UNIDAD |  |  | 0
5 | Cemento oseo viscosidad media una dosis con antibiotico |  | 1 | UNIDAD |  |  | 0
6 | Cemento oseo viscosidad media dos dosis con antibiotico |  | 1 | UNIDAD |  |  | 0
7 | Cemento oseo viscosidad alta una dosis con antibiotico |  | 1 | UNIDAD |  |  | 0
8 | Cemento oseo viscosidad alta dos dosis con antibiotico |  | 1 | UNIDAD |  |  | 0
9 | Inyector de cemento |  | 1 | UNIDAD |  |  | 0
10 | Espaciadores de cadera |  | 1 | UNIDAD |  |  | 0
11 | Espaciadores de rodilla |  | 1 | UNIDAD |  |  | 0
12 | Espaciadores de cadera con antibiotico |  | 1 | UNIDAD |  |  | 0
13 | Espaciadores de rodilla con antibiotico |  | 1 | UNIDAD |  |  | 0
| TOTAL | [5 empty] | 0

## TRAUMA BASICO
TRAUMA BASICO |  | PROVEEDOR
[5 empty] | ITEM | DESCRIPCION
1. PEQUEÑOS FRAGMENTOS 3.5MM |  |  |  |  | APOYO TECNOLOGICO:
1.1. Placa de compresión dinámica DCP 3.5 mm
Item | Descripcion | REGISTRO INVIMA | Cant. | UNIDAD DE MEDIDA | V/r Unit | IVA | V/r Total
1 | PLACA DCP (3.5/4.0) X 7 ORIFICIOS ACERO |  | 1 | UNIDAD |  |  | 0
2 | TORNILLO CORTICAL 3.5 MM X 36 MM |  | 2 | UNIDAD |  |  | 0
3 | TORNILLO DE ESPONJOSA ROSCA PARCIAL 4.0 MM X 3O MM |  | 1 | UNIDAD |  |  | 0
| TOTAL | [5 empty] | 0
1.2. Sistema Placa LC-DCP 3.5
Item | Descripcion | REGISTRO INVIMA | Cant. | UNIDAD DE MEDIDA | V/r Unit | IVA | V/r Total
1 | PLACA LC-DCP (3.5/4.0) X 7 H |  | 1 | UNIDAD |  |  | 0
2 | TORNILLO CORTICAL 3.5 MM X 36 MM |  | 1 | UNIDAD |  |  | 0
3 | TORNILLO DE ESPONJOSA ROSCA PARCIAL 4.0 MM X 30 MM |  | 1 | UNIDAD |  |  | 0
| TOTAL | [5 empty] | 0
1.3. Sistema tercio de caña 3.5 mm
Item | Descripcion | REGISTRO INVIMA | Cant. | UNIDAD DE MEDIDA | V/r Unit | IVA | V/r Total
1 | PLACA 1/3 CAÑA (3.5/4.0) X 7 ORIFICIOS ACERO |  | 1 | UNIDAD |  |  | 0
2 | TORNILLO CORTICAL 3.5 MM X 36 MM |  | 1 | UNIDAD |  |  | 0
3 | TORNILLO DE ESPONJOSA ROSCA PARCIAL 4.0 MM X 30 MM |  | 1 | UNIDAD |  |  | 0
| TOTAL | [5 empty] | 0
1.4. Sistema placa T 3.5 mm
Item | Descripcion | REGISTRO INVIMA | Cant. | UNIDAD DE MEDIDA | V/r Unit | IVA | V/r Total
1 | PLACA EN T (3.5/4.0) X 3 H ACERO |  | 1 | UNIDAD |  |  | 0
2 | TORNILLO CORTICAL 3.5 MM X 36 MM |  | 1 | UNIDAD |  |  | 0
3 | TORNILLO DE ESPONJOSA ROSCA PARCIAL 4.0 MM X 30 MM |  | 1 | UNIDAD |  |  | 0
| TOTAL | [5 empty] | 0
1.5. Sistema placa oblicua t 3.5 mm
Item | Descripcion | REGISTRO INVIMA | Cant. | UNIDAD DE MEDIDA | V/r Unit | IVA | V/r Total
1 | PLACA EN T (3.5/4.0) X 3 H ACERO |  | 1 | UNIDAD |  |  | 0
2 | TORNILLO CORTICAL 3.5 MM X 36 MM |  | 1 | UNIDAD |  |  | 0
3 | TORNILLO DE ESPONJOSA ROSCA PARCIAL 4.0 MM X 30 MM |  | 1 | UNIDAD |  |  | 0
| TOTAL | [5 empty] | 0
1.6. Placa de reconstruccion recta 3.5 mm
Item | Descripcion | REGISTRO INVIMA | Cant. | UNIDAD DE MEDIDA | V/r Unit | IVA | V/r Total
1 | PLACA DE RECONSTRUCCION (3.5/4.0) RECTA X 7H |  | 1 | UNIDAD |  |  | 0
2 | TORNILLO CORTICAL 3.5 MM X 36 MM |  | 1 | UNIDAD |  |  | 0
3 | TORNILLO DE ESPONJOSA ROSCA PARCIAL 4.0 MM X 30 MM |  | 1 | UNIDAD |  |  | 0
| TOTAL | [5 empty] | 0
1.7. Sistema placa de reconstruccion 3.5 mm arqueada
Item | Descripcion | REGISTRO INVIMA | Cant. | UNIDAD DE MEDIDA | V/r Unit | IVA | V/r Total
1 | PLACA DE RECONSTRUCCION (3.5/4.0) RECTA X 7H |  | 1 | UNIDAD |  |  | 0
2 | TORNILLO CORTICAL 3.5 MM X 36 MM |  | 1 | UNIDAD |  |  | 0
3 | TORNILLO DE ESPONJOSA ROSCA PARCIAL 4.0 MM X 30 MM |  | 1 | UNIDAD |  |  | 0
| TOTAL | [5 empty] | 0
1.8. Sistema placa trebol 3.5 mm
Item | Descripcion | REGISTRO INVIMA | Cant. | UNIDAD DE MEDIDA | V/r Unit | IVA | V/r Total
1 | PLACA EN TREBOL (3.5/4.0) X 5 H ACERO |  | 1 | UNIDAD |  |  | 0
2 | TORNILLO CORTICAL 3.5 MM X 40 MM |  | 3 | UNIDAD |  |  | 0
3 | TORNILLO DE ESPONJOSA ROSCA COMPLETA 4.0 MM X40 MM |  | 2 | UNIDAD |  |  | 0
| TOTAL | [5 empty] | 0
2. GRANDES FRAGMENTOS 4.5MM
2.1. Sitema placa de compresion dinamica dcp ancha 4.5 mm
Item | Descripcion | REGISTRO INVIMA | Cant. | UNIDAD DE MEDIDA | V/r Unit | IVA | V/r Total
1 | PLACA DCP ANCHA (4.5/6.5) X 8 ORIFICIOS ACERO |  | 1 | UNIDAD |  |  | 0
2 | TORNILLO CORTICAL 4.5 MM X 40 MM |  | 1 | UNIDAD |  |  | 0
3 | TORNILLO DE ESPONJOSA ROSCA COMPLETA 6.5 MM X40 MM |  | 1 | UNIDAD |  |  | 0
| TOTAL | [5 empty] | 0
2.2. Sistema placa de compresion dinamica dcp estrecha 4.5 mm
Item | Descripcion | REGISTRO INVIMA | Cant. | UNIDAD DE MEDIDA | V/r Unit | IVA | V/r Total
1 | PLACA DCP ESTRECHA (4.5/6.5) X 8 ORIFICIOS ACERO |  | 1 | UNIDAD |  |  | 0
2 | TORNILLO CORTICAL 4.5 MM X 40 MM |  | 1 | UNIDAD |  |  | 0
3 | TORNILLO DE ESPONJOSA ROSCA COMPLETA 6.5 MM X40 MM |  | 1 | UNIDAD |  |  | 0
| TOTAL | [5 empty] | 0
2.3. Sistema placa estrecha lc-dcp ancha 4.5
Item | Descripcion | REGISTRO INVIMA | Cant. | UNIDAD DE MEDIDA | V/r Unit | IVA | V/r Total
1 | PLACA DCP ANCHA (4.5/6.5) X 8 ORIFICIOS ACERO |  | 1 | UNIDAD |  |  | 0
2 | TORNILLO CORTICAL 4.5 MM X 40 MM |  | 1 | UNIDAD |  |  | 0
3 | TORNILLO DE ESPONJOSA ROSCA COMPLETA 6.5 MM X40 MM |  | 1 | UNIDAD |  |  | 0
| TOTAL | [5 empty] | 0
2.4. Sistema placa estrecha lc-dcp estrecha 4.5
Item | Descripcion | REGISTRO INVIMA | Cant. | UNIDAD DE MEDIDA | V/r Unit | IVA | V/r Total
1 | PLACA DCP ANCHA (4.5/6.5) X 8 ORIFICIOS ACERO |  | 1 | UNIDAD |  |  | 0
2 | TORNILLO CORTICAL 4.5 MM X 40 MM |  | 1 | UNIDAD |  |  | 0
3 | TORNILLO DE ESPONJOSA ROSCA COMPLETA 6.5 MM X40 MM |  | 1 | UNIDAD |  |  | 0
| TOTAL | [5 empty] | 0
2.5. Sistema placa t 4.5 mm
Item | Descripcion | REGISTRO INVIMA | Cant. | UNIDAD DE MEDIDA | V/r Unit | IVA | V/r Total
1 | PLACA EN T (4.5/6.5) X 5 H ACERO |  | 1 | UNIDAD |  |  | 0
2 | TORNILLO CORTICAL 4.5 MM X 40 MM |  | 1 | UNIDAD |  |  | 0
3 | TORNILLO DE ESPONJOSA ROSCA COMPLETA 6.5 MM X40 MM |  | 1 | UNIDAD |  |  | 0
| TOTAL | [5 empty] | 0
2.6. Sistema placa en l 4.5 mm
Item | Descripcion | REGISTRO INVIMA | Cant. | UNIDAD DE MEDIDA | V/r Unit | IVA | V/r Total
1 | PLACA SOSTEN EN L (4.5/6.5) X 6 H DERECHA ACERO |  | 1 | UNIDAD |  |  | 0
2 | TORNILLO CORTICAL 4.5 MM X 40 MM |  | 1 | UNIDAD |  |  | 0
3 | TORNILLO DE ESPONJOSA ROSCA COMPLETA 6.5 MM X40 MM |  | 1 | UNIDAD |  |  | 0
| TOTAL | [5 empty] | 0
2.7. Placa para osteotomia de femur y tibia tipo pudu
Item | Descripcion | REGISTRO INVIMA | Cant. | UNIDAD DE MEDIDA | V/r Unit | IVA | V/r Total
1 | PLACA SOSTEN EN L (4.5/6.5) X 6 H DERECHA ACERO |  | 1 | UNIDAD |  |  | 0
2 | TORNILLO CORTICAL 4.5 MM X 40 MM |  | 1 | UNIDAD |  |  | 0
3 | TORNILLO DE ESPONJOSA ROSCA COMPLETA 6.5 MM X40 MM |  | 1 | UNIDAD |  |  | 0
| TOTAL | [5 empty] | 0
3. SISTEMA DE COMPRESION DINAMICA DE CADERA DHS
3.1. Placa dinamica de cadera 135º (dhs)
Item | Descripcion | REGISTRO INVIMA | Cant. | UNIDAD DE MEDIDA | V/r Unit | IVA | V/r Total
1 | PLACA TUBO 135 X 6H |  | 1 | UNIDAD |  |  | 0
2 | TORNILLO DESLIZANTE X 70 MM ACERO |  | 1 | UNIDAD |  |  | 0
3 | TORNILLO SEGURIDAD |  | 1 | UNIDAD |  |  | 0
4 | TORNILLO CORTICAL 4.5 MM X 40 MM |  | 2 | UNIDAD |  |  | 0
5 | GUIA ROSCADA |  | 1 | UNIDAD |  |  | 0
| TOTAL | [5 empty] | 0
3.2. Placa dinamica condilea 95º (dcs)
Item | Descripcion | REGISTRO INVIMA | Cant. | UNIDAD DE MEDIDA | V/r Unit | IVA | V/r Total
1 | PLACA TUBO 95 X 10 H |  | 1 | UNIDAD |  |  | 0
2 | TORNILLO DESLIZANTE X 70 MM ACERO |  | 1 | UNIDAD |  |  | 0
3 | TORNILLO SEGURIDAD |  | 1 | UNIDAD |  |  | 0
4 | TORNILLO DE ESPONJOSA ROSCA COMPLETA 6.5 MM X 50 MM |  | 1 | UNIDAD |  |  | 0
5 | TORNILLO CORTICAL 4.5 MM X 40 MM |  | 2 | UNIDAD |  |  | 0
6 | GUIA ROSCADA |  | 1 | UNIDAD |  |  | 0
| TOTAL | [5 empty] | 0
3.3. Placa dinamica de cadera compresion 150º (dhs)
Item | Descripcion | REGISTRO INVIMA | Cant. | UNIDAD DE MEDIDA | V/r Unit | IVA | V/r Total
1 | PLACA TUBO 150° X 6H |  | 1 | UNIDAD |  |  | 0
2 | TORNILLO DESLIZANTE X 70 MM ACERO |  | 1 | UNIDAD |  |  | 0
3 | TORNILLO SEGURIDAD |  | 1 | UNIDAD |  |  | 0
4 | TORNILLO CORTICAL 4.5 MM X 40 MM |  | 2 | UNIDAD |  |  | 0
5 | GUIA ROSCADA |  | 1 | UNIDAD |  |  | 0
| TOTAL | [5 empty] | 0
3.4. Placa soporte trocanterico
Item | Descripcion | REGISTRO INVIMA | Cant. | UNIDAD DE MEDIDA | V/r Unit | IVA | V/r Total
1 | PLACA SOPORTE TROCANTERICO X 4 |  | 1 | UNIDAD |  |  | 0
2 | CABLE EN ACERO x 500mm |  | 6 | UNIDAD |  |  | 0
| TOTAL | [5 empty] | 0
4. CLAVOS INTRAMEDULARES BASICOS
4.1. Clavo intramedular de femur fracturas diafisiarias canulado acero
Item | Descripcion | REGISTRO INVIMA | Cant. | UNIDAD DE MEDIDA | V/r Unit | IVA | V/r Total
1 | Clavo para fémur de 11 X 380 |  | 1 | UNIDAD |  |  | 0
2 | Tornillo para bloqueo distal |  | 1 | UNIDAD |  |  | 0
3 | Tornillo para bloqueo proximal |  | 1 | UNIDAD |  |  | 0
4 | Tapón de cierre (opcional) |  | 1 | UNIDAD |  |  | 0
| TOTAL | [5 empty] | 0
4.2. Clavo intramedular de tibia fracturas diafisiarias canulado acero
Item | Descripcion | REGISTRO INVIMA | Cant. | UNIDAD DE MEDIDA | V/r Unit | IVA | V/r Total
1 | Clavo tibial de 10 X 315MM ACERO |  | 1 | UNIDAD |  |  | 0
2 | Tornillo para bloqueo distal |  | 1 | UNIDAD |  |  | 0
3 | Tornillo para bloqueo proximal |  | 1 | UNIDAD |  |  | 0
4 | Tapón de cierre (opcional) |  | 1 | UNIDAD |  |  | 0
| TOTAL | [5 empty] | 0
4.3. Clavo intramedular de humero acero / titanio
Item | Descripcion | REGISTRO INVIMA | Cant. | UNIDAD DE MEDIDA | V/r Unit | IVA | V/r Total
1 | Clavo para Humero de 7.0 X 230MM |  | 1 | UNIDAD |  |  | 0
2 | Tornillo para bloqueo distal |  | 1 | UNIDAD |  |  | 0
3 | Tornillo para bloqueo proximal |  | 1 | UNIDAD |  |  | 0
4 | Tapón de cierre |  | 1 | UNIDAD |  |  | 0
| TOTAL | [5 empty] | 0
5. BASICOS ORTOPEDIA GENERAL
5.1. Alambre de cerclaje de 1.0 a 1.5mm con o sin ojal
Item | Descripcion | REGISTRO INVIMA | Cant. | UNIDAD DE MEDIDA | V/r Unit | IVA | V/r Total
1 | Alambre de Cerclaje |  | 2 | UNIDAD |  |  | 0
| TOTAL | [5 empty] | 0
5.2. Alambre de cerclaje rollo de 0,45 a 1.5mm
Item | Descripcion | REGISTRO INVIMA | Cant. | UNIDAD DE MEDIDA | V/r Unit | IVA | V/r Total
1 | Alambre de Cerclaje |  | 1 | UNIDAD |  |  | 0
| TOTAL | [5 empty] | 0
5.3. Tornillos canulados 3.5
Item | Descripcion | REGISTRO INVIMA | Cant. | UNIDAD DE MEDIDA | V/r Unit | IVA | V/r Total
1 | TORNILLO CANULADO (3.5) ROSCA PARCIAL-COMPLETA X 40 MM ACERO |  | 1 | UNIDAD |  |  | 0
2 | ARANDELA |  | 1 | UNIDAD |  |  | 0
3 | GUIA ROSCADA |  | 1 | UNIDAD |  |  | 0
| TOTAL | [5 empty] | 0
5.4. Tornillos canulados 4.0
Item | Descripcion | REGISTRO INVIMA | Cant. | UNIDAD DE MEDIDA | V/r Unit | IVA | V/r Total
1 | TORNILLO CANULADO (4.0) ROSCA PARCIAL-COMPLETA X 40 MM ACERO |  | 1 | UNIDAD |  |  | 0
2 | ARANDELA |  | 1 | UNIDAD |  |  | 0
3 | GUIA ROSCADA |  | 1 | UNIDAD |  |  | 0
| TOTAL | [5 empty] | 0
5.5. Tornillos canulados 4.5
Item | Descripcion | REGISTRO INVIMA | Cant. | UNIDAD DE MEDIDA | V/r Unit | IVA | V/r Total
1 | TORNILLO CANULADO (4.5) ROSCA PARCIAL-COMPLETA X 40 MM ACERO |  | 1 | UNIDAD |  |  | 0
2 | ARANDELA |  | 1 | UNIDAD |  |  | 0
3 | GUIA ROSCADA |  | 1 | UNIDAD |  |  | 0
| TOTAL | [5 empty] | 0
5.6. Tornillos canulados 7.0
Item | Descripcion | REGISTRO INVIMA | Cant. | UNIDAD DE MEDIDA | V/r Unit | IVA | V/r Total
1 | TORNILLO CANULADO (7.0) ROSCA PARCIAL COMPLETA X 40 MM ACERO |  | 1 | UNIDAD |  |  | 0
2 | ARANDELA |  | 1 | UNIDAD |  |  | 0
3 | GUIA ROSCADA |  | 1 | UNIDAD |  |  | 0
| TOTAL | [5 empty] | 0
5.7. Grapas coventry
Item | Descripcion | REGISTRO INVIMA | Cant. | UNIDAD DE MEDIDA | V/r Unit | IVA | V/r Total
1 | GRAPAS COVENTRY |  | 1 | UNIDAD |  |  | 0
| TOTAL | [5 empty] | 0
5.8. Grapas de blount lisas
Item | Descripcion | REGISTRO INVIMA | Cant. | UNIDAD DE MEDIDA | V/r Unit | IVA | V/r Total
1 | GRAPAS DE BLOUNT LISAS |  | 1 | UNIDAD |  |  | 0
| TOTAL | [5 empty] | 0
5.9. Grapas de blount dentadas
Item | Descripcion | REGISTRO INVIMA | Cant. | UNIDAD DE MEDIDA | V/r Unit | IVA | V/r Total
1 | GRAPAS DE BLOUNT DENTADAS |  | 1 | UNIDAD |  |  | 0
| TOTAL | [5 empty] | 0
5.10. Clavos de kischner desde 0.6 mm a 3.0mm
Item | Descripcion | REGISTRO INVIMA | Cant. | UNIDAD DE MEDIDA | V/r Unit | IVA | V/r Total
1 | PIN KIRSCHNER |  | 2 | UNIDAD |  |  | 0
| TOTAL | [5 empty] | 0
5.11. Clavos de steiman de 3.2 a 5.0mm
Item | Descripcion | REGISTRO INVIMA | Cant. | UNIDAD DE MEDIDA | V/r Unit | IVA | V/r Total
1 | PIN KIRSCHNER |  | 2 | UNIDAD |  |  | 0
| TOTAL | [5 empty] | 0
5.12. Sierras Gigly
Item | Descripcion | REGISTRO INVIMA | Cant. | UNIDAD DE MEDIDA | V/r Unit | IVA | V/r Total
1 | Sierra Gigly |  | 2 | UNIDAD |  |  | 0
| TOTAL | [5 empty] | 0
6. PRODUCTOS PEDIATRICOS BÁSICOS
6.1. Grapas epifisiarias
Item | Descripcion | REGISTRO INVIMA | Cant. |  | V/r Unit | IVA | V/r Total
1 | GRAPAS EPIFISIARIAS |  | 1 | UNIDAD |  |  | 0
| TOTAL | [5 empty] | 0
6.2. Clavos flexibles de femur en titanio
Item | Descripcion | REGISTRO INVIMA | Cant. |  | V/r Unit | IVA | V/r Total
1 | CLAVOS FLEXIBLES DE FEMUR DE 4.00mm x 400mm TITANIO |  | 2 | UNIDAD |  |  | 0
2 | TAPON DE CIERRE |  | 2 | UNIDAD |  |  | 0
| TOTAL | [5 empty] | 0
6.3. Placas doble acodadas para osteotomia de fémur en infantes 3.5mm
Item | Descripcion | REGISTRO INVIMA | Cant. |  | V/r Unit | IVA | V/r Total
1 | PLACA OSTEOTOMIA INFANTIL |  | 1 | UNIDAD |  |  | 0
2 | TORNILLO CORTICAL 3.5 MM X 20 MM |  | 1 | UNIDAD |  |  | 0
| TOTAL | [5 empty] | 0
6.4. Placas doble acodadas para osteotomia de fémur en niños 4.5 mm
Item | Descripcion | REGISTRO INVIMA | Cant. |  | V/r Unit | IVA | V/r Total
1 | PLACA OSTEOTOMIA DE NIÑOS 4.5MM |  | 1 | UNIDAD |  |  | 0
2 | TORNILLO CORTICAL 4.5 MM X 20 MM |  | 1 | UNIDAD |  |  | 0
| TOTAL | [5 empty] | 0
6.5. Placas doble acodadas para osteotomia de fémur en adolescentes 4.5mm
Item | Descripcion | REGISTRO INVIMA | Cant. |  | V/r Unit | IVA | V/r Total
1 | PLACA OSTEOTOMIA EN ADOLECENTES DE 90° - HOJA 40MM X 3H - PROF. ARCO -10MM |  | 1 | UNIDAD |  |  | 0
2 | TONILLO CORTICAL 4.5 |  | 3 | UNIDAD |  |  | 0
| TOTAL | [5 empty] | 0
6.6. Placas doble acodadas para osteotomia de fémur en adultos 4.5mm
Item | Descripcion | REGISTRO INVIMA | Cant. |  | V/r Unit | IVA | V/r Total
1 | PLACA OSTEOTOMIA EN ADULTOS DE 90° |  | 1 | UNIDAD |  |  | 0
2 | TONILLO CORTICAL 4.5 |  | 2 | UNIDAD |  |  | 0
| TOTAL | [5 empty] | 0
6.7. Sistema placa condilea 95º 4.5 mm
Item | Descripcion | REGISTRO INVIMA | Cant. |  | V/r Unit | IVA | V/r Total
1 | PLACA CONDILEA 95º (4.5) |  | 1 | UNIDAD |  |  | 0
2 | TORNILLO CORTICAL 4.5 MM X 40 MM |  | 1 | UNIDAD |  |  | 0
| TOTAL | [5 empty] | 0
6.8. Placas para epifisiodesis
Item | Descripcion | REGISTRO INVIMA | Cant. |  | V/r Unit | IVA | V/r Total
1 | PLACA PARA EPIFISIODESIS |  | 1 | UNIDAD |  |  | 0
2 | TORNILLO CORTICAL 4.5 MM X 40 MM |  | 4 | UNIDAD |  |  | 0
| TOTAL | [5 empty] | 0
6.9. Set de tornillos rotos
Item | Descripcion | REGISTRO INVIMA | Cant. |  | V/r Unit | IVA | V/r Total
1 | TREFINA |  | 1 | UNIDAD |  |  | 0
2 | BROCA |  | 1 | UNIDAD |  |  | 0
| TOTAL | [5 empty] | 0

## TRAUMA ESPECIAL
TRAUMA ESPECIAL
PROVEEDOR
[5 empty] | ITEM | DESCRIPCION
1. SISTEMAS BLOQUEADOS DE 3.5. |  |  |  |  | APOYO TECNOLOGICO:
1.1. sistema placa bloqueada recta 3.5 mm
Item | Descripción | REGISTRO INVIMA | Cant. | UNIDAD DE MEDIDA | V/r Unit | IVA | V/r Total
1 | PLACA BLOQUEADA RECTA 3.5 X 6 H |  | 1 | UNIDAD |  |  | 0
2 | TORNILLO CORTICAL BLOQUEADO 3.5 MM X 36 MM |  | 1 | UNIDAD |  |  | 0
3 | TORNILLO CORTICAL 3.5 MM X 30 MM |  | 1 | UNIDAD |  |  | 0
| TOTAL | [5 empty] | 0
1.2. sistema placa bloqueada en t 3.5 mm
Item | Descripción | REGISTRO INVIMA | Cant. | UNIDAD DE MEDIDA | V/r Unit | IVA | V/r Total
1 | PLACA BLOQUEADA EN T 3.5 X 3 H |  | 1 | UNIDAD |  |  | 0
2 | TORNILLO CORTICAL BLOQUEADO 3.5 MM X 36 MM |  | 3 | UNIDAD |  |  | 0
3 | TORNILLO CORTICAL 3.5 MM X 30 MM |  | 2 | UNIDAD |  |  | 0
| TOTAL | [5 empty] | 0
1.3. sistema placa bloqueada en oblicua 3.5 mm
Item | Descripción | REGISTRO INVIMA | Cant. | UNIDAD DE MEDIDA | V/r Unit | IVA | V/r Total
1 | PLACA BLOQUEADA OBLICUA 3.5 X 3 H |  | 1 | UNIDAD |  |  | 0
2 | TORNILLO CORTICAL BLOQUEADO 3.5 MM X 36 MM |  | 3 | UNIDAD |  |  | 0
3 | TORNILLO CORTICAL 3.5 MM X 30 MM |  | 2 | UNIDAD |  |  | 0
| TOTAL | [5 empty] | 0
1.4. sistema placa bloqueada de 1/3 tubo de 3.5 mm
Item | Descripción | REGISTRO INVIMA | Cant. | UNIDAD DE MEDIDA | V/r Unit | IVA | V/r Total
1 | PLACA BLOQUEADA DE RECONSTRUCCIÓN 3.5 X 7 H |  | 1 | UNIDAD |  |  | 0
2 | TORNILLO CORTICAL BLOQUEADO 3.5 MM X 32 MM |  | 3 | UNIDAD |  |  | 0
3 | TORNILLO CORTICAL 3.5 MM X 30 MM |  | 2 | UNIDAD |  |  | 0
| TOTAL | [5 empty] | 0
1.5. sistema placa bloqueada de reconstrucción 3.5 mm
Item | Descripción | REGISTRO INVIMA | Cant. | UNIDAD DE MEDIDA | V/r Unit | IVA | V/r Total
1 | PLACA BLOQUEADA DE RECONSTRUCCIÓN 3.5 X 6 H |  | 1 | UNIDAD |  |  | 0
2 | TORNILLO CORTICAL BLOQUEADO 3.5 MM X 36 MM |  | 2 | UNIDAD |  |  | 0
3 | TORNILLO CORTICAL 3.5 MM X 30 MM |  | 3 | UNIDAD |  |  | 0
| TOTAL | [5 empty] | 0
1.6. sistema placa de reconstrucción para pelvis bajo perfil rectas 3.5 mm
Item | Descripción | REGISTRO INVIMA | Cant. | UNIDAD DE MEDIDA | V/r Unit | IVA | V/r Total
1 | PLACA DE RECONSTRUCCIÓN BAJO PERFIL 3.5 X 8 H |  | 1 | UNIDAD |  |  | 0
2 | TORNILLO CORTICAL 3.5 MM X 40 MM |  | 3 | UNIDAD |  |  | 0
3 | TORNILLO DE ESPONJOSA ROSCA COMPLETA 4.0 MM X40 MM |  | 2 | UNIDAD |  |  | 0
| TOTAL | [5 empty] | 0
1.7. placa de reconstrucción para sinfisis pubica bajo perfil curvas 3.5 mm
Item | Descripción | REGISTRO INVIMA | Cant. | UNIDAD DE MEDIDA | V/r Unit | IVA | V/r Total
1 | PLACA DE RECONSTRUCCIÓN BAJO PERFIL 3.4 X 6 H |  | 1 | UNIDAD |  |  | 0
2 | TORNILLO CORTICAL 3.5 MM X 40 MM |  | 3 | UNIDAD |  |  | 0
3 | TTONILLO DE BLOQUEO DE 3.5 |  | 2 | UNIDAD |  |  | 0
| TOTAL | [5 empty] | 0
1.8. placa bloqueada humero proximal 3.5mm
Item | Descripción | REGISTRO INVIMA | Cant. | UNIDAD DE MEDIDA | V/r Unit | IVA | V/r Total
1 | PLACA BLOQUEADA HUMERO PROXIMAL 3.5MM X 5H |  | 1 | UNIDAD |  |  | 0
2 | TORNILLOS DE BLOQUEO AUTOPERFORANTES DE 3.5MM DE X 18 MM |  | 1 | UNIDAD |  |  | 0
3 | TORNILLO CORTICAL 3.5 MM X 40 MM |  | 1 | UNIDAD |  |  | 0
4 | AGUJAS GUIA |  | 3 | UNIDAD |  |  | 0
| TOTAL | [5 empty] | 0
1.9. placa bloqueada para luxofractura acromioclavicular 3.5mm - gancho
Item | Descripción | REGISTRO INVIMA | Cant. | UNIDAD DE MEDIDA | V/r Unit | IVA | V/r Total
1 | PLACA ACROMIOCLAVICULAR 3.5MM GANCHO |  | 1 | UNIDAD |  |  | 0
2 | TORNILLO CORTICAL 3.5 MM X 20 MM |  | 1 | UNIDAD |  |  | 0
3 | TORNILLO DE BLOQUEO DE 3.5 X 20MM |  | 1 | UNIDAD |  |  | 0
| TOTAL | [5 empty] | 0
1.10. placa bloqueada anatomica para diafisis de clavicula 3.5mm
Item | Descripción | REGISTRO INVIMA | Cant. | UNIDAD DE MEDIDA | V/r Unit | IVA | V/r Total
1 | PLACA BLOQUEADA PARA DIAFISIS DE CLAVICULA 3.5MM |  | 1 | UNIDAD |  |  | 0
2 | TORNILLOS DE BLOQUEO AUTOPERFORANTES DE 3.5MM DE X 18 MM |  | 1 | UNIDAD |  |  | 0
3 | TORNILLO CORTICAL AUTOPERFORANTE 3.5 MM X 20 MM |  | 1 | UNIDAD |  |  | 0
| TOTAL | [5 empty] | 0
1.11. placa bloqueada anatomica para humero distal intra y extrarticular 3.5mm
Item | Descripción | REGISTRO INVIMA | Cant. | UNIDAD DE MEDIDA | V/r Unit | IVA | V/r Total
1 | PLACA BLOQUEADA PARA HUMERO DISTAL 3.5MM |  | 1 | UNIDAD |  |  | 0
2 | TORNILLOS DE BLOQUEO AUTOPERFORANTES DE 3.5MM DE X 18 MM |  | 1 | UNIDAD |  |  | 0
3 | TORNILLO CORTICAL 3.5 MM X 36 MM |  | 1 | UNIDAD |  |  | 0
| TOTAL | [5 empty] | 0
1.12. placa bloqueada anatomica para olecranon 3.5mm
Item | Descripción | REGISTRO INVIMA | Cant. | UNIDAD DE MEDIDA | V/r Unit | IVA | V/r Total
1 | PLACA BLOQUEADA PARA OLECRANON 3.5MM |  | 1 | UNIDAD |  |  | 0
2 | TORNILLOS DE BLOQUEO AUTOPERFORANTES DE 3.5MM DE X 18 MM |  | 3 | UNIDAD |  |  | 0
3 | TORNILLO CORTICAL 3.5 MM X 36 MM |  | 2 | UNIDAD |  |  | 0
| TOTAL | [5 empty] | 0
1.13. placa bloqueada anatomica para cubito proximal 2.0 mm
Item | Descripción | REGISTRO INVIMA | Cant. | UNIDAD DE MEDIDA | V/r Unit | IVA | V/r Total
1 | PLACA BLOQUEADA PARA CUBITO PROXIMAL CON Y SIN GANCHO 3.5MM |  | 1 | UNIDAD |  |  | 0
2 | TORNILLOS DE BLOQUEO AUTOPERFORANTES DE 2.0 |  | 2 | UNIDAD |  |  | 0
3 | TORNILLO CORTICAL 2.0 MM X 36 MM |  | 2 | UNIDAD |  |  | 0
| TOTAL | [5 empty] | 0
1.14. placa bloqueada anatomica para radio proximal der. /izq. 2.4/2.0 mm
Item | Descripción | REGISTRO INVIMA | Cant. | UNIDAD DE MEDIDA | V/r Unit | IVA | V/r Total
1 | PLACA BLOQUEADA PARA RADIO PROX. 2.4 MM |  | 1 | UNIDAD |  |  | 0
2 | TORNILLOS DE BLOQUEO AUTOPERFORANTES DE 2.4MM |  | 2 | UNIDAD |  |  | 0
3 | TORNILLO CORTICAL 2.4 MM |  | 2 | UNIDAD |  |  | 0
4 | GUIA ROSCADA |  | 1 | UNIDAD |  |  | 0
| TOTAL | [5 empty] | 0
1.15. placa bloqueada anatomica para radio distal der. /izq. 3.5/2.5 mm
Item | Descripción | REGISTRO INVIMA | Cant. | UNIDAD DE MEDIDA | V/r Unit | IVA | V/r Total
1 | PLACA BLOQUEADA PARA RADIO DISTAL. MM |  | 1 | UNIDAD |  |  | 0
2 | TORNILLOS DE BLOQUEO AUTOPERFORANTES DE 2.4MM |  | 1 | UNIDAD |  |  | 0
3 | TORNILLO CORTICAL 2.4 MM |  | 1 | UNIDAD |  |  | 0
4 | GUIA ROSCADA |  | 1 | UNIDAD |  |  | 0
| TOTAL | [5 empty] | 0
1.16. sistema placa bloqueada de tibia proximal medial / lateral / posterolateral 3.5mm
Item | Descripción | REGISTRO INVIMA | Cant. | UNIDAD DE MEDIDA | V/r Unit | IVA | V/r Total
1 | PLACA BLOQUEADA (3.5/4.0) X 6 H |  | 1 | UNIDAD |  |  | 0
2 | TORNILLO CORTICAL 3.5 MM X 40 MM |  | 1 | UNIDAD |  |  | 0
3 | TORNILLO DE BLOQUEO DE 3.5 |  | 1 | UNIDAD |  |  | 0
| TOTAL | [5 empty] | 0
1.17. sistema placa bloqueada para pilón tibial de 3.5
Item | Descripción | REGISTRO INVIMA | Cant. | UNIDAD DE MEDIDA | V/r Unit | IVA | V/r Total
1 | PLACA DE PARA PILÓN TIBIAL DE 3.5 |  | 1 | UNIDAD |  |  | 0
2 | TORNILLO CORTICAL 3.5 MM X 30 MM |  | 1 | UNIDAD |  |  | 0
3 | TORNILLO DE BLOQUEO DE 3.5 |  | 1 | UNIDAD |  |  | 0
4 | TORNILLO DE BLOQUEO DE 2.7 MM |  | 1 | UNIDAD |  |  | 0
5 | AGUJAS GUIAS |  | 2 | UNIDAD |  |  | 0
| TOTAL | [5 empty] | 0
1.18. sistema placa bloqueada de tibia distal de 3.5
Item | Descripción | REGISTRO INVIMA | Cant. | UNIDAD DE MEDIDA | V/r Unit | IVA | V/r Total
1 | PLACA BLOQUEADA DE TIBIA DISTAL |  | 1 | UNIDAD |  |  | 0
2 | TORNILLO CORTICAL 3.5 MM X 30 MM |  | 1 | UNIDAD |  |  | 0
3 | TORNILLO DE BLOQUEO DE 3.5 |  | 1 | UNIDAD |  |  | 0
4 | TORNILLO DE BLOQUEO DE 2.7 MM |  | 1 | UNIDAD |  |  | 0
5 | AGUJAS GUIAS |  | 2 | UNIDAD |  |  | 0
| TOTAL | [5 empty] | 0
1.19. sistema placa bloqueada anatomica para perone distal de 3.5
Item | Descripcion | REGISTRO INVIMA | Cant. | UNIDAD DE MEDIDA | V/r Unit | IVA | V/r Total
1 | PLACA BLOQUEADA ANATOMICA DE PERONE DISTAL |  | 1 | UNIDAD |  |  | 0
2 | TORNILLO CORTICAL 3.5 MM |  | 1 | UNIDAD |  |  | 0
3 | TORNILLO DE BLOQUEO DE 3.5 |  | 1 | UNIDAD |  |  | 0
4 | TORNILLO DE BLOQUEO DE 2.7 MM |  | 1 | UNIDAD |  |  | 0
5 | AGUJAS GUIAS |  | 2 | UNIDAD |  |  | 0
| TOTAL | [5 empty] | 0
1.20. sistema barras ileosacras roscadas
Item | Descripcion | REGISTRO INVIMA | Cant. | UNIDAD DE MEDIDA | V/r Unit | IVA | V/r Total
1 | barras ileosacras roscadas |  | 2 | UNIDAD |  |  | 0
| TOTAL | [5 empty] | 0
2. SISTEMAS BLOQUEADOS DE 4.5.
2.1. placa bloqueada de 4.5 recta ancha
Item | Descripción | REGISTRO INVIMA | Cant. | UNIDAD DE MEDIDA | V/r Unit | IVA | V/r Total
1 | PLACA BLOQUEADA RECTA 4.5 X 8 H |  | 1 | UNIDAD |  |  | 0
2 | TORNILLO CORTICAL BLOQUEADO 4.5 MM X 36 MM |  | 1 | UNIDAD |  |  | 0
3 | TORNILLO CORTICAL 4.5 MM X 30 MM |  | 1 | UNIDAD |  |  | 0
| TOTAL | [5 empty] | 0
2.2. placa bloqueada de 4.5 recta angosta
Item | Descripción | REGISTRO INVIMA | Cant. | UNIDAD DE MEDIDA | V/r Unit | IVA | V/r Total
1 | PLACA BLOQUEADA EN 4.5 X 8 H |  | 1 | UNIDAD |  |  | 0
2 | TORNILLO CORTICAL BLOQUEADO 4.5 MM X 36 MM |  | 1 | UNIDAD |  |  | 0
3 | TORNILLO CORTICAL 4.5 MM X 30 MM |  | 1 | UNIDAD |  |  | 0
| TOTAL | [5 empty] | 0
2.3. placa bloqueada de 4.5 en t
Item | Descripción | REGISTRO INVIMA | Cant. | UNIDAD DE MEDIDA | V/r Unit | IVA | V/r Total
1 | PLACA BLOQUEADA DE 4.5 EN T X 6 H |  | 1 | UNIDAD |  |  | 0
2 | TORNILLO CORTICAL BLOQUEADO 4.5 MM X 36 MM |  | 1 | UNIDAD |  |  | 0
3 | TORNILLO CORTICAL 4.5 MM X 30 MM |  | 1 | UNIDAD |  |  | 0
| TOTAL | [5 empty] | 0
2.4. placa bloqueada de 4.5 en l
Item | Descripción | REGISTRO INVIMA | Cant. | UNIDAD DE MEDIDA | V/r Unit | IVA | V/r Total
1 | PLACA BLOQUEADA EN L DE 4.5 X 6 H |  | 1 | UNIDAD |  |  | 0
2 | TORNILLO CORTICAL BLOQUEADO 4.5 MM X 36 MM |  | 1 | UNIDAD |  |  | 0
3 | TORNILLO CORTICAL .5 MM X 30 MM |  | 2 | UNIDAD |  |  | 0
| TOTAL | [5 empty] | 0
2.5. placa bloqueada para osteotomia de femur distal medial y lateral
Item | Descripción | REGISTRO INVIMA | Cant. | UNIDAD DE MEDIDA | V/r Unit | IVA | V/r Total
1 | PLACA BLOQUEADA PARA OSTEOTOMIA DE FEMUR DISTAL 4.5 X 4 H |  | 1 | UNIDAD |  |  | 0
2 | TORNILLO CORTICAL BLOQUEADO 4.5 MM X 36 MM |  | 1 | UNIDAD |  |  | 0
3 | TORNILLO CORTICAL 4.5 MM X 30 MM |  | 1 | UNIDAD |  |  | 0
4 | AGUJAS GUIA |  | 2 | UNIDAD |  |  | 0
| TOTAL | [5 empty] | 0
2.6. placa bloqueada para osteotomia de tibia proximal medial y lateral
Item | Descripción | REGISTRO INVIMA | Cant. | UNIDAD DE MEDIDA | V/r Unit | IVA | V/r Total
1 | PLACA BLOQUEADA PARA OSTEOTOMIA DE TIBIA PROXIMAL 4.5 X 4 H |  | 1 | UNIDAD |  |  | 0
2 | TORNILLO CORTICAL BLOQUEADO 4.5 MM X 36 MM |  | 1 | UNIDAD |  |  | 0
3 | TORNILLO CORTICAL 4.5 MM X 30 MM |  | 1 | UNIDAD |  |  | 0
4 | AGUJAS GUIA |  | 2 | UNIDAD |  |  | 0
| TOTAL | [5 empty] | 0
2.7. placa bloqueada para fracturas periprotesicas femur distal y tibia proximal
Item | Descripción | REGISTRO INVIMA | Cant. | UNIDAD DE MEDIDA | V/r Unit | IVA | V/r Total
1 | PLACA BLOQUEADA ANATOMICA PARA FRACTURA PERIPROTESICA |  | 1 | UNIDAD |  |  | 0
2 | TORNILLO BLOQUEADO 4.5 MM X 36 MM |  | 3 | UNIDAD |  |  | 0
| TOTAL | [5 empty] | 0
2.8. placa bloqueada de sosten para femur proximal con y sin soporte 4.5
Item | Descripción | REGISTRO INVIMA | Cant. | UNIDAD DE MEDIDA | V/r Unit | IVA | V/r Total
1 | PLACA BLOQUEADA DE SOSTEN PARA FEMUR PROXIMAL |  | 1 | UNIDAD |  |  | 0
2 | TORNILLO CORTICAL 4.5 MM X 40 MM |  | 1 | UNIDAD |  |  | 0
3 | TORNILLOS DE BLOQUEO 4.5 / 5.0 |  | 1 | UNIDAD |  |  | 0
4 | TORNILLOS CANULADOS DE 7.0 |  | 1 | UNIDAD |  |  | 0
5 | AGUJAS GUIA |  | 2 | UNIDAD |  |  | 0
| TOTAL | [5 empty] | 0
2.9. placa bloqueada para condilos femorales condilar de 4.5
Item | Descripción | REGISTRO INVIMA | Cant. | UNIDAD DE MEDIDA | V/r Unit | IVA | V/r Total
1 | PLACA BLOQUEADA PARA CONDILOS FEMORALES |  | 1 | UNIDAD |  |  | 0
2 | TORNILLO CORTICAL 4.5 MM X 40 MM |  | 1 | UNIDAD |  |  | 0
3 | TORNILLOS DE BLOQUEO 4.5 / 5.0 |  | 1 | UNIDAD |  |  | 0
4 | TORNILLOS CANULADOS DE 7.0 |  | 1 | UNIDAD |  |  | 0
5 | AGUJAS GUIA |  | 2 | UNIDAD |  |  | 0
| TOTAL | [5 empty] | 0
2.10. sistema placa bloqueada de tibia proximal medial / lateral 4.5mm
Item | Descripción | REGISTRO INVIMA | Cant. | UNIDAD DE MEDIDA | V/r Unit | IVA | V/r Total
1 | PLACA BLOQUEADA 4.5 X 6 H |  | 1 | UNIDAD |  |  | 0
2 | TORNILLO CORTICAL 4.5 MM X 40 MM |  | 1 | UNIDAD |  |  | 0
3 | TORNILLO DE BLOQUEO DE 3.5 |  | 1 | UNIDAD |  |  | 0
4 | TORNILLO CANILADO DE BLOQUEO |  | 1 | UNIDAD |  |  | 0
5 | AGUJA GUIA |  | 2 | UNIDAD |  |  | 0
| TOTAL | [5 empty] | 0
3. CLAVOS ESPECIALES
3.1. clavo intramedular cefalomedular para femur
Item | Descripción | REGISTRO INVIMA | Cant. | UNIDAD DE MEDIDA | V/r Unit | IVA | V/r Total
1 | Clavo Cefalomedular para femur proximal |  | 1 | UNIDAD |  |  | 0
2 | Sistema para bloqueo a cabeza proximal |  | 1 | UNIDAD |  |  | 0
3 | Tornillo de fijacion distal |  | 1 | UNIDAD |  |  | 0
4 | Tapón de cierre |  | 1 | UNIDAD |  |  | 0
| TOTAL | [5 empty] | 0
3.2. clavo intramedular para femur con entrada lateral con multiples opciones de bloqueo prox.
Item | Descripción | REGISTRO INVIMA | Cant. | UNIDAD DE MEDIDA | V/r Unit | IVA | V/r Total
1 | Clavo para fémur con multiples opciones de bloqueo |  | 1 | UNIDAD |  |  | 0
2 | Bloqueo Distal |  | 1 | UNIDAD |  |  | 0
3 | Bloqueo Proximal |  | 2 | UNIDAD |  |  | 0
4 | Tapón de cierre |  | 1 | UNIDAD |  |  | 0
| TOTAL | [5 empty] | 0
3.3. clavo intramedular para femur retrogrado
Item | Descripción | REGISTRO INVIMA | Cant. | UNIDAD DE MEDIDA | V/r Unit | IVA | V/r Total
1 | Clavo para fémur retrogrado |  | 1 | UNIDAD |  |  | 0
2 | Bloqueo Distal |  | 1 | UNIDAD |  |  | 0
3 | Bloqueo Proximal |  | 2 | UNIDAD |  |  | 0
4 | Bloqueo Estándar |  | 1 | UNIDAD |  |  | 0
5 | Tapón de cierre |  | 1 | UNIDAD |  |  | 0
| TOTAL | [5 empty] | 0
3.4. clavo intramedular de femur solido con diferentes opciones de bloqueo
Item | Descripción | REGISTRO INVIMA | Cant. | UNIDAD DE MEDIDA | V/r Unit | IVA | V/r Total
1 | Clavo Femur |  | 1 | UNIDAD |  |  | 0
2 | Bloqueo Distal |  | 2 | UNIDAD |  |  | 0
3 | Bloqueo Proximal |  | 2 | UNIDAD |  |  | 0
4 | Tapón |  | 1 | UNIDAD |  |  | 0
| TOTAL | [5 empty] | 0
3.5. clavo intramedular para tibia con multiples opciones de bloqueo
Item | Descripción | REGISTRO INVIMA | Cant. | UNIDAD DE MEDIDA | V/r Unit | IVA | V/r Total
1 | Clavo para Tibia con multiples opciones de bloqueo |  | 1 | UNIDAD |  |  | 0
2 | Bloqueo Distal |  | 1 | UNIDAD |  |  | 0
3 | Bloqueo Proximal |  | 2 | UNIDAD |  |  | 0
4 | Tapón de cierre |  | 1 | UNIDAD |  |  | 0
| TOTAL | [5 empty] | 0
3.6. clavo intramedular para artrodesis de retropie
Item | Descripción | REGISTRO INVIMA | Cant. | UNIDAD DE MEDIDA | V/r Unit | IVA | V/r Total
1 | Clavo para pie retrogrado |  | 1 | UNIDAD |  |  | 0
2 | Bloqueo Distal |  | 1 | UNIDAD |  |  | 0
3 | Bloqueo Proximal |  | 1 | UNIDAD |  |  | 0
4 | Bloqueo Estándar |  | 1 | UNIDAD |  |  | 0
5 | Tapón de cierre |  | 1 | UNIDAD |  |  | 0
| TOTAL | [5 empty] | 0
3.7. clavo intramedular de tibia solido
Item | Descripción | REGISTRO INVIMA | Cant. | UNIDAD DE MEDIDA | V/r Unit | IVA | V/r Total
1 | Clavo Tibia |  | 1 | UNIDAD |  |  | 0
2 | Bloqueo Distal |  | 1 | UNIDAD |  |  | 0
3 | Bloqueo Proximal |  | 1 | UNIDAD |  |  | 0
4 | Tapón |  | 1 | UNIDAD |  |  | 0
| TOTAL | [5 empty] | 0
3.8. clavo intramedular para humero prox.con multiples opciones de bloqueo
Item | Descripción | REGISTRO INVIMA | Cant. | UNIDAD DE MEDIDA | V/r Unit | IVA | V/r Total
1 | Clavo para Humero proximal con multiples opciones de bloqueo |  | 1 | UNIDAD |  |  | 0
2 | Bloqueo Distal |  | 1 | UNIDAD |  |  | 0
3 | Bloqueo Proximal |  | 2 | UNIDAD |  |  | 0
4 | Tapón de cierre |  | 1 | UNIDAD |  |  | 0
| TOTAL | [5 empty] | 0
3.9. sistema placa cable
Item | Descripción | REGISTRO INVIMA | Cant. | UNIDAD DE MEDIDA | V/r Unit | IVA | V/r Total
1 | PLACA DE 12 H |  | 1 | UNIDAD |  |  | 0
2 | TORNILLO CORTICAL 4.5 MM X 40 MM |  | 1 | UNIDAD |  |  | 0
3 | CABLE EN ACERO x 500mm |  | 1 | UNIDAD |  |  | 0
4 | CLAVIJAS DE POSICIONAMIENTO (OPCIONAL) |  | 1 | UNIDAD |  |  | 0
| TOTAL | [5 empty] | 0
3.10. placa tubo bloqueada 135°
Item | Descripción | REGISTRO INVIMA | Cant. | UNIDAD DE MEDIDA | V/r Unit | IVA | V/r Total
1 | PLACA TUBO BLOQUEADA 135° X 6 H |  | 1 | UNIDAD |  |  | 0
2 | TORNILLO CORTICAL BLOQUEADO 4.5 MM X 40 MM |  | 4 | UNIDAD |  |  | 0
3 | TORNILLOS DESLIZANTES X 60MM |  | 1 | UNIDAD |  |  | 0
4 | TORNILLO DE COMPRESION |  | 1 | UNIDAD |  |  | 0
| TOTAL | [5 empty] | 0
3.11. tornillos canulados de compresión intercondilar 4.5 / 6.5 / 7.3mm
Item | Descripción | REGISTRO INVIMA | Cant. | UNIDAD DE MEDIDA | V/r Unit | IVA | V/r Total
1 | TORNILLOS DE CANULADOS COMPRESIÓN INTERCONDILAR x 6.5 / 7.3 mm |  | 1 | UNIDAD |  |  | 0
2 | ARANDELA |  | 1 | UNIDAD |  |  | 0
3 | AGUJA GUIA |  | 1 | UNIDAD |  |  | 0
| TOTAL | [5 empty] | 0
4. PLACAS ESPECIALES PARA NIÑOS
4.1. placas para epifisiodesis
Item | Descripción | REGISTRO INVIMA | Cant. | UNIDAD DE MEDIDA | V/r Unit | IVA | V/r Total
1 | PLACAS FISIARIA |  | 1 | UNIDAD |  |  | 0
2 | TORNILLOS CANULADOS TITANIO 4.5MM X 16 |  | 2 | UNIDAD |  |  | 0
| TOTAL | [5 empty] | 0
4.2. placa bloqueada para osteotomia femur proximal 2.7 mm
Item | Descripción | REGISTRO INVIMA | Cant. | UNIDAD DE MEDIDA | V/r Unit | IVA | V/r Total
1 | PLACAS BLOQUEADA PARA OSTEOTOMIA FEMUR PROXIMAL |  | 1 | UNIDAD |  |  | 0
2 | Tornillos de Bloqueo 2.7mm |  | 3 | UNIDAD |  |  | 0
3 | Tornillos de Cortical 2.7mm |  | 2 | UNIDAD |  |  | 0
4 | Agujas Guia |  | 1 | UNIDAD |  |  | 0
5 | Lamina Sierra |  | 1 | UNIDAD |  |  | 0
| TOTAL | [5 empty] | 0
4.3. placa bloqueada para osteotomia femur proximal 3.5 mm
Item | Descripción | REGISTRO INVIMA | Cant. | UNIDAD DE MEDIDA | V/r Unit | IVA | V/r Total
1 | PLACAS BLOQUEADA PARA OSTEOTOMIA FEMUR PROXIMAL |  | 1 | UNIDAD |  |  | 0
2 | Tornillos de Bloqueo 3.5 mm |  | 1 | UNIDAD |  |  | 0
3 | Tornillos de Cortical 3.5 mm |  | 1 | UNIDAD |  |  | 0
4 | Agujas Guia |  | 1 | UNIDAD |  |  | 0
5 | Lamina Sierra |  | 1 | UNIDAD |  |  | 0
| TOTAL | [5 empty] | 0
4.4. placa bloqueada para osteotomia femur proximal 4.5 mm
Item | Descripción | REGISTRO INVIMA | Cant. | UNIDAD DE MEDIDA | V/r Unit | IVA | V/r Total
1 | PLACAS BLOQUEADA PARA OSTEOTOMIA FEMUR PROXIMAL |  | 1 | UNIDAD |  |  | 0
2 | Tornillos de Bloqueo 3.5 mm |  | 3 | UNIDAD |  |  | 0
3 | Tornillos de Cortical 3.5 mm |  | 2 | UNIDAD |  |  | 0
4 | Agujas Guia |  | 1 | UNIDAD |  |  | 0
5 | Lamina Sierra |  | 1 | UNIDAD |  |  | 0
| TOTAL | [5 empty] | 0
4.5. placa bloqueada para osteotomia femur distal 3.5 mm
Item | Descripción | REGISTRO INVIMA | Cant. | UNIDAD DE MEDIDA | V/r Unit | IVA | V/r Total
1 | PLACAS BLOQUEADA PARA OSTEOTOMIA FEMUR DISTAL |  | 1 | UNIDAD |  |  | 0
2 | Tornillos de Bloqueo 3.5 mm |  | 3 | UNIDAD |  |  | 0
3 | Tornillos de Cortical 3.5 mm |  | 2 | UNIDAD |  |  | 0
4 | Agujas Guia |  | 1 | UNIDAD |  |  | 0
5 | Lamina Sierra |  | 1 | UNIDAD |  |  | 0
| TOTAL | [5 empty] | 0
4.6. placa bloqueada para osteotomia femur distal 4.5 mm
Item | Descripción | REGISTRO INVIMA | Cant. | UNIDAD DE MEDIDA | V/r Unit | IVA | V/r Total
1 | PLACAS BLOQUEADA PARA OSTEOTOMIA FEMUR DISTAL |  | 1 | UNIDAD |  |  | 0
2 | Tornillos de Bloqueo 3.5 mm |  | 3 | UNIDAD |  |  | 0
3 | Tornillos de Cortical 3.5 mm |  | 2 | UNIDAD |  |  | 0
4 | Agujas Guia |  | 1 | UNIDAD |  |  | 0
5 | Lamina Sierra |  | 1 | UNIDAD |  |  | 0
| TOTAL | [5 empty] | 0
4.7. Tornillo para deslizamiento Epifisiario de la cabeza femoral
Item | Descripción | REGISTRO INVIMA | Cant. | UNIDAD DE MEDIDA | V/r Unit | IVA | V/r Total
1 | Tornillo para delizamiento epifisiario |  | 1 | UNIDAD |  |  | 0
4 | Agujas Guia |  | 2 | UNIDAD |  |  | 0
| TOTAL | [5 empty] | 0
5. CIRUGIA DE TORAX
5.1-5.2 Placa para fijacion costal y reconstruccion torax
Item | Descripción | REGISTRO INVIMA | Cant. | UNIDAD DE MEDIDA | V/r Unit | IVA | V/r Total
1 | Placa para fijacion costal |  | 1 | UNIDAD |  |  | 0
2 | Tornillo para placa |  | 1 | UNIDAD |  |  | 0
| TOTAL | [5 empty] | 0

## MANO, RADIO Y PIE
MANO, RADIO Y PIE
PROVEEDOR
1. SISTEMAS DE MANO |  |  |  |  | ITEM | DESCRIPCION
1.1 Sistemas de 1,0 a 1,3 |  |  |  |  | APOYO TECNOLOGICO:
1.1.1 Sistema de 1,0 a 1,3
items | Descripción | REGISTRO INVIMA | Cant. | UNIDAD DE MEDIDA | V/r Unit | IVA | V/r Total
1 | 1.0 Tornillo de Cortical autorroscante L 10 mm Titanio |  | 1 | UNIDAD |  |  | 0
|  |  | TOTAL |  |  |  | 0
1.1.2 Sistema de 1,0 a 1,3 con placa de adaptacion
items | Descripción | REGISTRO INVIMA | Cant. | UNIDAD DE MEDIDA | V/r Unit | IVA | V/r Total
1 | Placa de adaptación Mano (1.3) |  | 1 | UNIDAD |  |  | 0
2 | TORNILLO CORTICAL AUTORROSCANTES |  | 4 | UNIDAD |  |  | 0
|  |  | TOTAL |  |  |  | 0
1.1.3 Sistema 1,0 a 1,3 con placa en regilla
items | Descripción | REGISTRO INVIMA | Cant. | UNIDAD DE MEDIDA | V/r Unit | IVA | V/r Total
1 | Placa rejilla Mano (1.3) Titanio |  | 1 | UNIDAD |  |  | 0
2 | TORNILLO CORTICAL AUTORROSCANTES |  | 4 | UNIDAD |  |  | 0
|  |  | TOTAL |  |  |  | 0
1.1.4 Sistema de 1,0 a 1,3 con placa recta
items | Descripción | REGISTRO INVIMA | Cant. | UNIDAD DE MEDIDA | V/r Unit | IVA | V/r Total
1 | PLACA RECTA TITANIO |  | 1 | UNIDAD |  |  | 0
2 | TORNILLO CORTICAL AUTORROSCANTE |  | 4 | UNIDAD |  |  | 0
|  |  | TOTAL |  |  |  | 0
1.1.5 Sistema de 1,0 a 1,3 con placa en T
items | Descripción | REGISTRO INVIMA | Cant. | UNIDAD DE MEDIDA | V/r Unit | IVA | V/r Total
1 | PLACA EN T TITANIO |  | 1 | UNIDAD |  |  | 0
2 | TORNILLO CORTICAL AUTORROSCANTE |  | 4 | UNIDAD |  |  | 0
|  |  | TOTAL |  |  |  | 0
1.1.6 Sistema de 1,0 a 1,3 con placa en Y
items | Descripción | REGISTRO INVIMA | Cant. |  | V/r Unit | IVA | V/r Total
1 | PLACA EN Y TITANIO |  | 1 | UNIDAD |  |  | 0
2 | TORNILLO CORTICAL AUTORROSCANTE |  | 4 | UNIDAD |  |  | 0
|  |  | TOTAL |  |  |  | 0
1.2 Sistemas de 1,5 a 1,8
1.2.1 Sistema de 1,5 a 1,8 con placa en rejilla
items | Descripción | REGISTRO INVIMA | Cant. | UNIDAD DE MEDIDA | V/r Unit | IVA | V/r Total
1 | PLACA EN REJILLA |  | 1 | UNIDAD |  |  | 0
2 | TORNILLO CORTICAL AUTORROSCANTE |  | 6 | UNIDAD |  |  | 0
|  |  | TOTAL |  |  |  | 0
1.2.2 Sistema de 1,5 a 1,8 con placa condilea
items | Descripción | REGISTRO INVIMA | Cant. | UNIDAD DE MEDIDA | V/r Unit | IVA | V/r Total
1 | PLACA CONDILEA PARA MANO |  | 1 | UNIDAD |  |  | 0
2 | TORNILLO CORTICAL AUTORROSCANTE |  | 4 | UNIDAD |  |  | 0
|  |  | TOTAL |  |  |  | 0
1.2.3 Sistema de 1,5 a 1,8 con placa recta
items | Descripción | REGISTRO INVIMA | Cant. | UNIDAD DE MEDIDA | V/r Unit | IVA | V/r Total
1 | PLACA RECTA TITANIO |  | 1 | UNIDAD |  |  | 0
2 | TORNILLO CORTICAL AUTORROSCANTE |  | 4 | UNIDAD |  |  | 0
|  |  | TOTAL |  |  |  | 0
1.2.4 Sistema de 1,5 a 1,8 con placa en T
items | Descripción | REGISTRO INVIMA | Cant. | UNIDAD DE MEDIDA | V/r Unit | IVA | V/r Total
1 | PLACA EN T TITANIO |  | 1 | UNIDAD |  |  | 0
2 | TORNILLO CORTICAL AUTORROSCANTE |  | 4 | UNIDAD |  |  | 0
|  |  | TOTAL |  |  |  | 0
1.2.5 Sistema de 1,5 a 1,8 con placa en Y
items | Descripción | REGISTRO INVIMA | Cant. | UNIDAD DE MEDIDA | V/r Unit | IVA | V/r Total
1 | PLACA EN Y TITANIO |  | 1 | UNIDAD |  |  | 0
2 | TORNILLO CORTICAL AUTORROSCANTE |  | 4 | UNIDAD |  |  | 0
|  |  | TOTAL |  |  |  | 0
1.2.6 Sistema 1,5 a 1,8 con placa de adaptacion
items | Descripción | REGISTRO INVIMA | Cant. | UNIDAD DE MEDIDA | V/r Unit | IVA | V/r Total
1 | PLACA ADAPTACION TITANIO |  | 1 | UNIDAD |  |  | 0
2 | TORNILLO CORTICAL AUTORROSCANTE |  | 4 | UNIDAD |  |  | 0
|  |  | TOTAL |  |  |  | 0
1.3 Sistemas de 2,0 a 2,3
1.3.1 sistema 2,0 a 2,3 con placa recta
items | Descripción | REGISTRO INVIMA | Cant. | UNIDAD DE MEDIDA | V/r Unit | IVA | V/r Total
1 | PLACA RECTA TITANIO |  | 1 | UNIDAD |  |  | 0
2 | TORNILLO CORTICAL AUTORROSCANTE |  | 4 | UNIDAD |  |  | 0
|  |  | TOTAL |  |  |  | 0
1.3.2 Sistema de 2,0 a 2,3 con plca
items | Descripción | REGISTRO INVIMA | Cant. | UNIDAD DE MEDIDA | V/r Unit | IVA | V/r Total
1 | PLACA EN T TITANIO |  | 1 | UNIDAD |  |  | 0
2 | TORNILLO CORTICAL AUTORROSCANTE |  | 4 | UNIDAD |  |  | 0
|  |  | TOTAL |  |  |  | 0
1.3.3 Sistema de 2,0 a 2,3 con placa en Y
items | Descripción | REGISTRO INVIMA | Cant. | UNIDAD DE MEDIDA | V/r Unit | IVA | V/r Total
1 | PLACA EN Y TITANIO |  | 1 | UNIDAD |  |  | 0
2 | TORNILLO CORTICAL AUTORROSCANTE |  | 4 | UNIDAD |  |  | 0
|  |  | TOTAL |  |  |  | 0
1.3.4 Sistema de 2,0 a 2,3 con placa condilar
items | Descripción | REGISTRO INVIMA | Cant. | UNIDAD DE MEDIDA | V/r Unit | IVA | V/r Total
1 | PLACA CONDILAR |  | 1 | UNIDAD |  |  | 0
2 | TORNILLO CORTICAL AUTORROSCANTE |  | 4 | UNIDAD |  |  | 0
|  |  | TOTAL |  |  |  | 0
1.3.5 Sistema de 2,0 a 2,3 con placa en L
items | Descripción | REGISTRO INVIMA | Cant. | UNIDAD DE MEDIDA | V/r Unit | IVA | V/r Total
1 | PLACA EN L TITANIO |  | 1 | UNIDAD |  |  | 0
2 | TORNILLO CORTICAL AUTORROSCANTE |  | 4 | UNIDAD |  |  | 0
|  |  | TOTAL |  |  |  | 0
1.3.6 Sistema de 2,0 a 2,3 con placa de adaptacion
items | Descripción | REGISTRO INVIMA | Cant. | UNIDAD DE MEDIDA | V/r Unit | IVA | V/r Total
1 | PLACA DE ADAPTACION |  | 1 | UNIDAD |  |  | 0
2 | TORNILLO BLOQUEO AUTORROSCANTE |  | 2 | UNIDAD |  |  | 0
3 | TORNILLO CORTICAL AUTORROSCANTE |  | 2 | UNIDAD |  |  | 0
|  |  | TOTAL |  |  |  | 0
1.3.7 Sistema de 2,0 a 2,3 con placa de rotacion
items | Descripción | REGISTRO INVIMA | Cant. | UNIDAD DE MEDIDA | V/r Unit | IVA | V/r Total
1 | PLACA ROTACIONAL |  | 1 | UNIDAD |  |  | 0
2 | TORNILLO BLOQUEO AUTORROSCANTE |  | 2 | UNIDAD |  |  | 0
3 | TORNILLO CORTICAL AUTORROSCANTE |  | 2 | UNIDAD |  |  | 0
|  |  | TOTAL |  |  |  | 0
1.4 Sistemas 2,4 a 3,0
1.4.1 Sistema de 2,4 a 3,0 con placa recta
items | Descripción | REGISTRO INVIMA | Cant. | UNIDAD DE MEDIDA | V/r Unit | IVA | V/r Total
1 | PLACA RECTA TITANIO |  | 1 | UNIDAD |  |  | 0
2 | TORNILLO BLOQUEO AUTORROSCANTE |  | 2 | UNIDAD |  |  | 0
3 | TORNILLO CORTICAL AUTORROSCANTE |  | 2 | UNIDAD |  |  | 0
4 | BROCA |  | 1 | UNIDAD |  |  | 0
|  |  | TOTAL |  |  |  | 0
1.4.2 Sistema de 2,4 a 3,0 con placa en T
items | Descripción | REGISTRO INVIMA | Cant. | UNIDAD DE MEDIDA | V/r Unit | IVA | V/r Total
1 | PLACA EN T TITANIO |  | 1 | UNIDAD |  |  | 0
2 | TORNILLO BLOQUEO AUTORROSCANTE |  | 2 | UNIDAD |  |  | 0
3 | TORNILLO CORTICAL AUTORROSCANTE |  | 2 | UNIDAD |  |  | 0
4 | BROCA |  | 1 | UNIDAD |  |  | 0
|  |  | TOTAL |  |  |  | 0
1.4.3 Sistema de 2,4 a 3,0 con placa en L
items | Descripción | REGISTRO INVIMA | Cant. | UNIDAD DE MEDIDA | V/r Unit | IVA | V/r Total
1 | PLACA EN L TITANIO |  | 1 | UNIDAD |  |  | 0
2 | TORNILLO BLOQUEO AUTORROSCANTE |  | 2 | UNIDAD |  |  | 0
3 | TORNILLO CORTICAL AUTORROSCANTE |  | 2 | UNIDAD |  |  | 0
4 | BROCA |  | 1 | UNIDAD |  |  | 0
|  |  | TOTAL |  |  |  | 0
1.4.4 Sistema de 2,4 a 3,0 con placa en Y
items | Descripción | REGISTRO INVIMA | Cant. | UNIDAD DE MEDIDA | V/r Unit | IVA | V/r Total
1 | PLACA EN Y TITANIO |  | 1 | UNIDAD |  |  | 0
2 | TORNILLO BLOQUEO AUTORROSCANTE |  | 2 | UNIDAD |  |  | 0
3 | TORNILLO CORTICAL AUTORROSCANTE |  | 2 | UNIDAD |  |  | 0
|  |  | TOTAL |  |  |  | 0
1.4.5 Sistema 2,4 a 3,0 con placa condilar
items | Descripción | REGISTRO INVIMA | Cant. | UNIDAD DE MEDIDA | V/r Unit | IVA | V/r Total
1 | PLACA CONDILAR |  | 1 | UNIDAD |  |  | 0
2 | TORNILLO BLOQUEO AUTORROSCANTE |  | 5 | UNIDAD |  |  | 0
3 | TORNILLO CORTICAL AUTORROSCANTE |  | 1 | UNIDAD |  |  | 0
4 | AGUJAS GUIA |  | 2 | UNIDAD |  |  | 0
|  |  | TOTAL |  |  |  | 0
1.4.6 Sistema de 2,4 a 3,0 con placa de fusion carpiana
items | Descripción | REGISTRO INVIMA | Cant. | UNIDAD DE MEDIDA | V/r Unit | IVA | V/r Total
1 | PLACA FUSION CARPIANA |  | 1 | UNIDAD |  |  | 0
2 | TORNILLO BLOQUEO AUTORROSCANTE |  | 5 | UNIDAD |  |  | 0
3 | TORNILLO CORTICAL AUTORROSCANTE |  | 1 | UNIDAD |  |  | 0
4 | AGUJAS GUIA |  | 2 | UNIDAD |  |  | 0
|  |  | TOTAL |  |  |  | 0
2. SISTEMAS DE RADIO DISTAL
2.1 Sistemas de radio 2.4/ 2.7
2.1.1 Sistema de radio distal con placa de artrodesis
items | Descripción | REGISTRO INVIMA | Cant. | UNIDAD DE MEDIDA | V/r Unit | IVA | V/r Total
1 | PLACA PARA ARTRODESIS |  | 1 | UNIDAD |  |  | 0
2 | TORNILLO BLOQUEADO |  | 1 | UNIDAD |  |  | 0
3 | TORNILLO CORTICAL |  | 1 | UNIDAD |  |  | 0
4 | AGUJAS GUIA |  | 2 | UNIDAD |  |  | 0
5 | BROCA |  | 1 | UNIDAD |  |  | 0
|  |  | TOTAL |  |  |  | 0
2.1.2 Sistema de radio distal con placa palmar
items | Descripción | REGISTRO INVIMA | Cant. | UNIDAD DE MEDIDA | V/r Unit | IVA | V/r Total
1 | PLACA PALMAR |  | 1 | UNIDAD |  |  | 0
2 | TORNILLO BLOQUEADO |  | 7 | UNIDAD |  |  | 0
3 | AGUJAS GUIA |  | 2 | UNIDAD |  |  | 0
4 | BROCA 2.0 MM |  | 1 | UNIDAD |  |  | 0
|  |  | TOTAL |  |  |  | 0
2.1.3 Sistema de radio distal con placa palmar anclaje multiple
items | Descripción | REGISTRO INVIMA | Cant. | UNIDAD DE MEDIDA | V/r Unit | IVA | V/r Total
1 | PLACA PALMAR |  | 1 | UNIDAD |  |  | 0
2 | TORNILLO BLOQUEADO |  | 7 | UNIDAD |  |  | 0
3 | AGUJAS GUIA |  | 2 | UNIDAD |  |  | 0
4 | BROCA 2.0 MM |  | 1 | UNIDAD |  |  | 0
|  |  | TOTAL |  |  |  | 0
2.1.4 Sistema de radio distal palmar con angulo variable
items | Descripción | REGISTRO INVIMA | Cant. | UNIDAD DE MEDIDA | V/r Unit | IVA | V/r Total
1 | PLACA PALMAR |  | 1 | UNIDAD |  |  | 0
2 | TORNILLO CORTICAL |  | 1 | UNIDAD |  |  | 0
3 | TORNILLO BLOQUEADO |  | 1 | UNIDAD |  |  | 0
4 | AGUJAS GUIA |  | 2 | UNIDAD |  |  | 0
5 | BROCA 2.0 MM |  | 1 | UNIDAD |  |  | 0
|  |  | TOTAL |  |  |  | 0
2.1.5 Sistema de radio distal dorsal con tornillos de 2.5 mm y/o 2.7 y/o 2.0 mm
items | Descripción | REGISTRO INVIMA | Cant. | UNIDAD DE MEDIDA | V/r Unit | IVA | V/r Total
1 | PLACA RADIO DISTAL DORSAL |  | 1 | UNIDAD |  |  | 0
2 | TORNILLO BLOQUEADO |  | 7 | UNIDAD |  |  | 0
3 | AGUJAS GUIA |  | 2 | UNIDAD |  |  | 0
4 | BROCA 2.0 MM |  | 1 | UNIDAD |  |  | 0
|  |  | TOTAL |  |  |  | 0
2.1.6 Placa artrodesis de muñeca
items | Descripción | REGISTRO INVIMA | Cant. | UNIDAD DE MEDIDA | V/r Unit | IVA | V/r Total
1 | PLACA ARTRODESIS DE MUÑECA STANDAR |  | 1 | UNIDAD |  |  | 0
2 | TORNILLO NO BLOQUEADO DE 12 MM |  | 7 | UNIDAD |  |  | 0
3 | TORNILLO BLOQUEADO DE 12 MM |  | 2 | UNIDAD |  |  | 0
4 | BROCA 2.0 MM |  | 1 | UNIDAD |  |  | 0
|  |  | TOTAL |  |  |  | 0
2.2 SISTEMAS CUBITO DISTAL
2.2.1 Placas para cubito distal con tornillos entre 2,0 y 2,7
items | Descripción | REGISTRO INVIMA | Cant. | UNIDAD DE MEDIDA | V/r Unit | IVA | V/r Total
1 | PLACA CUBITO DISTAL |  | 1 | UNIDAD |  |  | 0
2 | TORNILLO BLOQUEADO |  | 7 | UNIDAD |  |  | 0
3 | AGUJAS GUIA |  | 2 | UNIDAD |  |  | 0
4 | BROCA 2.0 MM |  | 1 | UNIDAD |  |  | 0
|  |  | TOTAL |  |  |  | 0
3. TORNILLOS PARA ESCAFOIDES
3.1 Tornillos canulados
3.1.1 Tornillos canulado de 3,0 ocultable
items | Descripción | REGISTRO INVIMA | Cant. | UNIDAD DE MEDIDA | V/r Unit | IVA | V/r Total
1 | TORNILLO AUTOPERFOFORANTE DE ALTA COMPRESION |  | 1 | UNIDAD |  |  | 0
2 | AGUJA GUIA |  | 1 | UNIDAD |  |  | 0
|  |  | TOTAL |  |  |  | 0
3.1.2 Tornillos canulados de 3,0 con cabeza
items | Descripción | REGISTRO INVIMA | Cant. | UNIDAD DE MEDIDA | V/r Unit | IVA | V/r Total
1 | TORNILLO AUTOPERFOFORANTE DE ALTA COMPRESION |  | 1 | UNIDAD |  |  | 0
2 | AGUJA GUIA |  | 1 | UNIDAD |  |  | 0
|  |  | TOTAL |  |  |  | 0
3.1.3 Tornillos canulados de 2.4/2.7 ocultable
items | Descripción | REGISTRO INVIMA | Cant. | UNIDAD DE MEDIDA | V/r Unit | IVA | V/r Total
1 | TORNILLO AUTOPERFOFORANTE DE ALTA COMPRESION |  | 1 | UNIDAD |  |  | 0
2 | AGUJA GUIA |  | 1 | UNIDAD |  |  | 0
|  |  | TOTAL |  |  |  | 0
4. SISTEMAS DE TENDONES
4.1 Tendones pasivos
items | Descripción | REGISTRO INVIMA | Cant. | UNIDAD DE MEDIDA | V/r Unit | IVA | V/r Total
1 | TENDON |  | 1 | UNIDAD |  |  | 0
|  |  | TOTAL |  |  |  | 0
4.2 Tendones activos
items | Descripción | REGISTRO INVIMA | Cant. | UNIDAD DE MEDIDA | V/r Unit | IVA | V/r Total
1 | TENDON |  | 1 | UNIDAD |  |  | 0
2 | TORNILLO DE FIJACION |  | 1 | UNIDAD |  |  | 0
|  |  | TOTAL |  |  |  | 0
4.3 Prótesis de silicona para metacarpo falangica
items | Descripción | REGISTRO INVIMA | Cant. | UNIDAD DE MEDIDA | V/r Unit | IVA | V/r Total
1 | Prótesis de silicona para metacarpo falangica |  | 1 | UNIDAD |  |  | 0
|  |  | TOTAL |  |  |  | 0
5. SISTEMAS DE PIE
5.1 Hallux valgus
5.1.1 Sistema de fijacion hallux valgus de 2.0
items | Descripción | REGISTRO INVIMA | Cant. | UNIDAD DE MEDIDA | V/r Unit | IVA | V/r Total
1 | TORNILLO CORTICAL |  | 2 | UNIDAD |  |  | 0
2 | AGUJA GUIA (OPCIONAL) |  | 1 | UNIDAD |  |  | 0
3 | LAMINA DE SIERRA (OPCIONAL) |  | 1 | UNIDAD |  |  | 0
|  |  | TOTAL |  |  |  | 0
5.1.2 Sistema de fijacion hallux valgus de 2,4
items | Descripción | REGISTRO INVIMA | Cant. | UNIDAD DE MEDIDA | V/r Unit | IVA | V/r Total
1 | TORNILLO CORTICAL |  | 2 | UNIDAD |  |  | 0
2 | AGUJA GUIA (OPCIONAL) |  | 1 | UNIDAD |  |  | 0
3 | LAMINA DE SIERRA (OPCIONAL) |  | 1 | UNIDAD |  |  | 0
|  |  | TOTAL |  |  |  | 0
5.1.3 Fresas cónicas para artrodesis de metatarsofalangica del hallux
items | Descripción | REGISTRO INVIMA | Cant. | UNIDAD DE MEDIDA | V/r Unit | IVA | V/r Total
1 | Fresas cónicas para artrodesis de metatarsofalangica del hallux |  | 2 | UNIDAD |  |  | 0
|  |  | TOTAL |  |  |  | 0
5.2 Sistema para artrodesis de medio pie
items | Descripción | REGISTRO INVIMA | Cant. | UNIDAD DE MEDIDA | V/r Unit | IVA | V/r Total
1 | TORNILLO FUSION MEDIO PIE |  | 1 | UNIDAD |  |  | 0
2 | AGUJA GUIA |  | 1 | UNIDAD |  |  | 0
|  |  | TOTAL |  |  |  | 0
5.3 Sistema para fijacion metatarso de 2,4
items | Descripción | REGISTRO INVIMA | Cant. | UNIDAD DE MEDIDA | V/r Unit | IVA | V/r Total
1 | PLACA DE FIJACION |  | 1 | UNIDAD |  |  | 0
2 | TORNILLO DE BLOQUEO ANGULO VARIABLE |  | 2 | UNIDAD |  |  | 0
3 | AGUJA GUIA (OPCIONAL) |  | 1 | UNIDAD |  |  | 0
|  |  | TOTAL |  |  |  | 0
5.4 Sistema con placa bloqueada de calcaneo
items | Descripción | REGISTRO INVIMA | Cant. | UNIDAD DE MEDIDA | V/r Unit | IVA | V/r Total
1 | PLACA BLOQUEADA CALCANEO |  | 1 | UNIDAD |  |  | 0
2 | TORNILLOS DE BLOQUEO AUTOPERFORANTES |  | 1 | UNIDAD |  |  | 0
3 | TORNILLOS DE CORTICAL |  | 1 | UNIDAD |  |  | 0
4 | AGUJA GUIA (OPCIONAL) |  | 1 | UNIDAD |  |  | 0
|  |  | TOTAL |  |  |  | 0
5.5 Sistemas de 1,8 a 2,2
5.5.1 sistema de 1,8 a 2,0 con Placa bloqueada recta
items | Descripción | REGISTRO INVIMA | Cant. | UNIDAD DE MEDIDA | V/r Unit | IVA | V/r Total
1 | PLACA RECTA BLOQUEADA |  | 1 | UNIDAD |  |  | 0
2 | TORNILLO CORTICAL |  | 2 | UNIDAD |  |  | 0
3 | TORNILLO DE BLOQUEO |  | 2 | UNIDAD |  |  | 0
4 | AGUJA GUIA (OPCIONAL) |  | 1 | UNIDAD |  |  | 0
|  |  | TOTAL |  |  |  | 0
5.5.2 Sistema de 1,8 a 2,0 con placa bloqueada en L
items | Descripción | REGISTRO INVIMA | Cant. | UNIDAD DE MEDIDA | V/r Unit | IVA | V/r Total
1 | PLACA BLOQUEADA EN L |  | 1 | UNIDAD |  |  | 0
2 | TORNILLO CORTICAL |  | 2 | UNIDAD |  |  | 0
3 | TORNILLO DE BLOQUEO |  | 2 | UNIDAD |  |  | 0
4 | AGUJA GUIA (OPCIONAL) |  | 1 | UNIDAD |  |  | 0
|  |  | TOTAL |  |  |  | 0
5.5.3 Sistema de 1,8 a 2,2 con placa bloqueada en T
items | Descripción | REGISTRO INVIMA | Cant. | UNIDAD DE MEDIDA | V/r Unit | IVA | V/r Total
1 | PLACA BLOQUEADA EN T |  | 1 | UNIDAD |  |  | 0
2 | TORNILLO CORTICAL |  | 2 | UNIDAD |  |  | 0
3 | TORNILLO DE BLOQUEO |  | 2 | UNIDAD |  |  | 0
4 | AGUJA GUIA (OPCIONAL) |  | 1 | UNIDAD |  |  | 0
|  |  | TOTAL |  |  |  | 0
5.5.4 Sistema de 1,8 a 2,2 con placa bloqueada en Y
items | Descripción | REGISTRO INVIMA | Cant. | UNIDAD DE MEDIDA | V/r Unit | IVA | V/r Total
1 | PLACA BLOQUEADA EN Y |  | 1 | UNIDAD |  |  | 0
2 | TORNILLO CORTICAL |  | 2 | UNIDAD |  |  | 0
3 | TORNILLO DE BLOQUEO |  | 2 | UNIDAD |  |  | 0
4 | AGUJA GUIA (OPCIONAL) |  | 1 | UNIDAD |  |  | 0
|  |  | TOTAL |  |  |  | 0
5.6 Sistemas de 2.4 a 2.7
5.6.1 Sistema de 2.4 a 2.7 con placa bloqueada recta
items | Descripción | REGISTRO INVIMA | Cant. | UNIDAD DE MEDIDA | V/r Unit | IVA | V/r Total
1 | PLACA RECTA BLOQUEADA |  | 1 | UNIDAD |  |  | 0
2 | TORNILLO CORTICAL |  | 2 | UNIDAD |  |  | 0
3 | TORNILLO DE BLOQUEO |  | 2 | UNIDAD |  |  | 0
4 | AGUJA GUIA (OPCIONAL) |  | 1 | UNIDAD |  |  | 0
|  |  | TOTAL |  |  |  | 0
5.6.2 Sistema de 2.4 a 2.7 con placa bloqueada en T
items | Descripción | REGISTRO INVIMA | Cant. | UNIDAD DE MEDIDA | V/r Unit | IVA | V/r Total
1 | PLACA BLOQUEADA EN T |  | 1 | UNIDAD |  |  | 0
2 | TORNILLO CORTICAL |  | 2 | UNIDAD |  |  | 0
3 | TORNILLO DE BLOQUEO |  | 2 | UNIDAD |  |  | 0
4 | AGUJA GUIA (OPCIONAL) |  | 1 | UNIDAD |  |  | 0
|  |  | TOTAL |  |  |  | 0
5.6.3 Sistema 2.4 a 2.7 con placa bloqueada para navicular, cuboide y artragalo
items | Descripción | REGISTRO INVIMA | Cant. | UNIDAD DE MEDIDA | V/r Unit | IVA | V/r Total
1 | PLACA BLOQUEADA PARA NAVICULAR, CUBOIDES Y ASTRAGALO |  | 1 | UNIDAD |  |  | 0
2 | TORNILLO CORTICAL |  | 3 | UNIDAD |  |  | 0
3 | TORNILLO DE BLOQUEO |  | 2 | UNIDAD |  |  | 0
4 | AGUJA GUIA (OPCIONAL) |  | 1 | UNIDAD |  |  | 0
|  |  | TOTAL |  |  |  | 0
5.6.4 Ssistema de 2.4 a 2.7 con placa bloqueada en X
items | Descripción | REGISTRO INVIMA | Cant. | UNIDAD DE MEDIDA | V/r Unit | IVA | V/r Total
1 | PLACA BLOQUEADA EN X |  | 1 | UNIDAD |  |  | 0
2 | TORNILLO CORTICAL |  | 2 | UNIDAD |  |  | 0
3 | TORNILLO DE BLOQUEO |  | 2 | UNIDAD |  |  | 0
4 | AGUJA GUIA (OPCIONAL) |  | 1 | UNIDAD |  |  | 0
|  |  | TOTAL |  |  |  | 0
5.7 Sistemas de 2,7 a 3,0
5.7.1 Sistema de 2.7 a 3.0 con placa bloqueada recta
items | Descripción | REGISTRO INVIMA | Cant. | UNIDAD DE MEDIDA | V/r Unit | IVA | V/r Total
1 | PLACA RECTA BLOQUEADA |  | 1 | UNIDAD |  |  | 0
2 | TORNILLO CORTICAL |  | 2 | UNIDAD |  |  | 0
3 | TORNILLO DE BLOQUEO |  | 2 | UNIDAD |  |  | 0
4 | AGUJA GUIA (OPCIONAL) |  | 1 | UNIDAD |  |  | 0
|  |  | TOTAL |  |  |  | 0
5.7.2 Sistema de 2.7 a 3.0 con placa bloqueada en L
items | Descripción | REGISTRO INVIMA | Cant. | UNIDAD DE MEDIDA | V/r Unit | IVA | V/r Total
1 | PLACA BLOQUEADA EN L |  | 1 | UNIDAD |  |  | 0
2 | TORNILLO CORTICAL |  | 2 | UNIDAD |  |  | 0
3 | TORNILLO DE BLOQUEO |  | 2 | UNIDAD |  |  | 0
4 | AGUJA GUIA (OPCIONAL) |  | 1 | UNIDAD |  |  | 0
|  |  | TOTAL |  |  |  | 0
5.7.3 Sistema de 2.7 a 3.0 con placa bloqueada en T
items | Descripción | REGISTRO INVIMA | Cant. | UNIDAD DE MEDIDA | V/r Unit | IVA | V/r Total
1 | PLACA BLOQUEADA EN T |  | 1 | UNIDAD |  |  | 0
2 | TORNILLO CORTICAL |  | 2 | UNIDAD |  |  | 0
3 | TORNILLO DE BLOQUEO |  | 2 | UNIDAD |  |  | 0
4 | AGUJA GUIA (OPCIONAL) |  | 1 | UNIDAD |  |  | 0
|  |  | TOTAL |  |  |  | 0
5.7.4 Sistema de 2.7 a 3.0 con placa bloqueada recta
items | Descripción | REGISTRO INVIMA | Cant. | UNIDAD DE MEDIDA | V/r Unit | IVA | V/r Total
1 | PLACA RECTA BLOQUEADA |  | 1 | UNIDAD |  |  | 0
2 | TORNILLO CORTICAL |  | 2 | UNIDAD |  |  | 0
3 | TORNILLO DE BLOQUEO |  | 2 | UNIDAD |  |  | 0
4 | AGUJA GUIA (OPCIONAL) |  | 1 | UNIDAD |  |  | 0
|  |  | TOTAL |  |  |  | 0
5.7.5 Sistema de 2.7 a 3.0 con placa bloqueada en x
items | Descripción | REGISTRO INVIMA | Cant. | UNIDAD DE MEDIDA | V/r Unit | IVA | V/r Total
1 | PLACA BLOQUEADA EN X |  | 1 | UNIDAD |  |  | 0
2 | TORNILLO CORTICAL |  | 2 | UNIDAD |  |  | 0
3 | TORNILLO DE BLOQUEO |  | 2 | UNIDAD |  |  | 0
4 | AGUJA GUIA (OPCIONAL) |  | 1 | UNIDAD |  |  | 0
|  |  | TOTAL |  |  |  | 0
5.7.6 Sistema de 2.7 a 3.0 con placa bloqueada en H
items | Descripción | REGISTRO INVIMA | Cant. | UNIDAD DE MEDIDA | V/r Unit | IVA | V/r Total
1 | PLACA BLOQUEADA EN H |  | 1 | UNIDAD |  |  | 0
2 | TORNILLO CORTICAL |  | 2 | UNIDAD |  |  | 0
3 | TORNILLO DE BLOQUEO |  | 2 | UNIDAD |  |  | 0
4 | AGUJA GUIA (OPCIONAL) |  | 1 | UNIDAD |  |  | 0
|  |  | TOTAL |  |  |  | 0
5.8 Set de placas y tornillos de Angulo variable de 2.4 y 2.7 mm
items | Descripción | REGISTRO INVIMA | Cant. | UNIDAD DE MEDIDA | V/r Unit | IVA | V/r Total
1 | PLACA ANGULO VARIABLE 2,4/2,7 |  | 1 | UNIDAD |  |  | 0
2 | TORNILLO CORTICAL |  | 2 | UNIDAD |  |  | 0
3 | TORNILLO DE BLOQUEO |  | 2 | UNIDAD |  |  | 0
4 | AGUJA GUIA (OPCIONAL) |  | 1 | UNIDAD |  |  | 0
|  |  | TOTAL |  |  |  | 0

## CRANEOMAXILO
CRANEOMAXILOFACIAL
PROVEEDOR
1. SISTEMAS PERFIL |  |  |  |  | ITEM | DESCRIPCION
1.1 Microplacas de 0.4 mm de perfil |  |  |  |  | APOYO TECNOLOGICO:
1.1.1 Micro placa recta
items | DESCRIPCION | REGISTRO INVIMA | Cant | UNIDAD DE MEDIDA | V/r Unit | IVA | V/r Total
1 | Placa de adaptacion |  | 1 | UNIDAD |  |  | 0
2 | Tornillo de 1.5 mm L 4 mm autorroscante |  | 6 | UNIDAD |  |  | 0
|  |  | TOTAL |  |  |  | 0
1.1.2 Placa de reborde orbitario
items | DESCRIPCION | REGISTRO INVIMA | CANTIDAD | UNIDAD DE MEDIDA | V/r Unit | IVA | V/r Total
1 | Placa p/reborde orbi |  | 1 | UNIDAD |  |  | 0
2 | Tornillo de 1.5 mm L 4 mm autorroscante |  | 4 | UNIDAD |  |  | 0
|  |  | TOTAL |  |  |  | 0
1.1.3 Placa de reborde en Y
items | DESCRIPCION | REGISTRO INVIMA | CANTIDAD | UNIDAD DE MEDIDA | V/r Unit | IVA | V/r Total
1 | Placa en Y 3 agujero |  | 1 | UNIDAD |  |  | 0
2 | Tornillo de 1.5 mm L 4 mm autorroscante |  | 4 | UNIDAD |  |  | 0
|  |  | TOTAL |  |  |  | 0
1.1.4 Placa doble Y
items | DESCRIPCION | REGISTRO INVIMA | CANTIDAD | UNIDAD DE MEDIDA | V/r Unit | IVA | V/r Total
1 | Placa en doble Y 6 |  | 1 | UNIDAD |  |  | 0
2 | Tornillo de 1.5 mm L 4 mm autorroscante |  | 4 | UNIDAD |  |  | 0
|  |  | TOTAL |  |  |  | 0
1.2 microplacas de 0.5 de perfil
1.2.1 Microplaca recta
items | DESCRIPCION | REGISTRO INVIMA | CANTIDAD | UNIDAD DE MEDIDA | V/r Unit | IVA | V/r Total
1 | Placa de adaptacion |  | 1 | UNIDAD |  |  | 0
2 | Tornillo de 1.5 mm L 4 mm autorroscante |  | 6 | UNIDAD |  |  | 0
|  |  | TOTAL |  |  |  | 0
1.2.2 Placa de reborde orbitario
items | DESCRIPCION | REGISTRO INVIMA | CANTIDAD | UNIDAD DE MEDIDA | V/r Unit | IVA | V/r Total
1 | Placa p/reborde orbi |  | 1 | UNIDAD |  |  | 0
2 | Tornillo de 1.5 mm L 4 mm autorroscante |  | 4 | UNIDAD |  |  | 0
|  |  | TOTAL |  |  |  | 0
1.2.3 Placa de reborde en Y
items | DESCRIPCION | REGISTRO INVIMA | CANTIDAD | UNIDAD DE MEDIDA | V/r Unit | IVA | V/r Total
1 | Placa en Y 3 agujero |  | 1 | UNIDAD |  |  | 0
2 | Tornillo de 1.5 mm L 4 mm autorroscante |  | 4 | UNIDAD |  |  | 0
|  |  | TOTAL |  |  |  | 0
1.2.4 Placa doble en Y
items | DESCRIPCION | REGISTRO INVIMA | CANTIDAD | UNIDAD DE MEDIDA | V/r Unit | IVA | V/r Total
1 | Placa en doble Y 6 |  | 1 | UNIDAD |  |  | 0
2 | Tornillo de 1.5 mm L 4 mm autorroscante |  | 4 | UNIDAD |  |  | 0
|  |  | TOTAL |  |  |  | 0
1.2.5 Placa en L
items | DESCRIPCION | REGISTRO INVIMA | CANTIDAD | UNIDAD DE MEDIDA | V/r Unit | IVA | V/r Total
1 | Placa en L 2+3 aguje |  | 1 | UNIDAD |  |  | 0
2 | Tornillo de 1.5 mm L 4 mm autorroscante |  | 4 | UNIDAD |  |  | 0
|  |  | TOTAL |  |  |  | 0
1.3 Microplacas de 0.7 de perfil
1.3.1 Microplaca recta
items | DESCRIPCION | REGISTRO INVIMA | CANTIDAD | UNIDAD DE MEDIDA | V/r Unit | IVA | V/r Total
1 | Placa de adaptacion |  | 1 | UNIDAD |  |  | 0
2 | Tornillo de 1.5 mm L 4 mm autorroscante |  | 6 | UNIDAD |  |  | 0
|  |  | TOTAL |  |  |  | 0
1.3.2 Placa de reborde orbitario
items | DESCRIPCION | REGISTRO INVIMA | CANTIDAD | UNIDAD DE MEDIDA | V/r Unit | IVA | V/r Total
1 | Placa p/reborde orbi |  | 1 | UNIDAD |  |  | 0
2 | Tornillo de 1.5 mm L 4 mm autorroscante |  | 4 | UNIDAD |  |  | 0
|  |  | TOTAL |  |  |  | 0
1.3.3 Placa de reborde een Y
items | DESCRIPCION | REGISTRO INVIMA | CANTIDAD | UNIDAD DE MEDIDA | V/r Unit | IVA | V/r Total
1 | Placa en Y 3 agujero |  | 1 | UNIDAD |  |  | 0
2 | Tornillo de 1.5 mm L 4 mm autorroscante |  | 4 | UNIDAD |  |  | 0
|  |  | TOTAL |  |  |  | 0
1.3.4 Placa doble en Y
items | DESCRIPCION | REGISTRO INVIMA | CANTIDAD | UNIDAD DE MEDIDA | V/r Unit | IVA | V/r Total
1 | Placa en doble Y 6 |  | 1 | UNIDAD |  |  | 0
2 | Tornillo de 1.5 mm L 4 mm autorroscante |  | 4 | UNIDAD |  |  | 0
|  |  | TOTAL |  |  |  | 0
1.3.5 Placa en L
items | DESCRIPCION | REGISTRO INVIMA | CANTIDAD | UNIDAD DE MEDIDA | V/r Unit | IVA | V/r Total
1 | Placa en L 2+3 aguje |  | 1 | UNIDAD |  |  | 0
2 | Tornillo de 1.5 mm L 4 mm autorroscante |  | 4 | UNIDAD |  |  | 0
|  |  | TOTAL |  |  |  | 0
1.4 Microplacas de 0.8 de perfil
1.4.1 Micro placa recta
items | DESCRIPCION | REGISTRO INVIMA | CANTIDAD | UNIDAD DE MEDIDA | V/r Unit | IVA | V/r Total
1 | Placa de adaptacion |  | 1 | UNIDAD |  |  | 0
2 | Tornillo de 1.5 mm L 4 mm autorroscante |  | 6 | UNIDAD |  |  | 0
|  |  | TOTAL |  |  |  | 0
1.4.2 Placa en T
items | DESCRIPCION | REGISTRO INVIMA | CANTIDAD | UNIDAD DE MEDIDA | V/r Unit | IVA | V/r Total
1 | Placa en T 3+4 aguje |  | 1 | UNIDAD |  |  | 0
2 | Tornillo de 1.5 mm L 4 mm autorroscante |  | 4 | UNIDAD |  |  | 0
|  |  | TOTAL |  |  |  | 0
1.4.3 Placa L
items | DESCRIPCION | REGISTRO INVIMA | CANTIDAD | UNIDAD DE MEDIDA | V/r Unit | IVA | V/r Total
1 | Placa en L 2+3 aguje |  | 1 | UNIDAD |  |  | 0
2 | Tornillo de 1.5 mm L 4 mm autorroscante |  | 4 | UNIDAD |  |  | 0
|  |  | TOTAL |  |  |  | 0
2. SISTEMA MALLAS
2.1 Micromalla de 0,3
2.1.1 Micromalla recta
items | DESCRIPCION | REGISTRO INVIMA | CANTIDAD | UNIDAD DE MEDIDA | V/r Unit | IVA | V/r Total
1 | Placa malla p/base |  | 1 | UNIDAD |  |  | 0
2 | Tornillo de 1.5 mm L 4 mm autorroscante |  | 6 | UNIDAD |  |  | 0
TOTAL |  |  | TOTAL |  |  |  | 0
2.2 Micromalla de 0,5
2.2.1 Micromalla recta
items | DESCRIPCION | REGISTRO INVIMA | CANTIDAD | UNIDAD DE MEDIDA | V/r Unit | IVA | V/r Total
1 | Placa universal p/re |  | 1 | UNIDAD |  |  | 0
2 | Tornillo de 1.5 mm L 4 mm autorroscante |  | 6 | UNIDAD |  |  | 0
|  |  | TOTAL |  |  |  | 0
2.2.2 Malla en titanio para craneoplastia
items | DESCRIPCION | REGISTRO INVIMA | CANTIDAD | UNIDAD DE MEDIDA | V/r Unit | IVA | V/r Total
1 | Malla plana 100 x 100 x 0.6 mm estandar en titanio |  | 1 | UNIDAD |  |  | 0
|  |  | TOTAL |  |  |  | 0
3. SISTEMAS DE TERCIO MEDIO
3.1 Sistemas de 1.0
3.1.1 Microplaca de adaptacion de 1.0 titanio
items | DESCRIPCION | REGISTRO INVIMA | CANTIDAD | UNIDAD DE MEDIDA | V/r Unit | IVA | V/r Total
1 | Micro placa adaptación (1.0) 34 Agujeros, 100 mm., Titanio |  | 1 | UNIDAD |  |  | 0
2 | 1.0 Micro-tornillo de Cortical MF autorrosc L 4 mm Titanio |  | 4 | UNIDAD |  |  | 0
|  |  | TOTAL |  |  |  | 0
3.1.2 Microplaca de reborde orbitario de 1.0 titanio
items | DESCRIPCION | REGISTRO INVIMA | CANTIDAD | UNIDAD DE MEDIDA | V/r Unit | IVA | V/r Total
1 | Micro placa reborde orbital (1.0) 11 Agujeros, Titanio |  | 1 | UNIDAD |  |  | 0
2 | 1.0 Micro-tornillo de Cortical MF autorrosc L 6 mm Titanio |  | 4 | UNIDAD |  |  | 0
|  |  | TOTAL |  |  |  | 0
3.1.3 Microplaca en Y
items | DESCRIPCION | REGISTRO INVIMA | CANTIDAD | UNIDAD DE MEDIDA | V/r Unit | V/r Unit | V/r Total
1 | Micro placa (1.0) en Y, 9 Agujeros, Titanio |  | 1 | UNIDAD |  |  | 0
2 | 1.0 Micro-tornillo de Cortical MF autorrosc L 6 mm Titanio |  | 4 | UNIDAD |  |  | 0
|  |  | TOTAL |  |  |  | 0
3.2 Sistemas de 1.3
3.2.1 Placa de adaptacion 1.3 en titanio larga
items | DESCRIPCION | REGISTRO INVIMA | CANTIDAD | UNIDAD DE MEDIDA | V/r Unit | IVA | V/r Total
1 | Placa MF de adaptación (1.3) 24 Agujeros, Titanio |  | 1 | UNIDAD |  |  | 0
2 | 1.3 Tornillo de Cortical MF autorroscante L 6 mm Titanio |  | 4 | UNIDAD |  |  | 0
|  |  | TOTAL |  |  |  | 0
3.2.2 Placa de adaptacion 1.3 en titanio corta
items | DESCRIPCION | REGISTRO INVIMA | CANTIDAD | UNIDAD DE MEDIDA | V/r Unit | IVA | V/r Total
1 | Placa de adaptacion (1.3) 6 Agujeros Titanio |  | 1 | UNIDAD |  |  | 0
2 | 1.3 Tornillo de Cortical MF autorroscante L 6 mm Titanio |  | 4 | UNIDAD |  |  | 0
|  |  | TOTAL |  |  |  | 0
3.2.3 Placa de reborte orbitario 1.3 en titanio.
items | DESCRIPCION | REGISTRO INVIMA | CANTIDAD | UNIDAD DE MEDIDA | V/r Unit | IVA | V/r Total
1 | Placa MF reborde orbital (1.3), arqueada, 9 Agujeros, Titanio |  | 1 | UNIDAD |  |  | 0
2 | 1.3 Tornillo de Cortical MF autorroscante L 6 mm Titanio |  | 4 | UNIDAD |  |  | 0
|  |  | TOTAL |  |  |  | 0
3.2.4 Placa en Y de 1.3 en titanio
items | DESCRIPCION | REGISTRO INVIMA | CANTIDAD | UNIDAD DE MEDIDA | V/r Unit | IVA | V/r Total
1 | Placa MF en Y (1.3), 5 Agujeros, Titanio |  | 1 | UNIDAD |  |  | 0
2 | 1.3 Tornillo de Cortical MF autorroscante L 6 mm Titanio |  | 4 | UNIDAD |  |  | 0
|  |  | TOTAL |  |  |  | 0
3.2.5 Placa en L de 1.3 en titanio
items | DESCRIPCION | REGISTRO INVIMA | CANTIDAD | UNIDAD DE MEDIDA | V/r Unit | IVA | V/r Total
1 | Placa MF en L (1.3) izquierda, 6 Agujeros, Titanio |  | 1 | UNIDAD |  |  | 0
2 | 1.3 Tornillo de Cortical MF autorroscante L 6 mm Titanio |  | 4 | UNIDAD |  |  | 0
|  |  | TOTAL |  |  |  | 0
3.2.6 Placa en X de 1.3 en titanio
items | DESCRIPCION | REGISTRO INVIMA | CANTIDAD | UNIDAD DE MEDIDA | V/r Unit | IVA | V/r Total
1 | Placa MF en X (1.3), 4 Agujeros, Titanio |  | 1 | UNIDAD |  |  | 0
2 | 1.3 Tornillo de Cortical MF autorroscante L 6 mm Titanio |  | 4 | UNIDAD |  |  | 0
|  |  | TOTAL |  |  |  | 0
3.3 Sistemas de 1.5
3.3.1 Placa de adaptacion 1.5 n titanio larga
items | DESCRIPCION | REGISTRO INVIMA | CANTIDAD | UNIDAD DE MEDIDA | V/r Unit | IVA | V/r Total
1 | Placa MFde adaptación (1.5) 20 Agujeros Titanio |  | 1 | UNIDAD |  |  | 0
2 | 1.5 Tornillo de Cortical MF L 8 mm Titanio |  | 4 | UNIDAD |  |  | 0
|  |  | TOTAL |  |  |  | 0
3.3.2 Placa de adaptacion 1.5 n titanio corta
items | DESCRIPCION | REGISTRO INVIMA | CANTIDAD | UNIDAD DE MEDIDA | V/r Unit | IVA | V/r Total
1 | Placa de adaptacion (1.5) 8 Agujeros distancia entre los agujeros 4.5 Titanio |  | 1 | UNIDAD |  |  | 0
2 | 1.5 Tornillo de Cortical MF L 8 mm Titanio |  | 4 | UNIDAD |  |  | 0
|  |  | TOTAL |  |  |  | 0
3.3.3 Placa de reborde orbitario de 1.5
items | DESCRIPCION | REGISTRO INVIMA | CANTIDAD |  | V/r Unit | IVA | V/r Total
1 | Placa MF p/ orbital arqueada (1.5) 8 Agujeros Titanio |  | 1 | UNIDAD |  |  | 0
2 | 1.5 Tornillo de Cortical MF L 8 mm Titanio |  | 4 | UNIDAD |  |  | 0
|  |  | TOTAL |  |  |  | 0
3.3.4 placa en L 1.5 n titanio
items | DESCRIPCION | REGISTRO INVIMA | CANTIDAD | UNIDAD DE MEDIDA | V/r Unit | IVA | V/r Total
1 | Placa MF en L (1.5) Izq., 5 Agujeros, Titanio |  | 1 | UNIDAD |  |  | 0
2 | 1.5 Tornillo de Cortical MF L 8 mm Titanio |  | 4 | UNIDAD |  |  | 0
|  |  | TOTAL |  |  |  | 0
3.3.5 Placa recconstruccion de piso de orbita 1.5 en titanio
items | DESCRIPCION | REGISTRO INVIMA | CANTIDAD | UNIDAD DE MEDIDA | V/r Unit | IVA | V/r Total
1 | Placa MF Universal p/ reconst. base orbital (1.5) Titanio |  | 1 | UNIDAD |  |  | 0
2 | 1.5 Tornillo de Cortical MF L 8 mm Titanio |  | 4 | UNIDAD |  |  | 0
|  |  | TOTAL |  |  |  | 0
3.3.6 Mallas de orbita
items | DESCRIPCION | REGISTRO INVIMA | CANTIDAD | UNIDAD DE MEDIDA | V/r Unit | IVA | V/r Total
1 | Malla orbita de bajo perfil |  | 1 | UNIDAD |  |  | 0
2 | 1.5 Tornillo de Cortical MF L 8 mm Titanio |  | 4 | UNIDAD |  |  | 0
0
3.4 Sistemas de 2.0
3.4.1 Placa de adaptacio 2.0 en titanio larga
items | DESCRIPCION | REGISTRO INVIMA | CANTIDAD | UNIDAD DE MEDIDA | V/r Unit | IVA | V/r Total
1 | Placa MF de adaptación MF (2.0) 20 Agujeros Titanio |  | 1 | UNIDAD |  |  | 0
2 | 2.0 Tornillo de Cortical MF L 8 mm Titanio |  | 4 | UNIDAD |  |  | 0
|  |  | TOTAL |  |  |  | 0
3.4.2 Placa de adaptacio 2.0 en titanio corta
items | DESCRIPCION | REGISTRO INVIMA | CANTIDAD | UNIDAD DE MEDIDA | V/r Unit | IVA | V/r Total
1 | Placa de adaptacion (2.0) con espacios 4 Agujeros distancia entre los agujeros 6 Titanio |  | 1 | UNIDAD |  |  | 0
2 | 2.0 Tornillo de Cortical MF L 8 mm Titanio |  | 4 | UNIDAD |  |  | 0
|  |  | TOTAL |  |  |  | 0
3.4.3 Placa de reborde orbitario 2.0 en titanio
items | DESCRIPCION | REGISTRO INVIMA | CANTIDAD | UNIDAD DE MEDIDA | V/r Unit | IVA | V/r Total
1 | Placa MF p/ orbital arqueada MF (2.0) 8 Agujeros Titanio |  | 1 | UNIDAD |  |  | 0
2 | 2.0 Tornillo de Cortical MF L 8 mm Titanio |  | 4 | UNIDAD |  |  | 0
|  |  | TOTAL |  |  |  | 0
3.4.4 Placa en L 2.0 en titanio
items | DESCRIPCION | REGISTRO INVIMA | CANTIDAD | UNIDAD DE MEDIDA | V/r Unit | IVA | V/r Total
1 | Placa MF en L (2.0) MF Der., 5 Agujeros Titanio |  | 1 | UNIDAD |  |  | 0
2 | 2.0 Tornillo de Cortical MF L 8 mm Titanio |  | 4 | UNIDAD |  |  | 0
|  |  | TOTAL |  |  |  | 0
3.4.5 Placa en X 2.0 en titanio
items | DESCRIPCION | REGISTRO INVIMA | CANTIDAD | UNIDAD DE MEDIDA | V/r Unit | IVA | V/r Total
1 | Placa MF en X (2.0) MF 4 Agujeros Titanio |  | 1 | UNIDAD |  |  | 0
2 | 2.0 Tornillo de Cortical MF L 8 mm Titanio |  | 4 | UNIDAD |  |  | 0
|  |  | TOTAL |  |  |  | 0
4. SISTEMAS DE MANDIBULA
4.1 Sistemas de 2.0
4.1.1 Placa de adaptacion 2.0 en titanio
items | DESCRIPCION | REGISTRO INVIMA | CANTIDAD | UNIDAD DE MEDIDA | V/r Unit | IVA | V/r Total
1 | Miniplaca (2.0) Mandíbula, 20 Ag, L 119, Titanio |  | 1 | UNIDAD |  |  | 0
2 | 2.0 Tornillo cortical mandíbula autorroscante L 12 mm Titanio |  | 8 | UNIDAD |  |  | 0
|  |  | TOTAL |  |  |  | 0
4.1.2 Miniplaca mandibula 2.0 en titanio corta
items | DESCRIPCION | REGISTRO INVIMA | CANTIDAD | UNIDAD DE MEDIDA | V/r Unit | IVA | V/r Total
1 | Miniplaca (2.0) Mandíbula con puente, 4 Ag, L 28, Titanio |  | 1 | UNIDAD |  |  | 0
2 | 2.0 Tornillo cortical mandíbula autorroscante L 12 mm Titanio |  | 4 | UNIDAD |  |  | 0
|  |  | TOTAL |  |  |  | 0
4.1.3 Miniplaca mandibula 2.0 en titanio larga
items | DESCRIPCION | REGISTRO INVIMA | CANTIDAD | UNIDAD DE MEDIDA | V/r Unit | IVA | V/r Total
1 | Miniplaca (2.0) Mandíbula con puente, 6 Ag, L 40, Titanio |  | 1 | UNIDAD |  |  | 0
2 | 2.0 Tornillo cortical mandíbula autorroscante L 12 mm Titanio |  | 4 | UNIDAD |  |  | 0
|  |  | TOTAL |  |  |  | 0
4.1.4 Miniplaca bajo contacto 2.0 mandibula en titanio
items | DESCRIPCION | REGISTRO INVIMA | CANTIDAD | UNIDAD DE MEDIDA | V/r Unit | IVA | V/r Total
1 | Miniplaca LC (2.0) Mandíbula con puente, 4 Ag, L 28, Titanio |  | 1 | UNIDAD |  |  | 0
2 | 2.0 Tornillo cortical mandíbula autorroscante L 12 mm Titanio |  | 4 | UNIDAD |  |  | 0
|  |  | TOTAL |  |  |  | 0
4.2-1 sitemas de 2.4
4.2.1 Placa 2,4 titanio recta
items | DESCRIPCION | REGISTRO INVIMA | CANTIDAD | UNIDAD DE MEDIDA | V/r Unit | IVA | V/r Total
1 | Placa 2.4 recta 8 Agujeros L 64 mm Titanio |  | 1 | UNIDAD |  |  | 0
2 | 2.4 Tornillo de Cortical MF autorroscante L 14 mm Titanio |  | 6 | UNIDAD |  |  | 0
TOTAL |  |  | TOTAL |  |  |  | 0
4.2.2 Placa de reconstruccion 2,4 titanio recta
items | DESCRIPCION | REGISTRO INVIMA | CANTIDAD | UNIDAD DE MEDIDA | V/r Unit | IVA | V/r Total
1 | Placa de reconstr. 2.4 recta 12 Agujeros L 96 mm Titanio |  | 1 | UNIDAD |  |  | 0
2 | 2.4 Tornillo de Cortical MF autorroscante L 12 mm Titanio |  | 8 | UNIDAD |  |  | 0
|  |  | TOTAL |  |  |  | 0
4.2.3 Placa de reconstruccion 2,4 titanio angulada
items | DESCRIPCION | REGISTRO INVIMA | CANTIDAD | UNIDAD DE MEDIDA | V/r Unit | IVA | V/r Total
1 | Placa reconst. 2.4 angulada 13+5 A L 110/40 mm Der. Titanio |  | 1 | UNIDAD |  |  | 0
2 | 2.4 Tornillo de Cortical MF autorroscante L 12 mm Titanio |  | 6 | UNIDAD |  |  | 0
|  |  | TOTAL |  |  |  | 0
4.2.4 Placa de bajo contacto 2,4 titanio
items | DESCRIPCION | REGISTRO INVIMA | CANTIDAD |  | V/r Unit | IVA | V/r Total
1 | Placa 2.4 LC-DCP 4 Agujeros L 36 mm Titanio |  | 1 | UNIDAD |  |  | 0
2 | 2.4 Tornillo de Cortical MF autorroscante L 12 mm Titanio |  | 4 | UNIDAD |  |  | 0
|  |  | TOTAL |  |  |  | 0
4.2.5 Placa de bajo contacto 2,4 excentrica
items | DESCRIPCION | REGISTRO INVIMA | CANTIDAD | UNIDAD DE MEDIDA | V/r Unit | IVA | V/r Total
1 | Placa 2.4 LC-DCP excéntrica 6 Agujeros L 52 mm Titanio |  | 1 | UNIDAD |  |  | 0
2 | 2.4 Tornillo de Cortical MF autorroscante L 12 mm Titanio |  | 4 | UNIDAD |  |  | 0
|  |  | TOTAL |  |  |  | 0
4.2.5 Placa de bajo contacto de 2,4 semilunar
items | DESCRIPCION | REGISTRO INVIMA | CANTIDAD | UNIDAD DE MEDIDA | V/r Unit | IVA | V/r Total
1 | Placa 2.4 LC-DCP semilunar 4 Agujeros L 35 mm Titanio |  | 1 | UNIDAD |  |  | 0
2 | 2.4 Tornillo de Cortical MF autorroscante L 12 mm Titanio |  | 4 | UNIDAD |  |  | 0
|  |  | TOTAL |  |  |  | 0
4.2.6 Placa para fractura 2,4 recta
items | DESCRIPCION | REGISTRO INVIMA | CANTIDAD | UNIDAD DE MEDIDA | V/r Unit | IVA | V/r Total
1 | Placa 2.4 recta 10 Agujeros L 80 mm Titanio |  | 1 | UNIDAD |  |  | 0
2 | 2.4 Tornillo de Cortical MF autorroscante L 12 mm Titanio |  | 6 | UNIDAD |  |  | 0
|  |  | TOTAL |  |  |  | 0
4.2.7 Placa para fractura 2,4 angulada
items | DESCRIPCION | REGISTRO INVIMA | CANTIDAD |  | V/r Unit | IVA | V/r Total
1 | Placa universal 2.4, angulada, 3+3 Agujeros L 26/26 mm Titanio |  | 1 | UNIDAD |  |  | 0
2 | 2.4 Tornillo de Cortical MF autorroscante L 12 mm Titanio |  | 6 | UNIDAD |  |  | 0
|  |  | TOTAL |  |  |  | 0
4.2-2 sitemas de 2.7
4.2.2.1 Placa 2,7 titanio recta
items | DESCRIPCION | REGISTRO INVIMA | CANTIDAD | UNIDAD DE MEDIDA | V/r Unit | IVA | V/r Total
1 | Placa 2.7 recta 8 Agujeros L 64 mm Titanio |  | 1 | UNIDAD |  |  | 0
2 | 2.7 Tornillo de Cortical MF autorroscante L 14 mm Titanio |  | 6 | UNIDAD |  |  | 0
TOTAL |  |  | TOTAL |  |  |  | 0
4.2.2.2 Placa de reconstruccion 2,7titanio recta
items | DESCRIPCION | REGISTRO INVIMA | CANTIDAD | UNIDAD DE MEDIDA | V/r Unit | IVA | V/r Total
1 | Placa de reconstr. 2.4 recta 12 Agujeros L 96 mm Titanio |  | 1 | UNIDAD |  |  | 0
2 | 2.7 Tornillo de Cortical MF autorroscante L 12 mm Titanio |  | 8 | UNIDAD |  |  | 0
|  |  | TOTAL |  |  |  | 0
4.2.2.3 Placa de reconstruccion 2,7 titanio angulada
items | DESCRIPCION | REGISTRO INVIMA | CANTIDAD | UNIDAD DE MEDIDA | V/r Unit | IVA | V/r Total
1 | Placa reconst. 2.7 angulada 13+5 A L 110/40 mm Der. Titanio |  | 1 | UNIDAD |  |  | 0
2 | 2.7 Tornillo de Cortical MF autorroscante L 12 mm Titanio |  | 6 | UNIDAD |  |  | 0
|  |  | TOTAL |  |  |  | 0
4.2.2.4 Placa de bajo contacto 2,7 titanio
items | DESCRIPCION | REGISTRO INVIMA | CANTIDAD |  | V/r Unit | IVA | V/r Total
1 | Placa 2.7 LC-DCP 4 Agujeros L 36 mm Titanio |  | 1 | UNIDAD |  |  | 0
2 | 2.7 Tornillo de Cortical MF autorroscante L 12 mm Titanio |  | 4 | UNIDAD |  |  | 0
|  |  | TOTAL |  |  |  | 0
4.2.2.5 Placa de bajo contacto 2,7 exsentrica
items | DESCRIPCION | REGISTRO INVIMA | CANTIDAD | UNIDAD DE MEDIDA | V/r Unit | IVA | V/r Total
1 | Placa 2.7 LC-DCP excéntrica 6 Agujeros L 52 mm Titanio |  | 1 | UNIDAD |  |  | 0
2 | 2.7 Tornillo de Cortical MF autorroscante L 12 mm Titanio |  | 4 | UNIDAD |  |  | 0
|  |  | TOTAL |  |  |  | 0
4.3 Sistemas 2,4 bloqueados
4.3.1 Placa bloqueada 2,4 titanio recta
items | DESCRIPCION | REGISTRO INVIMA | CANTIDAD | UNIDAD DE MEDIDA | V/r Unit | IVA | V/r Total
1 | Placa de reconstr. 2.4/3.0 recta 14 Ag. L 112 mm Titanio |  | 1 | UNIDAD |  |  | 0
2 | 2.4 Tornillo autorroscante L. 12 mm. Titanio |  | 4 | UNIDAD |  |  | 0
3 | 2.4 Tornillo de Cortical MF autorroscante L 12 mm Titanio |  | 4 | UNIDAD |  |  | 0
|  |  | TOTAL |  |  |  | 0
4.3.2 Placa bloqueada 2,4 titanio angulada
items | DESCRIPCION | REGISTRO INVIMA | CANTIDAD | UNIDAD DE MEDIDA | V/r Unit | IVA | V/r Total
1 | Placa reconstr. 2.4/3.0 ang. Der. 21+6 Ag L 170/50 mm Titanio |  | 1 | UNIDAD |  |  | 0
2 | 2.4 Tornillo autorroscante L. 12 mm. Titanio |  | 4 | UNIDAD |  |  | 0
3 | 2.4 Tornillo de Cortical MF autorroscante L 12 mm Titanio |  | 4 | UNIDAD |  |  | 0
|  |  | TOTAL |  |  |  | 0
4.3.3 Placa bloqueada 2,4 titanio con condilo
items | DESCRIPCION | REGISTRO INVIMA | CANTIDAD | UNIDAD DE MEDIDA | V/r Unit | IVA | V/r Total
1 | Placa reconstr. 2.4 ang.c/cabeza condilar20+5 Ag Der.L 160/60mm Titanio |  | 1 | UNIDAD |  |  | 0
2 | 2.4 Tornillo autorroscante L. 12 mm. Titanio |  | 4 | UNIDAD |  |  | 0
3 | 2.4 Tornillo de Cortical MF autorroscante L 12 mm Titanio |  | 4 | UNIDAD |  |  | 0
|  |  | TOTAL |  |  |  | 0
4.4 Sistemas bloqueados de 2,0
4.4.1 Placa bloqueada 2,0 titanio recta corta
items | DESCRIPCION | REGISTRO INVIMA | CANTIDAD | UNIDAD DE MEDIDA | V/r Unit | IVA | V/r Total
1 | Placa D2.0mm mediana con espacio central 6 agujeros L43mm Titanio |  | 1 | UNIDAD |  |  | 0
2 | Tornillo Stardrive D2.0mm autorroscante L8mm |  | 4 | UNIDAD |  |  | 0
|  |  | TOTAL |  |  |  | 0
4.4.2 Placa bloqueada 2,0 titanio recta larga
items | DESCRIPCION | REGISTRO INVIMA | CANTIDAD |  | V/r Unit | IVA | V/r Total
1 | Placa D2.0mm pequeña 20 agujeros Titanio |  | 1 | UNIDAD |  |  | 0
2 | Tornillo Lock Plus Drive D.2.0 autorroscante L.8 |  | 6 | UNIDAD |  |  | 0
|  |  | TOTAL |  |  |  | 0
4.4.3 Placa bloqueada 2,0 titanio recta semilunar
items | DESCRIPCION | REGISTRO INVIMA | CANTIDAD | UNIDAD DE MEDIDA | V/r Unit | IVA | V/r Total
1 | Placa D2.0mm grande semilunar Titanio |  | 1 | UNIDAD |  |  | 0
2 | TornilloLockPlusDriveD.2.0autorroscanteL.10 |  | 4 | UNIDAD |  |  | 0
3 | Tornillo Cortical PlusDrive D. 2.0mm autorroscante L 10 mm |  | 4 | UNIDAD |  |  | 0
|  |  | TOTAL |  |  |  | 0
4.5 sistemas de cerclaje
4.5.1 Tornillos intermaxilares
items | DESCRIPCION | REGISTRO INVIMA | CANTIDAD | UNIDAD DE MEDIDA | V/r Unit | IVA | V/r Total
1 | Tornillo IMF D2.0mm L 12mm, Acero |  | 4 | UNIDAD |  |  | 0
2 | Alambre de ligadura 0,50*2 metros |  | 1 | UNIDAD |  |  | 0
|  |  | TOTAL |  |  |  | 0
4.5.2 Alamebre de cerclaje
items | DESCRIPCION | REGISTRO INVIMA | CANTIDAD | UNIDAD DE MEDIDA | V/r Unit | IVA | V/r Total
1 | Alambre de ligadura 0,50*2 metros |  | 1 | UNIDAD |  |  | 0
|  |  | TOTAL |  |  |  | 0
4.5.3 Arcos de erick
items | DESCRIPCION | REGISTRO INVIMA | CANTIDAD | UNIDAD DE MEDIDA | V/r Unit | IVA | V/r Total
1 | Arco de Erick |  | 1 | UNIDAD |  |  | 0
|  |  | TOTAL |  |  |  | 0
5. Implantes de craneo a la medida
5.1 Implante de cráneo pequeño hasta 16 cm
items | DESCRIPCION | REGISTRO INVIMA | CANTIDAD | UNIDAD DE MEDIDA | V/r Unit | IVA | V/r Total
1 | Implante de cráneo pequeño hasta 16 cm |  | 1 | UNIDAD |  |  | 0
|  |  | TOTAL |  |  |  | 0
5.2 Implante de cráneo mediano hasta 36 cm
items | DESCRIPCION | REGISTRO INVIMA | CANTIDAD | UNIDAD DE MEDIDA | V/r Unit | IVA | V/r Total
1 | Implante de cráneo mediano hasta 36 cm |  | 1 | UNIDAD |  |  | 0
|  |  | TOTAL |  |  |  | 0
5.3 Implante de cráneo grande más 36 cm
items | DESCRIPCION | REGISTRO INVIMA | CANTIDAD | UNIDAD DE MEDIDA | V/r Unit | IVA | V/r Total
1 | Implante de cráneo grande más 36 cm |  | 1 | UNIDAD |  |  | 0
|  |  | TOTAL |  |  |  | 0
5.4 Implante de cráneo con atibiotico pequeño hasta 16 cm
items |  | REGISTRO INVIMA | CANTIDAD | UNIDAD DE MEDIDA | V/r Unit | IVA | V/r Total
1 | Implante de cráneo con atibiotico pequeño hasta 16 cm |  | 1 | UNIDAD |  |  | 0
|  |  | TOTAL |  |  |  | 0
5.5 Implante de cráneo mediano con antibiotico hasta 36 cm
items | DESCRIPCION | REGISTRO INVIMA | CANTIDAD | UNIDAD DE MEDIDA | V/r Unit | IVA | V/r Total
1 | Implante de cráneo mediano con antibiotico hasta 36 cm |  | 1 | UNIDAD |  |  | 0
|  |  | TOTAL |  |  |  | 0
5.6 Implante de cráneo con antibiotico grande más 36 cm
items | DESCRIPCION | REGISTRO INVIMA | CANTIDAD | UNIDAD DE MEDIDA | V/r Unit | IVA | V/r Total
1 | Implante de cráneo con antibiotico grande más 36 cm |  | 1 | UNIDAD |  |  | 0
|  |  | TOTAL |  |  |  | 0
5.7 Implante de cráneo en poliamida porosa pequeño hasta 16 cm
items |  | REGISTRO INVIMA | CANTIDAD | UNIDAD DE MEDIDA | V/r Unit | IVA | V/r Total
1 | Implante de cráneo en poliamida porosa pequeño hasta 16 cm |  | 1 | UNIDAD |  |  | 0
|  |  | TOTAL |  |  |  | 0
5.8 Implante de cráneo en poliamida porosa mediano hasta 36 cm
items | DESCRIPCION | REGISTRO INVIMA | CANTIDAD | UNIDAD DE MEDIDA | V/r Unit | IVA | V/r Total
1 | Implante de cráneo en poliamida porosa mediano hasta 36 cm |  | 1 | UNIDAD |  |  | 0
|  |  | TOTAL |  |  |  | 0
5.9 Implante de cráneo en poliamida porosa grande más 36 cm
items | DESCRIPCION | REGISTRO INVIMA | CANTIDAD | UNIDAD DE MEDIDA | V/r Unit | IVA | V/r Total
1 | Implante de cráneo en poliamida porosa grande más 36 cm |  | 1 | UNIDAD |  |  | 0
|  |  | TOTAL |  |  |  | 0
5.10 Implante de cráneo pequeño hasta 16 cm PEEK
items | DESCRIPCION | REGISTRO INVIMA | CANTIDAD | UNIDAD DE MEDIDA | V/r Unit | IVA | V/r Total
1 | Implante de cráneo pequeño hasta 16 cm PEEK |  | 1 | UNIDAD |  |  | 0
|  |  | TOTAL |  |  |  | 0
5.11 Implante de cráneo mediano hasta 36 cm PEEK
items | DESCRIPCION | REGISTRO INVIMA | CANTIDAD | UNIDAD DE MEDIDA | V/r Unit | IVA | V/r Total
1 | Implante de cráneo mediano hasta 36 cm PEEK |  | 1 | UNIDAD |  |  | 0
|  |  | TOTAL |  |  |  | 0
6. Implantes Mandibulares
6.1 ATM con cavidad glenoidea
items | DESCRIPCION | REGISTRO INVIMA | CANTIDAD | UNIDAD DE MEDIDA | V/r Unit | IVA | V/r Total
1 | ATM con cavidad glenoidea |  | 1 | UNIDAD |  |  | 0
|  |  | TOTAL |  |  |  | 0
6.2 ATM con rama mandibular
items | DESCRIPCION | REGISTRO INVIMA | CANTIDAD | UNIDAD DE MEDIDA | V/r Unit | IVA | V/r Total
1 | ATM con rama mandibular |  | 1 | UNIDAD |  |  | 0
|  |  | TOTAL |  |  |  | 0
6.3 ATM CON RAMA MANDIBULAR MAS MEDIO CUERPO DE LA HEMIARCADA
items | DESCRIPCION | REGISTRO INVIMA | CANTIDAD | UNIDAD DE MEDIDA | V/r Unit | IVA | V/r Total
1 | ATM CON RAMA MANDIBULAR MAS MEDIO CUERPO DE LA HEMIARCADA |  | 1 | UNIDAD |  |  | 0
|  |  | TOTAL |  |  |  | 0
6.4 ATM CON RAMA MANDIBULAR MAS MEDIO CUERPO MANDIBULAR
items | DESCRIPCION | REGISTRO INVIMA | CANTIDAD | UNIDAD DE MEDIDA | V/r Unit | IVA | V/r Total
1 | ATM CON RAMA MANDIBULAR MAS MEDIO CUERPO MANDIBULAR |  | 1 | UNIDAD |  |  | 0
|  |  | TOTAL |  |  |  | 0
6.5 Protesis de articulacion temporomandibular a la medida que incluye(condilo, cavidad glenoidea, rama)
items | DESCRIPCION | REGISTRO INVIMA | CANTIDAD | UNIDAD DE MEDIDA | V/r Unit | IVA | V/r Total
1 | Protesis de articulacion temporomandibular a la medida que incluye(condilo, cavidad glenoidea, rama) |  | 1 | UNIDAD |  |  | 0
|  |  | TOTAL |  |  |  | 0
6.6 Protesis de articulacion temporomandibular estándar (s, m , l) incluye condilo, rama y cavidad glenoidea
items | DESCRIPCION | REGISTRO INVIMA | CANTIDAD | UNIDAD DE MEDIDA | V/r Unit | IVA | V/r Total
1 | Protesis de articulacion temporomandibular estándar (s, m , l) incluye condilo, rama y cavidad glenoidea |  | 1 | UNIDAD |  |  | 0
|  |  | TOTAL |  |  |  | 0
6.7 Protesis de articulacion temporomandibular transicional incluye rama y condilo
items | DESCRIPCION | REGISTRO INVIMA | CANTIDAD | UNIDAD DE MEDIDA | V/r Unit | IVA | V/r Total
1 | Protesis de articulacion temporomandibular transicional incluye rama y condilo |  | 1 | UNIDAD |  |  | 0
|  |  | TOTAL |  |  |  | 0
7. Distractores Mandibulares
items | DESCRIPCION | REGISTRO INVIMA | CANTIDAD | UNIDAD DE MEDIDA | V/r Unit | IVA | V/r Total
1 | Distractor de rama - cuerpo mandibular de 20 mm |  | 1 | UNIDAD |  |  | 0
2 | Distractor baby molina |  | 2 | UNIDAD |  |  | 0
|  |  | TOTAL |  |  |  | 0
8. Set completo de distractor Craneofacial
items | DESCRIPCION | REGISTRO INVIMA | CANTIDAD | UNIDAD DE MEDIDA | V/r Unit | IVA | V/r Total
1 | Distractor de tercio superior para correccion de craneosinostosis |  | 1 | UNIDAD |  |  | 0
|  |  | TOTAL |  |  |  | 0
9. Tornillo de anclaje mini mytek para atm
items | DESCRIPCION | REGISTRO INVIMA | CANTIDAD | UNIDAD DE MEDIDA | V/r Unit | IVA | V/r Total
1 | tornillo de anclaje mini mytek para atm |  | 1 | UNIDAD |  |  | 0
|  |  | TOTAL |  |  |  | 0
10 .Piezo Electrico
items | DESCRIPCION | REGISTRO INVIMA | CANTIDAD | UNIDAD DE MEDIDA | V/r Unit | IVA | V/r Total
1 | Piezo Electrico |  | 1 | UNIDAD |  |  | 0
|  |  | TOTAL |  |  |  | 0
11. NEUROCIRUGIA
11.1 Cateter Peritoneal
items | DESCRIPCION | REGISTRO INVIMA | CANTIDAD | UNIDAD DE MEDIDA | V/r Unit | IVA | V/r Total
1 | Cateter Peritoneal |  | 1 | UNIDAD |  |  | 0
2 | Conector recto t en y |  | 1 | UNIDAD |  |  | 0
3 | Conector recto t en y |  | 1 | UNIDAD |  |  | 0
4 | parche dural no suturable |  | 1 | UNIDAD |  |  | 0
5 | Cateter omaya |  | 1 | UNIDAD |  |  | 0
6 | cateteres peritoneales |  | 1 | UNIDAD |  |  | 0
|  |  | TOTAL |  |  |  | 0
11.2 parche dural suturable
items | DESCRIPCION | REGISTRO INVIMA | CANTIDAD | UNIDAD DE MEDIDA | V/r Unit | IVA | V/r Total
1 | parche dural suturable |  | 1 | UNIDAD |  |  | 0
|  |  | TOTAL |  |  |  | 0
11.3 Clips Aneurisma
items | DESCRIPCION | REGISTRO INVIMA | CANTIDAD | UNIDAD DE MEDIDA | V/r Unit | IVA | V/r Total
1 | Clips Aneurisma |  | 1 | UNIDAD |  |  | 0
|  |  | TOTAL |  |  |  | 0
11.4 Valvula de hidrocefalia
items | DESCRIPCION | REGISTRO INVIMA | CANTIDAD | UNIDAD DE MEDIDA | V/r Unit | IVA | V/r Total
1 | valvulas hidrocefalia programable |  | 1 | UNIDAD |  |  | 0
2 | valvulas hidrocefalia autorregulable |  | 1 | UNIDAD |  |  | 0
3 | valvulas hidrocefalia presion fija adulto |  | 1 | UNIDAD |  |  | 0
4 | valvulas hidrocefalia presion fija pediatrico |  | 1 | UNIDAD |  |  | 0
5 | valvulas hidrocefalia presion fija neonatal |  | 1 | UNIDAD |  |  | 0
6 | valvulas hidrocefalia programable |  | 1 | UNIDAD |  |  | 0
|  |  | TOTAL |  |  |  | 0
11.5 Alquiler equipo esterotaxia
items | DESCRIPCION | REGISTRO INVIMA | CANTIDAD | UNIDAD DE MEDIDA | V/r Unit | IVA | V/r Total
1 | ALQUILER EQUIPO DE ESTEREOTAXIA ISOCENTRICO, INCLUYE SOFTWARE DE PLANEACION AVANZADA Y TPS |  | 1 | UNIDAD |  |  | 0
|  |  | TOTAL |  |  |  | 0
11.6 Alquiler ultrasonido
items | DESCRIPCION | REGISTRO INVIMA | CANTIDAD | UNIDAD DE MEDIDA | V/r Unit | IVA | V/r Total
1 | ALQUILER ASPIRADOR ULTRASONICO |  | 1 | UNIDAD |  |  | 0
2 | ALQUILER equipo radiofrecuencia |  | 1 | UNIDAD |  |  | 0
|  |  | TOTAL |  |  |  | 0

## MEDICINA DEPORTIVA
Medicina Deportiva
PROVEEDOR
[6 empty] | ITEM | DESCRIPCION
| 1. SISTEMAS DE REPARACION DE INESTABILIDAD DE HOMBRO |  |  |  |  | APOYO TECNOLOGICO:
1.1 Reparacion de inestabilidad de hombro titanio
| items | Descripcion | REGISTRO INVIMA | Cant | UNIDAD DE MEDIDA | V/r Unit | IVA | V/r Total
| 1 | Sutura de Anclaje 3.5mm (doble hebra) |  | 1 | UNIDAD |  |  | 0
| 2 | Cánula de Artroscopia |  | 1 | UNIDAD |  |  | 0
| 3 | Pasador de Sutura |  | 1 | UNIDAD |  |  | 0
|  | TOTAL | [5 empty] | 0
1.2 Reparacion de inestabilidad de hombro absorbible
| items | Descripcion | REGISTRO INVIMA | Cant | UNIDAD DE MEDIDA | V/r Unit | IVA | V/r Total
| 1 | Sutura de Anclaje 2.9 mm (doble hebra) |  | 1 | UNIDAD |  |  | 0
| 2 | Cánula de Artroscopia |  | 1 | UNIDAD |  |  | 0
| 3 | Pasador de SutuRA |  | 1 | UNIDAD |  |  | 0
|  | TOTAL | [5 empty] | 0
1.3 Reparacion de inestabilidad de hombro no absorbible sin nudos
| items | Descripcion | REGISTRO INVIMA | Cant | UNIDAD DE MEDIDA | V/r Unit | IVA | V/r Total
| 1 | Sutura de Anclaje 2.7 a 3.2 |  | 1 | UNIDAD |  |  | 0
| 2 | Sutura |  | 1 | UNIDAD |  |  | 0
| 3 | Cánula de Artroscopia |  | 1 | UNIDAD |  |  | 0
| 4 | Pasador de Sutura |  | 1 | UNIDAD |  |  | 0
|  | TOTAL | [5 empty] | 0
2. SISTEMAS DE REPARACION DE MANGUITO ROTADOR
2.1 Reparacion de manguito rotador en titanio
| items | Descripcion | REGISTRO INVIMA | Cant | UNIDAD DE MEDIDA | V/r Unit | IVA | V/r Total
| 1 | Sutura de Anclaje 5.5 mm (doble hebra) |  | 1 | UNIDAD |  |  | 0
| 2 | Cánula de Artroscopia |  | 1 | UNIDAD |  |  | 0
| 3 | Aguja de paso de sutura |  | 1 | UNIDAD |  |  | 0
|  | TOTAL | [5 empty] | 0
2.2 Reparacion de manguito rotador en peek
| items | Descripcion | REGISTRO INVIMA | Cant | UNIDAD DE MEDIDA | V/r Unit | IVA | V/r Total
| 1 | Sutura de Anclaje Peek 5.5 mm (doble hebra) |  | 1 | UNIDAD |  |  | 0
| 2 | Cánula de Artroscopia |  | 1 | UNIDAD |  |  | 0
| 3 | Aguja de paso de sutura |  | 1 | UNIDAD |  |  | 0
|  | TOTAL | [5 empty] | 0
2.3 Reparacion de manguito rotador ab ha
| items | Descripcion | REGISTRO INVIMA | Cant | UNIDAD DE MEDIDA | V/r Unit | IVA | V/r Total
| 1 | Sutura de anclaje AB HA 5.5 2 SUTURAS |  | 1 | UNIDAD |  |  | 0
| 2 | Cánula de Artroscopia |  | 1 | UNIDAD |  |  | 0
| 3 | Aguja de paso de sutura |  | 1 | UNIDAD |  |  | 0
|  | TOTAL | [5 empty] | 0
2.4 Reparacion de manguito rotador absorbible
| items | Descripcion | REGISTRO INVIMA | Cant | UNIDAD DE MEDIDA | V/r Unit | IVA | V/r Total
| 1 | sutura de alclaje AB 5.0MM CON AGUJA |  | 1 | UNIDAD |  |  | 0
| 2 | Cánula de Artroscopia |  | 1 | UNIDAD |  |  | 0
| 3 | Aguja de paso de sutura |  | 1 | UNIDAD |  |  | 0
|  | TOTAL | [5 empty] | 0
2.5 Reparacion de manguito rotador doble fila no absorbible peek
| items | Descripcion | REGISTRO INVIMA | Cant | UNIDAD DE MEDIDA | V/r Unit | IVA | V/r Total
| 1 | Anclaje Ultra Técnica Doble Fila en Peek (sin nudo) |  | 1 | UNIDAD |  |  | 0
| 2 | Sutura de Anclaje Peek Ultra 5.5 mm (doble hebra) |  | 1 | UNIDAD |  |  | 0
| 3 | Cánula de Artroscopia |  | 1 | UNIDAD |  |  | 0
| 4 | Aguja de paso de sutura |  | 1 | UNIDAD |  |  | 0
|  | TOTAL | [5 empty] | 0
2.6 Reparacion de manguito rotador doble fila no absorbible ti
| items | Descripcion | REGISTRO INVIMA | Cant | UNIDAD DE MEDIDA | V/r Unit | IVA | V/r Total
| 1 | Anclaje Ultra Técnica Doble Fila en Peek (sin nudo) |  | 1 | UNIDAD |  |  | 0
| 2 | Sutura de Anclaje 5.5mm (doble hebra) |  | 1 | UNIDAD |  |  | 0
| 3 | Cánula de Artroscopia |  | 1 | UNIDAD |  |  | 0
| 4 | Aguja de paso de sutura |  | 1 | UNIDAD |  |  | 0
|  | TOTAL | [5 empty] | 0
2.7 Reparacion de manguito rotador doble fila absorbible ha
| items | Descripcion | REGISTRO INVIMA | Cant | UNIDAD DE MEDIDA | V/r Unit | IVA | V/r Total
| 1 | Anclaje Ultra Técnica Doble Fila en Peek (sin nudo) |  | 1 | UNIDAD |  |  | 0
| 2 | Sutura de anclaje HA 5.5 2 SUTURAS |  | 1 | UNIDAD |  |  | 0
| 3 | Cánula de Artroscopia |  | 1 | UNIDAD |  |  | 0
| 4 | Aguja de paso de sutura |  | 1 | UNIDAD |  |  | 0
|  | TOTAL | [5 empty] | 0
2.8 Tornillos de biotenodesis no absorbible
| items | Descripcion | REGISTRO INVIMA | Cant | UNIDAD DE MEDIDA | V/r Unit | IVA | V/r Total
| 1 | Tornillo para BIOTENODESIS |  | 1 | UNIDAD |  |  | 0
| 2 | 1.5mm |  | 1 | UNIDAD |  |  | 0
| 3 | 2.4mm |  | 1 | UNIDAD |  |  | 0
|  | TOTAL | [5 empty] | 0
3. SISTEMAS DE REPARACION DE LIG. CRUZADO ANTERIOR
3.1 Reparacion de ligamento cruzado anterior titanio
| items | Descripcion | REGISTRO INVIMA | Cant | UNIDAD DE MEDIDA | V/r Unit | IVA | V/r Total
| 1 | Tornillo de Interferencia en Titanio |  | 2 | UNIDAD |  |  | 0
| 2 | PIN CON OJAL DE 2.4MM X 400 MM |  | 1 | UNIDAD |  |  | 0
| 3 | Alambre Guía 1.5mm x 12" |  | 1 | UNIDAD |  |  | 0
|  | TOTAL | [5 empty] | 0
3.2 Reparacion de ligamento cruzado anterior bioabsorbible
| items | Descripcion | REGISTRO INVIMA | Cant | UNIDAD DE MEDIDA | V/r Unit | IVA | V/r Total
| 1 | Tornillo de Interferencia Bioabsorbible |  | 2 | UNIDAD |  |  | 0
| 2 | PIN CON OJAL DE 2.4MM X 400 MM |  | 1 | UNIDAD |  |  | 0
| 3 | Alambre Guía 1.5mm x 12" |  | 1 | UNIDAD |  |  | 0
|  | TOTAL | [5 empty] | 0
3.3 Reparacion de ligamento cruzado anterior bioabsorbible con semitendinoso
| items | Descripcion | REGISTRO INVIMA | Cant | UNIDAD DE MEDIDA | V/r Unit | IVA | V/r Total
| 1 | Tornillo de Interferencia Bioabsorbible(Fijacion Tibial) |  | 1 | UNIDAD |  |  | 0
| 2 | Fijacion Femoral |  | 1 | UNIDAD |  |  | 0
| 3 | Guía con Ojal de 2.4mm x 17" |  | 1 | UNIDAD |  |  | 0
| 4 | Alambre Guía 1.5mm x 12" |  | 1 | UNIDAD |  |  | 0
|  | TOTAL | [5 empty] | 0
3.4 Reparacion de ligamento cruzado anterior en titanio con hth
| items | Descripcion | REGISTRO INVIMA | Cant | UNIDAD DE MEDIDA | V/r Unit | IVA | V/r Total
| 1 | Tornillo de Interferencia en Titanio |  | 1 | UNIDAD |  |  | 0
| 2 | SUTURA |  | 1 | UNIDAD |  |  | 0
| 3 | Guía con Ojal de 2.4mm x 17" |  | 1 | UNIDAD |  |  | 0
| 4 | Alambre Guía 1.5mm x 12" |  | 1 | UNIDAD |  |  | 0
|  | TOTAL | [5 empty] | 0
4. SISTEMA DE REPARACION DE LIGAMENTO CRUZADO POSTERIOR
4.1 Reparacion de ligamento cruzado posterior titanio
| items | Descripcion | REGISTRO INVIMA | Cant | UNIDAD DE MEDIDA | V/r Unit | IVA | V/r Total
| 1 | Tornillo de Interferencia en Titanio |  | 2 | UNIDAD |  |  | 0
| 2 | Guía con Ojal de 2.4mm x 17" |  | 1 | UNIDAD |  |  | 0
| 3 | Alambre Guía 1.5mm x 12" |  | 1 | UNIDAD |  |  | 0
|  | TOTAL | [5 empty] | 0
4.2 Reparacion de ligamento cruzado posterior bioabsorbible
| items | Descripcion | REGISTRO INVIMA | Cant | UNIDAD DE MEDIDA | V/r Unit | IVA | V/r Total
| 1 | Tornillo de Interferencia Bioabsorbible |  | 2 | UNIDAD |  |  | 0
| 2 | Guía con Ojal de 2.4mm x 17" |  | 1 | UNIDAD |  |  | 0
| 3 | Alambre Guía 1.5mm x 12" |  | 1 | UNIDAD |  |  | 0
|  | TOTAL | [5 empty] | 0
5. SISTEMAS DE REPARACION MENISCAL
5.1 Reparacion meniscal todo adentro
| items | Descripcion | REGISTRO INVIMA | Cant | UNIDAD DE MEDIDA | V/r Unit | IVA | V/r Total
| 1 | Sistema de reparación de menisco - TODO ADENTRO |  | 1 | UNIDAD |  |  | 0
| 2 | Empujador y cortador de sutura |  | 1 | UNIDAD |  |  | 0
|  | TOTAL | [5 empty] | 0
5.2 Reparacion meniscal darnos meniscales
| items | Descripcion | REGISTRO INVIMA | Cant | UNIDAD DE MEDIDA | V/r Unit | IVA | V/r Total
| 1 | Dardos |  | 1 | UNIDAD |  |  | 0
| 2 | Empujador y cortador de sutura |  | 1 | UNIDAD |  |  | 0
|  | TOTAL | [5 empty] | 0
6. OTROS EQUIPOS PARA CIRUGIA ARTROSCOPICA
6.1 Sistema para toma de injertos osteocondrales
| items | Descripcion | REGISTRO INVIMA | Cant | UNIDAD DE MEDIDA | V/r Unit | IVA | V/r Total
| 1 | Kit de Mosaicoplastia |  | 1 | UNIDAD |  |  | 0
|  | TOTAL | [5 empty] | 0
6.2 Kit de artroscopia de cadera
| items | Descripcion | REGISTRO INVIMA | Cant | UNIDAD DE MEDIDA | V/r Unit | IVA | V/r Total
| 1 | Cánula Flexibe |  | 1 | UNIDAD |  |  | 0
| 2 | Tube Set - Inflow only |  | 1 | UNIDAD |  |  | 0
| 3 | Guía de Nitinol 1.2mm x 18'' |  | 1 | UNIDAD |  |  | 0
| 4 | Aguja Artroscopia Corta |  | 1 | UNIDAD |  |  | 0
| 5 | Aguja XL (EXTRA-LONG) |  | 1 | UNIDAD |  |  | 0
| 6 | Sutura de Anclaje 2.9 |  | 2 | UNIDAD |  |  | 0
| 7 | Sutura |  | 2 | UNIDAD |  |  | 0
|  | TOTAL | [5 empty] | 0
6.3 Artroscopia de pie y tobillo
| items | Descripcion | REGISTRO INVIMA | Cant | UNIDAD DE MEDIDA | V/r Unit | IVA | V/r Total
| 1 | Anclaje 2.8 |  | 1 | UNIDAD |  |  | 0
|  | TOTAL | [5 empty] | 0
6.4 Bomba de infusion
| items | Descripcion | REGISTRO INVIMA | Cant | UNIDAD DE MEDIDA | V/r Unit | IVA | V/r Total
| 1 | BOMBA DE INFUSION |  | 1 | UNIDAD |  |  | 0
| 2 | MANGUERA X PACIENTE |  | 1 | UNIDAD |  |  | 0
| 3 | MANGUERA DIA (OPCIONAL) |  | 1 | UNIDAD |  |  | 0
|  | TOTAL | [5 empty] | 0
6.5 Punta de radiofrecuencia
| items | Descripcion | REGISTRO INVIMA | Cant | UNIDAD DE MEDIDA | V/r Unit | IVA | V/r Total
| 1 | PUNTA DE RADIOFRECUENCIA |  | 1 | UNIDAD |  |  | 0
|  | TOTAL | [5 empty] | 0
6.6 Mini anclas para CMF / MANO / PIE de 1.6 absorbible
| items | Descripcion | REGISTRO INVIMA | Cant | UNIDAD DE MEDIDA | V/r Unit | IVA | V/r Total
| 1 | Miniancla ansorbible de 1.6 |  | 1 | UNIDAD |  |  | 0
|  | TOTAL | [5 empty] | 0
6.7 Mini anclas para CMF / MANO / PIE de 1.8 Titanio
| items | Descripcion | REGISTRO INVIMA | Cant | UNIDAD DE MEDIDA | V/r Unit | IVA | V/r Total
| 1 | Miniancla en titanio |  | 1 | UNIDAD |  |  | 0
|  | TOTAL | [5 empty] | 0
6.8 Mini anclas para CMF / MANO / PIE de 2.0 Titanio
| items | Descripcion | REGISTRO INVIMA | Cant | UNIDAD DE MEDIDA | V/r Unit | IVA | V/r Total
| 1 | Miniancla en titanio |  | 1 | UNIDAD |  |  | 0
|  | TOTAL | [5 empty] | 0
6.9 Mini anclas para CMF / MANO / PIE de 2.3 Absorbible
| items | Descripcion | REGISTRO INVIMA | Cant | UNIDAD DE MEDIDA | V/r Unit | IVA | V/r Total
| 1 | Miniancla en titanio |  | 1 | UNIDAD |  |  | 0
|  | TOTAL | [5 empty] | 0
7 ENDOSCOPIA
7.1 endoscopia columna
| items | Descripcion | REGISTRO INVIMA | Cant | UNIDAD DE MEDIDA | V/r Unit | IVA | V/r Total
| 1 | puntas de radiofrecuencia de 3,5 anguladas 90 ° y 30° |  | 2 | UNIDAD |  |  | 0
| 2 | puntas de radiofrecuencia de 1,1 |  | 1 | UNIDAD |  |  | 0
| 3 | puntas de radiofrecuencia de 1,5 rectas |  | 1 | UNIDAD |  |  | 0
| 4 | cuchillas de shaver 3,5 mm cortante |  | 1 | UNIDAD |  |  | 0
| 5 | fresas shaver de 3,5 mm con vaina transparente |  | 1 | UNIDAD |  |  | 0
|  | TOTAL | [5 empty] | 0
7.2 endoscopia rodilla
| items | Descripcion | REGISTRO INVIMA | Cant | UNIDAD DE MEDIDA | V/r Unit | IVA | V/r Total
| 1 | sistema botón femoral estático |  | 2 | UNIDAD |  |  | 0
| 2 | sistema botón femoral dinámico |  | 1 | UNIDAD |  |  | 0
| 3 | Agujas sutura meniscal adentro afuera |  | 1 | UNIDAD |  |  | 0
| 4 | 4 pines biodegradable para fijación fx osteocondral |  | 1 | UNIDAD |  |  | 0
| 5 | 5 sutura polietileno ultraalto peso molecular número 2 y 2- |  | 1 | UNIDAD |  |  | 0
|  | TOTAL | [5 empty] | 0
7.3 endoscopia de muñeca
| items | Descripcion | REGISTRO INVIMA | Cant | UNIDAD DE MEDIDA | V/r Unit | IVA | V/r Total
| 1 | punta radiofrecuencia para muñeca 1,1 y 1,5 |  | 2 | UNIDAD |  |  | 0
| 2 | cuchillas para mini shaver |  | 1 | UNIDAD |  |  | 0
| 3 | fresas para mini shaver |  | 1 | UNIDAD |  |  | 0
|  | TOTAL | [5 empty] | 0
7.4 Set de artroscopia de articulacion temporo mandibular
| items | Descripcion | REGISTRO INVIMA | Cant | UNIDAD DE MEDIDA | V/r Unit | IVA | V/r Total
| 1 | punzon |  | 1 | UNIDAD |  |  | 0
| 2 | Trocar |  | 1 | UNIDAD |  |  | 0
| 3 | Lente de 2mm de diametro |  | 1 | UNIDAD |  |  | 0
|  | TOTAL | [5 empty] | 0

## SUSTITUTOS OSEOS
SUSTITUTOS OSEOS
PROVEEDOR
[5 empty] | ITEM | DESCRIPCION
1. Productos Osteoconduccion / Fosfato Tricalcico |  |  |  |  | APOYO TECNOLOGICO:
1.1 Fosfato Tricalcico granulado 5cc
items | Descripcion | REGISTRO INVIMA | Cant | UNIDAD DE MEDIDA | V/r Unit | IVA | V/r Total
1 | Sustituto Granulado 5cc |  | 1 | UNIDAD |  |  | 0
| TOTAL | [5 empty] | 0
1.2 Fosfato Tricalcico granulado 10cc
items | Descripcion | REGISTRO INVIMA | Cant | UNIDAD DE MEDIDA | V/r Unit | IVA | V/r Total
1 | Sustituto Granulado 10cc |  | 1 | UNIDAD |  |  | 0
| TOTAL | [5 empty] | 0
1.3 Fosfato Tricalcico granulado 20cc
items | Descripcion | REGISTRO INVIMA | Cant | UNIDAD DE MEDIDA | V/r Unit | IVA | V/r Total
1 | Sustituto Granulado 20 cc |  | 1 | UNIDAD |  |  | 0
| TOTAL | [5 empty] | 0
1.4 Sustituto en Cuña
items | Descripcion | REGISTRO INVIMA | Cant | UNIDAD DE MEDIDA | V/r Unit | IVA | V/r Total
1 | Sustituto Granulado 20 cc |  | 1 | UNIDAD |  |  | 0
| TOTAL | [5 empty] | 0
1.5 Sustituto en Bloque
items | Descripcion | REGISTRO INVIMA | Cant | UNIDAD DE MEDIDA | V/r Unit | IVA | V/r Total
1 | Sustituto Granulado 20 cc |  | 1 | UNIDAD |  |  | 0
| TOTAL | [5 empty] | 0
2. Sustitutos de Osteoinduccion / Matriz Osea Desmineralizada
2.1 Matriz Osea Desmineralizada 0,5 cc
items | Descripcion | REGISTRO INVIMA | Cant | UNIDAD DE MEDIDA | V/r Unit | IVA | V/r Total
1 | Matriz Osea Desmineralizada 0,5cc |  | 1 | UNIDAD |  |  | 0
| TOTAL | [5 empty] | 0
2.2 Matriz Osea Desmineralizada 1 cc
items | Descripcion | REGISTRO INVIMA | Cant | UNIDAD DE MEDIDA | V/r Unit | IVA | V/r Total
1 | Matriz Osea Desmineralizada 0,5cc |  | 1 | UNIDAD |  |  | 0
| TOTAL | [5 empty] | 0
2.3 Matriz Osea Desmineralizada 2,5 cc
items | Descripcion | REGISTRO INVIMA | Cant | UNIDAD DE MEDIDA | V/r Unit | IVA | V/r Total
1 | Matriz Osea Desmineralizada 0,5cc |  | 1 | UNIDAD |  |  | 0
| TOTAL | [5 empty] | 0
2.4 Matriz Osea Desmineralizada 5 cc
items | Descripcion | REGISTRO INVIMA | Cant | UNIDAD DE MEDIDA | V/r Unit | IVA | V/r Total
1 | Matriz Osea Desmineralizada 0,5cc |  | 1 | UNIDAD |  |  | 0
| TOTAL | [5 empty] | 0
2.5 Matriz Osea Desmineralizada 10 cc
items | Descripcion | REGISTRO INVIMA | Cant | UNIDAD DE MEDIDA | V/r Unit | IVA | V/r Total
1 | Matriz Osea Desmineralizada 0,5cc |  | 1 | UNIDAD |  |  | 0
| TOTAL | [5 empty] | 0
3. Sustitutos de Osteoinduccion / Matriz Osea Desmineralizada en tirillas flexibles
3.1 Matriz Osea Desmineralizada en tirillas flexibles
items | Descripcion | REGISTRO INVIMA | Cant | UNIDAD DE MEDIDA | V/r Unit | IVA | V/r Total
1 | Tirilla de 2.5cm x 10cm |  | 1 | UNIDAD |  |  | 0
| TOTAL | [5 empty] | 0
3.2 Matriz Osea Desmineralizada en tirillas flexibles
items | Descripcion | REGISTRO INVIMA | Cant | UNIDAD DE MEDIDA | V/r Unit | IVA | V/r Total
1 | Tirilla de 2.5cm x 5cm |  | 1 | UNIDAD |  |  | 0
| TOTAL | [5 empty] | 0
3.3 Matriz Osea Desmineralizada en tirillas flexibles
items | Descripcion | REGISTRO INVIMA | Cant | UNIDAD DE MEDIDA | V/r Unit | IVA | V/r Total
1 | Tirilla de 5cm x 5cm |  | 1 | UNIDAD |  |  | 0
| TOTAL | [5 empty] | 0
3.4 Matriz Osea Desmineralizada en tirillas flexibles
items | Descripcion | REGISTRO INVIMA | Cant | UNIDAD DE MEDIDA | V/r Unit | IVA | V/r Total
1 | Tirilla de 1.5cm x 1.5cm |  | 1 | UNIDAD |  |  | 0
| TOTAL | [5 empty] | 0
4. Sustitutos de Osteoinduccion / Matriz Osea con Chips de cortical
4.1 Matriz Osea con Chips de cortical
items | Descripcion | REGISTRO INVIMA | Cant | UNIDAD DE MEDIDA | V/r Unit | IVA | V/r Total
1 | MIX 2.5 cc |  | 1 | UNIDAD |  |  | 0
| TOTAL | [5 empty] | 0
4.2 Matriz Osea con Chips de cortical
items | Descripcion | REGISTRO INVIMA | Cant | UNIDAD DE MEDIDA | V/r Unit | IVA | V/r Total
1 | MIX 5 cc |  | 1 | UNIDAD |  |  | 0
| TOTAL | [5 empty] | 0
4.3 Matriz Osea con Chips de cortical
items | Descripcion | REGISTRO INVIMA | Cant | UNIDAD DE MEDIDA | V/r Unit | IVA | V/r Total
1 | MIX 10 cc |  | 1 | UNIDAD |  |  | 0
| TOTAL | [5 empty] | 0
4.4 Matriz Osea con Chips de cortical
items | Descripcion | REGISTRO INVIMA | Cant | UNIDAD DE MEDIDA | V/r Unit | IVA | V/r Total
1 | MIX 20 cc |  | 1 | UNIDAD |  |  | 0
| TOTAL | [5 empty] | 0
5.Sustituto Oseo / Sistema de reparacion esqueletica que soporta carga
5.1. Fosfato tricalcico inyectable , biocompatible y perfofable 3cc
items | Descripcion | REGISTRO INVIMA | Cant | UNIDAD DE MEDIDA | V/r Unit | IVA | V/r Total
1 | Aguja de aplicacion |  | 1 | UNIDAD |  |  | 0
2 | Paquete Perforable |  | 1 | UNIDAD |  |  | 0
| TOTAL | [5 empty] | 0
5.2. Fosfato tricalcico inyectable , biocompatible y perfofable 5cc
items | Descripcion | REGISTRO INVIMA | Cant | UNIDAD DE MEDIDA | V/r Unit | IVA | V/r Total
1 | Aguja de aplicacion |  | 1 | UNIDAD |  |  | 0
2 | Paquete Perforable |  | 1 | UNIDAD |  |  | 0
| TOTAL | [5 empty] | 0
5.3. Fosfato tricalcico inyectable , biocompatible y perfofable 10cc
items | Descripcion | REGISTRO INVIMA | Cant | UNIDAD DE MEDIDA | V/r Unit | IVA | V/r Total
1 | Aguja de aplicacion |  | 1 | UNIDAD |  |  | 0
2 | Paquete Perforable |  | 1 | UNIDAD |  |  | 0
| TOTAL | [5 empty] | 0
6.Sustituto Oseo / Fosfato Tricalcico con Sistema de aspiracion medular
6.1 Fosfato Tricalcico Granulado con Sistema de aspiracion medular 10cc
items | Descripcion | REGISTRO INVIMA | Cant | UNIDAD DE MEDIDA | V/r Unit | IVA | V/r Total
1 | Fosfato Tricalcico Granulado 10c.c. |  | 1 | UNIDAD |  |  | 0
2 | Sistema de aspiración de médula ósea (aguja ) |  | 1 | UNIDAD |  |  | 0
| TOTAL | [5 empty] | 0
6.2 Fosfato Tricalcico en Cuña con Sistema de aspiracion medular
items | Descripcion | REGISTRO INVIMA | Cant | UNIDAD DE MEDIDA | V/r Unit | IVA | V/r Total
1 | Fosfato Tricalcico en Cuña |  | 1 | UNIDAD |  |  | 0
2 | Sistema de aspiración de médula ósea (aguja ) |  | 1 | UNIDAD |  |  | 0
| TOTAL | [5 empty] | 0
6.3 Fosfato Tricalcico en Bloque con Sistema de aspiracion medular
items | Descripcion | REGISTRO INVIMA | Cant | UNIDAD DE MEDIDA | V/r Unit | IVA | V/r Total
1 | Fosfato Tricalcico en Bloque |  | 1 | UNIDAD |  |  | 0
2 | Sistema de aspiración de médula ósea (aguja ) |  | 1 | UNIDAD |  |  | 0
| TOTAL | [5 empty] | 0
7.Sistemas para toma de autoinjerto
7.1. Sistema cilindrico para toma de autoinjerto
items | Descripcion | REGISTRO INVIMA | Cant | UNIDAD DE MEDIDA | V/r Unit | IVA | V/r Total
1 | Cilindro esteril |  | 1 | UNIDAD |  |  | 0
2 | Sistema de aspiración de médula ósea (aguja ) |  | 1 | UNIDAD |  |  | 0
| TOTAL | [5 empty] | 0
7.2. Sistema aspiracion de canal intramedular ( autoinjerto gran volumen)
items | Descripcion | REGISTRO INVIMA | Cant | UNIDAD DE MEDIDA | V/r Unit | IVA | V/r Total
1 | Sistema de mangueras para árbol de transmisión estéril |  | 1 | UNIDAD |  |  | 0
2 | Cierre para árbol de transmisión estéril, envase de 2 unidades |  | 1 | UNIDAD |  |  | 0
3 | Cabezal de fresado intramedular estéril |  | 1 | UNIDAD |  |  | 0
4 | Grapa de bloqueo estéril |  | 1 | UNIDAD |  |  | 0
| TOTAL | [5 empty] | 0
8.1 Sistema para aumentacion y/o reconstruccion craneofacial
items | Descripcion | REGISTRO INVIMA | Cant | UNIDAD DE MEDIDA | V/r Unit | IVA | V/r Total
1 | Placa |  | 1 | UNIDAD |  |  | 0
2 | Tornillo |  | 4 | UNIDAD |  |  | 0
| TOTAL | [5 empty] | 0

## FIJACION EXTERNA
FIJACION EXTERNA
PROVEEDOR
[5 empty] | ITEM | DESCRIPCION
1. FIJADORES PARA TRAUMA RADIOLUCIDO |  |  |  |  | APOYO TECNOLOGICO:
1.1 Sistema tubo a tubo para tibia con barra de 13 mm
Item | Descripcion | REGISTRO INVIMA | Cant. | UNIDAD DE MEDIDA | V/r Unit | IVA | V/r Total
1 | BARRA RADIOLUCIDA |  | 2 | UNIDAD |  |  | 0
2 | CABEZAL DE BARRA |  | 2 | UNIDAD |  |  | 0
3 | CABEZAL DE TORNILLO |  | 6 | UNIDAD |  |  | 0
4 | TORN. CORTICAL 4.5MM 100/40 |  | 6 | UNIDAD |  |  | 0
5 | LLAVE ALLEN 6MM |  | 1 | UNIDAD |  |  | 0
| TOTAL | [5 empty] | 0
1.2 sistema tubo a tubo para tibia con barra de 15 mm
Item | Descripcion | REGISTRO INVIMA | Cant. | UNIDAD DE MEDIDA | V/r Unit | IVA | V/r Total
1 | BARRA RADIOLUCIDA |  | 2 | UNIDAD |  |  | 0
2 | CABEZAL DE BARRA AZUL |  | 2 | UNIDAD |  |  | 0
3 | CABEZAL DE TORNILLO AZUL |  | 6 | UNIDAD |  |  | 0
4 | TORN. CORTICAL 4.5MM 100/40 |  | 6 | UNIDAD |  |  | 0
5 | LLAVE ALLEN 6MM |  | 1 | UNIDAD |  |  | 0
| TOTAL | [5 empty] | 0
1.3 Sistema tubo a tubo para tibia con barra de 17 mm
Item | Descripcion | REGISTRO INVIMA | Cant. | UNIDAD DE MEDIDA | V/r Unit | IVA | V/r Total
1 | BARRA DE 6MM X 140MM |  | 2 | UNIDAD |  |  | 0
2 | CABEZAL LARGO |  | 8 | UNIDAD |  |  | 0
3 | TORN. CORTICAL 4.5MM 100/40 |  | 6 | UNIDAD |  |  | 0
4 | LLAVE ALLEN 5 MM |  | 1 | UNIDAD |  |  | 0
| TOTAL | [5 empty] | 0
1.4 Sistema tubo a tubo para femur con barra de 13
Item | Descripcion | REGISTRO INVIMA | Cant. | UNIDAD DE MEDIDA | V/r Unit | IVA | V/r Total
1 | BARRA RADIOLUCIDA 14 MM, 350 MM |  | 2 | UNIDAD |  |  | 0
2 | CABEZAL DE BARRA |  | 2 | UNIDAD |  |  | 0
3 | CABEZAL DE TORNILLO |  | 6 | UNIDAD |  |  | 0
4 | TORN. CORTICAL 4.5MM 100/40 |  | 6 | UNIDAD |  |  | 0
5 | LLAVE ALLEN 6MM |  | 1 | UNIDAD |  |  | 0
| TOTAL | [5 empty] | 0
1.5 Sistema tubo a tubo para femur con barra de 15 mm
Item | Descripcion | REGISTRO INVIMA | Cant. | UNIDAD DE MEDIDA | V/r Unit | IVA | V/r Total
1 | BARRA RADIOLUCIDA 14 MM, 350 MM |  | 2 | UNIDAD |  |  | 0
2 | CABEZAL DE BARRA AZUL |  | 2 | UNIDAD |  |  | 0
3 | CABEZAL DE TORNILLO AZUL |  | 6 | UNIDAD |  |  | 0
4 | TORN. CORTICAL 4.5MM 100/40 |  | 6 | UNIDAD |  |  | 0
5 | LLAVE ALLEN 6MM |  | 1 | UNIDAD |  |  | 0
| TOTAL | [5 empty] | 0
1.6 Sistema tubo a tubo para femur con barra de 17 mm
Item | Descripcion | REGISTRO INVIMA | Cant. | UNIDAD DE MEDIDA | V/r Unit | IVA | V/r Total
1 | BARRA DE 6MM X 140MM |  | 2 | UNIDAD |  |  | 0
2 | CABEZAL LARGO |  | 8 | UNIDAD |  |  | 0
3 | TORN. CORTICAL 4.5MM 100/40 |  | 6 | UNIDAD |  |  | 0
4 | LLAVE ALLEN 5 MM |  | 1 | UNIDAD |  |  | 0
| TOTAL | [5 empty] | 0
1.7 Fijador para trauma de tibia articulado
Item | Descripcion | REGISTRO INVIMA | Cant. | UNIDAD DE MEDIDA | V/r Unit | IVA | V/r Total
1 | FIJADOR METAFICIARIO XCALIBUR |  | 1 | UNIDAD |  |  | 0
2 | TORN. CONICO CORTICAL 4.5MM 100/40 |  | 6 | UNIDAD |  |  | 0
| TOTAL | [5 empty] | 0
1.8 Fijador articulado de tobillo
Item | Descripcion | REGISTRO INVIMA | Cant. | UNIDAD DE MEDIDA | V/r Unit | IVA | V/r Total
1 | FIJADOR DE TOBILLO XCALIBUR |  | 1 | UNIDAD |  |  | 0
2 | TORN. CONICO CORTICAL 4.5MM 100/40 |  | 5 | UNIDAD |  |  | 0
| TOTAL | [5 empty] | 0
1.9 Fijador para trauma de tibia de compresion y distraccion
Item | Descripcion | REGISTRO INVIMA | Cant. | UNIDAD DE MEDIDA | V/r Unit | IVA | V/r Total
1 | FIJADOR STANDAR 23,5CM |  | 1 | UNIDAD |  |  | 0
2 | TORN. CONICO CORTICAL 4.5MM 100/40 |  | 6 | UNIDAD |  |  | 0
| TOTAL | [5 empty] | 0
1.10 Fijador hibrido para tibia proximal y distal
Item | Descripcion | REGISTRO INVIMA | Cant. | UNIDAD DE MEDIDA | V/r Unit | IVA | V/r Total
1 | FIJADOR HIBRIDO |  | 1 | UNIDAD |  |  | 0
2 | UNIDAD COMPRESION DINAMICA XCALIBER |  | 1 | UNIDAD |  |  | 0
3 | ARO DIAMETRO-150MM DE 2/3 |  | 1 | UNIDAD |  |  | 0
4 | ASEGURADORES DE KIRSCHNER DE 2H |  | 2 | UNIDAD |  |  | 0
5 | CLAMP SLIDER DE 3H |  | 2 | UNIDAD |  |  | 0
6 | ALAMBRE DE KIRSCHNER CON OLIVA L 2 X 400MM |  | 4 | UNIDAD |  |  | 0
7 | BARRA REFORZADA DE 300MM |  | 1 | UNIDAD |  |  | 0
8 | CABEZAL SUPLEMENTARIO DE TORNILLOS |  | 2 | UNIDAD |  |  | 0
9 | POSTE DE 150MM |  | 1 | UNIDAD |  |  | 0
10 | TORN. CONICO CORTICAL 4.5MM 100/40 |  | 3 | UNIDAD |  |  | 0
| TOTAL | [5 empty] | 0
1.11 fijador para trauma de femur articulado
Item | Descripcion | REGISTRO INVIMA | Cant. | UNIDAD DE MEDIDA | V/r Unit | IVA | V/r Total
1 | FIJADOR METAFICIARIO |  | 1 | UNIDAD |  |  | 0
2 | TORN. CONICO CORTICAL 4.5MM 100/40 |  | 6 | UNIDAD |  |  | 0
| TOTAL | [5 empty] | 0
1,12 Fijador hibrido para femur distal
Item | Descripcion | REGISTRO INVIMA | Cant. | UNIDAD DE MEDIDA | V/r Unit | IVA | V/r Total
1 | FIJADOR HIBRIDO |  | 1 | UNIDAD |  |  | 0
2 | UNIDAD COMPRESION DINAMICA XCALIBER |  | 1 | UNIDAD |  |  | 0
3 | ARO DIAMETRO-175MM DE 2/3 |  | 1 | UNIDAD |  |  | 0
4 | ASEGURADORES DE KIRSCHNER DE 2H |  | 2 | UNIDAD |  |  | 0
5 | CLAMP SLIDER DE 3H |  | 2 | UNIDAD |  |  | 0
6 | ALAMBRE DE KIRSCHNER CON OLIVA L 2 X 400MM |  | 4 | UNIDAD |  |  | 0
7 | BARRA REFORZADA DE 300MM |  | 1 | UNIDAD |  |  | 0
8 | CABEZAL SUPLEMENTARIO DE TORNILLOS |  | 2 | UNIDAD |  |  | 0
9 | POSTE DE 150MM |  | 1 | UNIDAD |  |  | 0
10 | TORN. CONICO CORTICAL 4.5MM 100/40 |  | 3 | UNIDAD |  |  | 0
| TOTAL | [5 empty] | 0
2. FIJADORES PARA RECONSTRUCCION OSEA
2.1 Transporte oseo para tibia en acero
Item | Descripcion | REGISTRO INVIMA | Cant. | UNIDAD DE MEDIDA | V/r Unit | IVA | V/r Total
1 | TRANSPORTADOR STANDAR 30 CM |  | 1 | UNIDAD |  |  | 0
2 | DINA RING CON ADAPTADOR PARA UND. C/D |  | 1 | UNIDAD |  |  | 0
3 | TORNILLO OSTEOTITE 6MM 150/40 |  | 9 | UNIDAD |  |  | 0
| TOTAL | [5 empty] | 0
2.2 Transporte oseo para tibia radiolucido
Item | Descripcion | REGISTRO INVIMA | Cant. | UNIDAD DE MEDIDA | V/r Unit | IVA | V/r Total
1 | ADV TRANSPORTE RADIOLUCIDO ESTANDAR 30CMS |  | 1 | UNIDAD |  |  | 0
2 | ADV DINAMIZADOR |  | 1 | UNIDAD |  |  | 0
3 | TORNILLO OSTEOTITE 6MM 150/40 |  | 9 | UNIDAD |  |  | 0
| TOTAL | [5 empty] | 0
2.3 Transporte osea para tibia en aluminio
Item | Descripcion | REGISTRO INVIMA | Cant. | UNIDAD DE MEDIDA | V/r Unit | IVA | V/r Total
1 | TRANSPORTE ADV LRS 30 CMS |  | 1 | UNIDAD |  |  | 0
2 | ADV DINAMIZADOR |  | 1 | UNIDAD |  |  | 0
3 | TORNILLO OSTEOTITE 6MM 150/40 |  | 9 | UNIDAD |  |  | 0
| TOTAL | [5 empty] | 0
2.4 Transporte oseo para femur en acero
Item | Descripcion | REGISTRO INVIMA | Cant. | UNIDAD DE MEDIDA | V/r Unit | IVA | V/r Total
1 | TRANSPORTADOR LARGO 40CM |  | 1 | UNIDAD |  |  | 0
2 | DINA RING CON ADAPTADOR PARA UND. C/D |  | 1 | UNIDAD |  |  | 0
3 | TORNILLO OSTEOTITE 6MM 150/40 |  | 9 | UNIDAD |  |  | 0
| TOTAL | [5 empty] | 0
2.5 Transporte oseo para femur aluminio
Item | Descripcion | REGISTRO INVIMA | Cant. | UNIDAD DE MEDIDA | V/r Unit | IVA | V/r Total
1 | TRANSPORTE ADV LRS 40 CMS |  | 1 | UNIDAD |  |  | 0
2 | ADV DINAMIZADOR |  | 1 | UNIDAD |  |  | 0
3 | TORNILLO OSTEOTITE 6MM 150/40 |  | 9 | UNIDAD |  |  | 0
| TOTAL | [5 empty] | 0
2.6 Transporte oseo para femur radiolucido
Item | Descripcion | REGISTRO INVIMA | Cant. | UNIDAD DE MEDIDA | V/r Unit | IVA | V/r Total
1 | ADV TRANSPORTE RADIOLUCIDO 40 CMS |  | 1 | UNIDAD |  |  | 0
2 | ADV DINAMIZADOR |  | 1 | UNIDAD |  |  | 0
3 | TORNILLO OSTEOTITE 6MM 150/40 |  | 9 | UNIDAD |  |  | 0
| TOTAL | [5 empty] | 0
2.7 Transporte oseo para tibia hibrido en acero
Item | Descripcion | REGISTRO INVIMA | Cant. | UNIDAD DE MEDIDA | V/r Unit | IVA | V/r Total
1 | TRANSPORTADOR STANDAR 30 CM |  | 1 | UNIDAD |  |  | 0
2 | ARO DIAMETRO-175MM DE 2/3 |  | 1 | UNIDAD |  |  | 0
3 | ACOPLAMIENTO PERIARTICULAR PARA FIJADOR |  | 1 | UNIDAD |  |  | 0
4 | ACOPLADOR P/ROTULA ARTICULAR (BALL JOINT) |  | 1 | UNIDAD |  |  | 0
5 | CLAMP SLIDER DE 3H |  | 2 | UNIDAD |  |  | 0
6 | ASEGURADORES DE KIRSCHNER DE 2H |  | 2 | UNIDAD |  |  | 0
7 | ALAMBRE DE KIRSCHNER CON OLIVA L 2 X 400MM |  | 4 | UNIDAD |  |  | 0
8 | TORNILLO OSTEOTITE 6MM 150/40 |  | 6 | UNIDAD |  |  | 0
9 | BARRA REFORZADA DE 300MM |  | 1 | UNIDAD |  |  | 0
10 | CABEZAL SUPLEMENTARIO DE TORNILLOS |  | 2 | UNIDAD |  |  | 0
11 | POSTE DE 150MM |  | 1 | UNIDAD |  |  | 0
12 | DINA RING CON ADAPTADOR PARA UND. C/D |  | 1 | UNIDAD |  |  | 0
| TOTAL | [5 empty] | 0
2.8 Transporte oseo para tibia hibrido en aluminio
Item | Descripcion | REGISTRO INVIMA | Cant. | UNIDAD DE MEDIDA | V/r Unit | IVA | V/r Total
1 | TRANSPORTE ADV LRS 30 CMS |  | 1 | UNIDAD |  |  | 0
2 | ARO DIAMETRO-175MM DE 2/3 |  | 1 | UNIDAD |  |  | 0
3 | ACOPLAMIENTO PERIARTICULAR PARA FIJADOR |  | 1 | UNIDAD |  |  | 0
4 | ADV ACOPLADOR P/ROTULA ARTICULAR (BALL JOINT) |  | 1 | UNIDAD |  |  | 0
5 | CLAMP SLIDER DE 3H |  | 2 | UNIDAD |  |  | 0
6 | ASEGURADORES DE KIRSCHNER DE 2H |  | 2 | UNIDAD |  |  | 0
7 | ALAMBRE DE KIRSCHNER CON OLIVA L 2 X 400MM |  | 4 | UNIDAD |  |  | 0
8 | TORNILLO OSTEOTITE 6MM 150/40 |  | 6 | UNIDAD |  |  | 0
9 | BARRA REFORZADA DE 300MM |  | 1 | UNIDAD |  |  | 0
10 | CABEZAL SUPLEMENTARIO DE TORNILLOS |  | 2 | UNIDAD |  |  | 0
11 | POSTE DE 150MM |  | 1 | UNIDAD |  |  | 0
12 | ADV DINAMIZADOR |  | 1 | UNIDAD |  |  | 0
| TOTAL | [5 empty] | 0
2.9 Transporte oseo para tibia hibrido radiolucido
Item | Descripcion | REGISTRO INVIMA | Cant. | UNIDAD DE MEDIDA | V/r Unit | IVA | V/r Total
1 | ADV TRANSPORTE RADIOLUCIDO ESTANDAR 30CMS |  | 1 | UNIDAD |  |  | 0
2 | ARO DIAMETRO-175MM DE 2/3 |  | 1 | UNIDAD |  |  | 0
3 | ACOPLAMIENTO PERIARTICULAR PARA FIJADOR |  | 1 | UNIDAD |  |  | 0
4 | ADV ACOPLADOR P/ROTULA ARTICULAR (BALL JOINT) |  | 1 | UNIDAD |  |  | 0
5 | CLAMP SLIDER DE 3H |  | 2 | UNIDAD |  |  | 0
6 | ASEGURADORES DE KIRSCHNER DE 2H |  | 2 | UNIDAD |  |  | 0
7 | ALAMBRE DE KIRSCHNER CON OLIVA L 2 X 400MM |  | 4 | UNIDAD |  |  | 0
8 | TORNILLO OSTEOTITE 6MM 150/40 |  | 6 | UNIDAD |  |  | 0
9 | BARRA REFORZADA DE 300MM |  | 1 | UNIDAD |  |  | 0
10 | CABEZAL SUPLEMENTARIO DE TORNILLOS |  | 2 | UNIDAD |  |  | 0
11 | POSTE DE 150MM |  | 1 | UNIDAD |  |  | 0
12 | ADV DINAMIZADOR |  | 1 | UNIDAD |  |  | 0
| TOTAL | [5 empty] | 0
2.10 Transporte oseo para femur hibriso en acero
Item | Descripcion | REGISTRO INVIMA | Cant. | UNIDAD DE MEDIDA | V/r Unit | IVA | V/r Total
1 | TRANSPORTADOR LARGO 40CM |  | 1 | UNIDAD |  |  | 0
2 | ARO DIAMETRO-175MM DE 2/3 |  | 1 | UNIDAD |  |  | 0
3 | ACOPLAMIENTO PERIARTICULAR PARA FIJADOR |  | 1 | UNIDAD |  |  | 0
4 | ACOPLADOR P/ROTULA ARTICULAR (BALL JOINT) |  | 1 | UNIDAD |  |  | 0
5 | CLAMP SLIDER DE 3H |  | 2 | UNIDAD |  |  | 0
6 | ASEGURADORES DE KIRSCHNER DE 2H |  | 2 | UNIDAD |  |  | 0
7 | ALAMBRE DE KIRSCHNER CON OLIVA L 2 X 400MM |  | 4 | UNIDAD |  |  | 0
8 | TORNILLO OSTEOTITE 6MM 150/40 |  | 6 | UNIDAD |  |  | 0
9 | BARRA REFORZADA DE 300MM |  | 1 | UNIDAD |  |  | 0
10 | CABEZAL SUPLEMENTARIO DE TORNILLOS |  | 2 | UNIDAD |  |  | 0
11 | POSTE DE 150MM |  | 1 | UNIDAD |  |  | 0
12 | DINA RING CON ADAPTADOR PARA UND. C/D |  | 1 | UNIDAD |  |  | 0
| TOTAL | [5 empty] | 0
2.11 Transporte oseo para femur hibrido en aluminio
Item | Descripcion | REGISTRO INVIMA | Cant. | UNIDAD DE MEDIDA | V/r Unit | IVA | V/r Total
1 | TRANSPORTE ADV LRS 40 CMS |  | 1 | UNIDAD |  |  | 0
2 | ARO DIAMETRO-175MM DE 2/3 |  | 1 | UNIDAD |  |  | 0
3 | ACOPLAMIENTO PERIARTICULAR PARA FIJADOR |  | 1 | UNIDAD |  |  | 0
4 | ADV ACOPLADOR P/ROTULA ARTICULAR (BALL JOINT) |  | 1 | UNIDAD |  |  | 0
5 | CLAMP SLIDER DE 3H |  | 2 | UNIDAD |  |  | 0
6 | ASEGURADORES DE KIRSCHNER DE 2H |  | 2 | UNIDAD |  |  | 0
7 | ALAMBRE DE KIRSCHNER CON OLIVA L 2 X 400MM |  | 4 | UNIDAD |  |  | 0
8 | TORNILLO OSTEOTITE 6MM 150/40 |  | 6 | UNIDAD |  |  | 0
9 | BARRA REFORZADA DE 300MM |  | 1 | UNIDAD |  |  | 0
10 | CABEZAL SUPLEMENTARIO DE TORNILLOS |  | 2 | UNIDAD |  |  | 0
11 | POSTE DE 150MM |  | 1 | UNIDAD |  |  | 0
12 | ADV DINAMIZADOR |  | 1 | UNIDAD |  |  | 0
| TOTAL | [5 empty] | 0
2.12 Trasnporte oseo para femur hibrido radiolucido
Item | Descripcion | REGISTRO INVIMA | Cant. | UNIDAD DE MEDIDA | V/r Unit | IVA | V/r Total
1 | ADV TRANSPORTE RADIOLUCIDO 40 CMS |  | 1 | UNIDAD |  |  | 0
2 | ARO DIAMETRO-175MM DE 2/3 |  | 1 | UNIDAD |  |  | 0
3 | ACOPLAMIENTO PERIARTICULAR PARA FIJADOR |  | 1 | UNIDAD |  |  | 0
4 | ADV ACOPLADOR P/ROTULA ARTICULAR (BALL JOINT) |  | 1 | UNIDAD |  |  | 0
5 | CLAMP SLIDER DE 3H |  | 2 | UNIDAD |  |  | 0
6 | ASEGURADORES DE KIRSCHNER DE 2H |  | 2 | UNIDAD |  |  | 0
7 | ALAMBRE DE KIRSCHNER CON OLIVA L 2 X 400MM |  | 4 | UNIDAD |  |  | 0
8 | TORNILLO OSTEOTITE 6MM 150/40 |  | 6 | UNIDAD |  |  | 0
9 | BARRA REFORZADA DE 300MM |  | 1 | UNIDAD |  |  | 0
10 | CABEZAL SUPLEMENTARIO DE TORNILLOS |  | 2 | UNIDAD |  |  | 0
11 | POSTE DE 150MM |  | 1 | UNIDAD |  |  | 0
12 | ADV DINAMIZADOR |  | 1 | UNIDAD |  |  | 0
| TOTAL | [5 empty] | 0
3. CABEZALES ESPECIALES PARA CORRECIONES ANGULARES
3.1 Cabezal multiplanar para deformidades multiples femur y/o tibia
Item | Descripcion | REGISTRO INVIMA | Cant. | UNIDAD DE MEDIDA | V/r Unit | IVA | V/r Total
1 | ADV CABEZAL MULTIPLANAR |  | 1 | UNIDAD |  |  | 0
| TOTAL | [5 empty] | 0
3.2 Cabezal en t para correcion en tibia proximal
Item | Descripcion | REGISTRO INVIMA | Cant. | UNIDAD DE MEDIDA | V/r Unit | IVA | V/r Total
1 | ADV T-GARCHES |  | 1 | UNIDAD |  |  | 0
| TOTAL | [5 empty] | 0
3.3 Cabezal micrometrico
Item | Descripcion | REGISTRO INVIMA | Cant. | UNIDAD DE MEDIDA | V/r Unit | IVA | V/r Total
1 | ADV SWIVELLING CLAMP MICROMETRIC |  | 1 | UNIDAD |  |  | 0
| TOTAL | [5 empty] | 0
3.4 Cabezal multiplanar para puño
Item | Descripcion | REGISTRO INVIMA | Cant. | UNIDAD DE MEDIDA | V/r Unit | IVA | V/r Total
1 | MINIRIEL MULTIPLANAR |  | 1 | UNIDAD |  |  | 0
| TOTAL | [5 empty] | 0
4. FIJADORES EXTERNOS PARA PUÑO
4.1 Fijador para puño facturas intraarticules
Item | Descripcion | REGISTRO INVIMA | Cant. | UNIDAD DE MEDIDA | V/r Unit | IVA | V/r Total
1 | FIJADOR PENNIG II CON UNIDAD C/D |  | 1 | UNIDAD |  |  | 0
2 | TORN. CORTICAL PENNIG 3.0MM 70/20 |  | 4 | UNIDAD |  |  | 0
3 | LLAVE ALLEN 3MM |  | 1 | UNIDAD |  |  | 0
| TOTAL | [5 empty] | 0
4.2 Fijador radiolucido para puño
Item | Descripcion | REGISTRO INVIMA | Cant. | UNIDAD DE MEDIDA | V/r Unit | IVA | V/r Total
1 | FIJADOR DE MUÑECA RADIOLUCIDO |  | 1 | UNIDAD |  |  | 0
| TOTAL | [5 empty] | 0
5. FIJADORES PARA MANO Y PIE
5.1 Miniriel para alargamiento de metacarpianos
Item | Descripcion | REGISTRO INVIMA | Cant. | UNIDAD DE MEDIDA | V/r Unit | IVA | V/r Total
1 | MINIFIJADOR PENNIG STANDAR |  | 1 | UNIDAD |  |  | 0
2 | TORN. CORT. AUTOPERF. 2,5MM 40/15 |  | 4 | UNIDAD |  |  | 0
3 | LLAVE ALLEN 3MM |  | 1 | UNIDAD |  |  | 0
| TOTAL | [5 empty] | 0
5.2 Minifijador para reconstruccion y alargamiento de metacarpianos, metatarsianos y falanges
Item | Descripcion | REGISTRO INVIMA | Cant. | UNIDAD DE MEDIDA | V/r Unit | IVA | V/r Total
1 | BARRA ALARGAMIENTO STANDAR |  | 1 | UNIDAD |  |  | 0
2 | CABEZAL MINIFIJADOR RECTO |  | 2 | UNIDAD |  |  | 0
3 | TUERCAS COMPRESION-DISRACCION / MINIFIJADOR |  | 1 | UNIDAD |  |  | 0
4 | AGUJA CORTA MINI-PENNIG |  | 4 | UNIDAD |  |  | 0
5 | LLAVE ALLEN 3MM |  | 1 | UNIDAD |  |  | 0
| TOTAL | [5 empty] | 0
6. CABEZALES ARTICULARES ESPECIALES
6.1 Cabezal articulado de cadera
Item | Descripcion | REGISTRO INVIMA | Cant. | UNIDAD DE MEDIDA | V/r Unit | IVA | V/r Total
1 | CUERPO ARTICULADO PARA CADERA |  | 1 | UNIDAD |  |  | 0
| TOTAL | [5 empty] | 0
6.2 Cabezal articulado de rodilla
Item | Descripcion | REGISTRO INVIMA | Cant. | UNIDAD DE MEDIDA | V/r Unit | IVA | V/r Total
1 | CABEZAL ARTICULADO DE RODILLA |  | 1 | UNIDAD |  |  | 0
| TOTAL | [5 empty] | 0
6.3 Cabezal articulado de tobillo
Item | Descripcion | REGISTRO INVIMA | Cant. | UNIDAD DE MEDIDA | V/r Unit | IVA | V/r Total
1 | CLAMP DE TOBILLO RADIOLUCIDO |  | 1 | UNIDAD |  |  | 0
| TOTAL | [5 empty] | 0
6.4 Fijador pertrocanterico para cadera
Item | Descripcion | REGISTRO INVIMA | Cant. | UNIDAD DE MEDIDA | V/r Unit | IVA | V/r Total
1 | FIJADOR PETROCANTERICO |  | 1 | UNIDAD |  |  | 0
| TOTAL | [5 empty] | 0
7. FIJADORES ARTICULADOS DE CODO
7.1 Fijador de cado articulado en acero no radiolucido
Item | Descripcion | REGISTRO INVIMA | Cant. | UNIDAD DE MEDIDA | V/r Unit | IVA | V/r Total
1 | CABEZAL RECTO FIJADOR PROCALLUS |  | 2 | UNIDAD |  |  | 0
2 | CUERPO CENTRAL FIJADOR DE CODO |  | 1 | UNIDAD |  |  | 0
3 | LLAVE ALLEN 6MM |  | 1 | UNIDAD |  |  | 0
4 | TORNILLO OSTEOTITE 4.5MM 120/30 |  | 4 | UNIDAD |  |  | 0
| TOTAL | [5 empty] | 0
7.2 Fijador de cado articulado radiolucido
Item | Descripcion | REGISTRO INVIMA | Cant. | UNIDAD DE MEDIDA | V/r Unit | IVA | V/r Total
1 | CABEZAL MULTI TORNILLO |  | 1 | UNIDAD |  |  | 0
2 | HINGE RADIOLUCIDO DE CODO |  | 1 | UNIDAD |  |  | 0
3 | BARRA DE 9MM X 150MM |  | 1 | UNIDAD |  |  | 0
4 | BARRA DE 12MM X 200MM |  | 1 | UNIDAD |  |  | 0
5 | CABEZAL LARGO |  | 1 | UNIDAD |  |  | 0
6 | CABEZAL MEDIANO |  | 2 | UNIDAD |  |  | 0
7 | TORNILLO OSTEOTITE 4.5MM 120/30 |  | 5 | UNIDAD |  |  | 0
8 | LLAVE ALLEN DE 5 MM |  | 1 | UNIDAD |  |  | 0
| TOTAL | [5 empty] | 0
8. FIJADORES PARA ARTRODECIS DE RODILLA
8.1 Fijador hibrido para artrodesis de rodilla
Item | Descripcion | REGISTRO INVIMA | Cant. | UNIDAD DE MEDIDA | V/r Unit | IVA | V/r Total
1 | ARO DIAMETRO-190MM DE 2/3 |  | 2 | UNIDAD |  |  | 0
2 | BARRA ROSCADA 160MM |  | 3 | UNIDAD |  |  | 0
3 | CLAMP SHEFFIELD |  | 2 | UNIDAD |  |  | 0
4 | TORNILLO OSTEOTITE 6MM 150/40 |  | 6 | UNIDAD |  |  | 0
| TOTAL | [5 empty] | 0
9. SISTEMA CIRCULAR DE TRAUMA Y RECONSTRUCCION OSEA TIPO ILIZAROV
9.1 Fijador circlar de femur con correccion angular
Item | Descripcion | REGISTRO INVIMA | Cant. | UNIDAD DE MEDIDA | V/r Unit | IVA | V/r Total
1 | ARO COMPLETO DE 170MM |  | 2 | UNIDAD |  |  | 0
2 | ALAMBRE DE FIJACION UNIVERSAL |  | 8 | UNIDAD |  |  | 0
3 | ALAMBRE SIN OLIVA L 1.8MM |  | 4 | UNIDAD |  |  | 0
4 | TUERCA PLASTICA |  | 4 | UNIDAD |  |  | 0
5 | TUERCA DE 10MM X 8MM |  | 25 | UNIDAD |  |  | 0
6 | DISTRACTOR ANGULAR DE 150MM |  | 1 | UNIDAD |  |  | 0
7 | HINGE INLINE 100MM |  | 2 | UNIDAD |  |  | 0
8 | TORNILLO OSTEOTITE 6MM 150/40 |  | 4 | UNIDAD |  |  | 0
9 | PIN FIJADOR UNIVERSAL |  | 4 | UNIDAD |  |  | 0
10 | POSTE DE 3 ORIFICIOS 12MM |  | 1 | UNIDAD |  |  | 0
11 | ARO LARGO DE 90MM |  | 2 | UNIDAD |  |  | 0
12 | SOPORTE OBLICUO |  | 2 | UNIDAD |  |  | 0
13 | BARRA ROSCADA 60MM |  | 2 | UNIDAD |  |  | 0
14 | ESPACIADOR 10MM / 30MM |  | 2 | UNIDAD |  |  | 0
15 | TORNILLO 12MM |  | 2 | UNIDAD |  |  | 0
16 | LLAVE ABIERTA 10 MM |  | 2 | UNIDAD |  |  | 0
| TOTAL | [5 empty] | 0
9.2 Fijador circular de femur para alargamiento
Item | Descripcion | REGISTRO INVIMA | Cant. | UNIDAD DE MEDIDA | V/r Unit | IVA | V/r Total
1 | ARO COMPLETO DE 170MM |  | 2 | UNIDAD |  |  | 0
2 | ALAMBRE DE FIJACION UNIVERSAL |  | 8 | UNIDAD |  |  | 0
3 | ALAMBRE SIN OLIVA L 1.8MM |  | 4 | UNIDAD |  |  | 0
4 | TUERCA PLASTICA |  | 8 | UNIDAD |  |  | 0
5 | TUERCA DE 10MM X 8MM |  | 20 | UNIDAD |  |  | 0
6 | BARRA ROSCADA DE 165MM |  | 4 | UNIDAD |  |  | 0
7 | TORNILLO OSTEOTITE 6MM 150/40 |  | 4 | UNIDAD |  |  | 0
8 | PIN FIJADOR UNIVERSAL |  | 4 | UNIDAD |  |  | 0
9 | POSTE DE 3 ORIFICIOS 12MM |  | 1 | UNIDAD |  |  | 0
10 | ARO LARGO DE 90MM |  | 2 | UNIDAD |  |  | 0
11 | SOPORTE OBLICUO |  | 2 | UNIDAD |  |  | 0
12 | BARRA ROSCADA 60MM |  | 2 | UNIDAD |  |  | 0
13 | ESPACIADOR 10MM / 30MM |  | 2 | UNIDAD |  |  | 0
14 | TORNILLO 12MM |  | 2 | UNIDAD |  |  | 0
15 | LLAVE ABIERTA 10 MM |  | 2 | UNIDAD |  |  | 0
| TOTAL | [5 empty] | 0
9.3 Fijador circular de tibia co fijacion a pie
Item | Descripcion | REGISTRO INVIMA | Cant. | UNIDAD DE MEDIDA | V/r Unit | IVA | V/r Total
1 | ARO COMPLETO DE 170MM |  | 4 | UNIDAD |  |  | 0
2 | ARO DE PIE DE 170MM |  | 1 | UNIDAD |  |  | 0
3 | EXTENSION 5 ORIFICIOS |  | 2 | UNIDAD |  |  | 0
4 | ARO MEDIO DE 170MM |  | 2 | UNIDAD |  |  | 0
5 | BARRA ROSCADA DE 85MM |  | 6 | UNIDAD |  |  | 0
6 | BARRA ROSCADA 300MM |  | 4 | UNIDAD |  |  | 0
7 | HINGE INLINE 100MM |  | 2 | UNIDAD |  |  | 0
8 | TUERCA DE 10MM X 8MM |  | 50 | UNIDAD |  |  | 0
9 | TUERCA PLASTICA |  | 8 | UNIDAD |  |  | 0
10 | ALAMBRE DE FIJACION UNIVERSAL |  | 16 | UNIDAD |  |  | 0
11 | PIN FIJADOR UNIVERSAL |  | 4 | UNIDAD |  |  | 0
12 | ALAMBRE SIN OLIVA L 1.8MM |  | 10 | UNIDAD |  |  | 0
13 | TORNILLO OSTEOTITE 6MM 150/40 |  | 3 | UNIDAD |  |  | 0
14 | LLAVE ABIERTA 10 MM |  | 2 | UNIDAD |  |  | 0
| TOTAL | [5 empty] | 0
9.4 Fijador circular de antebrazo
Item | Descripcion | REGISTRO INVIMA | Cant. | UNIDAD DE MEDIDA | V/r Unit | IVA | V/r Total
1 | ARO COMPLETO DE 120 MM |  | 3 | UNIDAD |  |  | 0
2 | SEMIARO DE PIE DE 120MM |  | 1 | UNIDAD |  |  | 0
3 | BARRA ROSCADA 200MM |  | 3 | UNIDAD |  |  | 0
4 | TRUELOK LLAVE ABIERTA 10MM |  | 1 | UNIDAD |  |  | 0
5 | HINGE INLINE 100MM |  | 2 | UNIDAD |  |  | 0
6 | TUERCA PLASTICA |  | 6 | UNIDAD |  |  | 0
7 | TUERCA DE 10MM X 8MM |  | 28 | UNIDAD |  |  | 0
8 | ALAMBRE SIN OLIVA L 1.8MM |  | 8 | UNIDAD |  |  | 0
9 | ALAMBRE DE FIJACION UNIVERSAL |  | 16 | UNIDAD |  |  | 0
10 | TORNILLO 12MM |  | 2 | UNIDAD |  |  | 0
| TOTAL | [5 empty] | 0
9.5 Fijador circular para correciones de pie
Item | Descripcion | REGISTRO INVIMA | Cant. | UNIDAD DE MEDIDA | V/r Unit | IVA | V/r Total
1 | ARO COMPLETO DE 150MM |  | 2 | UNIDAD |  |  | 0
2 | ARO DE PIE DE 150 MM |  | 1 | UNIDAD |  |  | 0
3 | ARO MEDIO DE 150MM |  | 1 | UNIDAD |  |  | 0
4 | BARRA ROSCADA DE 85MM |  | 4 | UNIDAD |  |  | 0
5 | HINGE OUTBOARD 100MM SIN |  | 2 | UNIDAD |  |  | 0
6 | DISTRACTOR ANGULAR DE 150MM |  | 1 | UNIDAD |  |  | 0
7 | TUERCA DE 10MM X 8MM |  | 54 | UNIDAD |  |  | 0
8 | ALAMBRE DE FIJACION UNIVERSAL |  | 16 | UNIDAD |  |  | 0
9 | TORNILLO 16MM |  | 6 | UNIDAD |  |  | 0
10 | ALAMBRE SIN OLIVA L 1.8MM |  | 10 | UNIDAD |  |  | 0
11 | TORNILLO OSTEOTITE 6MM 150/40 |  | 2 | UNIDAD |  |  | 0
12 | LLAVE ABIERTA |  | 2 | UNIDAD |  |  | 0
| TOTAL | [5 empty] | 0
9.6 Fijador circular para correciones de tibia distal
Item | Descripcion | REGISTRO INVIMA | Cant. | UNIDAD DE MEDIDA | V/r Unit | IVA | V/r Total
1 | ARO COMPLETO DE 150MM |  | 3 | UNIDAD |  |  | 0
2 | ARO DE PIE DE 150 MM |  | 1 | UNIDAD |  |  | 0
3 | ARO MEDIO DE 150MM |  | 1 | UNIDAD |  |  | 0
4 | BARRA ROSCADA DE 85MM |  | 4 | UNIDAD |  |  | 0
5 | HINGE OUTBOARD 100MM SIN |  | 4 | UNIDAD |  |  | 0
6 | DISTRACTOR ANGULAR DE 150MM |  | 1 | UNIDAD |  |  | 0
7 | TUERCA DE 10MM X 8MM |  | 54 | UNIDAD |  |  | 0
8 | ALAMBRE DE FIJACION UNIVERSAL |  | 16 | UNIDAD |  |  | 0
9 | TORNILLO 16MM |  | 6 | UNIDAD |  |  | 0
10 | ALAMBRE SIN OLIVA L 1.8MM |  | 10 | UNIDAD |  |  | 0
11 | TORNILLO OSTEOTITE 6MM 150/40 |  | 2 | UNIDAD |  |  | 0
12 | LLAVE ABIERTA |  | 2 | UNIDAD |  |  | 0
13 | DISTRACTOR ANGULAR 100MM |  | 1 | UNIDAD |  |  | 0
| TOTAL | [5 empty] | 0
9.7 Fijador circular para correciones de pie
Item | Descripcion | REGISTRO INVIMA | Cant. | UNIDAD DE MEDIDA | V/r Unit | IVA | V/r Total
1 | ARO DE PIE DE 150 MM |  | 1 | UNIDAD |  |  | 0
2 | ARO COMPLETO DE 150MM |  | 2 | UNIDAD |  |  | 0
3 | ARO MEDIO DE 150MM |  | 1 | UNIDAD |  |  | 0
4 | BARRA ROSCADA DE 85MM |  | 8 | UNIDAD |  |  | 0
5 | POSTE DE 4 ORIFICIOS 12MM |  | 4 | UNIDAD |  |  | 0
6 | EXTENSION 5 ORIFICIOS |  | 2 | UNIDAD |  |  | 0
7 | ALAMBRE DE FIJACION UNIVERSAL |  | 16 | UNIDAD |  |  | 0
8 | PIN FIJADOR UNIVERSAL |  | 2 | UNIDAD |  |  | 0
9 | TUERCA DE 10MM X 8MM |  | 54 | UNIDAD |  |  | 0
10 | TORNILLO 16MM |  | 6 | UNIDAD |  |  | 0
11 | ALAMBRE SIN OLIVA L 1.8MM |  | 10 | UNIDAD |  |  | 0
12 | TORNILLO OSTEOTITE 6 MM 120/40 |  | 2 | UNIDAD |  |  | 0
13 | SOPORTE DE 5 ORIFICIOS |  | 2 | UNIDAD |  |  | 0
| TOTAL | [5 empty] | 0