## ANALISIS DE PRECIO UNITARIO CO
Análisis de precio unitario - Documento tipo de licitación de obra pública de infraestructura de transporte - versión 3
Código | Código CCE-EICP-FM-14 | Versión | 3
| DEPARTAMENTO DE ANTIOQUIA |  |  | Fecha Lic: | 2021-07-22
| LIC - 12279 |  |  | Versión:
| ANÁLISIS DE PRECIOS UNITARIOS |  |  | Página: | 1 de 121
Proyecto: CONSERVACIÓN, MANTENIMIENTO, REHABILITACIÓN Y MEJORAMIENTO DE LAS VÍAS EN LAS SUBREGIONES ORIENTE Y MAGDALENA MEDIO DEL DEPARTAMENTO DE ANTIOQUIA
ÍTEMS DE LA PROPUESTA ECONÓMICA (PRESUPUESTO OFICIAL)
ÍTEM | DESCRIPCIÓN |  |  |  | UNIDAD | CANTIDAD
1.1 | Localización, trazado y replanteo con equipos de precisión |  |  |  | día | 28
1. COSTOS DIRECTOS
I. EQUIPO
Descripción |  | Marca | Tipo | Tarifa/Hora | Rendimiento | Vr. Unitario
Nivel de precisión |  |  |  | 43729 | 1 | 43729
Estación Total |  |  |  | 76044 | 1 | 76044
[5 empty] | Sub-Total | 119773
II. MATERIALES
Descripción |  |  | Unidad | Cantidad | Precio Unitario | Vr. Unitario
Larguero madera comun 4cmx8cmx2.80 |  |  | un | 4 | 6188 | 24752
Clavos comunes 1½ a 3½" |  |  | lb | 0.5 | 2420 | 1210
[5 empty] | Sub-Total | 25962
IV. MANO DE OBRA
Cargos personal |  | Jornal | Prestaciones | Jornal Total | Rendimiento | Vr. Unitario
Cuadrilla Topografia |  | 354978 | 0 | 354978 | 1 | 354978
[5 empty] | Sub-Total | 354978
Total Costo Directo | [5 empty] | 500713
2. COSTOS INDIRECTOS
Descripción |  |  |  |  | Porcentaje | Valor Total
ADMINISTRACION |  |  |  |  | 29.97 | 150064
UTILIDAD |  |  |  |  | 5 | 25036
IMPREVISTOS |  |  |  |  | 1 | 5007
Total sobrecostos | [5 empty] | 180107
|  |  |  | Sub-Total | 35.97 | 360214
Precio unitario total aproximado al peso | [5 empty] | 680820
Análisis de precio unitario - Documento tipo de licitación de obra pública de infraestructura de transporte - versión 3
Código | Código CCE-EICP-FM-14 | Versión | 3
| DEPARTAMENTO DE ANTIOQUIA |  |  |  | Fecha Lic: |  | 2021-07-22
| LIC - 12279 |  |  |  | Versión:
| ANÁLISIS DE PRECIOS UNITARIOS |  |  |  | Página: |  | 2 de 121
Proyecto: CONSERVACIÓN, MANTENIMIENTO, REHABILITACIÓN Y MEJORAMIENTO DE LAS VÍAS EN LAS SUBREGIONES ORIENTE Y MAGDALENA MEDIO DEL DEPARTAMENTO DE ANTIOQUIA
ÍTEMS DE LA PROPUESTA ECONÓMICA (PRESUPUESTO OFICIAL)
ÍTEM | DESCRIPCIÓN | [5 empty] | UNIDAD | CANTIDAD
2.2 | Demolición de pavimento rígido, de cualquier resistencia y espesor. Incluye corte con cortadora según trazado, retiro de entresuelo adherido, de acero de refuerzo, de cordones y el cargue, transporte y disposición final de escombros con su respectivo derecho de botadero. Se debe realizar recuperación de los materiales aprovechables o su transporte hasta el sitio que indique la interventoría. | [5 empty] | m3 | 74
1. COSTOS DIRECTOS
I. EQUIPO
Descripción |  | Marca | Tipo |  | Tarifa/Hora |  | Rendimiento | Vr. Unitario
Compresor neumático. Incluye un martillo, operador y combustible |  |  |  |  | 57120 |  | 0.7 | 81600
Retroexcavadora llanta |  |  |  |  | 124950 |  | 5.6 | 22312
[7 empty] | Sub-Total | 103912
III. TRANSPORTES
Material |  | Vol-peso/Cant | Distancia |  | M3-Km o Ton-Km |  | Tarifa | Vr. Unitario
Transporte de material |  |  |  |  | 6.5 |  | 950 | 6175
Disposición final del material, derecho de botadero |  |  |  |  | 1.3 |  | 5000 | 6500
[7 empty] | Sub-Total | 12675
IV. MANO DE OBRA
Cargos personal |  | Jornal | Prestaciones |  | Jornal Total |  | Rendimiento | Vr. Unitario
Ayudante Raso |  | 30284 | 20290 |  | 50574 |  | 5.6 | 9031
[7 empty] | Sub-Total | 9031
Herramienta
Descripción |  |  |  | Unidad |  | Cantidad | Precio-Unit | Valor-Unit
Herramienta menor |  |  |  | (%)mo |  | 0.05 | 9031 | 452
[7 empty] | Sub-Total | 452
Matrices
Descripción |  |  |  | Unidad |  | Cantidad | Precio-Unit | Valor-Unit
Cortadora de concreto y pavimento / operador |  |  |  | dia |  | 0.33333 | 112578 | 37526
[7 empty] | Sub-Total | 37526
Total Costo Directo | [7 empty] | 163596
2. COSTOS INDIRECTOS
Descripción | [6 empty] | Porcentaje | Valor Total
ADMINISTRACION | [6 empty] | 29.97 | 49030
UTILIDAD | [6 empty] | 5 | 8180
IMPREVISTOS | [6 empty] | 1 | 1636
Total sobrecostos | [7 empty] | 58846
[5 empty] | Sub-Total |  | 35.97 | 117692
Precio unitario total aproximado al peso | [7 empty] | 222442
Análisis de precio unitario - Documento tipo de licitación de obra pública de infraestructura de transporte - versión 3
Código | Código CCE-EICP-FM-14 | Versión | 3
| DEPARTAMENTO DE ANTIOQUIA |  |  |  | Fecha Lic: |  | 2021-07-22
| LIC - 12279 |  |  |  | Versión:
| ANÁLISIS DE PRECIOS UNITARIOS |  |  |  | Página: |  | 3 de 121
Proyecto: CONSERVACIÓN, MANTENIMIENTO, REHABILITACIÓN Y MEJORAMIENTO DE LAS VÍAS EN LAS SUBREGIONES ORIENTE Y MAGDALENA MEDIO DEL DEPARTAMENTO DE ANTIOQUIA
ÍTEMS DE LA PROPUESTA ECONÓMICA (PRESUPUESTO OFICIAL)
ÍTEM | DESCRIPCIÓN | [5 empty] | UNIDAD | CANTIDAD
2.3 | Demolición de pavimento asfáltico, de cualquier espesor. Incluye corte con cortadora según trazado y cargue, transporte y disposición final de escombros | [5 empty] | m3 | 373
1. COSTOS DIRECTOS
I. EQUIPO
Descripción |  | Marca | Tipo |  | Tarifa/Hora |  | Rendimiento | Vr. Unitario
Compresor neumático. Incluye un martillo, operador y combustible |  |  |  |  | 57120 |  | 0.9 | 63467
Retroexcavadora llanta |  |  |  |  | 124950 |  | 7.2 | 17354
[7 empty] | Sub-Total | 80821
III. TRANSPORTES
Material |  | Vol-peso/Cant | Distancia |  | M3-Km o Ton-Km |  | Tarifa | Vr. Unitario
Transporte de material |  |  |  |  | 6.5 |  | 950 | 6175
Disposición final del material, derecho de botadero |  |  |  |  | 1.3 |  | 5000 | 6500
[7 empty] | Sub-Total | 12675
IV. MANO DE OBRA
Cargos personal |  | Jornal | Prestaciones |  | Jornal Total |  | Rendimiento | Vr. Unitario
Ayudante Raso |  | 30284 | 20290 |  | 50574 |  | 7.2 | 7024
[7 empty] | Sub-Total | 7024
Herramienta
Descripción |  |  |  | Unidad |  | Cantidad | Precio-Unit | Valor-Unit
Herramienta menor |  |  |  | (%)mo |  | 0.05 | 7024 | 351
[7 empty] | Sub-Total | 351
Matrices
Descripción |  |  |  | Unidad |  | Cantidad | Precio-Unit | Valor-Unit
Cortadora de concreto y pavimento / operador |  |  |  | dia |  | 0.25 | 112578 | 28145
[7 empty] | Sub-Total | 28145
Total Costo Directo | [7 empty] | 129016
2. COSTOS INDIRECTOS
Descripción | [6 empty] | Porcentaje | Valor Total
ADMINISTRACION | [6 empty] | 29.97 | 38666
UTILIDAD | [6 empty] | 5 | 6451
IMPREVISTOS | [6 empty] | 1 | 1290
Total sobrecostos | [7 empty] | 46407
[5 empty] | Sub-Total |  | 35.97 | 92814
Precio unitario total aproximado al peso | [7 empty] | 175423
Análisis de precio unitario - Documento tipo de licitación de obra pública de infraestructura de transporte - versión 3
Código | Código CCE-EICP-FM-14 | Versión | 3
| DEPARTAMENTO DE ANTIOQUIA |  |  |  | Fecha Lic: |  | 2021-07-22
| LIC - 12279 |  |  |  | Versión:
| ANÁLISIS DE PRECIOS UNITARIOS |  |  |  | Página: |  | 4 de 121
Proyecto: CONSERVACIÓN, MANTENIMIENTO, REHABILITACIÓN Y MEJORAMIENTO DE LAS VÍAS EN LAS SUBREGIONES ORIENTE Y MAGDALENA MEDIO DEL DEPARTAMENTO DE ANTIOQUIA
ÍTEMS DE LA PROPUESTA ECONÓMICA (PRESUPUESTO OFICIAL)
ÍTEM | DESCRIPCIÓN | [5 empty] | UNIDAD | CANTIDAD
2.5.1 | Demolición de roca a cielo abierto, con agente demoledor no explosivo, para volúmenes de roca mayores a 0.10 m3. Incluye cemento demoledor, desembombe, acarreo interno a sitio de acopio donde indique la interventoría y todo lo necesario para su correcta ejecución. Incluye cargue y disposición final del material. No incluye transporte. | [5 empty] | m3 | 105
1. COSTOS DIRECTOS
I. EQUIPO
Descripción |  | Marca | Tipo |  | Tarifa/Hora |  | Rendimiento | Vr. Unitario
Taladro Perforador hasta 2" |  |  |  |  | 65000 |  | 1.8 | 36111
Broca de perforación 1 1/4" SDS MAX |  |  |  |  | 600000 |  | 60 | 10000
[7 empty] | Sub-Total | 46111
II. MATERIALES
Descripción |  |  | Unidad |  | Cantidad |  | Precio Unitario | Vr. Unitario
Cemento demoledor no explosivo |  |  | kg |  | 8 |  | 20956 | 167648
[7 empty] | Sub-Total | 167648
III. TRANSPORTES
Material |  | Vol-peso/Cant | Distancia |  | M3-Km o Ton-Km |  | Tarifa | Vr. Unitario
Disposición final del material, derecho de botadero |  |  |  |  | 1.3 |  | 5000 | 6500
[7 empty] | Sub-Total | 6500
IV. MANO DE OBRA
Cargos personal |  | Jornal | Prestaciones |  | Jornal Total |  | Rendimiento | Vr. Unitario
Oficial Minero |  | 60568 | 34524 |  | 95092 |  | 1.8 | 52829
Ayudante Raso |  | 30284 | 20290 |  | 50574 |  | 1.8 | 28097
[7 empty] | Sub-Total | 80926
Herramienta
Descripción |  |  |  | Unidad |  | Cantidad | Precio-Unit | Valor-Unit
Herramienta menor |  |  |  | (%)mo |  | 0.05 | 80926 | 4046
[7 empty] | Sub-Total | 4046
Auxiliares
Descripción |  |  |  | Unidad |  | Cantidad | Precio-Unit | Valor-Unit
Transportes varios |  |  |  | gl |  | 0.176 | 1200 | 211
[7 empty] | Sub-Total | 211
Total Costo Directo | [7 empty] | 305442
2. COSTOS INDIRECTOS
Descripción | [6 empty] | Porcentaje | Valor Total
ADMINISTRACION | [6 empty] | 29.97 | 91541
UTILIDAD | [6 empty] | 5 | 15272
IMPREVISTOS | [6 empty] | 1 | 3054
Total sobrecostos | [7 empty] | 109867
[5 empty] | Sub-Total |  | 35.97 | 219734
Precio unitario total aproximado al peso | [7 empty] | 415309
Análisis de precio unitario - Documento tipo de licitación de obra pública de infraestructura de transporte - versión 3
Código | Código CCE-EICP-FM-14 | Versión | 3
| DEPARTAMENTO DE ANTIOQUIA |  |  | Fecha Lic: | 2021-07-22
| LIC - 12279 |  |  | Versión:
| ANÁLISIS DE PRECIOS UNITARIOS |  |  | Página: | 5 de 121
Proyecto: CONSERVACIÓN, MANTENIMIENTO, REHABILITACIÓN Y MEJORAMIENTO DE LAS VÍAS EN LAS SUBREGIONES ORIENTE Y MAGDALENA MEDIO DEL DEPARTAMENTO DE ANTIOQUIA
ÍTEMS DE LA PROPUESTA ECONÓMICA (PRESUPUESTO OFICIAL)
Análisis de precio unitario - Documento tipo de licitación de obra pública de infraestructura de transporte - versión 3
Código | Código CCE-EICP-FM-14 | Versión | 3
| DEPARTAMENTO DE ANTIOQUIA |  |  |  | Fecha Lic: |  | 2021-07-22
| LIC - 12279 |  |  |  | Versión:
| ANÁLISIS DE PRECIOS UNITARIOS |  |  |  | Página: |  | 6 de 121
Proyecto: CONSERVACIÓN, MANTENIMIENTO, REHABILITACIÓN Y MEJORAMIENTO DE LAS VÍAS EN LAS SUBREGIONES ORIENTE Y MAGDALENA MEDIO DEL DEPARTAMENTO DE ANTIOQUIA
ÍTEMS DE LA PROPUESTA ECONÓMICA (PRESUPUESTO OFICIAL)
ÍTEM | DESCRIPCIÓN | [5 empty] | UNIDAD | CANTIDAD
2.7 | Demolición pisos, andenes, cunetas y bordillos de concreto, en cualquier espesor. Incluye retiro de malla de refuerzo si existe, cargue, transporte y disposición de los materiales provenientes de la demolición. | [5 empty] | m3 | 130
1. COSTOS DIRECTOS
I. EQUIPO
Descripción |  | Marca | Tipo |  | Tarifa/Hora |  | Rendimiento | Vr. Unitario
Compresor neumático. Incluye un martillo, operador y combustible |  |  |  |  | 57120 |  | 2.25 | 25387
[7 empty] | Sub-Total | 25387
III. TRANSPORTES
Material |  | Vol-peso/Cant | Distancia |  | M3-Km o Ton-Km |  | Tarifa | Vr. Unitario
Disposición final del material, derecho de botadero |  |  |  |  | 1.3 |  | 5000 | 6500
Transporte de material |  |  |  |  | 6.5 |  | 950 | 6175
[7 empty] | Sub-Total | 12675
IV. MANO DE OBRA
Cargos personal |  | Jornal | Prestaciones |  | Jornal Total |  | Rendimiento | Vr. Unitario
Cuadrilla Demoliciones |  | 196240 | 0 |  | 196240 |  | 18 | 10902
[7 empty] | Sub-Total | 10902
Herramienta
Descripción |  |  |  | Unidad |  | Cantidad | Precio-Unit | Valor-Unit
Herramienta menor |  |  |  | (%)mo |  | 0.05 | 10902 | 545
[7 empty] | Sub-Total | 545
Total Costo Directo | [7 empty] | 49509
2. COSTOS INDIRECTOS
Descripción | [6 empty] | Porcentaje | Valor Total
ADMINISTRACION | [6 empty] | 29.97 | 14838
UTILIDAD | [6 empty] | 5 | 2475
IMPREVISTOS | [6 empty] | 1 | 495
Total sobrecostos | [7 empty] | 17808
[5 empty] | Sub-Total |  | 35.97 | 35616
Precio unitario total aproximado al peso | [7 empty] | 67317
Análisis de precio unitario - Documento tipo de licitación de obra pública de infraestructura de transporte - versión 3
Código | Código CCE-EICP-FM-14 | Versión | 3
| DEPARTAMENTO DE ANTIOQUIA |  |  |  | Fecha Lic: |  | 2021-07-22
| LIC - 12279 |  |  |  | Versión:
| ANÁLISIS DE PRECIOS UNITARIOS |  |  |  | Página: |  | 7 de 121
Proyecto: CONSERVACIÓN, MANTENIMIENTO, REHABILITACIÓN Y MEJORAMIENTO DE LAS VÍAS EN LAS SUBREGIONES ORIENTE Y MAGDALENA MEDIO DEL DEPARTAMENTO DE ANTIOQUIA
ÍTEMS DE LA PROPUESTA ECONÓMICA (PRESUPUESTO OFICIAL)
ÍTEM | DESCRIPCIÓN | [5 empty] | UNIDAD | CANTIDAD
2.8.1 | Demolición de estructuras (Concreto reforzado). Incluye cargue y disposición de los materiales provenientes de la demolición. No incluye transporte. | [5 empty] | m3 | 50
1. COSTOS DIRECTOS
I. EQUIPO
Descripción |  | Marca | Tipo |  | Tarifa/Hora |  | Rendimiento | Vr. Unitario
Compresor neumático. Incluye un martillo, operador y combustible |  |  |  |  | 57120 |  | 2.2 | 25964
Equipo de Oxicorte incluyendo accesorios |  |  |  |  | 26228 |  | 2.2 | 11922
Retroexcavadora llanta |  |  |  |  | 124950 |  | 2.2 | 56795
[7 empty] | Sub-Total | 94681
III. TRANSPORTES
Material |  | Vol-peso/Cant | Distancia |  | M3-Km o Ton-Km |  | Tarifa | Vr. Unitario
Disposición final del material, derecho de botadero |  |  |  |  | 1.3 |  | 5000 | 6500
[7 empty] | Sub-Total | 6500
IV. MANO DE OBRA
Cargos personal |  | Jornal | Prestaciones |  | Jornal Total |  | Rendimiento | Vr. Unitario
Cuadrilla Demoliciones |  | 196240 | 0 |  | 196240 |  | 17.6 | 11150
[7 empty] | Sub-Total | 11150
Herramienta
Descripción |  |  |  | Unidad |  | Cantidad | Precio-Unit | Valor-Unit
Herramienta menor |  |  |  | (%)mo |  | 0.05 | 11150 | 558
[7 empty] | Sub-Total | 558
Total Costo Directo | [7 empty] | 112889
2. COSTOS INDIRECTOS
Descripción | [6 empty] | Porcentaje | Valor Total
ADMINISTRACION | [6 empty] | 29.97 | 33833
UTILIDAD | [6 empty] | 5 | 5644
IMPREVISTOS | [6 empty] | 1 | 1129
Total sobrecostos | [7 empty] | 40606
[5 empty] | Sub-Total |  | 35.97 | 81212
Precio unitario total aproximado al peso | [7 empty] | 153495
Análisis de precio unitario - Documento tipo de licitación de obra pública de infraestructura de transporte - versión 3
Código | Código CCE-EICP-FM-14 | Versión | 3
| DEPARTAMENTO DE ANTIOQUIA |  |  |  | Fecha Lic: |  | 2021-07-22
| LIC - 12279 |  |  |  | Versión:
| ANÁLISIS DE PRECIOS UNITARIOS |  |  |  | Página: |  | 8 de 121
Proyecto: CONSERVACIÓN, MANTENIMIENTO, REHABILITACIÓN Y MEJORAMIENTO DE LAS VÍAS EN LAS SUBREGIONES ORIENTE Y MAGDALENA MEDIO DEL DEPARTAMENTO DE ANTIOQUIA
ÍTEMS DE LA PROPUESTA ECONÓMICA (PRESUPUESTO OFICIAL)
ÍTEM | DESCRIPCIÓN | [5 empty] | UNIDAD | CANTIDAD
2.14 | Retiro de tubería existente de 24", sin excavación | [5 empty] | m | 12
IV. MANO DE OBRA
Cargos personal |  | Jornal | Prestaciones |  | Jornal Total |  | Rendimiento | Vr. Unitario
Cuadrilla Mvto de tierra |  | 196240 | 0 |  | 196240 |  | 20 | 9812
[7 empty] | Sub-Total | 9812
Herramienta
Descripción |  |  |  | Unidad |  | Cantidad | Precio-Unit | Valor-Unit
Herramienta menor |  |  |  | (%)mo |  | 0.05 | 9812 | 491
[7 empty] | Sub-Total | 491
Auxiliares
Descripción |  |  |  | Unidad |  | Cantidad | Precio-Unit | Valor-Unit
Transporte materiales |  |  |  | gl |  | 0.5 | 25000 | 12500
[7 empty] | Sub-Total | 12500
Total Costo Directo | [7 empty] | 22803
2. COSTOS INDIRECTOS
Descripción | [6 empty] | Porcentaje | Valor Total
ADMINISTRACION | [6 empty] | 29.97 | 6834
UTILIDAD | [6 empty] | 5 | 1140
IMPREVISTOS | [6 empty] | 1 | 228
Total sobrecostos | [7 empty] | 8202
[5 empty] | Sub-Total |  | 35.97 | 16404
Precio unitario total aproximado al peso | [7 empty] | 31005
Análisis de precio unitario - Documento tipo de licitación de obra pública de infraestructura de transporte - versión 3
Código | Código CCE-EICP-FM-14 | Versión | 3
| DEPARTAMENTO DE ANTIOQUIA |  |  |  | Fecha Lic: |  | 2021-07-22
| LIC - 12279 |  |  |  | Versión:
| ANÁLISIS DE PRECIOS UNITARIOS |  |  |  | Página: |  | 9 de 121
Proyecto: CONSERVACIÓN, MANTENIMIENTO, REHABILITACIÓN Y MEJORAMIENTO DE LAS VÍAS EN LAS SUBREGIONES ORIENTE Y MAGDALENA MEDIO DEL DEPARTAMENTO DE ANTIOQUIA
ÍTEMS DE LA PROPUESTA ECONÓMICA (PRESUPUESTO OFICIAL)
ÍTEM | DESCRIPCIÓN | [5 empty] | UNIDAD | CANTIDAD
2.20 | Remoción de cerco de alambre de púas con postes de madera | [5 empty] | m | 100
IV. MANO DE OBRA
Cargos personal |  | Jornal | Prestaciones |  | Jornal Total |  | Rendimiento | Vr. Unitario
Cuadrilla remoción de cercas 4 ayudantes |  | 202296 | 0 |  | 202296 |  | 110 | 1839
[7 empty] | Sub-Total | 1839
Herramienta
Descripción |  |  |  | Unidad |  | Cantidad | Precio-Unit | Valor-Unit
Herramienta menor |  |  |  | (%)mo |  | 0.05 | 1839 | 92
[7 empty] | Sub-Total | 92
Total Costo Directo | [7 empty] | 1931
2. COSTOS INDIRECTOS
Descripción | [6 empty] | Porcentaje | Valor Total
ADMINISTRACION | [6 empty] | 29.97 | 579
UTILIDAD | [6 empty] | 5 | 97
IMPREVISTOS | [6 empty] | 1 | 19
Total sobrecostos | [7 empty] | 695
[5 empty] | Sub-Total |  | 35.97 | 1390
Precio unitario total aproximado al peso | [7 empty] | 2626
Análisis de precio unitario - Documento tipo de licitación de obra pública de infraestructura de transporte - versión 3
Código | Código CCE-EICP-FM-14 | Versión | 3
| DEPARTAMENTO DE ANTIOQUIA |  |  |  | Fecha Lic: |  | 2021-07-22
| LIC - 12279 |  |  |  | Versión:
| ANÁLISIS DE PRECIOS UNITARIOS |  |  |  | Página: |  | 10 de 121
Proyecto: CONSERVACIÓN, MANTENIMIENTO, REHABILITACIÓN Y MEJORAMIENTO DE LAS VÍAS EN LAS SUBREGIONES ORIENTE Y MAGDALENA MEDIO DEL DEPARTAMENTO DE ANTIOQUIA
ÍTEMS DE LA PROPUESTA ECONÓMICA (PRESUPUESTO OFICIAL)
ÍTEM | DESCRIPCIÓN | [5 empty] | UNIDAD | CANTIDAD
2.21 | Remoción de cerco de alambre de púas con postes de concreto | [5 empty] | m | 100
IV. MANO DE OBRA
Cargos personal |  | Jornal | Prestaciones |  | Jornal Total |  | Rendimiento | Vr. Unitario
Cuadrilla remoción de cercas 4 ayudantes |  | 202296 | 0 |  | 202296 |  | 90 | 2248
[7 empty] | Sub-Total | 2248
Herramienta
Descripción |  |  |  | Unidad |  | Cantidad | Precio-Unit | Valor-Unit
Herramienta menor |  |  |  | (%)mo |  | 0.05 | 2248 | 112
[7 empty] | Sub-Total | 112
Total Costo Directo | [7 empty] | 2360
2. COSTOS INDIRECTOS
Descripción | [6 empty] | Porcentaje | Valor Total
ADMINISTRACION | [6 empty] | 29.97 | 707
UTILIDAD | [6 empty] | 5 | 118
IMPREVISTOS | [6 empty] | 1 | 24
Total sobrecostos | [7 empty] | 849
[5 empty] | Sub-Total |  | 35.97 | 1698
Precio unitario total aproximado al peso | [7 empty] | 3209
Análisis de precio unitario - Documento tipo de licitación de obra pública de infraestructura de transporte - versión 3
Código | Código CCE-EICP-FM-14 | Versión | 3
| DEPARTAMENTO DE ANTIOQUIA |  |  |  | Fecha Lic: |  | 2021-07-22
| LIC - 12279 |  |  |  | Versión:
| ANÁLISIS DE PRECIOS UNITARIOS |  |  |  | Página: |  | 11 de 121
Proyecto: CONSERVACIÓN, MANTENIMIENTO, REHABILITACIÓN Y MEJORAMIENTO DE LAS VÍAS EN LAS SUBREGIONES ORIENTE Y MAGDALENA MEDIO DEL DEPARTAMENTO DE ANTIOQUIA
ÍTEMS DE LA PROPUESTA ECONÓMICA (PRESUPUESTO OFICIAL)
ÍTEM | DESCRIPCIÓN | [5 empty] | UNIDAD | CANTIDAD
2.23 | Fresado de pavimento asfáltico en cualquier espesor. Incluye transporte, botada y disposición final del material. | [5 empty] | m3 | 732
1. COSTOS DIRECTOS
I. EQUIPO
Descripción |  | Marca | Tipo |  | Tarifa/Hora |  | Rendimiento | Vr. Unitario
Fresadora de pavimento Wirtgen W-1900. Ancho 2.0 m, Profundidad de corte 0-32 cm |  |  |  |  | 618800 |  | 45 | 13751
Barredora mecánica de cepillo de 3658 mm, 6 m3 |  |  |  |  | 65000 |  | 45 | 1444
[7 empty] | Sub-Total | 15195
III. TRANSPORTES
Material |  | Vol-peso/Cant | Distancia |  | M3-Km o Ton-Km |  | Tarifa | Vr. Unitario
Disposición final del material, derecho de botadero |  |  |  |  | 1.3 |  | 5000 | 6500
Transporte de material |  |  |  |  | 6.5 |  | 950 | 6175
[7 empty] | Sub-Total | 12675
IV. MANO DE OBRA
Cargos personal |  | Jornal | Prestaciones |  | Jornal Total |  | Rendimiento | Vr. Unitario
Cuadrilla Mvto de tierra |  | 196240 | 0 |  | 196240 |  | 59.97 | 3272
[7 empty] | Sub-Total | 3272
Herramienta
Descripción |  |  |  | Unidad |  | Cantidad | Precio-Unit | Valor-Unit
Herramienta menor |  |  |  | (%)mo |  | 0.05 | 3272 | 164
[7 empty] | Sub-Total | 164
Auxiliares
Descripción |  |  |  | Unidad |  | Cantidad | Precio-Unit | Valor-Unit
Transporte Equipo |  |  |  | gl |  | 2 | 1500 | 3000
[7 empty] | Sub-Total | 3000
Total Costo Directo | [7 empty] | 34306
2. COSTOS INDIRECTOS
Descripción | [6 empty] | Porcentaje | Valor Total
ADMINISTRACION | [6 empty] | 29.97 | 10282
UTILIDAD | [6 empty] | 5 | 1715
IMPREVISTOS | [6 empty] | 1 | 343
Total sobrecostos | [7 empty] | 12340
[5 empty] | Sub-Total |  | 35.97 | 24680
Precio unitario total aproximado al peso | [7 empty] | 46646
Análisis de precio unitario - Documento tipo de licitación de obra pública de infraestructura de transporte - versión 3
Código | Código CCE-EICP-FM-14 | Versión | 3
| DEPARTAMENTO DE ANTIOQUIA |  |  |  | Fecha Lic: |  | 2021-07-22
| LIC - 12279 |  |  |  | Versión:
| ANÁLISIS DE PRECIOS UNITARIOS |  |  |  | Página: |  | 12 de 121
Proyecto: CONSERVACIÓN, MANTENIMIENTO, REHABILITACIÓN Y MEJORAMIENTO DE LAS VÍAS EN LAS SUBREGIONES ORIENTE Y MAGDALENA MEDIO DEL DEPARTAMENTO DE ANTIOQUIA
ÍTEMS DE LA PROPUESTA ECONÓMICA (PRESUPUESTO OFICIAL)
ÍTEM | DESCRIPCIÓN | [5 empty] | UNIDAD | CANTIDAD
3.6 | Suministro, transporte e instalación de cerco en alambre de púas con alambre galvanizado de 2 hilos calibre 12.5, con estacón de madera inmunizado de 4" separados 3 metros y tres (3) hilos horizontales de alambre. Incluye impermeabilización de tramo en contacto directo con el suelo a 2 manos | [5 empty] | m | 160
II. MATERIALES
Descripción |  |  | Unidad |  | Cantidad |  | Precio Unitario | Vr. Unitario
Alambre púas calibre 12.5 |  |  | ml |  | 3 |  | 500 | 1500
Estacon madera Inmunizada de 4" x 2.20m |  |  | un |  | 0.33333 |  | 26900 | 8967
Impermeabilizante tipo Vareta o similar |  |  | gal |  | 0.01 |  | 35900 | 359
Grapas |  |  | kg |  | 0.1 |  | 7900 | 790
[7 empty] | Sub-Total | 11616
IV. MANO DE OBRA
Cargos personal |  | Jornal | Prestaciones |  | Jornal Total |  | Rendimiento | Vr. Unitario
Cuadrilla Instalaciones |  | 209444 | 0 |  | 209444 |  | 40 | 5236
[7 empty] | Sub-Total | 5236
Herramienta
Descripción |  |  |  | Unidad |  | Cantidad | Precio-Unit | Valor-Unit
Herramienta menor |  |  |  | (%)mo |  | 0.05 | 5236 | 262
[7 empty] | Sub-Total | 262
Auxiliares
Descripción |  |  |  | Unidad |  | Cantidad | Precio-Unit | Valor-Unit
Transportes varios |  |  |  | gl |  | 1 | 1200 | 1200
[7 empty] | Sub-Total | 1200
Total Costo Directo | [7 empty] | 18314
2. COSTOS INDIRECTOS
Descripción | [6 empty] | Porcentaje | Valor Total
ADMINISTRACION | [6 empty] | 29.97 | 5489
UTILIDAD | [6 empty] | 5 | 916
IMPREVISTOS | [6 empty] | 1 | 183
Total sobrecostos | [7 empty] | 6588
[5 empty] | Sub-Total |  | 35.97 | 13176
Precio unitario total aproximado al peso | [7 empty] | 24902
Análisis de precio unitario - Documento tipo de licitación de obra pública de infraestructura de transporte - versión 3
Código | Código CCE-EICP-FM-14 | Versión | 3
| DEPARTAMENTO DE ANTIOQUIA |  |  |  | Fecha Lic: |  | 2021-07-22
| LIC - 12279 |  |  |  | Versión:
| ANÁLISIS DE PRECIOS UNITARIOS |  |  |  | Página: |  | 13 de 121
Proyecto: CONSERVACIÓN, MANTENIMIENTO, REHABILITACIÓN Y MEJORAMIENTO DE LAS VÍAS EN LAS SUBREGIONES ORIENTE Y MAGDALENA MEDIO DEL DEPARTAMENTO DE ANTIOQUIA
ÍTEMS DE LA PROPUESTA ECONÓMICA (PRESUPUESTO OFICIAL)
ÍTEM | DESCRIPCIÓN | [5 empty] | UNIDAD | CANTIDAD
4.1.1 | Excavación en material común de la explanación, canales y préstamos. Incluye cargue y disposición final del material sobrante. No incluye transporte. | [5 empty] | m3 | 5720
1. COSTOS DIRECTOS
I. EQUIPO
Descripción |  | Marca | Tipo |  | Tarifa/Hora |  | Rendimiento | Vr. Unitario
Retroexcavadora oruga |  |  |  |  | 232050 |  | 66.0022 | 3516
Bulldozer CAT D6H o simlar |  |  |  |  | 202300 |  | 100 | 2023
[7 empty] | Sub-Total | 5539
III. TRANSPORTES
Material |  | Vol-peso/Cant | Distancia |  | M3-Km o Ton-Km |  | Tarifa | Vr. Unitario
Disposición final del material, derecho de botadero |  |  |  |  | 1.3 |  | 5000 | 6500
[7 empty] | Sub-Total | 6500
IV. MANO DE OBRA
Cargos personal |  | Jornal | Prestaciones |  | Jornal Total |  | Rendimiento | Vr. Unitario
Ayudante Raso |  | 30284 | 20290 |  | 50574 |  | 527.9831 | 96
Oficial |  | 60568 | 34524 |  | 95092 |  | 527.9831 | 180
[7 empty] | Sub-Total | 276
Herramienta
Descripción |  |  |  | Unidad |  | Cantidad | Precio-Unit | Valor-Unit
Herramienta menor |  |  |  | (%)mo |  | 0.05 | 276 | 14
[7 empty] | Sub-Total | 14
Total Costo Directo | [7 empty] | 12329
2. COSTOS INDIRECTOS
Descripción | [6 empty] | Porcentaje | Valor Total
ADMINISTRACION | [6 empty] | 29.97 | 3695
UTILIDAD | [6 empty] | 5 | 616
IMPREVISTOS | [6 empty] | 1 | 123
Total sobrecostos | [7 empty] | 4434
[5 empty] | Sub-Total |  | 35.97 | 8868
Precio unitario total aproximado al peso | [7 empty] | 16763
Análisis de precio unitario - Documento tipo de licitación de obra pública de infraestructura de transporte - versión 3
Código | Código CCE-EICP-FM-14 | Versión | 3
| DEPARTAMENTO DE ANTIOQUIA |  |  |  | Fecha Lic: |  | 2021-07-22
| LIC - 12279 |  |  |  | Versión:
| ANÁLISIS DE PRECIOS UNITARIOS |  |  |  | Página: |  | 14 de 121
Proyecto: CONSERVACIÓN, MANTENIMIENTO, REHABILITACIÓN Y MEJORAMIENTO DE LAS VÍAS EN LAS SUBREGIONES ORIENTE Y MAGDALENA MEDIO DEL DEPARTAMENTO DE ANTIOQUIA
ÍTEMS DE LA PROPUESTA ECONÓMICA (PRESUPUESTO OFICIAL)
ÍTEM | DESCRIPCIÓN | [5 empty] | UNIDAD | CANTIDAD
4.1.3.1 | Excavación manual en material común bajo cualquier grado de humedad. Incluye cargue y disposición final del material sobrante. No incluye transporte. | [5 empty] | m3 | 5568
1. COSTOS DIRECTOS
I. EQUIPO
Descripción |  | Marca | Tipo |  | Tarifa/Hora |  | Rendimiento | Vr. Unitario
Motobomba 2" sumergible |  |  |  |  | 58764 |  | 50 | 1175
[7 empty] | Sub-Total | 1175
III. TRANSPORTES
Material |  | Vol-peso/Cant | Distancia |  | M3-Km o Ton-Km |  | Tarifa | Vr. Unitario
Disposición final del material, derecho de botadero |  |  |  |  | 1.3 |  | 5000 | 6500
[7 empty] | Sub-Total | 6500
IV. MANO DE OBRA
Cargos personal |  | Jornal | Prestaciones |  | Jornal Total |  | Rendimiento | Vr. Unitario
Ayudante Raso |  | 30284 | 20290 |  | 50574 |  | 8 | 6322
Ayudante Entendido |  | 39369 | 24409 |  | 63778 |  | 8 | 7972
[7 empty] | Sub-Total | 14294
Herramienta
Descripción |  |  |  | Unidad |  | Cantidad | Precio-Unit | Valor-Unit
Herramienta menor |  |  |  | (%)mo |  | 0.05 | 14294 | 715
[7 empty] | Sub-Total | 715
Total Costo Directo | [7 empty] | 22684
2. COSTOS INDIRECTOS
Descripción | [6 empty] | Porcentaje | Valor Total
ADMINISTRACION | [6 empty] | 29.97 | 6798
UTILIDAD | [6 empty] | 5 | 1134
IMPREVISTOS | [6 empty] | 1 | 227
Total sobrecostos | [7 empty] | 8159
[5 empty] | Sub-Total |  | 35.97 | 16318
Precio unitario total aproximado al peso | [7 empty] | 30843
Análisis de precio unitario - Documento tipo de licitación de obra pública de infraestructura de transporte - versión 3
Código | Código CCE-EICP-FM-14 | Versión | 3
| DEPARTAMENTO DE ANTIOQUIA |  |  |  | Fecha Lic: |  | 2021-07-22
| LIC - 12279 |  |  |  | Versión:
| ANÁLISIS DE PRECIOS UNITARIOS |  |  |  | Página: |  | 15 de 121
Proyecto: CONSERVACIÓN, MANTENIMIENTO, REHABILITACIÓN Y MEJORAMIENTO DE LAS VÍAS EN LAS SUBREGIONES ORIENTE Y MAGDALENA MEDIO DEL DEPARTAMENTO DE ANTIOQUIA
ÍTEMS DE LA PROPUESTA ECONÓMICA (PRESUPUESTO OFICIAL)
ÍTEM | DESCRIPCIÓN | [5 empty] | UNIDAD | CANTIDAD
4.1.7 | Excavaciones para estructuras varias en material común en seco. Incluye entibado. Incluye transporte y disposición final de los materiales. | [5 empty] | m3 | 110
1. COSTOS DIRECTOS
I. EQUIPO
Descripción |  | Marca | Tipo |  | Tarifa/Hora |  | Rendimiento | Vr. Unitario
Retroexcavadora llanta |  |  |  |  | 124950 |  | 20 | 6248
Taco |  |  |  |  | 4612 |  | 1.5936 | 2894
[7 empty] | Sub-Total | 9142
II. MATERIALES
Descripción |  |  | Unidad |  | Cantidad |  | Precio Unitario | Vr. Unitario
Tabla madera comun 1.7x19x3m |  |  | ml |  | 1.4 |  | 2900 | 4060
Larguero madera comun 4cmx8cmx2.80 |  |  | un |  | 0.44039 |  | 6188 | 2725
[7 empty] | Sub-Total | 6785
III. TRANSPORTES
Material |  | Vol-peso/Cant | Distancia |  | M3-Km o Ton-Km |  | Tarifa | Vr. Unitario
Transporte de material |  |  |  |  | 6.5 |  | 950 | 6175
Disposición final del material, derecho de botadero |  |  |  |  | 1.3 |  | 5000 | 6500
[7 empty] | Sub-Total | 12675
IV. MANO DE OBRA
Cargos personal |  | Jornal | Prestaciones |  | Jornal Total |  | Rendimiento | Vr. Unitario
Cuadrilla Mvto de tierra |  | 196240 | 0 |  | 196240 |  | 150 | 1308
[7 empty] | Sub-Total | 1308
Herramienta
Descripción |  |  |  | Unidad |  | Cantidad | Precio-Unit | Valor-Unit
Herramienta menor |  |  |  | (%)mo |  | 0.05 | 1308 | 65
[7 empty] | Sub-Total | 65
Total Costo Directo | [7 empty] | 29975
2. COSTOS INDIRECTOS
Descripción | [6 empty] | Porcentaje | Valor Total
ADMINISTRACION | [6 empty] | 29.97 | 8984
UTILIDAD | [6 empty] | 5 | 1499
IMPREVISTOS | [6 empty] | 1 | 300
Total sobrecostos | [7 empty] | 10783
[5 empty] | Sub-Total |  | 35.97 | 21566
Precio unitario total aproximado al peso | [7 empty] | 40758
Análisis de precio unitario - Documento tipo de licitación de obra pública de infraestructura de transporte - versión 3
Código | Código CCE-EICP-FM-14 | Versión | 3
| DEPARTAMENTO DE ANTIOQUIA |  |  |  | Fecha Lic: |  | 2021-07-22
| LIC - 12279 |  |  |  | Versión:
| ANÁLISIS DE PRECIOS UNITARIOS |  |  |  | Página: |  | 16 de 121
Proyecto: CONSERVACIÓN, MANTENIMIENTO, REHABILITACIÓN Y MEJORAMIENTO DE LAS VÍAS EN LAS SUBREGIONES ORIENTE Y MAGDALENA MEDIO DEL DEPARTAMENTO DE ANTIOQUIA
ÍTEMS DE LA PROPUESTA ECONÓMICA (PRESUPUESTO OFICIAL)
ÍTEM | DESCRIPCIÓN | [5 empty] | UNIDAD | CANTIDAD
4.1.8 | Excavaciones para estructuras varias en material común en seco sin entibado. Incluye transporte y disposición final de los materiales. | [5 empty] | m3 | 1780
1. COSTOS DIRECTOS
I. EQUIPO
Descripción |  | Marca | Tipo |  | Tarifa/Hora |  | Rendimiento | Vr. Unitario
Retroexcavadora llanta |  |  |  |  | 124950 |  | 20 | 6248
[7 empty] | Sub-Total | 6248
III. TRANSPORTES
Material |  | Vol-peso/Cant | Distancia |  | M3-Km o Ton-Km |  | Tarifa | Vr. Unitario
Transporte de material |  |  |  |  | 6.5 |  | 950 | 6175
Disposición final del material, derecho de botadero |  |  |  |  | 1.3 |  | 5000 | 6500
[7 empty] | Sub-Total | 12675
IV. MANO DE OBRA
Cargos personal |  | Jornal | Prestaciones |  | Jornal Total |  | Rendimiento | Vr. Unitario
Cuadrilla Mvto de tierra |  | 196240 | 0 |  | 196240 |  | 160 | 1227
[7 empty] | Sub-Total | 1227
Herramienta
Descripción |  |  |  | Unidad |  | Cantidad | Precio-Unit | Valor-Unit
Herramienta menor |  |  |  | (%)mo |  | 0.05 | 1227 | 61
[7 empty] | Sub-Total | 61
Total Costo Directo | [7 empty] | 20211
2. COSTOS INDIRECTOS
Descripción | [6 empty] | Porcentaje | Valor Total
ADMINISTRACION | [6 empty] | 29.97 | 6057
UTILIDAD | [6 empty] | 5 | 1011
IMPREVISTOS | [6 empty] | 1 | 202
Total sobrecostos | [7 empty] | 7270
[5 empty] | Sub-Total |  | 35.97 | 14540
Precio unitario total aproximado al peso | [7 empty] | 27481
Análisis de precio unitario - Documento tipo de licitación de obra pública de infraestructura de transporte - versión 3
Código | Código CCE-EICP-FM-14 | Versión | 3
| DEPARTAMENTO DE ANTIOQUIA |  |  |  | Fecha Lic: |  | 2021-07-22
| LIC - 12279 |  |  |  | Versión:
| ANÁLISIS DE PRECIOS UNITARIOS |  |  |  | Página: |  | 17 de 121
Proyecto: CONSERVACIÓN, MANTENIMIENTO, REHABILITACIÓN Y MEJORAMIENTO DE LAS VÍAS EN LAS SUBREGIONES ORIENTE Y MAGDALENA MEDIO DEL DEPARTAMENTO DE ANTIOQUIA
ÍTEMS DE LA PROPUESTA ECONÓMICA (PRESUPUESTO OFICIAL)
ÍTEM | DESCRIPCIÓN | [5 empty] | UNIDAD | CANTIDAD
4.1.9.1 | Excavaciones para estructuras varias en material común bajo agua, incluye entibado, motobomba. Incluye cargue y disposición final del material sobrante. No incluye transporte. | [5 empty] | m3 | 70
1. COSTOS DIRECTOS
I. EQUIPO
Descripción |  | Marca | Tipo |  | Tarifa/Hora |  | Rendimiento | Vr. Unitario
Motobomba 2" sumergible |  |  |  |  | 58764 |  | 100 | 588
Taco |  |  |  |  | 4612 |  | 1.5936 | 2894
Retroexcavadora llanta |  |  |  |  | 124950 |  | 7.1942 | 17368
[7 empty] | Sub-Total | 20850
II. MATERIALES
Descripción |  |  | Unidad |  | Cantidad |  | Precio Unitario | Vr. Unitario
Larguero madera comun 4cmx8cmx2.80 |  |  | un |  | 0.44039 |  | 6188 | 2725
Tabla madera comun 1.7x19x3m |  |  | ml |  | 1.3 |  | 2900 | 3770
[7 empty] | Sub-Total | 6495
III. TRANSPORTES
Material |  | Vol-peso/Cant | Distancia |  | M3-Km o Ton-Km |  | Tarifa | Vr. Unitario
Disposición final del material, derecho de botadero |  |  |  |  | 1.3 |  | 5000 | 6500
[7 empty] | Sub-Total | 6500
IV. MANO DE OBRA
Cargos personal |  | Jornal | Prestaciones |  | Jornal Total |  | Rendimiento | Vr. Unitario
Cuadrilla Mvto de tierra |  | 196240 | 0 |  | 196240 |  | 57.554 | 3410
[7 empty] | Sub-Total | 3410
Herramienta
Descripción |  |  |  | Unidad |  | Cantidad | Precio-Unit | Valor-Unit
Herramienta menor |  |  |  | (%)mo |  | 0.05 | 3410 | 171
[7 empty] | Sub-Total | 171
Total Costo Directo | [7 empty] | 37426
2. COSTOS INDIRECTOS
Descripción | [6 empty] | Porcentaje | Valor Total
ADMINISTRACION | [6 empty] | 29.97 | 11217
UTILIDAD | [6 empty] | 5 | 1871
IMPREVISTOS | [6 empty] | 1 | 374
Total sobrecostos | [7 empty] | 13462
[5 empty] | Sub-Total |  | 35.97 | 26924
Precio unitario total aproximado al peso | [7 empty] | 50888
Análisis de precio unitario - Documento tipo de licitación de obra pública de infraestructura de transporte - versión 3
Código | Código CCE-EICP-FM-14 | Versión | 3
| DEPARTAMENTO DE ANTIOQUIA |  |  |  | Fecha Lic: |  | 2021-07-22
| LIC - 12279 |  |  |  | Versión:
| ANÁLISIS DE PRECIOS UNITARIOS |  |  |  | Página: |  | 18 de 121
Proyecto: CONSERVACIÓN, MANTENIMIENTO, REHABILITACIÓN Y MEJORAMIENTO DE LAS VÍAS EN LAS SUBREGIONES ORIENTE Y MAGDALENA MEDIO DEL DEPARTAMENTO DE ANTIOQUIA
ÍTEMS DE LA PROPUESTA ECONÓMICA (PRESUPUESTO OFICIAL)
ÍTEM | DESCRIPCIÓN | [5 empty] | UNIDAD | CANTIDAD
4.1.38 | Excavación varias en material común en seco y bajo agua para pilas 0-2 m, sin anillo. Incluye transporte y disposición final de los materiales. | [5 empty] | m3 | 297
1. COSTOS DIRECTOS
I. EQUIPO
Descripción |  | Marca | Tipo |  | Tarifa/Hora |  | Rendimiento | Vr. Unitario
Motobomba 2" sumergible |  |  |  |  | 58764 |  | 10.2041 | 5759
Molinete |  |  |  |  | 3500 |  | 3.0303 | 1155
[7 empty] | Sub-Total | 6914
II. MATERIALES
Descripción |  |  | Unidad |  | Cantidad |  | Precio Unitario | Vr. Unitario
Telera de 90*135 |  |  | un |  | 1 |  | 22610 | 22610
[7 empty] | Sub-Total | 22610
III. TRANSPORTES
Material |  | Vol-peso/Cant | Distancia |  | M3-Km o Ton-Km |  | Tarifa | Vr. Unitario
Transporte en volqueta de material m3-km |  |  |  |  | 6.5 |  | 950 | 6175
Disposición final del material, derecho de botadero |  |  |  |  | 1.3 |  | 5000 | 6500
[7 empty] | Sub-Total | 12675
IV. MANO DE OBRA
Cargos personal |  | Jornal | Prestaciones |  | Jornal Total |  | Rendimiento | Vr. Unitario
Cuadrilla Mvto de tierra |  | 196240 | 0 |  | 196240 |  | 4.6999 | 41754
[7 empty] | Sub-Total | 41754
Herramienta
Descripción |  |  |  | Unidad |  | Cantidad | Precio-Unit | Valor-Unit
Manila 5/8 |  |  |  | m |  | 0.65 | 1891 | 1229
Herramienta menor |  |  |  | (%)mo |  | 0.05 | 41754 | 2088
[7 empty] | Sub-Total | 2088
Total Costo Directo | [7 empty] | 87270
2. COSTOS INDIRECTOS
Descripción | [6 empty] | Porcentaje | Valor Total
ADMINISTRACION | [6 empty] | 29.97 | 26155
UTILIDAD | [6 empty] | 5 | 4364
IMPREVISTOS | [6 empty] | 1 | 873
Total sobrecostos | [7 empty] | 31392
[5 empty] | Sub-Total |  | 35.97 | 62784
Precio unitario total aproximado al peso | [7 empty] | 118662
Análisis de precio unitario - Documento tipo de licitación de obra pública de infraestructura de transporte - versión 3
Código | Código CCE-EICP-FM-14 | Versión | 3
| DEPARTAMENTO DE ANTIOQUIA |  |  |  | Fecha Lic: |  | 2021-07-22
| LIC - 12279 |  |  |  | Versión:
| ANÁLISIS DE PRECIOS UNITARIOS |  |  |  | Página: |  | 19 de 121
Proyecto: CONSERVACIÓN, MANTENIMIENTO, REHABILITACIÓN Y MEJORAMIENTO DE LAS VÍAS EN LAS SUBREGIONES ORIENTE Y MAGDALENA MEDIO DEL DEPARTAMENTO DE ANTIOQUIA
ÍTEMS DE LA PROPUESTA ECONÓMICA (PRESUPUESTO OFICIAL)
ÍTEM | DESCRIPCIÓN | [5 empty] | UNIDAD | CANTIDAD
4.1.39 | Excavación varias en material común en seco y bajo agua para pilas 2-4 m, sin anillo. Incluye transporte y disposición final de los materiales. | [5 empty] | m3 | 297
1. COSTOS DIRECTOS
I. EQUIPO
Descripción |  | Marca | Tipo |  | Tarifa/Hora |  | Rendimiento | Vr. Unitario
Motobomba 2" sumergible |  |  |  |  | 58764 |  | 10.2041 | 5759
Molinete |  |  |  |  | 3500 |  | 3.0303 | 1155
[7 empty] | Sub-Total | 6914
II. MATERIALES
Descripción |  |  | Unidad |  | Cantidad |  | Precio Unitario | Vr. Unitario
Telera de 90*135 |  |  | un |  | 1 |  | 22610 | 22610
[7 empty] | Sub-Total | 22610
III. TRANSPORTES
Material |  | Vol-peso/Cant | Distancia |  | M3-Km o Ton-Km |  | Tarifa | Vr. Unitario
Transporte en volqueta de material m3-km |  |  |  |  | 6.5 |  | 950 | 6175
Disposición final del material, derecho de botadero |  |  |  |  | 1.3 |  | 5000 | 6500
[7 empty] | Sub-Total | 12675
IV. MANO DE OBRA
Cargos personal |  | Jornal | Prestaciones |  | Jornal Total |  | Rendimiento | Vr. Unitario
Cuadrilla Mvto de tierra |  | 196240 | 0 |  | 196240 |  | 4.3 | 45637
[7 empty] | Sub-Total | 45637
Herramienta
Descripción |  |  |  | Unidad |  | Cantidad | Precio-Unit | Valor-Unit
Manila 5/8 |  |  |  | m |  | 0.65 | 1891 | 1229
Herramienta menor |  |  |  | (%)mo |  | 0.05 | 45637 | 2282
[7 empty] | Sub-Total | 2282
Total Costo Directo | [7 empty] | 91347
2. COSTOS INDIRECTOS
Descripción | [6 empty] | Porcentaje | Valor Total
ADMINISTRACION | [6 empty] | 29.97 | 27377
UTILIDAD | [6 empty] | 5 | 4567
IMPREVISTOS | [6 empty] | 1 | 913
Total sobrecostos | [7 empty] | 32857
[5 empty] | Sub-Total |  | 35.97 | 65714
Precio unitario total aproximado al peso | [7 empty] | 124204
Análisis de precio unitario - Documento tipo de licitación de obra pública de infraestructura de transporte - versión 3
Código | Código CCE-EICP-FM-14 | Versión | 3
| DEPARTAMENTO DE ANTIOQUIA |  |  |  | Fecha Lic: |  | 2021-07-22
| LIC - 12279 |  |  |  | Versión:
| ANÁLISIS DE PRECIOS UNITARIOS |  |  |  | Página: |  | 20 de 121
Proyecto: CONSERVACIÓN, MANTENIMIENTO, REHABILITACIÓN Y MEJORAMIENTO DE LAS VÍAS EN LAS SUBREGIONES ORIENTE Y MAGDALENA MEDIO DEL DEPARTAMENTO DE ANTIOQUIA
ÍTEMS DE LA PROPUESTA ECONÓMICA (PRESUPUESTO OFICIAL)
ÍTEM | DESCRIPCIÓN | [5 empty] | UNIDAD | CANTIDAD
4.1.40 | Excavación varias en material común en seco y bajo agua para pilas 4-6 m, sin anillo. Incluye transporte y disposición final de los materiales. | [5 empty] | m3 | 261
1. COSTOS DIRECTOS
I. EQUIPO
Descripción |  | Marca | Tipo |  | Tarifa/Hora |  | Rendimiento | Vr. Unitario
Motobomba 2" sumergible |  |  |  |  | 58764 |  | 10.2041 | 5759
Molinete |  |  |  |  | 3500 |  | 3.0321 | 1154
[7 empty] | Sub-Total | 6913
II. MATERIALES
Descripción |  |  | Unidad |  | Cantidad |  | Precio Unitario | Vr. Unitario
Telera de 90*135 |  |  | un |  | 1 |  | 22610 | 22610
[7 empty] | Sub-Total | 22610
III. TRANSPORTES
Material |  | Vol-peso/Cant | Distancia |  | M3-Km o Ton-Km |  | Tarifa | Vr. Unitario
Transporte en volqueta de material m3-km |  |  |  |  | 6.5 |  | 950 | 6175
Disposición final del material, derecho de botadero |  |  |  |  | 1.3 |  | 5000 | 6500
[7 empty] | Sub-Total | 12675
IV. MANO DE OBRA
Cargos personal |  | Jornal | Prestaciones |  | Jornal Total |  | Rendimiento | Vr. Unitario
Cuadrilla Mvto de tierra |  | 196240 | 0 |  | 196240 |  | 4 | 49060
[7 empty] | Sub-Total | 49060
Herramienta
Descripción |  |  |  | Unidad |  | Cantidad | Precio-Unit | Valor-Unit
Manila 5/8 |  |  |  | m |  | 0.65 | 1891 | 1229
Herramienta menor |  |  |  | (%)mo |  | 0.05 | 49060 | 2453
[7 empty] | Sub-Total | 2453
Total Costo Directo | [7 empty] | 94940
2. COSTOS INDIRECTOS
Descripción | [6 empty] | Porcentaje | Valor Total
ADMINISTRACION | [6 empty] | 29.97 | 28454
UTILIDAD | [6 empty] | 5 | 4747
IMPREVISTOS | [6 empty] | 1 | 949
Total sobrecostos | [7 empty] | 34150
[5 empty] | Sub-Total |  | 35.97 | 68300
Precio unitario total aproximado al peso | [7 empty] | 129090
Análisis de precio unitario - Documento tipo de licitación de obra pública de infraestructura de transporte - versión 3
Código | Código CCE-EICP-FM-14 | Versión | 3
| DEPARTAMENTO DE ANTIOQUIA |  |  |  | Fecha Lic: |  | 2021-07-22
| LIC - 12279 |  |  |  | Versión:
| ANÁLISIS DE PRECIOS UNITARIOS |  |  |  | Página: |  | 21 de 121
Proyecto: CONSERVACIÓN, MANTENIMIENTO, REHABILITACIÓN Y MEJORAMIENTO DE LAS VÍAS EN LAS SUBREGIONES ORIENTE Y MAGDALENA MEDIO DEL DEPARTAMENTO DE ANTIOQUIA
ÍTEMS DE LA PROPUESTA ECONÓMICA (PRESUPUESTO OFICIAL)
ÍTEM | DESCRIPCIÓN | [5 empty] | UNIDAD | CANTIDAD
4.1.41 | Excavación varias en material común en seco y bajo agua para pilas 6-8 m, sin anillo. Incluye transporte y disposición final de los materiales. | [5 empty] | m3 | 231
1. COSTOS DIRECTOS
I. EQUIPO
Descripción |  | Marca | Tipo |  | Tarifa/Hora |  | Rendimiento | Vr. Unitario
Motobomba 2" sumergible |  |  |  |  | 58764 |  | 10.2041 | 5759
Molinete |  |  |  |  | 3500 |  | 3.0321 | 1154
[7 empty] | Sub-Total | 6913
II. MATERIALES
Descripción |  |  | Unidad |  | Cantidad |  | Precio Unitario | Vr. Unitario
Telera de 90*135 |  |  | un |  | 1 |  | 22610 | 22610
[7 empty] | Sub-Total | 22610
III. TRANSPORTES
Material |  | Vol-peso/Cant | Distancia |  | M3-Km o Ton-Km |  | Tarifa | Vr. Unitario
Transporte en volqueta de material m3-km |  |  |  |  | 6.5 |  | 950 | 6175
Disposición final del material, derecho de botadero |  |  |  |  | 1.3 |  | 5000 | 6500
[7 empty] | Sub-Total | 12675
IV. MANO DE OBRA
Cargos personal |  | Jornal | Prestaciones |  | Jornal Total |  | Rendimiento | Vr. Unitario
Cuadrilla Mvto de tierra |  | 196240 | 0 |  | 196240 |  | 3.69 | 53181
[7 empty] | Sub-Total | 53181
Herramienta
Descripción |  |  |  | Unidad |  | Cantidad | Precio-Unit | Valor-Unit
Manila 5/8 |  |  |  | m |  | 0.65 | 1891 | 1229
Herramienta menor |  |  |  | (%)mo |  | 0.05 | 53181 | 2659
[7 empty] | Sub-Total | 2659
Total Costo Directo | [7 empty] | 99267
2. COSTOS INDIRECTOS
Descripción | [6 empty] | Porcentaje | Valor Total
ADMINISTRACION | [6 empty] | 29.97 | 29750
UTILIDAD | [6 empty] | 5 | 4963
IMPREVISTOS | [6 empty] | 1 | 993
Total sobrecostos | [7 empty] | 35706
[5 empty] | Sub-Total |  | 35.97 | 71412
Precio unitario total aproximado al peso | [7 empty] | 134973
Análisis de precio unitario - Documento tipo de licitación de obra pública de infraestructura de transporte - versión 3
Código | Código CCE-EICP-FM-14 | Versión | 3
| DEPARTAMENTO DE ANTIOQUIA |  |  |  | Fecha Lic: |  | 2021-07-22
| LIC - 12279 |  |  |  | Versión:
| ANÁLISIS DE PRECIOS UNITARIOS |  |  |  | Página: |  | 22 de 121
Proyecto: CONSERVACIÓN, MANTENIMIENTO, REHABILITACIÓN Y MEJORAMIENTO DE LAS VÍAS EN LAS SUBREGIONES ORIENTE Y MAGDALENA MEDIO DEL DEPARTAMENTO DE ANTIOQUIA
ÍTEMS DE LA PROPUESTA ECONÓMICA (PRESUPUESTO OFICIAL)
ÍTEM | DESCRIPCIÓN | [5 empty] | UNIDAD | CANTIDAD
4.1.42 | Excavación varias en material común en seco y bajo agua para pilas 8-10 m, sin anillo. Incluye transporte y disposición final de los materiales. | [5 empty] | m3 | 169
1. COSTOS DIRECTOS
I. EQUIPO
Descripción |  | Marca | Tipo |  | Tarifa/Hora |  | Rendimiento | Vr. Unitario
Motobomba 2" sumergible |  |  |  |  | 58764 |  | 10.2041 | 5759
Molinete |  |  |  |  | 3500 |  | 3.0303 | 1155
[7 empty] | Sub-Total | 6914
II. MATERIALES
Descripción |  |  | Unidad |  | Cantidad |  | Precio Unitario | Vr. Unitario
Telera de 90*135 |  |  | un |  | 1 |  | 22610 | 22610
[7 empty] | Sub-Total | 22610
III. TRANSPORTES
Material |  | Vol-peso/Cant | Distancia |  | M3-Km o Ton-Km |  | Tarifa | Vr. Unitario
Transporte en volqueta de material m3-km |  |  |  |  | 6.5 |  | 950 | 6175
Disposición final del material, derecho de botadero |  |  |  |  | 1.3 |  | 5000 | 6500
[7 empty] | Sub-Total | 12675
IV. MANO DE OBRA
Cargos personal |  | Jornal | Prestaciones |  | Jornal Total |  | Rendimiento | Vr. Unitario
Cuadrilla Mvto de tierra |  | 196240 | 0 |  | 196240 |  | 3.3 | 59467
[7 empty] | Sub-Total | 59467
Herramienta
Descripción |  |  |  | Unidad |  | Cantidad | Precio-Unit | Valor-Unit
Manila 5/8 |  |  |  | m |  | 0.65 | 1891 | 1229
Herramienta menor |  |  |  | (%)mo |  | 0.05 | 59467 | 2973
[7 empty] | Sub-Total | 2973
Total Costo Directo | [7 empty] | 105868
2. COSTOS INDIRECTOS
Descripción | [6 empty] | Porcentaje | Valor Total
ADMINISTRACION | [6 empty] | 29.97 | 31729
UTILIDAD | [6 empty] | 5 | 5293
IMPREVISTOS | [6 empty] | 1 | 1059
Total sobrecostos | [7 empty] | 38081
[5 empty] | Sub-Total |  | 35.97 | 76162
Precio unitario total aproximado al peso | [7 empty] | 143949
Análisis de precio unitario - Documento tipo de licitación de obra pública de infraestructura de transporte - versión 3
Código | Código CCE-EICP-FM-14 | Versión | 3
| DEPARTAMENTO DE ANTIOQUIA |  |  |  | Fecha Lic: |  | 2021-07-22
| LIC - 12279 |  |  |  | Versión:
| ANÁLISIS DE PRECIOS UNITARIOS |  |  |  | Página: |  | 23 de 121
Proyecto: CONSERVACIÓN, MANTENIMIENTO, REHABILITACIÓN Y MEJORAMIENTO DE LAS VÍAS EN LAS SUBREGIONES ORIENTE Y MAGDALENA MEDIO DEL DEPARTAMENTO DE ANTIOQUIA
ÍTEMS DE LA PROPUESTA ECONÓMICA (PRESUPUESTO OFICIAL)
ÍTEM | DESCRIPCIÓN | [5 empty] | UNIDAD | CANTIDAD
4.1.43 | Excavación varias en material común en seco y bajo agua para pilas 10-12 m, sin anillo. Incluye transporte y disposición final de los materiales. | [5 empty] | m3 | 169
1. COSTOS DIRECTOS
I. EQUIPO
Descripción |  | Marca | Tipo |  | Tarifa/Hora |  | Rendimiento | Vr. Unitario
Motobomba 2" sumergible |  |  |  |  | 58764 |  | 10.2041 | 5759
Molinete |  |  |  |  | 3500 |  | 3.0294 | 1155
[7 empty] | Sub-Total | 6914
II. MATERIALES
Descripción |  |  | Unidad |  | Cantidad |  | Precio Unitario | Vr. Unitario
Telera de 90*135 |  |  | un |  | 1 |  | 22610 | 22610
[7 empty] | Sub-Total | 22610
III. TRANSPORTES
Material |  | Vol-peso/Cant | Distancia |  | M3-Km o Ton-Km |  | Tarifa | Vr. Unitario
Transporte en volqueta de material m3-km |  |  |  |  | 6.5 |  | 950 | 6175
Disposición final del material, derecho de botadero |  |  |  |  | 1.3 |  | 5000 | 6500
[7 empty] | Sub-Total | 12675
IV. MANO DE OBRA
Cargos personal |  | Jornal | Prestaciones |  | Jornal Total |  | Rendimiento | Vr. Unitario
Cuadrilla Mvto de tierra |  | 196240 | 0 |  | 196240 |  | 2.9 | 67669
[7 empty] | Sub-Total | 67669
Herramienta
Descripción |  |  |  | Unidad |  | Cantidad | Precio-Unit | Valor-Unit
Manila 5/8 |  |  |  | m |  | 0.65 | 1891 | 1229
Herramienta menor |  |  |  | (%)mo |  | 0.05 | 67669 | 3383
[7 empty] | Sub-Total | 3383
Total Costo Directo | [7 empty] | 114480
2. COSTOS INDIRECTOS
Descripción | [6 empty] | Porcentaje | Valor Total
ADMINISTRACION | [6 empty] | 29.97 | 34310
UTILIDAD | [6 empty] | 5 | 5724
IMPREVISTOS | [6 empty] | 1 | 1145
Total sobrecostos | [7 empty] | 41179
[5 empty] | Sub-Total |  | 35.97 | 82358
Precio unitario total aproximado al peso | [7 empty] | 155659
Análisis de precio unitario - Documento tipo de licitación de obra pública de infraestructura de transporte - versión 3
Código | Código CCE-EICP-FM-14 | Versión | 3
| DEPARTAMENTO DE ANTIOQUIA |  |  |  | Fecha Lic: |  | 2021-07-22
| LIC - 12279 |  |  |  | Versión:
| ANÁLISIS DE PRECIOS UNITARIOS |  |  |  | Página: |  | 24 de 121
Proyecto: CONSERVACIÓN, MANTENIMIENTO, REHABILITACIÓN Y MEJORAMIENTO DE LAS VÍAS EN LAS SUBREGIONES ORIENTE Y MAGDALENA MEDIO DEL DEPARTAMENTO DE ANTIOQUIA
ÍTEMS DE LA PROPUESTA ECONÓMICA (PRESUPUESTO OFICIAL)
ÍTEM | DESCRIPCIÓN | [5 empty] | UNIDAD | CANTIDAD
4.1.44 | Excavación varias en material común en seco y bajo agua para pilas 12-14 m, sin anillo. Incluye transporte y disposición final de los materiales. | [5 empty] | m3 | 169
1. COSTOS DIRECTOS
I. EQUIPO
Descripción |  | Marca | Tipo |  | Tarifa/Hora |  | Rendimiento | Vr. Unitario
Motobomba 2" sumergible |  |  |  |  | 58764 |  | 7.8493 | 7487
Molinete |  |  |  |  | 3500 |  | 2.3309 | 1502
[7 empty] | Sub-Total | 8989
II. MATERIALES
Descripción |  |  | Unidad |  | Cantidad |  | Precio Unitario | Vr. Unitario
Telera de 90*135 |  |  | un |  | 1 |  | 22610 | 22610
[7 empty] | Sub-Total | 22610
III. TRANSPORTES
Material |  | Vol-peso/Cant | Distancia |  | M3-Km o Ton-Km |  | Tarifa | Vr. Unitario
Transporte en volqueta de material m3-km |  |  |  |  | 6.5 |  | 950 | 6175
Disposición final del material, derecho de botadero |  |  |  |  | 1.3 |  | 5000 | 6500
[7 empty] | Sub-Total | 12675
IV. MANO DE OBRA
Cargos personal |  | Jornal | Prestaciones |  | Jornal Total |  | Rendimiento | Vr. Unitario
Cuadrilla Mvto de tierra |  | 196240 | 0 |  | 196240 |  | 2.0833 | 94195
[7 empty] | Sub-Total | 94195
Herramienta
Descripción |  |  |  | Unidad |  | Cantidad | Precio-Unit | Valor-Unit
Manila 5/8 |  |  |  | m |  | 0.65 | 1891 | 1229
Herramienta menor |  |  |  | (%)mo |  | 0.05 | 94195 | 4710
[7 empty] | Sub-Total | 4710
Total Costo Directo | [7 empty] | 144408
2. COSTOS INDIRECTOS
Descripción | [6 empty] | Porcentaje | Valor Total
ADMINISTRACION | [6 empty] | 29.97 | 43279
UTILIDAD | [6 empty] | 5 | 7220
IMPREVISTOS | [6 empty] | 1 | 1444
Total sobrecostos | [7 empty] | 51943
[5 empty] | Sub-Total |  | 35.97 | 103886
Precio unitario total aproximado al peso | [7 empty] | 196351
Análisis de precio unitario - Documento tipo de licitación de obra pública de infraestructura de transporte - versión 3
Código | Código CCE-EICP-FM-14 | Versión | 3
| DEPARTAMENTO DE ANTIOQUIA |  |  |  | Fecha Lic: |  | 2021-07-22
| LIC - 12279 |  |  |  | Versión:
| ANÁLISIS DE PRECIOS UNITARIOS |  |  |  | Página: |  | 25 de 121
Proyecto: CONSERVACIÓN, MANTENIMIENTO, REHABILITACIÓN Y MEJORAMIENTO DE LAS VÍAS EN LAS SUBREGIONES ORIENTE Y MAGDALENA MEDIO DEL DEPARTAMENTO DE ANTIOQUIA
ÍTEMS DE LA PROPUESTA ECONÓMICA (PRESUPUESTO OFICIAL)
ÍTEM | DESCRIPCIÓN | [5 empty] | UNIDAD | CANTIDAD
4.1.45 | Excavación varias en material común en seco y bajo agua para pilas 14-16 m, sin anillo. Incluye transporte y disposición final de los materiales. | [5 empty] | m3 | 85
1. COSTOS DIRECTOS
I. EQUIPO
Descripción |  | Marca | Tipo |  | Tarifa/Hora |  | Rendimiento | Vr. Unitario
Motobomba 2" sumergible |  |  |  |  | 58764 |  | 6.0386 | 9731
Molinete |  |  |  |  | 3500 |  | 2.2217 | 1575
[7 empty] | Sub-Total | 11306
II. MATERIALES
Descripción |  |  | Unidad |  | Cantidad |  | Precio Unitario | Vr. Unitario
Telera de 90*135 |  |  | un |  | 1 |  | 22610 | 22610
[7 empty] | Sub-Total | 22610
III. TRANSPORTES
Material |  | Vol-peso/Cant | Distancia |  | M3-Km o Ton-Km |  | Tarifa | Vr. Unitario
Transporte en volqueta de material m3-km |  |  |  |  | 6.5 |  | 950 | 6175
Disposición final del material, derecho de botadero |  |  |  |  | 1.3 |  | 5000 | 6500
[7 empty] | Sub-Total | 12675
IV. MANO DE OBRA
Cargos personal |  | Jornal | Prestaciones |  | Jornal Total |  | Rendimiento | Vr. Unitario
Cuadrilla Mvto de tierra |  | 196240 | 0 |  | 196240 |  | 1.5151 | 129518
[7 empty] | Sub-Total | 129518
Herramienta
Descripción |  |  |  | Unidad |  | Cantidad | Precio-Unit | Valor-Unit
Manila 5/8 |  |  |  | m |  | 0.845 | 1891 | 1598
Herramienta menor |  |  |  | (%)mo |  | 0.05 | 129518 | 6476
[7 empty] | Sub-Total | 6476
Total Costo Directo | [7 empty] | 184183
2. COSTOS INDIRECTOS
Descripción | [6 empty] | Porcentaje | Valor Total
ADMINISTRACION | [6 empty] | 29.97 | 55200
UTILIDAD | [6 empty] | 5 | 9209
IMPREVISTOS | [6 empty] | 1 | 1842
Total sobrecostos | [7 empty] | 66251
[5 empty] | Sub-Total |  | 35.97 | 132502
Precio unitario total aproximado al peso | [7 empty] | 250434
Análisis de precio unitario - Documento tipo de licitación de obra pública de infraestructura de transporte - versión 3
Código | Código CCE-EICP-FM-14 | Versión | 3
| DEPARTAMENTO DE ANTIOQUIA |  |  |  | Fecha Lic: |  | 2021-07-22
| LIC - 12279 |  |  |  | Versión:
| ANÁLISIS DE PRECIOS UNITARIOS |  |  |  | Página: |  | 26 de 121
Proyecto: CONSERVACIÓN, MANTENIMIENTO, REHABILITACIÓN Y MEJORAMIENTO DE LAS VÍAS EN LAS SUBREGIONES ORIENTE Y MAGDALENA MEDIO DEL DEPARTAMENTO DE ANTIOQUIA
ÍTEMS DE LA PROPUESTA ECONÓMICA (PRESUPUESTO OFICIAL)
ÍTEM | DESCRIPCIÓN | [5 empty] | UNIDAD | CANTIDAD
4.1.56 | Descapote a máquina del terreno natural hasta 30 cm. Incluye transporte y disposición final de los materiales. | [5 empty] | m2 | 1500
1. COSTOS DIRECTOS
I. EQUIPO
Descripción |  | Marca | Tipo |  | Tarifa/Hora |  | Rendimiento | Vr. Unitario
Bulldozer CAT D6H o simlar |  |  |  |  | 202300 |  | 56.1798 | 3601
[7 empty] | Sub-Total | 3601
III. TRANSPORTES
Material |  | Vol-peso/Cant | Distancia |  | M3-Km o Ton-Km |  | Tarifa | Vr. Unitario
Transporte en volqueta de material m3-km |  |  |  |  | 2 |  | 950 | 1900
Disposición final del material, derecho de botadero |  |  |  |  | 0.4 |  | 5000 | 2000
[7 empty] | Sub-Total | 3900
IV. MANO DE OBRA
Cargos personal |  | Jornal | Prestaciones |  | Jornal Total |  | Rendimiento | Vr. Unitario
Ayudante Raso |  | 30284 | 20290 |  | 50574 |  | 99.9001 | 506
[7 empty] | Sub-Total | 506
Herramienta
Descripción |  |  |  | Unidad |  | Cantidad | Precio-Unit | Valor-Unit
Herramienta menor |  |  |  | (%)mo |  | 0.05 | 506 | 25
[7 empty] | Sub-Total | 25
Total Costo Directo | [7 empty] | 8032
2. COSTOS INDIRECTOS
Descripción | [6 empty] | Porcentaje | Valor Total
ADMINISTRACION | [6 empty] | 29.97 | 2407
UTILIDAD | [6 empty] | 5 | 402
IMPREVISTOS | [6 empty] | 1 | 80
Total sobrecostos | [7 empty] | 2889
[5 empty] | Sub-Total |  | 35.97 | 5778
Precio unitario total aproximado al peso | [7 empty] | 10921
Análisis de precio unitario - Documento tipo de licitación de obra pública de infraestructura de transporte - versión 3
Código | Código CCE-EICP-FM-14 | Versión | 3
| DEPARTAMENTO DE ANTIOQUIA |  |  |  | Fecha Lic: |  | 2021-07-22
| LIC - 12279 |  |  |  | Versión:
| ANÁLISIS DE PRECIOS UNITARIOS |  |  |  | Página: |  | 27 de 121
Proyecto: CONSERVACIÓN, MANTENIMIENTO, REHABILITACIÓN Y MEJORAMIENTO DE LAS VÍAS EN LAS SUBREGIONES ORIENTE Y MAGDALENA MEDIO DEL DEPARTAMENTO DE ANTIOQUIA
ÍTEMS DE LA PROPUESTA ECONÓMICA (PRESUPUESTO OFICIAL)
ÍTEM | DESCRIPCIÓN | [5 empty] | UNIDAD | CANTIDAD
4.1.57 | Remoción de derrumbes. No Incluye transporte ni la disposición final de los materiales. | [5 empty] | m3 | 25412
1. COSTOS DIRECTOS
I. EQUIPO
Descripción |  | Marca | Tipo |  | Tarifa/Hora |  | Rendimiento | Vr. Unitario
Retroexcavadora llanta |  |  |  |  | 124950 |  | 34.4828 | 3624
[7 empty] | Sub-Total | 3624
IV. MANO DE OBRA
Cargos personal |  | Jornal | Prestaciones |  | Jornal Total |  | Rendimiento | Vr. Unitario
Ayudante Raso |  | 30284 | 20290 |  | 50574 |  | 138.8889 | 364
[7 empty] | Sub-Total | 364
Herramienta
Descripción |  |  |  | Unidad |  | Cantidad | Precio-Unit | Valor-Unit
Herramienta menor |  |  |  | (%)mo |  | 0.05 | 364 | 18
[7 empty] | Sub-Total | 18
Total Costo Directo | [7 empty] | 4006
2. COSTOS INDIRECTOS
Descripción | [6 empty] | Porcentaje | Valor Total
ADMINISTRACION | [6 empty] | 29.97 | 1201
UTILIDAD | [6 empty] | 5 | 200
IMPREVISTOS | [6 empty] | 1 | 40
Total sobrecostos | [7 empty] | 1441
[5 empty] | Sub-Total |  | 35.97 | 2882
Precio unitario total aproximado al peso | [7 empty] | 5447
Análisis de precio unitario - Documento tipo de licitación de obra pública de infraestructura de transporte - versión 3
Código | Código CCE-EICP-FM-14 | Versión | 3
| DEPARTAMENTO DE ANTIOQUIA |  |  |  | Fecha Lic: |  | 2021-07-22
| LIC - 12279 |  |  |  | Versión:
| ANÁLISIS DE PRECIOS UNITARIOS |  |  |  | Página: |  | 28 de 121
Proyecto: CONSERVACIÓN, MANTENIMIENTO, REHABILITACIÓN Y MEJORAMIENTO DE LAS VÍAS EN LAS SUBREGIONES ORIENTE Y MAGDALENA MEDIO DEL DEPARTAMENTO DE ANTIOQUIA
ÍTEMS DE LA PROPUESTA ECONÓMICA (PRESUPUESTO OFICIAL)
ÍTEM | DESCRIPCIÓN | [5 empty] | UNIDAD | CANTIDAD
4.1.58 | Voladura roca con explosivo. Incluye desembombe, transporte y disposición final de los materiales. | [5 empty] | pulg | 1930
1. COSTOS DIRECTOS
I. EQUIPO
Descripción |  | Marca | Tipo |  | Tarifa/Hora |  | Rendimiento | Vr. Unitario
Taladro Perforador hasta 2" |  |  |  |  | 65000 |  | 142.8571 | 455
[7 empty] | Sub-Total | 455
II. MATERIALES
Descripción |  |  | Unidad |  | Cantidad |  | Precio Unitario | Vr. Unitario
Dinamita, estopines y todos los elementos necesarios. |  |  | pulg |  | 1 |  | 670 | 670
[7 empty] | Sub-Total | 670
III. TRANSPORTES
Material |  | Vol-peso/Cant | Distancia |  | M3-Km o Ton-Km |  | Tarifa | Vr. Unitario
Transporte en volqueta de material m3-km |  |  |  |  | 6.5 |  | 950 | 6175
Disposición final del material, derecho de botadero |  |  |  |  | 1.3 |  | 5000 | 6500
[7 empty] | Sub-Total | 12675
IV. MANO DE OBRA
Cargos personal |  | Jornal | Prestaciones |  | Jornal Total |  | Rendimiento | Vr. Unitario
Ayudante Entendido |  | 39369 | 24409 |  | 63778 |  | 195.3125 | 327
Ayudante Raso |  | 30284 | 20290 |  | 50574 |  | 76.2195 | 664
Oficial |  | 60568 | 34524 |  | 95092 |  | 250 | 380
Oficial Minero |  | 60568 | 34524 |  | 95092 |  | 195.3125 | 487
[7 empty] | Sub-Total | 1858
Herramienta
Descripción |  |  |  | Unidad |  | Cantidad | Precio-Unit | Valor-Unit
Herramienta menor |  |  |  | (%)mo |  | 0.05 | 1858 | 93
[7 empty] | Sub-Total | 93
Total Costo Directo | [7 empty] | 15751
2. COSTOS INDIRECTOS
Descripción | [6 empty] | Porcentaje | Valor Total
ADMINISTRACION | [6 empty] | 29.97 | 4721
UTILIDAD | [6 empty] | 5 | 788
IMPREVISTOS | [6 empty] | 1 | 158
Total sobrecostos | [7 empty] | 5667
[5 empty] | Sub-Total |  | 35.97 | 11334
Precio unitario total aproximado al peso | [7 empty] | 21418
Análisis de precio unitario - Documento tipo de licitación de obra pública de infraestructura de transporte - versión 3
Código | Código CCE-EICP-FM-14 | Versión | 3
| DEPARTAMENTO DE ANTIOQUIA |  |  |  | Fecha Lic: |  | 2021-07-22
| LIC - 12279 |  |  |  | Versión:
| ANÁLISIS DE PRECIOS UNITARIOS |  |  |  | Página: |  | 29 de 121
Proyecto: CONSERVACIÓN, MANTENIMIENTO, REHABILITACIÓN Y MEJORAMIENTO DE LAS VÍAS EN LAS SUBREGIONES ORIENTE Y MAGDALENA MEDIO DEL DEPARTAMENTO DE ANTIOQUIA
ÍTEMS DE LA PROPUESTA ECONÓMICA (PRESUPUESTO OFICIAL)
ÍTEM | DESCRIPCIÓN | [5 empty] | UNIDAD | CANTIDAD
4.1.59 | Excavaciones para estructuras varias en roca en seco con explosivos. Incluye transporte y disposición final de los materiales. | [5 empty] | m3 | 100
1. COSTOS DIRECTOS
I. EQUIPO
Descripción |  | Marca | Tipo |  | Tarifa/Hora |  | Rendimiento | Vr. Unitario
Retroexcavadora oruga |  |  |  |  | 232050 |  | 8 | 29006
Compresor neumático. Incluye un martillo, operador y combustible |  |  |  |  | 57120 |  | 8 | 7140
Bulldozer CAT D6H o simlar |  |  |  |  | 202300 |  | 8 | 25288
[7 empty] | Sub-Total | 61434
II. MATERIALES
Descripción |  |  | Unidad |  | Cantidad |  | Precio Unitario | Vr. Unitario
Anfo |  |  | kg |  | 0.2 |  | 6058 | 1212
Cordón Detonante |  |  | m |  | 3 |  | 1694 | 5082
Explosivos 75% (INDUGEL) |  |  | lb |  | 0.3 |  | 14150 | 4245
Fulminantes |  |  | un |  | 0.2 |  | 1095 | 219
Mecha Lenta |  |  | m |  | 0.5 |  | 1031 | 516
[7 empty] | Sub-Total | 11274
III. TRANSPORTES
Material |  | Vol-peso/Cant | Distancia |  | M3-Km o Ton-Km |  | Tarifa | Vr. Unitario
Transporte de material |  |  |  |  | 6.5 |  | 950 | 6175
Disposición final del material, derecho de botadero |  |  |  |  | 1.3 |  | 5000 | 6500
[7 empty] | Sub-Total | 12675
IV. MANO DE OBRA
Cargos personal |  | Jornal | Prestaciones |  | Jornal Total |  | Rendimiento | Vr. Unitario
Operario especializado |  | 114777 | 55093 |  | 169870 |  | 64 | 2654
Ayudante Raso |  | 30284 | 20290 |  | 50574 |  | 64 | 790
[7 empty] | Sub-Total | 3444
Herramienta
Descripción |  |  |  | Unidad |  | Cantidad | Precio-Unit | Valor-Unit
Herramienta menor |  |  |  | (%)mo |  | 0.05 | 3444 | 172
[7 empty] | Sub-Total | 172
Total Costo Directo | [7 empty] | 88999
2. COSTOS INDIRECTOS
Descripción | [6 empty] | Porcentaje | Valor Total
ADMINISTRACION | [6 empty] | 29.97 | 26673
UTILIDAD | [6 empty] | 5 | 4450
IMPREVISTOS | [6 empty] | 1 | 890
Total sobrecostos | [7 empty] | 32013
[5 empty] | Sub-Total |  | 35.97 | 64026
Precio unitario total aproximado al peso | [7 empty] | 121012
Análisis de precio unitario - Documento tipo de licitación de obra pública de infraestructura de transporte - versión 3
Código | Código CCE-EICP-FM-14 | Versión | 3
| DEPARTAMENTO DE ANTIOQUIA |  |  | Fecha Lic: | 2021-07-22
| LIC - 12279 |  |  | Versión:
| ANÁLISIS DE PRECIOS UNITARIOS |  |  | Página: | 30 de 121
Proyecto: CONSERVACIÓN, MANTENIMIENTO, REHABILITACIÓN Y MEJORAMIENTO DE LAS VÍAS EN LAS SUBREGIONES ORIENTE Y MAGDALENA MEDIO DEL DEPARTAMENTO DE ANTIOQUIA
ÍTEMS DE LA PROPUESTA ECONÓMICA (PRESUPUESTO OFICIAL)
Análisis de precio unitario - Documento tipo de licitación de obra pública de infraestructura de transporte - versión 3
Código | Código CCE-EICP-FM-14 | Versión | 3
| DEPARTAMENTO DE ANTIOQUIA |  |  | Fecha Lic: | 2021-07-22
| LIC - 12279 |  |  | Versión:
| ANÁLISIS DE PRECIOS UNITARIOS |  |  | Página: | 31 de 121
Proyecto: CONSERVACIÓN, MANTENIMIENTO, REHABILITACIÓN Y MEJORAMIENTO DE LAS VÍAS EN LAS SUBREGIONES ORIENTE Y MAGDALENA MEDIO DEL DEPARTAMENTO DE ANTIOQUIA
ÍTEMS DE LA PROPUESTA ECONÓMICA (PRESUPUESTO OFICIAL)
ÍTEM | DESCRIPCIÓN |  |  |  | UNIDAD | CANTIDAD
4.2.1 | Lleno mecánico compactado con material proveniente de la excavación hasta obtener una densidad mínima del 95%, de la obtenida en el ensayo del Proctor modificado. Incluye selección, acarreo interno y compactación del material. |  |  |  | m3 | 1500
1. COSTOS DIRECTOS
I. EQUIPO
Descripción |  | Marca | Tipo | Tarifa/Hora | Rendimiento | Vr. Unitario
Compactador Vibratorio Ingersoll Rand DD-110HF o equivalente |  |  |  | 176120 | 40 | 4403
Retroexcavadora llanta |  |  |  | 124950 | 40 | 3124
[5 empty] | Sub-Total | 7527
IV. MANO DE OBRA
Cargos personal |  | Jornal | Prestaciones | Jornal Total | Rendimiento | Vr. Unitario
Ayudante Raso |  | 30284 | 20290 | 50574 | 320 | 158
Ayudante Entendido |  | 39369 | 24409 | 63778 | 320 | 199
[5 empty] | Sub-Total | 357
Total Costo Directo | [5 empty] | 7884
2. COSTOS INDIRECTOS
Descripción |  |  |  |  | Porcentaje | Valor Total
ADMINISTRACION |  |  |  |  | 29.97 | 2363
UTILIDAD |  |  |  |  | 5 | 394
IMPREVISTOS |  |  |  |  | 1 | 79
Total sobrecostos | [5 empty] | 2836
|  |  |  | Sub-Total | 35.97 | 5672
Precio unitario total aproximado al peso | [5 empty] | 10720
Análisis de precio unitario - Documento tipo de licitación de obra pública de infraestructura de transporte - versión 3
Código | Código CCE-EICP-FM-14 | Versión | 3
| DEPARTAMENTO DE ANTIOQUIA |  |  | Fecha Lic: | 2021-07-22
| LIC - 12279 |  |  | Versión:
| ANÁLISIS DE PRECIOS UNITARIOS |  |  | Página: | 32 de 121
Proyecto: CONSERVACIÓN, MANTENIMIENTO, REHABILITACIÓN Y MEJORAMIENTO DE LAS VÍAS EN LAS SUBREGIONES ORIENTE Y MAGDALENA MEDIO DEL DEPARTAMENTO DE ANTIOQUIA
ÍTEMS DE LA PROPUESTA ECONÓMICA (PRESUPUESTO OFICIAL)
ÍTEM | DESCRIPCIÓN |  |  |  | UNIDAD | CANTIDAD
4.2.2 | Lleno manual compactado con material proveniente de la excavación hasta obtener una densidad mínima del 95%, de la obtenida en el ensayo del Proctor modificado. Incluye selección, acarreo interno y compactación del material. |  |  |  | m3 | 700
1. COSTOS DIRECTOS
I. EQUIPO
Descripción |  | Marca | Tipo | Tarifa/Hora | Rendimiento | Vr. Unitario
Compactador tipo Rana a gasolina (incluye Combustible) |  |  |  | 57540 | 14 | 4110
[5 empty] | Sub-Total | 4110
IV. MANO DE OBRA
Cargos personal |  | Jornal | Prestaciones | Jornal Total | Rendimiento | Vr. Unitario
Ayudante Raso |  | 30284 | 20290 | 50574 | 14 | 3612
Ayudante Entendido |  | 39369 | 24409 | 63778 | 14 | 4556
[5 empty] | Sub-Total | 8168
Total Costo Directo | [5 empty] | 12278
2. COSTOS INDIRECTOS
Descripción |  |  |  |  | Porcentaje | Valor Total
ADMINISTRACION |  |  |  |  | 29.97 | 3680
UTILIDAD |  |  |  |  | 5 | 614
IMPREVISTOS |  |  |  |  | 1 | 123
Total sobrecostos | [5 empty] | 4417
|  |  |  | Sub-Total | 35.97 | 8834
Precio unitario total aproximado al peso | [5 empty] | 16695
Análisis de precio unitario - Documento tipo de licitación de obra pública de infraestructura de transporte - versión 3
Código | Código CCE-EICP-FM-14 | Versión | 3
| DEPARTAMENTO DE ANTIOQUIA |  |  |  | Fecha Lic: |  | 2021-07-22
| LIC - 12279 |  |  |  | Versión:
| ANÁLISIS DE PRECIOS UNITARIOS |  |  |  | Página: |  | 33 de 121
Proyecto: CONSERVACIÓN, MANTENIMIENTO, REHABILITACIÓN Y MEJORAMIENTO DE LAS VÍAS EN LAS SUBREGIONES ORIENTE Y MAGDALENA MEDIO DEL DEPARTAMENTO DE ANTIOQUIA
ÍTEMS DE LA PROPUESTA ECONÓMICA (PRESUPUESTO OFICIAL)
ÍTEM | DESCRIPCIÓN | [5 empty] | UNIDAD | CANTIDAD
4.2.4 | Lleno manual para estructuras con material de préstamo (tipo arenilla) hasta obtener una densidad mínima del 95%, de la obtenida en el ensayo del Proctor modificado. Incluye suministro de material, conformación, compactación | [5 empty] | m3 | 748
1. COSTOS DIRECTOS
I. EQUIPO
Descripción |  | Marca | Tipo |  | Tarifa/Hora |  | Rendimiento | Vr. Unitario
Compactador tipo Canguro (alquiler) |  |  |  |  | 79667 |  | 8.5 | 9373
[7 empty] | Sub-Total | 9373
II. MATERIALES
Descripción |  |  | Unidad |  | Cantidad |  | Precio Unitario | Vr. Unitario
Arenilla |  |  | m3 |  | 1.3 |  | 16500 | 21450
[7 empty] | Sub-Total | 21450
IV. MANO DE OBRA
Cargos personal |  | Jornal | Prestaciones |  | Jornal Total |  | Rendimiento | Vr. Unitario
Cuadrilla riego de materiales |  | 145666 | 0 |  | 145666 |  | 13.5 | 10790
[7 empty] | Sub-Total | 10790
Herramienta
Descripción |  |  |  | Unidad |  | Cantidad | Precio-Unit | Valor-Unit
Herramienta menor |  |  |  | (%)mo |  | 0.05 | 10790 | 540
[7 empty] | Sub-Total | 540
Total Costo Directo | [7 empty] | 42153
2. COSTOS INDIRECTOS
Descripción | [6 empty] | Porcentaje | Valor Total
ADMINISTRACION | [6 empty] | 29.97 | 12633
UTILIDAD | [6 empty] | 5 | 2108
IMPREVISTOS | [6 empty] | 1 | 422
Total sobrecostos | [7 empty] | 15163
[5 empty] | Sub-Total |  | 35.97 | 30326
Precio unitario total aproximado al peso | [7 empty] | 57316
Análisis de precio unitario - Documento tipo de licitación de obra pública de infraestructura de transporte - versión 3
Código | Código CCE-EICP-FM-14 | Versión | 3
| DEPARTAMENTO DE ANTIOQUIA |  |  |  | Fecha Lic: |  | 2021-07-22
| LIC - 12279 |  |  |  | Versión:
| ANÁLISIS DE PRECIOS UNITARIOS |  |  |  | Página: |  | 34 de 121
Proyecto: CONSERVACIÓN, MANTENIMIENTO, REHABILITACIÓN Y MEJORAMIENTO DE LAS VÍAS EN LAS SUBREGIONES ORIENTE Y MAGDALENA MEDIO DEL DEPARTAMENTO DE ANTIOQUIA
ÍTEMS DE LA PROPUESTA ECONÓMICA (PRESUPUESTO OFICIAL)
ÍTEM | DESCRIPCIÓN | [5 empty] | UNIDAD | CANTIDAD
4.2.6 | Lleno con Material filtrante 1 1/2". Incluye suministro y colocación, el transporte se pagará por su respectivo ítem. | [5 empty] | m3 | 152
II. MATERIALES
Descripción |  |  | Unidad |  | Cantidad |  | Precio Unitario | Vr. Unitario
Triturado 1½" |  |  | m3 |  | 1.1 |  | 56900 | 62590
[7 empty] | Sub-Total | 62590
IV. MANO DE OBRA
Cargos personal |  | Jornal | Prestaciones |  | Jornal Total |  | Rendimiento | Vr. Unitario
Cuadrilla riego de materiales |  | 145666 | 0 |  | 145666 |  | 13 | 11205
[7 empty] | Sub-Total | 11205
Herramienta
Descripción |  |  |  | Unidad |  | Cantidad | Precio-Unit | Valor-Unit
Herramienta menor |  |  |  | (%)mo |  | 0.05 | 11205 | 560
[7 empty] | Sub-Total | 560
Total Costo Directo | [7 empty] | 74355
2. COSTOS INDIRECTOS
Descripción | [6 empty] | Porcentaje | Valor Total
ADMINISTRACION | [6 empty] | 29.97 | 22284
UTILIDAD | [6 empty] | 5 | 3718
IMPREVISTOS | [6 empty] | 1 | 744
Total sobrecostos | [7 empty] | 26746
[5 empty] | Sub-Total |  | 35.97 | 53492
Precio unitario total aproximado al peso | [7 empty] | 101101
Análisis de precio unitario - Documento tipo de licitación de obra pública de infraestructura de transporte - versión 3
Código | Código CCE-EICP-FM-14 | Versión | 3
| DEPARTAMENTO DE ANTIOQUIA |  |  |  | Fecha Lic: |  | 2021-07-22
| LIC - 12279 |  |  |  | Versión:
| ANÁLISIS DE PRECIOS UNITARIOS |  |  |  | Página: |  | 35 de 121
Proyecto: CONSERVACIÓN, MANTENIMIENTO, REHABILITACIÓN Y MEJORAMIENTO DE LAS VÍAS EN LAS SUBREGIONES ORIENTE Y MAGDALENA MEDIO DEL DEPARTAMENTO DE ANTIOQUIA
ÍTEMS DE LA PROPUESTA ECONÓMICA (PRESUPUESTO OFICIAL)
ÍTEM | DESCRIPCIÓN | [5 empty] | UNIDAD | CANTIDAD
4.2.8 | Pedraplen compacto. Incluye suministro de material, transporte, colocación y todo lo necesario para su correcta ejecución. | [5 empty] | m3 | 588
1. COSTOS DIRECTOS
I. EQUIPO
Descripción |  | Marca | Tipo |  | Tarifa/Hora |  | Rendimiento | Vr. Unitario
Bulldozer CAT D6H o simlar |  |  |  |  | 202300 |  | 40 | 5058
Compactador Vibratorio Ingersoll Rand DD-110HF o equivalente |  |  |  |  | 176120 |  | 40 | 4403
Carrotanque agua |  |  |  |  | 57150 |  | 200 | 286
[7 empty] | Sub-Total | 9747
II. MATERIALES
Descripción |  |  | Unidad |  | Cantidad |  | Precio Unitario | Vr. Unitario
Piedra (suministro) |  |  | m3 |  | 1.3 |  | 47533 | 61793
Agua |  |  | lt |  | 40 |  | 54 | 2160
[7 empty] | Sub-Total | 63953
III. TRANSPORTES
Material |  | Vol-peso/Cant | Distancia |  | M3-Km o Ton-Km |  | Tarifa | Vr. Unitario
Transporte en volqueta de material m3-km |  |  |  |  | 6.5 |  | 950 | 6175
[7 empty] | Sub-Total | 6175
IV. MANO DE OBRA
Cargos personal |  | Jornal | Prestaciones |  | Jornal Total |  | Rendimiento | Vr. Unitario
Cuadrilla Mvto de tierra |  | 196240 | 0 |  | 196240 |  | 250 | 785
[7 empty] | Sub-Total | 785
Herramienta
Descripción |  |  |  | Unidad |  | Cantidad | Precio-Unit | Valor-Unit
Herramienta menor |  |  |  | (%)mo |  | 0.05 | 785 | 39
[7 empty] | Sub-Total | 39
Total Costo Directo | [7 empty] | 80699
2. COSTOS INDIRECTOS
Descripción | [6 empty] | Porcentaje | Valor Total
ADMINISTRACION | [6 empty] | 29.97 | 24185
UTILIDAD | [6 empty] | 5 | 4035
IMPREVISTOS | [6 empty] | 1 | 807
Total sobrecostos | [7 empty] | 29027
[5 empty] | Sub-Total |  | 35.97 | 58054
Precio unitario total aproximado al peso | [7 empty] | 109726
Análisis de precio unitario - Documento tipo de licitación de obra pública de infraestructura de transporte - versión 3
Código | Código CCE-EICP-FM-14 | Versión | 3
| DEPARTAMENTO DE ANTIOQUIA |  |  | Fecha Lic: | 2021-07-22
| LIC - 12279 |  |  | Versión:
| ANÁLISIS DE PRECIOS UNITARIOS |  |  | Página: | 36 de 121
Proyecto: CONSERVACIÓN, MANTENIMIENTO, REHABILITACIÓN Y MEJORAMIENTO DE LAS VÍAS EN LAS SUBREGIONES ORIENTE Y MAGDALENA MEDIO DEL DEPARTAMENTO DE ANTIOQUIA
ÍTEMS DE LA PROPUESTA ECONÓMICA (PRESUPUESTO OFICIAL)
ÍTEM | DESCRIPCIÓN |  |  |  | UNIDAD | CANTIDAD
4.3.2 | Conformación de la calzada existente con motoniveladora. Incluye nivelación, compactación, limpieza y reconstrucción de cunetas y todo lo necesario para la correcta ejecución de la actividad. |  |  |  | m2 | 164850
1. COSTOS DIRECTOS
I. EQUIPO
Descripción |  | Marca | Tipo | Tarifa/Hora | Rendimiento | Vr. Unitario
Compactador Vibratorio Ingersoll Rand DD-110HF o equivalente |  |  |  | 176120 | 525 | 336
Motoniveladora Caterpillar 120 - 140 |  |  |  | 202300 | 525 | 385
Carrotanque agua |  |  |  | 57150 | 525 | 109
[5 empty] | Sub-Total | 830
II. MATERIALES
Descripción |  |  | Unidad | Cantidad | Precio Unitario | Vr. Unitario
Agua |  |  | lt | 3 | 54 | 162
[5 empty] | Sub-Total | 162
IV. MANO DE OBRA
Cargos personal |  | Jornal | Prestaciones | Jornal Total | Rendimiento | Vr. Unitario
Cuadrilla Mvto de tierra |  | 196240 | 0 | 196240 | 4200 | 47
[5 empty] | Sub-Total | 47
Total Costo Directo | [5 empty] | 1039
2. COSTOS INDIRECTOS
Descripción |  |  |  |  | Porcentaje | Valor Total
ADMINISTRACION |  |  |  |  | 29.97 | 311
UTILIDAD |  |  |  |  | 5 | 52
IMPREVISTOS |  |  |  |  | 1 | 10
Total sobrecostos | [5 empty] | 373
|  |  |  | Sub-Total | 35.97 | 746
Precio unitario total aproximado al peso | [5 empty] | 1412
Análisis de precio unitario - Documento tipo de licitación de obra pública de infraestructura de transporte - versión 3
Código | Código CCE-EICP-FM-14 | Versión | 3
| DEPARTAMENTO DE ANTIOQUIA |  |  |  | Fecha Lic: |  | 2021-07-22
| LIC - 12279 |  |  |  | Versión:
| ANÁLISIS DE PRECIOS UNITARIOS |  |  |  | Página: |  | 37 de 121
Proyecto: CONSERVACIÓN, MANTENIMIENTO, REHABILITACIÓN Y MEJORAMIENTO DE LAS VÍAS EN LAS SUBREGIONES ORIENTE Y MAGDALENA MEDIO DEL DEPARTAMENTO DE ANTIOQUIA
ÍTEMS DE LA PROPUESTA ECONÓMICA (PRESUPUESTO OFICIAL)
ÍTEM | DESCRIPCIÓN | [5 empty] | UNIDAD | CANTIDAD
4.3.4 | Disposición final de material sobrante. Incluye conformación y compactación. | [5 empty] | m3 | 18470
1. COSTOS DIRECTOS
I. EQUIPO
Descripción |  | Marca | Tipo |  | Tarifa/Hora |  | Rendimiento | Vr. Unitario
Bulldozer CAT D6H o simlar |  |  |  |  | 202300 |  | 70.028 | 2889
[7 empty] | Sub-Total | 2889
IV. MANO DE OBRA
Cargos personal |  | Jornal | Prestaciones |  | Jornal Total |  | Rendimiento | Vr. Unitario
Cuadrilla Mvto de tierra |  | 196240 | 0 |  | 196240 |  | 350.0175 | 561
[7 empty] | Sub-Total | 561
Herramienta
Descripción |  |  |  | Unidad |  | Cantidad | Precio-Unit | Valor-Unit
Herramienta menor |  |  |  | (%)mo |  | 0.05 | 561 | 28
[7 empty] | Sub-Total | 28
Total Costo Directo | [7 empty] | 3478
2. COSTOS INDIRECTOS
Descripción | [6 empty] | Porcentaje | Valor Total
ADMINISTRACION | [6 empty] | 29.97 | 1042
UTILIDAD | [6 empty] | 5 | 174
IMPREVISTOS | [6 empty] | 1 | 35
Total sobrecostos | [7 empty] | 1251
[5 empty] | Sub-Total |  | 35.97 | 2502
Precio unitario total aproximado al peso | [7 empty] | 4729
Análisis de precio unitario - Documento tipo de licitación de obra pública de infraestructura de transporte - versión 3
Código | Código CCE-EICP-FM-14 | Versión | 3
| DEPARTAMENTO DE ANTIOQUIA |  |  |  | Fecha Lic: |  | 2021-07-22
| LIC - 12279 |  |  |  | Versión:
| ANÁLISIS DE PRECIOS UNITARIOS |  |  |  | Página: |  | 38 de 121
Proyecto: CONSERVACIÓN, MANTENIMIENTO, REHABILITACIÓN Y MEJORAMIENTO DE LAS VÍAS EN LAS SUBREGIONES ORIENTE Y MAGDALENA MEDIO DEL DEPARTAMENTO DE ANTIOQUIA
ÍTEMS DE LA PROPUESTA ECONÓMICA (PRESUPUESTO OFICIAL)
ÍTEM | DESCRIPCIÓN | [5 empty] | UNIDAD | CANTIDAD
4.3.5 | Adecuación zonas de depósito. Incluye descapote, disposición final de material sobrante de esta actividad, conformación y adecuación final. | [5 empty] | m2 | 6079
1. COSTOS DIRECTOS
I. EQUIPO
Descripción |  | Marca | Tipo |  | Tarifa/Hora |  | Rendimiento | Vr. Unitario
Bulldozer CAT D6H o simlar |  |  |  |  | 202300 |  | 75 | 2697
[7 empty] | Sub-Total | 2697
IV. MANO DE OBRA
Cargos personal |  | Jornal | Prestaciones |  | Jornal Total |  | Rendimiento | Vr. Unitario
Cuadrilla Mvto de tierra |  | 196240 | 0 |  | 196240 |  | 175 | 1121
[7 empty] | Sub-Total | 1121
Herramienta
Descripción |  |  |  | Unidad |  | Cantidad | Precio-Unit | Valor-Unit
Herramienta menor |  |  |  | (%)mo |  | 0.066667 | 1121 | 75
[7 empty] | Sub-Total | 75
Total Costo Directo | [7 empty] | 3893
2. COSTOS INDIRECTOS
Descripción | [6 empty] | Porcentaje | Valor Total
ADMINISTRACION | [6 empty] | 29.97 | 1167
UTILIDAD | [6 empty] | 5 | 195
IMPREVISTOS | [6 empty] | 1 | 39
Total sobrecostos | [7 empty] | 1401
[5 empty] | Sub-Total |  | 35.97 | 2802
Precio unitario total aproximado al peso | [7 empty] | 5294
Análisis de precio unitario - Documento tipo de licitación de obra pública de infraestructura de transporte - versión 3
Código | Código CCE-EICP-FM-14 | Versión | 3
| DEPARTAMENTO DE ANTIOQUIA |  |  |  | Fecha Lic: |  | 2021-07-22
| LIC - 12279 |  |  |  | Versión:
| ANÁLISIS DE PRECIOS UNITARIOS |  |  |  | Página: |  | 39 de 121
Proyecto: CONSERVACIÓN, MANTENIMIENTO, REHABILITACIÓN Y MEJORAMIENTO DE LAS VÍAS EN LAS SUBREGIONES ORIENTE Y MAGDALENA MEDIO DEL DEPARTAMENTO DE ANTIOQUIA
ÍTEMS DE LA PROPUESTA ECONÓMICA (PRESUPUESTO OFICIAL)
ÍTEM | DESCRIPCIÓN | [5 empty] | UNIDAD | CANTIDAD
4.3.6 | Mejoramiento de la subrasante involucrando suelo existente. Incluye la disgregación del material de la subrasante existente, el retiro o adición de materiales, la compactación y perfilado final, de acuerdo a las dimensiones, alineamientos y pendientes de la vía. | [5 empty] | m2 | 33750
1. COSTOS DIRECTOS
I. EQUIPO
Descripción |  | Marca | Tipo |  | Tarifa/Hora |  | Rendimiento | Vr. Unitario
Compactador Vibratorio Ingersoll Rand DD-110HF o equivalente |  |  |  |  | 176120 |  | 400 | 440
Carrotanque agua |  |  |  |  | 57150 |  | 554.939 | 103
Motoniveladora Caterpillar 120 - 140 |  |  |  |  | 202300 |  | 400 | 506
[7 empty] | Sub-Total | 1049
IV. MANO DE OBRA
Cargos personal |  | Jornal | Prestaciones |  | Jornal Total |  | Rendimiento | Vr. Unitario
Cuadrilla Mvto de tierra |  | 196240 | 0 |  | 196240 |  | 2000 | 98
[7 empty] | Sub-Total | 98
Herramienta
Descripción |  |  |  | Unidad |  | Cantidad | Precio-Unit | Valor-Unit
Herramienta menor |  |  |  | (%)mo |  | 0.05 | 98 | 5
[7 empty] | Sub-Total | 5
Total Costo Directo | [7 empty] | 1152
2. COSTOS INDIRECTOS
Descripción | [6 empty] | Porcentaje | Valor Total
ADMINISTRACION | [6 empty] | 29.97 | 345
UTILIDAD | [6 empty] | 5 | 58
IMPREVISTOS | [6 empty] | 1 | 12
Total sobrecostos | [7 empty] | 415
[5 empty] | Sub-Total |  | 35.97 | 830
Precio unitario total aproximado al peso | [7 empty] | 1567
Análisis de precio unitario - Documento tipo de licitación de obra pública de infraestructura de transporte - versión 3
Código | Código CCE-EICP-FM-14 | Versión | 3
| DEPARTAMENTO DE ANTIOQUIA |  |  |  | Fecha Lic: |  | 2021-07-22
| LIC - 12279 |  |  |  | Versión:
| ANÁLISIS DE PRECIOS UNITARIOS |  |  |  | Página: |  | 40 de 121
Proyecto: CONSERVACIÓN, MANTENIMIENTO, REHABILITACIÓN Y MEJORAMIENTO DE LAS VÍAS EN LAS SUBREGIONES ORIENTE Y MAGDALENA MEDIO DEL DEPARTAMENTO DE ANTIOQUIA
ÍTEMS DE LA PROPUESTA ECONÓMICA (PRESUPUESTO OFICIAL)
ÍTEM | DESCRIPCIÓN | [5 empty] | UNIDAD | CANTIDAD
5.1.1 | Suministro, colocación, conformación y compactación de material de la zona para afirmado de vías, no incluye transporte. Compactación hasta obtener una densidad mínima del 95%, de la obtenida en el ensayo del Proctor modificado. | [5 empty] | m3 | 4940
1. COSTOS DIRECTOS
I. EQUIPO
Descripción |  | Marca | Tipo |  | Tarifa/Hora |  | Rendimiento | Vr. Unitario
Motoniveladora Caterpillar 120 - 140 |  |  |  |  | 202300 |  | 50 | 4046
Carrotanque agua |  |  |  |  | 57150 |  | 50 | 1143
Compactador Vibratorio Ingersoll Rand DD-110HF o equivalente |  |  |  |  | 176120 |  | 50 | 3522
[7 empty] | Sub-Total | 8711
II. MATERIALES
Descripción |  |  | Unidad |  | Cantidad |  | Precio Unitario | Vr. Unitario
Material zona Afirmado |  |  | m3 |  | 1.3 |  | 23030 | 29939
Agua |  |  | lt |  | 30 |  | 54 | 1620
[7 empty] | Sub-Total | 31559
IV. MANO DE OBRA
Cargos personal |  | Jornal | Prestaciones |  | Jornal Total |  | Rendimiento | Vr. Unitario
Cuadrilla riego de materiales |  | 145666 | 0 |  | 145666 |  | 384.0246 | 379
[7 empty] | Sub-Total | 379
Herramienta
Descripción |  |  |  | Unidad |  | Cantidad | Precio-Unit | Valor-Unit
Herramienta menor |  |  |  | (%)mo |  | 0.05 | 379 | 19
[7 empty] | Sub-Total | 19
Total Costo Directo | [7 empty] | 40668
2. COSTOS INDIRECTOS
Descripción | [6 empty] | Porcentaje | Valor Total
ADMINISTRACION | [6 empty] | 29.97 | 12188
UTILIDAD | [6 empty] | 5 | 2033
IMPREVISTOS | [6 empty] | 1 | 407
Total sobrecostos | [7 empty] | 14628
[5 empty] | Sub-Total |  | 35.97 | 29256
Precio unitario total aproximado al peso | [7 empty] | 55296
Análisis de precio unitario - Documento tipo de licitación de obra pública de infraestructura de transporte - versión 3
Código | Código CCE-EICP-FM-14 | Versión | 3
| DEPARTAMENTO DE ANTIOQUIA |  |  |  | Fecha Lic: |  | 2021-07-22
| LIC - 12279 |  |  |  | Versión:
| ANÁLISIS DE PRECIOS UNITARIOS |  |  |  | Página: |  | 41 de 121
Proyecto: CONSERVACIÓN, MANTENIMIENTO, REHABILITACIÓN Y MEJORAMIENTO DE LAS VÍAS EN LAS SUBREGIONES ORIENTE Y MAGDALENA MEDIO DEL DEPARTAMENTO DE ANTIOQUIA
ÍTEMS DE LA PROPUESTA ECONÓMICA (PRESUPUESTO OFICIAL)
ÍTEM | DESCRIPCIÓN | [5 empty] | UNIDAD | CANTIDAD
5.1.2 | Suministro, colocación, conformación y compactación de afirmado para Bacheo, no incluye transporte. Compactación hasta obtener una densidad mínima del 95%, de la obtenida en el ensayo del Proctor modificado. | [5 empty] | m3 | 2100
1. COSTOS DIRECTOS
I. EQUIPO
Descripción |  | Marca | Tipo |  | Tarifa/Hora |  | Rendimiento | Vr. Unitario
Compactador tipo Rana a gasolina (incluye Combustible) |  |  |  |  | 57540 |  | 8 | 7193
[7 empty] | Sub-Total | 7193
II. MATERIALES
Descripción |  |  | Unidad |  | Cantidad |  | Precio Unitario | Vr. Unitario
Material zona Afirmado |  |  | m3 |  | 1.3 |  | 23030 | 29939
Agua |  |  | lt |  | 30 |  | 54 | 1620
[7 empty] | Sub-Total | 31559
IV. MANO DE OBRA
Cargos personal |  | Jornal | Prestaciones |  | Jornal Total |  | Rendimiento | Vr. Unitario
Oficial |  | 60568 | 34524 |  | 95092 |  | 20 | 4755
Ayudantes Rasos (4) |  | 121136 | 81161 |  | 202297 |  | 20 | 10115
[7 empty] | Sub-Total | 14870
Herramienta
Descripción |  |  |  | Unidad |  | Cantidad | Precio-Unit | Valor-Unit
Herramienta menor |  |  |  | (%)mo |  | 0.05 | 14870 | 744
[7 empty] | Sub-Total | 744
Total Costo Directo | [7 empty] | 54366
2. COSTOS INDIRECTOS
Descripción | [6 empty] | Porcentaje | Valor Total
ADMINISTRACION | [6 empty] | 29.97 | 16293
UTILIDAD | [6 empty] | 5 | 2718
IMPREVISTOS | [6 empty] | 1 | 544
Total sobrecostos | [7 empty] | 19555
[5 empty] | Sub-Total |  | 35.97 | 39110
Precio unitario total aproximado al peso | [7 empty] | 73921
Análisis de precio unitario - Documento tipo de licitación de obra pública de infraestructura de transporte - versión 3
Código | Código CCE-EICP-FM-14 | Versión | 3
| DEPARTAMENTO DE ANTIOQUIA |  |  |  | Fecha Lic: |  | 2021-07-22
| LIC - 12279 |  |  |  | Versión:
| ANÁLISIS DE PRECIOS UNITARIOS |  |  |  | Página: |  | 42 de 121
Proyecto: CONSERVACIÓN, MANTENIMIENTO, REHABILITACIÓN Y MEJORAMIENTO DE LAS VÍAS EN LAS SUBREGIONES ORIENTE Y MAGDALENA MEDIO DEL DEPARTAMENTO DE ANTIOQUIA
ÍTEMS DE LA PROPUESTA ECONÓMICA (PRESUPUESTO OFICIAL)
ÍTEM | DESCRIPCIÓN | [5 empty] | UNIDAD | CANTIDAD
5.1.3 | Suministro, colocación, conformación y compactación de Base granular para bacheo, no incluye transporte. Compactación hasta obtener una densidad mínima del 98%, de la obtenida en el ensayo del Proctor modificado. | [5 empty] | m3 | 524
1. COSTOS DIRECTOS
I. EQUIPO
Descripción |  | Marca | Tipo |  | Tarifa/Hora |  | Rendimiento | Vr. Unitario
Compactador tipo Rana a gasolina (incluye Combustible) |  |  |  |  | 57540 |  | 10 | 5754
[7 empty] | Sub-Total | 5754
II. MATERIALES
Descripción |  |  | Unidad |  | Cantidad |  | Precio Unitario | Vr. Unitario
Base Granular |  |  | m3 |  | 1.3 |  | 60002 | 78003
Agua |  |  | lt |  | 30 |  | 54 | 1620
[7 empty] | Sub-Total | 79623
IV. MANO DE OBRA
Cargos personal |  | Jornal | Prestaciones |  | Jornal Total |  | Rendimiento | Vr. Unitario
Oficial |  | 60568 | 34524 |  | 95092 |  | 20 | 4755
Ayudantes Rasos (4) |  | 121136 | 81161 |  | 202297 |  | 20 | 10115
[7 empty] | Sub-Total | 14870
Herramienta
Descripción |  |  |  | Unidad |  | Cantidad | Precio-Unit | Valor-Unit
Herramienta menor |  |  |  | (%)mo |  | 0.05 | 14870 | 744
[7 empty] | Sub-Total | 744
Total Costo Directo | [7 empty] | 100991
2. COSTOS INDIRECTOS
Descripción | [6 empty] | Porcentaje | Valor Total
ADMINISTRACION | [6 empty] | 29.97 | 30267
UTILIDAD | [6 empty] | 5 | 5050
IMPREVISTOS | [6 empty] | 1 | 1010
Total sobrecostos | [7 empty] | 36327
[5 empty] | Sub-Total |  | 35.97 | 72654
Precio unitario total aproximado al peso | [7 empty] | 137318
Análisis de precio unitario - Documento tipo de licitación de obra pública de infraestructura de transporte - versión 3
Código | Código CCE-EICP-FM-14 | Versión | 3
| DEPARTAMENTO DE ANTIOQUIA |  |  |  | Fecha Lic: |  | 2021-07-22
| LIC - 12279 |  |  |  | Versión:
| ANÁLISIS DE PRECIOS UNITARIOS |  |  |  | Página: |  | 43 de 121
Proyecto: CONSERVACIÓN, MANTENIMIENTO, REHABILITACIÓN Y MEJORAMIENTO DE LAS VÍAS EN LAS SUBREGIONES ORIENTE Y MAGDALENA MEDIO DEL DEPARTAMENTO DE ANTIOQUIA
ÍTEMS DE LA PROPUESTA ECONÓMICA (PRESUPUESTO OFICIAL)
ÍTEM | DESCRIPCIÓN | [5 empty] | UNIDAD | CANTIDAD
5.1.4 | Suministro, colocación, conformación y compactación de Base, no incluye transporte. Compactación hasta obtener una densidad mínima del 98%, de la obtenida en el ensayo del Proctor modificado. | [5 empty] | m3 | 474
1. COSTOS DIRECTOS
I. EQUIPO
Descripción |  | Marca | Tipo |  | Tarifa/Hora |  | Rendimiento | Vr. Unitario
Compactador vibratorio 11 ton. |  |  |  |  | 142800 |  | 50 | 2856
Carrotanque agua |  |  |  |  | 57150 |  | 50 | 1143
Motoniveladora Caterpillar 120 - 140 |  |  |  |  | 202300 |  | 50 | 4046
[7 empty] | Sub-Total | 8045
II. MATERIALES
Descripción |  |  | Unidad |  | Cantidad |  | Precio Unitario | Vr. Unitario
Base Granular |  |  | m3 |  | 1.3 |  | 60002 | 78003
[7 empty] | Sub-Total | 78003
IV. MANO DE OBRA
Cargos personal |  | Jornal | Prestaciones |  | Jornal Total |  | Rendimiento | Vr. Unitario
Cuadrilla riego de materiales |  | 145666 | 0 |  | 145666 |  | 99.96 | 1457
[7 empty] | Sub-Total | 1457
Herramienta
Descripción |  |  |  | Unidad |  | Cantidad | Precio-Unit | Valor-Unit
Herramienta menor |  |  |  | (%)mo |  | 0.05 | 1457 | 73
[7 empty] | Sub-Total | 73
Total Costo Directo | [7 empty] | 87578
2. COSTOS INDIRECTOS
Descripción | [6 empty] | Porcentaje | Valor Total
ADMINISTRACION | [6 empty] | 29.97 | 26247
UTILIDAD | [6 empty] | 5 | 4379
IMPREVISTOS | [6 empty] | 1 | 876
Total sobrecostos | [7 empty] | 31502
[5 empty] | Sub-Total |  | 35.97 | 63004
Precio unitario total aproximado al peso | [7 empty] | 119080
Análisis de precio unitario - Documento tipo de licitación de obra pública de infraestructura de transporte - versión 3
Código | Código CCE-EICP-FM-14 | Versión | 3
| DEPARTAMENTO DE ANTIOQUIA |  |  |  | Fecha Lic: |  | 2021-07-22
| LIC - 12279 |  |  |  | Versión:
| ANÁLISIS DE PRECIOS UNITARIOS |  |  |  | Página: |  | 44 de 121
Proyecto: CONSERVACIÓN, MANTENIMIENTO, REHABILITACIÓN Y MEJORAMIENTO DE LAS VÍAS EN LAS SUBREGIONES ORIENTE Y MAGDALENA MEDIO DEL DEPARTAMENTO DE ANTIOQUIA
ÍTEMS DE LA PROPUESTA ECONÓMICA (PRESUPUESTO OFICIAL)
ÍTEM | DESCRIPCIÓN | [5 empty] | UNIDAD | CANTIDAD
5.1.6 | Suministro, colocación, conformación y compactación de Sub-base granular, no incluye transporte. Compactación hasta obtener una densidad mínima del 95%, de la obtenida en el ensayo del Proctor modificado. | [5 empty] | m3 | 255
1. COSTOS DIRECTOS
I. EQUIPO
Descripción |  | Marca | Tipo |  | Tarifa/Hora |  | Rendimiento | Vr. Unitario
Compactador vibratorio 11 ton. |  |  |  |  | 142800 |  | 50 | 2856
Motoniveladora Caterpillar 120 - 140 |  |  |  |  | 202300 |  | 50 | 4046
Carrotanque agua |  |  |  |  | 57150 |  | 50 | 1143
[7 empty] | Sub-Total | 8045
II. MATERIALES
Descripción |  |  | Unidad |  | Cantidad |  | Precio Unitario | Vr. Unitario
Subbase granular |  |  | m3 |  | 1.3 |  | 54400 | 70720
[7 empty] | Sub-Total | 70720
IV. MANO DE OBRA
Cargos personal |  | Jornal | Prestaciones |  | Jornal Total |  | Rendimiento | Vr. Unitario
Ayudantes Rasos (2) |  | 60568 | 40581 |  | 101149 |  | 400 | 253
Oficial |  | 60568 | 34524 |  | 95092 |  | 400 | 238
[7 empty] | Sub-Total | 491
Herramienta
Descripción |  |  |  | Unidad |  | Cantidad | Precio-Unit | Valor-Unit
Herramienta menor |  |  |  | (%)mo |  | 0.05 | 491 | 25
[7 empty] | Sub-Total | 25
Total Costo Directo | [7 empty] | 79281
2. COSTOS INDIRECTOS
Descripción | [6 empty] | Porcentaje | Valor Total
ADMINISTRACION | [6 empty] | 29.97 | 23761
UTILIDAD | [6 empty] | 5 | 3964
IMPREVISTOS | [6 empty] | 1 | 793
Total sobrecostos | [7 empty] | 28518
[5 empty] | Sub-Total |  | 35.97 | 57036
Precio unitario total aproximado al peso | [7 empty] | 107799
Análisis de precio unitario - Documento tipo de licitación de obra pública de infraestructura de transporte - versión 3
Código | Código CCE-EICP-FM-14 | Versión | 3
| DEPARTAMENTO DE ANTIOQUIA |  |  |  | Fecha Lic: |  | 2021-07-22
| LIC - 12279 |  |  |  | Versión:
| ANÁLISIS DE PRECIOS UNITARIOS |  |  |  | Página: |  | 45 de 121
Proyecto: CONSERVACIÓN, MANTENIMIENTO, REHABILITACIÓN Y MEJORAMIENTO DE LAS VÍAS EN LAS SUBREGIONES ORIENTE Y MAGDALENA MEDIO DEL DEPARTAMENTO DE ANTIOQUIA
ÍTEMS DE LA PROPUESTA ECONÓMICA (PRESUPUESTO OFICIAL)
ÍTEM | DESCRIPCIÓN | [5 empty] | UNIDAD | CANTIDAD
5.1.10 | Colocación, conformación y compactación de material de la zona para afirmado de vías. Compactación hasta obtener una densidad mínima del 95%, de la obtenida en el ensayo del Proctor modificado. | [5 empty] | m3 | 2100
1. COSTOS DIRECTOS
I. EQUIPO
Descripción |  | Marca | Tipo |  | Tarifa/Hora |  | Rendimiento | Vr. Unitario
Motoniveladora Caterpillar 120 - 140 |  |  |  |  | 202300 |  | 50 | 4046
Carrotanque agua |  |  |  |  | 57150 |  | 50 | 1143
Compactador Vibratorio Ingersoll Rand DD-110HF o equivalente |  |  |  |  | 176120 |  | 50 | 3522
[7 empty] | Sub-Total | 8711
II. MATERIALES
Descripción |  |  | Unidad |  | Cantidad |  | Precio Unitario | Vr. Unitario
Agua |  |  | lt |  | 30 |  | 54 | 1620
[7 empty] | Sub-Total | 1620
IV. MANO DE OBRA
Cargos personal |  | Jornal | Prestaciones |  | Jornal Total |  | Rendimiento | Vr. Unitario
Cuadrilla riego de materiales |  | 145666 | 0 |  | 145666 |  | 384.0246 | 379
[7 empty] | Sub-Total | 379
Herramienta
Descripción |  |  |  | Unidad |  | Cantidad | Precio-Unit | Valor-Unit
Herramienta menor |  |  |  | (%)mo |  | 0.05 | 379 | 19
[7 empty] | Sub-Total | 19
Total Costo Directo | [7 empty] | 10729
2. COSTOS INDIRECTOS
Descripción | [6 empty] | Porcentaje | Valor Total
ADMINISTRACION | [6 empty] | 29.97 | 3215
UTILIDAD | [6 empty] | 5 | 536
IMPREVISTOS | [6 empty] | 1 | 107
Total sobrecostos | [7 empty] | 3858
[5 empty] | Sub-Total |  | 35.97 | 7716
Precio unitario total aproximado al peso | [7 empty] | 14587
Análisis de precio unitario - Documento tipo de licitación de obra pública de infraestructura de transporte - versión 3
Código | Código CCE-EICP-FM-14 | Versión | 3
| DEPARTAMENTO DE ANTIOQUIA |  |  | Fecha Lic: | 2021-07-22
| LIC - 12279 |  |  | Versión:
| ANÁLISIS DE PRECIOS UNITARIOS |  |  | Página: | 46 de 121
Proyecto: CONSERVACIÓN, MANTENIMIENTO, REHABILITACIÓN Y MEJORAMIENTO DE LAS VÍAS EN LAS SUBREGIONES ORIENTE Y MAGDALENA MEDIO DEL DEPARTAMENTO DE ANTIOQUIA
ÍTEMS DE LA PROPUESTA ECONÓMICA (PRESUPUESTO OFICIAL)
ÍTEM | DESCRIPCIÓN |  |  |  | UNIDAD | CANTIDAD
5.2.11 | Proceso de estabilización con material granular y cemento. Incluye suministro del material granular (base), colocación y compactación de la mezcla con cemento y todo lo necesario para su correcta instalación. El suministro de cemento será pagado en su respectivo ítem. |  |  |  | m3 | 150
1. COSTOS DIRECTOS
I. EQUIPO
Descripción |  | Marca | Tipo | Tarifa/Hora | Rendimiento | Vr. Unitario
Motoniveladora Caterpillar 120 - 140 |  |  |  | 202300 | 40 | 5058
Recicladora Caterpillar RR250 o Wirtgen WR-2000 |  |  |  | 571200 | 40 | 14280
Compactador vibratorio 11 ton. |  |  |  | 142800 | 40 | 3570
Carrotanque agua |  |  |  | 57150 | 40 | 1429
[5 empty] | Sub-Total | 24337
II. MATERIALES
Descripción |  |  | Unidad | Cantidad | Precio Unitario | Vr. Unitario
Base Granular |  |  | m3 | 1.3 | 60002 | 78003
Laboratorio de suelos |  |  | m3 | 1 | 11156 | 11156
Agua |  |  | lt | 125 | 54 | 6750
[5 empty] | Sub-Total | 95909
IV. MANO DE OBRA
Cargos personal |  | Jornal | Prestaciones | Jornal Total | Rendimiento | Vr. Unitario
Oficial |  | 60568 | 34524 | 95092 | 320 | 297
Ayudantes Rasos (2) |  | 60568 | 40581 | 101149 | 320 | 316
[5 empty] | Sub-Total | 613
Total Costo Directo | [5 empty] | 120859
2. COSTOS INDIRECTOS
Descripción |  |  |  |  | Porcentaje | Valor Total
ADMINISTRACION |  |  |  |  | 29.97 | 36221
UTILIDAD |  |  |  |  | 5 | 6043
IMPREVISTOS |  |  |  |  | 1 | 1209
Total sobrecostos | [5 empty] | 43473
|  |  |  | Sub-Total | 35.97 | 86946
Precio unitario total aproximado al peso | [5 empty] | 164332
Análisis de precio unitario - Documento tipo de licitación de obra pública de infraestructura de transporte - versión 3
Código | Código CCE-EICP-FM-14 | Versión | 3
| DEPARTAMENTO DE ANTIOQUIA |  |  |  | Fecha Lic: |  | 2021-07-22
| LIC - 12279 |  |  |  | Versión:
| ANÁLISIS DE PRECIOS UNITARIOS |  |  |  | Página: |  | 47 de 121
Proyecto: CONSERVACIÓN, MANTENIMIENTO, REHABILITACIÓN Y MEJORAMIENTO DE LAS VÍAS EN LAS SUBREGIONES ORIENTE Y MAGDALENA MEDIO DEL DEPARTAMENTO DE ANTIOQUIA
ÍTEMS DE LA PROPUESTA ECONÓMICA (PRESUPUESTO OFICIAL)
ÍTEM | DESCRIPCIÓN | [5 empty] | UNIDAD | CANTIDAD
5.2.12 | Instalación de base reciclada con adición de base granular y cemento. Incluye reciclaje de carpeta asfaltica, bases y subbases existentes. El suministro de cemento y la base a adicionar será pagado en su respectivo ítem. | [5 empty] | m3 | 1414
1. COSTOS DIRECTOS
I. EQUIPO
Descripción |  | Marca | Tipo |  | Tarifa/Hora |  | Rendimiento | Vr. Unitario
Esparcidor de gravilla |  |  |  |  | 113764 |  | 10.5 | 10835
Carrotanque agua |  |  |  |  | 57150 |  | 10.5 | 5443
Compactador vibratorio 6,5 ton. |  |  |  |  | 128520 |  | 10.5 | 12240
Motoniveladora Caterpillar 120 - 140 |  |  |  |  | 202300 |  | 10.5 | 19267
Recicladora Caterpillar RR250 o Wirtgen WR-2000 |  |  |  |  | 571200 |  | 10.5 | 54400
[7 empty] | Sub-Total | 102185
II. MATERIALES
Descripción |  |  | Unidad |  | Cantidad |  | Precio Unitario | Vr. Unitario
Agua |  |  | lt |  | 125 |  | 54 | 6750
[7 empty] | Sub-Total | 6750
IV. MANO DE OBRA
Cargos personal |  | Jornal | Prestaciones |  | Jornal Total |  | Rendimiento | Vr. Unitario
Oficial |  | 60568 | 34524 |  | 95092 |  | 84 | 1132
Ayudante Raso |  | 30284 | 20290 |  | 50574 |  | 84 | 602
[7 empty] | Sub-Total | 1734
Herramienta
Descripción |  |  |  | Unidad |  | Cantidad | Precio-Unit | Valor-Unit
Herramienta menor |  |  |  | (%)mo |  | 0.05 | 1734 | 87
[7 empty] | Sub-Total | 87
Total Costo Directo | [7 empty] | 110756
2. COSTOS INDIRECTOS
Descripción | [6 empty] | Porcentaje | Valor Total
ADMINISTRACION | [6 empty] | 29.97 | 33194
UTILIDAD | [6 empty] | 5 | 5538
IMPREVISTOS | [6 empty] | 1 | 1108
Total sobrecostos | [7 empty] | 39840
[5 empty] | Sub-Total |  | 35.97 | 79680
Precio unitario total aproximado al peso | [7 empty] | 150596
Análisis de precio unitario - Documento tipo de licitación de obra pública de infraestructura de transporte - versión 3
Código | Código CCE-EICP-FM-14 | Versión | 3
| DEPARTAMENTO DE ANTIOQUIA |  |  |  | Fecha Lic: |  | 2021-07-22
| LIC - 12279 |  |  |  | Versión:
| ANÁLISIS DE PRECIOS UNITARIOS |  |  |  | Página: |  | 48 de 121
Proyecto: CONSERVACIÓN, MANTENIMIENTO, REHABILITACIÓN Y MEJORAMIENTO DE LAS VÍAS EN LAS SUBREGIONES ORIENTE Y MAGDALENA MEDIO DEL DEPARTAMENTO DE ANTIOQUIA
ÍTEMS DE LA PROPUESTA ECONÓMICA (PRESUPUESTO OFICIAL)
ÍTEM | DESCRIPCIÓN | [5 empty] | UNIDAD | CANTIDAD
6.1.14 | Pila-pilote-caisson en concreto Clase D (21 MPa) fundido en sitio | [5 empty] | m3 | 137
IV. MANO DE OBRA
Cargos personal |  | Jornal | Prestaciones |  | Jornal Total |  | Rendimiento | Vr. Unitario
Cuadrilla Pilas |  | 310592 | 0 |  | 310592 |  | 3.2258 | 96284
[7 empty] | Sub-Total | 96284
Herramienta
Descripción |  |  |  | Unidad |  | Cantidad | Precio-Unit | Valor-Unit
Herramienta menor |  |  |  | (%)mo |  | 0.05 | 96284 | 4814
[7 empty] | Sub-Total | 4814
Auxiliares
Descripción |  |  |  | Unidad |  | Cantidad | Precio-Unit | Valor-Unit
Acarreo Interno |  |  |  | m3 |  | 1.05 | 7700 | 8085
[7 empty] | Sub-Total | 8085
Matrices
Descripción |  |  |  | Unidad |  | Cantidad | Precio-Unit | Valor-Unit
Concreto de 3000 psi, 210 kg/cm2, 21 MPA (SUB ANÁLISIS) |  |  |  | m3 |  | 1.05 | 385001 | 404251
[7 empty] | Sub-Total | 404251
Total Costo Directo | [7 empty] | 513434
2. COSTOS INDIRECTOS
Descripción | [6 empty] | Porcentaje | Valor Total
ADMINISTRACION | [6 empty] | 29.97 | 153876
UTILIDAD | [6 empty] | 5 | 25672
IMPREVISTOS | [6 empty] | 1 | 5134
Total sobrecostos | [7 empty] | 184682
[5 empty] | Sub-Total |  | 35.97 | 369364
Precio unitario total aproximado al peso | [7 empty] | 698116
Análisis de precio unitario - Documento tipo de licitación de obra pública de infraestructura de transporte - versión 3
Código | Código CCE-EICP-FM-14 | Versión | 3
| DEPARTAMENTO DE ANTIOQUIA |  |  |  | Fecha Lic: |  | 2021-07-22
| LIC - 12279 |  |  |  | Versión:
| ANÁLISIS DE PRECIOS UNITARIOS |  |  |  | Página: |  | 49 de 121
Proyecto: CONSERVACIÓN, MANTENIMIENTO, REHABILITACIÓN Y MEJORAMIENTO DE LAS VÍAS EN LAS SUBREGIONES ORIENTE Y MAGDALENA MEDIO DEL DEPARTAMENTO DE ANTIOQUIA
ÍTEMS DE LA PROPUESTA ECONÓMICA (PRESUPUESTO OFICIAL)
ÍTEM | DESCRIPCIÓN | [5 empty] | UNIDAD | CANTIDAD
6.1.18 | Concreto Clase F (14 MPa). Solados de E=0.05 m | [5 empty] | m3 | 45
IV. MANO DE OBRA
Cargos personal |  | Jornal | Prestaciones |  | Jornal Total |  | Rendimiento | Vr. Unitario
Cuadrilla Concretos 2 |  | 209444 | 0 |  | 209444 |  | 3.5 | 59841
[7 empty] | Sub-Total | 59841
Herramienta
Descripción |  |  |  | Unidad |  | Cantidad | Precio-Unit | Valor-Unit
Herramienta menor |  |  |  | (%)mo |  | 0.05 | 59841 | 2992
[7 empty] | Sub-Total | 2992
Auxiliares
Descripción |  |  |  | Unidad |  | Cantidad | Precio-Unit | Valor-Unit
Acarreo Interno |  |  |  | m3 |  | 1.05 | 7700 | 8085
[7 empty] | Sub-Total | 8085
Matrices
Descripción |  |  |  | Unidad |  | Cantidad | Precio-Unit | Valor-Unit
Concreto de 2000 psi, 140 kg/cm2, 14 MPA (SUB ANÁLISIS) |  |  |  | m3 |  | 1.05 | 305857 | 321150
[7 empty] | Sub-Total | 321150
Total Costo Directo | [7 empty] | 392068
2. COSTOS INDIRECTOS
Descripción | [6 empty] | Porcentaje | Valor Total
ADMINISTRACION | [6 empty] | 29.97 | 117503
UTILIDAD | [6 empty] | 5 | 19603
IMPREVISTOS | [6 empty] | 1 | 3921
Total sobrecostos | [7 empty] | 141027
[5 empty] | Sub-Total |  | 35.97 | 282054
Precio unitario total aproximado al peso | [7 empty] | 533095
Análisis de precio unitario - Documento tipo de licitación de obra pública de infraestructura de transporte - versión 3
Código | Código CCE-EICP-FM-14 | Versión | 3
| DEPARTAMENTO DE ANTIOQUIA |  |  |  | Fecha Lic: |  | 2021-07-22
| LIC - 12279 |  |  |  | Versión:
| ANÁLISIS DE PRECIOS UNITARIOS |  |  |  | Página: |  | 50 de 121
Proyecto: CONSERVACIÓN, MANTENIMIENTO, REHABILITACIÓN Y MEJORAMIENTO DE LAS VÍAS EN LAS SUBREGIONES ORIENTE Y MAGDALENA MEDIO DEL DEPARTAMENTO DE ANTIOQUIA
ÍTEMS DE LA PROPUESTA ECONÓMICA (PRESUPUESTO OFICIAL)
ÍTEM | DESCRIPCIÓN | [5 empty] | UNIDAD | CANTIDAD
6.1.21 | Concreto Clase E (17.5 MPa). Anillos de pilas | [5 empty] | m3 | 49
1. COSTOS DIRECTOS
I. EQUIPO
Descripción |  | Marca | Tipo |  | Tarifa/Hora |  | Rendimiento | Vr. Unitario
Anillo soporte formaleta 5/8" |  |  |  |  | 5000 |  | 2.5006 | 2000
[7 empty] | Sub-Total | 2000
II. MATERIALES
Descripción |  |  | Unidad |  | Cantidad |  | Precio Unitario | Vr. Unitario
Can sin zunchar 3.5 cm x 19 cm en madera comun |  |  | un |  | 0.5 |  | 12574 | 6287
Telera de 90*135 |  |  | un |  | 1 |  | 22610 | 22610
[7 empty] | Sub-Total | 28897
IV. MANO DE OBRA
Cargos personal |  | Jornal | Prestaciones |  | Jornal Total |  | Rendimiento | Vr. Unitario
Cuadrilla Pilas |  | 310592 | 0 |  | 310592 |  | 2.5 | 124237
[7 empty] | Sub-Total | 124237
Herramienta
Descripción |  |  |  | Unidad |  | Cantidad | Precio-Unit | Valor-Unit
Herramienta menor |  |  |  | (%)mo |  | 0.05 | 124237 | 6212
[7 empty] | Sub-Total | 6212
Auxiliares
Descripción |  |  |  | Unidad |  | Cantidad | Precio-Unit | Valor-Unit
Acarreo Interno |  |  |  | m3 |  | 1.05 | 7700 | 8085
[7 empty] | Sub-Total | 8085
Matrices
Descripción |  |  |  | Unidad |  | Cantidad | Precio-Unit | Valor-Unit
Concreto de 2500 psi, 175 kg/cm2, 17.5 MPA (SUB ANÁLISIS) |  |  |  | m3 |  | 1.05 | 339237 | 356199
[7 empty] | Sub-Total | 356199
Total Costo Directo | [7 empty] | 525630
2. COSTOS INDIRECTOS
Descripción | [6 empty] | Porcentaje | Valor Total
ADMINISTRACION | [6 empty] | 29.97 | 157531
UTILIDAD | [6 empty] | 5 | 26282
IMPREVISTOS | [6 empty] | 1 | 5256
Total sobrecostos | [7 empty] | 189069
[5 empty] | Sub-Total |  | 35.97 | 378138
Precio unitario total aproximado al peso | [7 empty] | 714699
Análisis de precio unitario - Documento tipo de licitación de obra pública de infraestructura de transporte - versión 3
Código | Código CCE-EICP-FM-14 | Versión | 3
| DEPARTAMENTO DE ANTIOQUIA |  |  |  | Fecha Lic: |  | 2021-07-22
| LIC - 12279 |  |  |  | Versión:
| ANÁLISIS DE PRECIOS UNITARIOS |  |  |  | Página: |  | 51 de 121
Proyecto: CONSERVACIÓN, MANTENIMIENTO, REHABILITACIÓN Y MEJORAMIENTO DE LAS VÍAS EN LAS SUBREGIONES ORIENTE Y MAGDALENA MEDIO DEL DEPARTAMENTO DE ANTIOQUIA
ÍTEMS DE LA PROPUESTA ECONÓMICA (PRESUPUESTO OFICIAL)
ÍTEM | DESCRIPCIÓN | [5 empty] | UNIDAD | CANTIDAD
6.1.24 | Concreto Clase D (21 MPa). Viga de fundación | [5 empty] | m3 | 40
1. COSTOS DIRECTOS
I. EQUIPO
Descripción |  | Marca | Tipo |  | Tarifa/Hora |  | Rendimiento | Vr. Unitario
Formaleta |  |  |  |  | 41100 |  | 4 | 10275
Vibrador de concreto a gasolina (alquiler) |  |  |  |  | 53580 |  | 5 | 10716
[7 empty] | Sub-Total | 20991
IV. MANO DE OBRA
Cargos personal |  | Jornal | Prestaciones |  | Jornal Total |  | Rendimiento | Vr. Unitario
Cuadrilla Concretos |  | 361167 | 0 |  | 361167 |  | 5 | 72233
[7 empty] | Sub-Total | 72233
Herramienta
Descripción |  |  |  | Unidad |  | Cantidad | Precio-Unit | Valor-Unit
Herramienta menor |  |  |  | (%)mo |  | 0.05 | 72233 | 3612
[7 empty] | Sub-Total | 3612
Matrices
Descripción |  |  |  | Unidad |  | Cantidad | Precio-Unit | Valor-Unit
Concreto de 3000 psi, 210 kg/cm2, 21 MPA (SUB ANÁLISIS) |  |  |  | m3 |  | 1.05 | 385001 | 404251
[7 empty] | Sub-Total | 404251
Total Costo Directo | [7 empty] | 501087
2. COSTOS INDIRECTOS
Descripción | [6 empty] | Porcentaje | Valor Total
ADMINISTRACION | [6 empty] | 29.97 | 150176
UTILIDAD | [6 empty] | 5 | 25054
IMPREVISTOS | [6 empty] | 1 | 5011
Total sobrecostos | [7 empty] | 180241
[5 empty] | Sub-Total |  | 35.97 | 360482
Precio unitario total aproximado al peso | [7 empty] | 681328
Análisis de precio unitario - Documento tipo de licitación de obra pública de infraestructura de transporte - versión 3
Código | Código CCE-EICP-FM-14 | Versión | 3
| DEPARTAMENTO DE ANTIOQUIA |  |  |  | Fecha Lic: |  | 2021-07-22
| LIC - 12279 |  |  |  | Versión:
| ANÁLISIS DE PRECIOS UNITARIOS |  |  |  | Página: |  | 52 de 121
Proyecto: CONSERVACIÓN, MANTENIMIENTO, REHABILITACIÓN Y MEJORAMIENTO DE LAS VÍAS EN LAS SUBREGIONES ORIENTE Y MAGDALENA MEDIO DEL DEPARTAMENTO DE ANTIOQUIA
ÍTEMS DE LA PROPUESTA ECONÓMICA (PRESUPUESTO OFICIAL)
ÍTEM | DESCRIPCIÓN | [5 empty] | UNIDAD | CANTIDAD
6.1.25 | Concreto Clase D (21 MPa). Llave de confinamiento para pavimento en adoquín de 0,15 x 0,40 m | [5 empty] | m | 24
1. COSTOS DIRECTOS
I. EQUIPO
Descripción |  | Marca | Tipo |  | Tarifa/Hora |  | Rendimiento | Vr. Unitario
Formaleta |  |  |  |  | 41100 |  | 50 | 822
Vibrador de concreto a gasolina (alquiler) |  |  |  |  | 53580 |  | 62.7 | 855
[7 empty] | Sub-Total | 1677
IV. MANO DE OBRA
Cargos personal |  | Jornal | Prestaciones |  | Jornal Total |  | Rendimiento | Vr. Unitario
Cuadrilla Concretos |  | 361167 | 0 |  | 361167 |  | 62.7 | 5760
[7 empty] | Sub-Total | 5760
Herramienta
Descripción |  |  |  | Unidad |  | Cantidad | Precio-Unit | Valor-Unit
Herramienta menor |  |  |  | (%)mo |  | 0.05 | 5760 | 288
[7 empty] | Sub-Total | 288
Matrices
Descripción |  |  |  | Unidad |  | Cantidad | Precio-Unit | Valor-Unit
Concreto de 3000 psi, 210 kg/cm2, 21 MPA (SUB ANÁLISIS) |  |  |  | m3 |  | 0.063 | 385001 | 24255
[7 empty] | Sub-Total | 24255
Total Costo Directo | [7 empty] | 31980
2. COSTOS INDIRECTOS
Descripción | [6 empty] | Porcentaje | Valor Total
ADMINISTRACION | [6 empty] | 29.97 | 9584
UTILIDAD | [6 empty] | 5 | 1599
IMPREVISTOS | [6 empty] | 1 | 320
Total sobrecostos | [7 empty] | 11503
[5 empty] | Sub-Total |  | 35.97 | 23006
Precio unitario total aproximado al peso | [7 empty] | 43483
Análisis de precio unitario - Documento tipo de licitación de obra pública de infraestructura de transporte - versión 3
Código | Código CCE-EICP-FM-14 | Versión | 3
| DEPARTAMENTO DE ANTIOQUIA |  |  |  | Fecha Lic: |  | 2021-07-22
| LIC - 12279 |  |  |  | Versión:
| ANÁLISIS DE PRECIOS UNITARIOS |  |  |  | Página: |  | 53 de 121
Proyecto: CONSERVACIÓN, MANTENIMIENTO, REHABILITACIÓN Y MEJORAMIENTO DE LAS VÍAS EN LAS SUBREGIONES ORIENTE Y MAGDALENA MEDIO DEL DEPARTAMENTO DE ANTIOQUIA
ÍTEMS DE LA PROPUESTA ECONÓMICA (PRESUPUESTO OFICIAL)
ÍTEM | DESCRIPCIÓN | [5 empty] | UNIDAD | CANTIDAD
6.2.1 | Concreto Clase H (Ciclópeo con concreto clase D - 21 MPa y Piedra de 2" a 4") | [5 empty] | m3 | 44
1. COSTOS DIRECTOS
I. EQUIPO
Descripción |  | Marca | Tipo |  | Tarifa/Hora |  | Rendimiento | Vr. Unitario
Vibrador de concreto a gasolina (alquiler) |  |  |  |  | 53580 |  | 1.8424 | 29081
[7 empty] | Sub-Total | 29081
II. MATERIALES
Descripción |  |  | Unidad |  | Cantidad |  | Precio Unitario | Vr. Unitario
Piedra (suministro) |  |  | m3 |  | 0.42873 |  | 47533 | 20379
[7 empty] | Sub-Total | 20379
IV. MANO DE OBRA
Cargos personal |  | Jornal | Prestaciones |  | Jornal Total |  | Rendimiento | Vr. Unitario
Cuadrilla Concretos |  | 361167 | 0 |  | 361167 |  | 4.5704 | 79023
[7 empty] | Sub-Total | 79023
Herramienta
Descripción |  |  |  | Unidad |  | Cantidad | Precio-Unit | Valor-Unit
Herramienta menor |  |  |  | (%)mo |  | 0.05 | 79023 | 3951
[7 empty] | Sub-Total | 3951
Auxiliares
Descripción |  |  |  | Unidad |  | Cantidad | Precio-Unit | Valor-Unit
Transporte piedra |  |  |  | m3 |  | 0.42873 | 19000 | 8146
[7 empty] | Sub-Total | 8146
Matrices
Descripción |  |  |  | Unidad |  | Cantidad | Precio-Unit | Valor-Unit
Concreto de 3000 psi, 210 kg/cm2, 21 MPA (SUB ANÁLISIS) |  |  |  | m3 |  | 0.63 | 385001 | 242551
[7 empty] | Sub-Total | 242551
Total Costo Directo | [7 empty] | 383131
2. COSTOS INDIRECTOS
Descripción | [6 empty] | Porcentaje | Valor Total
ADMINISTRACION | [6 empty] | 29.97 | 114824
UTILIDAD | [6 empty] | 5 | 19157
IMPREVISTOS | [6 empty] | 1 | 3831
Total sobrecostos | [7 empty] | 137812
[5 empty] | Sub-Total |  | 35.97 | 275624
Precio unitario total aproximado al peso | [7 empty] | 520943
Análisis de precio unitario - Documento tipo de licitación de obra pública de infraestructura de transporte - versión 3
Código | Código CCE-EICP-FM-14 | Versión | 3
| DEPARTAMENTO DE ANTIOQUIA |  |  |  | Fecha Lic: |  | 2021-07-22
| LIC - 12279 |  |  |  | Versión:
| ANÁLISIS DE PRECIOS UNITARIOS |  |  |  | Página: |  | 54 de 121
Proyecto: CONSERVACIÓN, MANTENIMIENTO, REHABILITACIÓN Y MEJORAMIENTO DE LAS VÍAS EN LAS SUBREGIONES ORIENTE Y MAGDALENA MEDIO DEL DEPARTAMENTO DE ANTIOQUIA
ÍTEMS DE LA PROPUESTA ECONÓMICA (PRESUPUESTO OFICIAL)
ÍTEM | DESCRIPCIÓN | [5 empty] | UNIDAD | CANTIDAD
6.2.5 | Concreto Clase D (21 MPa). Cunetas. | [5 empty] | m3 | 94
1. COSTOS DIRECTOS
I. EQUIPO
Descripción |  | Marca | Tipo |  | Tarifa/Hora |  | Rendimiento | Vr. Unitario
Vibrador de concreto a gasolina (alquiler) |  |  |  |  | 53580 |  | 6.0606 | 8841
Formaleta |  |  |  |  | 41100 |  | 2.5 | 16440
[7 empty] | Sub-Total | 25281
IV. MANO DE OBRA
Cargos personal |  | Jornal | Prestaciones |  | Jornal Total |  | Rendimiento | Vr. Unitario
Cuadrilla Concretos |  | 361167 | 0 |  | 361167 |  | 5 | 72233
[7 empty] | Sub-Total | 72233
Herramienta
Descripción |  |  |  | Unidad |  | Cantidad | Precio-Unit | Valor-Unit
Herramienta menor |  |  |  | (%)mo |  | 0.05 | 72233 | 3612
[7 empty] | Sub-Total | 3612
Matrices
Descripción |  |  |  | Unidad |  | Cantidad | Precio-Unit | Valor-Unit
Concreto de 3000 psi, 210 kg/cm2, 21 MPA (SUB ANÁLISIS) |  |  |  | m3 |  | 1.05 | 385001 | 404251
[7 empty] | Sub-Total | 404251
Total Costo Directo | [7 empty] | 505377
2. COSTOS INDIRECTOS
Descripción | [6 empty] | Porcentaje | Valor Total
ADMINISTRACION | [6 empty] | 29.97 | 151461
UTILIDAD | [6 empty] | 5 | 25269
IMPREVISTOS | [6 empty] | 1 | 5054
Total sobrecostos | [7 empty] | 181784
[5 empty] | Sub-Total |  | 35.97 | 363568
Precio unitario total aproximado al peso | [7 empty] | 687161
Análisis de precio unitario - Documento tipo de licitación de obra pública de infraestructura de transporte - versión 3
Código | Código CCE-EICP-FM-14 | Versión | 3
| DEPARTAMENTO DE ANTIOQUIA |  |  |  | Fecha Lic: |  | 2021-07-22
| LIC - 12279 |  |  |  | Versión:
| ANÁLISIS DE PRECIOS UNITARIOS |  |  |  | Página: |  | 55 de 121
Proyecto: CONSERVACIÓN, MANTENIMIENTO, REHABILITACIÓN Y MEJORAMIENTO DE LAS VÍAS EN LAS SUBREGIONES ORIENTE Y MAGDALENA MEDIO DEL DEPARTAMENTO DE ANTIOQUIA
ÍTEMS DE LA PROPUESTA ECONÓMICA (PRESUPUESTO OFICIAL)
ÍTEM | DESCRIPCIÓN | [5 empty] | UNIDAD | CANTIDAD
6.2.8 | Concreto Clase D (21MPa) - Box Coulvert. Losa Inferior | [5 empty] | m3 | 17
1. COSTOS DIRECTOS
I. EQUIPO
Descripción |  | Marca | Tipo |  | Tarifa/Hora |  | Rendimiento | Vr. Unitario
Vibrador de concreto a gasolina (alquiler) |  |  |  |  | 53580 |  | 5.8817 | 9110
Formaleta |  |  |  |  | 41100 |  | 1 | 41100
[7 empty] | Sub-Total | 50210
IV. MANO DE OBRA
Cargos personal |  | Jornal | Prestaciones |  | Jornal Total |  | Rendimiento | Vr. Unitario
Cuadrilla Concretos |  | 361167 | 0 |  | 361167 |  | 2.942 | 122761
[7 empty] | Sub-Total | 122761
Herramienta
Descripción |  |  |  | Unidad |  | Cantidad | Precio-Unit | Valor-Unit
Herramienta menor |  |  |  | (%)mo |  | 0.05 | 122761 | 6138
[7 empty] | Sub-Total | 6138
Matrices
Descripción |  |  |  | Unidad |  | Cantidad | Precio-Unit | Valor-Unit
Concreto de 3000 psi, 210 kg/cm2, 21 MPA (SUB ANÁLISIS) |  |  |  | m3 |  | 1.05 | 385001 | 404251
[7 empty] | Sub-Total | 404251
Total Costo Directo | [7 empty] | 583360
2. COSTOS INDIRECTOS
Descripción | [6 empty] | Porcentaje | Valor Total
ADMINISTRACION | [6 empty] | 29.97 | 174833
UTILIDAD | [6 empty] | 5 | 29168
IMPREVISTOS | [6 empty] | 1 | 5834
Total sobrecostos | [7 empty] | 209835
[5 empty] | Sub-Total |  | 35.97 | 419670
Precio unitario total aproximado al peso | [7 empty] | 793195
Análisis de precio unitario - Documento tipo de licitación de obra pública de infraestructura de transporte - versión 3
Código | Código CCE-EICP-FM-14 | Versión | 3
| DEPARTAMENTO DE ANTIOQUIA |  |  |  | Fecha Lic: |  | 2021-07-22
| LIC - 12279 |  |  |  | Versión:
| ANÁLISIS DE PRECIOS UNITARIOS |  |  |  | Página: |  | 56 de 121
Proyecto: CONSERVACIÓN, MANTENIMIENTO, REHABILITACIÓN Y MEJORAMIENTO DE LAS VÍAS EN LAS SUBREGIONES ORIENTE Y MAGDALENA MEDIO DEL DEPARTAMENTO DE ANTIOQUIA
ÍTEMS DE LA PROPUESTA ECONÓMICA (PRESUPUESTO OFICIAL)
ÍTEM | DESCRIPCIÓN | [5 empty] | UNIDAD | CANTIDAD
6.2.9 | Concreto Clase D (21 MPa). Box Coulvert - Losa superior y muros laterales | [5 empty] | m3 | 23
1. COSTOS DIRECTOS
I. EQUIPO
Descripción |  | Marca | Tipo |  | Tarifa/Hora |  | Rendimiento | Vr. Unitario
Vibrador de concreto a gasolina (alquiler) |  |  |  |  | 53580 |  | 5.8817 | 9110
Taco metalico corto 1.80 - 2.80m |  |  |  |  | 285 |  | 0.2 | 1425
Andamio tijera tramo completo 1.50 x 1.50 |  |  |  |  | 930 |  | 0.5 | 1860
Formaleta met muro pantalla 0.70-0.80 x 2.40m |  |  |  |  | 5250 |  | 0.14286 | 36750
[7 empty] | Sub-Total | 49145
II. MATERIALES
Descripción |  |  | Unidad |  | Cantidad |  | Precio Unitario | Vr. Unitario
Can sin zunchar 3.5 cm x 19 cm en madera comun |  |  | un |  | 1 |  | 12574 | 12574
[7 empty] | Sub-Total | 12574
IV. MANO DE OBRA
Cargos personal |  | Jornal | Prestaciones |  | Jornal Total |  | Rendimiento | Vr. Unitario
Cuadrilla Concretos |  | 361167 | 0 |  | 361167 |  | 2.4004 | 150463
[7 empty] | Sub-Total | 150463
Herramienta
Descripción |  |  |  | Unidad |  | Cantidad | Precio-Unit | Valor-Unit
Herramienta menor |  |  |  | (%)mo |  | 0.05 | 150463 | 7523
[7 empty] | Sub-Total | 7523
Matrices
Descripción |  |  |  | Unidad |  | Cantidad | Precio-Unit | Valor-Unit
Concreto de 3000 psi, 210 kg/cm2, 21 MPA (SUB ANÁLISIS) |  |  |  | m3 |  | 1.05 | 385001 | 404251
[7 empty] | Sub-Total | 404251
Total Costo Directo | [7 empty] | 623956
2. COSTOS INDIRECTOS
Descripción | [6 empty] | Porcentaje | Valor Total
ADMINISTRACION | [6 empty] | 29.97 | 187000
UTILIDAD | [6 empty] | 5 | 31198
IMPREVISTOS | [6 empty] | 1 | 6240
Total sobrecostos | [7 empty] | 224438
[5 empty] | Sub-Total |  | 35.97 | 448876
Precio unitario total aproximado al peso | [7 empty] | 848394
Análisis de precio unitario - Documento tipo de licitación de obra pública de infraestructura de transporte - versión 3
Código | Código CCE-EICP-FM-14 | Versión | 3
| DEPARTAMENTO DE ANTIOQUIA |  |  |  | Fecha Lic: |  | 2021-07-22
| LIC - 12279 |  |  |  | Versión:
| ANÁLISIS DE PRECIOS UNITARIOS |  |  |  | Página: |  | 57 de 121
Proyecto: CONSERVACIÓN, MANTENIMIENTO, REHABILITACIÓN Y MEJORAMIENTO DE LAS VÍAS EN LAS SUBREGIONES ORIENTE Y MAGDALENA MEDIO DEL DEPARTAMENTO DE ANTIOQUIA
ÍTEMS DE LA PROPUESTA ECONÓMICA (PRESUPUESTO OFICIAL)
ÍTEM | DESCRIPCIÓN | [5 empty] | UNIDAD | CANTIDAD
6.2.10 | Concreto Clase D (21 MPa). Muros, disipadores, aletas y estribos. | [5 empty] | m3 | 184
1. COSTOS DIRECTOS
I. EQUIPO
Descripción |  | Marca | Tipo |  | Tarifa/Hora |  | Rendimiento | Vr. Unitario
Vibrador de concreto a gasolina (alquiler) |  |  |  |  | 53580 |  | 6.0606 | 8841
Formaleta Concretos |  |  |  |  | 64300 |  | 1 | 64300
[7 empty] | Sub-Total | 73141
IV. MANO DE OBRA
Cargos personal |  | Jornal | Prestaciones |  | Jornal Total |  | Rendimiento | Vr. Unitario
Cuadrilla Concretos |  | 361167 | 0 |  | 361167 |  | 2.5 | 144467
[7 empty] | Sub-Total | 144467
Herramienta
Descripción |  |  |  | Unidad |  | Cantidad | Precio-Unit | Valor-Unit
Herramienta menor |  |  |  | (%)mo |  | 0.05 | 144467 | 7223
[7 empty] | Sub-Total | 7223
Matrices
Descripción |  |  |  | Unidad |  | Cantidad | Precio-Unit | Valor-Unit
Concreto de 3000 psi, 210 kg/cm2, 21 MPA (SUB ANÁLISIS) |  |  |  | m3 |  | 1.05 | 385001 | 404251
[7 empty] | Sub-Total | 404251
Total Costo Directo | [7 empty] | 629082
2. COSTOS INDIRECTOS
Descripción | [6 empty] | Porcentaje | Valor Total
ADMINISTRACION | [6 empty] | 29.97 | 188536
UTILIDAD | [6 empty] | 5 | 31454
IMPREVISTOS | [6 empty] | 1 | 6291
Total sobrecostos | [7 empty] | 226281
[5 empty] | Sub-Total |  | 35.97 | 452562
Precio unitario total aproximado al peso | [7 empty] | 855363
Análisis de precio unitario - Documento tipo de licitación de obra pública de infraestructura de transporte - versión 3
Código | Código CCE-EICP-FM-14 | Versión | 3
| DEPARTAMENTO DE ANTIOQUIA |  |  |  | Fecha Lic: |  | 2021-07-22
| LIC - 12279 |  |  |  | Versión:
| ANÁLISIS DE PRECIOS UNITARIOS |  |  |  | Página: |  | 58 de 121
Proyecto: CONSERVACIÓN, MANTENIMIENTO, REHABILITACIÓN Y MEJORAMIENTO DE LAS VÍAS EN LAS SUBREGIONES ORIENTE Y MAGDALENA MEDIO DEL DEPARTAMENTO DE ANTIOQUIA
ÍTEMS DE LA PROPUESTA ECONÓMICA (PRESUPUESTO OFICIAL)
ÍTEM | DESCRIPCIÓN | [5 empty] | UNIDAD | CANTIDAD
6.2.11 | Concreto Clase D (21 MPa). Canales E= 0.15. Incluye acero de refuerzo 420 MPa. | [5 empty] | m2 | 70
1. COSTOS DIRECTOS
I. EQUIPO
Descripción |  | Marca | Tipo |  | Tarifa/Hora |  | Rendimiento | Vr. Unitario
Formaleta Concretos |  |  |  |  | 64300 |  | 1.25 | 51440
Compactador tipo Rana a gasolina (incluye Combustible) |  |  |  |  | 57540 |  | 5 | 11508
[7 empty] | Sub-Total | 62948
II. MATERIALES
Descripción |  |  | Unidad |  | Cantidad |  | Precio Unitario | Vr. Unitario
Alambre negro para amarre |  |  | kg |  | 0.2065 |  | 7140 | 1474
Acero refuerzo G-60 figurado |  |  | kg |  | 8.185 |  | 5198 | 42546
[7 empty] | Sub-Total | 44020
IV. MANO DE OBRA
Cargos personal |  | Jornal | Prestaciones |  | Jornal Total |  | Rendimiento | Vr. Unitario
Ayudante Entendido |  | 39369 | 24409 |  | 63778 |  | 5 | 12756
Oficial para pisos varios |  | 60568 | 34524 |  | 95092 |  | 5 | 19018
Ayudante Raso |  | 30284 | 20290 |  | 50574 |  | 5 | 10115
[7 empty] | Sub-Total | 41889
Auxiliares
Descripción |  |  |  | Unidad |  | Cantidad | Precio-Unit | Valor-Unit
Transporte Volqueta-Material |  |  |  | m3-km |  | 6.86 | 950 | 6517
[7 empty] | Sub-Total | 6517
Matrices
Descripción |  |  |  | Unidad |  | Cantidad | Precio-Unit | Valor-Unit
Concreto de 3000 psi, 210 kg/cm2, 21 MPA (SUB ANÁLISIS) |  |  |  | m3 |  | 0.155 | 385001 | 59675
[7 empty] | Sub-Total | 59675
Total Costo Directo | [7 empty] | 215049
2. COSTOS INDIRECTOS
Descripción | [6 empty] | Porcentaje | Valor Total
ADMINISTRACION | [6 empty] | 29.97 | 64450
UTILIDAD | [6 empty] | 5 | 10752
IMPREVISTOS | [6 empty] | 1 | 2150
Total sobrecostos | [7 empty] | 77352
[5 empty] | Sub-Total |  | 35.97 | 154704
Precio unitario total aproximado al peso | [7 empty] | 292401
Análisis de precio unitario - Documento tipo de licitación de obra pública de infraestructura de transporte - versión 3
Código | Código CCE-EICP-FM-14 | Versión | 3
| DEPARTAMENTO DE ANTIOQUIA |  |  |  | Fecha Lic: |  | 2021-07-22
| LIC - 12279 |  |  |  | Versión:
| ANÁLISIS DE PRECIOS UNITARIOS |  |  |  | Página: |  | 59 de 121
Proyecto: CONSERVACIÓN, MANTENIMIENTO, REHABILITACIÓN Y MEJORAMIENTO DE LAS VÍAS EN LAS SUBREGIONES ORIENTE Y MAGDALENA MEDIO DEL DEPARTAMENTO DE ANTIOQUIA
ÍTEMS DE LA PROPUESTA ECONÓMICA (PRESUPUESTO OFICIAL)
ÍTEM | DESCRIPCIÓN | [5 empty] | UNIDAD | CANTIDAD
6.2.14 | Concreto Clase D (21 MPa). Losa de transición (aproximación) puente - terraplen | [5 empty] | m3 | 27
1. COSTOS DIRECTOS
I. EQUIPO
Descripción |  | Marca | Tipo |  | Tarifa/Hora |  | Rendimiento | Vr. Unitario
Formaleta |  |  |  |  | 41100 |  | 62.5 | 658
Regla vibratoria, de longitud de 3 a 5 m, motor de 3600 rpm, potencia 6 HP |  |  |  |  | 7950 |  | 6.25 | 1272
Vibrador de concreto a gasolina (alquiler) |  |  |  |  | 53580 |  | 50 | 1072
[7 empty] | Sub-Total | 3002
II. MATERIALES
Descripción |  |  | Unidad |  | Cantidad |  | Precio Unitario | Vr. Unitario
Masilla autonivelante para juntas horizontales |  |  | Cartuchox300cm3 |  | 0.37 |  | 39425 | 14587
Antisol blanco |  |  | kg |  | 1.12 |  | 6800 | 7616
Cintilla de poliuretano tipo sellalon |  |  | m |  | 1.111 |  | 516 | 573
[7 empty] | Sub-Total | 22776
III. TRANSPORTES
Material |  | Vol-peso/Cant | Distancia |  | M3-Km o Ton-Km |  | Tarifa | Vr. Unitario
Transporte interno de materiales |  |  |  |  | 150 |  | 15 | 2250
[7 empty] | Sub-Total | 2250
IV. MANO DE OBRA
Cargos personal |  | Jornal | Prestaciones |  | Jornal Total |  | Rendimiento | Vr. Unitario
Oficial |  | 60568 | 34524 |  | 95092 |  | 50 | 1902
Ayudante entendido (2) |  | 78738 | 48818 |  | 127556 |  | 50 | 2551
Ayudantes Rasos (4) |  | 121136 | 81161 |  | 202297 |  | 50 | 4046
[7 empty] | Sub-Total | 8499
Matrices
Descripción |  |  |  | Unidad |  | Cantidad | Precio-Unit | Valor-Unit
Concreto de 3000 psi, 210 kg/cm2, 21 MPA (SUB ANÁLISIS) |  |  |  | m3 |  | 1.05 | 385001 | 404251
[7 empty] | Sub-Total | 404251
Total Costo Directo | [7 empty] | 440778
2. COSTOS INDIRECTOS
Descripción | [6 empty] | Porcentaje | Valor Total
ADMINISTRACION | [6 empty] | 29.97 | 132101
UTILIDAD | [6 empty] | 5 | 22039
IMPREVISTOS | [6 empty] | 1 | 4408
Total sobrecostos | [7 empty] | 158548
[5 empty] | Sub-Total |  | 35.97 | 317096
Precio unitario total aproximado al peso | [7 empty] | 599326
Análisis de precio unitario - Documento tipo de licitación de obra pública de infraestructura de transporte - versión 3
Código | Código CCE-EICP-FM-14 | Versión | 3
| DEPARTAMENTO DE ANTIOQUIA |  |  |  | Fecha Lic: |  | 2021-07-22
| LIC - 12279 |  |  |  | Versión:
| ANÁLISIS DE PRECIOS UNITARIOS |  |  |  | Página: |  | 60 de 121
Proyecto: CONSERVACIÓN, MANTENIMIENTO, REHABILITACIÓN Y MEJORAMIENTO DE LAS VÍAS EN LAS SUBREGIONES ORIENTE Y MAGDALENA MEDIO DEL DEPARTAMENTO DE ANTIOQUIA
ÍTEMS DE LA PROPUESTA ECONÓMICA (PRESUPUESTO OFICIAL)
ÍTEM | DESCRIPCIÓN | [5 empty] | UNIDAD | CANTIDAD
6.2.15 | Concreto Clase D (21 MPa). Losa de piso en concreto, de espesor 0.15 m. Incluye el suministro y el transporte de todos los materiales, la formaleta metálica o equivalente. El acero de refuerzo se pagará en su ítem respectivo. Incluye todo lo necesario para su correcta construcción. | [5 empty] | m2 | 140
1. COSTOS DIRECTOS
I. EQUIPO
Descripción |  | Marca | Tipo |  | Tarifa/Hora |  | Rendimiento | Vr. Unitario
Vibrador de concreto a gasolina (alquiler) |  |  |  |  | 53580 |  | 7.5 | 7144
Regla vibratoria, de longitud de 3 a 5 m, motor de 3600 rpm, potencia 6 HP |  |  |  |  | 7950 |  | 40 | 199
Formaleta |  |  |  |  | 41100 |  | 2 | 20550
[7 empty] | Sub-Total | 27893
IV. MANO DE OBRA
Cargos personal |  | Jornal | Prestaciones |  | Jornal Total |  | Rendimiento | Vr. Unitario
Ayudantes Rasos (3) |  | 90852 | 60871 |  | 151723 |  | 30 | 5057
Oficial |  | 60568 | 34524 |  | 95092 |  | 30 | 3170
[7 empty] | Sub-Total | 8227
Matrices
Descripción |  |  |  | Unidad |  | Cantidad | Precio-Unit | Valor-Unit
Concreto de 3000 psi, 210 kg/cm2, 21 MPA (SUB ANÁLISIS) |  |  |  | m3 |  | 0.16 | 385001 | 61600
[7 empty] | Sub-Total | 61600
Total Costo Directo | [7 empty] | 97720
2. COSTOS INDIRECTOS
Descripción | [6 empty] | Porcentaje | Valor Total
ADMINISTRACION | [6 empty] | 29.97 | 29287
UTILIDAD | [6 empty] | 5 | 4886
IMPREVISTOS | [6 empty] | 1 | 977
Total sobrecostos | [7 empty] | 35150
[5 empty] | Sub-Total |  | 35.97 | 70300
Precio unitario total aproximado al peso | [7 empty] | 132870
Análisis de precio unitario - Documento tipo de licitación de obra pública de infraestructura de transporte - versión 3
Código | Código CCE-EICP-FM-14 | Versión | 3
| DEPARTAMENTO DE ANTIOQUIA |  |  |  | Fecha Lic: |  | 2021-07-22
| LIC - 12279 |  |  |  | Versión:
| ANÁLISIS DE PRECIOS UNITARIOS |  |  |  | Página: |  | 61 de 121
Proyecto: CONSERVACIÓN, MANTENIMIENTO, REHABILITACIÓN Y MEJORAMIENTO DE LAS VÍAS EN LAS SUBREGIONES ORIENTE Y MAGDALENA MEDIO DEL DEPARTAMENTO DE ANTIOQUIA
ÍTEMS DE LA PROPUESTA ECONÓMICA (PRESUPUESTO OFICIAL)
ÍTEM | DESCRIPCIÓN | [5 empty] | UNIDAD | CANTIDAD
6.2.19 | Concreto Clase D (21 MPa). Andenes E=0.10 m. Incluye estructura de soporte (entresuelo e=0.15, arenilla e=0.05). La actividad consiste en el suministro, transporte y colocación de concreto pendientado y llaneado, vaciado alternado (en cuadros no superiores de 1.5 x 1.5 m), llaves de confinamiento lateral de 0,15*0,30, curado y todo lo necesario para su correcta construcción y funcionamiento. Las excavaciones o descapotes y la malla electrosoldada se pagarán en su ítem respectivo. | [5 empty] | m2 | 170
1. COSTOS DIRECTOS
I. EQUIPO
Descripción |  | Marca | Tipo |  | Tarifa/Hora |  | Rendimiento | Vr. Unitario
Compactador tipo Rana / operador y combustible |  |  |  |  | 137794 |  | 24.0038 | 5740
Formaleta |  |  |  |  | 41100 |  | 7.6923 | 5343
[7 empty] | Sub-Total | 11083
II. MATERIALES
Descripción |  |  | Unidad |  | Cantidad |  | Precio Unitario | Vr. Unitario
Piedra (suministro) |  |  | m3 |  | 0.15 |  | 47533 | 7130
Arenilla |  |  | m3 |  | 0.0525 |  | 16500 | 866
Dilataciones en madera 1.5 x 8 cm |  |  | ml |  | 0.55 |  | 3400 | 1870
[7 empty] | Sub-Total | 9866
III. TRANSPORTES
Material |  | Vol-peso/Cant | Distancia |  | M3-Km o Ton-Km |  | Tarifa | Vr. Unitario
Transporte de material |  |  |  |  | 4.5 |  | 950 | 4275
[7 empty] | Sub-Total | 4275
IV. MANO DE OBRA
Cargos personal |  | Jornal | Prestaciones |  | Jornal Total |  | Rendimiento | Vr. Unitario
Cuadrilla Concretos |  | 361167 | 0 |  | 361167 |  | 17.9999 | 20065
[7 empty] | Sub-Total | 20065
Herramienta
Descripción |  |  |  | Unidad |  | Cantidad | Precio-Unit | Valor-Unit
Herramienta menor |  |  |  | (%)mo |  | 0.05 | 20065 | 1003
[7 empty] | Sub-Total | 1003
Matrices
Descripción |  |  |  | Unidad |  | Cantidad | Precio-Unit | Valor-Unit
Concreto de 3000 psi, 210 kg/cm2, 21 MPA (SUB ANÁLISIS) |  |  |  | m3 |  | 0.105 | 385001 | 40425
[7 empty] | Sub-Total | 40425
Total Costo Directo | [7 empty] | 86717
2. COSTOS INDIRECTOS
Descripción | [6 empty] | Porcentaje | Valor Total
ADMINISTRACION | [6 empty] | 29.97 | 25989
UTILIDAD | [6 empty] | 5 | 4336
IMPREVISTOS | [6 empty] | 1 | 867
Total sobrecostos | [7 empty] | 31192
Análisis de precio unitario - Documento tipo de licitación de obra pública de infraestructura de transporte - versión 3
Código | Código CCE-EICP-FM-14 | Versión | 3
| DEPARTAMENTO DE ANTIOQUIA |  |  | Fecha Lic: | 2021-07-22
| LIC - 12279 |  |  | Versión:
| ANÁLISIS DE PRECIOS UNITARIOS |  |  | Página: | 62 de 121
Proyecto: CONSERVACIÓN, MANTENIMIENTO, REHABILITACIÓN Y MEJORAMIENTO DE LAS VÍAS EN LAS SUBREGIONES ORIENTE Y MAGDALENA MEDIO DEL DEPARTAMENTO DE ANTIOQUIA
ÍTEMS DE LA PROPUESTA ECONÓMICA (PRESUPUESTO OFICIAL)
|  |  |  | Sub-Total | 35.97 | 62384
Precio unitario total aproximado al peso | [5 empty] | 117909
Análisis de precio unitario - Documento tipo de licitación de obra pública de infraestructura de transporte - versión 3
Código | Código CCE-EICP-FM-14 | Versión | 3
| DEPARTAMENTO DE ANTIOQUIA |  |  |  | Fecha Lic: |  | 2021-07-22
| LIC - 12279 |  |  |  | Versión:
| ANÁLISIS DE PRECIOS UNITARIOS |  |  |  | Página: |  | 63 de 121
Proyecto: CONSERVACIÓN, MANTENIMIENTO, REHABILITACIÓN Y MEJORAMIENTO DE LAS VÍAS EN LAS SUBREGIONES ORIENTE Y MAGDALENA MEDIO DEL DEPARTAMENTO DE ANTIOQUIA
ÍTEMS DE LA PROPUESTA ECONÓMICA (PRESUPUESTO OFICIAL)
ÍTEM | DESCRIPCIÓN | [5 empty] | UNIDAD | CANTIDAD
6.2.24 | Concreto Clase C (28 MPa). Muros, disipadores, aletas. | [5 empty] | m3 | 24
1. COSTOS DIRECTOS
I. EQUIPO
Descripción |  | Marca | Tipo |  | Tarifa/Hora |  | Rendimiento | Vr. Unitario
Vibrador de concreto a gasolina (alquiler) |  |  |  |  | 53580 |  | 6.0606 | 8841
Formaleta |  |  |  |  | 41100 |  | 0.58824 | 69870
[7 empty] | Sub-Total | 78711
IV. MANO DE OBRA
Cargos personal |  | Jornal | Prestaciones |  | Jornal Total |  | Rendimiento | Vr. Unitario
Cuadrilla Concretos |  | 361167 | 0 |  | 361167 |  | 2.5 | 144466
[7 empty] | Sub-Total | 144466
Herramienta
Descripción |  |  |  | Unidad |  | Cantidad | Precio-Unit | Valor-Unit
Herramienta menor |  |  |  | (%)mo |  | 0.05 | 144466 | 7223
[7 empty] | Sub-Total | 7223
Auxiliares
Descripción |  |  |  | Unidad |  | Cantidad | Precio-Unit | Valor-Unit
Acarreo Interno |  |  |  | m3 |  | 1.05 | 7700 | 8085
[7 empty] | Sub-Total | 8085
Matrices
Descripción |  |  |  | Unidad |  | Cantidad | Precio-Unit | Valor-Unit
Concreto de 4000 psi, 280 kg/cm2, 28 MPA (SUB ANÁLISIS) |  |  |  | m3 |  | 1.05 | 430286 | 451800
[7 empty] | Sub-Total | 451800
Total Costo Directo | [7 empty] | 690285
2. COSTOS INDIRECTOS
Descripción | [6 empty] | Porcentaje | Valor Total
ADMINISTRACION | [6 empty] | 29.97 | 206878
UTILIDAD | [6 empty] | 5 | 34514
IMPREVISTOS | [6 empty] | 1 | 6903
Total sobrecostos | [7 empty] | 248295
[5 empty] | Sub-Total |  | 35.97 | 496590
Precio unitario total aproximado al peso | [7 empty] | 938580
Análisis de precio unitario - Documento tipo de licitación de obra pública de infraestructura de transporte - versión 3
Código | Código CCE-EICP-FM-14 | Versión | 3
| DEPARTAMENTO DE ANTIOQUIA |  |  |  | Fecha Lic: |  | 2021-07-22
| LIC - 12279 |  |  |  | Versión:
| ANÁLISIS DE PRECIOS UNITARIOS |  |  |  | Página: |  | 64 de 121
Proyecto: CONSERVACIÓN, MANTENIMIENTO, REHABILITACIÓN Y MEJORAMIENTO DE LAS VÍAS EN LAS SUBREGIONES ORIENTE Y MAGDALENA MEDIO DEL DEPARTAMENTO DE ANTIOQUIA
ÍTEMS DE LA PROPUESTA ECONÓMICA (PRESUPUESTO OFICIAL)
ÍTEM | DESCRIPCIÓN | [5 empty] | UNIDAD | CANTIDAD
6.2.26 | Concreto Clase C (28 MPa). Box Coulvert - Losa superior y muros laterales | [5 empty] | m3 | 12
1. COSTOS DIRECTOS
I. EQUIPO
Descripción |  | Marca | Tipo |  | Tarifa/Hora |  | Rendimiento | Vr. Unitario
Formaleta met muro pantalla 0.70-0.80 x 2.40m |  |  |  |  | 5250 |  | 0.14286 | 36750
Andamio tijera tramo completo 1.50 x 1.50 |  |  |  |  | 930 |  | 0.5 | 1860
Taco metalico corto 1.80 - 2.80m |  |  |  |  | 285 |  | 0.2 | 1425
Vibrador de concreto a gasolina (alquiler) |  |  |  |  | 53580 |  | 5.8817 | 9110
[7 empty] | Sub-Total | 49145
II. MATERIALES
Descripción |  |  | Unidad |  | Cantidad |  | Precio Unitario | Vr. Unitario
Can sin zunchar 3.5 cm x 19 cm en madera comun |  |  | un |  | 1 |  | 12574 | 12574
[7 empty] | Sub-Total | 12574
IV. MANO DE OBRA
Cargos personal |  | Jornal | Prestaciones |  | Jornal Total |  | Rendimiento | Vr. Unitario
Cuadrilla Concretos |  | 361167 | 0 |  | 361167 |  | 2.4004 | 150461
[7 empty] | Sub-Total | 150461
Herramienta
Descripción |  |  |  | Unidad |  | Cantidad | Precio-Unit | Valor-Unit
Herramienta menor |  |  |  | (%)mo |  | 0.05 | 150461 | 7523
[7 empty] | Sub-Total | 7523
Matrices
Descripción |  |  |  | Unidad |  | Cantidad | Precio-Unit | Valor-Unit
Concreto de 4000 psi, 280 kg/cm2, 28 MPA (SUB ANÁLISIS) |  |  |  | m3 |  | 1.05 | 430286 | 451800
[7 empty] | Sub-Total | 451800
Total Costo Directo | [7 empty] | 671503
2. COSTOS INDIRECTOS
Descripción | [6 empty] | Porcentaje | Valor Total
ADMINISTRACION | [6 empty] | 29.97 | 201249
UTILIDAD | [6 empty] | 5 | 33575
IMPREVISTOS | [6 empty] | 1 | 6715
Total sobrecostos | [7 empty] | 241539
[5 empty] | Sub-Total |  | 35.97 | 483078
Precio unitario total aproximado al peso | [7 empty] | 913042
Análisis de precio unitario - Documento tipo de licitación de obra pública de infraestructura de transporte - versión 3
Código | Código CCE-EICP-FM-14 | Versión | 3
| DEPARTAMENTO DE ANTIOQUIA |  |  |  | Fecha Lic: |  | 2021-07-22
| LIC - 12279 |  |  |  | Versión:
| ANÁLISIS DE PRECIOS UNITARIOS |  |  |  | Página: |  | 65 de 121
Proyecto: CONSERVACIÓN, MANTENIMIENTO, REHABILITACIÓN Y MEJORAMIENTO DE LAS VÍAS EN LAS SUBREGIONES ORIENTE Y MAGDALENA MEDIO DEL DEPARTAMENTO DE ANTIOQUIA
ÍTEMS DE LA PROPUESTA ECONÓMICA (PRESUPUESTO OFICIAL)
ÍTEM | DESCRIPCIÓN | [5 empty] | UNIDAD | CANTIDAD
6.2.49 | Concreto Clase D (21 MPa). Realces de pocetas, alcantarillas y muros. | [5 empty] | m3 | 36
1. COSTOS DIRECTOS
I. EQUIPO
Descripción |  | Marca | Tipo |  | Tarifa/Hora |  | Rendimiento | Vr. Unitario
Formaleta para realces de pocetas y alcantarillas |  |  |  |  | 98975 |  | 1 | 98975
Vibrador de concreto a gasolina (alquiler) |  |  |  |  | 53580 |  | 6.0606 | 8841
[7 empty] | Sub-Total | 107816
IV. MANO DE OBRA
Cargos personal |  | Jornal | Prestaciones |  | Jornal Total |  | Rendimiento | Vr. Unitario
Cuadrilla Concretos |  | 361167 | 0 |  | 361167 |  | 1.5385 | 234759
[7 empty] | Sub-Total | 234759
Herramienta
Descripción |  |  |  | Unidad |  | Cantidad | Precio-Unit | Valor-Unit
Herramienta menor |  |  |  | (%)mo |  | 0.05 | 234759 | 11738
[7 empty] | Sub-Total | 11738
Matrices
Descripción |  |  |  | Unidad |  | Cantidad | Precio-Unit | Valor-Unit
Concreto de 3000 psi, 210 kg/cm2, 21 MPA (SUB ANÁLISIS) |  |  |  | m3 |  | 1.05 | 385001 | 404251
[7 empty] | Sub-Total | 404251
Total Costo Directo | [7 empty] | 758564
2. COSTOS INDIRECTOS
Descripción | [6 empty] | Porcentaje | Valor Total
ADMINISTRACION | [6 empty] | 29.97 | 227342
UTILIDAD | [6 empty] | 5 | 37928
IMPREVISTOS | [6 empty] | 1 | 7586
Total sobrecostos | [7 empty] | 272856
[5 empty] | Sub-Total |  | 35.97 | 545712
Precio unitario total aproximado al peso | [7 empty] | 1031420
Análisis de precio unitario - Documento tipo de licitación de obra pública de infraestructura de transporte - versión 3
Código | Código CCE-EICP-FM-14 | Versión | 3
| DEPARTAMENTO DE ANTIOQUIA |  |  |  | Fecha Lic: |  | 2021-07-22
| LIC - 12279 |  |  |  | Versión:
| ANÁLISIS DE PRECIOS UNITARIOS |  |  |  | Página: |  | 66 de 121
Proyecto: CONSERVACIÓN, MANTENIMIENTO, REHABILITACIÓN Y MEJORAMIENTO DE LAS VÍAS EN LAS SUBREGIONES ORIENTE Y MAGDALENA MEDIO DEL DEPARTAMENTO DE ANTIOQUIA
ÍTEMS DE LA PROPUESTA ECONÓMICA (PRESUPUESTO OFICIAL)
ÍTEM | DESCRIPCIÓN | [5 empty] | UNIDAD | CANTIDAD
7.1.1 | Suministro, transporte y aplicación de emulsión asfáltica catiónica de rompimiento lento C.R.L.- 1 o C.R.L. - 0 para imprimación de superficie a pavimentar según normas para la construcción de pavimentos del INVIAS. Incluye todo lo necesario para su correcta construcción y funcionamiento. Incluye Limpieza de superficie y Riego inicial con carrotanque | [5 empty] | m2 | 11280
1. COSTOS DIRECTOS
I. EQUIPO
Descripción |  | Marca | Tipo |  | Tarifa/Hora |  | Rendimiento | Vr. Unitario
Carrotanque irrigador o imprimador |  |  |  |  | 124950 |  | 315 | 397
Compresor neumático (barrido y soplado) |  |  |  |  | 57120 |  | 480 | 119
[7 empty] | Sub-Total | 516
II. MATERIALES
Descripción |  |  | Unidad |  | Cantidad |  | Precio Unitario | Vr. Unitario
Emulsion Asfaltica CRL-0 o CRL-1 |  |  | lt |  | 1.05 |  | 2140 | 2247
[7 empty] | Sub-Total | 2247
IV. MANO DE OBRA
Cargos personal |  | Jornal | Prestaciones |  | Jornal Total |  | Rendimiento | Vr. Unitario
Ayudante Raso |  | 30284 | 20290 |  | 50574 |  | 2500 | 20
Liguero |  | 30284 | 20290 |  | 50574 |  | 2500 | 20
[7 empty] | Sub-Total | 40
Herramienta
Descripción |  |  |  | Unidad |  | Cantidad | Precio-Unit | Valor-Unit
Herramienta menor |  |  |  | (%)mo |  | 0.05 | 40 | 2
[7 empty] | Sub-Total | 2
Total Costo Directo | [7 empty] | 2805
2. COSTOS INDIRECTOS
Descripción | [6 empty] | Porcentaje | Valor Total
ADMINISTRACION | [6 empty] | 29.97 | 841
UTILIDAD | [6 empty] | 5 | 140
IMPREVISTOS | [6 empty] | 1 | 28
Total sobrecostos | [7 empty] | 1009
[5 empty] | Sub-Total |  | 35.97 | 2018
Precio unitario total aproximado al peso | [7 empty] | 3814
Análisis de precio unitario - Documento tipo de licitación de obra pública de infraestructura de transporte - versión 3
Código | Código CCE-EICP-FM-14 | Versión | 3
| DEPARTAMENTO DE ANTIOQUIA |  |  |  | Fecha Lic: |  | 2021-07-22
| LIC - 12279 |  |  |  | Versión:
| ANÁLISIS DE PRECIOS UNITARIOS |  |  |  | Página: |  | 67 de 121
Proyecto: CONSERVACIÓN, MANTENIMIENTO, REHABILITACIÓN Y MEJORAMIENTO DE LAS VÍAS EN LAS SUBREGIONES ORIENTE Y MAGDALENA MEDIO DEL DEPARTAMENTO DE ANTIOQUIA
ÍTEMS DE LA PROPUESTA ECONÓMICA (PRESUPUESTO OFICIAL)
ÍTEM | DESCRIPCIÓN | [5 empty] | UNIDAD | CANTIDAD
7.1.2 | Suministro y aplicación de mezcla asfáltica en caliente tipo densa MDC 19 que cumpla con el Artículo 450-13 de la norma INVIAS 2013. Incluye: colocación con terminadora (finisher) y compactación. No incluye imprimación, ni transporte de materiales, que se pagarán en su respectivo ítem. Su medida de pago será metro cúbico compacto medido en sitio. | [5 empty] | m3 | 82
1. COSTOS DIRECTOS
I. EQUIPO
Descripción |  | Marca | Tipo |  | Tarifa/Hora |  | Rendimiento | Vr. Unitario
Compactador neumatico o de Llantas |  |  |  |  | 113050 |  | 10 | 11305
Finisher |  |  |  |  | 291550 |  | 10 | 29155
Compactador vibratorio 11 ton. |  |  |  |  | 142800 |  | 10 | 14280
[7 empty] | Sub-Total | 54740
II. MATERIALES
Descripción |  |  | Unidad |  | Cantidad |  | Precio Unitario | Vr. Unitario
Mezcla asfáltica MDC-19 (rodadura 3/4" al 5.6% - INVÍAS) |  |  | ton |  | 2.43 |  | 287742 | 699213
Emulsion asfaltica CRR |  |  | lt |  | 10 |  | 2456 | 24560
[7 empty] | Sub-Total | 723773
IV. MANO DE OBRA
Cargos personal |  | Jornal | Prestaciones |  | Jornal Total |  | Rendimiento | Vr. Unitario
Oficial |  | 60568 | 34524 |  | 95092 |  | 80 | 1189
Ayudantes Rasos (2) |  | 60568 | 40581 |  | 101149 |  | 80 | 1264
Rastrillero |  | 60568 | 34524 |  | 95092 |  | 80 | 1189
[7 empty] | Sub-Total | 3642
Herramienta
Descripción |  |  |  | Unidad |  | Cantidad | Precio-Unit | Valor-Unit
Herramienta menor |  |  |  | (%)mo |  | 0.05 | 3642 | 182
[7 empty] | Sub-Total | 182
Total Costo Directo | [7 empty] | 782337
2. COSTOS INDIRECTOS
Descripción | [6 empty] | Porcentaje | Valor Total
ADMINISTRACION | [6 empty] | 29.97 | 234466
UTILIDAD | [6 empty] | 5 | 39117
IMPREVISTOS | [6 empty] | 1 | 7823
Total sobrecostos | [7 empty] | 281406
[5 empty] | Sub-Total |  | 35.97 | 562812
Precio unitario total aproximado al peso | [7 empty] | 1063743
Análisis de precio unitario - Documento tipo de licitación de obra pública de infraestructura de transporte - versión 3
Código | Código CCE-EICP-FM-14 | Versión | 3
| DEPARTAMENTO DE ANTIOQUIA |  |  |  | Fecha Lic: |  | 2021-07-22
| LIC - 12279 |  |  |  | Versión:
| ANÁLISIS DE PRECIOS UNITARIOS |  |  |  | Página: |  | 68 de 121
Proyecto: CONSERVACIÓN, MANTENIMIENTO, REHABILITACIÓN Y MEJORAMIENTO DE LAS VÍAS EN LAS SUBREGIONES ORIENTE Y MAGDALENA MEDIO DEL DEPARTAMENTO DE ANTIOQUIA
ÍTEMS DE LA PROPUESTA ECONÓMICA (PRESUPUESTO OFICIAL)
ÍTEM | DESCRIPCIÓN | [5 empty] | UNIDAD | CANTIDAD
7.1.5 | Suministro y aplicación de mezcla asfáltica en caliente tipo densa MDC 19 para Resaltos, que cumpla con el Artículo 450-13. Incluye colocación y compactación. Su medida de pago será metro cúbico compacto medido en sitio. No incluye imprimación ni transporte de materiales, que se pagarán en su respectivo ítem. | [5 empty] | m3 | 18
1. COSTOS DIRECTOS
I. EQUIPO
Descripción |  | Marca | Tipo |  | Tarifa/Hora |  | Rendimiento | Vr. Unitario
Vibrocompactador Doble Cilindro Ingersoll Rand DD22 o equivalente |  |  |  |  | 89250 |  | 1 | 89250
[7 empty] | Sub-Total | 89250
II. MATERIALES
Descripción |  |  | Unidad |  | Cantidad |  | Precio Unitario | Vr. Unitario
Mezcla asfáltica MDC-19 (rodadura 3/4" al 5.6% - INVÍAS) |  |  | ton |  | 2.457 |  | 287742 | 706982
[7 empty] | Sub-Total | 706982
IV. MANO DE OBRA
Cargos personal |  | Jornal | Prestaciones |  | Jornal Total |  | Rendimiento | Vr. Unitario
Ayudante Raso |  | 30284 | 20290 |  | 50574 |  | 4 | 12644
Liguero |  | 30284 | 20290 |  | 50574 |  | 8 | 6322
Rastrillero |  | 60568 | 34524 |  | 95092 |  | 8 | 11887
Oficial |  | 60568 | 34524 |  | 95092 |  | 8 | 11887
[7 empty] | Sub-Total | 42740
Herramienta
Descripción |  |  |  | Unidad |  | Cantidad | Precio-Unit | Valor-Unit
Herramienta menor |  |  |  | (%)mo |  | 0.05 | 42740 | 2137
[7 empty] | Sub-Total | 2137
Total Costo Directo | [7 empty] | 841109
2. COSTOS INDIRECTOS
Descripción | [6 empty] | Porcentaje | Valor Total
ADMINISTRACION | [6 empty] | 29.97 | 252080
UTILIDAD | [6 empty] | 5 | 42055
IMPREVISTOS | [6 empty] | 1 | 8411
Total sobrecostos | [7 empty] | 302546
[5 empty] | Sub-Total |  | 35.97 | 605092
Precio unitario total aproximado al peso | [7 empty] | 1143655
Análisis de precio unitario - Documento tipo de licitación de obra pública de infraestructura de transporte - versión 3
Código | Código CCE-EICP-FM-14 | Versión | 3
| DEPARTAMENTO DE ANTIOQUIA |  |  |  | Fecha Lic: |  | 2021-07-22
| LIC - 12279 |  |  |  | Versión:
| ANÁLISIS DE PRECIOS UNITARIOS |  |  |  | Página: |  | 69 de 121
Proyecto: CONSERVACIÓN, MANTENIMIENTO, REHABILITACIÓN Y MEJORAMIENTO DE LAS VÍAS EN LAS SUBREGIONES ORIENTE Y MAGDALENA MEDIO DEL DEPARTAMENTO DE ANTIOQUIA
ÍTEMS DE LA PROPUESTA ECONÓMICA (PRESUPUESTO OFICIAL)
ÍTEM | DESCRIPCIÓN | [5 empty] | UNIDAD | CANTIDAD
7.1.6 | Suministro y aplicación de mezcla asfáltica en caliente tipo densa MDC 19 para Bacheos, que cumpla con el Artículo 450-13. Incluye marcación de la zona fallada, suministro y riego de emulsión asfáltica para el ligado de paredes demarcadas y de la base granular, limpieza de la superficie y demarcación, compactación de la mezcla y todo el sistema constructivo necesario para cumplir a satisfacción esta actividad (como cortes y protección de elementos entre otros). No incluye cargue y transporte de escombros provenientes del corte que se pagará en su respectivo ítem, al igual que la Subabase y base granular para bacheo que se pagaran en el item correspondiente | [5 empty] | m3 | 210
1. COSTOS DIRECTOS
I. EQUIPO
Descripción |  | Marca | Tipo |  | Tarifa/Hora |  | Rendimiento | Vr. Unitario
Compresor neumático (barrido y soplado) |  |  |  |  | 57120 |  | 1.25 | 45696
Compactador Vibratorio Ingersoll Rand DD-110HF o equivalente |  |  |  |  | 176120 |  | 1.25 | 140896
Cortadora de pavimento |  |  |  |  | 12900 |  | 1.25 | 10320
[7 empty] | Sub-Total | 196912
II. MATERIALES
Descripción |  |  | Unidad |  | Cantidad |  | Precio Unitario | Vr. Unitario
Mezcla asfáltica MDC-19 (rodadura 3/4" al 5.6% - INVÍAS) |  |  | ton |  | 2.457 |  | 287742 | 706982
Emulsion asfaltica CRR |  |  | lt |  | 4.25 |  | 2456 | 10438
[7 empty] | Sub-Total | 717420
IV. MANO DE OBRA
Cargos personal |  | Jornal | Prestaciones |  | Jornal Total |  | Rendimiento | Vr. Unitario
Ayudante Raso |  | 30284 | 20290 |  | 50574 |  | 3.3333 | 15172
Rastrillero |  | 60568 | 34524 |  | 95092 |  | 10 | 9509
Liguero |  | 30284 | 20290 |  | 50574 |  | 10 | 5057
Oficial |  | 60568 | 34524 |  | 95092 |  | 10 | 9509
[7 empty] | Sub-Total | 39247
Herramienta
Descripción |  |  |  | Unidad |  | Cantidad | Precio-Unit | Valor-Unit
Herramienta menor |  |  |  | (%)mo |  | 0.05 | 39247 | 1962
[7 empty] | Sub-Total | 1962
Total Costo Directo | [7 empty] | 955541
2. COSTOS INDIRECTOS
Descripción | [6 empty] | Porcentaje | Valor Total
ADMINISTRACION | [6 empty] | 29.97 | 286376
UTILIDAD | [6 empty] | 5 | 47777
IMPREVISTOS | [6 empty] | 1 | 9555
Total sobrecostos | [7 empty] | 343708
[5 empty] | Sub-Total |  | 35.97 | 687416
Precio unitario total aproximado al peso | [7 empty] | 1299249
Análisis de precio unitario - Documento tipo de licitación de obra pública de infraestructura de transporte - versión 3
Código | Código CCE-EICP-FM-14 | Versión | 3
| DEPARTAMENTO DE ANTIOQUIA |  |  | Fecha Lic: | 2021-07-22
| LIC - 12279 |  |  | Versión:
| ANÁLISIS DE PRECIOS UNITARIOS |  |  | Página: | 70 de 121
Proyecto: CONSERVACIÓN, MANTENIMIENTO, REHABILITACIÓN Y MEJORAMIENTO DE LAS VÍAS EN LAS SUBREGIONES ORIENTE Y MAGDALENA MEDIO DEL DEPARTAMENTO DE ANTIOQUIA
ÍTEMS DE LA PROPUESTA ECONÓMICA (PRESUPUESTO OFICIAL)
Análisis de precio unitario - Documento tipo de licitación de obra pública de infraestructura de transporte - versión 3
Código | Código CCE-EICP-FM-14 | Versión | 3
| DEPARTAMENTO DE ANTIOQUIA |  |  |  | Fecha Lic: |  | 2021-07-22
| LIC - 12279 |  |  |  | Versión:
| ANÁLISIS DE PRECIOS UNITARIOS |  |  |  | Página: |  | 71 de 121
Proyecto: CONSERVACIÓN, MANTENIMIENTO, REHABILITACIÓN Y MEJORAMIENTO DE LAS VÍAS EN LAS SUBREGIONES ORIENTE Y MAGDALENA MEDIO DEL DEPARTAMENTO DE ANTIOQUIA
ÍTEMS DE LA PROPUESTA ECONÓMICA (PRESUPUESTO OFICIAL)
ÍTEM | DESCRIPCIÓN | [5 empty] | UNIDAD | CANTIDAD
7.1.10 | Sello de grietas en pavimento asfáltico con ruteo | [5 empty] | m | 2742
1. COSTOS DIRECTOS
I. EQUIPO
Descripción |  | Marca | Tipo |  | Tarifa/Hora |  | Rendimiento | Vr. Unitario
Derretidora de asfalto |  |  |  |  | 53300 |  | 450 | 118
Compresor neumático. Incluye un martillo, operador y combustible |  |  |  |  | 57120 |  | 56 | 1020
Camioneta D300 |  |  |  |  | 281800 |  | 450 | 626
Pulidora manual electrica |  |  |  |  | 24000 |  | 450 | 53
[7 empty] | Sub-Total | 1817
II. MATERIALES
Descripción |  |  | Unidad |  | Cantidad |  | Precio Unitario | Vr. Unitario
Poliflex tipo 2 o similar |  |  | kg |  | 0.2 |  | 7685 | 1537
[7 empty] | Sub-Total | 1537
IV. MANO DE OBRA
Cargos personal |  | Jornal | Prestaciones |  | Jornal Total |  | Rendimiento | Vr. Unitario
Ayudante entendido (2) |  | 78738 | 48818 |  | 127556 |  | 450 | 283
Oficial |  | 60568 | 34524 |  | 95092 |  | 450 | 211
[7 empty] | Sub-Total | 494
Herramienta
Descripción |  |  |  | Unidad |  | Cantidad | Precio-Unit | Valor-Unit
Herramienta menor |  |  |  | (%)mo |  | 0.05 | 494 | 25
[7 empty] | Sub-Total | 25
Total Costo Directo | [7 empty] | 3873
2. COSTOS INDIRECTOS
Descripción | [6 empty] | Porcentaje | Valor Total
ADMINISTRACION | [6 empty] | 29.97 | 1161
UTILIDAD | [6 empty] | 5 | 194
IMPREVISTOS | [6 empty] | 1 | 39
Total sobrecostos | [7 empty] | 1394
[5 empty] | Sub-Total |  | 35.97 | 2788
Precio unitario total aproximado al peso | [7 empty] | 5267
Análisis de precio unitario - Documento tipo de licitación de obra pública de infraestructura de transporte - versión 3
Código | Código CCE-EICP-FM-14 | Versión | 3
| DEPARTAMENTO DE ANTIOQUIA |  |  | Fecha Lic: | 2021-07-22
| LIC - 12279 |  |  | Versión:
| ANÁLISIS DE PRECIOS UNITARIOS |  |  | Página: | 72 de 121
Proyecto: CONSERVACIÓN, MANTENIMIENTO, REHABILITACIÓN Y MEJORAMIENTO DE LAS VÍAS EN LAS SUBREGIONES ORIENTE Y MAGDALENA MEDIO DEL DEPARTAMENTO DE ANTIOQUIA
ÍTEMS DE LA PROPUESTA ECONÓMICA (PRESUPUESTO OFICIAL)
ÍTEM | DESCRIPCIÓN |  |  |  | UNIDAD | CANTIDAD
7.2.9 | Suministro e instalación de cinta selladora para muros sika PVC V15 |  |  |  | m | 200
II. MATERIALES
Descripción |  |  | Unidad | Cantidad | Precio Unitario | Vr. Unitario
CINTA SYKA, PVC V15 |  |  | m | 1.05 | 24163 | 25371
[5 empty] | Sub-Total | 25371
IV. MANO DE OBRA
Cargos personal |  | Jornal | Prestaciones | Jornal Total | Rendimiento | Vr. Unitario
Ayudante Raso |  | 30284 | 20290 | 50574 | 99.9001 | 506
Oficial |  | 60568 | 34524 | 95092 | 100 | 951
[5 empty] | Sub-Total | 1457
Total Costo Directo | [5 empty] | 26828
2. COSTOS INDIRECTOS
Descripción |  |  |  |  | Porcentaje | Valor Total
ADMINISTRACION |  |  |  |  | 29.97 | 8040
UTILIDAD |  |  |  |  | 5 | 1341
IMPREVISTOS |  |  |  |  | 1 | 268
Total sobrecostos | [5 empty] | 9649
|  |  |  | Sub-Total | 35.97 | 19298
Precio unitario total aproximado al peso | [5 empty] | 36477
Análisis de precio unitario - Documento tipo de licitación de obra pública de infraestructura de transporte - versión 3
Código | Código CCE-EICP-FM-14 | Versión | 3
| DEPARTAMENTO DE ANTIOQUIA |  |  | Fecha Lic: | 2021-07-22
| LIC - 12279 |  |  | Versión:
| ANÁLISIS DE PRECIOS UNITARIOS |  |  | Página: | 73 de 121
Proyecto: CONSERVACIÓN, MANTENIMIENTO, REHABILITACIÓN Y MEJORAMIENTO DE LAS VÍAS EN LAS SUBREGIONES ORIENTE Y MAGDALENA MEDIO DEL DEPARTAMENTO DE ANTIOQUIA
ÍTEMS DE LA PROPUESTA ECONÓMICA (PRESUPUESTO OFICIAL)
ÍTEM | DESCRIPCIÓN |  |  |  | UNIDAD | CANTIDAD
8.2 | Limpieza mecánica de cunetas |  |  |  | m3 | 1950
1. COSTOS DIRECTOS
I. EQUIPO
Descripción |  | Marca | Tipo | Tarifa/Hora | Rendimiento | Vr. Unitario
Retroexcavadora llanta |  |  |  | 124950 | 17.9856 | 6947
[5 empty] | Sub-Total | 6947
III. TRANSPORTES
Material |  | Vol-peso/Cant | Distancia | M3-Km o Ton-Km | Tarifa | Vr. Unitario
Costo por kilómetro |  |  |  | 10 | 1183 | 11830
[5 empty] | Sub-Total | 11830
IV. MANO DE OBRA
Cargos personal |  | Jornal | Prestaciones | Jornal Total | Rendimiento | Vr. Unitario
Ayudante Raso |  | 30284 | 20290 | 50574 | 39.1696 | 1291
Ayudante Entendido |  | 39369 | 24409 | 63778 | 39.1696 | 1628
[5 empty] | Sub-Total | 2919
Total Costo Directo | [5 empty] | 21696
2. COSTOS INDIRECTOS
Descripción |  |  |  |  | Porcentaje | Valor Total
ADMINISTRACION |  |  |  |  | 29.97 | 6502
UTILIDAD |  |  |  |  | 5 | 1085
IMPREVISTOS |  |  |  |  | 1 | 217
Total sobrecostos | [5 empty] | 7804
|  |  |  | Sub-Total | 35.97 | 15608
Precio unitario total aproximado al peso | [5 empty] | 29500
Análisis de precio unitario - Documento tipo de licitación de obra pública de infraestructura de transporte - versión 3
Código | Código CCE-EICP-FM-14 | Versión | 3
| DEPARTAMENTO DE ANTIOQUIA |  |  |  | Fecha Lic: |  | 2021-07-22
| LIC - 12279 |  |  |  | Versión:
| ANÁLISIS DE PRECIOS UNITARIOS |  |  |  | Página: |  | 74 de 121
Proyecto: CONSERVACIÓN, MANTENIMIENTO, REHABILITACIÓN Y MEJORAMIENTO DE LAS VÍAS EN LAS SUBREGIONES ORIENTE Y MAGDALENA MEDIO DEL DEPARTAMENTO DE ANTIOQUIA
ÍTEMS DE LA PROPUESTA ECONÓMICA (PRESUPUESTO OFICIAL)
ÍTEM | DESCRIPCIÓN | [5 empty] | UNIDAD | CANTIDAD
8.3 | Limpieza de obras transversales, incluye acarreo interno de todos los sedimentos, escombros, material vegetal y demás elementos extraños que se encuentren obstruyendo la obra. | [5 empty] | un | 1510
IV. MANO DE OBRA
Cargos personal |  | Jornal | Prestaciones |  | Jornal Total |  | Rendimiento | Vr. Unitario
Cuadrilla 1 |  | 246814 | 0 |  | 246814 |  | 5 | 49363
[7 empty] | Sub-Total | 49363
Herramienta
Descripción |  |  |  | Unidad |  | Cantidad | Precio-Unit | Valor-Unit
Herramienta menor |  |  |  | (%)mo |  | 0.05 | 49363 | 2468
[7 empty] | Sub-Total | 2468
Auxiliares
Descripción |  |  |  | Unidad |  | Cantidad | Precio-Unit | Valor-Unit
Acarreo Interno |  |  |  | m3 |  | 1 | 7700 | 7700
[7 empty] | Sub-Total | 7700
Total Costo Directo | [7 empty] | 59531
2. COSTOS INDIRECTOS
Descripción | [6 empty] | Porcentaje | Valor Total
ADMINISTRACION | [6 empty] | 29.97 | 17841
UTILIDAD | [6 empty] | 5 | 2977
IMPREVISTOS | [6 empty] | 1 | 595
Total sobrecostos | [7 empty] | 21413
[5 empty] | Sub-Total |  | 35.97 | 42826
Precio unitario total aproximado al peso | [7 empty] | 80944
Análisis de precio unitario - Documento tipo de licitación de obra pública de infraestructura de transporte - versión 3
Código | Código CCE-EICP-FM-14 | Versión | 3
| DEPARTAMENTO DE ANTIOQUIA |  |  |  | Fecha Lic: |  | 2021-07-22
| LIC - 12279 |  |  |  | Versión:
| ANÁLISIS DE PRECIOS UNITARIOS |  |  |  | Página: |  | 75 de 121
Proyecto: CONSERVACIÓN, MANTENIMIENTO, REHABILITACIÓN Y MEJORAMIENTO DE LAS VÍAS EN LAS SUBREGIONES ORIENTE Y MAGDALENA MEDIO DEL DEPARTAMENTO DE ANTIOQUIA
ÍTEMS DE LA PROPUESTA ECONÓMICA (PRESUPUESTO OFICIAL)
ÍTEM | DESCRIPCIÓN | [5 empty] | UNIDAD | CANTIDAD
8.4 | Limpieza de cunetas en concreto, incluye acarreo interno | [5 empty] | m | 131170
II. MATERIALES
Descripción |  |  | Unidad |  | Cantidad |  | Precio Unitario | Vr. Unitario
Acarreo de Material |  |  | Gl |  | 0.1 |  | 1100 | 110
[7 empty] | Sub-Total | 110
IV. MANO DE OBRA
Cargos personal |  | Jornal | Prestaciones |  | Jornal Total |  | Rendimiento | Vr. Unitario
Oficial |  | 60568 | 34524 |  | 95092 |  | 800 | 119
Ayudantes Rasos (4) |  | 121136 | 81161 |  | 202297 |  | 400 | 506
[7 empty] | Sub-Total | 625
Herramienta
Descripción |  |  |  | Unidad |  | Cantidad | Precio-Unit | Valor-Unit
Herramienta menor |  |  |  | (%)mo |  | 0.05 | 625 | 31
[7 empty] | Sub-Total | 31
Total Costo Directo | [7 empty] | 766
2. COSTOS INDIRECTOS
Descripción | [6 empty] | Porcentaje | Valor Total
ADMINISTRACION | [6 empty] | 29.97 | 230
UTILIDAD | [6 empty] | 5 | 38
IMPREVISTOS | [6 empty] | 1 | 8
Total sobrecostos | [7 empty] | 276
[5 empty] | Sub-Total |  | 35.97 | 552
Precio unitario total aproximado al peso | [7 empty] | 1042
Análisis de precio unitario - Documento tipo de licitación de obra pública de infraestructura de transporte - versión 3
Código | Código CCE-EICP-FM-14 | Versión | 3
| DEPARTAMENTO DE ANTIOQUIA |  |  |  | Fecha Lic: |  | 2021-07-22
| LIC - 12279 |  |  |  | Versión:
| ANÁLISIS DE PRECIOS UNITARIOS |  |  |  | Página: |  | 76 de 121
Proyecto: CONSERVACIÓN, MANTENIMIENTO, REHABILITACIÓN Y MEJORAMIENTO DE LAS VÍAS EN LAS SUBREGIONES ORIENTE Y MAGDALENA MEDIO DEL DEPARTAMENTO DE ANTIOQUIA
ÍTEMS DE LA PROPUESTA ECONÓMICA (PRESUPUESTO OFICIAL)
ÍTEM | DESCRIPCIÓN | [5 empty] | UNIDAD | CANTIDAD
8.9 | Suministro, transporte e Instalación de Geotextil NT 2500 o Similar. No incluye excavación y llenos, los cuales se pagan por su item respectivo. | [5 empty] | m2 | 3600
II. MATERIALES
Descripción |  |  | Unidad |  | Cantidad |  | Precio Unitario | Vr. Unitario
Geotextil NT 2500 |  |  | m2 |  | 1.1 |  | 5968 | 6565
[7 empty] | Sub-Total | 6565
IV. MANO DE OBRA
Cargos personal |  | Jornal | Prestaciones |  | Jornal Total |  | Rendimiento | Vr. Unitario
Cuadrilla Instalaciones |  | 209444 | 0 |  | 209444 |  | 300 | 698
[7 empty] | Sub-Total | 698
Herramienta
Descripción |  |  |  | Unidad |  | Cantidad | Precio-Unit | Valor-Unit
Herramienta menor |  |  |  | (%)mo |  | 0.05 | 698 | 35
[7 empty] | Sub-Total | 35
Auxiliares
Descripción |  |  |  | Unidad |  | Cantidad | Precio-Unit | Valor-Unit
Transportes varios |  |  |  | gl |  | 0.08 | 1200 | 96
[7 empty] | Sub-Total | 96
Total Costo Directo | [7 empty] | 7394
2. COSTOS INDIRECTOS
Descripción | [6 empty] | Porcentaje | Valor Total
ADMINISTRACION | [6 empty] | 29.97 | 2216
UTILIDAD | [6 empty] | 5 | 370
IMPREVISTOS | [6 empty] | 1 | 74
Total sobrecostos | [7 empty] | 2660
[5 empty] | Sub-Total |  | 35.97 | 5320
Precio unitario total aproximado al peso | [7 empty] | 10054
Análisis de precio unitario - Documento tipo de licitación de obra pública de infraestructura de transporte - versión 3
Código | Código CCE-EICP-FM-14 | Versión | 3
| DEPARTAMENTO DE ANTIOQUIA |  |  |  | Fecha Lic: |  | 2021-07-22
| LIC - 12279 |  |  |  | Versión:
| ANÁLISIS DE PRECIOS UNITARIOS |  |  |  | Página: |  | 77 de 121
Proyecto: CONSERVACIÓN, MANTENIMIENTO, REHABILITACIÓN Y MEJORAMIENTO DE LAS VÍAS EN LAS SUBREGIONES ORIENTE Y MAGDALENA MEDIO DEL DEPARTAMENTO DE ANTIOQUIA
ÍTEMS DE LA PROPUESTA ECONÓMICA (PRESUPUESTO OFICIAL)
ÍTEM | DESCRIPCIÓN | [5 empty] | UNIDAD | CANTIDAD
8.12 | Suministro, transporte e instalación de Geodren planar H=1.0 mt | [5 empty] | m | 860
II. MATERIALES
Descripción |  |  | Unidad |  | Cantidad |  | Precio Unitario | Vr. Unitario
Geodren planar, H=1.0m |  |  | ml |  | 1.05 |  | 28749 | 30186
Gancho Metalico Para Fijacion |  |  | gl |  | 1 |  | 540 | 540
Acarreo de Material |  |  | Gl |  | 0.901 |  | 1100 | 991
[7 empty] | Sub-Total | 31717
IV. MANO DE OBRA
Cargos personal |  | Jornal | Prestaciones |  | Jornal Total |  | Rendimiento | Vr. Unitario
Cuadrilla Instalaciones |  | 209444 | 0 |  | 209444 |  | 66.6667 | 3142
[7 empty] | Sub-Total | 3142
Herramienta
Descripción |  |  |  | Unidad |  | Cantidad | Precio-Unit | Valor-Unit
Herramienta menor |  |  |  | (%)mo |  | 0.05 | 3142 | 157
[7 empty] | Sub-Total | 157
Total Costo Directo | [7 empty] | 35016
2. COSTOS INDIRECTOS
Descripción | [6 empty] | Porcentaje | Valor Total
ADMINISTRACION | [6 empty] | 29.97 | 10494
UTILIDAD | [6 empty] | 5 | 1751
IMPREVISTOS | [6 empty] | 1 | 350
Total sobrecostos | [7 empty] | 12595
[5 empty] | Sub-Total |  | 35.97 | 25190
Precio unitario total aproximado al peso | [7 empty] | 47611
Análisis de precio unitario - Documento tipo de licitación de obra pública de infraestructura de transporte - versión 3
Código | Código CCE-EICP-FM-14 | Versión | 3
| DEPARTAMENTO DE ANTIOQUIA |  |  | Fecha Lic: | 2021-07-22
| LIC - 12279 |  |  | Versión:
| ANÁLISIS DE PRECIOS UNITARIOS |  |  | Página: | 78 de 121
Proyecto: CONSERVACIÓN, MANTENIMIENTO, REHABILITACIÓN Y MEJORAMIENTO DE LAS VÍAS EN LAS SUBREGIONES ORIENTE Y MAGDALENA MEDIO DEL DEPARTAMENTO DE ANTIOQUIA
ÍTEMS DE LA PROPUESTA ECONÓMICA (PRESUPUESTO OFICIAL)
ÍTEM | DESCRIPCIÓN |  |  |  | UNIDAD | CANTIDAD
8.13 | Suministro e instalación de dren francés de zanja de 0.6 m x 1.0 m, con Geotextil y Grava de 1/2" a 3". Incluye tubería de 4" perforada para drenes. Incluye excavación. |  |  |  | m | 465
1. COSTOS DIRECTOS
I. EQUIPO
Descripción |  | Marca | Tipo | Tarifa/Hora | Rendimiento | Vr. Unitario
Retroexcavadora oruga |  |  |  | 232050 | 10 | 23205
[5 empty] | Sub-Total | 23205
II. MATERIALES
Descripción |  |  | Unidad | Cantidad | Precio Unitario | Vr. Unitario
Triturado 3/4" |  |  | m3 | 0.3 | 68433 | 20530
Triturado 1½" |  |  | m3 | 0.3 | 56900 | 17070
Geotextil NT 2000 |  |  | m2 | 3.8 | 5686 | 21607
Tubo HDPE flexible de 4" con filtro para drenaje |  |  | ml | 1 | 23792 | 23792
[5 empty] | Sub-Total | 82999
IV. MANO DE OBRA
Cargos personal |  | Jornal | Prestaciones | Jornal Total | Rendimiento | Vr. Unitario
Oficial |  | 60568 | 34524 | 95092 | 58.8235 | 1617
Ayudante Raso |  | 30284 | 20290 | 50574 | 19.6078 | 2579
[5 empty] | Sub-Total | 4196
Total Costo Directo | [5 empty] | 110400
2. COSTOS INDIRECTOS
Descripción |  |  |  |  | Porcentaje | Valor Total
ADMINISTRACION |  |  |  |  | 29.97 | 33087
UTILIDAD |  |  |  |  | 5 | 5520
IMPREVISTOS |  |  |  |  | 1 | 1104
Total sobrecostos | [5 empty] | 39711
|  |  |  | Sub-Total | 35.97 | 79422
Precio unitario total aproximado al peso | [5 empty] | 150111
Análisis de precio unitario - Documento tipo de licitación de obra pública de infraestructura de transporte - versión 3
Código | Código CCE-EICP-FM-14 | Versión | 3
| DEPARTAMENTO DE ANTIOQUIA |  |  |  | Fecha Lic: |  | 2021-07-22
| LIC - 12279 |  |  |  | Versión:
| ANÁLISIS DE PRECIOS UNITARIOS |  |  |  | Página: |  | 79 de 121
Proyecto: CONSERVACIÓN, MANTENIMIENTO, REHABILITACIÓN Y MEJORAMIENTO DE LAS VÍAS EN LAS SUBREGIONES ORIENTE Y MAGDALENA MEDIO DEL DEPARTAMENTO DE ANTIOQUIA
ÍTEMS DE LA PROPUESTA ECONÓMICA (PRESUPUESTO OFICIAL)
ÍTEM | DESCRIPCIÓN | [5 empty] | UNIDAD | CANTIDAD
8.15 | Construcción de drenes horizontales según diseño. Incluye perforación en suelo con fragmentos rocosos meteorizados por medio de sistemas electromecánicos en un diámetro de 3", el suministro, transporte y colocación de tubería PVC sanitaria de 65 mm perforada o ranurada, uniones, geotextil NT1600 y todo lo necesario para la correcta ejecución de la actividad. | [5 empty] | m | 380
1. COSTOS DIRECTOS
I. EQUIPO
Descripción |  | Marca | Tipo |  | Tarifa/Hora |  | Rendimiento | Vr. Unitario
Equipo de perforación TRACKDRILL |  |  |  |  | 166961 |  | 2 | 83481
[7 empty] | Sub-Total | 83481
II. MATERIALES
Descripción |  |  | Unidad |  | Cantidad |  | Precio Unitario | Vr. Unitario
Limpiador pvc (¼) |  |  | un |  | 0.01 |  | 33476 | 335
Tubo perforado PVC 65 mm con unión |  |  | ml |  | 1.01 |  | 10373 | 10477
Soldadura pvc (¼) |  |  | un |  | 0.01 |  | 49625 | 496
Geotextil no tejido 1600 |  |  | m2 |  | 0.2 |  | 2200 | 440
[7 empty] | Sub-Total | 11748
IV. MANO DE OBRA
Cargos personal |  | Jornal | Prestaciones |  | Jornal Total |  | Rendimiento | Vr. Unitario
Cuadrilla Instalaciones |  | 209444 | 0 |  | 209444 |  | 20 | 10472
[7 empty] | Sub-Total | 10472
Herramienta
Descripción |  |  |  | Unidad |  | Cantidad | Precio-Unit | Valor-Unit
Herramienta menor |  |  |  | (%)mo |  | 0.05 | 10472 | 524
[7 empty] | Sub-Total | 524
Auxiliares
Descripción |  |  |  | Unidad |  | Cantidad | Precio-Unit | Valor-Unit
Transportes varios |  |  |  | gl |  | 1 | 1200 | 1200
[7 empty] | Sub-Total | 1200
Total Costo Directo | [7 empty] | 107425
2. COSTOS INDIRECTOS
Descripción | [6 empty] | Porcentaje | Valor Total
ADMINISTRACION | [6 empty] | 29.97 | 32195
UTILIDAD | [6 empty] | 5 | 5371
IMPREVISTOS | [6 empty] | 1 | 1074
Total sobrecostos | [7 empty] | 38640
[5 empty] | Sub-Total |  | 35.97 | 77280
Precio unitario total aproximado al peso | [7 empty] | 146065
Análisis de precio unitario - Documento tipo de licitación de obra pública de infraestructura de transporte - versión 3
Código | Código CCE-EICP-FM-14 | Versión | 3
| DEPARTAMENTO DE ANTIOQUIA |  |  |  | Fecha Lic: |  | 2021-07-22
| LIC - 12279 |  |  |  | Versión:
| ANÁLISIS DE PRECIOS UNITARIOS |  |  |  | Página: |  | 80 de 121
Proyecto: CONSERVACIÓN, MANTENIMIENTO, REHABILITACIÓN Y MEJORAMIENTO DE LAS VÍAS EN LAS SUBREGIONES ORIENTE Y MAGDALENA MEDIO DEL DEPARTAMENTO DE ANTIOQUIA
ÍTEMS DE LA PROPUESTA ECONÓMICA (PRESUPUESTO OFICIAL)
ÍTEM | DESCRIPCIÓN | [5 empty] | UNIDAD | CANTIDAD
8.16 | Muro de contención en muro reforzado con geotextil | [5 empty] | m3 | 425
1. COSTOS DIRECTOS
I. EQUIPO
Descripción |  | Marca | Tipo |  | Tarifa/Hora |  | Rendimiento | Vr. Unitario
Compactador vibratorio 11 ton. |  |  |  |  | 142800 |  | 12.5 | 11424
Carrotanque agua |  |  |  |  | 57150 |  | 11.1111 | 5144
Motoniveladora Caterpillar 120 - 140 |  |  |  |  | 202300 |  | 10.5263 | 19219
Lanzadora de concreto |  |  |  |  | 8940 |  | 1 | 8940
[7 empty] | Sub-Total | 44727
II. MATERIALES
Descripción |  |  | Unidad |  | Cantidad |  | Precio Unitario | Vr. Unitario
Material seleccionado |  |  | m3 |  | 1.3 |  | 16500 | 21450
Geotextil T2400 |  |  | m2 |  | 1 |  | 6293 | 6293
Geotextil T2100 |  |  | m2 |  | 1 |  | 5775 | 5775
Geotextil T1700 |  |  | m2 |  | 1 |  | 4690 | 4690
Geosintetico LBO 302 |  |  | m2 |  | 2.03 |  | 5700 | 11571
Saco de polipropileno |  |  | un |  | 2 |  | 581 | 1162
[7 empty] | Sub-Total | 50941
IV. MANO DE OBRA
Cargos personal |  | Jornal | Prestaciones |  | Jornal Total |  | Rendimiento | Vr. Unitario
Cuadrilla Concretos |  | 361167 | 0 |  | 361167 |  | 110.9878 | 3254
[7 empty] | Sub-Total | 3254
Herramienta
Descripción |  |  |  | Unidad |  | Cantidad | Precio-Unit | Valor-Unit
Herramienta menor |  |  |  | (%)mo |  | 0.05 | 3254 | 163
[7 empty] | Sub-Total | 163
Matrices
Descripción |  |  |  | Unidad |  | Cantidad | Precio-Unit | Valor-Unit
Concreto de 3000 psi, 210 kg/cm2, 21 MPA (SUB ANÁLISIS) |  |  |  | m3 |  | 0.055 | 385001 | 21175
[7 empty] | Sub-Total | 21175
Total Costo Directo | [7 empty] | 120260
2. COSTOS INDIRECTOS
Descripción | [6 empty] | Porcentaje | Valor Total
ADMINISTRACION | [6 empty] | 29.97 | 36042
UTILIDAD | [6 empty] | 5 | 6013
IMPREVISTOS | [6 empty] | 1 | 1203
Total sobrecostos | [7 empty] | 43258
[5 empty] | Sub-Total |  | 35.97 | 86516
Precio unitario total aproximado al peso | [7 empty] | 163518
Análisis de precio unitario - Documento tipo de licitación de obra pública de infraestructura de transporte - versión 3
Código | Código CCE-EICP-FM-14 | Versión | 3
| DEPARTAMENTO DE ANTIOQUIA |  |  |  | Fecha Lic: |  | 2021-07-22
| LIC - 12279 |  |  |  | Versión:
| ANÁLISIS DE PRECIOS UNITARIOS |  |  |  | Página: |  | 81 de 121
Proyecto: CONSERVACIÓN, MANTENIMIENTO, REHABILITACIÓN Y MEJORAMIENTO DE LAS VÍAS EN LAS SUBREGIONES ORIENTE Y MAGDALENA MEDIO DEL DEPARTAMENTO DE ANTIOQUIA
ÍTEMS DE LA PROPUESTA ECONÓMICA (PRESUPUESTO OFICIAL)
ÍTEM | DESCRIPCIÓN | [5 empty] | UNIDAD | CANTIDAD
8.17 | Disipador de energía y sedimentador en gaviones con recubrimiento | [5 empty] | m3 | 142
1. COSTOS DIRECTOS
I. EQUIPO
Descripción |  | Marca | Tipo |  | Tarifa/Hora |  | Rendimiento | Vr. Unitario
Vibrador de concreto a gasolina (alquiler) |  |  |  |  | 53580 |  | 52.4934 | 1021
[7 empty] | Sub-Total | 1021
II. MATERIALES
Descripción |  |  | Unidad |  | Cantidad |  | Precio Unitario | Vr. Unitario
Alambre galvanizado C12 |  |  | kg |  | 0.8 |  | 5100 | 4080
Piedra (suministro) |  |  | m3 |  | 1 |  | 47533 | 47533
Malla gavion 1x1x1, Incluye transporte |  |  | un |  | 1.05 |  | 42500 | 44625
Telera de 90*135 |  |  | un |  | 0.20256 |  | 22610 | 4580
[7 empty] | Sub-Total | 100818
IV. MANO DE OBRA
Cargos personal |  | Jornal | Prestaciones |  | Jornal Total |  | Rendimiento | Vr. Unitario
Cuadrilla Concretos |  | 361167 | 0 |  | 361167 |  | 5.8478 | 61761
Cuadrilla recubrimiento |  | 209444 | 0 |  | 209444 |  | 5.8323 | 35911
[7 empty] | Sub-Total | 97672
Herramienta
Descripción |  |  |  | Unidad |  | Cantidad | Precio-Unit | Valor-Unit
Herramienta menor |  |  |  | (%)mo |  | 0.05 | 97672 | 4884
[7 empty] | Sub-Total | 4884
Auxiliares
Descripción |  |  |  | Unidad |  | Cantidad | Precio-Unit | Valor-Unit
Transporte Volqueta |  |  |  | m3-km |  | 15 | 950 | 14250
[7 empty] | Sub-Total | 14250
Total Costo Directo | [7 empty] | 218645
2. COSTOS INDIRECTOS
Descripción | [6 empty] | Porcentaje | Valor Total
ADMINISTRACION | [6 empty] | 29.97 | 65528
UTILIDAD | [6 empty] | 5 | 10932
IMPREVISTOS | [6 empty] | 1 | 2186
Total sobrecostos | [7 empty] | 78646
[5 empty] | Sub-Total |  | 35.97 | 157292
Precio unitario total aproximado al peso | [7 empty] | 297291
Análisis de precio unitario - Documento tipo de licitación de obra pública de infraestructura de transporte - versión 3
Código | Código CCE-EICP-FM-14 | Versión | 3
| DEPARTAMENTO DE ANTIOQUIA |  |  |  | Fecha Lic: |  | 2021-07-22
| LIC - 12279 |  |  |  | Versión:
| ANÁLISIS DE PRECIOS UNITARIOS |  |  |  | Página: |  | 82 de 121
Proyecto: CONSERVACIÓN, MANTENIMIENTO, REHABILITACIÓN Y MEJORAMIENTO DE LAS VÍAS EN LAS SUBREGIONES ORIENTE Y MAGDALENA MEDIO DEL DEPARTAMENTO DE ANTIOQUIA
ÍTEMS DE LA PROPUESTA ECONÓMICA (PRESUPUESTO OFICIAL)
ÍTEM | DESCRIPCIÓN | [5 empty] | UNIDAD | CANTIDAD
8.18 | Disipadores de energía y sedimentador en Concreto Clase H (Ciclópeo con concreto clase D - 21 MPa) | [5 empty] | m3 | 35
1. COSTOS DIRECTOS
I. EQUIPO
Descripción |  | Marca | Tipo |  | Tarifa/Hora |  | Rendimiento | Vr. Unitario
Formaleta |  |  |  |  | 41100 |  | 2.4309 | 16907
[7 empty] | Sub-Total | 16907
IV. MANO DE OBRA
Cargos personal |  | Jornal | Prestaciones |  | Jornal Total |  | Rendimiento | Vr. Unitario
Cuadrilla Concretos |  | 361167 | 0 |  | 361167 |  | 5 | 72233
[7 empty] | Sub-Total | 72233
Herramienta
Descripción |  |  |  | Unidad |  | Cantidad | Precio-Unit | Valor-Unit
Herramienta menor |  |  |  | (%)mo |  | 0.05 | 72233 | 3612
[7 empty] | Sub-Total | 3612
Matrices
Descripción |  |  |  | Unidad |  | Cantidad | Precio-Unit | Valor-Unit
Concreto clase H (Ciclopeo - 210 kg/cm2) |  |  |  | m3 |  | 1 | 383131 | 383131
[7 empty] | Sub-Total | 383131
Total Costo Directo | [7 empty] | 475883
2. COSTOS INDIRECTOS
Descripción | [6 empty] | Porcentaje | Valor Total
ADMINISTRACION | [6 empty] | 29.97 | 142622
UTILIDAD | [6 empty] | 5 | 23794
IMPREVISTOS | [6 empty] | 1 | 4759
Total sobrecostos | [7 empty] | 171175
[5 empty] | Sub-Total |  | 35.97 | 342350
Precio unitario total aproximado al peso | [7 empty] | 647058
Análisis de precio unitario - Documento tipo de licitación de obra pública de infraestructura de transporte - versión 3
Código | Código CCE-EICP-FM-14 | Versión | 3
| DEPARTAMENTO DE ANTIOQUIA |  |  |  | Fecha Lic: |  | 2021-07-22
| LIC - 12279 |  |  |  | Versión:
| ANÁLISIS DE PRECIOS UNITARIOS |  |  |  | Página: |  | 83 de 121
Proyecto: CONSERVACIÓN, MANTENIMIENTO, REHABILITACIÓN Y MEJORAMIENTO DE LAS VÍAS EN LAS SUBREGIONES ORIENTE Y MAGDALENA MEDIO DEL DEPARTAMENTO DE ANTIOQUIA
ÍTEMS DE LA PROPUESTA ECONÓMICA (PRESUPUESTO OFICIAL)
ÍTEM | DESCRIPCIÓN | [5 empty] | UNIDAD | CANTIDAD
8.22 | Tubería de concreto reforzado 900 mm, Clase 2 - Prefabricada | [5 empty] | m | 36
1. COSTOS DIRECTOS
I. EQUIPO
Descripción |  | Marca | Tipo |  | Tarifa/Hora |  | Rendimiento | Vr. Unitario
Retroexcavadora oruga |  |  |  |  | 232050 |  | 3 | 77350
[7 empty] | Sub-Total | 77350
II. MATERIALES
Descripción |  |  | Unidad |  | Cantidad |  | Precio Unitario | Vr. Unitario
Tubo concreto reforzada D=36" cl2 |  |  | ml |  | 1.05 |  | 340000 | 357000
[7 empty] | Sub-Total | 357000
IV. MANO DE OBRA
Cargos personal |  | Jornal | Prestaciones |  | Jornal Total |  | Rendimiento | Vr. Unitario
Cuadrilla Fontanería |  | 209444 | 0 |  | 209444 |  | 24 | 8727
[7 empty] | Sub-Total | 8727
Herramienta
Descripción |  |  |  | Unidad |  | Cantidad | Precio-Unit | Valor-Unit
Herramienta menor |  |  |  | (%)mo |  | 0.05 | 8727 | 436
[7 empty] | Sub-Total | 436
Auxiliares
Descripción |  |  |  | Unidad |  | Cantidad | Precio-Unit | Valor-Unit
Transporte Tubería Concreto 900 mm |  |  |  | ml |  | 1 | 66000 | 66001
[7 empty] | Sub-Total | 66001
Total Costo Directo | [7 empty] | 509514
2. COSTOS INDIRECTOS
Descripción | [6 empty] | Porcentaje | Valor Total
ADMINISTRACION | [6 empty] | 29.97 | 152701
UTILIDAD | [6 empty] | 5 | 25476
IMPREVISTOS | [6 empty] | 1 | 5095
Total sobrecostos | [7 empty] | 183272
[5 empty] | Sub-Total |  | 35.97 | 366544
Precio unitario total aproximado al peso | [7 empty] | 692786
Análisis de precio unitario - Documento tipo de licitación de obra pública de infraestructura de transporte - versión 3
Código | Código CCE-EICP-FM-14 | Versión | 3
| DEPARTAMENTO DE ANTIOQUIA |  |  |  | Fecha Lic: |  | 2021-07-22
| LIC - 12279 |  |  |  | Versión:
| ANÁLISIS DE PRECIOS UNITARIOS |  |  |  | Página: |  | 84 de 121
Proyecto: CONSERVACIÓN, MANTENIMIENTO, REHABILITACIÓN Y MEJORAMIENTO DE LAS VÍAS EN LAS SUBREGIONES ORIENTE Y MAGDALENA MEDIO DEL DEPARTAMENTO DE ANTIOQUIA
ÍTEMS DE LA PROPUESTA ECONÓMICA (PRESUPUESTO OFICIAL)
ÍTEM | DESCRIPCIÓN | [5 empty] | UNIDAD | CANTIDAD
8.27 | Suministro, transporte y colocación de tubería PVC 36" para alcantarillado | [5 empty] | m | 53
II. MATERIALES
Descripción |  |  | Unidad |  | Cantidad |  | Precio Unitario | Vr. Unitario
Tubo PVC - Novafort o similar 36" |  |  | ml |  | 1 |  | 1059463 | 1059463
[7 empty] | Sub-Total | 1059463
IV. MANO DE OBRA
Cargos personal |  | Jornal | Prestaciones |  | Jornal Total |  | Rendimiento | Vr. Unitario
Cuadrilla Fontanería |  | 209444 | 0 |  | 209444 |  | 13 | 16111
[7 empty] | Sub-Total | 16111
Herramienta
Descripción |  |  |  | Unidad |  | Cantidad | Precio-Unit | Valor-Unit
Herramienta menor |  |  |  | (%)mo |  | 0.05 | 16111 | 806
[7 empty] | Sub-Total | 806
Auxiliares
Descripción |  |  |  | Unidad |  | Cantidad | Precio-Unit | Valor-Unit
Transporte materiales |  |  |  | gl |  | 1.3333 | 25000 | 33333
[7 empty] | Sub-Total | 33333
Total Costo Directo | [7 empty] | 1109713
2. COSTOS INDIRECTOS
Descripción | [6 empty] | Porcentaje | Valor Total
ADMINISTRACION | [6 empty] | 29.97 | 332581
UTILIDAD | [6 empty] | 5 | 55486
IMPREVISTOS | [6 empty] | 1 | 11097
Total sobrecostos | [7 empty] | 399164
[5 empty] | Sub-Total |  | 35.97 | 798328
Precio unitario total aproximado al peso | [7 empty] | 1508877
Análisis de precio unitario - Documento tipo de licitación de obra pública de infraestructura de transporte - versión 3
Código | Código CCE-EICP-FM-14 | Versión | 3
| DEPARTAMENTO DE ANTIOQUIA |  |  |  | Fecha Lic: |  | 2021-07-22
| LIC - 12279 |  |  |  | Versión:
| ANÁLISIS DE PRECIOS UNITARIOS |  |  |  | Página: |  | 85 de 121
Proyecto: CONSERVACIÓN, MANTENIMIENTO, REHABILITACIÓN Y MEJORAMIENTO DE LAS VÍAS EN LAS SUBREGIONES ORIENTE Y MAGDALENA MEDIO DEL DEPARTAMENTO DE ANTIOQUIA
ÍTEMS DE LA PROPUESTA ECONÓMICA (PRESUPUESTO OFICIAL)
ÍTEM | DESCRIPCIÓN | [5 empty] | UNIDAD | CANTIDAD
8.31 | Suministro, transporte y colocación de tubería perforada de 4" para drenaje con filtro. Incluye los accesorios y todo lo necesario para su correcta instalación y funcionamiento. | [5 empty] | m | 1090
II. MATERIALES
Descripción |  |  | Unidad |  | Cantidad |  | Precio Unitario | Vr. Unitario
Tubo HDPE flexible de 4" con filtro para drenaje |  |  | ml |  | 1 |  | 23792 | 23792
Union pvc drenaje de 100 mm Con unión |  |  | un |  | 0.033333 |  | 6246 | 208
[7 empty] | Sub-Total | 24000
IV. MANO DE OBRA
Cargos personal |  | Jornal | Prestaciones |  | Jornal Total |  | Rendimiento | Vr. Unitario
Cuadrilla Fontanería |  | 209444 | 0 |  | 209444 |  | 60 | 3491
[7 empty] | Sub-Total | 3491
Herramienta
Descripción |  |  |  | Unidad |  | Cantidad | Precio-Unit | Valor-Unit
Herramienta menor |  |  |  | (%)mo |  | 0.05 | 3491 | 175
[7 empty] | Sub-Total | 175
Total Costo Directo | [7 empty] | 27666
2. COSTOS INDIRECTOS
Descripción | [6 empty] | Porcentaje | Valor Total
ADMINISTRACION | [6 empty] | 29.97 | 8292
UTILIDAD | [6 empty] | 5 | 1383
IMPREVISTOS | [6 empty] | 1 | 277
Total sobrecostos | [7 empty] | 9952
[5 empty] | Sub-Total |  | 35.97 | 19904
Precio unitario total aproximado al peso | [7 empty] | 37618
Análisis de precio unitario - Documento tipo de licitación de obra pública de infraestructura de transporte - versión 3
Código | Código CCE-EICP-FM-14 | Versión | 3
| DEPARTAMENTO DE ANTIOQUIA |  |  |  | Fecha Lic: |  | 2021-07-22
| LIC - 12279 |  |  |  | Versión:
| ANÁLISIS DE PRECIOS UNITARIOS |  |  |  | Página: |  | 86 de 121
Proyecto: CONSERVACIÓN, MANTENIMIENTO, REHABILITACIÓN Y MEJORAMIENTO DE LAS VÍAS EN LAS SUBREGIONES ORIENTE Y MAGDALENA MEDIO DEL DEPARTAMENTO DE ANTIOQUIA
ÍTEMS DE LA PROPUESTA ECONÓMICA (PRESUPUESTO OFICIAL)
ÍTEM | DESCRIPCIÓN | [5 empty] | UNIDAD | CANTIDAD
8.33 | Suministro, transporte e instalación de tubería de drenaje perforada de 3" para pases y/o lloraderos. Incluye Geotextil NT 2000 para cubrir la superficie del tubo. | [5 empty] | m | 1200
II. MATERIALES
Descripción |  |  | Unidad |  | Cantidad |  | Precio Unitario | Vr. Unitario
Tubo PVC Sanitaria 3" |  |  | ml |  | 1.05 |  | 9600 | 10080
[7 empty] | Sub-Total | 10080
IV. MANO DE OBRA
Cargos personal |  | Jornal | Prestaciones |  | Jornal Total |  | Rendimiento | Vr. Unitario
Cuadrilla Fontanería |  | 209444 | 0 |  | 209444 |  | 30 | 6981
[7 empty] | Sub-Total | 6981
Herramienta
Descripción |  |  |  | Unidad |  | Cantidad | Precio-Unit | Valor-Unit
Herramienta menor |  |  |  | (%)mo |  | 0.05 | 6981 | 349
[7 empty] | Sub-Total | 349
Total Costo Directo | [7 empty] | 17410
2. COSTOS INDIRECTOS
Descripción | [6 empty] | Porcentaje | Valor Total
ADMINISTRACION | [6 empty] | 29.97 | 5218
UTILIDAD | [6 empty] | 5 | 871
IMPREVISTOS | [6 empty] | 1 | 174
Total sobrecostos | [7 empty] | 6263
[5 empty] | Sub-Total |  | 35.97 | 12526
Precio unitario total aproximado al peso | [7 empty] | 23673
Análisis de precio unitario - Documento tipo de licitación de obra pública de infraestructura de transporte - versión 3
Código | Código CCE-EICP-FM-14 | Versión | 3
| DEPARTAMENTO DE ANTIOQUIA |  |  |  | Fecha Lic: |  | 2021-07-22
| LIC - 12279 |  |  |  | Versión:
| ANÁLISIS DE PRECIOS UNITARIOS |  |  |  | Página: |  | 87 de 121
Proyecto: CONSERVACIÓN, MANTENIMIENTO, REHABILITACIÓN Y MEJORAMIENTO DE LAS VÍAS EN LAS SUBREGIONES ORIENTE Y MAGDALENA MEDIO DEL DEPARTAMENTO DE ANTIOQUIA
ÍTEMS DE LA PROPUESTA ECONÓMICA (PRESUPUESTO OFICIAL)
ÍTEM | DESCRIPCIÓN | [5 empty] | UNIDAD | CANTIDAD
8.34 | LLoradero tubería PVC 1 1/2" | [5 empty] | m | 1200
II. MATERIALES
Descripción |  |  | Unidad |  | Cantidad |  | Precio Unitario | Vr. Unitario
Tubo sanitario 1 1 /2" |  |  | m |  | 1 |  | 9012 | 9012
[7 empty] | Sub-Total | 9012
IV. MANO DE OBRA
Cargos personal |  | Jornal | Prestaciones |  | Jornal Total |  | Rendimiento | Vr. Unitario
Cuadrilla 2 |  | 101148 | 0 |  | 101148 |  | 100 | 1011
[7 empty] | Sub-Total | 1011
Herramienta
Descripción |  |  |  | Unidad |  | Cantidad | Precio-Unit | Valor-Unit
Herramienta menor |  |  |  | (%)mo |  | 0.05 | 1011 | 51
[7 empty] | Sub-Total | 51
Total Costo Directo | [7 empty] | 10074
2. COSTOS INDIRECTOS
Descripción | [6 empty] | Porcentaje | Valor Total
ADMINISTRACION | [6 empty] | 29.97 | 3019
UTILIDAD | [6 empty] | 5 | 504
IMPREVISTOS | [6 empty] | 1 | 101
Total sobrecostos | [7 empty] | 3624
[5 empty] | Sub-Total |  | 35.97 | 7248
Precio unitario total aproximado al peso | [7 empty] | 13698
Análisis de precio unitario - Documento tipo de licitación de obra pública de infraestructura de transporte - versión 3
Código | Código CCE-EICP-FM-14 | Versión | 3
| DEPARTAMENTO DE ANTIOQUIA |  |  |  | Fecha Lic: |  | 2021-07-22
| LIC - 12279 |  |  |  | Versión:
| ANÁLISIS DE PRECIOS UNITARIOS |  |  |  | Página: |  | 88 de 121
Proyecto: CONSERVACIÓN, MANTENIMIENTO, REHABILITACIÓN Y MEJORAMIENTO DE LAS VÍAS EN LAS SUBREGIONES ORIENTE Y MAGDALENA MEDIO DEL DEPARTAMENTO DE ANTIOQUIA
ÍTEMS DE LA PROPUESTA ECONÓMICA (PRESUPUESTO OFICIAL)
ÍTEM | DESCRIPCIÓN | [5 empty] | UNIDAD | CANTIDAD
8.35 | Suministro, transporte y construcción de Gaviones, incluye transporte material | [5 empty] | m3 | 1230
II. MATERIALES
Descripción |  |  | Unidad |  | Cantidad |  | Precio Unitario | Vr. Unitario
Alambre galvanizado C12 |  |  | kg |  | 1.0001 |  | 5100 | 5101
Piedra (suministro) |  |  | m3 |  | 1 |  | 47533 | 47533
Malla gavion 1x1x1, Incluye transporte |  |  | un |  | 1 |  | 42500 | 42500
Telera de 90*135 |  |  | un |  | 0.25 |  | 22610 | 5653
[7 empty] | Sub-Total | 100787
IV. MANO DE OBRA
Cargos personal |  | Jornal | Prestaciones |  | Jornal Total |  | Rendimiento | Vr. Unitario
Cuadrilla 1 |  | 246814 | 0 |  | 246814 |  | 3.7178 | 66388
[7 empty] | Sub-Total | 66388
Herramienta
Descripción |  |  |  | Unidad |  | Cantidad | Precio-Unit | Valor-Unit
Herramienta menor |  |  |  | (%)mo |  | 0.05 | 66388 | 3319
[7 empty] | Sub-Total | 3319
Total Costo Directo | [7 empty] | 170494
2. COSTOS INDIRECTOS
Descripción | [6 empty] | Porcentaje | Valor Total
ADMINISTRACION | [6 empty] | 29.97 | 51097
UTILIDAD | [6 empty] | 5 | 8525
IMPREVISTOS | [6 empty] | 1 | 1705
Total sobrecostos | [7 empty] | 61327
[5 empty] | Sub-Total |  | 35.97 | 122654
Precio unitario total aproximado al peso | [7 empty] | 231821
Análisis de precio unitario - Documento tipo de licitación de obra pública de infraestructura de transporte - versión 3
Código | Código CCE-EICP-FM-14 | Versión | 3
| DEPARTAMENTO DE ANTIOQUIA |  |  |  | Fecha Lic: |  | 2021-07-22
| LIC - 12279 |  |  |  | Versión:
| ANÁLISIS DE PRECIOS UNITARIOS |  |  |  | Página: |  | 89 de 121
Proyecto: CONSERVACIÓN, MANTENIMIENTO, REHABILITACIÓN Y MEJORAMIENTO DE LAS VÍAS EN LAS SUBREGIONES ORIENTE Y MAGDALENA MEDIO DEL DEPARTAMENTO DE ANTIOQUIA
ÍTEMS DE LA PROPUESTA ECONÓMICA (PRESUPUESTO OFICIAL)
ÍTEM | DESCRIPCIÓN | [5 empty] | UNIDAD | CANTIDAD
8.36 | Reparación de gavión, reutilizando piedra existente | [5 empty] | m3 | 75
II. MATERIALES
Descripción |  |  | Unidad |  | Cantidad |  | Precio Unitario | Vr. Unitario
Telera de 90*135 |  |  | un |  | 0.25 |  | 22610 | 5653
Alambre galvanizado C12 |  |  | kg |  | 1 |  | 5100 | 5100
Malla gavion 1x1x1, Incluye transporte |  |  | un |  | 1 |  | 42500 | 42500
[7 empty] | Sub-Total | 53253
IV. MANO DE OBRA
Cargos personal |  | Jornal | Prestaciones |  | Jornal Total |  | Rendimiento | Vr. Unitario
Cuadrilla 1 |  | 246814 | 0 |  | 246814 |  | 5 | 49363
[7 empty] | Sub-Total | 49363
Herramienta
Descripción |  |  |  | Unidad |  | Cantidad | Precio-Unit | Valor-Unit
Herramienta menor |  |  |  | (%)mo |  | 0.05 | 49363 | 2468
[7 empty] | Sub-Total | 2468
Total Costo Directo | [7 empty] | 105084
2. COSTOS INDIRECTOS
Descripción | [6 empty] | Porcentaje | Valor Total
ADMINISTRACION | [6 empty] | 29.97 | 31494
UTILIDAD | [6 empty] | 5 | 5254
IMPREVISTOS | [6 empty] | 1 | 1051
Total sobrecostos | [7 empty] | 37799
[5 empty] | Sub-Total |  | 35.97 | 75598
Precio unitario total aproximado al peso | [7 empty] | 142883
Análisis de precio unitario - Documento tipo de licitación de obra pública de infraestructura de transporte - versión 3
Código | Código CCE-EICP-FM-14 | Versión | 3
| DEPARTAMENTO DE ANTIOQUIA |  |  |  | Fecha Lic: |  | 2021-07-22
| LIC - 12279 |  |  |  | Versión:
| ANÁLISIS DE PRECIOS UNITARIOS |  |  |  | Página: |  | 90 de 121
Proyecto: CONSERVACIÓN, MANTENIMIENTO, REHABILITACIÓN Y MEJORAMIENTO DE LAS VÍAS EN LAS SUBREGIONES ORIENTE Y MAGDALENA MEDIO DEL DEPARTAMENTO DE ANTIOQUIA
ÍTEMS DE LA PROPUESTA ECONÓMICA (PRESUPUESTO OFICIAL)
ÍTEM | DESCRIPCIÓN | [5 empty] | UNIDAD | CANTIDAD
8.38 | Enrocado en piedra pegada | [5 empty] | m3 | 62.8
II. MATERIALES
Descripción |  |  | Unidad |  | Cantidad |  | Precio Unitario | Vr. Unitario
Piedra (suministro) |  |  | m3 |  | 0.75 |  | 47533 | 35650
Tabla madera comun 1.7x19x3m |  |  | ml |  | 1 |  | 2900 | 2900
[7 empty] | Sub-Total | 38550
IV. MANO DE OBRA
Cargos personal |  | Jornal | Prestaciones |  | Jornal Total |  | Rendimiento | Vr. Unitario
Cuadrilla Concretos |  | 361167 | 0 |  | 361167 |  | 5 | 72233
[7 empty] | Sub-Total | 72233
Herramienta
Descripción |  |  |  | Unidad |  | Cantidad | Precio-Unit | Valor-Unit
Herramienta menor |  |  |  | (%)mo |  | 0.05 | 72233 | 3612
[7 empty] | Sub-Total | 3612
Auxiliares
Descripción |  |  |  | Unidad |  | Cantidad | Precio-Unit | Valor-Unit
Transporte Volqueta |  |  |  | m3-km |  | 16.5 | 950 | 15675
[7 empty] | Sub-Total | 15675
Matrices
Descripción |  |  |  | Unidad |  | Cantidad | Precio-Unit | Valor-Unit
Concreto de 3000 psi, 210 kg/cm2, 21 MPA (SUB ANÁLISIS) |  |  |  | m3 |  | 0.25 | 385001 | 96250
[7 empty] | Sub-Total | 96250
Total Costo Directo | [7 empty] | 226320
2. COSTOS INDIRECTOS
Descripción | [6 empty] | Porcentaje | Valor Total
ADMINISTRACION | [6 empty] | 29.97 | 67828
UTILIDAD | [6 empty] | 5 | 11316
IMPREVISTOS | [6 empty] | 1 | 2263
Total sobrecostos | [7 empty] | 81407
[5 empty] | Sub-Total |  | 35.97 | 162814
Precio unitario total aproximado al peso | [7 empty] | 307727
Análisis de precio unitario - Documento tipo de licitación de obra pública de infraestructura de transporte - versión 3
Código | Código CCE-EICP-FM-14 | Versión | 3
| DEPARTAMENTO DE ANTIOQUIA |  |  |  | Fecha Lic: |  | 2021-07-22
| LIC - 12279 |  |  |  | Versión:
| ANÁLISIS DE PRECIOS UNITARIOS |  |  |  | Página: |  | 91 de 121
Proyecto: CONSERVACIÓN, MANTENIMIENTO, REHABILITACIÓN Y MEJORAMIENTO DE LAS VÍAS EN LAS SUBREGIONES ORIENTE Y MAGDALENA MEDIO DEL DEPARTAMENTO DE ANTIOQUIA
ÍTEMS DE LA PROPUESTA ECONÓMICA (PRESUPUESTO OFICIAL)
ÍTEM | DESCRIPCIÓN | [5 empty] | UNIDAD | CANTIDAD
8.39 | Revegetalización de taludes con agromanto de fique con Brachiaria decumbens, para sembrar en sitios con alturas hasta 2.000 msnm | [5 empty] | m2 | 1395
II. MATERIALES
Descripción |  |  | Unidad |  | Cantidad |  | Precio Unitario | Vr. Unitario
Semilla certificada de pasto (Brachiaria decumbes-Hasta 2000 metros snm) |  |  | kg |  | 0.1 |  | 30000 | 3000
Agua 1 |  |  | litro |  | 5 |  | 45 | 225
Fertilizante 15-15-15 |  |  | kg |  | 1 |  | 2025 | 2025
Estacas y/o ganchos de alambre gal. cal.11 de 25cm de longitud |  |  | un |  | 7 |  | 25 | 175
Agrotextil del tipo 1620119-320 F/F 100% Fique o similar |  |  | m2 |  | 1 |  | 6192 | 6192
Cal agricola (30-30-30) |  |  | kg |  | 1 |  | 400 | 400
Materia Organica, arena y tierra del sitio |  |  | kg |  | 2 |  | 400 | 800
Hidroretenedor |  |  | lb |  | 0.04 |  | 20300 | 812
[7 empty] | Sub-Total | 13629
IV. MANO DE OBRA
Cargos personal |  | Jornal | Prestaciones |  | Jornal Total |  | Rendimiento | Vr. Unitario
Cuadrilla Urbanismo |  | 209444 | 0 |  | 209444 |  | 100 | 2094
[7 empty] | Sub-Total | 2094
Herramienta
Descripción |  |  |  | Unidad |  | Cantidad | Precio-Unit | Valor-Unit
Herramienta menor |  |  |  | (%)mo |  | 0.05 | 2094 | 105
[7 empty] | Sub-Total | 105
Auxiliares
Descripción |  |  |  | Unidad |  | Cantidad | Precio-Unit | Valor-Unit
Transporte interno |  |  |  | glo |  | 0.15 | 1200 | 180
[7 empty] | Sub-Total | 180
Total Costo Directo | [7 empty] | 16008
2. COSTOS INDIRECTOS
Descripción | [6 empty] | Porcentaje | Valor Total
ADMINISTRACION | [6 empty] | 29.97 | 4798
UTILIDAD | [6 empty] | 5 | 800
IMPREVISTOS | [6 empty] | 1 | 160
Total sobrecostos | [7 empty] | 5758
[5 empty] | Sub-Total |  | 35.97 | 11516
Precio unitario total aproximado al peso | [7 empty] | 21766
Análisis de precio unitario - Documento tipo de licitación de obra pública de infraestructura de transporte - versión 3
Código | Código CCE-EICP-FM-14 | Versión | 3
| DEPARTAMENTO DE ANTIOQUIA |  |  |  | Fecha Lic: |  | 2021-07-22
| LIC - 12279 |  |  |  | Versión:
| ANÁLISIS DE PRECIOS UNITARIOS |  |  |  | Página: |  | 92 de 121
Proyecto: CONSERVACIÓN, MANTENIMIENTO, REHABILITACIÓN Y MEJORAMIENTO DE LAS VÍAS EN LAS SUBREGIONES ORIENTE Y MAGDALENA MEDIO DEL DEPARTAMENTO DE ANTIOQUIA
ÍTEMS DE LA PROPUESTA ECONÓMICA (PRESUPUESTO OFICIAL)
ÍTEM | DESCRIPCIÓN | [5 empty] | UNIDAD | CANTIDAD
8.41 | Revegetalización de zonas planas y/o zonas de deposito con estolones de pasto de la zona. | [5 empty] | m2 | 5675
II. MATERIALES
Descripción |  |  | Unidad |  | Cantidad |  | Precio Unitario | Vr. Unitario
Fertilizante 15-15-15 |  |  | kg |  | 1 |  | 2025 | 2025
Cal agricola (30-30-30) |  |  | kg |  | 0.5 |  | 400 | 200
Estolon o semilla |  |  | kg |  | 0.1 |  | 4000 | 400
Materia Organica, arena y tierra del sitio |  |  | kg |  | 1 |  | 400 | 400
Insecticidas y fungicidas |  |  | kg |  | 0.01 |  | 6500 | 65
Agua 1 |  |  | litro |  | 14 |  | 45 | 630
[7 empty] | Sub-Total | 3720
IV. MANO DE OBRA
Cargos personal |  | Jornal | Prestaciones |  | Jornal Total |  | Rendimiento | Vr. Unitario
Cuadrilla Urbanismo |  | 209444 | 0 |  | 209444 |  | 416.8404 | 502
[7 empty] | Sub-Total | 502
Herramienta
Descripción |  |  |  | Unidad |  | Cantidad | Precio-Unit | Valor-Unit
Herramienta menor |  |  |  | (%)mo |  | 2.3045 | 502 | 1157
[7 empty] | Sub-Total | 1157
Auxiliares
Descripción |  |  |  | Unidad |  | Cantidad | Precio-Unit | Valor-Unit
Transportes varios |  |  |  | gl |  | 0.15 | 1200 | 180
[7 empty] | Sub-Total | 180
Total Costo Directo | [7 empty] | 5559
2. COSTOS INDIRECTOS
Descripción | [6 empty] | Porcentaje | Valor Total
ADMINISTRACION | [6 empty] | 29.97 | 1666
UTILIDAD | [6 empty] | 5 | 278
IMPREVISTOS | [6 empty] | 1 | 56
Total sobrecostos | [7 empty] | 2000
[5 empty] | Sub-Total |  | 35.97 | 4000
Precio unitario total aproximado al peso | [7 empty] | 7559
Análisis de precio unitario - Documento tipo de licitación de obra pública de infraestructura de transporte - versión 3
Código | Código CCE-EICP-FM-14 | Versión | 3
| DEPARTAMENTO DE ANTIOQUIA |  |  | Fecha Lic: | 2021-07-22
| LIC - 12279 |  |  | Versión:
| ANÁLISIS DE PRECIOS UNITARIOS |  |  | Página: | 93 de 121
Proyecto: CONSERVACIÓN, MANTENIMIENTO, REHABILITACIÓN Y MEJORAMIENTO DE LAS VÍAS EN LAS SUBREGIONES ORIENTE Y MAGDALENA MEDIO DEL DEPARTAMENTO DE ANTIOQUIA
ÍTEMS DE LA PROPUESTA ECONÓMICA (PRESUPUESTO OFICIAL)
ÍTEM | DESCRIPCIÓN |  |  |  | UNIDAD | CANTIDAD
8.43 | Suministro de Cemento Portland hidráulico |  |  |  | kg | 48000
II. MATERIALES
Descripción |  |  | Unidad | Cantidad | Precio Unitario | Vr. Unitario
Cemento gris |  |  | kg | 1 | 524 | 524
[5 empty] | Sub-Total | 524
Total Costo Directo | [5 empty] | 524
2. COSTOS INDIRECTOS
Descripción |  |  |  |  | Porcentaje | Valor Total
ADMINISTRACION |  |  |  |  | 29.97 | 157
UTILIDAD |  |  |  |  | 5 | 26
IMPREVISTOS |  |  |  |  | 1 | 5
Total sobrecostos | [5 empty] | 188
|  |  |  | Sub-Total | 35.97 | 376
Precio unitario total aproximado al peso | [5 empty] | 712
Análisis de precio unitario - Documento tipo de licitación de obra pública de infraestructura de transporte - versión 3
Código | Código CCE-EICP-FM-14 | Versión | 3
| DEPARTAMENTO DE ANTIOQUIA |  |  |  | Fecha Lic: |  | 2021-07-22
| LIC - 12279 |  |  |  | Versión:
| ANÁLISIS DE PRECIOS UNITARIOS |  |  |  | Página: |  | 94 de 121
Proyecto: CONSERVACIÓN, MANTENIMIENTO, REHABILITACIÓN Y MEJORAMIENTO DE LAS VÍAS EN LAS SUBREGIONES ORIENTE Y MAGDALENA MEDIO DEL DEPARTAMENTO DE ANTIOQUIA
ÍTEMS DE LA PROPUESTA ECONÓMICA (PRESUPUESTO OFICIAL)
ÍTEM | DESCRIPCIÓN | [5 empty] | UNIDAD | CANTIDAD
8.44 | Bolsacretos, concreto clase E | [5 empty] | m3 | 75
II. MATERIALES
Descripción |  |  | Unidad |  | Cantidad |  | Precio Unitario | Vr. Unitario
Bolsacreto 1 mt3 |  |  | un |  | 1 |  | 23611 | 23611
[7 empty] | Sub-Total | 23611
IV. MANO DE OBRA
Cargos personal |  | Jornal | Prestaciones |  | Jornal Total |  | Rendimiento | Vr. Unitario
Cuadrilla Impermeabilizaciones |  | 209444 | 0 |  | 209444 |  | 6.6671 | 31415
[7 empty] | Sub-Total | 31415
Herramienta
Descripción |  |  |  | Unidad |  | Cantidad | Precio-Unit | Valor-Unit
Herramienta menor |  |  |  | (%)mo |  | 0.05 | 31415 | 1571
[7 empty] | Sub-Total | 1571
Matrices
Descripción |  |  |  | Unidad |  | Cantidad | Precio-Unit | Valor-Unit
Concreto de 2500 psi, 175 kg/cm2, 17.5 MPA (SUB ANÁLISIS) |  |  |  | m3 |  | 1.05 | 339237 | 356199
[7 empty] | Sub-Total | 356199
Total Costo Directo | [7 empty] | 412796
2. COSTOS INDIRECTOS
Descripción | [6 empty] | Porcentaje | Valor Total
ADMINISTRACION | [6 empty] | 29.97 | 123715
UTILIDAD | [6 empty] | 5 | 20640
IMPREVISTOS | [6 empty] | 1 | 4128
Total sobrecostos | [7 empty] | 148483
[5 empty] | Sub-Total |  | 35.97 | 296966
Precio unitario total aproximado al peso | [7 empty] | 561279
Análisis de precio unitario - Documento tipo de licitación de obra pública de infraestructura de transporte - versión 3
Código | Código CCE-EICP-FM-14 | Versión | 3
| DEPARTAMENTO DE ANTIOQUIA |  |  |  | Fecha Lic: |  | 2021-07-22
| LIC - 12279 |  |  |  | Versión:
| ANÁLISIS DE PRECIOS UNITARIOS |  |  |  | Página: |  | 95 de 121
Proyecto: CONSERVACIÓN, MANTENIMIENTO, REHABILITACIÓN Y MEJORAMIENTO DE LAS VÍAS EN LAS SUBREGIONES ORIENTE Y MAGDALENA MEDIO DEL DEPARTAMENTO DE ANTIOQUIA
ÍTEMS DE LA PROPUESTA ECONÓMICA (PRESUPUESTO OFICIAL)
ÍTEM | DESCRIPCIÓN | [5 empty] | UNIDAD | CANTIDAD
8.47 | Construcción de trinchos en madera | [5 empty] | m | 685
II. MATERIALES
Descripción |  |  | Unidad |  | Cantidad |  | Precio Unitario | Vr. Unitario
Tablas madera comun, orillos o esterilla de guadua |  |  | ml |  | 4 |  | 1700 | 6800
Estacon de madera comun (que rebrote) |  |  | un |  | 1.81 |  | 3400 | 6154
Alambre recocido C 18 |  |  | kg |  | 0.0545 |  | 7372 | 402
Impermeabilizante tipo Vareta o similar |  |  | gal |  | 0.07 |  | 35900 | 2513
Puntilla 1 1/2" a 3 1/2" |  |  | lb |  | 1 |  | 2300 | 2300
[7 empty] | Sub-Total | 18169
IV. MANO DE OBRA
Cargos personal |  | Jornal | Prestaciones |  | Jornal Total |  | Rendimiento | Vr. Unitario
Cuadrilla 1 |  | 246814 | 0 |  | 246814 |  | 40 | 6170
[7 empty] | Sub-Total | 6170
Herramienta
Descripción |  |  |  | Unidad |  | Cantidad | Precio-Unit | Valor-Unit
Herramienta menor |  |  |  | (%)mo |  | 0.05 | 6170 | 309
[7 empty] | Sub-Total | 309
Auxiliares
Descripción |  |  |  | Unidad |  | Cantidad | Precio-Unit | Valor-Unit
Transporte interno |  |  |  | glo |  | 0.85 | 1200 | 1020
[7 empty] | Sub-Total | 1020
Total Costo Directo | [7 empty] | 25668
2. COSTOS INDIRECTOS
Descripción | [6 empty] | Porcentaje | Valor Total
ADMINISTRACION | [6 empty] | 29.97 | 7693
UTILIDAD | [6 empty] | 5 | 1283
IMPREVISTOS | [6 empty] | 1 | 257
Total sobrecostos | [7 empty] | 9233
[5 empty] | Sub-Total |  | 35.97 | 18466
Precio unitario total aproximado al peso | [7 empty] | 34901
Análisis de precio unitario - Documento tipo de licitación de obra pública de infraestructura de transporte - versión 3
Código | Código CCE-EICP-FM-14 | Versión | 3
| DEPARTAMENTO DE ANTIOQUIA |  |  |  | Fecha Lic: |  | 2021-07-22
| LIC - 12279 |  |  |  | Versión:
| ANÁLISIS DE PRECIOS UNITARIOS |  |  |  | Página: |  | 96 de 121
Proyecto: CONSERVACIÓN, MANTENIMIENTO, REHABILITACIÓN Y MEJORAMIENTO DE LAS VÍAS EN LAS SUBREGIONES ORIENTE Y MAGDALENA MEDIO DEL DEPARTAMENTO DE ANTIOQUIA
ÍTEMS DE LA PROPUESTA ECONÓMICA (PRESUPUESTO OFICIAL)
ÍTEM | DESCRIPCIÓN | [5 empty] | UNIDAD | CANTIDAD
8.48 | Rondas de Coronación Trapezoidal en Geomembrana (incluye Excavación) | [5 empty] | m | 200
II. MATERIALES
Descripción |  |  | Unidad |  | Cantidad |  | Precio Unitario | Vr. Unitario
Geomembrana HDPE 40 mil |  |  | m2 |  | 1.23 |  | 13680 | 16827
[7 empty] | Sub-Total | 16827
IV. MANO DE OBRA
Cargos personal |  | Jornal | Prestaciones |  | Jornal Total |  | Rendimiento | Vr. Unitario
Cuadrilla Urbanismo |  | 209444 | 0 |  | 209444 |  | 7.4627 | 28065
[7 empty] | Sub-Total | 28065
Herramienta
Descripción |  |  |  | Unidad |  | Cantidad | Precio-Unit | Valor-Unit
Herramienta menor |  |  |  | (%)mo |  | 0.05 | 28065 | 1403
[7 empty] | Sub-Total | 1403
Total Costo Directo | [7 empty] | 46295
2. COSTOS INDIRECTOS
Descripción | [6 empty] | Porcentaje | Valor Total
ADMINISTRACION | [6 empty] | 29.97 | 13875
UTILIDAD | [6 empty] | 5 | 2315
IMPREVISTOS | [6 empty] | 1 | 463
Total sobrecostos | [7 empty] | 16653
[5 empty] | Sub-Total |  | 35.97 | 33306
Precio unitario total aproximado al peso | [7 empty] | 62948
Análisis de precio unitario - Documento tipo de licitación de obra pública de infraestructura de transporte - versión 3
Código | Código CCE-EICP-FM-14 | Versión | 3
| DEPARTAMENTO DE ANTIOQUIA |  |  |  | Fecha Lic: |  | 2021-07-22
| LIC - 12279 |  |  |  | Versión:
| ANÁLISIS DE PRECIOS UNITARIOS |  |  |  | Página: |  | 97 de 121
Proyecto: CONSERVACIÓN, MANTENIMIENTO, REHABILITACIÓN Y MEJORAMIENTO DE LAS VÍAS EN LAS SUBREGIONES ORIENTE Y MAGDALENA MEDIO DEL DEPARTAMENTO DE ANTIOQUIA
ÍTEMS DE LA PROPUESTA ECONÓMICA (PRESUPUESTO OFICIAL)
ÍTEM | DESCRIPCIÓN | [5 empty] | UNIDAD | CANTIDAD
8.52 | Sellado de Grietas con material de Limo y Cal (Grieta máxima de 15 cm de ancho * 60 cm de profundidad) | [5 empty] | m | 175
II. MATERIALES
Descripción |  |  | Unidad |  | Cantidad |  | Precio Unitario | Vr. Unitario
Cal agricola (30-30-30) |  |  | kg |  | 5 |  | 400 | 2000
Acarreo Interno de Suelo |  |  | m3 |  | 0.1 |  | 7500 | 750
[7 empty] | Sub-Total | 2750
IV. MANO DE OBRA
Cargos personal |  | Jornal | Prestaciones |  | Jornal Total |  | Rendimiento | Vr. Unitario
Cuadrilla riego de materiales |  | 145666 | 0 |  | 145666 |  | 80 | 1821
Cuadrilla Mvto de tierra |  | 196240 | 0 |  | 196240 |  | 116.686 | 1682
[7 empty] | Sub-Total | 3503
Herramienta
Descripción |  |  |  | Unidad |  | Cantidad | Precio-Unit | Valor-Unit
Herramienta menor |  |  |  | (%)mo |  | 0.05 | 3503 | 175
[7 empty] | Sub-Total | 175
Total Costo Directo | [7 empty] | 6428
2. COSTOS INDIRECTOS
Descripción | [6 empty] | Porcentaje | Valor Total
ADMINISTRACION | [6 empty] | 29.97 | 1926
UTILIDAD | [6 empty] | 5 | 321
IMPREVISTOS | [6 empty] | 1 | 64
Total sobrecostos | [7 empty] | 2311
[5 empty] | Sub-Total |  | 35.97 | 4622
Precio unitario total aproximado al peso | [7 empty] | 8739
Análisis de precio unitario - Documento tipo de licitación de obra pública de infraestructura de transporte - versión 3
Código | Código CCE-EICP-FM-14 | Versión | 3
| DEPARTAMENTO DE ANTIOQUIA |  |  | Fecha Lic: | 2021-07-22
| LIC - 12279 |  |  | Versión:
| ANÁLISIS DE PRECIOS UNITARIOS |  |  | Página: | 98 de 121
Proyecto: CONSERVACIÓN, MANTENIMIENTO, REHABILITACIÓN Y MEJORAMIENTO DE LAS VÍAS EN LAS SUBREGIONES ORIENTE Y MAGDALENA MEDIO DEL DEPARTAMENTO DE ANTIOQUIA
ÍTEMS DE LA PROPUESTA ECONÓMICA (PRESUPUESTO OFICIAL)
ÍTEM | DESCRIPCIÓN |  |  |  | UNIDAD | CANTIDAD
8.53 | Suministro y colocación de polietileno de alta densidad (HDPE) |  |  |  | m2 | 1100
II. MATERIALES
Descripción |  |  | Unidad | Cantidad | Precio Unitario | Vr. Unitario
POLIETILENO DE ALTA DENSIDAD |  |  | m2 | 1 | 1600 | 1600
[5 empty] | Sub-Total | 1600
IV. MANO DE OBRA
Cargos personal |  | Jornal | Prestaciones | Jornal Total | Rendimiento | Vr. Unitario
Oficial |  | 60568 | 34524 | 95092 | 1000 | 95
Ayudante Raso |  | 30284 | 20290 | 50574 | 1000 | 51
[5 empty] | Sub-Total | 146
Total Costo Directo | [5 empty] | 1746
2. COSTOS INDIRECTOS
Descripción |  |  |  |  | Porcentaje | Valor Total
ADMINISTRACION |  |  |  |  | 29.97 | 523
UTILIDAD |  |  |  |  | 5 | 87
IMPREVISTOS |  |  |  |  | 1 | 17
Total sobrecostos | [5 empty] | 627
|  |  |  | Sub-Total | 35.97 | 1254
Precio unitario total aproximado al peso | [5 empty] | 2373
Análisis de precio unitario - Documento tipo de licitación de obra pública de infraestructura de transporte - versión 3
Código | Código CCE-EICP-FM-14 | Versión | 3
| DEPARTAMENTO DE ANTIOQUIA |  |  |  | Fecha Lic: |  | 2021-07-22
| LIC - 12279 |  |  |  | Versión:
| ANÁLISIS DE PRECIOS UNITARIOS |  |  |  | Página: |  | 99 de 121
Proyecto: CONSERVACIÓN, MANTENIMIENTO, REHABILITACIÓN Y MEJORAMIENTO DE LAS VÍAS EN LAS SUBREGIONES ORIENTE Y MAGDALENA MEDIO DEL DEPARTAMENTO DE ANTIOQUIA
ÍTEMS DE LA PROPUESTA ECONÓMICA (PRESUPUESTO OFICIAL)
ÍTEM | DESCRIPCIÓN | [5 empty] | UNIDAD | CANTIDAD
8.55 | Protección vegetal de taludes con tierra orgánica y semillas | [5 empty] | m2 | 1615
II. MATERIALES
Descripción |  |  | Unidad |  | Cantidad |  | Precio Unitario | Vr. Unitario
Costal de fibra |  |  | un |  | 1 |  | 472 | 472
Agua 1 |  |  | litro |  | 5 |  | 45 | 225
Semillas para empradizar (maní forrajero) |  |  | kg |  | 0.1 |  | 2700 | 270
Fertilizante 15-15-15 |  |  | kg |  | 1 |  | 2025 | 2025
Estacas y/o ganchos de alambre gal. cal.11 de 25cm de longitud |  |  | un |  | 7 |  | 25 | 175
Cal agricola (30-30-30) |  |  | kg |  | 1 |  | 400 | 400
Materia Organica, arena y tierra del sitio |  |  | kg |  | 2 |  | 400 | 800
Hidroretenedor |  |  | lb |  | 0.04 |  | 20300 | 812
[7 empty] | Sub-Total | 5179
IV. MANO DE OBRA
Cargos personal |  | Jornal | Prestaciones |  | Jornal Total |  | Rendimiento | Vr. Unitario
Cuadrilla Urbanismo |  | 209444 | 0 |  | 209444 |  | 100 | 2094
[7 empty] | Sub-Total | 2094
Herramienta
Descripción |  |  |  | Unidad |  | Cantidad | Precio-Unit | Valor-Unit
Herramienta menor |  |  |  | (%)mo |  | 0.05 | 2094 | 105
[7 empty] | Sub-Total | 105
Auxiliares
Descripción |  |  |  | Unidad |  | Cantidad | Precio-Unit | Valor-Unit
Transporte interno |  |  |  | glo |  | 0.15 | 1200 | 180
[7 empty] | Sub-Total | 180
Total Costo Directo | [7 empty] | 7558
2. COSTOS INDIRECTOS
Descripción | [6 empty] | Porcentaje | Valor Total
ADMINISTRACION | [6 empty] | 29.97 | 2265
UTILIDAD | [6 empty] | 5 | 378
IMPREVISTOS | [6 empty] | 1 | 76
Total sobrecostos | [7 empty] | 2719
[5 empty] | Sub-Total |  | 35.97 | 5438
Precio unitario total aproximado al peso | [7 empty] | 10277
Análisis de precio unitario - Documento tipo de licitación de obra pública de infraestructura de transporte - versión 3
Código | Código CCE-EICP-FM-14 | Versión | 3
| DEPARTAMENTO DE ANTIOQUIA |  |  |  | Fecha Lic: |  | 2021-07-22
| LIC - 12279 |  |  |  | Versión:
| ANÁLISIS DE PRECIOS UNITARIOS |  |  |  | Página: |  | 100 de 121
Proyecto: CONSERVACIÓN, MANTENIMIENTO, REHABILITACIÓN Y MEJORAMIENTO DE LAS VÍAS EN LAS SUBREGIONES ORIENTE Y MAGDALENA MEDIO DEL DEPARTAMENTO DE ANTIOQUIA
ÍTEMS DE LA PROPUESTA ECONÓMICA (PRESUPUESTO OFICIAL)
ÍTEM | DESCRIPCIÓN | [5 empty] | UNIDAD | CANTIDAD
8.56 | Suministro, transporte y colocación de tubería PVC - S de 4" para pases de muro | [5 empty] | m | 100
II. MATERIALES
Descripción |  |  | Unidad |  | Cantidad |  | Precio Unitario | Vr. Unitario
Tubo pvc-sanitaria 4" |  |  | ml |  | 1.05 |  | 15579 | 16358
[7 empty] | Sub-Total | 16358
IV. MANO DE OBRA
Cargos personal |  | Jornal | Prestaciones |  | Jornal Total |  | Rendimiento | Vr. Unitario
Cuadrilla Fontanería |  | 209444 | 0 |  | 209444 |  | 30 | 6981
[7 empty] | Sub-Total | 6981
Herramienta
Descripción |  |  |  | Unidad |  | Cantidad | Precio-Unit | Valor-Unit
Herramienta menor |  |  |  | (%)mo |  | 0.05 | 6981 | 349
[7 empty] | Sub-Total | 349
Total Costo Directo | [7 empty] | 23688
2. COSTOS INDIRECTOS
Descripción | [6 empty] | Porcentaje | Valor Total
ADMINISTRACION | [6 empty] | 29.97 | 7099
UTILIDAD | [6 empty] | 5 | 1184
IMPREVISTOS | [6 empty] | 1 | 237
Total sobrecostos | [7 empty] | 8520
[5 empty] | Sub-Total |  | 35.97 | 17040
Precio unitario total aproximado al peso | [7 empty] | 32208
Análisis de precio unitario - Documento tipo de licitación de obra pública de infraestructura de transporte - versión 3
Código | Código CCE-EICP-FM-14 | Versión | 3
| DEPARTAMENTO DE ANTIOQUIA |  |  |  | Fecha Lic: |  | 2021-07-22
| LIC - 12279 |  |  |  | Versión:
| ANÁLISIS DE PRECIOS UNITARIOS |  |  |  | Página: |  | 101 de 121
Proyecto: CONSERVACIÓN, MANTENIMIENTO, REHABILITACIÓN Y MEJORAMIENTO DE LAS VÍAS EN LAS SUBREGIONES ORIENTE Y MAGDALENA MEDIO DEL DEPARTAMENTO DE ANTIOQUIA
ÍTEMS DE LA PROPUESTA ECONÓMICA (PRESUPUESTO OFICIAL)
ÍTEM | DESCRIPCIÓN | [5 empty] | UNIDAD | CANTIDAD
10.1 | Suministro, transporte y colocación de Acero de refuerzo fy=420 Mpa (Grado 60) | [5 empty] | kg | 22450
II. MATERIALES
Descripción |  |  | Unidad |  | Cantidad |  | Precio Unitario | Vr. Unitario
Acero refuerzo G-60 figurado |  |  | kg |  | 1.05 |  | 5198 | 5458
Alambre recocido C 18 |  |  | kg |  | 0.03 |  | 7372 | 221
[7 empty] | Sub-Total | 5679
IV. MANO DE OBRA
Cargos personal |  | Jornal | Prestaciones |  | Jornal Total |  | Rendimiento | Vr. Unitario
Cuadrilla Refuerzo |  | 158870 | 0 |  | 158870 |  | 170 | 934
[7 empty] | Sub-Total | 934
Herramienta
Descripción |  |  |  | Unidad |  | Cantidad | Precio-Unit | Valor-Unit
Cizalla |  |  |  | kg |  | 3 | 10 | 30
Herramienta menor |  |  |  | (%)mo |  | 0.05 | 934 | 47
[7 empty] | Sub-Total | 47
Auxiliares
Descripción |  |  |  | Unidad |  | Cantidad | Precio-Unit | Valor-Unit
Transporte interno |  |  |  | glo |  | 0.083333 | 1200 | 100
[7 empty] | Sub-Total | 100
Total Costo Directo | [7 empty] | 6790
2. COSTOS INDIRECTOS
Descripción | [6 empty] | Porcentaje | Valor Total
ADMINISTRACION | [6 empty] | 29.97 | 2035
UTILIDAD | [6 empty] | 5 | 340
IMPREVISTOS | [6 empty] | 1 | 68
Total sobrecostos | [7 empty] | 2443
[5 empty] | Sub-Total |  | 35.97 | 4886
Precio unitario total aproximado al peso | [7 empty] | 9233
Análisis de precio unitario - Documento tipo de licitación de obra pública de infraestructura de transporte - versión 3
Código | Código CCE-EICP-FM-14 | Versión | 3
| DEPARTAMENTO DE ANTIOQUIA |  |  |  | Fecha Lic: |  | 2021-07-22
| LIC - 12279 |  |  |  | Versión:
| ANÁLISIS DE PRECIOS UNITARIOS |  |  |  | Página: |  | 102 de 121
Proyecto: CONSERVACIÓN, MANTENIMIENTO, REHABILITACIÓN Y MEJORAMIENTO DE LAS VÍAS EN LAS SUBREGIONES ORIENTE Y MAGDALENA MEDIO DEL DEPARTAMENTO DE ANTIOQUIA
ÍTEMS DE LA PROPUESTA ECONÓMICA (PRESUPUESTO OFICIAL)
ÍTEM | DESCRIPCIÓN | [5 empty] | UNIDAD | CANTIDAD
10.2 | Suministro, transporte y colocación de Malla Electrosoldada 15x15cm Diámetro 4.0mm (XX-084) | [5 empty] | m2 | 462
II. MATERIALES
Descripción |  |  | Unidad |  | Cantidad |  | Precio Unitario | Vr. Unitario
Malla electrosoldada XX-84 |  |  | m2 |  | 1.03 |  | 7537 | 7763
Alambre quemado |  |  | kg |  | 0.03 |  | 4019 | 121
[7 empty] | Sub-Total | 7884
IV. MANO DE OBRA
Cargos personal |  | Jornal | Prestaciones |  | Jornal Total |  | Rendimiento | Vr. Unitario
Cuadrilla Refuerzo |  | 158870 | 0 |  | 158870 |  | 95 | 1672
[7 empty] | Sub-Total | 1672
Herramienta
Descripción |  |  |  | Unidad |  | Cantidad | Precio-Unit | Valor-Unit
Herramienta menor |  |  |  | (%)mo |  | 0.05 | 1672 | 84
[7 empty] | Sub-Total | 84
Auxiliares
Descripción |  |  |  | Unidad |  | Cantidad | Precio-Unit | Valor-Unit
Transporte interno |  |  |  | glo |  | 0.08 | 1200 | 96
[7 empty] | Sub-Total | 96
Total Costo Directo | [7 empty] | 9736
2. COSTOS INDIRECTOS
Descripción | [6 empty] | Porcentaje | Valor Total
ADMINISTRACION | [6 empty] | 29.97 | 2918
UTILIDAD | [6 empty] | 5 | 487
IMPREVISTOS | [6 empty] | 1 | 97
Total sobrecostos | [7 empty] | 3502
[5 empty] | Sub-Total |  | 35.97 | 7004
Precio unitario total aproximado al peso | [7 empty] | 13238
Análisis de precio unitario - Documento tipo de licitación de obra pública de infraestructura de transporte - versión 3
Código | Código CCE-EICP-FM-14 | Versión | 3
| DEPARTAMENTO DE ANTIOQUIA |  |  |  | Fecha Lic: |  | 2021-07-22
| LIC - 12279 |  |  |  | Versión:
| ANÁLISIS DE PRECIOS UNITARIOS |  |  |  | Página: |  | 103 de 121
Proyecto: CONSERVACIÓN, MANTENIMIENTO, REHABILITACIÓN Y MEJORAMIENTO DE LAS VÍAS EN LAS SUBREGIONES ORIENTE Y MAGDALENA MEDIO DEL DEPARTAMENTO DE ANTIOQUIA
ÍTEMS DE LA PROPUESTA ECONÓMICA (PRESUPUESTO OFICIAL)
ÍTEM | DESCRIPCIÓN | [5 empty] | UNIDAD | CANTIDAD
11.1 | Suministro, transporte y colocación de Defensa metálica Galvanizado en Caliente. | [5 empty] | m | 46
II. MATERIALES
Descripción |  |  | Unidad |  | Cantidad |  | Precio Unitario | Vr. Unitario
Defensa metálica tramo recto util 3.81 x metro. Galvanizado en caliente |  |  | un |  | 1 |  | 83086 | 83086
Poste de 140*60*6mm de 1.8m. y Galvanizado en Caliente |  |  | un |  | 0.26 |  | 131420 | 34169
Tramo Final de 0.71m , Galvanizado en Caliente |  |  | un |  | 0.2 |  | 50140 | 10028
Separador de 14060*6 mm, Galvanizado en Caliente. |  |  | un |  | 0.26 |  | 32979 | 8575
Acarreo Defensa |  |  | gl |  | 1 |  | 10930 | 10930
[7 empty] | Sub-Total | 146788
IV. MANO DE OBRA
Cargos personal |  | Jornal | Prestaciones |  | Jornal Total |  | Rendimiento | Vr. Unitario
Cuadrilla Instalaciones |  | 209444 | 0 |  | 209444 |  | 35 | 5984
[7 empty] | Sub-Total | 5984
Herramienta
Descripción |  |  |  | Unidad |  | Cantidad | Precio-Unit | Valor-Unit
Herramienta menor |  |  |  | (%)mo |  | 0.05 | 5984 | 299
[7 empty] | Sub-Total | 299
Total Costo Directo | [7 empty] | 153071
2. COSTOS INDIRECTOS
Descripción | [6 empty] | Porcentaje | Valor Total
ADMINISTRACION | [6 empty] | 29.97 | 45875
UTILIDAD | [6 empty] | 5 | 7654
IMPREVISTOS | [6 empty] | 1 | 1531
Total sobrecostos | [7 empty] | 55060
[5 empty] | Sub-Total |  | 35.97 | 110120
Precio unitario total aproximado al peso | [7 empty] | 208131
Análisis de precio unitario - Documento tipo de licitación de obra pública de infraestructura de transporte - versión 3
Código | Código CCE-EICP-FM-14 | Versión | 3
| DEPARTAMENTO DE ANTIOQUIA |  |  | Fecha Lic: | 2021-07-22
| LIC - 12279 |  |  | Versión:
| ANÁLISIS DE PRECIOS UNITARIOS |  |  | Página: | 104 de 121
Proyecto: CONSERVACIÓN, MANTENIMIENTO, REHABILITACIÓN Y MEJORAMIENTO DE LAS VÍAS EN LAS SUBREGIONES ORIENTE Y MAGDALENA MEDIO DEL DEPARTAMENTO DE ANTIOQUIA
ÍTEMS DE LA PROPUESTA ECONÓMICA (PRESUPUESTO OFICIAL)
ÍTEM | DESCRIPCIÓN |  |  |  | UNIDAD | CANTIDAD
11.2 | Suministro, transporte y colocación de Defensa metálica Galvanizado en Caliente. Incluye concreto para empotramiento de postes. |  |  |  | m | 140
II. MATERIALES
Descripción |  |  | Unidad | Cantidad | Precio Unitario | Vr. Unitario
Defensa metálica tramo recto util 3.81 x metro. Galvanizado en caliente |  |  | un | 1 | 83086 | 83086
Cemento gris |  |  | kg | 10 | 524 | 5240
Agua |  |  | lt | 8.75 | 54 | 473
Arena fina para concretos |  |  | m3 | 0.029 | 60343 | 1750
Triturado 3/4" |  |  | m3 | 0.04 | 68433 | 2737
Tramo Final de 0.71m , Galvanizado en Caliente |  |  | un | 0.2 | 50140 | 10028
Separador de 14060*6 mm, Galvanizado en Caliente. |  |  | un | 0.26 | 32979 | 8575
Poste de 140*60*6mm de 1.8m. y Galvanizado en Caliente |  |  | un | 0.26 | 131420 | 34169
[5 empty] | Sub-Total | 146058
IV. MANO DE OBRA
Cargos personal |  | Jornal | Prestaciones | Jornal Total | Rendimiento | Vr. Unitario
Ayudante Entendido |  | 39369 | 24409 | 63778 | 10 | 6378
Oficial |  | 60568 | 34524 | 95092 | 10 | 9509
Ayudante Raso |  | 30284 | 20290 | 50574 | 9.9999 | 5057
[5 empty] | Sub-Total | 20944
Total Costo Directo | [5 empty] | 167002
2. COSTOS INDIRECTOS
Descripción |  |  |  |  | Porcentaje | Valor Total
ADMINISTRACION |  |  |  |  | 29.97 | 50050
UTILIDAD |  |  |  |  | 5 | 8350
IMPREVISTOS |  |  |  |  | 1 | 1670
Total sobrecostos | [5 empty] | 60070
|  |  |  | Sub-Total | 35.97 | 120140
Precio unitario total aproximado al peso | [5 empty] | 227072
Análisis de precio unitario - Documento tipo de licitación de obra pública de infraestructura de transporte - versión 3
Código | Código CCE-EICP-FM-14 | Versión | 3
| DEPARTAMENTO DE ANTIOQUIA |  |  |  | Fecha Lic: |  | 2021-07-22
| LIC - 12279 |  |  |  | Versión:
| ANÁLISIS DE PRECIOS UNITARIOS |  |  |  | Página: |  | 105 de 121
Proyecto: CONSERVACIÓN, MANTENIMIENTO, REHABILITACIÓN Y MEJORAMIENTO DE LAS VÍAS EN LAS SUBREGIONES ORIENTE Y MAGDALENA MEDIO DEL DEPARTAMENTO DE ANTIOQUIA
ÍTEMS DE LA PROPUESTA ECONÓMICA (PRESUPUESTO OFICIAL)
ÍTEM | DESCRIPCIÓN | [5 empty] | UNIDAD | CANTIDAD
12.1 | Suministro, transporte y aplicación con pintura acrílica en frio reflectorizada con microesferas de vidrio para línea de demarcación en pavimento. | [5 empty] | m | 32445
1. COSTOS DIRECTOS
I. EQUIPO
Descripción |  | Marca | Tipo |  | Tarifa/Hora |  | Rendimiento | Vr. Unitario
Vehículo delineador para pintar líneas de 10 a 20 cm |  |  |  |  | 149880 |  | 1000 | 150
Camioneta D300 |  |  |  |  | 281800 |  | 8000 | 35
[7 empty] | Sub-Total | 185
II. MATERIALES
Descripción |  |  | Unidad |  | Cantidad |  | Precio Unitario | Vr. Unitario
Esfera reflectiva |  |  | kg |  | 0.048 |  | 6200 | 298
Pintura acrilica en frio |  |  | gal |  | 0.013333 |  | 92900 | 1239
[7 empty] | Sub-Total | 1537
IV. MANO DE OBRA
Cargos personal |  | Jornal | Prestaciones |  | Jornal Total |  | Rendimiento | Vr. Unitario
Cuadrilla Pintura |  | 260018 | 0 |  | 260018 |  | 8000 | 33
[7 empty] | Sub-Total | 33
Herramienta
Descripción |  |  |  | Unidad |  | Cantidad | Precio-Unit | Valor-Unit
Herramienta menor |  |  |  | (%)mo |  | 0.050001 | 33 | 2
[7 empty] | Sub-Total | 2
Total Costo Directo | [7 empty] | 1757
2. COSTOS INDIRECTOS
Descripción | [6 empty] | Porcentaje | Valor Total
ADMINISTRACION | [6 empty] | 29.97 | 527
UTILIDAD | [6 empty] | 5 | 88
IMPREVISTOS | [6 empty] | 1 | 18
Total sobrecostos | [7 empty] | 633
[5 empty] | Sub-Total |  | 35.97 | 1266
Precio unitario total aproximado al peso | [7 empty] | 2390
Análisis de precio unitario - Documento tipo de licitación de obra pública de infraestructura de transporte - versión 3
Código | Código CCE-EICP-FM-14 | Versión | 3
| DEPARTAMENTO DE ANTIOQUIA |  |  |  | Fecha Lic: |  | 2021-07-22
| LIC - 12279 |  |  |  | Versión:
| ANÁLISIS DE PRECIOS UNITARIOS |  |  |  | Página: |  | 106 de 121
Proyecto: CONSERVACIÓN, MANTENIMIENTO, REHABILITACIÓN Y MEJORAMIENTO DE LAS VÍAS EN LAS SUBREGIONES ORIENTE Y MAGDALENA MEDIO DEL DEPARTAMENTO DE ANTIOQUIA
ÍTEMS DE LA PROPUESTA ECONÓMICA (PRESUPUESTO OFICIAL)
ÍTEM | DESCRIPCIÓN | [5 empty] | UNIDAD | CANTIDAD
12.2 | Suministro, transporte y aplicación de pintura acrílica en frio reflectorizada con microesferas de vidrio para resaltos, zonas escolares y otras áreas. Incluye texto, pictograma y todo lo necesario para su correcta instalación. | [5 empty] | m2 | 360
II. MATERIALES
Descripción |  |  | Unidad |  | Cantidad |  | Precio Unitario | Vr. Unitario
Pintura acrilica en frio para trafico |  |  | gal |  | 0.09535 |  | 75000 | 7151
Disolvente para pintura acrilica |  |  | gal |  | 0.00045 |  | 19500 | 9
[7 empty] | Sub-Total | 7160
IV. MANO DE OBRA
Cargos personal |  | Jornal | Prestaciones |  | Jornal Total |  | Rendimiento | Vr. Unitario
Cuadrilla Pintura |  | 260018 | 0 |  | 260018 |  | 9.3093 | 27931
[7 empty] | Sub-Total | 27931
Herramienta
Descripción |  |  |  | Unidad |  | Cantidad | Precio-Unit | Valor-Unit
Herramienta menor |  |  |  | (%)mo |  | 0.05 | 27931 | 1397
[7 empty] | Sub-Total | 1397
Total Costo Directo | [7 empty] | 36488
2. COSTOS INDIRECTOS
Descripción | [6 empty] | Porcentaje | Valor Total
ADMINISTRACION | [6 empty] | 29.97 | 10935
UTILIDAD | [6 empty] | 5 | 1824
IMPREVISTOS | [6 empty] | 1 | 365
Total sobrecostos | [7 empty] | 13124
[5 empty] | Sub-Total |  | 35.97 | 26248
Precio unitario total aproximado al peso | [7 empty] | 49612
Análisis de precio unitario - Documento tipo de licitación de obra pública de infraestructura de transporte - versión 3
Código | Código CCE-EICP-FM-14 | Versión | 3
| DEPARTAMENTO DE ANTIOQUIA |  |  |  | Fecha Lic: |  | 2021-07-22
| LIC - 12279 |  |  |  | Versión:
| ANÁLISIS DE PRECIOS UNITARIOS |  |  |  | Página: |  | 107 de 121
Proyecto: CONSERVACIÓN, MANTENIMIENTO, REHABILITACIÓN Y MEJORAMIENTO DE LAS VÍAS EN LAS SUBREGIONES ORIENTE Y MAGDALENA MEDIO DEL DEPARTAMENTO DE ANTIOQUIA
ÍTEMS DE LA PROPUESTA ECONÓMICA (PRESUPUESTO OFICIAL)
ÍTEM | DESCRIPCIÓN | [5 empty] | UNIDAD | CANTIDAD
12.3 | Suministro, transporte y colocación de tachas reflectivas en la superficie del pavimento. | [5 empty] | un | 400
1. COSTOS DIRECTOS
I. EQUIPO
Descripción |  | Marca | Tipo |  | Tarifa/Hora |  | Rendimiento | Vr. Unitario
Camioneta D300 |  |  |  |  | 281800 |  | 800 | 352
[7 empty] | Sub-Total | 352
II. MATERIALES
Descripción |  |  | Unidad |  | Cantidad |  | Precio Unitario | Vr. Unitario
Tacha reflectiva en plástico |  |  | un |  | 1 |  | 5678 | 5678
Pegante epóxico |  |  | KL |  | 0.033333 |  | 56880 | 1896
[7 empty] | Sub-Total | 7574
IV. MANO DE OBRA
Cargos personal |  | Jornal | Prestaciones |  | Jornal Total |  | Rendimiento | Vr. Unitario
Oficial Urbanismo |  | 60568 | 34524 |  | 95092 |  | 800 | 119
Ayudante Raso |  | 30284 | 20290 |  | 50574 |  | 800 | 63
Ayudante Entendido |  | 39369 | 24409 |  | 63778 |  | 800 | 80
[7 empty] | Sub-Total | 262
Herramienta
Descripción |  |  |  | Unidad |  | Cantidad | Precio-Unit | Valor-Unit
Herramienta menor |  |  |  | (%)mo |  | 0.05 | 262 | 13
[7 empty] | Sub-Total | 13
Total Costo Directo | [7 empty] | 8201
2. COSTOS INDIRECTOS
Descripción | [6 empty] | Porcentaje | Valor Total
ADMINISTRACION | [6 empty] | 29.97 | 2458
UTILIDAD | [6 empty] | 5 | 410
IMPREVISTOS | [6 empty] | 1 | 82
Total sobrecostos | [7 empty] | 2950
[5 empty] | Sub-Total |  | 35.97 | 5900
Precio unitario total aproximado al peso | [7 empty] | 11151
Análisis de precio unitario - Documento tipo de licitación de obra pública de infraestructura de transporte - versión 3
Código | Código CCE-EICP-FM-14 | Versión | 3
| DEPARTAMENTO DE ANTIOQUIA |  |  |  | Fecha Lic: |  | 2021-07-22
| LIC - 12279 |  |  |  | Versión:
| ANÁLISIS DE PRECIOS UNITARIOS |  |  |  | Página: |  | 108 de 121
Proyecto: CONSERVACIÓN, MANTENIMIENTO, REHABILITACIÓN Y MEJORAMIENTO DE LAS VÍAS EN LAS SUBREGIONES ORIENTE Y MAGDALENA MEDIO DEL DEPARTAMENTO DE ANTIOQUIA
ÍTEMS DE LA PROPUESTA ECONÓMICA (PRESUPUESTO OFICIAL)
ÍTEM | DESCRIPCIÓN | [5 empty] | UNIDAD | CANTIDAD
12.5 | Suministro, transporte e instalación de señal vertical de 75 cm x 75 cm en lámina galvanizada calibre 16 reflectivo tipo XI, estructura metálica tipo pedestal compuesta por un paral en ángulo de 2"x2"x1/4" y brazo en ángulo de 2"x2"x1/8". | [5 empty] | un | 44
II. MATERIALES
Descripción |  |  | Unidad |  | Cantidad |  | Precio Unitario | Vr. Unitario
Tablero y paral. Tablero en lamina galvanizada Cal. 16 Medidas 75*75 cms con reflectivo Tipo IV de Alta Intensidad, pintado en parte posterior color blanco en pintura electrostática blanca. Paral en ángulo de 2*2*1/4 y cruceta en ángulo de 2*2*1/8 pintura electrostática altura 3.00mts aproximadamente. |  |  | un |  | 1 |  | 392700 | 392700
[7 empty] | Sub-Total | 392700
III. TRANSPORTES
Material |  | Vol-peso/Cant | Distancia |  | M3-Km o Ton-Km |  | Tarifa | Vr. Unitario
Transporte en camión por metro cúbico |  |  |  |  | 0.5 |  | 25000 | 12500
[7 empty] | Sub-Total | 12500
IV. MANO DE OBRA
Cargos personal |  | Jornal | Prestaciones |  | Jornal Total |  | Rendimiento | Vr. Unitario
Oficial |  | 60568 | 34524 |  | 95092 |  | 30 | 3170
Ayudante Entendido |  | 39369 | 24409 |  | 63778 |  | 30 | 2126
Ayudante Raso |  | 30284 | 20290 |  | 50574 |  | 30 | 1686
[7 empty] | Sub-Total | 6982
Matrices
Descripción |  |  |  | Unidad |  | Cantidad | Precio-Unit | Valor-Unit
Concreto de 2000 psi, 140 kg/cm2, 14 MPA (SUB ANÁLISIS) |  |  |  | m3 |  | 0.03 | 305857 | 9176
[7 empty] | Sub-Total | 9176
Total Costo Directo | [7 empty] | 421358
2. COSTOS INDIRECTOS
Descripción | [6 empty] | Porcentaje | Valor Total
ADMINISTRACION | [6 empty] | 29.97 | 126281
UTILIDAD | [6 empty] | 5 | 21068
IMPREVISTOS | [6 empty] | 1 | 4214
Total sobrecostos | [7 empty] | 151563
[5 empty] | Sub-Total |  | 35.97 | 303126
Precio unitario total aproximado al peso | [7 empty] | 572921
Análisis de precio unitario - Documento tipo de licitación de obra pública de infraestructura de transporte - versión 3
Código | Código CCE-EICP-FM-14 | Versión | 3
| DEPARTAMENTO DE ANTIOQUIA |  |  | Fecha Lic: | 2021-07-22
| LIC - 12279 |  |  | Versión:
| ANÁLISIS DE PRECIOS UNITARIOS |  |  | Página: | 109 de 121
Proyecto: CONSERVACIÓN, MANTENIMIENTO, REHABILITACIÓN Y MEJORAMIENTO DE LAS VÍAS EN LAS SUBREGIONES ORIENTE Y MAGDALENA MEDIO DEL DEPARTAMENTO DE ANTIOQUIA
ÍTEMS DE LA PROPUESTA ECONÓMICA (PRESUPUESTO OFICIAL)
ÍTEM | DESCRIPCIÓN |  |  |  | UNIDAD | CANTIDAD
13.1 | Transporte de materiales de afirmado, sub-base, base y mezcla asfáltica para distancias superiores a 1000 m medidos a partir de 100 m. Material compacto (Incluye 30% de expansión). |  |  |  | m3-Km | 196180
III. TRANSPORTES
Material |  | Vol-peso/Cant | Distancia | M3-Km o Ton-Km | Tarifa | Vr. Unitario
Transporte en volqueta de material m3-km |  |  |  | 1.3 | 950 | 1235
[5 empty] | Sub-Total | 1235
Total Costo Directo | [5 empty] | 1235
2. COSTOS INDIRECTOS
Descripción |  |  |  |  | Porcentaje | Valor Total
ADMINISTRACION |  |  |  |  | 29.97 | 370
UTILIDAD |  |  |  |  | 5 | 62
IMPREVISTOS |  |  |  |  | 1 | 12
Total sobrecostos | [5 empty] | 444
|  |  |  | Sub-Total | 35.97 | 888
Precio unitario total aproximado al peso | [5 empty] | 1679
Análisis de precio unitario - Documento tipo de licitación de obra pública de infraestructura de transporte - versión 3
Código | Código CCE-EICP-FM-14 | Versión | 3
| DEPARTAMENTO DE ANTIOQUIA |  |  | Fecha Lic: | 2021-07-22
| LIC - 12279 |  |  | Versión:
| ANÁLISIS DE PRECIOS UNITARIOS |  |  | Página: | 110 de 121
Proyecto: CONSERVACIÓN, MANTENIMIENTO, REHABILITACIÓN Y MEJORAMIENTO DE LAS VÍAS EN LAS SUBREGIONES ORIENTE Y MAGDALENA MEDIO DEL DEPARTAMENTO DE ANTIOQUIA
ÍTEMS DE LA PROPUESTA ECONÓMICA (PRESUPUESTO OFICIAL)
ÍTEM | DESCRIPCIÓN |  |  |  | UNIDAD | CANTIDAD
13.2 | Transporte de sobrantes provenientes de la excavación de la explanación, canales, préstamos para distancias superiores a 1000 m medidos a partir de 100 m. Material compacto (Incluye 30% de expansión). |  |  |  | m3-Km | 44484
III. TRANSPORTES
Material |  | Vol-peso/Cant | Distancia | M3-Km o Ton-Km | Tarifa | Vr. Unitario
Transporte en volqueta de material m3-km |  |  |  | 1.3 | 950 | 1235
[5 empty] | Sub-Total | 1235
Total Costo Directo | [5 empty] | 1235
2. COSTOS INDIRECTOS
Descripción |  |  |  |  | Porcentaje | Valor Total
ADMINISTRACION |  |  |  |  | 29.97 | 370
UTILIDAD |  |  |  |  | 5 | 62
IMPREVISTOS |  |  |  |  | 1 | 12
Total sobrecostos | [5 empty] | 444
|  |  |  | Sub-Total | 35.97 | 888
Precio unitario total aproximado al peso | [5 empty] | 1679
Análisis de precio unitario - Documento tipo de licitación de obra pública de infraestructura de transporte - versión 3
Código | Código CCE-EICP-FM-14 | Versión | 3
| DEPARTAMENTO DE ANTIOQUIA |  |  | Fecha Lic: | 2021-07-22
| LIC - 12279 |  |  | Versión:
| ANÁLISIS DE PRECIOS UNITARIOS |  |  | Página: | 111 de 121
Proyecto: CONSERVACIÓN, MANTENIMIENTO, REHABILITACIÓN Y MEJORAMIENTO DE LAS VÍAS EN LAS SUBREGIONES ORIENTE Y MAGDALENA MEDIO DEL DEPARTAMENTO DE ANTIOQUIA
ÍTEMS DE LA PROPUESTA ECONÓMICA (PRESUPUESTO OFICIAL)
ÍTEM | DESCRIPCIÓN |  |  |  | UNIDAD | CANTIDAD
13.3 | Transporte de material proveniente de derrumbes. Medido suelto para distancias superiores a 1000 m medidos a partir de 100 m |  |  |  | m3-km | 198058
III. TRANSPORTES
Material |  | Vol-peso/Cant | Distancia | M3-Km o Ton-Km | Tarifa | Vr. Unitario
Transporte en volqueta de material m3-km |  |  |  | 1 | 950 | 950
[5 empty] | Sub-Total | 950
Total Costo Directo | [5 empty] | 950
2. COSTOS INDIRECTOS
Descripción |  |  |  |  | Porcentaje | Valor Total
ADMINISTRACION |  |  |  |  | 29.97 | 285
UTILIDAD |  |  |  |  | 5 | 48
IMPREVISTOS |  |  |  |  | 1 | 10
Total sobrecostos | [5 empty] | 343
|  |  |  | Sub-Total | 35.97 | 686
Precio unitario total aproximado al peso | [5 empty] | 1293
Análisis de precio unitario - Documento tipo de licitación de obra pública de infraestructura de transporte - versión 3
Código | Código CCE-EICP-FM-14 | Versión | 3
| DEPARTAMENTO DE ANTIOQUIA |  |  | Fecha Lic: | 2021-07-22
| LIC - 12279 |  |  | Versión:
| ANÁLISIS DE PRECIOS UNITARIOS |  |  | Página: | 112 de 121
Proyecto: CONSERVACIÓN, MANTENIMIENTO, REHABILITACIÓN Y MEJORAMIENTO DE LAS VÍAS EN LAS SUBREGIONES ORIENTE Y MAGDALENA MEDIO DEL DEPARTAMENTO DE ANTIOQUIA
ÍTEMS DE LA PROPUESTA ECONÓMICA (PRESUPUESTO OFICIAL)
ÍTEM | DESCRIPCIÓN |  |  |  | UNIDAD | CANTIDAD
13.4 | Transporte de sobrantes de demoliciones. Medido suelto para distancias superiores a 1000 m medidos a partir de 100 m |  |  |  | m3-km | 28125
III. TRANSPORTES
Material |  | Vol-peso/Cant | Distancia | M3-Km o Ton-Km | Tarifa | Vr. Unitario
Transporte en volqueta de material m3-km |  |  |  | 1 | 950 | 950
[5 empty] | Sub-Total | 950
Total Costo Directo | [5 empty] | 950
2. COSTOS INDIRECTOS
Descripción |  |  |  |  | Porcentaje | Valor Total
ADMINISTRACION |  |  |  |  | 29.97 | 285
UTILIDAD |  |  |  |  | 5 | 48
IMPREVISTOS |  |  |  |  | 1 | 10
Total sobrecostos | [5 empty] | 343
|  |  |  | Sub-Total | 35.97 | 686
Precio unitario total aproximado al peso | [5 empty] | 1293
Análisis de precio unitario - Documento tipo de licitación de obra pública de infraestructura de transporte - versión 3
Código | Código CCE-EICP-FM-14 | Versión | 3
| DEPARTAMENTO DE ANTIOQUIA |  |  | Fecha Lic: | 2021-07-22
| LIC - 12279 |  |  | Versión:
| ANÁLISIS DE PRECIOS UNITARIOS |  |  | Página: | 113 de 121
Proyecto: CONSERVACIÓN, MANTENIMIENTO, REHABILITACIÓN Y MEJORAMIENTO DE LAS VÍAS EN LAS SUBREGIONES ORIENTE Y MAGDALENA MEDIO DEL DEPARTAMENTO DE ANTIOQUIA
ÍTEMS DE LA PROPUESTA ECONÓMICA (PRESUPUESTO OFICIAL)
ÍTEM | DESCRIPCIÓN |  |  |  | UNIDAD | CANTIDAD
13.5 | Transporte de material ente 100 m y 1000 m. Incluye cargue del material. Medido suelto para distancias que superen el acarreo libre (100 m). |  |  |  | m3 | 8800
III. TRANSPORTES
Material |  | Vol-peso/Cant | Distancia | M3-Km o Ton-Km | Tarifa | Vr. Unitario
Transporte en volqueta de material m3-km |  |  |  | 0.5 | 950 | 475
[5 empty] | Sub-Total | 475
IV. MANO DE OBRA
Cargos personal |  | Jornal | Prestaciones | Jornal Total | Rendimiento | Vr. Unitario
Ayudantes Rasos (2) |  | 60568 | 40581 | 101149 | 40 | 2529
[5 empty] | Sub-Total | 2529
Total Costo Directo | [5 empty] | 3004
2. COSTOS INDIRECTOS
Descripción |  |  |  |  | Porcentaje | Valor Total
ADMINISTRACION |  |  |  |  | 29.97 | 900
UTILIDAD |  |  |  |  | 5 | 150
IMPREVISTOS |  |  |  |  | 1 | 30
Total sobrecostos | [5 empty] | 1080
|  |  |  | Sub-Total | 35.97 | 2160
Precio unitario total aproximado al peso | [5 empty] | 4084
Análisis de precio unitario - Documento tipo de licitación de obra pública de infraestructura de transporte - versión 3
Código | Código CCE-EICP-FM-14 | Versión | 3
| DEPARTAMENTO DE ANTIOQUIA |  |  | Fecha Lic: | 2021-07-22
| LIC - 12279 |  |  | Versión:
| ANÁLISIS DE PRECIOS UNITARIOS |  |  | Página: | 114 de 121
Proyecto: CONSERVACIÓN, MANTENIMIENTO, REHABILITACIÓN Y MEJORAMIENTO DE LAS VÍAS EN LAS SUBREGIONES ORIENTE Y MAGDALENA MEDIO DEL DEPARTAMENTO DE ANTIOQUIA
ÍTEMS DE LA PROPUESTA ECONÓMICA (PRESUPUESTO OFICIAL)
ÍTEM | DESCRIPCIÓN |  |  |  | UNIDAD | CANTIDAD
13.9 | Transporte de materiales pétreos para distancias superiores a 1000 m medidos a partir de 100 m. Material medido en planta |  |  |  | m3-km | 5500
III. TRANSPORTES
Material |  | Vol-peso/Cant | Distancia | M3-Km o Ton-Km | Tarifa | Vr. Unitario
Transporte en volqueta de material m3-km |  |  |  | 1 | 950 | 950
[5 empty] | Sub-Total | 950
Total Costo Directo | [5 empty] | 950
2. COSTOS INDIRECTOS
Descripción |  |  |  |  | Porcentaje | Valor Total
ADMINISTRACION |  |  |  |  | 29.97 | 285
UTILIDAD |  |  |  |  | 5 | 48
IMPREVISTOS |  |  |  |  | 1 | 10
Total sobrecostos | [5 empty] | 343
|  |  |  | Sub-Total | 35.97 | 686
Precio unitario total aproximado al peso | [5 empty] | 1293
Análisis de precio unitario - Documento tipo de licitación de obra pública de infraestructura de transporte - versión 3
Código | Código CCE-EICP-FM-14 | Versión | 3
| DEPARTAMENTO DE ANTIOQUIA |  |  |  | Fecha Lic: |  | 2021-07-22
| LIC - 12279 |  |  |  | Versión:
| ANÁLISIS DE PRECIOS UNITARIOS |  |  |  | Página: |  | 115 de 121
Proyecto: CONSERVACIÓN, MANTENIMIENTO, REHABILITACIÓN Y MEJORAMIENTO DE LAS VÍAS EN LAS SUBREGIONES ORIENTE Y MAGDALENA MEDIO DEL DEPARTAMENTO DE ANTIOQUIA
ÍTEMS DE LA PROPUESTA ECONÓMICA (PRESUPUESTO OFICIAL)
ÍTEM | DESCRIPCIÓN | [5 empty] | UNIDAD | CANTIDAD
14.1 | Concreto Clase D (21 MPa). Bordillo en concreto vaciado en sitio de 15x35x100 | [5 empty] | m | 300
1. COSTOS DIRECTOS
I. EQUIPO
Descripción |  | Marca | Tipo |  | Tarifa/Hora |  | Rendimiento | Vr. Unitario
Vibrador de concreto a gasolina (alquiler) |  |  |  |  | 53580 |  | 25 | 2143
Formaleta para bordillo |  |  |  |  | 3200 |  | 1 | 3200
[7 empty] | Sub-Total | 5343
III. TRANSPORTES
Material |  | Vol-peso/Cant | Distancia |  | M3-Km o Ton-Km |  | Tarifa | Vr. Unitario
Transporte interno de materiales |  |  |  |  | 20 |  | 15 | 300
[7 empty] | Sub-Total | 300
IV. MANO DE OBRA
Cargos personal |  | Jornal | Prestaciones |  | Jornal Total |  | Rendimiento | Vr. Unitario
Oficial |  | 60568 | 34524 |  | 95092 |  | 11.1111 | 8558
Ayudante Entendido |  | 39369 | 24409 |  | 63778 |  | 11.1111 | 5740
Ayudante Raso |  | 30284 | 20290 |  | 50574 |  | 11.1111 | 4552
[7 empty] | Sub-Total | 18850
Matrices
Descripción |  |  |  | Unidad |  | Cantidad | Precio-Unit | Valor-Unit
Concreto de 3000 psi, 210 kg/cm2, 21 MPA (SUB ANÁLISIS) |  |  |  | m3 |  | 0.0525 | 385001 | 20213
Mortero 1: 4 de pega |  |  |  | m3 |  | 0.02 | 339298 | 6786
[7 empty] | Sub-Total | 6786
Total Costo Directo | [7 empty] | 51492
2. COSTOS INDIRECTOS
Descripción | [6 empty] | Porcentaje | Valor Total
ADMINISTRACION | [6 empty] | 29.97 | 15432
UTILIDAD | [6 empty] | 5 | 2575
IMPREVISTOS | [6 empty] | 1 | 515
Total sobrecostos | [7 empty] | 18522
[5 empty] | Sub-Total |  | 35.97 | 37044
Precio unitario total aproximado al peso | [7 empty] | 70014
Análisis de precio unitario - Documento tipo de licitación de obra pública de infraestructura de transporte - versión 3
Código | Código CCE-EICP-FM-14 | Versión | 3
| DEPARTAMENTO DE ANTIOQUIA |  |  |  | Fecha Lic: |  | 2021-07-22
| LIC - 12279 |  |  |  | Versión:
| ANÁLISIS DE PRECIOS UNITARIOS |  |  |  | Página: |  | 116 de 121
Proyecto: CONSERVACIÓN, MANTENIMIENTO, REHABILITACIÓN Y MEJORAMIENTO DE LAS VÍAS EN LAS SUBREGIONES ORIENTE Y MAGDALENA MEDIO DEL DEPARTAMENTO DE ANTIOQUIA
ÍTEMS DE LA PROPUESTA ECONÓMICA (PRESUPUESTO OFICIAL)
ÍTEM | DESCRIPCIÓN | [5 empty] | UNIDAD | CANTIDAD
15.1 | Suministro, transporte y siembra de árbol h<=1.0 m. Incluye insumos, mano de obra, excavación, abono, herramientas, transporte y todo lo necesario para la correcta siembra. | [5 empty] | un | 225
II. MATERIALES
Descripción |  |  | Unidad |  | Cantidad |  | Precio Unitario | Vr. Unitario
Fertilizante 15-15-15 |  |  | kg |  | 0.05 |  | 2025 | 101
Materia Organica, arena y tierra del sitio |  |  | kg |  | 0.5 |  | 400 | 200
Hidroretenedor |  |  | lb |  | 0.01 |  | 20300 | 203
Cal agricola (30-30-30) |  |  | kg |  | 0.2 |  | 400 | 80
Insecticidas y fungicidas |  |  | kg |  | 0.01 |  | 6500 | 65
Arbol h=0.80m a 1.00m |  |  | un |  | 1 |  | 41300 | 41300
[7 empty] | Sub-Total | 41949
IV. MANO DE OBRA
Cargos personal |  | Jornal | Prestaciones |  | Jornal Total |  | Rendimiento | Vr. Unitario
Cuadrilla Urbanismo |  | 209444 | 0 |  | 209444 |  | 40 | 5236
[7 empty] | Sub-Total | 5236
Herramienta
Descripción |  |  |  | Unidad |  | Cantidad | Precio-Unit | Valor-Unit
Herramienta menor |  |  |  | (%)mo |  | 0.05 | 5236 | 262
[7 empty] | Sub-Total | 262
Auxiliares
Descripción |  |  |  | Unidad |  | Cantidad | Precio-Unit | Valor-Unit
Transporte interno |  |  |  | glo |  | 0.45 | 1200 | 540
[7 empty] | Sub-Total | 540
Total Costo Directo | [7 empty] | 47987
2. COSTOS INDIRECTOS
Descripción | [6 empty] | Porcentaje | Valor Total
ADMINISTRACION | [6 empty] | 29.97 | 14382
UTILIDAD | [6 empty] | 5 | 2399
IMPREVISTOS | [6 empty] | 1 | 480
Total sobrecostos | [7 empty] | 17261
[5 empty] | Sub-Total |  | 35.97 | 34522
Precio unitario total aproximado al peso | [7 empty] | 65248
Análisis de precio unitario - Documento tipo de licitación de obra pública de infraestructura de transporte - versión 3
Código | Código CCE-EICP-FM-14 | Versión | 3
| DEPARTAMENTO DE ANTIOQUIA |  |  |  | Fecha Lic: |  | 2021-07-22
| LIC - 12279 |  |  |  | Versión:
| ANÁLISIS DE PRECIOS UNITARIOS |  |  |  | Página: |  | 117 de 121
Proyecto: CONSERVACIÓN, MANTENIMIENTO, REHABILITACIÓN Y MEJORAMIENTO DE LAS VÍAS EN LAS SUBREGIONES ORIENTE Y MAGDALENA MEDIO DEL DEPARTAMENTO DE ANTIOQUIA
ÍTEMS DE LA PROPUESTA ECONÓMICA (PRESUPUESTO OFICIAL)
ÍTEM | DESCRIPCIÓN | [5 empty] | UNIDAD | CANTIDAD
15.8 | Rocería. Incluye cargue, trasporte y disposición adecuada de material resultante | [5 empty] | Ha | 188
1. COSTOS DIRECTOS
I. EQUIPO
Descripción |  | Marca | Tipo |  | Tarifa/Hora |  | Rendimiento | Vr. Unitario
Guadañadora |  |  |  |  | 4240 |  | 0.083484 | 50788
Guadañadora |  |  |  |  | 4240 |  | 0.083484 | 50788
[7 empty] | Sub-Total | 101576
IV. MANO DE OBRA
Cargos personal |  | Jornal | Prestaciones |  | Jornal Total |  | Rendimiento | Vr. Unitario
Ayudantes Rasos (4) |  | 121136 | 81161 |  | 202297 |  | 0.60757 | 332961
[7 empty] | Sub-Total | 332961
Herramienta
Descripción |  |  |  | Unidad |  | Cantidad | Precio-Unit | Valor-Unit
Herramienta menor |  |  |  | (%)mo |  | 0.1 | 332961 | 33296
[7 empty] | Sub-Total | 33296
Auxiliares
Descripción |  |  |  | Unidad |  | Cantidad | Precio-Unit | Valor-Unit
Disposición adecuada de material resultante de rocerías |  |  |  | gl |  | 1 | 65000 | 65000
[7 empty] | Sub-Total | 65000
Total Costo Directo | [7 empty] | 532833
2. COSTOS INDIRECTOS
Descripción | [6 empty] | Porcentaje | Valor Total
ADMINISTRACION | [6 empty] | 29.97 | 159690
UTILIDAD | [6 empty] | 5 | 26642
IMPREVISTOS | [6 empty] | 1 | 5328
Total sobrecostos | [7 empty] | 191660
[5 empty] | Sub-Total |  | 35.97 | 383320
Precio unitario total aproximado al peso | [7 empty] | 724493
Análisis de precio unitario - Documento tipo de licitación de obra pública de infraestructura de transporte - versión 3
Código | Código CCE-EICP-FM-14 | Versión | 3
| DEPARTAMENTO DE ANTIOQUIA |  |  |  | Fecha Lic: |  | 2021-07-22
| LIC - 12279 |  |  |  | Versión:
| ANÁLISIS DE PRECIOS UNITARIOS |  |  |  | Página: |  | 118 de 121
Proyecto: CONSERVACIÓN, MANTENIMIENTO, REHABILITACIÓN Y MEJORAMIENTO DE LAS VÍAS EN LAS SUBREGIONES ORIENTE Y MAGDALENA MEDIO DEL DEPARTAMENTO DE ANTIOQUIA
ÍTEMS DE LA PROPUESTA ECONÓMICA (PRESUPUESTO OFICIAL)
ÍTEM | DESCRIPCIÓN | [5 empty] | UNIDAD | CANTIDAD
15.11 | Tala, cargue y retiro de árboles, bajo cualquier condición, altura entre 1.0 a 5.0 m y DAP mayor de 10 cm. Incluye trozado, retiro de raíces completo, transporte y disposición del material resultante. | [5 empty] | un | 130
1. COSTOS DIRECTOS
I. EQUIPO
Descripción |  | Marca | Tipo |  | Tarifa/Hora |  | Rendimiento | Vr. Unitario
Motosierra a gasolina |  |  |  |  | 38730 |  | 1.25 | 30984
[7 empty] | Sub-Total | 30984
IV. MANO DE OBRA
Cargos personal |  | Jornal | Prestaciones |  | Jornal Total |  | Rendimiento | Vr. Unitario
Cuadrilla Tala |  | 202296 | 0 |  | 202296 |  | 3 | 67432
[7 empty] | Sub-Total | 67432
Herramienta
Descripción |  |  |  | Unidad |  | Cantidad | Precio-Unit | Valor-Unit
Herramienta menor |  |  |  | (%)mo |  | 0.05 | 67432 | 3372
[7 empty] | Sub-Total | 3372
Auxiliares
Descripción |  |  |  | Unidad |  | Cantidad | Precio-Unit | Valor-Unit
Transporte material rocería y tala |  |  |  | m3-km |  | 20 | 1045 | 20900
[7 empty] | Sub-Total | 20900
Total Costo Directo | [7 empty] | 122688
2. COSTOS INDIRECTOS
Descripción | [6 empty] | Porcentaje | Valor Total
ADMINISTRACION | [6 empty] | 29.97 | 36770
UTILIDAD | [6 empty] | 5 | 6134
IMPREVISTOS | [6 empty] | 1 | 1227
Total sobrecostos | [7 empty] | 44131
[5 empty] | Sub-Total |  | 35.97 | 88262
Precio unitario total aproximado al peso | [7 empty] | 166819
Análisis de precio unitario - Documento tipo de licitación de obra pública de infraestructura de transporte - versión 3
Código | Código CCE-EICP-FM-14 | Versión | 3
| DEPARTAMENTO DE ANTIOQUIA |  |  |  | Fecha Lic: |  | 2021-07-22
| LIC - 12279 |  |  |  | Versión:
| ANÁLISIS DE PRECIOS UNITARIOS |  |  |  | Página: |  | 119 de 121
Proyecto: CONSERVACIÓN, MANTENIMIENTO, REHABILITACIÓN Y MEJORAMIENTO DE LAS VÍAS EN LAS SUBREGIONES ORIENTE Y MAGDALENA MEDIO DEL DEPARTAMENTO DE ANTIOQUIA
ÍTEMS DE LA PROPUESTA ECONÓMICA (PRESUPUESTO OFICIAL)
ÍTEM | DESCRIPCIÓN | [5 empty] | UNIDAD | CANTIDAD
17.21 | Traslado de poste en concreto reforzado de red eléctrica, desnudo, hasta 10 km. | [5 empty] | un | 25
1. COSTOS DIRECTOS
I. EQUIPO
Descripción |  | Marca | Tipo |  | Tarifa/Hora |  | Rendimiento | Vr. Unitario
Planchón con grúa |  |  |  |  | 67371 |  | 0.375 | 179656
[7 empty] | Sub-Total | 179656
III. TRANSPORTES
Material |  | Vol-peso/Cant | Distancia |  | M3-Km o Ton-Km |  | Tarifa | Vr. Unitario
Transporte de un poste por kilómetro |  |  |  |  | 10 |  | 1684 | 16840
[7 empty] | Sub-Total | 16840
IV. MANO DE OBRA
Cargos personal |  | Jornal | Prestaciones |  | Jornal Total |  | Rendimiento | Vr. Unitario
Oficial electricista |  | 60568 | 34524 |  | 95092 |  | 3 | 31697
Ayudante electricista |  | 39369 | 24409 |  | 63778 |  | 3 | 21259
[7 empty] | Sub-Total | 52956
Herramienta
Descripción |  |  |  | Unidad |  | Cantidad | Precio-Unit | Valor-Unit
Herramienta menor |  |  |  | (%)mo |  | 0.05 | 52956 | 2648
[7 empty] | Sub-Total | 2648
Total Costo Directo | [7 empty] | 252100
2. COSTOS INDIRECTOS
Descripción | [6 empty] | Porcentaje | Valor Total
ADMINISTRACION | [6 empty] | 29.97 | 75554
UTILIDAD | [6 empty] | 5 | 12605
IMPREVISTOS | [6 empty] | 1 | 2521
Total sobrecostos | [7 empty] | 90680
[5 empty] | Sub-Total |  | 35.97 | 181360
Precio unitario total aproximado al peso | [7 empty] | 342780
Análisis de precio unitario - Documento tipo de licitación de obra pública de infraestructura de transporte - versión 3
Código | Código CCE-EICP-FM-14 | Versión | 3
| DEPARTAMENTO DE ANTIOQUIA |  |  |  | Fecha Lic: |  | 2021-07-22
| LIC - 12279 |  |  |  | Versión:
| ANÁLISIS DE PRECIOS UNITARIOS |  |  |  | Página: |  | 120 de 121
Proyecto: CONSERVACIÓN, MANTENIMIENTO, REHABILITACIÓN Y MEJORAMIENTO DE LAS VÍAS EN LAS SUBREGIONES ORIENTE Y MAGDALENA MEDIO DEL DEPARTAMENTO DE ANTIOQUIA
ÍTEMS DE LA PROPUESTA ECONÓMICA (PRESUPUESTO OFICIAL)
ÍTEM | DESCRIPCIÓN | [5 empty] | UNIDAD | CANTIDAD
18.1 | Obreros por Administración. Incluye herramienta menor. Se calcula con factor prestacional. | [5 empty] | jor | 550
IV. MANO DE OBRA
Cargos personal |  | Jornal | Prestaciones |  | Jornal Total |  | Rendimiento | Vr. Unitario
Ayudante Raso |  | 30284 | 20290 |  | 50574 |  | 1 | 50574
[7 empty] | Sub-Total | 50574
Herramienta
Descripción |  |  |  | Unidad |  | Cantidad | Precio-Unit | Valor-Unit
Herramienta menor |  |  |  | (%)mo |  | 0.05 | 50574 | 2529
[7 empty] | Sub-Total | 2529
Total Costo Directo | [7 empty] | 53103
2. COSTOS INDIRECTOS
Descripción | [6 empty] | Porcentaje | Valor Total
ADMINISTRACION | [6 empty] | 29.97 | 15915
UTILIDAD | [6 empty] | 5 | 2655
IMPREVISTOS | [6 empty] | 1 | 531
Total sobrecostos | [7 empty] | 19101
[5 empty] | Sub-Total |  | 35.97 | 38202
Precio unitario total aproximado al peso | [7 empty] | 72204
Análisis de precio unitario - Documento tipo de licitación de obra pública de infraestructura de transporte - versión 3
Código | Código CCE-EICP-FM-14 | Versión | 3
| DEPARTAMENTO DE ANTIOQUIA |  |  | Fecha Lic: | 2021-07-22
| LIC - 12279 |  |  | Versión:
| ANÁLISIS DE PRECIOS UNITARIOS |  |  | Página: | 121 de 121
Proyecto: CONSERVACIÓN, MANTENIMIENTO, REHABILITACIÓN Y MEJORAMIENTO DE LAS VÍAS EN LAS SUBREGIONES ORIENTE Y MAGDALENA MEDIO DEL DEPARTAMENTO DE ANTIOQUIA
ÍTEMS DE LA PROPUESTA ECONÓMICA (PRESUPUESTO OFICIAL)
ÍTEM | DESCRIPCIÓN |  |  |  | UNIDAD | CANTIDAD
18.3 | Derecho de botadero |  |  |  | m3 | 3081
III. TRANSPORTES
Material |  | Vol-peso/Cant | Distancia | M3-Km o Ton-Km | Tarifa | Vr. Unitario
Disposición final del material, derecho de botadero |  |  |  | 1.3 | 5000 | 6500
[5 empty] | Sub-Total | 6500
Total Costo Directo | [5 empty] | 6500
2. COSTOS INDIRECTOS
Descripción |  |  |  |  | Porcentaje | Valor Total
ADMINISTRACION |  |  |  |  | 29.97 | 1948
UTILIDAD |  |  |  |  | 5 | 325
IMPREVISTOS |  |  |  |  | 1 | 65
Total sobrecostos | [5 empty] | 2338
|  |  |  | Sub-Total | 35.97 | 4676
Precio unitario total aproximado al peso | [5 empty] | 8838