## resumen
RESUMEN DEL PROYECTO
REPÚBLICA DE COLOMBIA GOBERNACIÓN DE CORDOBA
MANTENIMIENTO Y ADECUACIÓN DE LA CASA DE LA MUJER UBICADA EN EL MUNICIPIO DE MONTERÍA - CÓRDOBA
Proyecto | UNIDAD
| Tiempo de ejecución del proyecto (MESES): |  |  |  | 6
| Tiempo de ejecución de obra (MESES): |  |  |  | 6
Construcción de la Obra Civil |  |  |  |  | 253259696.6247
PGIO 2% |  |  |  |  | 3896303.025
0
Interventoría 7% |  |  |  |  | 0
Valor Total del proyecto |  |  |  |  | 257156000
Presupuesto resumido por actividades
1 | PRELIMINARES |  |  |  | 23544011.192
2 | PISOS Y ENCHAPES |  |  |  | 1089183.6891
3 | CUBIERTAS |  |  |  | 104173384.4695
4 | PINTURA Y ESTUCO |  |  |  | 36167360.7
5 | PUERTAS,VENTANAS Y DIVISIONES |  |  |  | 27035482.5234
6 | INSTALACIONES ELECTRICAS |  |  |  | 61250274.0508
7 | REALIZAR IMPLEMENTACÓN PGIO |  |  |  | 3896303.025
6 | REALIZAR LA INTERVENTORÍA TÉCNICA, ADMINISTRATIVA Y FINANCIERA (7%) |  |  |  | 0
| Total del Proyecto |  |  |  | 257156000
| ELIANA UPARELA MARSIGLIA |  |  | CILIA TOBIAS CARRASCAL
| Director Técnico y Administrativo S.I.D. |  |  | SECRETARIA DE INFRAESTRUCTURA
| Revisó |  |  | Revisó
¡Ahora le toca al pueblo! Dirección: Palacio de Naín - Calle 27 N 3 - 28 - Montería - Córdoba / Contacto Teléfono: 7848940 / Línea de atención gratuita: 018000400357 Email: contactenos@cordoba.gov.co - secretaria.infraestructura@cordoba.gov.co
Objetivo | Productos | Actividades | Insumos
MANTENIMIENTO Y ADECUACIÓN DE LA CASA DE LA MUJER UBICADA EN EL MUNICIPIO DE MONTERÍA - CÓRDOBA | MANTENIMIENTO Y ADECUACIÓN DE LA CASA DE LA MUJER UBICADA EN EL MUNICIPIO DE MONTERÍA - CÓRDOBA | PRELIMINARES | 23544011.192
|  | PISOS Y ENCHAPES | 1089183.6891
|  | CUBIERTAS | 104173384.4695
|  | PINTURA Y ESTUCO | 36167360.7
|  | PUERTAS,VENTANAS Y DIVISIONES | 27035482.5234
|  | INSTALACIONES ELECTRICAS | 61250274.0508
|  | REALIZAR IMPLEMENTACÓN PGIO | 3896303.025
|  | REALIZAR LA INTERVENTORÍA TÉCNICA, ADMINISTRATIVA Y FINANCIERA (7%) | 0
Total del Proyecto |  |  | 257156000
| ELIANA UPARELA MARSIGLIA |  |  | CILIA TOBIAS CARRASCAL
| Director Técnico y Administrativo S.I.D. |  |  | SECRETARIA DE INFRAESTRUCTURA
| Revisó |  |  | Revisó
¡Ahora le toca al pueblo! Dirección: Palacio de Naín - Calle 27 N 3 - 28 - Montería - Córdoba / Contacto Teléfono: 7848940 / Línea de atención gratuita: 018000400357 Email: contactenos@cordoba.gov.co - secretaria.infraestructura@cordoba.gov.co
Etapa | Año | Actividad | Ruta Crítica | Valor
Inversión | 2021 | PRELIMINARES |  | 23544011.192
Inversión | 2021 | PISOS Y ENCHAPES |  | 1089183.6891
Inversión | 2021 | CUBIERTAS |  | 104173384.4695
Inversión | 2021 | PINTURA Y ESTUCO |  | 36167360.7
Inversión | 2021 | PUERTAS,VENTANAS Y DIVISIONES |  | 27035482.5234
Inversión | 2021 | INSTALACIONES ELECTRICAS |  | 61250274.0508
Inversión | 2021 | REALIZAR IMPLEMENTACÓN PGIO |  | 3896303.025
Inversión | 2021 | REALIZAR LA INTERVENTORÍA TÉCNICA, ADMINISTRATIVA Y FINANCIERA (7%) |  | 0
Total del Proyecto |  |  |  | 257156000
| ELIANA UPARELA MARSIGLIA |  |  | CILIA TOBIAS CARRASCAL
| Director Técnico y Administrativo S.I.D. |  |  | SECRETARIA DE INFRAESTRUCTURA
| Revisó |  |  | Revisó
¡Ahora le toca al pueblo! Dirección: Palacio de Naín - Calle 27 N 3 - 28 - Montería - Córdoba / Contacto Teléfono: 7848940 / Línea de atención gratuita: 018000400357 Email: contactenos@cordoba.gov.co - secretaria.infraestructura@cordoba.gov.co
OBSERVACIONES GENERALES
• Se realiza el presupuesto de obra a partir de los Precios Unitarios establecidos por Cotizaciones de Provedores del mercado regional y la Gobernación Gobernación de Córdoba.
• Se determina un AIU del 30%
• El Análisis de Precios Unitarios contempla el valor de la Herramienta Menor como el 5% del valor de la mano de obra
• La cantidades de obra se establecen y verifican según diseño
• La cantidades de obra de instalaciones eléctricas se verifican de acuerdo con el diseño el cual adjunta Análisis de Precios Unitarios
| ELIANA UPARELA MARSIGLIA |  |  | CILIA TOBIAS CARRASCAL
| Director Técnico y Administrativo S.I.D. |  |  | SECRETARIA DE INFRAESTRUCTURA
| Revisó |  |  | Revisó
¡Ahora le toca al pueblo! Dirección: Palacio de Naín - Calle 27 N 3 - 28 - Montería - Córdoba / Contacto Teléfono: 7848940 / Línea de atención gratuita: 018000400357 Email: contactenos@cordoba.gov.co - secretaria.infraestructura@cordoba.gov.co

## PRESUPUESTO GENERAL
PRESUPUESTO OFICIAL DE OBRA
REPÚBLICA DE COLOMBIA GOBERNACIÓN DE CORDOBA
SECRETARÍA DE INFRAESTRUCTURA - DEPARTAMENTO DE CÓRDOBA
MANTENIMIENTO Y ADECUACIÓN DE LA CASA DE LA MUJER UBICADA EN EL MUNICIPIO DE MONTERÍA - CÓRDOBA
ÍTEM | DESCRIPCIÓN | UND | CANT | VR.UNITARIO | VR. PARCIAL | VR. TOTAL
1 | PRELIMINARES |  |  |  |  | 18110777.84
1.1 | Desmonte de cielo raso | m2 | 717.76 | 24584 | 17645411.84
1.2 | Desmonte y retiro de puertas y ventanas existentes | Un | 22 | 21153 | 465366
2 | PISOS Y ENCHAPES |  |  |  |  | 837833.607
2.1 | Pañete en mortero 1:4 allanado para muros, incluye junta de dilatación | m2 | 30 | 27927.7869 | 837833.607
3 | CUBIERTAS |  |  |  |  | 80133372.6688
3.1 | Reparacion de cubierta y caballerte en eternit | m2 | 702.6362 | 37142 | 26097314.4832
3.2 | Impermeabilizacion manto real | ml | 20 | 201098 | 4021960
3.3 | Suministro e instalación de cielo raso en Dry wall, incluye estructura de soporte y pintura a 3 manos | m2 | 717.76 | 69680.81 | 50014098.1856
4 | PINTURA Y ESTUCO |  |  |  |  | 27821046.6923
4.1 | Pintura tipo 1 para muros interiores y exteriores (3 manos) | m2 | 2397 | 11297 | 27078909
4.2 | Estuco plastico para muros | m2 | 30 | 24737.9231 | 742137.6923
5 | PUERTAS,VENTANAS Y DIVISIONES |  |  |  |  | 20796525.018
5.1 | suministro e instalacion de puertas en madera 2,64 x 1,6 (fachada) | und | 2 | 1291354 | 2582708
5.2 | suministro e instalacion de ventanas en madera 2,20 x 1,00 (fachada) | und | 4 | 867354 | 3469416
5.3 | suministro e instalacion de puertas en madera 2,00 x 0,90 | und | 4 | 927354 | 3709416
5.4 | suministro e instalacion de puertas en madera 2,00 x 0,80 | und | 3 | 867354 | 2602062
5.5 | suministro e instalacion de puertas en madera 2,10 x 1,10 | und | 3 | 867354 | 2602062
5.6 | suministro e instalacion de puertas en madera 2,70 x 1,65 | und | 3 | 927354 | 2782062
5.7 | suministro e instalacion de puertas en metalica 2,00 x 1,00 | und | 2 | 428199 | 856398
5.8 | suministro e instalacion de puertas en metalica 2,00 x 0,80 | und | 3 | 385560 | 1156680
5.9 | Pintura con proteccion anticorrosivo y acabado en esmalte para puerta de 2,60 X 2,70 (GARAJE) | M2 | 7.02 | 24155.9 | 169574.418
5.10 | Divicion en para oficnas en superboar | m2 | 18.7 | 46318 | 866146.6
6 | INSTALACIONES ELECTRICAS |  |  |  |  | 9560000.0073
6.1 | INSTALACIONES ELECTRICAS INTERNAS
6.1.1 | SUMINISTRO E INSTALACIÓN DE LUMINARIAS LED DE 18 W, CIRCULAR. PARA EMPOTRAR. | UND | 40 | 135000.0001 | 5400000.0034
6.1.2 | SUMINISTRO E INSTALACIÓN DE TOMACORRIENTE NORMAL, 120 V. | UND | 30 | 92000 | 2760000
6.1.3 | SUMINISTRO, MONTAJE E INSTALACIÓN DE VENTILADOR DE TECHO. | UND | 4 | 350000.001 | 1400000.0039
6.2 | AIRE ACONDICIONADO |  |  |  |  | 3000000.0066
6.2.1 | MANTENIMIENTO PREVENTIVO DE UNIDADES MANEJADORAS Y CONDENSADORAS DE AIRE ACONDICIONADOS. | UND | 12 | 250000.0005 | 3000000.0066
6.3 | ACOMETIDAS Y ALIMENTADORES ELECTRICOS |  |  |  |  | 17239551.2697
6.3.1 | SUMINISTRO DE CABLE DE COBRE 3 X N°2 + 1 N°2 + 1 N°2 T THWN. LIBRE DE HALOGENO. TUBERÍA EMT DE 1 1/2". ACCESORIOS PARA SU INSTALACIÓN. | ML | 10 | 209354.3268 | 2093543.2681
6.3.2 | SUMINISTRO DE CABLE DE COBRE 2 X N°6 + 1 N°6 + 1 N°6 T THWN. LIBRE DE HALOGENO. TUBERÍA EMT DE 1 1/4"y EMT DE 3/4". ACCESORIOS PARA SU INSTALACIÓN. | ML | 5 | 117150 | 585750.0002
6.3.3 | SUMINISTRO DE CABLE DE COBRE 2 X N°10 + 1 N°10 + 1 N°10 T THWN. LIBRE DE HALOGENO. TUBERÍA EMT DE 3/4". ACCESORIOS PARA SU INSTALACIÓN. | ML | 120 | 38553.0983 | 4626371.7913
6.3.4 | SUMINISTRO DE CABLE DE COBRE 2 X N° 12 + 1 N° 12 + 1 N°12 T THWN. LIBRE DE HALOGENO. TUBERÍA EMT DE 1/2" y EMT DE 3/4". ACCESORIOS PARA SU INSTALACIÓN. | ML | 350 | 28382.532 | 9933886.2101
6.4 | PROTECCIONES ELECTRICAS |  |  |  |  | 1670999.9989
6.4.1 | SUMINISTRO, TRANSPORTE E INSTALACIÓN DE INTERRUPTOR AUTOMÁTICO MONOPOLAR ENCHUFABLE (BREAKER) DE 1X20 - 30 AMP. | UND | 24 | 39000 | 936000
6.4.2 | SUMINISTRO, TRANSPORTE E INSTALACIÓN DE INTERRUPTOR TOTALIZADOR DE 3 X 100 AMP. | UND | 1 | 275000 | 275000
6.4.3 | SUMINISTRO, TRANSPORTE E INSTALACIÓN DE INTERRUPTOR TOTALIZADOR DE 3 X 70 AMP. | UND | 2 | 229999.9994 | 459999.9988
6.5 | COMUNICACIÓN Y ACCESORIOS |  |  |  |  | 6611340.0174
6.5.1 | SUMINISTRO E INSTALACIÓN DE SALIDA PARA VOZ Y DATOS. | UND | 15 | 67500 | 1012500
6.5.2 | Suministro e instalacion de Alimentadores para salidas de Voz y Datos. Cable UTP Categoria 6A. | ML | 400 | 9434.6 | 3773840.0178
6.5.3 | Suministro e instalación Gabinete. Contiene patch panel, swiches, multitoma, ventilación, puesta a tierra. | UND | 1 | 1150000 | 1150000
6.5.4 | Certificacion de salidas de Voz y Datos. | UND | 15 | 45000 | 674999.9996
6.6 | GABINETES Y TABLEROS ELECTRICOS |  |  |  |  | 9033704.1239
6.6.1 | SUMINISTRO, TRANSPORTE E INSTALACIÓN DE GABINETE PRINCIPAL DE DISTRIBUCIÓN, CERTIFICADO. INCUYE: INTERRUPTOR TOTALIZADOR GENERAL REGULABLE DE 3X 100 AMP. DPS DE PROTECCIÓN, BARRAJE PRINCIPAL EN COBRE ELECTRÓLITICO DE 200 AMPS. PROTECCIONES DE CIRCUITOS ALIMENTADORES, CABLEADO GENERAL DEL EQUIPO Y ACCESORIOS. | UND | 1 | 8136420.15 | 8136420.15
6.6.2 | SUMINISTRO, INSTALACIÓN Y ARMADO DE TABLERO TRIFÁSICO DE 24 CIRCUITOS CON ESPACIO PARA TOTALIZADOR. | UND | 1 | 897283.9739 | 897283.9739
| VALOR COSTOS DIRECTOS |  |  |  |  | 194815151.2498
| ADMINISTRACION |  | 25% |  |  | 48703787.8125
| IMPREVISTOS |  | 1% |  |  | 1948151.5125
| UTILIDAD |  | 4% |  |  | 7792606.05
| VR. TOTAL A.I.U. |  | 30% |  |  | 58444545.3749
| COMPONENTE PGIO |  | 2% |  |  | 3896303.025
| VALOR COSTO PROYECTO OBRA CIVIL |  |  |  |  | 257155999.6497
DANIELA BUSTAMENTE | [5 empty] | ELIANA UPARELA MARSIGLIA
ARQUITECTA CONTRATISTA DE APOYO S.I.D. | [5 empty] | DIRECTOR TECNICO Y ADMINISTRATIVO S.I.D
Elaboró | [5 empty] | Aprobó
GEBILIER RAMOS
INGENIERO CONTRATISTA DE APOYO S.I.D.
Elaboró
¡Ahora le toca al pueblo! Dirección: Palacio de Naín - Calle 27 N 3 - 28 - Montería - Córdoba / Contacto Teléfono: 7848940 / Línea de atención gratuita: 018000400357 Email: contactenos@cordoba.gov.co - secretaria.infraestructura@cordoba.gov.co

## 1.1-A.P.U (hidden)
ANÁLISIS DE PRECIOS UNITARIOS - A.P.U.
REPÚBLICA DE COLOMBIA GOBERNACIÓN DE CORDOBA
SECRETARÍA DE INFRAESTRUCTURA - DEPARTAMENTO DE CÓRDOBA
MANTENIMIENTO Y MEJORAS LOCATIVAS EN DIFERENTES PUNTOS DEL BIBLIOPARQUE DAVID SANCHEZ JULIAO UBICADO EN EL BARRIO VILLA MELISA, DEL MUNICIPIO DE MONTERÍA-CORDOBA
PROYECTO U OBRA: |  | DESCRIPCIÓN DEL ÍTEM
MANTENIMIENTO Y MEJORAS LOCATIVAS EN DIFERENTES PUNTOS DEL BIBLIOPARQUE DAVID SANCHEZ JULIAO UBICADO EN EL BARRIO VILLA MELISA, DEL MUNICIPIO DE MONTERÍA-CORDOBA |  | #REF!
ÍTEM: | 1.1 | UNIDAD: | m2 | CANTIDAD: | 717.76
1. EQUIPOS
Descripción |  | Tipo | Valor/Hora | Rendimiento | Valor-unit.
herramientas menores |  | Manual | 3000 | 5 | 600
|  |  |  | Sub-Total | 600
2. MATERIALES EN OBRA
Descripción |  | unidad | Precio-unit. | Cantidad | Valor-unit.
|  |  |  | Sub-Total | 0
3. TRANSPORTES
Material | Vol-peso ó Cant. | Distancia | M3-Km | Tarifa | Valor-unit.
0
4. MANO DE OBRA
Trabajador | Jornal | Prestaciones | Jornal Total | Rendimiento | Valor-unit.
CUADRILLA ( 2 AYUDANTES) (JR) | 65361.2114 | 55557.0297 | 120918.2411 | 18 | 6718
|  |  |  | Sub-Total | 6718
|  |  |  | Total Costo Directo | 7318
GUSTAVO TIRADO HERNADEZ | OSCAR PINEDA MENDOZA |  |  |  | CILIA TOBIAS CARRASCAL
Contratista Secretaria De Infraestructura | Contratista Secretaria De Infraestructura |  |  |  | SECRETARIA DE INFRAESTRUCTURA
Elaboró | Elaboró |  |  |  | Aprobó
¡Ahora le toca al pueblo! Dirección: Palacio de Naín - Calle 27 N 3 - 28 - Montería - Córdoba / Contacto Teléfono: 7848940 / Línea de atención gratuita: 018000400357 Email: contactenos@cordoba.gov.co - secretaria.infraestructura@cordoba.gov.co

## 1.2-A.P.U (hidden)
ANÁLISIS DE PRECIOS UNITARIOS - A.P.U.
REPÚBLICA DE COLOMBIA GOBERNACIÓN DE CORDOBA
SECRETARÍA DE INFRAESTRUCTURA - DEPARTAMENTO DE CÓRDOBA
MANTENIMIENTO Y MEJORAS LOCATIVAS EN DIFERENTES PUNTOS DEL BIBLIOPARQUE DAVID SANCHEZ JULIAO UBICADO EN EL BARRIO VILLA MELISA, DEL MUNICIPIO DE MONTERÍA-CORDOBA
PROYECTO U OBRA: |  | DESCRIPCIÓN DEL ÍTEM:
MANTENIMIENTO Y MEJORAS LOCATIVAS EN DIFERENTES PUNTOS DEL BIBLIOPARQUE DAVID SANCHEZ JULIAO UBICADO EN EL BARRIO VILLA MELISA, DEL MUNICIPIO DE MONTERÍA-CORDOBA |  | #REF!
ÍTEM: | 1.2 | UNIDAD: | m2 | CANTIDAD: | 22
1. EQUIPOS
Descripción |  | Tipo | Tarifa/Hora | Rendimiento | Valor-unit.
HERRAMIENTAS MENORES |  | Manual | 2000 | 0.1 | 200
|  |  |  | Sub-Total | 200
2. MATERIALES EN OBRA
Descripción |  | unidad | Precio-unit. | Cantidad | Valor-unit.
|  |  |  | Sub-Total | 0
3. TRANSPORTES
Material | Vol-peso ó Cant. | Distancia | M3-Km | Tarifa | Valor-unit.
0
4. MANO DE OBRA
Trabajador | Jornal | Prestaciones | Jornal Total | Rendimiento | Valor-unit.
CUADRILLA ( 2 AYUDANTES) (JR) | 65361.2114 | 55557.0297 | 120918.2411 | 15 | 8061
|  |  |  | Sub-Total | 8061
|  |  |  | Total Costo Directo | 8261
GUSTAVO TIRADO HERNADEZ | OSCAR PINEDA MENDOZA |  |  |  | CILIA TOBIAS CARRASCAL
Contratista Secretaria De Infraestructura | Contratista Secretaria De Infraestructura |  |  |  | SECRETARIA DE INFRAESTRUCTURA
Elaboró | Elaboró |  |  |  | Aprobó
¡Ahora le toca al pueblo! Dirección: Palacio de Naín - Calle 27 N 3 - 28 - Montería - Córdoba / Contacto Teléfono: 7848940 / Línea de atención gratuita: 018000400357 Email: contactenos@cordoba.gov.co - secretaria.infraestructura@cordoba.gov.co

## A.I.U
DESGLOSE DEL A.I.U. (ADMINISTRACÍON, IMPREVISTOS Y UTILIDAD)
REPÚBLICA DE COLOMBIA GOBERNACIÓN DE CORDOBA
SECRETARÍA DE INFRAESTRUCTURA - DEPARTAMENTO DE CÓRDOBA
MANTENIMIENTO Y ADECUACIÓN DE LA CASA DE LA MUJER UBICADA EN EL MUNICIPIO DE MONTERÍA - CÓRDOBA
| VALOR DE LOS COSTOS DIRECTOS OBRA CIVIL | 194815151.2498 |  |  |  |  | ADMINISTRACIÓN |  | 25%
| DURACIÓN DE LA EJECUCIÓN DE LA OBRA | 2 | MESES |  |  |  | IMPREVISTOS |  | 1%
| A.I.U CALCULADO | 30% |  |  |  |  | UTILIDAD |  | 4%
| TOTAL VALOR A.I.U. ADOPTADO | 30%
| COSTOS ADMINISTRATIVOS | VR. HONORARIO MENSUAL $ | F.P. | VR. MENSUAL TOTAL | CANT | DEDICACIÓN MENSUAL % | MESES | VR. PARCIAL | % SOBRE COSTOS DIRECTOS
1 | PERSONAL PROFESIONAL Y TÉCNICO |  | 85% |  |  |  |  | 10092863.294 | 5.181%
| Director de obra | 4433940 | 3768849 | 8202789 | 1 | 20% | 2 | 3281115.6 | 1.684%
| Residente de obra | 1534177.4086 | 1304050.7973 | 2838228.2058 | 1 | 100% | 2 | 5676456.4117 | 2.914%
| Ingeniero Eléctrico | 1534177.4086 | 1304050.7973 | 2838228.2058 | 1 | 10% | 2 | 567645.6412 | 0.2914%
| Especialista en higiene y seguridad industrial | 1534177.4086 | 1304050.7973 | 2838228.2058 | 1 | 10% | 2 | 567645.6412 | 0.2914%
2
| OFICINA, PAPELERIA Y OTROS | [6 empty] | 1756316.66 | 0.9015%
| Alquiler de Oficina, - incluye mobiliario y servicios públicos - Reproducción de documentos, planos, ploter, comunicaciones. | 878158.33 |  |  | 1 | 100% | 2 | 1756316.66 | 0.9015%
3 | OTROS COSTOS FIJOS | [6 empty] | 562493.33 | 0.2887%
| Valla Informativa del proyecto | 562493.33 |  |  | 1 |  |  | 562493.33 | 0.2887%
| LEGALIZACIÓN DEL CONTRATO, IMPUESTOS TASAS Y CONTRIBUCIONES | [6 empty] | 36292114.53 | 18.63%
| Pro-Cultura | Tasa prima sobre el valor del contrato |  |  |  |  | 0.5% | 1266298.4831 | 0.65%
| Para el bienestar del adulto mayor | Tasa prima sobre el valor del contrato |  |  |  |  | 3% | 7597790.8987 | 3.9%
| Estampilla Pro-Desarrollo Académico y descentralización de servicios educativos de Universidaad de Córdoba | Tasa prima sobre el valor del contrato |  |  |  |  | 2% | 5065193.9325 | 2.6%
| Prodesarrollo Departamental | Tasa prima sobre el valor del contrato |  |  |  |  | 2% | 5065193.9325 | 2.6%
| Tasa Pro-Deporte y Recreación Departamental | Tasa prima sobre el valor del contrato |  |  |  |  | 1% | 2532596.9662 | 1.3%
| Garantías | Tasa prima sobre el valor del contrato |  |  |  |  | 0.83% | 2102055.482 | 1.079%
| Fondo de Seguridad Ciudadana | Tasa prima sobre el valor del contrato |  |  |  |  | 5% | 12662984.8312 | 6.5% | 155619580 |  | 155619580
| TOTAL COSTOS ADMINISTRATIVOS | [6 empty] | 48703787.81 | 25% | 48703787.8125 | 25
| RESERVA PARA IMPREVISTOS | [6 empty] | 1948152 | 1%
| UTILIDAD ESPERADA | [6 empty] | 7792606 | 4%
| VALOR TOTAL DEL A.I.U. | [6 empty] | 58444545.81 | 30% | 58444545.81
0
| DANIELA BUSTAMENTE | [7 empty] | ELINA UPARELA MARSIGLIA
| ARQUITECTA CONTRATISTA DE APOYO S.I.D. | [7 empty] | DIRECTOR TECNICO Y ADMINISTRATIVO S.I.D
| Elaboró | [7 empty] | Aprobó
GEBILIER RAMOS
INGENIERO CONTRATISTA DE APOYO S.I.D.
Elaboró
¡Ahora le toca al pueblo! Dirección: Palacio de Naín - Calle 27 N 3 - 28 - Montería - Córdoba / Contacto Teléfono: 7848940 / Línea de atención gratuita: 018000400357 Email: contactenos@cordoba.gov.co - secretaria.infraestructura@cordoba.gov.co

## 1.1-A.P.U
ANÁLISIS DE PRECIOS UNITARIOS - A.P.U.
REPÚBLICA DE COLOMBIA GOBERNACIÓN DE CORDOBA
MANTENIMIENTO Y ADECUACIÓN DE LA CASA DE LA MUJER UBICADA EN EL MUNICIPIO DE MONTERÍA - CÓRDOBA
PROYECTO U OBRA: |  | DESCRIPCIÓN DEL ÍTEM:
MANTENIMIENTO Y ADECUACIÓN DE LA CASA DE LA MUJER UBICADA EN EL MUNICIPIO DE MONTERÍA - CÓRDOBA |  | Desmonte de cielo raso
ÍTEM: | 1.1 | UNIDAD: | M2 | CANTIDAD: | 717.76
1. EQUIPOS
Descripción |  | Tipo | Tarifa/Hora | Rendimiento | Valor-unit.
herramientas menores |  | Manual | 2000 | 5 | 400
|  |  |  | Sub-Total | 400
2. MATERIALES EN OBRA
Descripción |  | unidad | Precio-unit. | Cantidad | Valor-unit.
|  |  |  | Sub-Total | 0
3. TRANSPORTES
Material |  | Cantidad | Rendimiento/Dia | Tarifa | Valor-unit.
|  |  |  | Sub-Total | 0
4. MANO DE OBRA
Trabajador | Jornal | Prestaciones | Jornal Total | Rendimiento | Valor-unit.
CUADRILLA ( 2 AYUDANTES) (JR) | 65361.2114 | 55557.0297 | 120918.2411 | 5 | 24184
|  |  |  | Sub-Total | 24184
|  |  |  | Total Costo Directo | 24584
DANIELA BUSTAMENTE |  |  |  |  | ELINA UPARELA MARSIGLIA
ARQUITECTA CONTRATISTA DE APOYO S.I.D. |  |  |  |  | DIRECTOR TECNICO Y ADMINISTRATIVO S.I.D
Elaboró |  |  |  |  | Aprobó
¡Ahora le toca al pueblo! Dirección: Palacio de Naín - Calle 27 N 3 - 28 - Montería - Córdoba / Contacto Teléfono: 7848940 / Línea de atención gratuita: 018000400357 Email: contactenos@cordoba.gov.co - secretaria.infraestructura@cordoba.gov.co

## 1,2-A.P.U
ANÁLISIS DE PRECIOS UNITARIOS - A.P.U.
REPÚBLICA DE COLOMBIA GOBERNACIÓN DE CORDOBA
MANTENIMIENTO Y ADECUACIÓN DE LA CASA DE LA MUJER UBICADA EN EL MUNICIPIO DE MONTERÍA - CÓRDOBA
PROYECTO U OBRA: |  | DESCRIPCIÓN DEL ÍTEM:
MANTENIMIENTO Y ADECUACIÓN DE LA CASA DE LA MUJER UBICADA EN EL MUNICIPIO DE MONTERÍA - CÓRDOBA |  | Desmonte y retiro de puertas y ventanas existentes
ÍTEM: | 1.2 | UNIDAD: | und | CANTIDAD: | 22
1. EQUIPOS
Descripción |  | Tipo | Tarifa/Hora | Rendimiento | Valor-unit.
herramientas menores |  | Manual | 2000 | 2 | 1000
|  |  |  | Sub-Total | 1000
2. MATERIALES EN OBRA
Descripción |  | unidad | Precio-unit. | Cantidad | Valor-unit.
|  |  |  | Sub-Total | 0
3. TRANSPORTES
Material |  | Cantidad | Rendimiento/Dia | Tarifa | Valor-unit.
|  |  |  | Sub-Total | 0
4. MANO DE OBRA
Trabajador | Jornal | Prestaciones | Jornal Total | Rendimiento | Valor-unit.
CUADRILLA ( 2 AYUDANTES) (JR) | 65361.2114 | 55557.0297 | 120918.2411 | 6 | 20153
|  |  |  | Sub-Total | 20153
|  |  |  | Total Costo Directo | 21153
DANIELA BUSTAMENTE |  |  |  |  | ELINA UPARELA MARSIGLIA
ARQUITECTA CONTRATISTA DE APOYO S.I.D. |  |  |  |  | DIRECTOR TECNICO Y ADMINISTRATIVO S.I.D
Elaboró |  |  |  |  | Aprobó
¡Ahora le toca al pueblo! Dirección: Palacio de Naín - Calle 27 N 3 - 28 - Montería - Córdoba / Contacto Teléfono: 7848940 / Línea de atención gratuita: 018000400357 Email: contactenos@cordoba.gov.co - secretaria.infraestructura@cordoba.gov.co

## 2.1-A.P.U
ANÁLISIS DE PRECIOS UNITARIOS - A.P.U.
REPÚBLICA DE COLOMBIA GOBERNACIÓN DE CORDOBA
MANTENIMIENTO Y ADECUACIÓN DE LA CASA DE LA MUJER UBICADA EN EL MUNICIPIO DE MONTERÍA - CÓRDOBA
PROYECTO U OBRA: |  | DESCRIPCIÓN DEL ÍTEM:
MANTENIMIENTO Y ADECUACIÓN DE LA CASA DE LA MUJER UBICADA EN EL MUNICIPIO DE MONTERÍA - CÓRDOBA |  | Pañete en mortero 1:4 allanado para muros, incluye junta de dilatación
ÍTEM: | 2.1 | UNIDAD: | m2 | CANTIDAD: | 30
1. EQUIPOS
Descripción |  | Cantidad | Tarifa/Dia | Rendimiento | Valor-unit.
Herramientas menores |  | 1 | 3000 | 10 | 300
Andamios de tiejras |  | 1 | 1000 | 1 | 1000
|  |  |  | Sub-Total | 1300
2. MATERIALES EN OBRA
Descripción |  | unidad | Precio-unit. | Cantidad | Valor-unit.
mortero 1:4 |  | m3 | 382841 | 0.03 | 11485.23
|  | % | 11485.23 | 0.03 | 344.5569
0
|  |  |  | Sub-Total | 11829.7869
3. TRANSPORTES
Material |  | Cantidad | Rendimiento/Dia | Tarifa | Valor-unit.
0
4. MANO DE OBRA
Trabajador | Jornal | Prestaciones | Jornal Total | Rendimiento | Valor-unit.
CUADRILLA ( OFICIAL + AYUDANTE) (JR) | 79991.2614 | 67992.5722 | 147983.8336 | 10 | 14798
|  |  |  | Sub-Total | 14798
|  |  |  | Total Costo Directo | 27927.7869
DANIELA BUSTAMENTE |  |  |  |  | ELINA UPARELA MARSIGLIA
ARQUITECTA CONTRATISTA DE APOYO S.I.D. |  |  |  |  | DIRECTOR TECNICO Y ADMINISTRATIVO S.I.D
Elaboró |  |  |  |  | Aprobó
¡Ahora le toca al pueblo! Dirección: Palacio de Naín - Calle 27 N 3 - 28 - Montería - Córdoba / Contacto Teléfono: 7848940 / Línea de atención gratuita: 018000400357 Email: contactenos@cordoba.gov.co - secretaria.infraestructura@cordoba.gov.co

## 3.1-A-P-U
ANÁLISIS DE PRECIOS UNITARIOS - A.P.U.
REPÚBLICA DE COLOMBIA GOBERNACIÓN DE CORDOBA
MANTENIMIENTO Y ADECUACIÓN DE LA CASA DE LA MUJER UBICADA EN EL MUNICIPIO DE MONTERÍA - CÓRDOBA
PROYECTO U OBRA: |  | DESCRIPCIÓN DEL ÍTEM:
MANTENIMIENTO Y ADECUACIÓN DE LA CASA DE LA MUJER UBICADA EN EL MUNICIPIO DE MONTERÍA - CÓRDOBA |  | Reparacion de cubierta y caballerte en eternit
ÍTEM: | 3.1 | UNIDAD: | m2 | CANTIDAD: | 702.6362
1. EQUIPOS
Descripción |  | Cantidad | Tarifa/Dia | Rendimiento | Valor-unit.
Juego de herramientas menores |  | 1 | 1600 | 0.2 | 320
Andamio metalico tubular |  | 1 | 1100 | 0.3 | 330
Cruceta andamio |  | 1 | 100 | 0.2 | 20
|  |  |  | Sub-Total | 670
2. MATERIALES EN OBRA
Descripción |  | unidad | Precio-unit. | Cantidad | Valor-unit.
Gancho |  | und | 353 | 2 | 706
Teja asbesto cemento # 6 |  | und | 25900 | 1 | 25900
|  |  |  | Sub-Total | 26606
3. TRANSPORTES
Material |  | Cantidad | Rendimiento/Dia | Tarifa | Valor-unit.
|  |  |  | Sub-Total | 0
4. MANO DE OBRA
Trabajador | Jornal | Prestaciones | Jornal Total | Rendimiento | Valor-unit.
CUADRILLA ( OFICIAL + AYUDANTE) (JR) | 79991.2614 | 67992.5722 | 147983.8336 | 15 | 9866
|  |  |  | Sub-Total | 9866
|  |  |  | Total Costo Directo | 37142
DANIELA BUSTAMENTE |  |  |  |  | ELINA UPARELA MARSIGLIA
ARQUITECTA CONTRATISTA DE APOYO S.I.D. |  |  |  |  | DIRECTOR TECNICO Y ADMINISTRATIVO S.I.D
Elaboró |  |  |  |  | Aprobó
¡Ahora le toca al pueblo! Dirección: Palacio de Naín - Calle 27 N 3 - 28 - Montería - Córdoba / Contacto Teléfono: 7848940 / Línea de atención gratuita: 018000400357 Email: contactenos@cordoba.gov.co - secretaria.infraestructura@cordoba.gov.co

## 3.2-A.P.U
ANÁLISIS DE PRECIOS UNITARIOS - A.P.U.
REPÚBLICA DE COLOMBIA GOBERNACIÓN DE CORDOBA
MANTENIMIENTO Y ADECUACIÓN DE LA CASA DE LA MUJER UBICADA EN EL MUNICIPIO DE MONTERÍA - CÓRDOBA
PROYECTO U OBRA: |  | DESCRIPCIÓN DEL ÍTEM:
MANTENIMIENTO Y ADECUACIÓN DE LA CASA DE LA MUJER UBICADA EN EL MUNICIPIO DE MONTERÍA - CÓRDOBA |  | Impermeabilizacion manto real
ÍTEM: | 3.2 | UNIDAD: | ml | CANTIDAD: | 20
1. EQUIPOS
Descripción |  | Cantidad | Tarifa/Dia | Rendimiento | Valor-unit.
Juego de herramientas menores |  | 1 | 3000 | 10 | 300
Andamios de tiejras |  | 1 | 1000 | 1 | 1000
|  |  |  | Sub-Total | 1300
2. MATERIALES EN OBRA
Descripción |  | unidad | Precio-unit. | Cantidad | Valor-unit.
impermeabilizante con mato real con aluminio |  | und | 185000 | 1 | 185000
0
|  |  |  | Sub-Total | 185000
3. TRANSPORTES
Material |  | Cantidad | Rendimiento/Dia | Tarifa | Valor-unit.
|  |  |  | Sub-Total | 0
4. MANO DE OBRA
Trabajador | Jornal | Prestaciones | Jornal Total | Rendimiento | Valor-unit.
CUADRILLA ( OFICIAL + AYUDANTE) (JR) | 79991.2614 | 67992.5722 | 147983.8336 | 10 | 14798
|  |  |  | Sub-Total | 14798
|  |  |  | Total Costo Directo | 201098
DANIELA BUSTAMENTE |  |  |  |  | ELINA UPARELA MARSIGLIA
ARQUITECTA CONTRATISTA DE APOYO S.I.D. |  |  |  |  | DIRECTOR TECNICO Y ADMINISTRATIVO S.I.D
Elaboró |  |  |  |  | Aprobó
¡Ahora le toca al pueblo! Dirección: Palacio de Naín - Calle 27 N 3 - 28 - Montería - Córdoba / Contacto Teléfono: 7848940 / Línea de atención gratuita: 018000400357 Email: contactenos@cordoba.gov.co - secretaria.infraestructura@cordoba.gov.co

## 3.3-A.P.U
ANÁLISIS DE PRECIOS UNITARIOS - A.P.U.
REPÚBLICA DE COLOMBIA GOBERNACIÓN DE CORDOBA
MANTENIMIENTO Y ADECUACIÓN DE LA CASA DE LA MUJER UBICADA EN EL MUNICIPIO DE MONTERÍA - CÓRDOBA
PROYECTO U OBRA: |  | DESCRIPCIÓN DEL ÍTEM:
MANTENIMIENTO Y ADECUACIÓN DE LA CASA DE LA MUJER UBICADA EN EL MUNICIPIO DE MONTERÍA - CÓRDOBA |  | Suministro e instalación de cielo raso en Dry wall, incluye estructura de soporte y pintura a 3 manos
ÍTEM: | 3.3 | UNIDAD: | m2 | CANTIDAD: | 717.76
1. EQUIPOS
Descripción |  | Tipo | Tarifa/Hora | Rendimiento | Valor-unit.
Herramientas menores |  | Manual | 23074 | 0.05 | 1153.7
Andamios metalicos |  | Dia | 500 | 2.5 | 200
|  |  |  | Sub-Total | 1353.7
2. MATERIALES EN OBRA
Descripción |  | unidad | Precio-unit. | Cantidad | Valor-unit.
ANGULO 30 X 20 MM CAL 26 X 2.44 |  | un | 3500 | 0.68 | 2380
CINTA DE PAPEL X ROLLO |  | un | 9000 | 0.02 | 180
CLAVO ANCLAJE ACERO 1" |  | un | 700 | 1.5 | 1050
LIJA DE AGUA |  | un | 1900 | 0.05 | 95
OMEGA CON REBORDE CAL 26 X 2.44 |  | un | 15000 | 0.9 | 13500
PARAL 39 CAL 26 X 2.44 |  | un | 15000 | 0.43 | 6450
PLACA EN YESO 1.22 MTS X 2.44 MTS |  | un | 19200 | 0.4 | 7680
TORNILLO CORTO DRYWALL |  | un | 400 | 23 | 9200
VINILO TIPO 1 |  | Galón | 57780 | 0.04 | 2311.2
VINILOS PARA TECHOS |  | Galón | 25200 | 0.01 | 252
DESPERDICIOS |  | % | 43098.2 | 0.05 | 2154.91
|  |  |  | Sub-Total | 45253.11
3. TRANSPORTES
Material |  | Cantidad | Rendimiento/Dia | Tarifa | Valor-unit.
|  |  |  | Sub-Total | 0
4. MANO DE OBRA
Trabajador | Jornal | Prestaciones | Jornal Total | Rendimiento | Valor-unit.
MAESTRO (JR) | 61940.7057 | 52649.5998 | 114590.3055 | 14 | 8185
CUADRILLA ( OFICIAL + 2 AYUDANTES) (JR) | 112671.8671 | 95771.087 | 208442.9541 | 14 | 14889
|  |  |  | Sub-Total | 23074
|  |  |  | Total Costo Directo | 69680.81
DANIELA BUSTAMENTE |  |  |  |  | ELINA UPARELA MARSIGLIA
ARQUITECTA CONTRATISTA DE APOYO S.I.D. |  |  |  |  | DIRECTOR TECNICO Y ADMINISTRATIVO S.I.D
Elaboró |  |  |  |  | Aprobó
¡Ahora le toca al pueblo! Dirección: Palacio de Naín - Calle 27 N 3 - 28 - Montería - Córdoba / Contacto Teléfono: 7848940 / Línea de atención gratuita: 018000400357 Email: contactenos@cordoba.gov.co - secretaria.infraestructura@cordoba.gov.co

## 4.1-A.P.U (hidden)
ANÁLISIS DE PRECIOS UNITARIOS - A.P.U.
REPÚBLICA DE COLOMBIA GOBERNACIÓN DE CORDOBA
SECRETARÍA DE INFRAESTRUCTURA - DEPARTAMENTO DE CÓRDOBA
MANTENIMIENTO Y MEJORAS LOCATIVAS EN DIFERENTES PUNTOS DEL BIBLIOPARQUE DAVID SANCHEZ JULIAO UBICADO EN EL BARRIO VILLA MELISA, DEL MUNICIPIO DE MONTERÍA-CORDOBA
PROYECTO U OBRA: |  | DESCRIPCIÓN DEL ÍTEM:
MANTENIMIENTO Y MEJORAS LOCATIVAS EN DIFERENTES PUNTOS DEL BIBLIOPARQUE DAVID SANCHEZ JULIAO UBICADO EN EL BARRIO VILLA MELISA, DEL MUNICIPIO DE MONTERÍA-CORDOBA |  | #REF!
ÍTEM: | #REF! | UNIDAD: | #REF! | CANTIDAD: | #REF!
1. EQUIPOS
Descripción |  | Cantidad | Tarifa/Hora | Rendimiento | Valor-unit.
Juego de herramientas menores |  | 1 | 2000 | 1 | 2000
|  |  |  | Sub-Total | 2000
2. MATERIALES EN OBRA
Descripción |  | unidad | Precio-unit. | Cantidad | Valor-unit.
Sanitario 4.8 lts corona o similar |  | und | 250000 | 1 | 250000
Manguera para sanitario |  | und | 10000 | 1 | 10000
Cemento blanco |  | Kg | 2500 | 3.45 | 8625
Silicona liquida |  | und | 12000 | 0.5 | 6000
Cinta teflon |  | und | 1200 | 1 | 1200
|  |  |  | Sub-Total | 275825
3. TRANSPORTES
Material |  | Cantidad | Rendimiento/Dia | Tarifa | Valor-unit.
|  |  |  | Sub-Total | 0
4. MANO DE OBRA
Trabajador | Jornal | Prestaciones | Jornal Total | Rendimiento | Valor-unit.
CUADRILLA ( OFICIAL + AYUDANTE) (JR) | 79991.2614 | 67992.5722 | 147983.8336 | 2.5 | 59194
|  |  |  | Sub-Total | 59194
|  |  |  | Total Costo Directo | 337019
GUSTAVO TIRADO HERNADEZ | OSCAR PINEDA MENDOZA |  |  |  | CILIA TOBIAS CARRASCAL
Contratista Secretaria De Infraestructura | Contratista Secretaria De Infraestructura |  |  |  | SECRETARIA DE INFRAESTRUCTURA
Elaboró | Elaboró |  |  |  | Aprobó
¡Ahora le toca al pueblo! Dirección: Palacio de Naín - Calle 27 N 3 - 28 - Montería - Córdoba / Contacto Teléfono: 7848940 / Línea de atención gratuita: 018000400357 Email: contactenos@cordoba.gov.co - secretaria.infraestructura@cordoba.gov.co

## 4.2-A.P.U (hidden)
ANÁLISIS DE PRECIOS UNITARIOS - A.P.U.
REPÚBLICA DE COLOMBIA GOBERNACIÓN DE CORDOBA
SECRETARÍA DE INFRAESTRUCTURA - DEPARTAMENTO DE CÓRDOBA
MANTENIMIENTO Y MEJORAS LOCATIVAS EN DIFERENTES PUNTOS DEL BIBLIOPARQUE DAVID SANCHEZ JULIAO UBICADO EN EL BARRIO VILLA MELISA, DEL MUNICIPIO DE MONTERÍA-CORDOBA
PROYECTO U OBRA: |  | DESCRIPCIÓN DEL ÍTEM:
MANTENIMIENTO Y MEJORAS LOCATIVAS EN DIFERENTES PUNTOS DEL BIBLIOPARQUE DAVID SANCHEZ JULIAO UBICADO EN EL BARRIO VILLA MELISA, DEL MUNICIPIO DE MONTERÍA-CORDOBA |  | #REF!
ÍTEM: | #REF! | UNIDAD: | #REF! | CANTIDAD: | #REF!
1. EQUIPOS
Descripción |  | Cantidad | Tarifa/Hora | Rendimiento | Valor-unit.
Juego de herramientas menores |  | 1 | 2000 | 1 | 2000
|  |  |  | Sub-Total | 2000
2. MATERIALES EN OBRA
Descripción |  | unidad | Precio-unit. | Cantidad | Valor-unit.
lavamano ref. marsella o similr |  | und | 180000 | 1 | 180000
Manguera para lavamanos |  | und | 8400 | 1 | 8400
Silicona liquida |  | und | 12000 | 0.5 | 6000
Cinta teflon |  | und | 1200 | 1 | 1200
|  |  |  | Sub-Total | 195600
3. TRANSPORTES
Material |  | Cantidad | Rendimiento/Dia | Tarifa | Valor-unit.
|  |  |  | Sub-Total | 0
4. MANO DE OBRA
Trabajador | Jornal | Prestaciones | Jornal Total | Rendimiento | Valor-unit.
CUADRILLA ( OFICIAL + AYUDANTE) (JR) | 79991.2614 | 67992.5722 | 147983.8336 | 2.5 | 59194
|  |  |  | Sub-Total | 59194
|  |  |  | Total Costo Directo | 256794
GUSTAVO TIRADO HERNADEZ | OSCAR PINEDA MENDOZA |  |  |  | CILIA TOBIAS CARRASCAL
Contratista Secretaria De Infraestructura | Contratista Secretaria De Infraestructura |  |  |  | SECRETARIA DE INFRAESTRUCTURA
Elaboró | Elaboró |  |  |  | Aprobó
¡Ahora le toca al pueblo! Dirección: Palacio de Naín - Calle 27 N 3 - 28 - Montería - Córdoba / Contacto Teléfono: 7848940 / Línea de atención gratuita: 018000400357 Email: contactenos@cordoba.gov.co - secretaria.infraestructura@cordoba.gov.co

## 5.2-A.P.U (hidden)
ANÁLISIS DE PRECIOS UNITARIOS - A.P.U.
REPÚBLICA DE COLOMBIA GOBERNACIÓN DE CORDOBA
SECRETARÍA DE INFRAESTRUCTURA - DEPARTAMENTO DE CÓRDOBA
MANTENIMIENTO Y MEJORAS LOCATIVAS EN DIFERENTES PUNTOS DEL BIBLIOPARQUE DAVID SANCHEZ JULIAO UBICADO EN EL BARRIO VILLA MELISA, DEL MUNICIPIO DE MONTERÍA-CORDOBA
PROYECTO U OBRA: |  | DESCRIPCIÓN DEL ÍTEM:
MANTENIMIENTO Y MEJORAS LOCATIVAS EN DIFERENTES PUNTOS DEL BIBLIOPARQUE DAVID SANCHEZ JULIAO UBICADO EN EL BARRIO VILLA MELISA, DEL MUNICIPIO DE MONTERÍA-CORDOBA |  | Impermeabilizacion manto real
ÍTEM: | 3.3 | UNIDAD: | #REF! | CANTIDAD: | #REF!
1. EQUIPOS
Descripción |  | Cantidad | Tarifa/Dia | Rendimiento | Valor-unit.
Juego de herramientas menores |  | 1 | 1600 | 0.5 | 800
0
0
|  |  |  | Sub-Total | 800
2. MATERIALES EN OBRA
Descripción |  | unidad | Precio-unit. | Cantidad | Valor-unit.
impermeabilizante asfaltico |  | und | 35200 | 2 | 70400
brocha 4" |  | und | 6000 | 1 | 6000
0
0
|  |  |  | Sub-Total | 76400
3. TRANSPORTES
Material |  | Cantidad | Rendimiento/Dia | Tarifa | Valor-unit.
|  |  |  | Sub-Total | 0
4. MANO DE OBRA
Trabajador | Jornal | Prestaciones | Jornal Total | Rendimiento | Valor-unit.
CUADRILLA ( OFICIAL + AYUDANTE) (JR) | 79991.2614 | 67992.5722 | 147983.8336 | 25 | 5919
|  |  |  | Sub-Total | 5919
|  |  |  | Total Costo Directo | 83119
GUSTAVO TIRADO HERNADEZ |  | OSCAR PINEDA MENDOZA |  |  | CILIA TOBIAS CARRASCAL
Contratista Secretaria De Infraestructura |  | Contratista Secretaria De Infraestructura |  |  | SECRETARIA DE INFRAESTRUCTURA
Elaboró |  | Elaboró |  |  | Aprobó
¡Ahora le toca al pueblo! Dirección: Palacio de Naín - Calle 27 N 3 - 28 - Montería - Córdoba / Contacto Teléfono: 7848940 / Línea de atención gratuita: 018000400357 Email: contactenos@cordoba.gov.co - secretaria.infraestructura@cordoba.gov.co

## 4.1-A.P.U.
ANÁLISIS DE PRECIOS UNITARIOS - A.P.U.
REPÚBLICA DE COLOMBIA GOBERNACIÓN DE CORDOBA
MANTENIMIENTO Y ADECUACIÓN DE LA CASA DE LA MUJER UBICADA EN EL MUNICIPIO DE MONTERÍA - CÓRDOBA
PROYECTO U OBRA: |  | DESCRIPCIÓN DEL ÍTEM:
MANTENIMIENTO Y ADECUACIÓN DE LA CASA DE LA MUJER UBICADA EN EL MUNICIPIO DE MONTERÍA - CÓRDOBA |  | Pintura tipo 1 para muros interiores y exteriores (3 manos)
ÍTEM: | 4.1 | UNIDAD: | m2 | CANTIDAD: | 2397
1. EQUIPOS
Descripción |  | Cantidad | Tarifa/Hora | Rendimiento | Valor-unit.
Juego de herramientas menores |  | 1 | 7000 | 14 | 500
Andamios metalicos |  | 1 | 7000 | 14 | 500
|  |  |  | Sub-Total | 1000
2. MATERIALES EN OBRA
Descripción |  | unidad | Precio-unit. | Cantidad | Valor-unit.
Pintura tipo 1, 3 manos |  | m2 | 3200 | 1 | 3200
Pegate tipo acronal |  | gl | 200 | 1 | 200
Desperdicio 5 % |  |  |  |  | 170
|  |  |  | Sub-Total | 3570
3. TRANSPORTES
Material |  | Cantidad | Rendimiento/Dia | Tarifa | Valor-unit.
|  |  |  | Sub-Total | 0
4. MANO DE OBRA
Trabajador | Jornal | Prestaciones | Jornal Total | Rendimiento | Valor-unit.
CUADRILLA ( OFICIAL + AYUDANTE) (JR) | 79991.2614 | 67992.5722 | 147983.8336 | 22 | 6727
|  |  |  | Sub-Total | 6727
|  |  |  | Total Costo Directo | 11297
DANIELA BUSTAMENTE |  |  |  |  | ELINA UPARELA MARSIGLIA
ARQUITECTA CONTRATISTA DE APOYO S.I.D. |  |  |  |  | DIRECTOR TECNICO Y ADMINISTRATIVO S.I.D
Elaboró |  |  |  |  | Aprobó
¡Ahora le toca al pueblo! Dirección: Palacio de Naín - Calle 27 N 3 - 28 - Montería - Córdoba / Contacto Teléfono: 7848940 / Línea de atención gratuita: 018000400357 Email: contactenos@cordoba.gov.co - secretaria.infraestructura@cordoba.gov.co

## 4.2-A.P.U.
ANÁLISIS DE PRECIOS UNITARIOS - A.P.U.
REPÚBLICA DE COLOMBIA GOBERNACIÓN DE CORDOBA
MANTENIMIENTO Y ADECUACIÓN DE LA CASA DE LA MUJER UBICADA EN EL MUNICIPIO DE MONTERÍA - CÓRDOBA
PROYECTO U OBRA: |  | DESCRIPCIÓN DEL ÍTEM:
MANTENIMIENTO Y ADECUACIÓN DE LA CASA DE LA MUJER UBICADA EN EL MUNICIPIO DE MONTERÍA - CÓRDOBA |  | Estuco plastico para muros
ÍTEM: | 4.2 | UNIDAD: | m2 | CANTIDAD: | 30
1. EQUIPOS
Descripción |  | Cantidad | Tarifa/Dia | Rendimiento | Valor-unit.
Juego de herramientas menores |  | 1 | 7000 | 6.5 | 1076.9231
Andamios metalicos |  | 1 | 7000 | 8 | 875
|  |  |  | Sub-Total | 1951.9231
2. MATERIALES EN OBRA
Descripción |  | unidad | Precio-unit. | Cantidad | Valor-unit.
Estuco plastico |  | kg | 70000 | 0.15 | 10500
lija |  | und | 1200 | 0.3 | 360
Desperdicio 5 % |  |  |  |  | 543
|  |  |  | Sub-Total | 11403
3. TRANSPORTES
Material |  | Cantidad | Rendimiento/Dia | Tarifa | Valor-unit.
|  |  |  | Sub-Total | 0
4. MANO DE OBRA
Trabajador | Jornal | Prestaciones | Jornal Total | Rendimiento | Valor-unit.
CUADRILLA ( OFICIAL + AYUDANTE) (JR) | 79991.2614 | 67992.5722 | 147983.8336 | 13 | 11383
|  |  |  | Sub-Total | 11383
|  |  |  | Total Costo Directo | 24737.9231
DANIELA BUSTAMENTE |  |  |  |  | ELINA UPARELA MARSIGLIA
ARQUITECTA CONTRATISTA DE APOYO S.I.D. |  |  |  |  | DIRECTOR TECNICO Y ADMINISTRATIVO S.I.D
Elaboró |  |  |  |  | Aprobó
¡Ahora le toca al pueblo! Dirección: Palacio de Naín - Calle 27 N 3 - 28 - Montería - Córdoba / Contacto Teléfono: 7848940 / Línea de atención gratuita: 018000400357 Email: contactenos@cordoba.gov.co - secretaria.infraestructura@cordoba.gov.co

## 5.1 A.P.U
ANÁLISIS DE PRECIOS UNITARIOS - A.P.U.
REPÚBLICA DE COLOMBIA GOBERNACIÓN DE CORDOBA
MANTENIMIENTO Y ADECUACIÓN DE LA CASA DE LA MUJER UBICADA EN EL MUNICIPIO DE MONTERÍA - CÓRDOBA
PROYECTO U OBRA: |  | DESCRIPCIÓN DEL ÍTEM:
MANTENIMIENTO Y ADECUACIÓN DE LA CASA DE LA MUJER UBICADA EN EL MUNICIPIO DE MONTERÍA - CÓRDOBA |  | suministro e instalacion de puertas en madera 2,64 x 1,6 (fachada)
ÍTEM: | 5.1 | UNIDAD: | und | CANTIDAD: | 2
1. EQUIPOS
Descripción |  | Cantidad | Tarifa/Dia | Rendimiento | Valor-unit.
Juego de herramientas menores |  | 1 | 7000 | 5 | 1400
|  |  |  | Sub-Total | 1400
2. MATERIALES EN OBRA
Descripción |  | unidad | Precio-unit. | Cantidad | Valor-unit.
Marco de madera |  | und | 60000 | 1 | 60000
hoja de puerta para exterior solida |  | und | 400000 | 2 | 800000
Tapa luces macizo |  | m | 4000 | 11 | 44000
tornillo de acero 19/22mm |  | und | 6 | 13000 | 78000
Cerradura de tipo cerrojo, frente, accesorios y tirnillos de atado para puerta de paso |  | und | 35000 | 1 | 35000
juego de manijas |  | und | 135000 | 2 | 270000
Esmalte semibrillante |  | gln | 67000 | 0.022 | 1474
|  |  |  | Sub-Total | 1288474
3. TRANSPORTES
Material |  | Cantidad | Rendimiento/Dia | Tarifa | Valor-unit.
|  |  |  | Sub-Total | 0
4. MANO DE OBRA
Trabajador | Jornal | Prestaciones | Jornal Total | Rendimiento | Valor-unit.
CUADRILLA ( OFICIAL + AYUDANTE) (JR) | 79991.2614 | 67992.5722 | 147983.8336 | 100 | 1480
|  |  |  | Sub-Total | 1480
|  |  |  | Total Costo Directo | 1291354
DANIELA BUSTAMENTE |  |  |  |  | ELINA UPARELA MARSIGLIA
ARQUITECTA CONTRATISTA DE APOYO S.I.D. |  |  |  |  | DIRECTOR TECNICO Y ADMINISTRATIVO S.I.D
Elaboró |  |  |  |  | Aprobó
¡Ahora le toca al pueblo! Dirección: Palacio de Naín - Calle 27 N 3 - 28 - Montería - Córdoba / Contacto Teléfono: 7848940 / Línea de atención gratuita: 018000400357 Email: contactenos@cordoba.gov.co - secretaria.infraestructura@cordoba.gov.co

## 5.2 A.P.U
ANÁLISIS DE PRECIOS UNITARIOS - A.P.U.
REPÚBLICA DE COLOMBIA GOBERNACIÓN DE CORDOBA
MANTENIMIENTO Y ADECUACIÓN DE LA CASA DE LA MUJER UBICADA EN EL MUNICIPIO DE MONTERÍA - CÓRDOBA
PROYECTO U OBRA: |  | DESCRIPCIÓN DEL ÍTEM:
MANTENIMIENTO Y ADECUACIÓN DE LA CASA DE LA MUJER UBICADA EN EL MUNICIPIO DE MONTERÍA - CÓRDOBA |  | suministro e instalacion de ventanas en madera 2,20 x 1,00 (fachada)
ÍTEM: | 5.2 | UNIDAD: | und | CANTIDAD: | 4
1. EQUIPOS
Descripción |  | Cantidad | Tarifa/Dia | Rendimiento | Valor-unit.
Juego de herramientas menores |  | 1 | 7000 | 5 | 1400
|  |  |  | Sub-Total | 1400
2. MATERIALES EN OBRA
Descripción |  | unidad | Precio-unit. | Cantidad | Valor-unit.
Marco de madera |  | und | 90000 | 1 | 90000
hoja de ventana para exterior solida |  | und | 350000 | 1 | 350000
Tapa luces macizo |  | m | 4000 | 10 | 40000
tornillo de acero 19/22mm |  | und | 6 | 13000 | 78000
Cerradura de tipo cerrojo, |  | und | 35000 | 1 | 35000
juego de manijas |  | und | 135000 | 2 | 270000
Esmalte semibrillante |  | gln | 67000 | 0.022 | 1474
|  |  |  | Sub-Total | 864474
3. TRANSPORTES
Material |  | Cantidad | Rendimiento/Dia | Tarifa | Valor-unit.
|  |  |  | Sub-Total | 0
4. MANO DE OBRA
Trabajador | Jornal | Prestaciones | Jornal Total | Rendimiento | Valor-unit.
CUADRILLA ( OFICIAL + AYUDANTE) (JR) | 79991.2614 | 67992.5722 | 147983.8336 | 100 | 1480
|  |  |  | Sub-Total | 1480
|  |  |  | Total Costo Directo | 867354
DANIELA BUSTAMENTE |  |  |  |  | ELINA UPARELA MARSIGLIA
ARQUITECTA CONTRATISTA DE APOYO S.I.D. |  |  |  |  | DIRECTOR TECNICO Y ADMINISTRATIVO S.I.D
Elaboró |  |  |  |  | Aprobó
¡Ahora le toca al pueblo! Dirección: Palacio de Naín - Calle 27 N 3 - 28 - Montería - Córdoba / Contacto Teléfono: 7848940 / Línea de atención gratuita: 018000400357 Email: contactenos@cordoba.gov.co - secretaria.infraestructura@cordoba.gov.co

## 5.3 A.P.U
ANÁLISIS DE PRECIOS UNITARIOS - A.P.U.
REPÚBLICA DE COLOMBIA GOBERNACIÓN DE CORDOBA
MANTENIMIENTO Y ADECUACIÓN DE LA CASA DE LA MUJER UBICADA EN EL MUNICIPIO DE MONTERÍA - CÓRDOBA
PROYECTO U OBRA: |  | DESCRIPCIÓN DEL ÍTEM:
MANTENIMIENTO Y ADECUACIÓN DE LA CASA DE LA MUJER UBICADA EN EL MUNICIPIO DE MONTERÍA - CÓRDOBA |  | suministro e instalacion de puertas en madera 2,00 x 0,90
ÍTEM: | 5.3 | UNIDAD: | und | CANTIDAD: | 4
1. EQUIPOS
Descripción |  | Cantidad | Tarifa/Dia | Rendimiento | Valor-unit.
Juego de herramientas menores |  | 1 | 7000 | 5 | 1400
|  |  |  | Sub-Total | 1400
2. MATERIALES EN OBRA
Descripción |  | unidad | Precio-unit. | Cantidad | Valor-unit.
Marco de madera |  | und | 150000 | 1 | 150000
hoja de puerta para exterior solida |  | und | 350000 | 1 | 350000
Tapa luces macizo |  | m | 4000 | 10 | 40000
tornillo de acero 19/22mm |  | und | 6 | 13000 | 78000
Cerradura de tipo cerrojo, frente, accesorios y tirnillos de atado para puerta de paso |  | und | 35000 | 1 | 35000
juego de manijas |  | und | 135000 | 2 | 270000
Esmalte semibrillante |  | gln | 67000 | 0.022 | 1474
|  |  |  | Sub-Total | 924474
3. TRANSPORTES
Material |  | Cantidad | Rendimiento/Dia | Tarifa | Valor-unit.
|  |  |  | Sub-Total | 0
4. MANO DE OBRA
Trabajador | Jornal | Prestaciones | Jornal Total | Rendimiento | Valor-unit.
CUADRILLA ( OFICIAL + AYUDANTE) (JR) | 79991.2614 | 67992.5722 | 147983.8336 | 100 | 1480
|  |  |  | Sub-Total | 1480
|  |  |  | Total Costo Directo | 927354
DANIELA BUSTAMENTE |  |  |  |  | ELINA UPARELA MARSIGLIA
ARQUITECTA CONTRATISTA DE APOYO S.I.D. |  |  |  |  | DIRECTOR TECNICO Y ADMINISTRATIVO S.I.D
Elaboró |  |  |  |  | Aprobó
¡Ahora le toca al pueblo! Dirección: Palacio de Naín - Calle 27 N 3 - 28 - Montería - Córdoba / Contacto Teléfono: 7848940 / Línea de atención gratuita: 018000400357 Email: contactenos@cordoba.gov.co - secretaria.infraestructura@cordoba.gov.co

## 5.4 A.P.U
ANÁLISIS DE PRECIOS UNITARIOS - A.P.U.
REPÚBLICA DE COLOMBIA GOBERNACIÓN DE CORDOBA
MANTENIMIENTO Y ADECUACIÓN DE LA CASA DE LA MUJER UBICADA EN EL MUNICIPIO DE MONTERÍA - CÓRDOBA
PROYECTO U OBRA: |  | DESCRIPCIÓN DEL ÍTEM:
MANTENIMIENTO Y ADECUACIÓN DE LA CASA DE LA MUJER UBICADA EN EL MUNICIPIO DE MONTERÍA - CÓRDOBA |  | suministro e instalacion de puertas en madera 2,00 x 0,80
ÍTEM: | 5.4 | UNIDAD: | und | CANTIDAD: | 3
1. EQUIPOS
Descripción |  | Cantidad | Tarifa/Dia | Rendimiento | Valor-unit.
Juego de herramientas menores |  | 1 | 7000 | 5 | 1400
|  |  |  | Sub-Total | 1400
2. MATERIALES EN OBRA
Descripción |  | unidad | Precio-unit. | Cantidad | Valor-unit.
Marco de madera |  | und | 100000 | 1 | 100000
hoja de puerta para exterior solida |  | und | 340000 | 1 | 340000
Tapa luces macizo |  | m | 4000 | 10 | 40000
tornillo de acero 19/22mm |  | und | 6 | 13000 | 78000
Cerradura de tipo cerrojo, frente, accesorios y tirnillos de atado para puerta de paso |  | und | 35000 | 1 | 35000
juego de manijas |  | und | 135000 | 2 | 270000
Esmalte semibrillante |  | gln | 67000 | 0.022 | 1474
|  |  |  | Sub-Total | 864474
3. TRANSPORTES
Material |  | Cantidad | Rendimiento/Dia | Tarifa | Valor-unit.
|  |  |  | Sub-Total | 0
4. MANO DE OBRA
Trabajador | Jornal | Prestaciones | Jornal Total | Rendimiento | Valor-unit.
CUADRILLA ( OFICIAL + AYUDANTE) (JR) | 79991.2614 | 67992.5722 | 147983.8336 | 100 | 1480
|  |  |  | Sub-Total | 1480
|  |  |  | Total Costo Directo | 867354
DANIELA BUSTAMENTE |  |  |  |  | ELINA UPARELA MARSIGLIA
ARQUITECTA CONTRATISTA DE APOYO S.I.D. |  |  |  |  | DIRECTOR TECNICO Y ADMINISTRATIVO S.I.D
Elaboró |  |  |  |  | Aprobó
¡Ahora le toca al pueblo! Dirección: Palacio de Naín - Calle 27 N 3 - 28 - Montería - Córdoba / Contacto Teléfono: 7848940 / Línea de atención gratuita: 018000400357 Email: contactenos@cordoba.gov.co - secretaria.infraestructura@cordoba.gov.co

## 5.5 A.P.U
ANÁLISIS DE PRECIOS UNITARIOS - A.P.U.
REPÚBLICA DE COLOMBIA GOBERNACIÓN DE CORDOBA
MANTENIMIENTO Y ADECUACIÓN DE LA CASA DE LA MUJER UBICADA EN EL MUNICIPIO DE MONTERÍA - CÓRDOBA
PROYECTO U OBRA: |  | DESCRIPCIÓN DEL ÍTEM:
MANTENIMIENTO Y ADECUACIÓN DE LA CASA DE LA MUJER UBICADA EN EL MUNICIPIO DE MONTERÍA - CÓRDOBA |  | suministro e instalacion de puertas en madera 2,10 x 1,10
ÍTEM: | 5.5 | UNIDAD: | und | CANTIDAD: | 3
1. EQUIPOS
Descripción |  | Cantidad | Tarifa/Dia | Rendimiento | Valor-unit.
Juego de herramientas menores |  | 1 | 7000 | 5 | 1400
|  |  |  | Sub-Total | 1400
2. MATERIALES EN OBRA
Descripción |  | unidad | Precio-unit. | Cantidad | Valor-unit.
Marco de madera |  | und | 90000 | 1 | 90000
hoja de puerta para exterior solida |  | und | 350000 | 1 | 350000
Tapa luces macizo |  | m | 4000 | 10 | 40000
tornillo de acero 19/22mm |  | und | 6 | 13000 | 78000
Cerradura de tipo cerrojo, frente, accesorios y tirnillos de atado para puerta de paso |  | und | 35000 | 1 | 35000
juego de manijas |  | und | 135000 | 2 | 270000
Esmalte semibrillante |  | gln | 67000 | 0.022 | 1474
|  |  |  | Sub-Total | 864474
3. TRANSPORTES
Material |  | Cantidad | Rendimiento/Dia | Tarifa | Valor-unit.
|  |  |  | Sub-Total | 0
4. MANO DE OBRA
Trabajador | Jornal | Prestaciones | Jornal Total | Rendimiento | Valor-unit.
CUADRILLA ( OFICIAL + AYUDANTE) (JR) | 79991.2614 | 67992.5722 | 147983.8336 | 100 | 1480
|  |  |  | Sub-Total | 1480
|  |  |  | Total Costo Directo | 867354
DANIELA BUSTAMENTE |  |  |  |  | ELINA UPARELA MARSIGLIA
ARQUITECTA CONTRATISTA DE APOYO S.I.D. |  |  |  |  | DIRECTOR TECNICO Y ADMINISTRATIVO S.I.D
Elaboró |  |  |  |  | Aprobó
¡Ahora le toca al pueblo! Dirección: Palacio de Naín - Calle 27 N 3 - 28 - Montería - Córdoba / Contacto Teléfono: 7848940 / Línea de atención gratuita: 018000400357 Email: contactenos@cordoba.gov.co - secretaria.infraestructura@cordoba.gov.co

## 5.6 A.P.U.
ANÁLISIS DE PRECIOS UNITARIOS - A.P.U.
REPÚBLICA DE COLOMBIA GOBERNACIÓN DE CORDOBA
MANTENIMIENTO Y ADECUACIÓN DE LA CASA DE LA MUJER UBICADA EN EL MUNICIPIO DE MONTERÍA - CÓRDOBA
PROYECTO U OBRA: |  | DESCRIPCIÓN DEL ÍTEM:
MANTENIMIENTO Y ADECUACIÓN DE LA CASA DE LA MUJER UBICADA EN EL MUNICIPIO DE MONTERÍA - CÓRDOBA |  | suministro e instalacion de puertas en madera 2,70 x 1,65
ÍTEM: | 5.6 | UNIDAD: | und | CANTIDAD: | 3
1. EQUIPOS
Descripción |  | Cantidad | Tarifa/Dia | Rendimiento | Valor-unit.
Juego de herramientas menores |  | 1 | 7000 | 5 | 1400
|  |  |  | Sub-Total | 1400
2. MATERIALES EN OBRA
Descripción |  | unidad | Precio-unit. | Cantidad | Valor-unit.
Marco de madera |  | und | 120000 | 1 | 120000
hoja de puerta para exterior solida |  | und | 380000 | 1 | 380000
Tapa luces macizo |  | m | 4000 | 10 | 40000
tornillo de acero 19/22mm |  | und | 6 | 13000 | 78000
Cerradura de tipo cerrojo, frente, accesorios y tirnillos de atado para puerta de paso |  | und | 35000 | 1 | 35000
juego de manijas |  | und | 135000 | 2 | 270000
Esmalte semibrillante |  | gln | 67000 | 0.022 | 1474
|  |  |  | Sub-Total | 924474
3. TRANSPORTES
Material |  | Cantidad | Rendimiento/Dia | Tarifa | Valor-unit.
|  |  |  | Sub-Total | 0
4. MANO DE OBRA
Trabajador | Jornal | Prestaciones | Jornal Total | Rendimiento | Valor-unit.
CUADRILLA ( OFICIAL + AYUDANTE) (JR) | 79991.2614 | 67992.5722 | 147983.8336 | 100 | 1480
|  |  |  | Sub-Total | 1480
|  |  |  | Total Costo Directo | 927354
DANIELA BUSTAMENTE |  |  |  |  | ELINA UPARELA MARSIGLIA
ARQUITECTA CONTRATISTA DE APOYO S.I.D. |  |  |  |  | DIRECTOR TECNICO Y ADMINISTRATIVO S.I.D
Elaboró |  |  |  |  | Aprobó
¡Ahora le toca al pueblo! Dirección: Palacio de Naín - Calle 27 N 3 - 28 - Montería - Córdoba / Contacto Teléfono: 7848940 / Línea de atención gratuita: 018000400357 Email: contactenos@cordoba.gov.co - secretaria.infraestructura@cordoba.gov.co

## 5.7 A.P.U.
ANÁLISIS DE PRECIOS UNITARIOS - A.P.U.
REPÚBLICA DE COLOMBIA GOBERNACIÓN DE CORDOBA
MANTENIMIENTO Y ADECUACIÓN DE LA CASA DE LA MUJER UBICADA EN EL MUNICIPIO DE MONTERÍA - CÓRDOBA
PROYECTO U OBRA: |  | DESCRIPCIÓN DEL ÍTEM:
MANTENIMIENTO Y ADECUACIÓN DE LA CASA DE LA MUJER UBICADA EN EL MUNICIPIO DE MONTERÍA - CÓRDOBA |  | suministro e instalacion de puertas en metalica 2,00 x 1,00
ÍTEM: | 5.7 | UNIDAD: | und | CANTIDAD: | 2
1. EQUIPOS
Descripción |  | Cantidad | Tarifa/Dia | Rendimiento | Valor-unit.
Juego de herramientas menores |  | 1 | 7000 | 5 | 1400
|  |  |  | Sub-Total | 1400
2. MATERIALES EN OBRA
Descripción |  | unidad | Precio-unit. | Cantidad | Valor-unit.
puerta metalica en acero galvanizado, inclute marco bisagras soldarura de marco y remchadas a la hoja, cerradura embutida y pintura en acabado color blanco |  | und | 415340 | 1 | 415340
|  |  |  | Sub-Total | 415340
3. TRANSPORTES
Material |  | Cantidad | Rendimiento/Dia | Tarifa | Valor-unit.
|  |  |  | Sub-Total | 0
4. MANO DE OBRA
Trabajador | Jornal | Prestaciones | Jornal Total | Rendimiento | Valor-unit.
TECNICO (SODADOR 1 A) (JR) | 61940 | 52649 | 114589 | 10 | 11459
|  |  |  | Sub-Total | 11459
|  |  |  | Total Costo Directo | 428199
DANIELA BUSTAMENTE |  |  |  |  | ELINA UPARELA MARSIGLIA
ARQUITECTA CONTRATISTA DE APOYO S.I.D. |  |  |  |  | DIRECTOR TECNICO Y ADMINISTRATIVO S.I.D
Elaboró |  |  |  |  | Aprobó
¡Ahora le toca al pueblo! Dirección: Palacio de Naín - Calle 27 N 3 - 28 - Montería - Córdoba / Contacto Teléfono: 7848940 / Línea de atención gratuita: 018000400357 Email: contactenos@cordoba.gov.co - secretaria.infraestructura@cordoba.gov.co

## 5.8 A.P.U
ANÁLISIS DE PRECIOS UNITARIOS - A.P.U.
REPÚBLICA DE COLOMBIA GOBERNACIÓN DE CORDOBA
MANTENIMIENTO Y ADECUACIÓN DE LA CASA DE LA MUJER UBICADA EN EL MUNICIPIO DE MONTERÍA - CÓRDOBA
PROYECTO U OBRA: |  | DESCRIPCIÓN DEL ÍTEM:
MANTENIMIENTO Y ADECUACIÓN DE LA CASA DE LA MUJER UBICADA EN EL MUNICIPIO DE MONTERÍA - CÓRDOBA |  | suministro e instalacion de puertas en metalica 2,00 x 0,80
ÍTEM: | 5.8 | UNIDAD: | und | CANTIDAD: | 3
1. EQUIPOS
Descripción |  | Cantidad | Tarifa/Dia | Rendimiento | Valor-unit.
Juego de herramientas menores |  | 1 | 7000 | 5 | 1400
|  |  |  | Sub-Total | 1400
2. MATERIALES EN OBRA
Descripción |  | unidad | Precio-unit. | Cantidad | Valor-unit.
puerta metalica en acero galvanizado, inclute marco bisagras soldarura de marco y remchadas a la hoja, cerradura embutida y pintura en acabado color blanco |  | und | 372701 | 1 | 372701
|  |  |  | Sub-Total | 372701
3. TRANSPORTES
Material |  | Cantidad | Rendimiento/Dia | Tarifa | Valor-unit.
|  |  |  | Sub-Total | 0
4. MANO DE OBRA
Trabajador | Jornal | Prestaciones | Jornal Total | Rendimiento | Valor-unit.
TECNICO (SODADOR 1 A) (JR) | 61940 | 52649 | 114589 | 10 | 11459
|  |  |  | Sub-Total | 11459
|  |  |  | Total Costo Directo | 385560
DANIELA BUSTAMENTE |  |  |  |  | ELINA UPARELA MARSIGLIA
ARQUITECTA CONTRATISTA DE APOYO S.I.D. |  |  |  |  | DIRECTOR TECNICO Y ADMINISTRATIVO S.I.D
Elaboró |  |  |  |  | Aprobó
¡Ahora le toca al pueblo! Dirección: Palacio de Naín - Calle 27 N 3 - 28 - Montería - Córdoba / Contacto Teléfono: 7848940 / Línea de atención gratuita: 018000400357 Email: contactenos@cordoba.gov.co - secretaria.infraestructura@cordoba.gov.co

## 5.9 A.P.U
ANÁLISIS DE PRECIOS UNITARIOS - A.P.U.
REPÚBLICA DE COLOMBIA GOBERNACIÓN DE CORDOBA
MANTENIMIENTO Y ADECUACIÓN DE LA CASA DE LA MUJER UBICADA EN EL MUNICIPIO DE MONTERÍA - CÓRDOBA
PROYECTO U OBRA: |  | DESCRIPCIÓN DEL ÍTEM:
MANTENIMIENTO Y ADECUACIÓN DE LA CASA DE LA MUJER UBICADA EN EL MUNICIPIO DE MONTERÍA - CÓRDOBA |  | Pintura con proteccion anticorrosivo y acabado en esmalte para puerta de 2,60 X 2,70 (GARAJE)
ÍTEM: | 5.9 | UNIDAD: | M2 | CANTIDAD: | 7.02
1. EQUIPOS
Descripción |  | Cantidad | Tarifa/Dia | Rendimiento | Valor-unit.
Puliodora |  |  | 45000 | 60 | 750
Andamios de Tijera |  |  | 1000 | 0.5 | 2000
Herramientas menores(5% de M/O) |  |  |  |  | 739.9
|  |  |  | Sub-Total | 3489.9
2. MATERIALES EN OBRA
Descripción |  | unidad | Precio-unit. | Cantidad | Valor-unit.
Cromato de zinc |  | gl | 82000 | 0.05 | 4100
Pintura tipo esmalte |  | gl | 79850 | 0.02 | 1597
Desperdicio |  | % | 5697 | 0.03 | 171
|  |  |  | Sub-Total | 5868
3. TRANSPORTES
Material |  | Cantidad | Rendimiento/Dia | Tarifa | Valor-unit.
|  |  |  | Sub-Total | 0
4. MANO DE OBRA
Trabajador | Jornal | Prestaciones | Jornal Total | Rendimiento | Valor-unit.
CUADRILLA ( OFICIAL + AYUDANTE) (JR) | 79991.2614 | 67992.5722 | 147983.8336 | 10 | 14798
|  |  |  | Sub-Total | 14798
|  |  |  | Total Costo Directo | 24155.9
DANIELA BUSTAMENTE |  |  |  |  | ELINA UPARELA MARSIGLIA
ARQUITECTA CONTRATISTA DE APOYO S.I.D. |  |  |  |  | DIRECTOR TECNICO Y ADMINISTRATIVO S.I.D
Elaboró |  |  |  |  | Aprobó
¡Ahora le toca al pueblo! Dirección: Palacio de Naín - Calle 27 N 3 - 28 - Montería - Córdoba / Contacto Teléfono: 7848940 / Línea de atención gratuita: 018000400357 Email: contactenos@cordoba.gov.co - secretaria.infraestructura@cordoba.gov.co

## 5.10 A.P.U
ANÁLISIS DE PRECIOS UNITARIOS - A.P.U.
REPÚBLICA DE COLOMBIA GOBERNACIÓN DE CORDOBA
MANTENIMIENTO Y ADECUACIÓN DE LA CASA DE LA MUJER UBICADA EN EL MUNICIPIO DE MONTERÍA - CÓRDOBA
PROYECTO U OBRA: |  | DESCRIPCIÓN DEL ÍTEM:
MANTENIMIENTO Y ADECUACIÓN DE LA CASA DE LA MUJER UBICADA EN EL MUNICIPIO DE MONTERÍA - CÓRDOBA |  | Divicion en para oficnas en superboar
ÍTEM: | 5.10 | UNIDAD: | M2 | CANTIDAD: | 18
1. EQUIPOS
Descripción |  | Cantidad | Tarifa/Dia | Rendimiento | Valor-unit.
Juego de herramientas menores |  | 1 | 7000 | 5 | 1400
|  |  |  | Sub-Total | 1400
2. MATERIALES EN OBRA
Descripción |  | unidad | Precio-unit. | Cantidad | Valor-unit.
LAMINA DE SUPERBOAR |  | M2 | 15972 | 1 | 15972
PERFILES |  | UND | 3200 | 1 | 3200
TORNILLOS |  | KLG | 6000 | 0.2 | 1200
ESTUCO PLASTICO |  | KLG | 6500 | 0.6 | 3900
CINTA |  | R | 12000 | 0.06 | 720
LIJA 150 |  | UND | 600 | 1 | 600
PINTURA VINILO TIPO 1 |  | GL | 65800 | 0.2 | 13160 | 276000
46000
|  |  |  | Sub-Total | 38752
3. TRANSPORTES | [5 empty] | 15972.2222
Material |  | Cantidad | Rendimiento/Dia | Tarifa | Valor-unit.
|  |  |  | Sub-Total | 0
4. MANO DE OBRA
Trabajador | Jornal | Prestaciones | Jornal Total | Rendimiento | Valor-unit.
CUADRILLA ( OFICIAL + AYUDANTE) (JR) | 79991.2614 | 67992.5722 | 147983.8336 | 24 | 6166
|  |  |  | Sub-Total | 6166
|  |  |  | Total Costo Directo | 46318
DANIELA BUSTAMENTE |  |  |  |  | ELINA UPARELA MARSIGLIA
ARQUITECTA CONTRATISTA DE APOYO S.I.D. |  |  |  |  | DIRECTOR TECNICO Y ADMINISTRATIVO S.I.D
Elaboró |  |  |  |  | Aprobó
¡Ahora le toca al pueblo! Dirección: Palacio de Naín - Calle 27 N 3 - 28 - Montería - Córdoba / Contacto Teléfono: 7848940 / Línea de atención gratuita: 018000400357 Email: contactenos@cordoba.gov.co - secretaria.infraestructura@cordoba.gov.co

## 6.1.1 A.P.U
ANÁLISIS DE PRECIOS UNITARIOS - A.P.U.
REPÚBLICA DE COLOMBIA GOBERNACIÓN DE CORDOBA
MANTENIMIENTO Y ADECUACIÓN DE LA CASA DE LA MUJER UBICADA EN EL MUNICIPIO DE MONTERÍA - CÓRDOBA
PROYECTO U OBRA: |  | DESCRIPCIÓN DEL ÍTEM:
MANTENIMIENTO Y ADECUACIÓN DE LA CASA DE LA MUJER UBICADA EN EL MUNICIPIO DE MONTERÍA - CÓRDOBA |  | SUMINISTRO E INSTALACIÓN DE LUMINARIAS LED DE 18 W, CIRCULAR. PARA EMPOTRAR.
ÍTEM: | 6.1.1 | UNIDAD: | UND | CANTIDAD | 40
1. EQUIPOS
Descripción |  | Cantidad | Tarifa/Dia | Rendimiento | Valor-unit.
Juego de herramientas menores (5% M.O.) |  |  |  |  | 5038.5714
Andamios metalicos |  | 1 | 7000 | 50 | 140
|  |  |  | Sub-Total | 5178.5714
2. MATERIALES EN OBRA
Descripción |  | unidad | Precio-unit. | Cantidad | Valor-unit.
Luminaria Led de 18 W. 120 V. Para sobreponer. |  | Un | 26000 | 1 | 26000
Conector de resorte. |  | Un | 700 | 4 | 2800
Cinta aislante. |  | Rollo | 2500 | 0.1 | 250
|  |  |  | Sub-Total | 29050
3. TRANSPORTES
Material |  | Cantidad | Rendimiento/Dia | Tarifa | Valor-unit.
|  |  |  | Sub-Total | 0
4. MANO DE OBRA
Trabajador | Jornal | Prestaciones | Jornal Total | Rendimiento | Valor-unit.
CUADRILLA ( TECNICO ELECTRICO + 2 AYUDANTES) (JR) | 127301.9171 | 108206.6295 | 235508.5466 | 2.3371 | 100771.4287
|  |  |  | Sub-Total | 100771.4287
|  |  |  | Total Costo Directo | 135000.0001
GEBILIER RAMOS |  |  |  |  | ELINA UPARELA MARSIGLIA
INGENIERO CONTRATISTA DE APOYO S.I.D. |  |  |  |  | DIRECTOR TECNICO Y ADMINISTRATIVO S.I.D
Elaboró |  |  |  |  | Aprobó
¡Ahora le toca al pueblo! Dirección: Palacio de Naín - Calle 27 N 3 - 28 - Montería - Córdoba / Contacto Teléfono: 7848940 / Línea de atención gratuita: 018000400357 Email: contactenos@cordoba.gov.co - secretaria.infraestructura@cordoba.gov.co

## 6.1.2 A.P.U
ANÁLISIS DE PRECIOS UNITARIOS - A.P.U.
REPÚBLICA DE COLOMBIA GOBERNACIÓN DE CORDOBA
MANTENIMIENTO Y ADECUACIÓN DE LA CASA DE LA MUJER UBICADA EN EL MUNICIPIO DE MONTERÍA - CÓRDOBA
PROYECTO U OBRA: |  | DESCRIPCIÓN DEL ÍTEM:
MANTENIMIENTO Y ADECUACIÓN DE LA CASA DE LA MUJER UBICADA EN EL MUNICIPIO DE MONTERÍA - CÓRDOBA |  | SUMINISTRO E INSTALACIÓN DE TOMACORRIENTE NORMAL, 120 V.
ÍTEM: | 6.1.2 | UNIDAD: | UND | CANTIDAD: | 30
1. EQUIPOS
Descripción |  | Cantidad | Tarifa/Dia | Rendimiento | Valor-unit.
Juego de herramientas menores (5% M.O.) |  |  |  |  | 4026.1905
|  |  |  | Sub-Total | 4026.1905
2. MATERIALES EN OBRA
Descripción |  | unidad | Precio-unit. | Cantidad | Valor-unit.
Tomacorriente doble con polo a tierra de 15A, color blanco tipo normal. |  | UND | 5950 | 1 | 5950
Caja PVC, 2x4". |  | UND | 1500 | 1 | 1500
|  |  |  | Sub-Total | 7450
3. TRANSPORTES
Material |  | Cantidad | Rendimiento/Dia | Tarifa | Valor-unit.
|  |  |  | Sub-Total | 0
4. MANO DE OBRA
Trabajador | Jornal | Prestaciones | Jornal Total | Rendimiento | Valor-unit.
CUADRILLA ( TECNICO ELECTRICO + 2 AYUDANTES) (JR) | 127301.9171 | 108206.6295 | 235508.5466 | 2.9247 | 80523.8095
|  |  |  | Sub-Total | 80523.8095
|  |  |  | Total Costo Directo | 92000 | 92000
GEBILIER RAMOS |  |  |  |  | ELINA UPARELA MARSIGLIA
INGENIERO CONTRATISTA DE APOYO S.I.D. |  |  |  |  | DIRECTOR TECNICO Y ADMINISTRATIVO S.I.D
Elaboró |  |  |  |  | Aprobó
¡Ahora le toca al pueblo! Dirección: Palacio de Naín - Calle 27 N 3 - 28 - Montería - Córdoba / Contacto Teléfono: 7848940 / Línea de atención gratuita: 018000400357 Email: contactenos@cordoba.gov.co - secretaria.infraestructura@cordoba.gov.co

## 6.1.3 A.P.U
ANÁLISIS DE PRECIOS UNITARIOS - A.P.U.
REPÚBLICA DE COLOMBIA GOBERNACIÓN DE CORDOBA
MANTENIMIENTO Y ADECUACIÓN DE LA CASA DE LA MUJER UBICADA EN EL MUNICIPIO DE MONTERÍA - CÓRDOBA
PROYECTO U OBRA: |  | DESCRIPCIÓN DEL ÍTEM:
MANTENIMIENTO Y ADECUACIÓN DE LA CASA DE LA MUJER UBICADA EN EL MUNICIPIO DE MONTERÍA - CÓRDOBA |  | SUMINISTRO, MONTAJE E INSTALACIÓN DE VENTILADOR DE TECHO.
ÍTEM: | 6.1.3 | UNIDAD: | UND | CANTIDAD: | 4
1. EQUIPOS
Descripción |  | Cantidad | Tarifa/Dia | Rendimiento | Valor-unit.
Juego de herramientas menores (5% M.O.) |  |  |  |  | 5057.6191
Andamios metalicos |  | 1 | 7000 | 50 | 140
|  |  |  | Sub-Total | 5197.6191
2. MATERIALES EN OBRA
Descripción |  | unidad | Precio-unit. | Cantidad | Valor-unit.
VENTILADOR DE TECHO TIPI KDK |  | Un | 242000 | 1 | 242000
Conector de resorte. |  | Un | 700 | 2 | 1400
Cinta aislante. |  | Rollo | 2500 | 0.1 | 250
|  |  |  | Sub-Total | 243650
3. TRANSPORTES
Material |  | Cantidad | Rendimiento/Dia | Tarifa | Valor-unit.
|  |  |  | Sub-Total | 0
4. MANO DE OBRA
Trabajador | Jornal | Prestaciones | Jornal Total | Rendimiento | Valor-unit.
CUADRILLA ( TECNICO ELECTRICO + 2 AYUDANTES) (JR) | 127301.9171 | 108206.6295 | 235508.5466 | 2.3283 | 101152.3819
|  |  |  | Sub-Total | 101152.3819
|  |  |  | Total Costo Directo | 350000.001 | 350000
GEBILIER RAMOS |  |  |  |  | ELINA UPARELA MARSIGLIA
INGENIERO CONTRATISTA DE APOYO S.I.D. |  |  |  |  | DIRECTOR TECNICO Y ADMINISTRATIVO S.I.D
Elaboró |  |  |  |  | Aprobó
¡Ahora le toca al pueblo! Dirección: Palacio de Naín - Calle 27 N 3 - 28 - Montería - Córdoba / Contacto Teléfono: 7848940 / Línea de atención gratuita: 018000400357 Email: contactenos@cordoba.gov.co - secretaria.infraestructura@cordoba.gov.co

## 6.2.1 A.P.U
ANÁLISIS DE PRECIOS UNITARIOS - A.P.U.
REPÚBLICA DE COLOMBIA GOBERNACIÓN DE CORDOBA
MANTENIMIENTO Y ADECUACIÓN DE LA CASA DE LA MUJER UBICADA EN EL MUNICIPIO DE MONTERÍA - CÓRDOBA
PROYECTO U OBRA: |  | DESCRIPCIÓN DEL ÍTEM:
MANTENIMIENTO Y ADECUACIÓN DE LA CASA DE LA MUJER UBICADA EN EL MUNICIPIO DE MONTERÍA - CÓRDOBA |  | MANTENIMIENTO PREVENTIVO DE UNIDADES MANEJADORAS Y CONDENSADORAS DE AIRE ACONDICIONADOS.
ÍTEM: | 6.2.1 | UNIDAD: | UN | CANTIDAD: | 12
1. EQUIPOS
Descripción |  | Cantidad | Tarifa/Dia | Rendimiento | Valor-unit.
Juego de herramientas menores (5% M.O.) |  |  |  |  | 11898.0953
Andamios metalicos |  | 1 | 7000 | 50 | 140
|  |  |  | Sub-Total | 12038.0953
2. MATERIALES EN OBRA
Descripción |  | unidad | Precio-unit. | Cantidad | Valor-unit.
|  |  |  | Sub-Total | 0
3. TRANSPORTES
Material |  | Cantidad | Rendimiento/Dia | Tarifa | Valor-unit.
|  |  |  | Sub-Total | 0
4. MANO DE OBRA
Trabajador | Jornal | Prestaciones | Jornal Total | Rendimiento | Valor-unit.
CUADRILLA ( TECNICO REFRIGERACION + 2 AYUDANTES) (JR) | 127301.9171 | 108206.6295 | 235508.5466 | 0.98969 | 237961.9053
|  |  |  | Sub-Total | 237961.9053
|  |  |  | Total Costo Directo | 250000.0005 | 250000
GEBILIER RAMOS |  |  |  |  | ELINA UPARELA MARSIGLIA
INGENIERO CONTRATISTA DE APOYO S.I.D. |  |  |  |  | DIRECTOR TECNICO Y ADMINISTRATIVO S.I.D
Elaboró |  |  |  |  | Aprobó
¡Ahora le toca al pueblo! Dirección: Palacio de Naín - Calle 27 N 3 - 28 - Montería - Córdoba / Contacto Teléfono: 7848940 / Línea de atención gratuita: 018000400357 Email: contactenos@cordoba.gov.co - secretaria.infraestructura@cordoba.gov.co

## 6.3.1 A.P.U
ANÁLISIS DE PRECIOS UNITARIOS - A.P.U.
REPÚBLICA DE COLOMBIA GOBERNACIÓN DE CORDOBA
MANTENIMIENTO Y ADECUACIÓN DE LA CASA DE LA MUJER UBICADA EN EL MUNICIPIO DE MONTERÍA - CÓRDOBA
PROYECTO U OBRA: |  | DESCRIPCIÓN DEL ÍTEM:
MANTENIMIENTO Y ADECUACIÓN DE LA CASA DE LA MUJER UBICADA EN EL MUNICIPIO DE MONTERÍA - CÓRDOBA |  | SUMINISTRO DE CABLE DE COBRE 3 X N°2 + 1 N°2 + 1 N°2 T THWN. LIBRE DE HALOGENO. TUBERÍA EMT DE 1 1/2". ACCESORIOS PARA SU INSTALACIÓN.
ÍTEM: | 6.3.1 | UNIDAD: | ml | CANTIDAD: | 10
1. EQUIPOS
Descripción |  | Cantidad | Tarifa/Dia | Rendimiento | Valor-unit.
Juego de herramientas menores (5% M.O.) |  |  |  |  | 2943.8568
|  |  |  | Sub-Total | 2943.8568
2. MATERIALES EN OBRA
Descripción |  | unidad | Precio-unit. | Cantidad | Valor-unit.
CABLE DE COBRE N° 2 THWN. LIBRE DE HALOGENO |  | ml | 25000 | 5 | 125000
UNIONES EMT 1 1/2" |  | UND | 3000 | 0.4 | 1200
CURVAS EMT 1 1/2" |  | UND | 7500 | 0.4 | 3000
TUBERÍA EMT DE 1 1/2". ACCESORIOS PARA SU INSTALACIÓN. |  | ml | 18333.3333 | 1 | 18333.3333
DESPERDICIO |  | %
|  |  |  | Sub-Total | 147533.3333
3. TRANSPORTES
Material |  | Cantidad | Rendimiento/Dia | Tarifa | Valor-unit.
Sub-Total
4. MANO DE OBRA
Trabajador | Jornal | Prestaciones | Jornal Total | Rendimiento | Valor-unit.
CUADRILLA ( TECNICO ELECTRICO + 2 AYUDANTES) (JR) | 127301.9171 | 108206.6295 | 235508.5466 | 4 | 58877.1366
|  |  |  | Sub-Total | 58877.1366
|  |  |  | Total Costo Directo | 209354.3268 | 148000 | 61354.3268
GEBILIER RAMOS |  |  |  |  | ELINA UPARELA MARSIGLIA
INGENIERO CONTRATISTA DE APOYO S.I.D. |  |  |  |  | DIRECTOR TECNICO Y ADMINISTRATIVO S.I.D
Elaboró |  |  |  |  | Aprobó
¡Ahora le toca al pueblo! Dirección: Palacio de Naín - Calle 27 N 3 - 28 - Montería - Córdoba / Contacto Teléfono: 7848940 / Línea de atención gratuita: 018000400357 Email: contactenos@cordoba.gov.co - secretaria.infraestructura@cordoba.gov.co

## 6.3.2 A.P.U
ANÁLISIS DE PRECIOS UNITARIOS - A.P.U.
REPÚBLICA DE COLOMBIA GOBERNACIÓN DE CORDOBA
MANTENIMIENTO Y ADECUACIÓN DE LA CASA DE LA MUJER UBICADA EN EL MUNICIPIO DE MONTERÍA - CÓRDOBA
PROYECTO U OBRA: |  | DESCRIPCIÓN DEL ÍTEM:
MANTENIMIENTO Y ADECUACIÓN DE LA CASA DE LA MUJER UBICADA EN EL MUNICIPIO DE MONTERÍA - CÓRDOBA |  | SUMINISTRO DE CABLE DE COBRE 2 X N°6 + 1 N°6 + 1 N°6 T THWN. LIBRE DE HALOGENO. TUBERÍA EMT DE 1 1/4"y EMT DE 3/4". ACCESORIOS PARA SU INSTALACIÓN.
ÍTEM: | 6.3.2 | UNIDAD: | ml | CANTIDAD: | 5
1. EQUIPOS
Descripción |  | Cantidad | Tarifa/Dia | Rendimiento | Valor-unit.
Juego de herramientas menores (5% M.O.) |  |  |  |  | 2256.6667
Andamios metalicos |  | 1 | 7000 | 50 | 140
|  |  |  | Sub-Total | 2396.6667
2. MATERIALES EN OBRA
Descripción |  | unidad | Precio-unit. | Cantidad | Valor-unit.
CABLE DE COBRE N° 6 THWN. LIBRE DE HALOGENO |  | ml | 12000 | 4 | 48000
UNION EMT 1 1/4" |  | UND | 2500 | 0.6 | 1500
CURVA EMT 1 1/4" |  | UND | 6000 | 0.6 | 3600
UNION EMT 3/4" |  | UND | 1000 | 0.6 | 600
CURVA EMT DE 3/4" |  | UND | 1700 | 0.6 | 1020
TUBERÍA EMT DE 1 1/4". ACCESORIOS PARA SU INSTALACIÓN. |  | ml | 18000 | 0.5 | 9000
TUBERÍA EMT DE 3/4". ACCESORIOS PARA SU INSTALACIÓN. |  | ml | 8000 | 0.5 | 4000
DESPERDICIO |  | % |  |  | 1900
|  |  |  | Sub-Total | 69620
3. TRANSPORTES
Material |  | Cantidad | Rendimiento/Dia | Tarifa | Valor-unit.
|  |  |  | Sub-Total | 0
4. MANO DE OBRA
Trabajador | Jornal | Prestaciones | Jornal Total | Rendimiento | Valor-unit.
CUADRILLA ( TECNICO ELECTRICO + 2 AYUDANTES) (JR) | 127301.9171 | 108206.6295 | 235508.5466 | 5.2181 | 45133.3334
|  |  |  | Sub-Total | 45133.3334
|  |  |  | Total Costo Directo | 117150 | 105000
GEBILIER RAMOS |  |  |  |  | ELINA UPARELA MARSIGLIA
INGENIERO CONTRATISTA DE APOYO S.I.D. |  |  |  |  | DIRECTOR TECNICO Y ADMINISTRATIVO S.I.D
Elaboró |  |  |  |  | Aprobó
¡Ahora le toca al pueblo! Dirección: Palacio de Naín - Calle 27 N 3 - 28 - Montería - Córdoba / Contacto Teléfono: 7848940 / Línea de atención gratuita: 018000400357 Email: contactenos@cordoba.gov.co - secretaria.infraestructura@cordoba.gov.co

## 6.3.3 A.P.U
ANÁLISIS DE PRECIOS UNITARIOS - A.P.U.
REPÚBLICA DE COLOMBIA GOBERNACIÓN DE CORDOBA
MANTENIMIENTO Y ADECUACIÓN DE LA CASA DE LA MUJER UBICADA EN EL MUNICIPIO DE MONTERÍA - CÓRDOBA
PROYECTO U OBRA: |  | DESCRIPCIÓN DEL ÍTEM:
MANTENIMIENTO Y ADECUACIÓN DE LA CASA DE LA MUJER UBICADA EN EL MUNICIPIO DE MONTERÍA - CÓRDOBA |  | SUMINISTRO DE CABLE DE COBRE 2 X N°10 + 1 N°10 + 1 N°10 T THWN. LIBRE DE HALOGENO. TUBERÍA EMT DE 3/4". ACCESORIOS PARA SU INSTALACIÓN.
ÍTEM: | 6.3.3 | UNIDAD: | ml | CANTIDAD: | 12
1. EQUIPOS
Descripción |  | Cantidad | Tarifa/Dia | Rendimiento | Valor-unit.
Juego de herramientas menores (5% M.O.) |  |  |  |  | 785.0285
|  |  |  | Sub-Total | 785.0285
2. MATERIALES EN OBRA
Descripción |  | unidad | Precio-unit. | Cantidad | Valor-unit.
CABLE DE COBRE N° 10 THWN. LIBRE DE HALOGENO |  | ml | 3500 | 4 | 14000
TUBERÍA EMT DE 3/4". ACCESORIOS PARA SU INSTALACIÓN. |  | ml | 8000 | 1 | 8000
UNION EMT 3/4 |  | UND | 1000 | 0.025 | 25
CURVA EMT 3/4 |  | UND | 1700 | 0.025 | 42.5
%
|  |  |  | Sub-Total | 22067.5
3. TRANSPORTES
Material |  | Cantidad | Rendimiento/Dia | Tarifa | Valor-unit.
|  |  |  | Sub-Total | 0
4. MANO DE OBRA
Trabajador | Jornal | Prestaciones | Jornal Total | Rendimiento | Valor-unit.
CUADRILLA ( TECNICO ELECTRICO + 2 AYUDANTES) (JR) | 127301.9171 | 108206.6295 | 235508.5466 | 15 | 15700.5698
|  |  |  | Sub-Total | 15700.5698
|  |  |  | Total Costo Directo | 38553.0983 | 28000
GEBILIER RAMOS |  |  |  |  | ELINA UPARELA MARSIGLIA
INGENIERO CONTRATISTA DE APOYO S.I.D. |  |  |  |  | DIRECTOR TECNICO Y ADMINISTRATIVO S.I.D
Elaboró |  |  |  |  | Aprobó
¡Ahora le toca al pueblo! Dirección: Palacio de Naín - Calle 27 N 3 - 28 - Montería - Córdoba / Contacto Teléfono: 7848940 / Línea de atención gratuita: 018000400357 Email: contactenos@cordoba.gov.co - secretaria.infraestructura@cordoba.gov.co

## 6.3.4 A.P.U
ANÁLISIS DE PRECIOS UNITARIOS - A.P.U.
REPÚBLICA DE COLOMBIA GOBERNACIÓN DE CORDOBA
MANTENIMIENTO Y ADECUACIÓN DE LA CASA DE LA MUJER UBICADA EN EL MUNICIPIO DE MONTERÍA - CÓRDOBA
PROYECTO U OBRA: |  | DESCRIPCIÓN DEL ÍTEM:
MANTENIMIENTO Y ADECUACIÓN DE LA CASA DE LA MUJER UBICADA EN EL MUNICIPIO DE MONTERÍA - CÓRDOBA |  | SUMINISTRO DE CABLE DE COBRE 2 X N° 12 + 1 N° 12 + 1 N°12 T THWN. LIBRE DE HALOGENO. TUBERÍA EMT DE 1/2" y EMT DE 3/4". ACCESORIOS PARA SU INSTALACIÓN.
ÍTEM: | 6.3.4 | UNIDAD: | ML | CANTIDAD: | 21
1. EQUIPOS
Descripción |  | Cantidad | Tarifa/Dia | Rendimiento | Valor-unit.
Juego de herramientas menores (5% M.O.) |  |  |  |  | 588.7714
Andamios metalicos |  | 1 | 7000 | 50 | 140
|  |  |  | Sub-Total | 728.7714
2. MATERIALES EN OBRA
Descripción |  | unidad | Precio-unit. | Cantidad | Valor-unit.
CABLE DE COBRE N° 12 THWN. LIBRE DE HALOGENO |  | ml | 2500 | 4 | 10000
TUBERÍA EMT DE 3/4". ACCESORIOS PARA SU INSTALACIÓN. |  | ml | 8000 | 0.5 | 4000
UNION EMT 3/4" |  | UND | 1000 | 0.01 | 10
CURVA EMT 3/4" |  | UND | 1700 | 0.01 | 17
TUBERÍA EMT DE 1/2". ACCESORIOS PARA SU INSTALACIÓN. |  | ml | 3666.6667 | 0.5 | 1833.3333
UNION EMT 1/2" |  | UND | 800 | 0.01 | 8
CURVA EMT 1/2" |  | UND | 1000 | 0.01 | 10
|  |  |  | Sub-Total | 15878.3333
3. TRANSPORTES
Material |  | Cantidad | Rendimiento/Dia | Tarifa | Valor-unit.
|  |  |  | Sub-Total | 0
4. MANO DE OBRA
Trabajador | Jornal | Prestaciones | Jornal Total | Rendimiento | Valor-unit.
CUADRILLA ( TECNICO ELECTRICO + 2 AYUDANTES) (JR) | 127301.9171 | 108206.6295 | 235508.5466 | 20 | 11775.4273
|  |  |  | Sub-Total | 11775.4273
|  |  |  | Total Costo Directo | 28382.532 | 21000
GEBILIER RAMOS |  |  |  |  | ELINA UPARELA MARSIGLIA
INGENIERO CONTRATISTA DE APOYO S.I.D. |  |  |  |  | DIRECTOR TECNICO Y ADMINISTRATIVO S.I.D
Elaboró |  |  |  |  | Aprobó
¡Ahora le toca al pueblo! Dirección: Palacio de Naín - Calle 27 N 3 - 28 - Montería - Córdoba / Contacto Teléfono: 7848940 / Línea de atención gratuita: 018000400357 Email: contactenos@cordoba.gov.co - secretaria.infraestructura@cordoba.gov.co

## 6.4.1 A.P.U
ANÁLISIS DE PRECIOS UNITARIOS - A.P.U.
REPÚBLICA DE COLOMBIA GOBERNACIÓN DE CORDOBA
MANTENIMIENTO Y ADECUACIÓN DE LA CASA DE LA MUJER UBICADA EN EL MUNICIPIO DE MONTERÍA - CÓRDOBA
PROYECTO U OBRA: |  | DESCRIPCIÓN DEL ÍTEM:
MANTENIMIENTO Y ADECUACIÓN DE LA CASA DE LA MUJER UBICADA EN EL MUNICIPIO DE MONTERÍA - CÓRDOBA |  | SUMINISTRO, TRANSPORTE E INSTALACIÓN DE INTERRUPTOR AUTOMÁTICO MONOPOLAR ENCHUFABLE (BREAKER) DE 1X20 - 30 AMP.
ÍTEM: | 6.4.1 | UNIDAD: | UND | CANTIDAD: | 24
1. EQUIPOS
Descripción |  | Cantidad | Tarifa/Dia | Rendimiento | Valor-unit.
Juego de herramientas menores (5% M.O.) |  |  |  |  | 238.0952
|  |  |  | Sub-Total | 238.0952
2. MATERIALES EN OBRA
Descripción |  | unidad | Precio-unit. | Cantidad | Valor-unit.
NTERRUPTOR AUTOMÁTICO MONOPOLAR ENCHUFABLE (BREAKER) DE 1X20 - 30 AMP. |  | UND | 34000 | 1 | 34000
|  |  |  | Sub-Total | 34000
3. TRANSPORTES
Material |  | Cantidad | Rendimiento/Dia | Tarifa | Valor-unit.
|  |  |  | Sub-Total | 0
4. MANO DE OBRA
Trabajador | Jornal | Prestaciones | Jornal Total | Rendimiento | Valor-unit.
CUADRILLA ( TECNICO ELECTRICO + 2 AYUDANTES) (JR) | 127301.9171 | 108206.6295 | 235508.5466 | 49.4568 | 4761.9048
|  |  |  | Sub-Total | 4761.9048
|  |  |  | Total Costo Directo | 39000 | 25000
GEBILIER RAMOS |  |  |  |  | ELINA UPARELA MARSIGLIA
INGENIERO CONTRATISTA DE APOYO S.I.D. |  |  |  |  | DIRECTOR TECNICO Y ADMINISTRATIVO S.I.D
Elaboró |  |  |  |  | Aprobó
¡Ahora le toca al pueblo! Dirección: Palacio de Naín - Calle 27 N 3 - 28 - Montería - Córdoba / Contacto Teléfono: 7848940 / Línea de atención gratuita: 018000400357 Email: contactenos@cordoba.gov.co - secretaria.infraestructura@cordoba.gov.co

## 6.4.2 A.P.U
ANÁLISIS DE PRECIOS UNITARIOS - A.P.U.
REPÚBLICA DE COLOMBIA GOBERNACIÓN DE CORDOBA
MANTENIMIENTO Y ADECUACIÓN DE LA CASA DE LA MUJER UBICADA EN EL MUNICIPIO DE MONTERÍA - CÓRDOBA
PROYECTO U OBRA: |  | DESCRIPCIÓN DEL ÍTEM:
MANTENIMIENTO Y ADECUACIÓN DE LA CASA DE LA MUJER UBICADA EN EL MUNICIPIO DE MONTERÍA - CÓRDOBA |  | SUMINISTRO, TRANSPORTE E INSTALACIÓN DE INTERRUPTOR TOTALIZADOR DE 3 X 100 AMP.
ÍTEM: | 6.4.2 | UNIDAD: | UND | CANTIDAD: | 1
1. EQUIPOS
Descripción |  | Cantidad | Tarifa/Dia | Rendimiento | Valor-unit.
Juego de herramientas menores (5% M.O.) |  |  |  |  | 4714.2857
|  |  |  | Sub-Total | 4714.2857
2. MATERIALES EN OBRA
Descripción |  | unidad | Precio-unit. | Cantidad | Valor-unit.
INTERRUPTOR TOTALIZADOR DE 3 X 100 AMP. |  | UND | 176000 | 1 | 176000
|  |  |  | Sub-Total | 176000
3. TRANSPORTES
Material |  | Cantidad | Rendimiento/Dia | Tarifa | Valor-unit.
|  |  |  | Sub-Total | 0
4. MANO DE OBRA
Trabajador | Jornal | Prestaciones | Jornal Total | Rendimiento | Valor-unit.
CUADRILLA ( TECNICO ELECTRICO + 2 AYUDANTES) (JR) | 127301.9171 | 108206.6295 | 235508.5466 | 2.4978 | 94285.7143
|  |  |  | Sub-Total | 94285.7143
|  |  |  | Total Costo Directo | 275000 | 250000
GEBILIER RAMOS |  |  |  |  | ELINA UPARELA MARSIGLIA
INGENIERO CONTRATISTA DE APOYO S.I.D. |  |  |  |  | DIRECTOR TECNICO Y ADMINISTRATIVO S.I.D
Elaboró |  |  |  |  | Aprobó
¡Ahora le toca al pueblo! Dirección: Palacio de Naín - Calle 27 N 3 - 28 - Montería - Córdoba / Contacto Teléfono: 7848940 / Línea de atención gratuita: 018000400357 Email: contactenos@cordoba.gov.co - secretaria.infraestructura@cordoba.gov.co

## 6.4.3 A.P.U
ANÁLISIS DE PRECIOS UNITARIOS - A.P.U.
REPÚBLICA DE COLOMBIA GOBERNACIÓN DE CORDOBA
MANTENIMIENTO Y ADECUACIÓN DE LA CASA DE LA MUJER UBICADA EN EL MUNICIPIO DE MONTERÍA - CÓRDOBA
PROYECTO U OBRA: |  | DESCRIPCIÓN DEL ÍTEM:
MANTENIMIENTO Y ADECUACIÓN DE LA CASA DE LA MUJER UBICADA EN EL MUNICIPIO DE MONTERÍA - CÓRDOBA |  | SUMINISTRO, TRANSPORTE E INSTALACIÓN DE INTERRUPTOR TOTALIZADOR DE 3 X 70 AMP.
ÍTEM: | 6.4.3 | UNIDAD: | UND | CANTIDAD: | 2
1. EQUIPOS
Descripción |  | Cantidad | Tarifa/Dia | Rendimiento | Valor-unit.
Juego de herramientas menores (5% M.O.) |  |  |  |  | 3428.5714
|  |  |  | Sub-Total | 3428.5714
2. MATERIALES EN OBRA
Descripción |  | unidad | Precio-unit. | Cantidad | Valor-unit.
INTERRUPTOR TOTALIZADOR DE 3 X 70 AMP. |  | UND | 158000 | 1 | 158000
|  |  |  | Sub-Total | 158000
3. TRANSPORTES
Material |  | Cantidad | Rendimiento/Dia | Tarifa | Valor-unit.
|  |  |  | Sub-Total | 0
4. MANO DE OBRA
Trabajador | Jornal | Prestaciones | Jornal Total | Rendimiento | Valor-unit.
CUADRILLA ( TECNICO ELECTRICO + 2 AYUDANTES) (JR) | 127301.9171 | 108206.6295 | 235508.5466 | 3.4345 | 68571.428
|  |  |  | Sub-Total | 68571.428
|  |  |  | Total Costo Directo | 229999.9994 | 220000
GEBILIER RAMOS |  |  |  |  | ELINA UPARELA MARSIGLIA
INGENIERO CONTRATISTA DE APOYO S.I.D. |  |  |  |  | DIRECTOR TECNICO Y ADMINISTRATIVO S.I.D
Elaboró |  |  |  |  | Aprobó
¡Ahora le toca al pueblo! Dirección: Palacio de Naín - Calle 27 N 3 - 28 - Montería - Córdoba / Contacto Teléfono: 7848940 / Línea de atención gratuita: 018000400357 Email: contactenos@cordoba.gov.co - secretaria.infraestructura@cordoba.gov.co

## 6.5.1 A.P.U
ANÁLISIS DE PRECIOS UNITARIOS - A.P.U.
REPÚBLICA DE COLOMBIA GOBERNACIÓN DE CORDOBA
MANTENIMIENTO Y ADECUACIÓN DE LA CASA DE LA MUJER UBICADA EN EL MUNICIPIO DE MONTERÍA - CÓRDOBA
PROYECTO U OBRA: |  | DESCRIPCIÓN DEL ÍTEM:
MANTENIMIENTO Y ADECUACIÓN DE LA CASA DE LA MUJER UBICADA EN EL MUNICIPIO DE MONTERÍA - CÓRDOBA |  | SUMINISTRO E INSTALACIÓN DE SALIDA PARA VOZ Y DATOS.
ÍTEM: | 6.5.1 | UNIDAD: | UND | CANTIDAD: | 15
1. EQUIPOS
Descripción |  | Cantidad | Tarifa/Dia | Rendimiento | Valor-unit.
Juego de herramientas menores (5% M.O.) |  |  |  |  | 2644.8095
|  |  |  | Sub-Total | 2644.8095
2. MATERIALES EN OBRA
Descripción |  | unidad | Precio-unit. | Cantidad | Valor-unit.
Jack Rj45 Cat 6 |  | Un | 7351 | 1 | 7351
Faceplete |  | Un | 4608 | 1 | 4608
|  |  |  | Sub-Total | 11959
3. TRANSPORTES
Material |  | Cantidad | Rendimiento/Dia | Tarifa | Valor-unit.
|  |  |  | Sub-Total | 0
4. MANO DE OBRA
Trabajador | Jornal | Prestaciones | Jornal Total | Rendimiento | Valor-unit.
CUADRILLA ( TECNICO ELECTRICO + 2 AYUDANTES) (JR) | 127301.9171 | 108206.6295 | 235508.5466 | 4.4523 | 52896.1905
|  |  |  | Sub-Total | 52896.1905
|  |  |  | Total Costo Directo | 67500 | 67500
GEBILIER RAMOS |  |  |  |  | ELINA UPARELA MARSIGLIA
INGENIERO CONTRATISTA DE APOYO S.I.D. |  |  |  |  | DIRECTOR TECNICO Y ADMINISTRATIVO S.I.D
Elaboró |  |  |  |  | Aprobó
¡Ahora le toca al pueblo! Dirección: Palacio de Naín - Calle 27 N 3 - 28 - Montería - Córdoba / Contacto Teléfono: 7848940 / Línea de atención gratuita: 018000400357 Email: contactenos@cordoba.gov.co - secretaria.infraestructura@cordoba.gov.co

## 6.5.2. A.P.U
ANÁLISIS DE PRECIOS UNITARIOS - A.P.U.
REPÚBLICA DE COLOMBIA GOBERNACIÓN DE CORDOBA
MANTENIMIENTO Y ADECUACIÓN DE LA CASA DE LA MUJER UBICADA EN EL MUNICIPIO DE MONTERÍA - CÓRDOBA
PROYECTO U OBRA: |  | DESCRIPCIÓN DEL ÍTEM:
MANTENIMIENTO Y ADECUACIÓN DE LA CASA DE LA MUJER UBICADA EN EL MUNICIPIO DE MONTERÍA - CÓRDOBA |  | Suministro e instalacion de Alimentadores para salidas de Voz y Datos. Cable UTP Categoria 6A.
ÍTEM: | 6.5.2 | UNIDAD: | ML | CANTIDAD: | 400
1. EQUIPOS
Descripción |  | Cantidad | Tarifa/Dia | Rendimiento | Valor-unit.
Juego de herramientas menores (5% M.O.) |  |  |  |  | 60.8238
|  |  |  | Sub-Total | 60.8238
2. MATERIALES EN OBRA
Descripción |  | unidad | Precio-unit. | Cantidad | Valor-unit.
Cable UTP Cat 6 |  | ml | 5162.6 | 1 | 5162.6
tubo pvc conduit 3/4" |  | ml | 2264 | 1 | 2264
curba pvc conduit 3/4" |  | un | 676 | 0.075 | 50.7
caja 2x4 datos |  | un | 416 | 1 | 416
Conector terminal pvc conduit de 3/4" |  | un | 264 | 1 | 264
|  |  |  | Sub-Total | 8157.3
3. TRANSPORTES
Material |  | Cantidad | Rendimiento/Dia | Tarifa | Valor-unit.
|  |  |  | Sub-Total | 0
4. MANO DE OBRA
Trabajador | Jornal | Prestaciones | Jornal Total | Rendimiento | Valor-unit.
CUADRILLA ( TECNICO ELECTRICO + 2 AYUDANTES) (JR) | 127301.9171 | 108206.6295 | 235508.5466 | 193.599 | 1216.4762
|  |  |  | Sub-Total | 1216.4762
|  |  |  | Total Costo Directo | 9434.6 | 7650
GEBILIER RAMOS |  |  |  |  | ELINA UPARELA MARSIGLIA
INGENIERO CONTRATISTA DE APOYO S.I.D. |  |  |  |  | DIRECTOR TECNICO Y ADMINISTRATIVO S.I.D
Elaboró |  |  |  |  | Aprobó
¡Ahora le toca al pueblo! Dirección: Palacio de Naín - Calle 27 N 3 - 28 - Montería - Córdoba / Contacto Teléfono: 7848940 / Línea de atención gratuita: 018000400357 Email: contactenos@cordoba.gov.co - secretaria.infraestructura@cordoba.gov.co

## 6.5.3 A.P.U
ANÁLISIS DE PRECIOS UNITARIOS - A.P.U.
REPÚBLICA DE COLOMBIA GOBERNACIÓN DE CORDOBA
MANTENIMIENTO Y ADECUACIÓN DE LA CASA DE LA MUJER UBICADA EN EL MUNICIPIO DE MONTERÍA - CÓRDOBA
PROYECTO U OBRA: |  | DESCRIPCIÓN DEL ÍTEM:
MANTENIMIENTO Y ADECUACIÓN DE LA CASA DE LA MUJER UBICADA EN EL MUNICIPIO DE MONTERÍA - CÓRDOBA |  | Suministro e instalación Gabinete. Contiene patch panel, swiches, multitoma, ventilación, puesta a tierra.
ÍTEM: | 6.5.3 | UNIDAD: | UND | CANTIDAD: | 1
1. EQUIPOS
Descripción |  | Cantidad | Tarifa/Dia | Rendimiento | Valor-unit.
Juego de herramientas menores (5% de M.O) |  |  |  |  | 7142.8571 | 7142.8571
|  |  |  | Sub-Total | 7142.8571
2. MATERIALES EN OBRA
Descripción |  | unidad | Precio-unit. | Cantidad | Valor-unit.
Gabinete Rack 5ru F40 Pared Para Dvr Switch Router |  | Un | 650000 | 1 | 650000
Patch Panel Categoria 6 Cat6 24 Puertos Para Rack |  | Un | 80000 | 1 | 80000
Multitoma 8 Salidas Para Gabinetes, Rack O Instalaciones |  | Un | 60000 | 1 | 60000
Varilla Polo Tierra Bañada En Cobre 1.80m Con Conector X1pc |  | Un | 150000 | 1 | 150000
Ventilador Para Rack Gabinete |  | Un | 60000 | 1 | 60000
|  |  |  | Sub-Total | 1000000
3. TRANSPORTES
Material |  | Cantidad | Rendimiento/Dia | Tarifa | Valor-unit.
|  |  |  | Sub-Total | 0
4. MANO DE OBRA
Trabajador | Jornal | Prestaciones | Jornal Total | Rendimiento | Valor-unit.
CUADRILLA ( TECNICO ELECTRICO + AYUDANTE) (JR) | 94621.3114 | 80428.1147 | 175049.4261 | 1.2253 | 142857.1429
|  |  |  | Sub-Total | 142857.1429
|  |  |  | Total Costo Directo | 1150000 | 850000
GEBILIER RAMOS |  |  |  |  | ELINA UPARELA MARSIGLIA
INGENIERO CONTRATISTA DE APOYO S.I.D. |  |  |  |  | DIRECTOR TECNICO Y ADMINISTRATIVO S.I.D
Elaboró |  |  |  |  | Aprobó
¡Ahora le toca al pueblo! Dirección: Palacio de Naín - Calle 27 N 3 - 28 - Montería - Córdoba / Contacto Teléfono: 7848940 / Línea de atención gratuita: 018000400357 Email: contactenos@cordoba.gov.co - secretaria.infraestructura@cordoba.gov.co

## 6.5.4 A.P.U
ANÁLISIS DE PRECIOS UNITARIOS - A.P.U.
REPÚBLICA DE COLOMBIA GOBERNACIÓN DE CORDOBA
MANTENIMIENTO Y ADECUACIÓN DE LA CASA DE LA MUJER UBICADA EN EL MUNICIPIO DE MONTERÍA - CÓRDOBA
PROYECTO U OBRA: |  | DESCRIPCIÓN DEL ÍTEM:
MANTENIMIENTO Y ADECUACIÓN DE LA CASA DE LA MUJER UBICADA EN EL MUNICIPIO DE MONTERÍA - CÓRDOBA |  | Certificacion de salidas de Voz y Datos.
ÍTEM: | 6.5.4 | UNIDAD: | UND | CANTIDAD: | 15
1. EQUIPOS
Descripción |  | Cantidad | Tarifa/Dia | Rendimiento | Valor-unit.
Juego de herramientas menores (5% de M.O) |  |  |  |  | 238.0952 | 238.0952
|  |  |  | Sub-Total | 238.0952
2. MATERIALES EN OBRA
Descripción |  | unidad | Precio-unit. | Cantidad | Valor-unit.
Certificacion salida voz y dato |  | Un | 40000 | 1 | 40000
|  |  |  | Sub-Total | 40000
3. TRANSPORTES
Material |  | Cantidad | Rendimiento/Dia | Tarifa | Valor-unit.
|  |  |  | Sub-Total | 0
4. MANO DE OBRA
Trabajador | Jornal | Prestaciones | Jornal Total | Rendimiento | Valor-unit.
TÉCNICO ELÉCTRICO (HR) | 7742.5882 | 6581.2 | 14323.7882 | 3.008 | 4761.9047
|  |  |  | Sub-Total | 4761.9047
|  |  |  | Total Costo Directo | 45000 | 30000
GEBILIER RAMOS |  |  |  |  | ELINA UPARELA MARSIGLIA
INGENIERO CONTRATISTA DE APOYO S.I.D. |  |  |  |  | DIRECTOR TECNICO Y ADMINISTRATIVO S.I.D
Elaboró |  |  |  |  | Aprobó
¡Ahora le toca al pueblo! Dirección: Palacio de Naín - Calle 27 N 3 - 28 - Montería - Córdoba / Contacto Teléfono: 7848940 / Línea de atención gratuita: 018000400357 Email: contactenos@cordoba.gov.co - secretaria.infraestructura@cordoba.gov.co

## 6.6.1 A.P.U
ANÁLISIS DE PRECIOS UNITARIOS - A.P.U.
REPÚBLICA DE COLOMBIA GOBERNACIÓN DE CORDOBA
MANTENIMIENTO Y ADECUACIÓN DE LA CASA DE LA MUJER UBICADA EN EL MUNICIPIO DE MONTERÍA - CÓRDOBA
PROYECTO U OBRA: |  | DESCRIPCIÓN DEL ÍTEM:
MANTENIMIENTO Y ADECUACIÓN DE LA CASA DE LA MUJER UBICADA EN EL MUNICIPIO DE MONTERÍA - CÓRDOBA |  | SUMINISTRO, TRANSPORTE E INSTALACIÓN DE GABINETE PRINCIPAL DE DISTRIBUCIÓN, CERTIFICADO. INCUYE: INTERRUPTOR TOTALIZADOR GENERAL REGULABLE DE 3X 100 AMP. DPS DE PROTECCIÓN, BARRAJE PRINCIPAL EN COBRE ELECTRÓLITICO DE 200 AMPS. PROTECCIONES DE CIRCUITOS ALIMENTADORES, CABLEADO GENERAL DEL EQUIPO Y ACCESORIOS.
ÍTEM: | 6.6.1 | UNIDAD: | UND | CANTIDAD: | 1
1. EQUIPOS
Descripción |  | Cantidad | Tarifa/Dia | Rendimiento | Valor-unit.
Juego de herramientas menores (5% de M.O) |  |  |  |  | 58877.15 | 58877.15
|  |  |  | Sub-Total | 58877.15
2. MATERIALES EN OBRA
Descripción |  | unidad | Precio-unit. | Cantidad | Valor-unit.
SUMINISTRO, TRANSPORTE E INSTALACIÓN DE GABINETE PRINCIPAL DE DISTRIBUCiÓN( DE 1m x 0.8m x 0.3m), CERTIFICADO. INCUYE: INTERRUPTOR TOTALIZADOR GENERAL REGULABLE DE 3X 100 AMP. DPS DE PROTECCIÓN, BARRAJE PRINCIPAL EN COBRE ELECTRÓLITICO DE 200 AMPS. PROTECCIONES DE CIRCUITOS ALIMENTADORES, CABLEADO GENERAL DEL EQUIPO Y ACCESORIOS. |  | UND | 6900000 | 1 | 6900000
|  |  |  | Sub-Total | 6900000
3. TRANSPORTES
Material |  | Cantidad | Rendimiento/Dia | Tarifa | Valor-unit.
|  |  |  | Sub-Total | 0
4. MANO DE OBRA
Trabajador | Jornal | Prestaciones | Jornal Total | Rendimiento | Valor-unit.
CUADRILLA ( TECNICO ELECTRICO + 2 AYUDANTES) (JR) | 127301.9171 | 108206.6295 | 235508.5466 | 0.2 | 1177543
|  |  |  | Sub-Total | 1177543
|  |  |  | Total Costo Directo | 8136420.15
GEBILIER RAMOS |  |  |  |  | ELINA UPARELA MARSIGLIA
INGENIERO CONTRATISTA DE APOYO S.I.D. |  |  |  |  | DIRECTOR TECNICO Y ADMINISTRATIVO S.I.D
Elaboró |  |  |  |  | Aprobó
¡Ahora le toca al pueblo! Dirección: Palacio de Naín - Calle 27 N 3 - 28 - Montería - Córdoba / Contacto Teléfono: 7848940 / Línea de atención gratuita: 018000400357 Email: contactenos@cordoba.gov.co - secretaria.infraestructura@cordoba.gov.co

## 6.6.2 A.PU
ANÁLISIS DE PRECIOS UNITARIOS - A.P.U.
REPÚBLICA DE COLOMBIA GOBERNACIÓN DE CORDOBA
MANTENIMIENTO Y ADECUACIÓN DE LA CASA DE LA MUJER UBICADA EN EL MUNICIPIO DE MONTERÍA - CÓRDOBA
PROYECTO U OBRA: |  | DESCRIPCIÓN DEL ÍTEM:
MANTENIMIENTO Y ADECUACIÓN DE LA CASA DE LA MUJER UBICADA EN EL MUNICIPIO DE MONTERÍA - CÓRDOBA |  | SUMINISTRO, INSTALACIÓN Y ARMADO DE TABLERO TRIFÁSICO DE 24 CIRCUITOS CON ESPACIO PARA TOTALIZADOR.
ÍTEM: | 6.6.2 | UNIDAD: | UND | CANTIDAD: | 1
1. EQUIPOS
Descripción |  | Cantidad | Tarifa/Dia | Rendimiento | Valor-unit.
Juego de herramientas menores (5% de M.O) |  |  |  |  | 11775.4273 | 11775.4273
|  |  |  | Sub-Total | 11775.4273
2. MATERIALES EN OBRA
Descripción |  | unidad | Precio-unit. | Cantidad | Valor-unit.
SUMINISTRO, INSTALACIÓN Y ARMADO DE TABLERO MONOFASICO DE 24 CIRCUITOS CON ESPACIO PARA TOTALIZADOR. |  | und | 650000 | 1 | 650000
|  |  |  | Sub-Total | 650000
3. TRANSPORTES
Material |  | Cantidad | Rendimiento/Dia | Tarifa | Valor-unit.
|  |  |  | Sub-Total | 0
4. MANO DE OBRA
Trabajador | Jornal | Prestaciones | Jornal Total | Rendimiento | Valor-unit.
CUADRILLA ( TECNICO ELECTRICO + 2 AYUDANTES) (JR) | 127301.9171 | 108206.6295 | 235508.5466 | 1 | 235508.5466
|  |  |  | Sub-Total | 235508.5466
|  |  |  | Total Costo Directo | 897283.9739
GEBILIER RAMOS |  |  |  |  | ELINA UPARELA MARSIGLIA
INGENIERO CONTRATISTA DE APOYO S.I.D. |  |  |  |  | DIRECTOR TECNICO Y ADMINISTRATIVO S.I.D
Elaboró |  |  |  |  | Aprobó
¡Ahora le toca al pueblo! Dirección: Palacio de Naín - Calle 27 N 3 - 28 - Montería - Córdoba / Contacto Teléfono: 7848940 / Línea de atención gratuita: 018000400357 Email: contactenos@cordoba.gov.co - secretaria.infraestructura@cordoba.gov.co

## 7.1-A.P.U (hidden)
ANÁLISIS DE PRECIOS UNITARIOS - A.P.U.
REPÚBLICA DE COLOMBIA GOBERNACIÓN DE CORDOBA
SECRETARÍA DE INFRAESTRUCTURA - DEPARTAMENTO DE CÓRDOBA
MANTENIMIENTO Y ADECUACIÓN DE LA CASA DE LA MUJER UBICADA EN EL MUNICIPIO DE MONTERÍA - CÓRDOBA
PROYECTO U OBRA: |  | DESCRIPCIÓN DEL ÍTEM:
MANTENIMIENTO Y ADECUACIÓN DE LA CASA DE LA MUJER UBICADA EN EL MUNICIPIO DE MONTERÍA - CÓRDOBA |  | suministro e instalacion de puertas en madera 2,64 x 1,6 (fachada)
ÍTEM: | 5.1 | UNIDAD: | und | CANTIDAD: | 2
1. EQUIPOS
Descripción |  | Cantidad | Tarifa/Dia | Rendimiento | Valor-unit.
Juego de herramientas menores |  | 1 | 5000 | 0.5 | 10000
|  |  |  | Sub-Total | 10000
2. MATERIALES EN OBRA
Descripción |  | unidad | Precio-unit. | Cantidad | Valor-unit.
Bisagra vaiven # 30 |  | und | 6500 | 3 | 19500
Lamina triplex 3,2mm |  | und | 35000 | 2 | 70000
pegante |  | gln | 49955 | 0.2 | 9991
puntilla |  | lbs | 2650 | 0.8 | 2120
madera roble |  | pg2 | 6850 | 12 | 82200
|  |  |  | Sub-Total | 183811
3. TRANSPORTES
Material |  | Cantidad | Rendimiento/Dia | Tarifa | Valor-unit.
|  |  |  | Sub-Total | 0
4. MANO DE OBRA
Trabajador | Jornal | Prestaciones | Jornal Total | Rendimiento | Valor-unit.
MAESTRO (JR) | 61940.7057 | 52649.5998 | 114590.3055 | 1 | 114590
CUADRILLA ( 2 AYUDANTES) (JR) | 65361.2114 | 55557.0297 | 120918.2411 | 1 | 120918
|  |  |  | Sub-Total | 235508
|  |  |  | Total Costo Directo | 429319
GUSTAVO TIRADO HERNADEZ |  | OSCAR PINEDA MENDOZA |  |  | CILIA TOBIAS CARRASCAL
Contratista Secretaria De Infraestructura |  | Contratista Secretaria De Infraestructura |  |  | SECRETARIA DE INFRAESTRUCTURA
Elaboró |  | Elaboró |  |  | Aprobó
¡Ahora le toca al pueblo! Dirección: Palacio de Naín - Calle 27 N 3 - 28 - Montería - Córdoba / Contacto Teléfono: 7848940 / Línea de atención gratuita: 018000400357 Email: contactenos@cordoba.gov.co - secretaria.infraestructura@cordoba.gov.co

## 7.2-A.P.U (hidden)
ANÁLISIS DE PRECIOS UNITARIOS - A.P.U.
REPÚBLICA DE COLOMBIA GOBERNACIÓN DE CORDOBA
SECRETARÍA DE INFRAESTRUCTURA - DEPARTAMENTO DE CÓRDOBA
MANTENIMIENTO Y ADECUACIÓN DE LA CASA DE LA MUJER UBICADA EN EL MUNICIPIO DE MONTERÍA - CÓRDOBA
PROYECTO U OBRA: |  | DESCRIPCIÓN DEL ÍTEM:
MANTENIMIENTO Y ADECUACIÓN DE LA CASA DE LA MUJER UBICADA EN EL MUNICIPIO DE MONTERÍA - CÓRDOBA |  | #REF!
ÍTEM: | #REF! | UNIDAD: | und | CANTIDAD: | #REF!
1. EQUIPOS
Descripción |  | Cantidad | Tarifa/Dia | Rendimiento | Valor-unit.
Juego de herramientas menores |  | 1 | 5000 | 0.5 | 10000
|  |  |  | Sub-Total | 10000
2. MATERIALES EN OBRA
Descripción |  | unidad | Precio-unit. | Cantidad | Valor-unit.
Bisagra vaiven 3 x 1.1/4 |  | und | 7000 | 3 | 21000
Lamina triplex 3,2mm |  | und | 35000 | 1 | 35000
pegante |  | gln | 49955 | 0.1 | 4996
puntilla |  | lbs | 2650 | 0.5 | 1325
liston ,1/2x1,1/2 |  | und | 6695 | 1.7 | 11382
pintura poliuretano |  | galon | 178000 | 0.3 | 53400
liston1.1/4x2x300 |  | und | 8961 | 2.7 | 24195
|  |  |  | Sub-Total | 151298
3. TRANSPORTES
Material |  | Cantidad | Rendimiento/Dia | Tarifa | Valor-unit.
|  |  |  | Sub-Total | 0
4. MANO DE OBRA
Trabajador | Jornal | Prestaciones | Jornal Total | Rendimiento | Valor-unit.
MAESTRO (JR) | 61940.7057 | 52649.5998 | 114590.3055 | 2 | 57295
CUADRILLA ( 2 AYUDANTES) (JR) | 65361.2114 | 55557.0297 | 120918.2411 | 2 | 60459
|  |  |  | Sub-Total | 117754
|  |  |  | Total Costo Directo | 279052
GUSTAVO TIRADO HERNADEZ |  | OSCAR PINEDA MENDOZA |  |  | CILIA TOBIAS CARRASCAL
Contratista Secretaria De Infraestructura |  | Contratista Secretaria De Infraestructura |  |  | SECRETARIA DE INFRAESTRUCTURA
Elaboró |  | Elaboró |  |  | Aprobó
¡Ahora le toca al pueblo! Dirección: Palacio de Naín - Calle 27 N 3 - 28 - Montería - Córdoba / Contacto Teléfono: 7848940 / Línea de atención gratuita: 018000400357 Email: contactenos@cordoba.gov.co - secretaria.infraestructura@cordoba.gov.co

## 7.3-A.P.U (hidden)
ANÁLISIS DE PRECIOS UNITARIOS - A.P.U.
REPÚBLICA DE COLOMBIA GOBERNACIÓN DE CORDOBA
SECRETARÍA DE INFRAESTRUCTURA - DEPARTAMENTO DE CÓRDOBA
MANTENIMIENTO Y ADECUACIÓN DE LA CASA DE LA MUJER UBICADA EN EL MUNICIPIO DE MONTERÍA - CÓRDOBA
PROYECTO U OBRA: |  | DESCRIPCIÓN DEL ÍTEM:
MANTENIMIENTO Y ADECUACIÓN DE LA CASA DE LA MUJER UBICADA EN EL MUNICIPIO DE MONTERÍA - CÓRDOBA |  | #REF!
ÍTEM: | 5.10 | UNIDAD: | und | CANTIDAD: | 18.7
1. EQUIPOS
Descripción |  | Cantidad | Tarifa/Dia | Rendimiento | Valor-unit.
Juego de herramientas menores |  | 1 | 5000 | 0.6 | 8333.3333
|  |  |  | Sub-Total | 8333.3333
2. MATERIALES EN OBRA
Descripción |  | unidad | Precio-unit. | Cantidad | Valor-unit.
lamina en acero inoxidable |  | und | 295500 | 1.1 | 325050
tubo lam cr c20 1 x 1 |  | und | 16541 | 0.128 | 2117
Remache pot 4 x 4 |  | und | 35 | 12.2 | 427
Soldadura acero inoxidable |  | kls | 23850 | 0.109 | 2600
perno |  | und | 3392 | 3.5 | 11872
platina |  | und | 12400 | 0.01 | 124
|  |  |  | Sub-Total | 342190
3. TRANSPORTES
Material |  | Cantidad | Rendimiento/Dia | Tarifa | Valor-unit.
|  |  |  | Sub-Total | 0
4. MANO DE OBRA
Trabajador | Jornal | Prestaciones | Jornal Total | Rendimiento | Valor-unit.
MAESTRO (JR) | 61940.7057 | 52649.5998 | 114590.3055 | 2 | 57295
CUADRILLA ( 2 AYUDANTES) (JR) | 65361.2114 | 55557.0297 | 120918.2411 | 2 | 60459
|  |  |  | Sub-Total | 117754
|  |  |  | Total Costo Directo | 468277.3333
GUSTAVO TIRADO HERNADEZ |  | OSCAR PINEDA MENDOZA |  |  | CILIA TOBIAS CARRASCAL
Contratista Secretaria De Infraestructura |  | Contratista Secretaria De Infraestructura |  |  | SECRETARIA DE INFRAESTRUCTURA
Elaboró |  | Elaboró |  |  | Aprobó
¡Ahora le toca al pueblo! Dirección: Palacio de Naín - Calle 27 N 3 - 28 - Montería - Córdoba / Contacto Teléfono: 7848940 / Línea de atención gratuita: 018000400357 Email: contactenos@cordoba.gov.co - secretaria.infraestructura@cordoba.gov.co

## 8.1-A.P.U (hidden)
ANÁLISIS DE PRECIOS UNITARIOS - A.P.U.
REPÚBLICA DE COLOMBIA GOBERNACIÓN DE CORDOBA
SECRETARÍA DE INFRAESTRUCTURA - DEPARTAMENTO DE CÓRDOBA
MANTENIMIENTO Y ADECUACIÓN DE LA CASA DE LA MUJER UBICADA EN EL MUNICIPIO DE MONTERÍA - CÓRDOBA
PROYECTO U OBRA: |  | DESCRIPCIÓN DEL ÍTEM:
MANTENIMIENTO Y ADECUACIÓN DE LA CASA DE LA MUJER UBICADA EN EL MUNICIPIO DE MONTERÍA - CÓRDOBA |  | #REF!
ÍTEM: | #REF! | UNIDAD: | #REF! | CANTIDAD: | #REF!
1. EQUIPOS
Descripción |  | Cantidad | Tarifa/Dia | Rendimiento | Valor-unit.
Juego de herramientas menores |  | 1 | 2200 | 2.2 | 1000
andamio |  | 1 | 1100 | 0.3 | 3666.6667
|  |  |  | Sub-Total | 4666.6667
2. MATERIALES EN OBRA
Descripción |  | unidad | Precio-unit. | Cantidad | Valor-unit.
Espejos borde pulido de 4mm con perfil flotado |  | und | 180000 | 1 | 180000
|  |  |  | Sub-Total | 180000
3. TRANSPORTES
Material |  | Cantidad | Rendimiento/Dia | Tarifa | Valor-unit.
|  |  |  | Sub-Total | 0
4. MANO DE OBRA
Trabajador | Jornal | Prestaciones | Jornal Total | Rendimiento | Valor-unit.
CUADRILLA ( OFICIAL + AYUDANTE) (JR) | 79991.2614 | 67992.5722 | 147983.8336 | 20 | 7399.1917
|  |  |  | Sub-Total | 7399.1917
|  |  |  | Total Costo Directo | 192065.8583
GUSTAVO TIRADO HERNADEZ |  | OSCAR PINEDA MENDOZA |  |  | CILIA TOBIAS CARRASCAL
Contratista Secretaria De Infraestructura |  | Contratista Secretaria De Infraestructura |  |  | SECRETARIA DE INFRAESTRUCTURA
Elaboró |  | Elaboró |  |  | Aprobó
¡Ahora le toca al pueblo! Dirección: Palacio de Naín - Calle 27 N 3 - 28 - Montería - Córdoba / Contacto Teléfono: 7848940 / Línea de atención gratuita: 018000400357 Email: contactenos@cordoba.gov.co - secretaria.infraestructura@cordoba.gov.co

## 8.2-A.P.U (hidden)
ANÁLISIS DE PRECIOS UNITARIOS - A.P.U.
REPÚBLICA DE COLOMBIA GOBERNACIÓN DE CORDOBA
SECRETARÍA DE INFRAESTRUCTURA - DEPARTAMENTO DE CÓRDOBA
MANTENIMIENTO Y ADECUACIÓN DE LA CASA DE LA MUJER UBICADA EN EL MUNICIPIO DE MONTERÍA - CÓRDOBA
PROYECTO U OBRA: |  | DESCRIPCIÓN DEL ÍTEM:
MANTENIMIENTO Y ADECUACIÓN DE LA CASA DE LA MUJER UBICADA EN EL MUNICIPIO DE MONTERÍA - CÓRDOBA |  | #REF!
ÍTEM: | #REF! | UNIDAD: | #REF! | CANTIDAD: | #REF!
1. EQUIPOS
Descripción |  | Cantidad | Tarifa/Dia | Rendimiento | Valor-unit.
Juego de herramientas menores |  | 1 | 2200 | 2.2 | 1000
|  |  |  | Sub-Total | 1000
2. MATERIALES EN OBRA
Descripción |  | unidad | Precio-unit. | Cantidad | Valor-unit.
tocador en madera cedro emtaborado con triple 4mm incluye espejo 4mm con marco} |  | und | 400000 | 1 | 400000
|  |  |  | Sub-Total | 400000
3. TRANSPORTES
Material |  | Cantidad | Rendimiento/Dia | Tarifa | Valor-unit.
|  |  |  | Sub-Total | 0
4. MANO DE OBRA
Trabajador | Jornal | Prestaciones | Jornal Total | Rendimiento | Valor-unit.
AYUDANTE (JR) | 32680.6057 | 27778.5148 | 60459.1205 | 2 | 30229.5603
|  |  |  | Sub-Total | 30229.5603
|  |  |  | Total Costo Directo | 431229.5603
GUSTAVO TIRADO HERNADEZ |  | OSCAR PINEDA MENDOZA |  |  | CILIA TOBIAS CARRASCAL
Contratista Secretaria De Infraestructura |  | Contratista Secretaria De Infraestructura |  |  | SECRETARIA DE INFRAESTRUCTURA
Elaboró |  | Elaboró |  |  | Aprobó
¡Ahora le toca al pueblo! Dirección: Palacio de Naín - Calle 27 N 3 - 28 - Montería - Córdoba / Contacto Teléfono: 7848940 / Línea de atención gratuita: 018000400357 Email: contactenos@cordoba.gov.co - secretaria.infraestructura@cordoba.gov.co

## 8.3-A.P.U (hidden)
ANÁLISIS DE PRECIOS UNITARIOS - A.P.U.
REPÚBLICA DE COLOMBIA GOBERNACIÓN DE CORDOBA
SECRETARÍA DE INFRAESTRUCTURA - DEPARTAMENTO DE CÓRDOBA
MANTENIMIENTO Y ADECUACIÓN DE LA CASA DE LA MUJER UBICADA EN EL MUNICIPIO DE MONTERÍA - CÓRDOBA
PROYECTO U OBRA: |  | DESCRIPCIÓN DEL ÍTEM:
MANTENIMIENTO Y ADECUACIÓN DE LA CASA DE LA MUJER UBICADA EN EL MUNICIPIO DE MONTERÍA - CÓRDOBA |  | #REF!
ÍTEM: | #REF! | UNIDAD: | #REF! | CANTIDAD: | #REF!
1. EQUIPOS
Descripción |  | Cantidad | Tarifa/Dia | Rendimiento | Valor-unit.
Juego de herramientas menores |  | 1 | 2200 | 2.2 | 1000
|  |  |  | Sub-Total | 1000
2. MATERIALES EN OBRA
Descripción |  | unidad | Precio-unit. | Cantidad | Valor-unit.
tocador en madera cedro emtaborado con triple 4mm incluye espejo 4mm con marco} |  | und | 400000 | 1 | 400000
|  |  |  | Sub-Total | 400000
3. TRANSPORTES
Material |  | Cantidad | Rendimiento/Dia | Tarifa | Valor-unit.
|  |  |  | Sub-Total | 0
4. MANO DE OBRA
Trabajador | Jornal | Prestaciones | Jornal Total | Rendimiento | Valor-unit.
AYUDANTE (JR) | 32680.6057 | 27778.5148 | 60459.1205 | 2 | 30229.5603
|  |  |  | Sub-Total | 30229.5603
|  |  |  | Total Costo Directo | 431229.5603
GUSTAVO TIRADO HERNADEZ |  | OSCAR PINEDA MENDOZA |  |  | CILIA TOBIAS CARRASCAL
Contratista Secretaria De Infraestructura |  | Contratista Secretaria De Infraestructura |  |  | SECRETARIA DE INFRAESTRUCTURA
Elaboró |  | Elaboró |  |  | Aprobó
¡Ahora le toca al pueblo! Dirección: Palacio de Naín - Calle 27 N 3 - 28 - Montería - Córdoba / Contacto Teléfono: 7848940 / Línea de atención gratuita: 018000400357 Email: contactenos@cordoba.gov.co - secretaria.infraestructura@cordoba.gov.co

## 8.4-A.P.U (hidden)
ANÁLISIS DE PRECIOS UNITARIOS - A.P.U.
REPÚBLICA DE COLOMBIA GOBERNACIÓN DE CORDOBA
SECRETARÍA DE INFRAESTRUCTURA - DEPARTAMENTO DE CÓRDOBA
MANTENIMIENTO Y ADECUACIÓN DE LA CASA DE LA MUJER UBICADA EN EL MUNICIPIO DE MONTERÍA - CÓRDOBA
PROYECTO U OBRA: |  | DESCRIPCIÓN DEL ÍTEM:
MANTENIMIENTO Y ADECUACIÓN DE LA CASA DE LA MUJER UBICADA EN EL MUNICIPIO DE MONTERÍA - CÓRDOBA |  | #REF!
ÍTEM: | #REF! | UNIDAD: | #REF! | CANTIDAD: | #REF!
1. EQUIPOS
Descripción |  | Cantidad | Tarifa/Dia | Rendimiento | Valor-unit.
Juego de herramientas menores |  | 1 | 2200 | 2.2 | 1000
|  |  |  | Sub-Total | 1000
2. MATERIALES EN OBRA
Descripción |  | unidad | Precio-unit. | Cantidad | Valor-unit.
tocador en madera cedro emtaborado con triple 4mm incluye espejo 4mm con marco} |  | und | 400000 | 1 | 400000
|  |  |  | Sub-Total | 400000
3. TRANSPORTES
Material |  | Cantidad | Rendimiento/Dia | Tarifa | Valor-unit.
|  |  |  | Sub-Total | 0
4. MANO DE OBRA
Trabajador | Jornal | Prestaciones | Jornal Total | Rendimiento | Valor-unit.
AYUDANTE (JR) | 32680.6057 | 27778.5148 | 60459.1205 | 2 | 30229.5603
|  |  |  | Sub-Total | 30229.5603
|  |  |  | Total Costo Directo | 431229.5603
GUSTAVO TIRADO HERNADEZ |  | OSCAR PINEDA MENDOZA |  |  | CILIA TOBIAS CARRASCAL
Contratista Secretaria De Infraestructura |  | Contratista Secretaria De Infraestructura |  |  | SECRETARIA DE INFRAESTRUCTURA
Elaboró |  | Elaboró |  |  | Aprobó
¡Ahora le toca al pueblo! Dirección: Palacio de Naín - Calle 27 N 3 - 28 - Montería - Córdoba / Contacto Teléfono: 7848940 / Línea de atención gratuita: 018000400357 Email: contactenos@cordoba.gov.co - secretaria.infraestructura@cordoba.gov.co

## 9,1-A.P.U (hidden)
ANÁLISIS DE PRECIOS UNITARIOS - A.P.U.
REPÚBLICA DE COLOMBIA GOBERNACIÓN DE CORDOBA
SECRETARÍA DE INFRAESTRUCTURA - DEPARTAMENTO DE CÓRDOBA
MANTENIMIENTO Y ADECUACIÓN DE LA CASA DE LA MUJER UBICADA EN EL MUNICIPIO DE MONTERÍA - CÓRDOBA
PROYECTO U OBRA: |  | DESCRIPCIÓN DEL ÍTEM:
MANTENIMIENTO Y ADECUACIÓN DE LA CASA DE LA MUJER UBICADA EN EL MUNICIPIO DE MONTERÍA - CÓRDOBA |  | SUMINISTRO E INSTALACIÓN DE LUMINARIAS LED DE 18 W, CIRCULAR. PARA EMPOTRAR.
ÍTEM: | 6.1.1 | UNIDAD: | UND | CANTIDAD: | 40
1. EQUIPOS
Descripción |  | Cantidad | Tarifa/Dia | Rendimiento | Valor-unit.
Juego de herramientas menores |  | 1 | 179 | 9 | 19.8889
Escalera de tijera 2.4 |  | 1 | 805 | 9 | 89.4444
Pinza voltiamperimetrica |  | 1 | 302 | 9 | 33.5556
|  |  |  | Sub-Total | 142.8889
2. MATERIALES EN OBRA
Descripción |  | unidad | Precio-unit. | Cantidad | Valor-unit.
clavija en caucho polo a tierra |  | und | 6400 | 2 | 12800
panel led de 12 w luz blanca |  | und | 25900 | 1 | 25900
|  |  |  | Sub-Total | 38700
3. TRANSPORTES
Material |  | Cantidad | Rendimiento/Dia | Tarifa | Valor-unit.
|  |  |  | Sub-Total | 0
4. MANO DE OBRA
Trabajador | Jornal | Prestaciones | Jornal Total | Rendimiento | Valor-unit.
TÉCNICO ELÉCTRICO (JR) | 61940.7057 | 52649.5998 | 114590.3055 | 10 | 11459.0306
AYUDANTE (JR) | 32680.6057 | 27778.5148 | 60459.1205 | 10 | 6045.9121
|  |  |  | Sub-Total | 17504.9426
|  |  |  | Total Costo Directo | 56347.8315
GEBILIER RAMOS |  |  |  |  | CILIA TOBIAS CARRASCAL
Ing. Electrico Contratista Secretaria De Infraestructura |  |  |  |  | SECRETARIA DE INFRAESTRUCTURA
Elaboró |  |  |  |  | Aprobó
¡Ahora le toca al pueblo! Dirección: Palacio de Naín - Calle 27 N 3 - 28 - Montería - Córdoba / Contacto Teléfono: 7848940 / Línea de atención gratuita: 018000400357 Email: contactenos@cordoba.gov.co - secretaria.infraestructura@cordoba.gov.co

## 9.2-A.P.U (hidden)
ANÁLISIS DE PRECIOS UNITARIOS - A.P.U.
REPÚBLICA DE COLOMBIA GOBERNACIÓN DE CORDOBA
SECRETARÍA DE INFRAESTRUCTURA - DEPARTAMENTO DE CÓRDOBA
MANTENIMIENTO Y ADECUACIÓN DE LA CASA DE LA MUJER UBICADA EN EL MUNICIPIO DE MONTERÍA - CÓRDOBA
PROYECTO U OBRA: |  | DESCRIPCIÓN DEL ÍTEM:
MANTENIMIENTO Y ADECUACIÓN DE LA CASA DE LA MUJER UBICADA EN EL MUNICIPIO DE MONTERÍA - CÓRDOBA |  | SUMINISTRO E INSTALACIÓN DE TOMACORRIENTE NORMAL, 120 V.
ÍTEM: | 6.1.2 | UNIDAD: | UND | CANTIDAD: | 30
1. EQUIPOS
Descripción |  | Cantidad | Tarifa/Dia | Rendimiento | Valor-unit.
Juego de herramientas menores |  | 1 | 179 | 9 | 19.8889
Escalera de tijera 2.4 |  | 1 | 805 | 9 | 89.4444
taladro percutor |  | 1 | 2415 | 9 | 268.3333
herramienta de impacto |  | 1 | 2919 | 9 | 324.3333
Pinza voltiamperimetrica |  | 1 | 302 | 9 | 33.5556
|  |  |  | Sub-Total | 735.5556
2. MATERIALES EN OBRA
Descripción |  | unidad | Precio-unit. | Cantidad | Valor-unit.
accesorio de fijación |  | gl | 8000 | 1 | 8000
|  |  |  | Sub-Total | 8000
3. TRANSPORTES
Material |  | Cantidad | Rendimiento/Dia | Tarifa | Valor-unit.
|  |  |  | Sub-Total | 0
4. MANO DE OBRA
Trabajador | Jornal | Prestaciones | Jornal Total | Rendimiento | Valor-unit.
TÉCNICO ELÉCTRICO (JR) | 61940.7057 | 52649.5998 | 114590.3055 | 5 | 22918.0611
AYUDANTE (JR) | 32680.6057 | 27778.5148 | 60459.1205 | 5 | 12091.8241
|  |  |  | Sub-Total | 35009.8852
|  |  |  | Total Costo Directo | 43745.4408
GEBILIER RAMOS |  |  |  |  | CILIA TOBIAS CARRASCAL
Ing. Electrico Contratista Secretaria De Infraestructura |  |  |  |  | SECRETARIA DE INFRAESTRUCTURA
Elaboró |  |  |  |  | Aprobó
¡Ahora le toca al pueblo! Dirección: Palacio de Naín - Calle 27 N 3 - 28 - Montería - Córdoba / Contacto Teléfono: 7848940 / Línea de atención gratuita: 018000400357 Email: contactenos@cordoba.gov.co - secretaria.infraestructura@cordoba.gov.co

## 9.3-A.P.U (hidden)
ANÁLISIS DE PRECIOS UNITARIOS - A.P.U.
REPÚBLICA DE COLOMBIA GOBERNACIÓN DE CORDOBA
SECRETARÍA DE INFRAESTRUCTURA - DEPARTAMENTO DE CÓRDOBA
MANTENIMIENTO Y ADECUACIÓN DE LA CASA DE LA MUJER UBICADA EN EL MUNICIPIO DE MONTERÍA - CÓRDOBA
PROYECTO U OBRA: |  | DESCRIPCIÓN DEL ÍTEM:
MANTENIMIENTO Y ADECUACIÓN DE LA CASA DE LA MUJER UBICADA EN EL MUNICIPIO DE MONTERÍA - CÓRDOBA |  | SUMINISTRO, MONTAJE E INSTALACIÓN DE VENTILADOR DE TECHO.
ÍTEM: | 6.1.3 | UNIDAD: | UND | CANTIDAD: | 4
1. EQUIPOS
Descripción |  | Cantidad | Tarifa/Dia | Rendimiento | Valor-unit.
Juego de herramientas menores |  | 1 | 179 | 9 | 19.8889
Escalera de tijera 2.4 |  | 1 | 805 | 9 | 89.4444
taladro percutor |  | 1 | 2415 | 9 | 268.3333
herramienta de impacto |  | 1 | 2919 | 9 | 324.3333
Pinza voltiamperimetrica |  | 1 | 302 | 9 | 33.5556
|  |  |  | Sub-Total | 735.5556
2. MATERIALES EN OBRA
Descripción |  | unidad | Precio-unit. | Cantidad | Valor-unit.
ventilador giratorio a 120 v |  | und | 200000 | 1 | 200000
accesorio de fijación |  | gl | 8000 | 1 | 8000
|  |  |  | Sub-Total | 208000
3. TRANSPORTES
Material |  | Cantidad | Rendimiento/Dia | Tarifa | Valor-unit.
|  |  |  | Sub-Total | 0
4. MANO DE OBRA
Trabajador | Jornal | Prestaciones | Jornal Total | Rendimiento | Valor-unit.
TÉCNICO ELÉCTRICO (JR) | 61940.7057 | 52649.5998 | 114590.3055 | 9 | 12732.2562
AYUDANTE (JR) | 32680.6057 | 27778.5148 | 60459.1205 | 9 | 6717.6801
|  |  |  | Sub-Total | 19449.9362
|  |  |  | Total Costo Directo | 228185.4918
GEBILIER RAMOS |  |  |  |  | CILIA TOBIAS CARRASCAL
Ing. Electrico Contratista Secretaria De Infraestructura |  |  |  |  | SECRETARIA DE INFRAESTRUCTURA
Elaboró |  |  |  |  | Aprobó
¡Ahora le toca al pueblo! Dirección: Palacio de Naín - Calle 27 N 3 - 28 - Montería - Córdoba / Contacto Teléfono: 7848940 / Línea de atención gratuita: 018000400357 Email: contactenos@cordoba.gov.co - secretaria.infraestructura@cordoba.gov.co

## 9.4-A.P.U (hidden)
ANÁLISIS DE PRECIOS UNITARIOS - A.P.U.
REPÚBLICA DE COLOMBIA GOBERNACIÓN DE CORDOBA
SECRETARÍA DE INFRAESTRUCTURA - DEPARTAMENTO DE CÓRDOBA
MANTENIMIENTO Y ADECUACIÓN DE LA CASA DE LA MUJER UBICADA EN EL MUNICIPIO DE MONTERÍA - CÓRDOBA
PROYECTO U OBRA: |  | DESCRIPCIÓN DEL ÍTEM:
MANTENIMIENTO Y ADECUACIÓN DE LA CASA DE LA MUJER UBICADA EN EL MUNICIPIO DE MONTERÍA - CÓRDOBA |  | AIRE ACONDICIONADO
ÍTEM: | 6.2 | UNIDAD: | 0 | CANTIDAD: | 0
1. EQUIPOS
Descripción |  | Cantidad | Tarifa/Dia | Rendimiento | Valor-unit.
Juego de herramientas menores |  | 1 | 179 | 9 | 19.8889
Escalera de tijera 2.4 |  | 1 | 805 | 9 | 89.4444
Pinza voltiamperimetrica |  | 1 | 302 | 9 | 33.5556
|  |  |  | Sub-Total | 142.8889
2. MATERIALES EN OBRA
Descripción |  | unidad | Precio-unit. | Cantidad | Valor-unit.
Conduit PVC 1/2" SCH 40 |  | Ml | 4500 | 6 | 27000
Conduit PVC 3/4" SCH 40 |  | Ml | 5250 | 2 | 10500
Alambre de cobre THHN No. 12 |  | Ml | 1575 | 15 | 23625
toma corriente doble |  | Un | 12000 | 1 | 12000
Caja PVC 2"x4" |  | Un | 1200 | 1 | 1200
Caja PVC 4"x4" |  | Un | 1500 | 2 | 3000
Curva PVC 1/2" |  | Un | 450 | 1 | 450
Curva PVC 3/4" |  | Un | 750 | 1 | 750
Tapa ciega PVC para caja 4x4 |  | Un | 750 | 2 | 1500
Adaptador PVC 1/2" |  | Un | 375 | 2 | 750
Adaptador PVC 3/4" |  | Un | 525 | 2 | 1050
Tapa ciega PVC Octogonal |  | Un | 900 | 2 | 1800
Caja octogonal PVC |  | Un | 900 | 2 | 1800
Conector derivación 10-12 |  | Un | 448 | 3 | 1344
Union PVC 1/2" |  | Un | 450 | 3 | 1350
Union PVC DE 3/4" |  | Un | 750 | 2 | 1500
Accesorios de fijación |  | Gl | 4000 | 1 | 4000
|  |  |  | Sub-Total | 93619
3. TRANSPORTES
Material |  | Cantidad | Rendimiento/Dia | Tarifa | Valor-unit.
|  |  |  | Sub-Total | 0
4. MANO DE OBRA
Trabajador | Jornal | Prestaciones | Jornal Total | Rendimiento | Valor-unit.
TÉCNICO ELÉCTRICO (JR) | 61940.7057 | 52649.5998 | 114590.3055 | 7 | 16370.0436
AYUDANTE (JR) | 32680.6057 | 27778.5148 | 60459.1205 | 7 | 8637.0172
|  |  |  | Sub-Total | 25007.0609
|  |  |  | Total Costo Directo | 118768.9498
GEBILIER RAMOS |  |  |  |  | CILIA TOBIAS CARRASCAL
Ing. Electrico Contratista Secretaria De Infraestructura |  |  |  |  | SECRETARIA DE INFRAESTRUCTURA
Elaboró |  |  |  |  | Aprobó
¡Ahora le toca al pueblo! Dirección: Palacio de Naín - Calle 27 N 3 - 28 - Montería - Córdoba / Contacto Teléfono: 7848940 / Línea de atención gratuita: 018000400357 Email: contactenos@cordoba.gov.co - secretaria.infraestructura@cordoba.gov.co

## 9.5-A.P.U (hidden)
ANÁLISIS DE PRECIOS UNITARIOS - A.P.U.
REPÚBLICA DE COLOMBIA GOBERNACIÓN DE CORDOBA
SECRETARÍA DE INFRAESTRUCTURA - DEPARTAMENTO DE CÓRDOBA
MANTENIMIENTO Y MEJORAS LOCATIVAS EN DIFERENTES PUNTOS DEL BIBLIOPARQUE DAVID SANCHEZ JULIAO UBICADO EN EL BARRIO VILLA MELISA, DEL MUNICIPIO DE MONTERÍA-CORDOBA
PROYECTO U OBRA: |  | DESCRIPCIÓN DEL ÍTEM:
MANTENIMIENTO Y MEJORAS LOCATIVAS EN DIFERENTES PUNTOS DEL BIBLIOPARQUE DAVID SANCHEZ JULIAO UBICADO EN EL BARRIO VILLA MELISA, DEL MUNICIPIO DE MONTERÍA-CORDOBA |  | MANTENIMIENTO PREVENTIVO DE UNIDADES MANEJADORAS Y CONDENSADORAS DE AIRE ACONDICIONADOS.
ÍTEM: | 6.2.1 | UNIDAD: | 0 | CANTIDAD: | 12
1. EQUIPOS
Descripción |  | Cantidad | Tarifa/Dia | Rendimiento | Valor-unit.
Juego de herramientas menores |  | 1 | 179 | 10 | 17.9
Escalera de tijera 2.4 |  | 1 | 805 | 10 | 80.5
Pinza voltiamperimetrica |  | 1 | 302 | 10 | 30.2
|  |  |  | Sub-Total | 128.6
2. MATERIALES EN OBRA
Descripción |  | unidad | Precio-unit. | Cantidad | Valor-unit.
toma corriente doble |  | unidad | 12000 | 1 | 12000
Caja PVC 2"x4" |  | unidad | 1200 | 1 | 1200
Accesorios de fijación |  | global | 4000 | 1 | 4000
|  |  |  | Sub-Total | 17200
3. TRANSPORTES
Material |  | Cantidad | Rendimiento/Dia | Tarifa | Valor-unit.
|  |  |  | Sub-Total | 0
4. MANO DE OBRA
Trabajador | Jornal | Prestaciones | Jornal Total | Rendimiento | Valor-unit.
TÉCNICO ELÉCTRICO (JR) | 61940.7057 | 52649.5998 | 114590.3055 | 10 | 11459.0306
AYUDANTE (JR) | 32680.6057 | 27778.5148 | 60459.1205 | 10 | 6045.9121
|  |  |  | Sub-Total | 17504.9426
|  |  |  | Total Costo Directo | 34833.5426
GEBILIER RAMOS |  |  |  |  | CILIA TOBIAS CARRASCAL
Ing. Electrico Contratista Secretaria De Infraestructura |  |  |  |  | SECRETARIA DE INFRAESTRUCTURA
Elaboró |  |  |  |  | Aprobó
¡Ahora le toca al pueblo! Dirección: Palacio de Naín - Calle 27 N 3 - 28 - Montería - Córdoba / Contacto Teléfono: 7848940 / Línea de atención gratuita: 018000400357 Email: contactenos@cordoba.gov.co - secretaria.infraestructura@cordoba.gov.co

## 9.6-A.P.U (hidden)
ANÁLISIS DE PRECIOS UNITARIOS - A.P.U.
REPÚBLICA DE COLOMBIA GOBERNACIÓN DE CORDOBA
SECRETARÍA DE INFRAESTRUCTURA - DEPARTAMENTO DE CÓRDOBA
MANTENIMIENTO Y MEJORAS LOCATIVAS EN DIFERENTES PUNTOS DEL BIBLIOPARQUE DAVID SANCHEZ JULIAO UBICADO EN EL BARRIO VILLA MELISA, DEL MUNICIPIO DE MONTERÍA-CORDOBA
PROYECTO U OBRA: |  | DESCRIPCIÓN DEL ÍTEM:
MANTENIMIENTO Y MEJORAS LOCATIVAS EN DIFERENTES PUNTOS DEL BIBLIOPARQUE DAVID SANCHEZ JULIAO UBICADO EN EL BARRIO VILLA MELISA, DEL MUNICIPIO DE MONTERÍA-CORDOBA |  | ACOMETIDAS Y ALIMENTADORES ELECTRICOS
ÍTEM: | 6.3 | UNIDAD: | 0 | CANTIDAD: | 0
1. EQUIPOS
Descripción |  | Cantidad | Tarifa/Dia | Rendimiento | Valor-unit.
Juego de herramientas menores |  | 1 | 179 | 10 | 17.9
Escalera de tijera 2.4 |  | 1 | 805 | 10 | 80.5
Pinza voltiamperimetrica |  | 1 | 302 | 10 | 30.2
|  |  |  | Sub-Total | 128.6
2. MATERIALES EN OBRA
Descripción |  | unidad | Precio-unit. | Cantidad | Valor-unit.
interruptor doble |  | unidad | 12000 | 1 | 12000
Caja PVC 2"x4" |  | unidad | 1200 | 1 | 1200
Accesorios de fijación |  | global | 4000 | 1 | 4000
|  |  |  | Sub-Total | 17200
3. TRANSPORTES
Material |  | Cantidad | Rendimiento/Dia | Tarifa | Valor-unit.
|  |  |  | Sub-Total | 0
4. MANO DE OBRA
Trabajador | Jornal | Prestaciones | Jornal Total | Rendimiento | Valor-unit.
TÉCNICO ELÉCTRICO (JR) | 61940.7057 | 52649.5998 | 114590.3055 | 10 | 11459.0306
AYUDANTE (JR) | 32680.6057 | 27778.5148 | 60459.1205 | 10 | 6045.9121
|  |  |  | Sub-Total | 17504.9426
|  |  |  | Total Costo Directo | 34833.5426
GEBILIER RAMOS |  |  |  |  | CILIA TOBIAS CARRASCAL
Ing. Electrico Contratista Secretaria De Infraestructura |  |  |  |  | SECRETARIA DE INFRAESTRUCTURA
Elaboró |  |  |  |  | Aprobó
¡Ahora le toca al pueblo! Dirección: Palacio de Naín - Calle 27 N 3 - 28 - Montería - Córdoba / Contacto Teléfono: 7848940 / Línea de atención gratuita: 018000400357 Email: contactenos@cordoba.gov.co - secretaria.infraestructura@cordoba.gov.co

## 9.7-A.P.U (hidden)
ANÁLISIS DE PRECIOS UNITARIOS - A.P.U.
REPÚBLICA DE COLOMBIA GOBERNACIÓN DE CORDOBA
SECRETARÍA DE INFRAESTRUCTURA - DEPARTAMENTO DE CÓRDOBA
MANTENIMIENTO Y MEJORAS LOCATIVAS EN DIFERENTES PUNTOS DEL BIBLIOPARQUE DAVID SANCHEZ JULIAO UBICADO EN EL BARRIO VILLA MELISA, DEL MUNICIPIO DE MONTERÍA-CORDOBA
PROYECTO U OBRA: |  | DESCRIPCIÓN DEL ÍTEM:
MANTENIMIENTO Y MEJORAS LOCATIVAS EN DIFERENTES PUNTOS DEL BIBLIOPARQUE DAVID SANCHEZ JULIAO UBICADO EN EL BARRIO VILLA MELISA, DEL MUNICIPIO DE MONTERÍA-CORDOBA |  | SUMINISTRO DE CABLE DE COBRE 3 X N°2 + 1 N°2 + 1 N°2 T THWN. LIBRE DE HALOGENO. TUBERÍA EMT DE 1 1/2". ACCESORIOS PARA SU INSTALACIÓN.
ÍTEM: | 6.3.1 | UNIDAD: | 0 | CANTIDAD: | 10
1. EQUIPOS
Descripción |  | Cantidad | Tarifa/Dia | Rendimiento | Valor-unit.
Juego de herramientas menores |  | 1 | 179 | 0.4 | 447.5
Escalera de tijera 2.4 |  | 1 | 805 | 0.4 | 2012.5
Pinza voltiamperimetrica |  | 1 | 302 | 0.4 | 755
|  |  |  | Sub-Total | 3215
2. MATERIALES EN OBRA
Descripción |  | unidad | Precio-unit. | Cantidad | Valor-unit.
Tablero de distribución Monifasico bifilar de 2 circuitos |  | unidad | 35000 | 1 | 35000
breaker de 20 Amperios |  | unidad | 12000 | 2 | 24000
Amarre plasticos de 20 cm |  | unidad | 300 | 5 | 1500
Accesorios de fijación para tablero de distribucion |  | global | 12000 | 1 | 12000
|  |  |  | Sub-Total | 72500
3. TRANSPORTES
Material |  | Cantidad | Rendimiento/Dia | Tarifa | Valor-unit.
|  |  |  | Sub-Total | 0
4. MANO DE OBRA
Trabajador | Jornal | Prestaciones | Jornal Total | Rendimiento | Valor-unit.
TÉCNICO ELÉCTRICO (JR) | 61940.7057 | 52649.5998 | 114590.3055 | 4 | 28647.5764
AYUDANTE (JR) | 32680.6057 | 27778.5148 | 60459.1205 | 4 | 15114.7801
|  |  |  | Sub-Total | 43762.3565
|  |  |  | Total Costo Directo | 119477.3565
GEBILIER RAMOS |  |  |  |  | CILIA TOBIAS CARRASCAL
Ing. Electrico Contratista Secretaria De Infraestructura |  |  |  |  | SECRETARIA DE INFRAESTRUCTURA
Elaboró |  |  |  |  | Aprobó
¡Ahora le toca al pueblo! Dirección: Palacio de Naín - Calle 27 N 3 - 28 - Montería - Córdoba / Contacto Teléfono: 7848940 / Línea de atención gratuita: 018000400357 Email: contactenos@cordoba.gov.co - secretaria.infraestructura@cordoba.gov.co

## 9,8-A.P.U (hidden)
ANÁLISIS DE PRECIOS UNITARIOS - A.P.U.
REPÚBLICA DE COLOMBIA GOBERNACIÓN DE CORDOBA
SECRETARÍA DE INFRAESTRUCTURA - DEPARTAMENTO DE CÓRDOBA
MANTENIMIENTO Y MEJORAS LOCATIVAS EN DIFERENTES PUNTOS DEL BIBLIOPARQUE DAVID SANCHEZ JULIAO UBICADO EN EL BARRIO VILLA MELISA, DEL MUNICIPIO DE MONTERÍA-CORDOBA
PROYECTO U OBRA: |  | DESCRIPCIÓN DEL ÍTEM:
MANTENIMIENTO Y MEJORAS LOCATIVAS EN DIFERENTES PUNTOS DEL BIBLIOPARQUE DAVID SANCHEZ JULIAO UBICADO EN EL BARRIO VILLA MELISA, DEL MUNICIPIO DE MONTERÍA-CORDOBA |  | SUMINISTRO DE CABLE DE COBRE 2 X N°6 + 1 N°6 + 1 N°6 T THWN. LIBRE DE HALOGENO. TUBERÍA EMT DE 1 1/4"y EMT DE 3/4". ACCESORIOS PARA SU INSTALACIÓN.
ÍTEM: | 6.3.2 | UNIDAD: | 0 | CANTIDAD: | 5
1. EQUIPOS
Descripción |  | Cantidad | Tarifa/Dia | Rendimiento | Valor-unit.
Juego de herramientas menores |  | 1 | 179 | 0.4 | 447.5
Escalera de tijera 2.4 |  | 1 | 805 | 0.4 | 2012.5
Pinza voltiamperimetrica |  | 1 | 302 | 0.4 | 755
|  |  |  | Sub-Total | 3215
2. MATERIALES EN OBRA
Descripción |  | unidad | Precio-unit. | Cantidad | Valor-unit.
Tablero de distribución Monifasico bifilar de 2 circuitos |  | unidad | 100000 | 1 | 100000
breaker de 20 Amperios |  | unidad | 12000 | 12 | 144000
Amarre plasticos de 20 cm |  | unidad | 300 | 10 | 3000
Accesorios de fijación para tablero de distribucion |  | global | 15000 | 1 | 15000
|  |  |  | Sub-Total | 262000
3. TRANSPORTES
Material |  | Cantidad | Rendimiento/Dia | Tarifa | Valor-unit.
|  |  |  | Sub-Total | 0
4. MANO DE OBRA
Trabajador | Jornal | Prestaciones | Jornal Total | Rendimiento | Valor-unit.
TÉCNICO ELÉCTRICO (JR) | 61940.7057 | 52649.5998 | 114590.3055 | 2 | 57295.1528
AYUDANTE (JR) | 32680.6057 | 27778.5148 | 60459.1205 | 2 | 30229.5603
|  |  |  | Sub-Total | 87524.713
|  |  |  | Total Costo Directo | 352739.713
GEBILIER RAMOS |  |  |  |  | CILIA TOBIAS CARRASCAL
Ing. Electrico Contratista Secretaria De Infraestructura |  |  |  |  | SECRETARIA DE INFRAESTRUCTURA
Elaboró |  |  |  |  | Aprobó
¡Ahora le toca al pueblo! Dirección: Palacio de Naín - Calle 27 N 3 - 28 - Montería - Córdoba / Contacto Teléfono: 7848940 / Línea de atención gratuita: 018000400357 Email: contactenos@cordoba.gov.co - secretaria.infraestructura@cordoba.gov.co

## 9.9-A.P.U (hidden)
ANÁLISIS DE PRECIOS UNITARIOS - A.P.U.
REPÚBLICA DE COLOMBIA GOBERNACIÓN DE CORDOBA
SECRETARÍA DE INFRAESTRUCTURA - DEPARTAMENTO DE CÓRDOBA
MANTENIMIENTO Y MEJORAS LOCATIVAS EN DIFERENTES PUNTOS DEL BIBLIOPARQUE DAVID SANCHEZ JULIAO UBICADO EN EL BARRIO VILLA MELISA, DEL MUNICIPIO DE MONTERÍA-CORDOBA
PROYECTO U OBRA: |  | DESCRIPCIÓN DEL ÍTEM:
MANTENIMIENTO Y MEJORAS LOCATIVAS EN DIFERENTES PUNTOS DEL BIBLIOPARQUE DAVID SANCHEZ JULIAO UBICADO EN EL BARRIO VILLA MELISA, DEL MUNICIPIO DE MONTERÍA-CORDOBA |  | SUMINISTRO DE CABLE DE COBRE 2 X N°10 + 1 N°10 + 1 N°10 T THWN. LIBRE DE HALOGENO. TUBERÍA EMT DE 3/4". ACCESORIOS PARA SU INSTALACIÓN.
ÍTEM: | 6.3.3 | UNIDAD: | 0 | CANTIDAD: | 120
1. EQUIPOS
Descripción |  | Cantidad | Tarifa/Dia | Rendimiento | Valor-unit.
Juego de herramientas menores |  | 1 | 179 | 9 | 19.8889
taladro percutor |  | 1 | 2415 | 9 | 268.3333
herramienta de impacto |  | 1 | 2919 | 9 | 324.3333
Escalera de tijera 2.4 |  | 1 | 805 | 9 | 89.4444
Pinza voltiamperimetrica |  | 1 | 302 | 9 | 33.5556
|  |  |  | Sub-Total | 735.5556
2. MATERIALES EN OBRA
Descripción |  | unidad | Precio-unit. | Cantidad | Valor-unit.
Reflector LED 200W |  | unidad | 400000 | 1 | 400000
Clavija en caucho polo tierra |  | unidad | 6400 | 1 | 6400
Accesorios de fijación |  | global | 4000 | 1 | 4000
|  |  |  | Sub-Total | 410400
3. TRANSPORTES
Material |  | Cantidad | Rendimiento/Dia | Tarifa | Valor-unit.
|  |  |  | Sub-Total | 0
4. MANO DE OBRA
Trabajador | Jornal | Prestaciones | Jornal Total | Rendimiento | Valor-unit.
TÉCNICO ELÉCTRICO (JR) | 61940.7057 | 52649.5998 | 114590.3055 | 9 | 12732.2562
AYUDANTE (JR) | 32680.6057 | 27778.5148 | 60459.1205 | 9 | 6717.6801
|  |  |  | Sub-Total | 19449.9362
|  |  |  | Total Costo Directo | 430585.4918
GEBILIER RAMOS |  |  |  |  | CILIA TOBIAS CARRASCAL
Ing. Electrico Contratista Secretaria De Infraestructura |  |  |  |  | SECRETARIA DE INFRAESTRUCTURA
Elaboró |  |  |  |  | Aprobó
¡Ahora le toca al pueblo! Dirección: Palacio de Naín - Calle 27 N 3 - 28 - Montería - Córdoba / Contacto Teléfono: 7848940 / Línea de atención gratuita: 018000400357 Email: contactenos@cordoba.gov.co - secretaria.infraestructura@cordoba.gov.co

## 9.10-A.P.U (hidden)
ANÁLISIS DE PRECIOS UNITARIOS - A.P.U.
REPÚBLICA DE COLOMBIA GOBERNACIÓN DE CORDOBA
SECRETARÍA DE INFRAESTRUCTURA - DEPARTAMENTO DE CÓRDOBA
MANTENIMIENTO Y MEJORAS LOCATIVAS EN DIFERENTES PUNTOS DEL BIBLIOPARQUE DAVID SANCHEZ JULIAO UBICADO EN EL BARRIO VILLA MELISA, DEL MUNICIPIO DE MONTERÍA-CORDOBA
PROYECTO U OBRA: |  | DESCRIPCIÓN DEL ÍTEM:
MANTENIMIENTO Y MEJORAS LOCATIVAS EN DIFERENTES PUNTOS DEL BIBLIOPARQUE DAVID SANCHEZ JULIAO UBICADO EN EL BARRIO VILLA MELISA, DEL MUNICIPIO DE MONTERÍA-CORDOBA |  | SUMINISTRO DE CABLE DE COBRE 2 X N° 12 + 1 N° 12 + 1 N°12 T THWN. LIBRE DE HALOGENO. TUBERÍA EMT DE 1/2" y EMT DE 3/4". ACCESORIOS PARA SU INSTALACIÓN.
ÍTEM: | 6.3.4 | UNIDAD: | 0 | CANTIDAD: | 350
1. EQUIPOS
Descripción |  | Cantidad | Tarifa/Dia | Rendimiento | Valor-unit.
Juego de herramientas menores |  | 1 | 179 | 9 | 19.8889
taladro percutor |  | 1 | 2415 | 9 | 268.3333
herramienta de impacto |  | 1 | 2919 | 9 | 324.3333
Escalera de tijera 2.4 |  | 1 | 805 | 9 | 89.4444
Pinza voltiamperimetrica |  | 1 | 302 | 9 | 33.5556
|  |  |  | Sub-Total | 735.5556
2. MATERIALES EN OBRA
Descripción |  | unidad | Precio-unit. | Cantidad | Valor-unit.
Reflector LED 200W |  | unidad | 250000 | 1 | 250000
Clavija en caucho polo tierra |  | unidad | 6400 | 1 | 6400
Accesorios de fijación |  | global | 4000 | 1 | 4000
|  |  |  | Sub-Total | 260400
3. TRANSPORTES
Material |  | Cantidad | Rendimiento/Dia | Tarifa | Valor-unit.
|  |  |  | Sub-Total | 0
4. MANO DE OBRA
Trabajador | Jornal | Prestaciones | Jornal Total | Rendimiento | Valor-unit.
TÉCNICO ELÉCTRICO (JR) | 61940.7057 | 52649.5998 | 114590.3055 | 9 | 12732.2562
AYUDANTE (JR) | 32680.6057 | 27778.5148 | 60459.1205 | 9 | 6717.6801
|  |  |  | Sub-Total | 19449.9362
|  |  |  | Total Costo Directo | 280585.4918
GEBILIER RAMOS |  |  |  |  | CILIA TOBIAS CARRASCAL
Ing. Electrico Contratista Secretaria De Infraestructura |  |  |  |  | SECRETARIA DE INFRAESTRUCTURA
Elaboró |  |  |  |  | Aprobó
¡Ahora le toca al pueblo! Dirección: Palacio de Naín - Calle 27 N 3 - 28 - Montería - Córdoba / Contacto Teléfono: 7848940 / Línea de atención gratuita: 018000400357 Email: contactenos@cordoba.gov.co - secretaria.infraestructura@cordoba.gov.co

## Personal
LISTADO DE JORNALES MANO DE OBRA NO CALIFICADA
REPÚBLICA DE COLOMBIA GOBERNACIÓN DE CORDOBA
SECRETARÍA DE INFRAESTRUCTURA - DEPARTAMENTO DE CÓRDOBA
MANTENIMIENTO Y ADECUACIÓN DE LA CASA DE LA MUJER UBICADA EN EL MUNICIPIO DE MONTERÍA - CÓRDOBA
GRUPO | NOMBRE | UNIDAD | JORNAL 2020 | FACTOR PRESTACIONAL (85%) | Vr. Jornal 2020 + PRESTACIONES
SUELDOS Y JORNALES | MAESTRO (HR) | HR | 7742.5882 | 6581.2 | 14323.7882
SUELDOS Y JORNALES | MAESTRO (JR) | JR | 61940.7057 | 52649.5998 | 114590.3055
SUELDOS Y JORNALES | AYUDANTE (HR) | HR | 4085.0757 | 3472.3144 | 7557.3901
SUELDOS Y JORNALES | AYUDANTE (JR) | JR | 32680.6057 | 27778.5148 | 60459.1205
SUELDOS Y JORNALES | OFICIAL (HR) | HR | 5913.832 | 5026.7572 | 10940.5891
SUELDOS Y JORNALES | OFICIAL (JR) | JR | 47310.6557 | 40214.0573 | 87524.713
SUELDOS Y JORNALES | TÉCNICO ELÉCTRICO (HR) | HR | 7742.5882 | 6581.2 | 14323.7882
SUELDOS Y JORNALES | TÉCNICO ELÉCTRICO (JR) | JR | 61940.7057 | 52649.5998 | 114590.3055
SUELDOS Y JORNALES | TECNICO (SODADOR 1 A) (HR) | HR | 7742.5882 | 6581.2 | 14323.7882
SUELDOS Y JORNALES | TECNICO (SODADOR 1 A) (JR) | JR | 61940.7057 | 52649.5998 | 114590.3055
SUELDOS Y JORNALES | PLOMERO (HR) | HR | 7742.5882 | 6581.2 | 14323.7882
SUELDOS Y JORNALES | PLOMERO (JR) | JR | 61940.7057 | 52649.5998 | 114590.3055
ANALISIS AUXILIARES | CUADRILLA ( 2 AYUDANTES) (JR) | JR | 65361.2114 | 55557.0297 | 120918.2411
ANALISIS AUXILIARES | CUADRILLA ( 2 AYUDANTES) (HR) | HR | 8170.1514 | 6944.6287 | 15114.7801
ANALISIS AUXILIARES | CUADRILLA ( OFICIAL + 2 AYUDANTES) (JR) | JR | 112671.8671 | 95771.087 | 208442.9541
ANALISIS AUXILIARES | CUADRILLA ( OFICIAL + 2 AYUDANTES) (HR) | HR | 14083.9834 | 11971.3859 | 26055.3693
ANALISIS AUXILIARES | CUADRILLA ( OFICIAL + 3 AYUDANTES) (HR) | HR | 18169.0591 | 15443.7002 | 33612.7593
ANALISIS AUXILIARES | CUADRILLA ( OFICIAL + 3 AYUDANTES) (JR) | JR | 145352.4728 | 123549.6018 | 268902.0746
ANALISIS AUXILIARES | CUADRILLA ( OFICIAL + 4 AYUDANTES) (HR) | HR | 22254.1348 | 18916.0146 | 41170.1494
ANALISIS AUXILIARES | CUADRILLA ( OFICIAL + 4 AYUDANTES) (JR) | JR | 178033.0785 | 151328.1167 | 329361.1951
ANALISIS AUXILIARES | CUADRILLA ( OFICIAL + 6 AYUDANTES) (HR) | HR | 30424.2862 | 25860.6433 | 56284.9295
ANALISIS AUXILIARES | CUADRILLA (OFICIAL + 6 AYUDANTES) (JR) | JR | 243394.2898 | 206885.1464 | 450279.4362
ANALISIS AUXILIARES | CUADRILLA ( OFICIAL + AYUDANTE) (JR) | JR | 79991.2614 | 67992.5722 | 147983.8336
ANALISIS AUXILIARES | CUADRILLA ( OFICIAL + AYUDANTE) (HR) | HR | 9998.9077 | 8499.0715 | 18497.9792
ANALISIS AUXILIARES | CUADRILLA ( TECNICO ELECTRICO + 2 AYUDANTES) (JR) | JR | 127301.9171 | 108206.6295 | 235508.5466
ANALISIS AUXILIARES | CUADRILLA ( TECNICO ELECTRICO + 2 AYUDANTES) (HR) | HR | 15912.7396 | 13525.8287 | 29438.5683
ANALISIS AUXILIARES | CUADRILLA ( TECNICO ELECTRICO + AYUDANTE) (JR) | JR | 94621.3114 | 80428.1147 | 175049.4261
ANALISIS AUXILIARES | CUADRILLA ( TECNICO ELECTRICO + AYUDANTE) (HR) | HR | 11827.6639 | 10053.5143 | 21881.1783
| CUADRILLA ( TECNICO REFRIGERACION + 2 AYUDANTES) (JR) |  | 112671.8671 | 95771.087 | 208442.9541
OSCAR PINEDA MENDOZA |  |  |  |  | FERNANDO SIMÓN HUMANEZ MARTINEZ
Contratista Secretaria De Infraestructura |  |  |  |  | Director Técnico y Administrativo S.I.D.
Elaboró |  |  |  |  | Aprobó
GUSTAVO TIRADO HERNADEZ |  |  |  |  | CILIA TOBIAS CARRASCAL
Contratista Secretaria De Infraestructura |  |  |  |  | SECRETARIA DE INFRAESTRUCTURA
Elaboró |  |  |  |  | Aprobó
GEBILIER RAMOS
Ing. Electrico Contratista Secretaria De Infraestructura
Elaboró
¡Ahora le toca al pueblo! Dirección: Palacio de Naín - Calle 27 N 3 - 28 - Montería - Córdoba / Contacto Teléfono: 7848940 / Línea de atención gratuita: 018000400357 Email: contactenos@cordoba.gov.co - secretaria.infraestructura@cordoba.gov.co

## F.P
CÁLCULO DEL FACTOR PRESTACIONAL
REPÚBLICA DE COLOMBIA GOBERNACIÓN DE CORDOBA
SECRETARÍA DE INFRAESTRUCTURA - DEPARTAMENTO DE CÓRDOBA
MANTENIMIENTO Y ADECUACIÓN DE LA CASA DE LA MUJER UBICADA EN EL MUNICIPIO DE MONTERÍA - CÓRDOBA
AYUDANTE |  |  |  |  | OFICIAL |  |  |  |  | MAESTRO
ITEM | DESCRIPCIÓN | VALOR | % |  | ITEM | DESCRIPCIÓN | VALOR | % |  | ITEM | DESCRIPCIÓN | VALOR | %
1 | V/SMMLV | 877803 |  |  | 1 | V/SMMLV | 1316704.5 |  |  | 1 | V/SMMLV | 1755606
2 | TRANSPORTE | 102615.1707 | 11.69% |  | 2 | TRANSPORTE | 102615.1707 | 11.69% |  | 2 | TRANSPORTE | 102615.1707 | 11.69%
3 | RIESGOS | 61095.0888 | 6.96% |  | 3 | RIESGOS | 61095.0888 | 6.96% |  | 3 | RIESGOS | 61095.0888 | 6.96%
4 | SALUD | 74613.255 | 8.5% |  | 4 | SALUD | 74613.255 | 8.5% |  | 4 | SALUD | 74613.255 | 8.5%
5 | PENSION | 105336.36 | 12% |  | 5 | PENSION | 105336.36 | 12% |  | 5 | PENSION | 105336.36 | 12%
6 | VACACIONES | 36604.3851 | 4.17% |  | 6 | VACACIONES | 36604.3851 | 4.17% |  | 6 | VACACIONES | 36604.3851 | 4.17%
7 | CESANTIAS | 73150.25 | 8.333% |  | 7 | CESANTIAS | 73150.25 | 8.333% |  | 7 | CESANTIAS | 73150.25 | 8.333%
8 | INTERES CESAN | 8778.03 | 1% |  | 8 | INTERES CESAN | 8778.03 | 1% |  | 8 | INTERES CESAN | 8778.03 | 1%
9 | PRIMA ANUAL | 73150.25 | 8.333% |  | 9 | PRIMA ANUAL | 73150.25 | 8.333% |  | 9 | PRIMA ANUAL | 73150.25 | 8.333%
10 | PARAFISCALES | 79002.27 | 9% |  | 10 | PARAFISCALES | 79002.27 | 9% |  | 10 | PARAFISCALES | 79002.27 | 9%
11 | DOTACION | 43890.15 | 5% |  | 11 | DOTACION | 43890.15 | 5% |  | 11 | DOTACION | 43890.15 | 5%
12 | FIC SENA | 21945.075 | 2.5% |  | 12 | CAJA DE COMPEMSACIÓN | 21945.075 | 2.5% |  | 12 | CAJA DE COMPEMSACIÓN | 21945.075 | 2.5%
13 | BONIFICACIÓN RECREACION | 13167.045 | 1.5% |  | 13 | BONIFICACIÓN RECREACION | 13167.045 | 1.5% |  | 13 | BONIFICACIÓN RECREACION | 13167.045 | 1.5%
14 | INDEMNIZACIONES | 26334.09 | 3% |  | 14 | INDEMNIZACIONES | 26334.09 | 3% |  | 14 | INDEMNIZACIONES | 26334.09 | 3%
15 | AUSENCIAS JUSTIFICADAS | 8075.7876 | 0.92% |  | 15 | AUSENCIAS JUSTIFICADAS | 8075.7876 | 0.92% |  | 15 | AUSENCIAS JUSTIFICADAS | 8075.7876 | 0.92%
16 | SEGUROS COLECTIVOS | 17556.06 | 2% |  | 16 | SEGUROS COLECTIVOS | 17556.06 | 2% |  | 16 | SEGUROS COLECTIVOS | 17556.06 | 2%
|  | SALARIO | F.P | SALARIO+F.P |  |  | SALARIO | F.P | SALARIO+F.P |  |  | SALARIO | F.P | SALARIO+F.P
| TOTAL SALARIO | 877803 | 745313.2672 | 1623116.2672 |  | TOTAL SALARIO | 1316704.5 | 1117969.9008 | 2434674.4008 |  | TOTAL SALARIO | 1858221.1707 | 1577753.6553 | 3435974.826
| V/JORNAL | 29260.1 | 24843.7756 | 54103.8756 |  | V/JORNAL | 43890.15 | 37265.6634 | 81155.8134 |  | V/JORNAL | 61940.7057 | 52591.7885 | 114532.4942
| V/HORA | 3657.5125 | 3105.4719 | 6762.9844 |  | V/HORA | 5486.2688 | 4658.2079 | 10144.4767 |  | V/HORA | 7742.5882 | 6573.9736 | 14316.5618
| FACTOR PRESTACIONAL |  | 84.91% |  |  | FACTOR PRESTACIONAL |  | 84.91% |  |  | FACTOR PRESTACIONAL |  | 84.91%
| OSCAR PINEDA MENDOZA |  | GUSTAVO TIRADO HERNADEZ |  |  |  | GEBILIER RAMOS |  |  | FERNANDO SIMÓN HUMANEZ MARTINEZ |  |  | CILIA TOBIAS CARRASCAL
| Contratista Secretaria De Infraestructura |  | Contratista Secretaria De Infraestructura |  |  |  | Ing. Electrico Contratista Secretaria De Infraestructura |  |  | Director Técnico y Administrativo S.I.D. |  |  | SECRETARIA DE INFRAESTRUCTURA
| Elaboró |  | Elaboró |  |  |  | Elaboró |  |  | Aprobó |  |  | Aprobó
¡Ahora le toca al pueblo! Dirección: Palacio de Naín - Calle 27 N 3 - 28 - Montería - Córdoba / Contacto Teléfono: 7848940 / Línea de atención gratuita: 018000400357 Email: contactenos@cordoba.gov.co - secretaria.infraestructura@cordoba.gov.co