## PRESUPUESTO
MUNICIPIO DE SABANETA
PRESUPUESTO PARA LA AMPLIACION DE LA CARRERA 43 A ENTRE LAS CALLES 50 SUR Y 66 SUR
ITEM | DESCRIPCION | UNID. | CANT. | VR. UNITARIO | VR. TOTAL | VR. TOTAL CAPITULO
1. | PRELIMINARES |  |  |  |  | 767112049
1.1 | REPLANTEO
1.1.1 | LOCALIZACIÓN, TRAZADO Y REPLANTEO. Se utilizará personal experto con equipo de precisión. Se hará con la frecuencia que lo indique la interventoría. Incluye demarcación con pintura, línea de trazado, corte de piso, libretas y planos. | día | 630 | 565564 | 356305320
1.2 | INSTALACIONES PROVISIONALES
1.2.1 | Suministro, transporte, instalación y desinstalación de CARPA PLÁSTICA CON ESTRUCTURA METÁLICA. Podrá ser utilizada para zonas de trabajo taller o como techo provisional para trabajos en invierno. | m2 | 480 | 21219 | 10185120
1.2.2 | Instalación de CERRAMIENTO PROVISIONAL en tela naranja con una altura de 2,1 m, y estructura en larguero común, concreto de 17.5 Mpa para fijación de estructura en madera común. Incluye suministro, transporte, instalación y desmonte de la tela, excavación manual en cualquier material, cargue, transporte y botada de material y todos los demás elementos necesarios para su correcta instalación. | m | 3272 | 23425 | 76646600
1.2.3 | TALA, cargue y retiro de arboles Hasta 5m de altura. Incluye trozado, chipiado, retiro de raices completas, transporte y disposicion del material resultante al sitio que indiquen las autoridades competentes y la interventoria. Y todo lo necesario para su correcta ejecucion. | Unidad | 229 | 312521.182 | 71567351
1.2.4 | TALA, cargue y retiro de arboles de 5m a 10m de altura. Incluye trozado, chipiado, retiro de raices completas, transporte y disposicion del material resultante al sitio que indiquen las autoridades competentes y la interventoria. Y todo lo necesario para su correcta ejecucion. | Unidad | 110 | 598874.792 | 65876227
1.2.5 | TALA, cargue y retiro de arboles de 10m altura en adelante. Incluye trozado, chipiado, retiro de raices completas, transporte y disposicion del material resultante al sitio que indiquen las autoridades competentes y la interventoria. Y todo lo necesario para su correcta ejecucion. | Unidad | 45 | 1698281.64 | 76422674
1.2.6 | TRANSPLANTE de Arboles, incluye excvacion, preparacion del individuo arboreo, izado con sitemas mecanicos, transporte mecanico, ubicación y adecuacion del terreno nuevo, uso de fertilizantes y abonos y todo los elementos necesarios para su correcta ejecucion. | Unidad | 6 | 1108206.5996 | 6649240
1.2.7 | Compensacion Arborea altura mayor a 1 metro. Incluye, transportes, sembrado, abono y conservacion y prendimiento | Unidad | 2500 | 39514.994 | 98787485
1.3 | DESCAPOTE
1.3.1 | Rocería y limpieza, Incluye cargue, transporte y botada de material en botaderos oficiales o donde indique la interventoría, hasta cualquier altura de la vegetación, incluye desenraice de árboles hasta la altura de la vegetación y de diámetro inferiores a 10 cm. La rocería se realizará a ras de piso. Se utilizará guadaña o machete. | m2 | 960 | 2542 | 2440320
1.3.2 | DESCAPOTE A MÁQUINA. Incluye el desenraice si es necesario cargue transporte y botada de material sobrante en botaderos oficiales. Medido en sitio. | m3 | 48 | 46494 | 2231712
2. | RETIROS Y DEMOLICIONES |  |  |  |  | 310329721
2.1 | RETIROS
2.1.1 | RETIRO DE SEÑALES VIALES DE CUALQUIER TAMAÑO. Incluye cargue, transporte y recuperación de los materiales aprovechables y su transporte hasta el sitio que lo indique la interventoría, cargue, transporte y botada de escombros y materiales sobrantes en botaderos oficiales o donde lo indique la interventoría. | un | 31 | 25291 | 784021
2.1.2 | DESMONTE Y RETIRO DE CORDONES O BORDILLOS en concreto. MANUAL O MECÁNICO. Incluye: compresor neumático con martillo, cargue, transporte y botada de escombros, retiro de refuerzo e instalaciones embebidas. Además recuperación de los materiales aprovechables o su transporte hasta el sitio que lo indique la interventoría. | m | 3200 | 10773 | 34473600
2.2 | DEMOLICIONES
2.2.1 | DEMOLICIÓN ANDENES O PISOS, cargue, transporte y botada de escombros de ESPESOR MÁXIMO DE 0.25m en CONCRETO. Incluye retiro de cordones, retiro de enchape (baldosa, baldosín forros en arenón, madera, vinilo, granito esmerilado, concreto, pisos en gres, entre otros), placa de concreto si existe, entresuelo de recebo; retiro y reinstalación de tapas de medidores de acueducto cualquier diámetro, tapas de energía y tapas cajas de teléfono. Incluye corte con máquina de disco según trazado y compresor neumático con martillo, además recuperación de los materiales aprovechables o su transporte hasta el sitio que lo indique la interventoría. | m2 | 4800 | 12473 | 59870400
2.2.2 | DEMOLICIÓN ESTRUCTURAS DE CONCRETO cargue, transporte y botada de escombros, manual o mecánicamente, de cualquier resistencia, reforzado o ciclópeo, y en cualquier clase de estructura. Incluye retiro de refuerzo y cualquier tipo de acabado (revoques y enchapes) o piso (en losas) e instalaciones embebidas, compresor neumático con martillo, además recuperación de los materiales aprovechables o su transporte hasta el sitio que lo indique la interventoría. | m3 | 140 | 184145 | 25780300
2.2.3 | DEMOLICIÓN CÁRCAMOS y CUNETAS en concreto, cargue, transporte y botada de escombros, manual o mecánicamente, desarrollo máximo de 0.70m. Incluye compresor neumático con martillo, retiro de refuerzo e instalaciones embebidas. Además recuperación de los materiales aprovechables o su transporte hasta el sitio que lo indique la interventoría. | m | 500 | 12382 | 6191000
2.2.4 | DEMOLICIÓN PAVIMENTO ASFÁLTICO, cargue, transporte y botada de escombros, HASTA ESPESOR DE 4". Incluye corte con máquina de disco según trazado y compresor neumático con martillo, además recuperación de los materiales aprovechables o su transporte hasta el sitio que lo indique la interventoría. | m2 | 14160 | 12940 | 183230400
3. | MOVIMIENTOS DE TIERRA |  |  |  |  | 5779277726.2
3.1 | EXCAVACIÓN Y RETIRO DE MATERIALES
3.1.1 | EXCAVACIÓN MECÁNICA de material heterogéneo DE 0-2 m, bajo cualquier grado de humedad. Incluye: roca descompuesta, bolas de roca de volúmen inferior a 0.35 m³., el cargue, transporte interno y externo y botada de material proveniente de las excavaciones en los sitios donde lo indique la interventoría y su medida será en el sitio. No incluye entibado. | m3 | 13549 | 44050 | 596833450
3.2 | LLENOS Y BOTADAS
3.2.1 | LLENOS EN ARENILLA, compactados mecánicamente hasta obtener una densidad del 98% de la máxima obtenida en el ensayo del Proctor modificado. Incluye el suministro, transporte, colocación de la arenilla, la compactación de la misma y transporte interno. Y su medida sera en sitio ya compactado. | m3 | 1408.6159 | 69794 | 98312941
3.2.2 | LLENOS EN MATERIAL PROVENIENTES DE LA EXCAVACIÓN, compactados mecánicamente hasta obtener una densidad del 95% de la máxima obtenida en el ensayo del proctor modificado. Incluye transporte interno. Su medida sera en sitio ya compactado. | m3 | 1038 | 25011 | 25961418
3.2.3 | Suministro, transporte y colocación de base granular de máximo Ø 1½", reacomodado con medios MANUALES y compactado al 100% mínimo del ensayo del proctor modificado, según normas para la construcción de pavimentos del INVIAS, y todo lo necesario para su correcta construcción y funcionamiento. Su medida será tomada en sitio ya compactado. | m3 | 9408 | 189314 | 1781066112
3.2.4 | Suministro, transporte y colocación de subbase granular de máximo Ø 2½", reacomodado con medios MANUALES y compactado al 100% mínimo del ensayo del proctor modificado según normas para la construcción de pavimentos del INVIAS. Incluye todo lo necesario para su correcta construcción y funcionamiento. Su medida será tomada en sitio ya compactado. | m3 | 12544 | 182029 | 2283371776
3.2.5 | CARGUE MECÁNICO, TRANSPORTE Y BOTADA DE ESCOMBROS, incluye, el cargue con máquina, repaleo, transporte interno y externo y botada de material tipo escombro en los sitios donde lo indique la interventoría y su medida será en el sitio. | m3 | 485 | 34842 | 16898370
3.2.6 | Mejoramiento de Subrasante con Rajón, incluye equipo de compactación (suministro, extendido, nivelación y compactación con equipo mecánico | m3 | 12544 | 77872.5813 | 976833659.2
4. | ELEMENTOS EN CONCRETO |  |  |  |  | 2201962887
4.1 | CONCRETOS VACIADOS
4.1.1 | Construcción de VIGA DE CONFINAMIENTO en concreto de 21 Mpa. Incluye el suministro y transporte del concreto, mano de obra, vibrado, protección y curado, incluye acarreo interno. | m3 | 57.6 | 750425 | 43224480
4.1.2 | Construcción de CUNETA EN "V" en concreto de 21 Mpa., DESARROLLO DE 0.50 m., ESPESOR DE 0.08 m. Incluye suministro, transporte y colocación del concreto, entresuelo 15 cm de piedra y 5 cm de arenilla y todos los demás elementos necesarios para su correcta construcción. Según diseño DE epm | m | 2900 | 70131 | 203379900
4.1.3 | Construcción de LOSAS PARA CICLORRUTA, en concreto de 21 Mpa, espesor de 0.10m., con vaciado alternado cada metro. Incluye suministro y transporte de los materiales, Malla electrosoldada doble tipo D335, acabado escobillado y llaneado, formaleta en súper T para acabado a la vista, curado y todo lo necesario para su correcta construcción y funcionamiento. | m2 | 2886.88 | 118908 | 343273127
4.1.4 | Suministro, transporte e instalación de mortero de ajuste con el pavimento 1:3 e<50mm. Incluye protección del bordillo con lámina de plástico.según el plano urbanístico Detalle 01 | m3 | 25.5785 | 426711 | 10914611
4.2 | PISOS
4.2.1 | Colocación de ADOQUÍN TÁCTIL GUÍA O ALERTA 20 x 20 x 6. Color amarillo. Para un ancho de 0.20m. Incluye el suministro y transporte de los adoquines, adecuación de la superficie en losa aérea de concreto existente, corte de adoquín para disminuir espesor, mortero 1:3 para la instalación, corte de piezas, corte de piso según trazado (dos bordes por metro lineal), arena de revoque para sello de juntas, suministro e instalación de manto impermeabilizante de 3 mm con traslapo de 10 cm en ambos lados y todos los elementos necesarios para su correcta construcción y funcionamiento. Según diseño. | m | 5061.19 | 31859 | 161244452
4.2.2 | Colocación de ADOQUÍN TÁCTIL GUÍA O ALERTA 20 x 20 x 6. Color amarillo. Incluye el suministro y transporte de los adoquines, adecuación de la superficie en losa aérea de concreto existente, corte de adoquín para disminuir espesor, corte de piezas, corte de piso según trazado (dos bordes por metro lineal), arena de revoque para sello de juntas y todos los elementos necesarios para su correcta construcción y funcionamiento. Según diseño. | m2 | 2718.2 | 98944 | 268949581
4.2.3 | Construcción de PISO EN ADOQUÍN CUADRADO EN CONCRETO DE 20x20x6cm COLOR GRIS CLARO. Incluye suministro y transporte de los materiales, cortes a máquina. Seguir recomendación del MEP y patrones de instalación del ICPC. El adoquín deberá resellarse por 2 veces con un lapso de 4 meses luego de su instalación y cumplir con la norma NTC 2017. | m2 | 7971.9978 | 90606 | 722310835
4.2.4 | Construcción de PISO EN ADOQUÍN CUADRADO EN CONCRETO DE 20x20x6cm COLOR GRIS OSCURO. Incluye suministro y transporte de los materiales, cortes a máquina. Seguir recomendación del MEP y patrones de instalación del ICPC. El adoquín deberá resellarse por 2 veces con un lapso de 4 meses luego de su instalación y cumplir con la norma NTC 2017. | m2 | 2128.6182 | 91577 | 194932467
4.2.5 | Construcción de PISO EN ADOQUÍN CUADRADO EN CONCRETO DE 20x20x6cm. COLOR NEGRO. Incluye suministro y transporte de los materiales, cortes a máquina, según diseño. seguir recomendación MEP y patrones de instalación del ICPC. El adoquín deberá resellarse por 2 veces con un lapso de 4 meses luego de su instalación y cumplir con la norma NTC 2017. | m2 | 251.5386 | 108832 | 27375445
4.2.6 | Construcción de PISO EN ADOQUÍN CUADRADO EN CONCRETO DE 20x20x6cm.COLOR BLANCO. Incluye suministro y transporte de los adoquines, cama en arena de asiento de 5cm de espesor, sello en arena de revoque, según diseño. seguir recomendación MEP y patrones de instalación del ICPC. El adoquín deberá resellarse por 2 veces con un lapso de 4 meses luego de su instalación y cumplir con la norma NTC 2017. | m2 | 363.3335 | 119647 | 43471760
4.2.7 | Construcción de PISO EN ADOQUÍN CUADRADO EN CONCRETO DE 20x20x6cm COLOR NARANJA. Incluye suministro y transporte de los adoquines, cama de asiento de 5 cm en arena, sello de juntas y cortes a máquina. Seguir recomendación del MEP y patrones de instalación del ICPC. El adoquín deberá resellarse por 2 veces con un lapso de 4 meses luego de su instalación y cumplir con la norma NTC 2017. | m2 | 335.3847 | 94911 | 31831702
4.2.8 | Construcción de LÍNEA DEMARCADORA VISUAL EN ADOQUÍN ADOP-A DE 0.10 x 0.20 x 0.06 m, color amarillo o blanca. Incluye suministro y transporte de los adoquines, cama en arena de asiento de 5cm de espesor, sello en arena de revoque, cortes a máquina. Seguir recomendación del MEP y patrones de instalación del ICPC. El adoquín deberá resellarse por 2 veces con un lapso de 4 meses luego de su instalación y cumplir con la norma NTC 2017. | m | 7265.73 | 20790 | 151054527
5. | ACERO DE REFUERZO |  |  |  |  | 2111711683
5.1 | Suministro, transporte e instalación de ACERO DE REFUERZO FIGURADO FY= 420 Mpa-60000 PSI, corrugado. Incluye transporte con descarga, transporte interno, alambre de amarre, certificados y todos los elementos necesarios para su correcta instalación, según diseño y recomendaciones estructurales. | kg | 302234.39 | 6987 | 2111711683
6. | SEÑALIZACION Y DEMARCACION VIAL |  |  |  |  | 222246068
6.1 | SEÑALIZACIÓN HORIZONTAL
6.1.1 | Suministro e instalación de marcas viales con material plástico en frío con resistencia al deslizamiento , Incluye alúmina antideslizante. LÍNEA BLANCA O AMARILLA, Canalización continua o segmentada (12cm) | m | 15789.115 | 6087 | 96108343
6.1.2 | Suministro e instalación de marcas viales con material plástico en frío con resistencia al deslizamiento (flechas direccionales, flechas de fin de carril, textos, pares, triángulos ceda el paso, diamantes ceda el paso, textos de zona, pictograma de zona escolar entre otros). Incluye aluminio antideslizante. | m2 | 807.175 | 56286 | 45432652
6.1.3 | Suministro y aplicación de pintura plástico en frío doble componente, para demarcación vial horizontal de LÍNEA DE 0,40 m para pasos peatonales, líneas de resalto, líneas de pare, cebra, línea de bloqueo, etc. | m | 685.5842 | 22976 | 15751984
6.1.4 | Suministro e instalación de tachas reflectivas: Tacha reflectiva de 10*10 en material plástico con dos caras reflectivas color blanco de 2,5 cm de altura. Incluye suministro e instalación y todo lo necesario para su correcta ejecución. Debe cumplir el artículo 701 - 07 de INVIAS | un | 234 | 17158 | 4014972
6.1.5 | Suministro y aplicación de recubrimiento y demarcación vial, para RESALTOS, COLOR AMARILLO de 2,20m de ancho en material plástico en frío, antideslizante, y reflectivo. | m2 | 237.6014 | 58454 | 13888755
6.2 | SEÑALIZACIÓN VERTICAL
6.2.1 | Suministro e instalación de señalización vertical tipo SP - Preventivas de 0.75 x 0.75 m, según normas y especificaciones del ministerio de vías y transportes. Incluye suministro, transporte, parales, aviso y anclajes, previa aprobación por parte de la Interventoría.y todo lo necesario para su correcta instalación. | un | 7 | 348981 | 2442867
6.2.2 | Suministro e instalación de señalización vertical tipo SR - Reglamentaria de 0.75 x 0.75 m, según normas y especificaciones del ministerio de vías y transportes. Incluye suministro, transporte, parales, aviso y anclajes, previa aprobación por parte de la Interventoría.y todo lo necesario para su correcta instalación. | un | 21 | 348981 | 7328601
6.2.3 | Suministro e instalación de señalización vertical tipo SI - informativas de 0.90 x 0.90 m, según normas y especificaciones del ministerio de vías y transportes. Incluye suministro, transporte, parales, aviso y anclajes, previa aprobación por parte de la Interventoría.y todo lo necesario para su correcta instalación. | un | 11 | 434517 | 4779687
6.3 | SEÑALIZACIÓN CICLORUTA
6.3.1 | Suministro e instalación de marcas viales PARA CICLORRUTA con material plástico en frío con resistencia al deslizamiento Incluye alúmina antideslizante. LÍNEA AMARILLA Canalización continua o segmentada (10cm) | m | 4800 | 5608 | 26918400
6.3.2 | Suministro e instalación de marcas viales PARA CICLORRUTA con material plástico en frío con resistencia al deslizamiento (flechas direccionales, flechas de fin de carril, textos, pares, triángulos ceda el paso, diamantes ceda el paso, textos de zona, pictograma de zona escolar entre otros). Incluye alúmina antideslizante. | m2 | 25.198 | 56286 | 1418297
6.3.3 | Suministro e instalación de señalización vertical para CICLORRUTA. Según Manual de Señalización Vial de 2004. Incluye señal, soporte, anclaje con Concreto de 24.5 MPa y todo lo necesario para su correcta instalación. El tipo de señal será según la interventoría. | un | 15 | 277434 | 4161510
7. | URBANISMO |  |  |  |  | 1493934156
7.1 | Construcción de contenedor de raíces + alcorque con una altura de 1,40 m. Incluye viga de fundación de 0,20 x 0,20 m. en concreto de 17,5 Mpa según (MEP), mampostería en bloque de concreto de 0,15 x 0,20 x 0,40 m. grouting en concreto de 14 Mpa (en los bloques hueco de por medio), acero de refuerzo, alcorque prefabricados en concreto de 21 Mpa. y todos los demás elementos necesarios para su correcta construcción. Según diseño MEP. | und | 520 | 131374 | 68314480
7.2 | Suministro, transporte y colocación de cordón prefabricado de 0.15 x 0.35 x 0.60 m. de concreto de 21 Mpa, tres caras, juntas ranuradas, referencia Bordillo Barrera Recto Tipo U10 (según M.E.P). Incluye excavación, conformación del terreno, ajustes de concreto o pavimento donde sea necesario, mortero 1:4 de asiento y pega en las longitudes más adecuadas para el desarrollo de la obra, y todo lo necesario para su correcta construcción y funcionamiento. Según diseño. | m | 8311.29 | 80498 | 669042222
7.3 | Suministro, transporte y colocación de cordón prefabricado de 0.15 x 0.45 x 0.60 m de concreto de 21 Mpa, tres caras, juntas ranuradas, referencia Bordillo Barrera Recto Tipo U10 (según M.E.P). Incluye excavación, conformación del terreno, ajustes de concreto o pavimento donde sea necesario, mortero 1:4 de asiento y pega en las longitudes más adecuadas para el desarrollo de la obra, y todo lo necesario para su correcta construcción y funcionamiento. Según diseño. | m | 2603 | 81396 | 211873788
7.4 | Suministro, transporte y colocación de juego de cordones prefabricados, de 6 piezas de 0.15x0.45x0.60 m cada pieza, referencia Bordillo transición recto U30(según M.E.P) para conformación de rebaje. Incluye excavación, conformación del terreno, ajustes de concreto o pavimento donde sea necesario, mortero 1:4 de asiento y pega en las longitudes más adecuadas para el desarrollo de la obra, y todo lo necesario para su correcta construcción y funcionamiento. Según diseño. | un | 798 | 46976 | 37486848
7.5 | Suministro, transporte y colocación de PARADERO DE BUS en acero inoxidable incluye Platina de anclaje elaborada en acero al carbono HR de 5/8, estructura de cubierta y todo lo necesario para su correcto montaje, según diseño arquitectónico, y previa aprobación de la interventoría. | un | 10 | 14225618 | 142256180
7.6 | Suministro, transporte y colocación de BICICLETERO en acero inoxidable incluye Platina de anclaje elaborada en acero al carbono HR de 5/8 y todo lo necesario para su correcto montaje, según diseño arquitectónico, y previa aprobación de la interventoría. | un | 10 | 451002 | 4510020
7.7 | Suministro, transporte y colocación BASURERA pivotante en acero inoxidable 304, incluye estructura metálica (poste) fundición en hierro nodular según norma ASTM A536 65 45-1, con base de pintura epoxipoliamida verde y acabado con pintura poliuretanonegra semi mate. Anclaje con perno de expansión tipo chazo o cuña. | un | 30 | 819326 | 24579780
7.8 | Suministro e instalación de luminaria exterior doble de color gris para separador sobre pedestal de concreto. Incluye fijaciones y demás elementos necesarios para su correcta instalación, de 9 metros con bombilla luz led | un | 49 | 2751102 | 134803998
7.9 | Suministro e instalación de luminaria sencilla exterior de color gris para andenes sobre pedestal de concreto. Incluye fijaciones y demás elementos necesarios para su correcta instalación, de 9m con bombilla luz led | un | 117 | 1718520 | 201066840
8. | VÍAS |  |  |  |  | 3946228250
8.1 | Suministro, transporte y colocación de estructura de pavimento, incluye geotextil P-BX2020 y mezcla asfáltica en caliente MDC-19. Compactada con medios mecánicos según normas para la construcción de pavimentos del INVIAS. Incluye riego de liga y todo lo necesario para su correcta construcción y funcionamiento. La excavación y la base se pagan por su respectivo ítem. | m3 | 4076.8 | 967972 | 3946228250
9. | PAISAJISMO |  |  |  |  | 582178293
9.1 | Suministro, transporte e instalación de COBERTURA VEGETALES (ESPECIES MENORES) para conformación de zonas verdes según plano paisajístico. Incluye conformación, nivelación de la superficie, regado, abono, cobertura, tierra abonada y todo lo necesario hasta su total prendimiento. Diseño según planos paisajísticos | m2 | 2244.26 | 30224 | 67830514
9.2 | Establecimiento de zonas verdes - INSTALACIÓN DE GRAMA MACÁNA O PASTO JAPONÉS con un turrón de 5 cm, fértil y que no se encuentre quemada. Debe ser una grama pura y que no esté combinada con maleza. Se debe certificar su procedencia. | m2 | 6080 | 16424 | 99857920
9.3 | Suministro, transporte y riego de TIERRA NEGRA MEZCLADA CON ARENA LAVADA 50% Y 50% para ALCORQUES Y JARDINERAS y todos los demás elementos necesarios para su correcta construcción y funcionamiento. | m3 | 3724.8 | 100155 | 373057344
9.4 | Suministro, transporte e instalación de filtros para abatimiento de nivel freático con tubería perforada con un diámetro de 100mm., con una sección de 0.4 x 0.4 m. Incluye Geotextil NT1600 y triturado de 1" y todos los demás elementos para su correcta construcción y funcionamiento. | m | 727.65 | 51682 | 37606407
9.5 | Construcción de BANCA en concreto de 21 Mpa. con un ANCHO DE 0.70 m. y una ALTURA DE 0.10m. Incluye suministro, transporte y colocación del concreto, formaleta en súper "T" de 19 mm. o equivalente para acabado a la vista, molduras, biseles, protección, curado y todos los elementos necesarios para su correcta construcción, según diseño. No incluye refuerzo. | un | 26 | 147158 | 3826108
10. | SEMAFORIZACIÓN |  |  |  |  | 2351013187
10.1 | SUMINISTRO E INSTALACIÓN AMOBLAMIENTO SEMAFÓRICO
10.1.1 | Suministro, transporte e instalación de ménsula. Incluye herraje para anclaje, concreto de 21MPa y todos los demás elementos necesarios para su correcta instalación y funcionamiento. | un | 7 | 4158741 | 29111187
10.1.2 | Suministro, transporte e instalación de poste para semáforo. Incluye todos los elementos necesarios para su correcta instalación y funcionamiento. | un | 7 | 1169241 | 8184687
10.1.3 | Suministro, transporte e instalación de poste para instalación de módulo sonoro. Incluye todos los elementos necesarios para su correcta instalación y funcionamiento. | un | 7 | 1067038 | 7469266
10.1.4 | Suministro, transporte e instalación de Semáforo vehicular para fijación en ménsula. Incluye cable 4x18" y todos los elementos necesarios para su correcta instalación y funcionamiento. | un | 7 | 2042691 | 14298837
10.1.5 | Suministro, transporte e instalación de Semáforo vehicular para fijación en poste. Incluye cable 4x18" y todos los elementos necesarios para su correcta instalación y funcionamiento. | un | 7 | 1810905 | 12676335
10.1.6 | Suministro, transporte e instalación de semáforo peatonal estático. Incluye cable 4x18" y todos los elementos necesarios para su correcta instalación y funcionamiento. | un | 7 | 1522991 | 10660937
10.1.7 | Suministro, transporte e instalación de soporte de brazo largo para semáforo. Incluye todos los elementos necesarios para su correcta instalación y funcionamiento. | un | 7 | 86896 | 608272
10.1.8 | Suministro e instalación de disco direccional. Incluye cargue, transporte y recuperación de los materiales aprovechables y su transporte hasta el sitio que lo indique la interventoría, cargue, transporte y botada de escombros y materiales sobrantes en botaderos oficiales o donde lo indique la interventoría. | un | 10 | 172996 | 1729960
10.1.9 | Suministro, transporte e instalación de controlador local. Incluye base en concreto, gabinete, controlador local EC2, chapas de seguridad, ventilador, programación de controlador y conexión a central de semáforos, acometida eléctrica, puesta a tierra y todos los elementos necesarios para su correcta instalación y funcionamiento. | un | 5 | 66589515 | 332947575
10.1.10 | Suministro, transporte e instalación de tarjeta LCM para control de grupo de señales. Incluye todos los elementos necesarios para su correcta instalación y funcionamiento. | un | 3 | 8616546 | 25849638
10.1.11 | Suministro, transporte e instalación de Back Plane. Incluye todos los elementos necesarios para su correcta instalación y funcionamiento. | un | 3 | 2090110 | 6270330
10.1.12 | Suministro, transporte e instalación de módulo sonoro. Incluye todos los elementos necesarios para su correcta instalación y funcionamiento. | un | 3 | 3863158 | 11589474
10.1.13 | Suministro e instalación de pulsador peatonal. Incluye instalación de disco pulsador peatonal. Incluye cargue, transporte y recuperación de los materiales aprovechables y su transporte hasta el sitio que lo indique la interventoría, cargue, transporte y botada de escombros y materiales sobrantes en botaderos oficiales o donde lo indique la interventoría. | un | 7 | 823409 | 5763863
10.1.14 | Suministro, transporte e instalación de Semáforo vehicular con plantilla o mascarilla de flecha para fijación en ménsula. Incluye cable 4x18" y todos los elementos necesarios para su correcta instalación y funcionamiento. | un | 4 | 2073983 | 8295932
10.1.15 | Suministro, transporte e instalación de Semáforo vehicular con plantilla o mascarilla de flecha para fijación en poste. Incluye cable 4x18" y todos los elementos necesarios para su correcta instalación y funcionamiento. | un | 4 | 1852140 | 7408560
10.2 | OBRAS CIVILES Y RED DE SEMÁFOROS
10.2.1 | Suministro, transporte e instalación de cable de comunicaciones para controlador. Incluye conectores, correas de amarre, encintada y demás accesorios para su correcta instalación y funcionamiento, según requerimientos de central de semáforos. | m | 1500 | 10540 | 15810000
10.2.2 | Suministro, transporte e instalación de cable de cobre encauchetado 4 N°18 o 4 N° 16 AWG. Incluye conectores, correas de amarre, encintada y demás accesorios para su correcta instalación y funcionamiento según RETIE. | m | 1600 | 9736 | 15577600
10.2.3 | Suministro, transporte e instalación de cable de cobre encauchetado 3 N°18 o 3 N° 16 AWG. Incluye conectores, correas de amarre, encintada y demás accesorios para su correcta instalación y funcionamiento según RETIE. | m | 1600 | 8070 | 12912000
10.2.4 | Suministro transporte y construcción caja de piso ANTIFRAUDE RS3-001. Incluye tapa 50x50 antiraude RS4 -001. Incluye obra civil y todos los materiales. | un | 3 | 324208 | 972630
10.2.5 | Suministro, transporte e instalación de tubería PVC tipo DB de 2" por piso. Incluye obra civil con botada de material, excavación y/o demolición, lleno, pega pvc mas limpiador, curvas, adaptadores e instalación de piso acabado existente en adoquín y demás elementos necesarios para su correcta instalación. | m | 1600 | 181788 | 290860800
10.2.6 | Suministro, transporte e instalación de tubería PVC tipo DB de 2" por piso. Incluye obra civil con botada de material, excavación y/o demolición, lleno, pega pvc mas limpiador, curvas, adaptadores e instalación de piso acabado existente anden en concreto espesor de 0,08 m. sobre el terreno y demás elementos necesarios para su correcta instalación. | m | 1600 | 195776 | 313241600
10.2.7 | Suministro, transporte e instalación de tubería PVC tipo DB de 3" por vía. Incluye obra civil con botada de material, excavación y/o demolición, lleno, pega pvc mas limpiador, curvas, adaptadores e instalación de piso acabado existente y demás elementos necesarios para su correcta instalación. | m | 1600 | 598753 | 958004800
10.2.8 | Suministro, transporte e instalación de tubería PVC tipo DB de 2" EN ZONA VERDE. Incluye obra civil con botada de material, excavación y/o demolición, lleno, pega pvc mas limpiador, curvas, adaptadores y demás elementos necesarios para su correcta instalación. | m | 1600 | 161823 | 258916800
10.2.9 | Suministro transporte y construcción caja de piso ANTIFRAUDE RS3-003. Incluye tapa 60x80 antiraude RS4 -001. Incluye obra civil y todos los materiales. | un | 3 | 617368 | 1852104
11 | MUROS DE CONTENCIÓN |  |  |  |  | 926318225.1935
11.1 | MOVIMIENTOS DE TIERRA
11.1.1 | EXCAVACIÓN MECÁNICA de material heterogéneo DE 0-2 m, bajo cualquier grado de humedad. Incluye: roca descompuesta, bolas de roca de volúmen inferior a 0.35 m³., el cargue, transporte interno y externo y botada de material proveniente de las excavaciones en los sitios donde lo indique la interventoría y su medida será en el sitio. No incluye entibado. | m3 | 3462.2013 | $ 39.936 | 138266469.12
11.2 | ESTRUCTURA
11.2.1 | Construcción de MURO DE CONTENCIÓN #3 (h=3m), incluye Concreto de 21 Mpa preparado en obra (3000PSI), refuerzo, vibrador, formaleta y acarreo interno | m3 | 36 | 617884.9025 | 22243856.49
11.2.2 | Construcción de MURO DE CONTENCIÓN #4 (h=2.8m), incluye Concreto de 21 Mpa preparado en obra (3000 PSI), refuerzo, vibrador, formaleta y acarreo interno | m3 | 121.3625 | 617884.9025 | 74988056.4797
11.2.3 | Construcción de MURO DE CONTENCIÓN #5 (h=2.5m), incluye Concreto de 21 Mpa preparado en obra (3000 PSI), vibrador, formaleta y acarreo interno | m3 | 92.415 | 617884.9025 | 57101833.2645
11.2.4 | Construccion de MURO DE CONTENCION #1 (h=3m), incluye Concreto de 21 Mpa preparado en obra (3000PSI), vibrador, formaleta y acarreo interno | m3 | 128.16 | 617884.9025 | 79188129.1044
11.2.5 | Construccion de MURO DE CONTENCION #2 (h=3.85m), incluye Concreto de 21 Mpa preparado en obra (3000PSI), vibrador, formaleta y acarreo interno | m3 | 60.8125 | 617884.9025 | 37575125.6333
11.2.6 | Construccion de MURO DE CONTENCION #6 (h=3.85m), incluye Concreto de 21 Mpa preparado en obra (3000PSI), vibrador, formaleta y acarreo interno | m3 | 85.1375 | 617884.9025 | 52605175.8866
11.2.7 | Construccion de MURO DE CONTENCION #7 (h=3.85m), incluye Concreto de 21 Mpa preparado en obra (3000PSI), vibrador, formaleta y acarreo interno | m3 | 471 | 617884.9025 | 291023789.0775
11.3 | LLENOS
11.3.1 | Conformación y lleno de MURO DE CONTENCIÓN | m3 | 2116.73 | 81883.75 | 173325790.1375
12 | PUENTES |  |  |  |  | 4425590412.8406
12.1 | MOVIMIENTOS DE TIERRA
12.1.1 | EXCAVACIÓN MECÁNICA de material heterogéneo DE 0-2 m, bajo cualquier grado de humedad. Incluye: roca descompuesta, bolas de roca de volúmen inferior a 0.35 m³., el cargue, transporte interno y externo y botada de material proveniente de las excavaciones en los sitios donde lo indique la interventoría y su medida será en el sitio. No incluye entibado. | m3 | 865.3 | 39954.6028 | 34572717.8137
12.1.2 | EXCAVACIÓN MANUAL PARA PILAS, en material heterogéneo, con piedras hasta 0.35 m. No incluye refuerzo en anillo. Incluye bombeo temporal. cargue, transporte y botada del material proveniente de la excavación en botaderos oficiales. Y su medida sera en sitio. Sin Anillo. Incluye todos los demas elementos para su correcta ejecucion
12.1.2.1 | De 0.0 a 2.0 m. | m3 | 45.4 | 98688.0063 | 4480435.486
12.1.2.2 | De 2.0 a 4.0 m. | m3 | 45.4 | 105714.9912 | 4799460.6005
12.1.2.3 | De 4.0 a 6.0 m. | m3 | 45.4 | 110703.8946 | 5025956.8148
12.1.2.4 | De 6.0 a 8.0 m. | m3 | 45.4 | 115875.2829 | 5260737.8437
12.1.2.5 | De 8.0 a 10.0 m. | m3 | 45.4 | 126218.0595 | 5730299.9013
12.2 | CONCRETOS DE INFRAESTRUCTURA
12.2.1 | Construcción de ANILLOS CAISSONS en concreto de 21 Mpa, DIÁMETRO EXTERIOR variable entre 1.7 a 1.92m. Incluye el suministro y transporte del concreto, mano de obra, vibrado, protección y curado, incluye acarreo interno. | m3 | 110.6 | 574212.8785 | 63507944.3621
12.2.2 | Construcción de CAISSONS en concreto de 21 Mpa. Incluye el suministro y transporte del concreto, mano de obra, vibrado, protección y curado, incluye acarreo interno. | m3 | 353.42 | 570116.518 | 201490579.7916
12.2.3 | Construcción de VIGA DE CIMENTACION en concreto de 21 Mpa. Incluye el suministro y transporte del concreto, mano de obra, vibrado, protección y curado, incluye acarreo interno. | m3 | 197.5 | 570116.518 | 112598012.305
12.2.4 | Construcción de VIGAS POSTENSADAS en concreto de 42 Mpa. Incluye el suministro y transporte del concreto, mano de obra, vibrado, protección y curado, incluye acarreo interno. | m3 | 127.7 | 651174.628 | 83154999.9956
12.2.5 | Construcción de VIGAS DIAFRAGMAS en concreto de 28 Mpa. Incluye el suministro y transporte del concreto, mano de obra, vibrado, protección y curado, incluye acarreo interno. | m3 | 28.8 | 610645.573 | 17586592.5024
12.2.6 | Construcción de ESPALDA VIGA CIMENTACIÓN en concreto de 21 Mpa. Incluye el suministro y transporte del concreto, mano de obra, vibrado, protección y curado, incluye acarreo interno. | m3 | 49.4 | 570116.518 | 28163755.9892
12.2.7 | Construcción de ALETAS VIGA DE CIMENTACIÓN en concreto de 21 Mpa. Incluye el suministro y transporte del concreto, mano de obra, vibrado, protección y curado, incluye acarreo interno. | m3 | 20 | 570116.518 | 11402330.36
12.2.8 | Construcción de TOPE SISMICO en concreto de 21 Mpa. Incluye el suministro y transporte del concreto, mano de obra, vibrado, protección y curado, incluye acarreo interno. | Un | 22 | 375848.178 | 8268659.916
12.2.9 | Construcción de LOSA DE APROXIMACIÓN en concreto de 21 Mpa. Incluye el suministro y transporte del concreto, mano de obra, vibrado, protección y curado, incluye acarreo interno. | m3 | 97.502 | 570116.518 | 55587500.738
12.2.10 | Construcción de TABLERO en concreto de 28 Mpa. Incluye el suministro y transporte del concreto, mano de obra, vibrado, protección y curado, incluye acarreo interno. | m3 | 182.04 | 570116.518 | 103784010.9367
12.2.11 | Construcción de BARRERA DE TRAFICO en concreto de 21 Mpa. Incluye el suministro y transporte del concreto, mano de obra, vibrado, protección y curado, incluye acarreo interno. | m3 | 19.17 | 570116.518 | 10929133.6501
12.3 | ACERO DE REFUERZO
12.3.1 | Suministro, transporte e instalación de ACERO DE PREESFUERZO baja relajación fpu=1860 Mpa Cables de 12 torones de 5/8 (220 tonI). Incluye transporte con descarga, transporte interno, alambre de amarre, certificados y todos los elementos necesarios para su correcta instalación, según diseño y recomendaciones estructurales. | kg | 10224.984 | 12971.8065 | 132636513.9136
12.3.2 | Suministro, transporte e instalación de ACERO DE REFUERZO FIGURADO FY= 420 Mpa-60000 PSI, corrugado. Incluye transporte con descarga, transporte interno, alambre de amarre, certificados y todos los elementos necesarios para su correcta instalación, según diseño y recomendaciones estructurales. | kg | 451984.762 | 6986.8 | 3157927135.1416
12.4 | OTROS INTEGRANTES DEL PUENTE
12.4.1 | Suministro, transporte e instalación de NEOPRENOS APOYO en concreto de 500x500x60, de lamina externa de e=8 mm y lamina interna de e= 12mm. | Un | 22 | 905468.9925 | 19920317.835
12.4.2 | Suministro, transporte e instalación de NEOPRENOS TOPES en concreto de 300x300x30. | Un | 20 | 794186.6592 | 15883733.1833
12.4.3 | Suministro, transporte e instalación de BARANDAS, incluye acarreo interno y elementos de fijación | ml | 45.58 | 496241.418 | 22618683.8324
12.4.4 | Suministro, transporte e instalación de JUNTAS DE DILATACIÓN, incluye acarreo interno. | ml | 80.76 | 723815.21 | 58455316.3596
12.5 | OTROS ACABADOS DEL PUENTE
12.5.1 | Suministro, transporte y colocación de mezcla asfáltica en caliente MDC-19. Compactada con medios mecánicos según normas para la construcción de pavimentos del INVIAS. Incluye riego de liga y todo lo necesario para su correcta construcción y funcionamiento. | m3 | 124.14 | 964716.27 | 119759877.7578
12.5.2 | Suministro, transporte y colocación Filtro drenaje detrás de estribo, incluye geotextil NT 1600, manto drenante tipo agregado grueso tamaño entre 3/4" y 3", con tubería colectora de 6" de diámetro en superficie interior lisa y exterior corrugada con perforación a ambos lados | m2 | 472.66 | 177797.43 | 84037733.2638
12.5.3 | LLENOS EN ARENILLA, compactados mecánicamente hasta obtener una densidad del 98% de la máxima obtenida en el ensayo del Proctor modificado. Incluye el suministro, transporte, colocación de la arenilla, la compactación de la misma y transporte interno. Y su medida sera en sitio ya compactado. | m3 | 702.4658 | 82463.69 | 57927921.9668
12.5.4 | Suministro, transporte y colocación de tubos desagüe 3´´ en tubería PVC | Unidad | 4 | 20012.645 | 80050.58
13 | ARQUEOLOGÍA |  |  |  |  | 1575926000
13.1 | CDPC Consulta - Tapias | modulo | 1 | 5000000 | 5000000
13.2 | ICANH PMA - Tapias - Prospección y documentación | modulo | 1 | 139139400 | 139139400
13.3 | ICANH PMA - Tapias - Cribado | modulo | 1 | 82139400 | 82139400
13.4 | ICANH PMA - Zonas verdes - Prospección | modulo | 1 | 30379800 | 30379800
13.5 | ICANH PMA - Zonas duras - Prospección y monitoreo en obra (21 Meses) | modulo | 1 | 187012800 | 187012800
13.6 | ICANH PMA - Puentes históricos - Documentación y registro - Monitoreo en obra | modulo | 1 | 78759600 | 78759600
13.7 | ICANH PMA - Bodega para almacenamiento arqueológico - Prospección y monitoreo en obra | modulo | 1 | 20000000 | 20000000
13.8 | ICANH Etapas Post - Campo - Obligatorias para cierre de licencia | modulo | 1 | 350000000 | 350000000
13.9 | ICANH PMA - Tapias - Posible rescate arqueológico | modulo | 1 | 182278800 | 182278800
13.10 | ICANH PMA - Zonas verdes - Prospección - Posible rescate arqueológico | modulo | 1 | 91139400 | 91139400
13.11 | ICANH PMA - Zonas duras - Prospección y monitoreo en obra - Posible rescate arqueológico | modulo | 1 | 302076800 | 302076800
13.12 | ICANH PMA - Puentes históricos - Monitoreo en obra - Posible restauración y puesta en valor | modulo | 1 | 108000000 | 108000000
14 | REDES HIDRÁULICAS |  |  |  |  | 3162215691.2812
14.1 | PRELIMINARES
14.1.1 | LOCALIZACIÓN, TRAZADO Y REPLANTEO. El proyecto deberá localizarse horizontal y verticalmente dejando elementos de referencia permanente con base en las libretas de topografía y los planos del proyecto, además de dejar puntos de referencia para el control de asentamientos. El replanteo y nivelación de la obra será ejecutado por el Contratista, utilizando personal que posea licencia para ejercer la actividad y equipos de precisión adecuados y debidamente calibrados, para el trabajo a realizar. Durante la construcción el Contratista deberá verificar periódicamente las medidas y cotas, cuantas veces sea necesario, para ajustarse al proyecto y deberá disponer permanentemente en la obra de un equipo adecuado para realizar esta actividad cuando se requiera. Se deberán dejar marcados los chaflanes, cortes, llenos, puntos de referencia, ejes y demás elementos que permitan la correcta ejecución de las actividades, y todo lo necesario para la correcta ejecución de la actividad. | dia | 450 | 524700 | 236115000
14.2 | DEMOLICIONES Y RETIROS
Comprende la demolición del concreto hidráulico o asfáltico en las dimensiones señaladas en los planos o indicadas por la Interventoría. Incluye: corte con máquina de disco según trazado, compresor neumático con martillo, cortes y picada de máximo 0.40m,; la demolición los materiales que se encuentran dentro de éste, tales como: acero de refuerzo, marcos, tapas, tuberías,revoques, acabados etc.; cargue, transporte y botada de escombros mecánicamente o manualmente, con cargue directo a volqueta , transporte interno y botadero oficial; así como el almacenamiento de materiales recuperables o aprovechables en los sitios que indique la interventoría. La Interventoría podrá exigir al contratista la mano de obra y el equipo que a su criterio considere necesario, de acuerdo con las necesidades y urgencia del trabajo, y todo lo necesario para la correcta ejecución de la actividad
14.2.1 | DEMOLICIÓN PAVIMENTO DE CONCRETO HIDRÁULICO de cualquier resistencia, reforzado, simple o ciclópeo, y en cualquier clase de estructura | m³ | 0 | 219088 | 0
14.2.2 | DEMOLICIÓN ESTRUCTURAS DE CONCRETO de cualquier resistencia, reforzado, simple o ciclópeo, y en cualquier clase de estructura. | m³ | 0 | 210584 | 0
14.2.3 | DEMOLICIÓN PAVIMENTO ASFÁLTICO con espesores variables hasta 0.30 m., cargue, transporte y botada de escombros hasta la planta de reciclaje de la SIF, Incluye corte con máquina de disco según trazado y compresor neumático con martillo, cortes y picada de maximo 0.40m, | m³ | 492.8535 | 223182 | 109996029.837
14.2.4 | Retiro de rejilla de sumidero tipo B,. Incluye: entrega de la misma al almacén de la SIF, si no se va a reutilizar; mano de obra, herramienta, equipo, transporte interno horizontal y vertical y todo lo necesario para su correcta ejecución. | un | 15 | 17325 | 259875
14.2.5 | Retiro de cordón prefabricado. Incluye almacenamiento y disposición en el sitio que indique la interventoría | m | 0 | 12044 | 0
14.2.6 | RETIRO DE SEÑALES VIALES. Incluye cargue, transporte y recuperación de los materiales aprovechables y su transporte hasta el sitio que lo indique la interventoría, cargue, transporte y botada de escombros y materiales sobrantes en botaderos oficiales o donde lo indique la interventoría. | un | 16 | 26230 | 419680
14.2.7 | Borrado mecanico de señales viales. Incluye fresado manual, barredora mecanica, vehiculo de apoyo, mano de obra, cargue, transporte y botada de materias hasta el lugar que indique la interventoria y todo lo necesario para su correcta ejecucion. | m² | 0 | 8082 | 0
14.2.8 | RETIRO de reja metálica sobre cordón del separador, el retiro debe hacerse con cuidado para una posible re-utilización de la reja. incluye transporte interno, almacenamiento temporal hasta la SIF o donde indique la interventoria y todo lo necesario para evitar daños en este elemento | m | 0 | 8565 | 0
14.3 | MOVIMIENTOS DE TIERRA
14.3.1 | EXCAVACION Y RETIRO DE MATERIAL. Bajo cualquier grado de humedad. Incluye: mano de obra, herramienta, equipo, transporte interno horizontal y vertical hasta sitio de acopio, roca descompuesta, en bolas de volumen inferior a 0.35 m³; cargue, transporte interno, y todo lo necesario para su correcta ejecucion. Su medida será en el sitio. NO INCLUYE: CARGUE, TRANSPORTE EXTERNO Y DERECHOS DE BOTADERO OFICIAL, ni entibado.
14.3.1.1 | EXCAVACIÓN MANUAL de material heterogéneo, a cielo abierto hasta 2,0m de profundidad | m³ | 126 | 21914 | 2761164
14.3.1.2 | EXCAVACIÓN MECANICA de material heterogéneo, a cielo abierto hasta 2,0m de profundidad. | m³ | 5035.0695 | 18903 | 95177919.15
14.3.1.3 | EXCAVACIÓN MECANICA de material heterogéneo, a cielo abiertode 2.0 hasta 4,0m de profundidad. | m³ | 413.3275 | 23784 | 9830581.6446
14.3.2 | CARGUE MANUAL, TRANSPORTE Y BOTADA de material sobrante., Incluye mano de obra, herramienta, equipo, transporte interno horizontal y vertical y todo lo necesario para su correcta ejecucion, derecho de botadero. Se debe hacer en botaderos destinados por el municipio o donde lo indique la interventoría. Su medida será en sitio. | m³ | 2167.4657 | 32113 | 69603826.8513
14.3.3 | Suministro, transporte y colocación de subbase granular (SBG) de máximo Ø 1½", reacomodado con medios mecánicos y compactado mayor o igual al 95% del ensayo del proctor modificado, que cumpla con el artículo 320-13 de la norma INVIAS 2013. | m³ | 38 | 103356 | 3927528
14.3.4 | Suministro, transporte y colocación de base granular de máximo Ø 1½", reacomodado con medios mecánicos y compactado al 100% mínimo del ensayo del proctor modificado, según normas para la construcción de pavimentos del INVIAS, y todo lo necesario para su correcta construcción y funcionamiento. Su medida será tomada en sitio ya compactado. | m³ | 38 | 120648 | 4584624
14.3.5 | Suministro, transporte y colocación de Base estabilizada (BEC) con cemento al 100% del ensayo del Proctor Modificado. Su medida será tomada en sitio ya compactado. Incluye todo lo necesario para su correcta construcción y funcionamiento. La resistencia mínima a la compresión a los 7 días debe ser de f´c = 4.0 MPa. | m³ | 62 | 145858 | 9043196
14.3.6 | LLENOS EN MATERIAL PROVENIENTES DE LA EXCAVACIÓN, compactados mecánicamente hasta obtener una densidad del 95% de la máxima obtenida en el ensayo del próctor modificado. Incluye transporte interno. Su medida será en sitio ya compactado. | m³ | 3493.7882 | 31736 | 110878862.0996
14.3.7 | Suministro, transporte y colocación de cimentacion o apoyyo de tuberia en triturado de diametro maximo 1.0 pulgaday compactado y/o vibrado mecanicamente, según normas para la construcción de pavimentos del INVIAS, y todo lo necesario para su correcta construcción y funcionamiento. Su medida será tomada en sitio ya compactado. | m³ | 18 | 105708 | 1902744
14.3.8 | Suministro, transporte y colocación de emulsión asfáltica catiónica de rompimiento lento C.R.L. para imprimación de superficie a pavimentar según normas para la construcción de pavimentos del INVIAS. Incluye todo lo necesario para su correcta construcción y funcionamiento. | m2 | 852 | 2988 | 2545776
14.3.9 | Suministro, transporte e instalación de geotextil tejido tipo TR3000 o equivalente, bien estirado y sin presencia de dobleces. | m2 | 1250 | 7297 | 9121250
14.3.10 | Suministro, transporte e instalación de GEOMALLA FIBRA DE VIDRIO T-100 | m2 | 450 | 9303 | 4186350
14.3.11 | Suministro, transporte e instalación de entibados corridos metálicos o de madera. Debe incluir todos los elementos de soporte para garantizar la estabiliad requerida, según normas de EPM | m2 | 7555.3496 | 32135 | 242791157.8934
14.4 | REDES DE AGUAS NEGRAS, LLUVIAS Y ACUEDUCTO
14.4.1 | Suministro, transporte e instalación de TUBERÍA PVC- sanitaria. Incluye: limpiador, removedor, acondicionador de superficei, adhesivo, accesoriios (uniones, codos, yess, tess, etc), certificaciones de calidad, ensayos normativos de estanqueidad, mano de obra y todos los elementos necesarios para su correcta instalación y funcionamiento. La excavación, encamado, atraques y los llenos se pagaran en su ítem respectivo. Para:
14.4.1.1 | TUBERÍA PVC- S4, con un DIÁMETRO DE 27 PULG. | m | 0 | 533488
14.4.1.2 | TUBERÍA PVC- S8, con un DIÁMETRO DE 315 mm. | m | 333.52 | 157174 | 52420672.48
14.4.1.3 | TUBERÍA PVC- S8, con un DIÁMETRO DE 355 mm. | m | 53.86 | 187310 | 10088516.6
14.4.1.4 | TUBERÍA PVC- S8, con un DIÁMETRO DE 730 mm. | m | 48.9 | 717858 | 35103256.2
14.4.1.5 | TUBERÍA PVC- S8, con un DIÁMETRO DE 250 mm. | m | 576.5 | 120762 | 69619293
14.4.1.6 | TUBERÍA PVC- S8, con un DIÁMETRO DE 450 mm. | m | 12.75 | 332719 | 4242167.25
14.4.1.7 | TUBERÍA PVC- S8, con un DIÁMETRO DE 813 mm. | m | 16.36 | 1277883 | 20906165.88
14.4.1.8 | TUBERÍA PVC- S8, con un DIÁMETRO DE 1000 mm. | m | 86.84 | 2339402 | 203153669.68
14.4.1.9 | TUBERÍA PVC- S8, con un DIÁMETRO DE 200 mm. | m | 996.55 | 88469 | 88163781.95
14.4.1.10 | TUBERÍA PVC- S8, con un DIÁMETRO DE 400 mm. | m | 65.18 | 269470 | 17564054.6
14.4.2 | Suministro, transporte e instalación de elementos prefabricados de concreto para la red de alcantarillado. Incluye: cortes, mortero para ajustes, resanes y pega de los elementos , según especificaciones técnicas de diseño y de EEPP de Medellín ; transporte interno con equipo y maquinaria ( volquetas, retroexcavadora, entre otros); mano de obra y todo lo necesario para su correcta instalación y funcionamiento. Para:
14.4.2.1 | TAPA PREFABRICADA EN CONCRETO PARA CÁMARA DE INSPECCIÓN, con f´c=28.0 MPa | un | 60 | 204583 | 12274980
14.4.2.2 | CUELLO PREFABRICADO EN CONCRETO PARA CÁMARA DE INSPECCIÓN Ø=1.20m.con f´c=28.0 MPa | un | 60 | 304610 | 18276600
14.4.2.3 | CILINDRO PREFABRICADO EN CONCRETO PARA CÁMARA DE INSPECCIÓN de diámetro 1,20m, con f´c=28.0 MPa. | m | 60 | 659339 | 39560340
14.4.2.4 | CONO PREFABRICADO EN CONCRETO PARA CÁMARA DE INSPECCIÓN de diámetro 1.20m, con f´c=28.0 MPa.. | un | 60 | 515242 | 30914520
14.4.2.5 | CUELLO PREFABRICADO EN CONCRETO PARA CÁMARA DE INSPECCIÓN Ø=1.50m, con f´c=28.0 MPa. | un | 2 | 394149 | 788298
14.4.2.6 | CILINDRO PREFABRICADO EN CONCRETO PARA CÁMARA DE INSPECCIÓN de 1,50m con f´c=28.0 MPa | m | 2 | 945088 | 1890176
14.4.2.7 | CONO PREFABRICADO EN CONCRETO PARA CÁMARA DE INSPECCIÓN de diámetro 1,50m con f´c=28.0 MPa | un | 2 | 839747 | 1679494
14.4.3 | Concretos hidráulicos vaciados. La actividad considera el suministro, transporte y colocación de concreto vaciado en obra: Incluye: planta de mezclas, torre grúa, malacates, plumas, bombas, silos y todos los equipos necesarios para disponer el concreto en los diferentes sitios de la obra, diseño de mezclas, preparación, ensayos, transporte interno, obra falsa, colocación, protección, curado y todos los aditivos que se consideren necesarios para garantizar la correcta manejabilidad y resistencia de diseño. Con formaletería en super T ó muff de 19 mm para acabado a la vista en elementos expuestos y con formaleta en madera para acabado normal o rústico en en elementos enterrados. Incluye: teleras, biseles, molduras, cerchas, tacos metálicos y de madera, vientos y riostras, tablones, largueros, alambre quemado para amarrar, clavos, vibradores y todo lo necesario para garantizar el correcto armado de la obra falsa y vaciado de la mezcla, según diseño. Incluye transporte interno hasta 50 m de recorrido desde el sitio de acopio, y todo lo necesario para su correcta elaboración, transporte, aplicación, curado y apariencia estética, y con las especificaciones técnicas de EEPP de Medellín .No incluye refuerzo. Para:
14.4.3.1 | Construcción de mesa en concreto de 28MPa esmaltada con cemento, con diámetro de 1,60m y 0,20m de espesor y cañuela con un diámetro de 0.40m y 0,20m de espesor para cámara de inspección de diámetro de 1,20 m, la pendiente transversal de la cañuela será el 15% . | un | 60 | 312388 | 18743280
14.4.3.2 | Construcción de SUMIDERO de aguas lluvias TIPO B (1.10m x 0.80m medidas externas y prof=0.90m e=0.20m), en concreto de 28.0 MPa. Incluye suministro, transporte e instalación de reja metálica, según diseño y especificaciones de E.P.M. La excavación, llenos y entresuelo se pagarán en su ítem respectivo. | un | 23 | 550063 | 12651449
14.4.3.3 | Construcción de mesa en concreto de 28MPa esmaltada con cemento, con diámetro de 1,90m y 0,20m de espesor y cañuela con un diámetro de 0.60m y 0,20m de espesor para cámara de inspección de diámetro de 1,50 m, la pendiente transversal de la cañuela será el 15% . | un | 2 | 460047 | 920094
14.4.3.4 | Construccion de cajas de inspección en concreto de 0.80 m x 0.80 m y profundidad 1.20m, con paredes y fondo de espesor 0.15 metros en concreto de f´c =28.0 MPa. Incluye acero de refuerzo, tapas, herrajes metálicos para tapa y soporte, pases de tuberías, emboquillados, resanes y todo lo necesario para su correcto funcionamiento | un | 0 | 875451 | 0
14.4.4 | construccion de cajas de inspeccion en bloque de concreto de f´cu de 13.0 Mpa de 0.15 m x 0.20 m x 0.40 m (caja de paso y carcamo), incluye relleno con mortero de arena y cemento relacion 1:3, acero de refuerzo, tapa y losa de fondo en concreto de f´c de 24.5 MPa, material granular filtrante en fondo de caja, y todo lo necesario para su correcta construccion y funcionamiento, segun detalles en planos.
14.4.4.1 | Para caja de paso de 1.30 m x 1.30 m y profundidad 1.80 m | un | 0 | 1661090 | 0
14.4.4.2 | Para carcamo de paso de 0.70 m x 0.70 m y profundidad 0.70 m. | un | 0 | 635054 | 0
14.4.4.3 | Para caja de 0.66 m x 0.86 m y profundidad 0.90 m | un | 0 | 676768 | 0
14.4.5 | LLENOS EN ARENILLA, compactados mecánicamente hasta obtener una densidad del 98% de la máxima obtenida en el ensayo del Próctor modificado. Incluye el suministro, transporte, colocación de la arenilla, la compactación de la misma y transporte interno. Y su medida será en sitio ya compactado. | m3 | 833.6407 | 49152 | 40975105.9048
14.4.6 | Suministro, transporte y colocación de base granular de máximo Ø 1½", reacomodado con medios mecánicos y compactado al 100% mínimo del ensayo del proctor modificado, según normas para la construcción de pavimentos del INVIAS, y todo lo necesario para su correcta construcción y funcionamiento. Su medida será tomada en sitio ya compactado. | m3 | 833.6407 | 120648 | 100577078.8005
14.5 | ACOMETIDAS
14.5.1 | Construccion de acometida de alcantarillado en tuberia PVC sanitaria o polietileno para acueducto. Incluye: corte con disco, demolición de pavimento en concreto asfáltico o hidráulico, excavaciones, llenos y reconstruccion de placa de concreto o asfalto, mano de obra, empalmes a las tuberías existentes, STI de materiales, equipos y herramientas; tramites y permisos ante la Secretaria de Movilidad, Secretaria de Infraestructura Física y las EPM; y todo lo necesario para la corrrecta ejecución y funcionalidad de la actividad. Para
14.5.1.1 | Acometida de alcantarillado en tuberia PVC sanitaria o PVC S8 D = 150 mm | m | 50 | 318912 | 15945600
14.5.1.2 | Acometida de alcantarillado en tuberia PVC sanitaria o PVC S8 D = 200 mm | m | 20 | 380948 | 7618960
14.5.1.3 | Acometida de acueducto en tubería de 16 mm de polietileno, | m | 70 | 167808 | 11746560
14.5.2 | Suministro, transporte e instalación de tuberÍa de PVC BIAXIAL, incluye: mano de obra, equipos, materiales, soldadur, accesorios y todo lo necesario para su correcta instalación y funcionamiento.
14.5.2.1 | D=3 | m | 118.76 | 48109 | 5713424.84
14.5.2.2 | D=4 | m | 787.3 | 56479 | 44465916.7
14.5.2.3 | D=6 | m | 1105.05 | 141741 | 156630892.05
14.5.2.4 | D=8 | m | 369.65 | 282231 | 104326689.15
14.5.2.5 | D=10 | m | 550.85 | 489981 | 269906033.85
14.5.2.6 | D=12 | m | 717.13 | 660699 | 473807073.87
14.5.3 | Suministro,transporte e instalación de TEE partida en HD diametro 150 mm. Incluye todo lo necesario para su correcta instalación y funcionamiento. | un | 3 | 3463709 | 10391127
14.5.4 | Suministro, transporte e instalación de reducción en HD bridada diametro 150 mm:Incluye: mano de obras, materiales, equipos, flanches, soldadura y todo lo necesario para su correcta instalacion y funcionamiento | un | 3 | 1398913 | 4196739
14.5.5 | Suministro, transporte e instalación de TEE en HD diametro 315 mm. Incluye: mano de obra, materiales, equipos, uniones universales tipo garra de tigre o similares diámetro 300 mm, y todo lo necesario para su correcta instalacion y funcionamiento | un | 3 | 5561474 | 16684422
14.5.6 | Suministro,transporte e instalación de unión universal en HD A PEAD diámetro 315 mm . Incluye: mano de obra, materiales, equipos, equipos, uniones universales tipo garra de tigre o similares diámetro 300 mm, y todo lo necesario para su correcta instalacion y funcionamiento. | un | 3 | 854047 | 2562141
14.5.7 | Suministro, transporte e instalación de tapones en HD diámetro 315 mm. Incluye: mano de obra, anclaje o dado de concreto de 21 MPa de 1.0 m3, y todo lo necesario para su correcta instalación y funcionamiento | un | 1 | 1683261 | 1683261
14.5.8 | Suministro, transporte e instalación de tapones en HD diámetro 150 mm. Incluye anclaje o dado de concreto de 21 MPa de 0.50 m3, y todo lo necesario para su correcta instalacion y funcionamiento | un | 3 | 765623 | 2296869
14.5.9 | Suministro, transporte e instalación de válvulas de compuerta elástica bridada. Incluye: uniones universales tipo garra de tigre o similar, materiales, mano de obra y equipo, y todo lo necesario para su correcta instalación y funcionamiento.
14.5.9.1 | D = 75 mm | un | 5 | 1633665 | 8168325
14.5.9.2 | D =100 mm | un | 14 | 2343605 | 32810470
14.5.9.3 | D =150 mm | un | 13 | 2689665 | 34965645
14.5.9.4 | D =200 mm | un | 7 | 3718665 | 26030655
14.5.9.5 | D =300 mm | un | 2 | 15979665 | 31959330
14.5.10 | Suministro, transporte e instalación de hidrante en hiero fundido HF diámetro 150 mm bridado. Incluye kit de nivelación para hidrante bridado en HF, codo de nivelación en HF diámetro 150 mm, codo bridado en HF D 150 mm, tee en HF bridada D 150 mm y válvula de compuerta elástica bridada en HF D 150 mm, materiales, mano de obra y equipo, y todo lo neceasrio para su correcta instalación y funcionamiento. | un | 8 | 12232950 | 97863600
14.5.11 | Suministro, transporte e instalación de hidrante en hiero fundido HF diámetro 75 mm bridado. Incluye kit de nivelación para hidrante bridado en HF, codo de nivelación en HF diámetro 75mm, codo bridado en HF D 150 mm, tee en HF bridada D 75mm y válvula de compuerta elástica bridada en HF D 75 mm, materiales, mano de obra y equipo, y todo lo neceasrio para su correcta instalación y funcionamiento. | un | 2 | 7430150 | 14860300
14.5.12 | Suministro, transporte y colocación de válvulas reguladoras de presión, incluye las reducciones, niples de acero soldados y roscados, bridas, válvula de guarda, manómetros, filtro en Y, válvulas auxiliares de entrada y salida. de 250mm (10") de diametro, niple bridado. NO INCLUYE OBRA ESTRUCTURAL | UN | 1 | 43340639 | 43340639
14.6 | REDES HIDROSANITARIAS E HIDRÁULICAS
14.6.1 | Suministro, transporte e instalación de medidor de agua de diametro 15 mm calibrado por EPM. Incluye: caja en concreto, tapa de hierro fundido HF, medidor y trámite de aprobación ante EPM, y todo lo necesario, de acuerdo a la Normas Generales de Construcción de las EPM. | un | 70 | 715291 | 50070370
14.6.2 | Suministro, transporte e instalación de tubería de abasto en PVC RDE 13.5. Incluye: limpiador, removedor, acondicionador de superficie, adhesivo, accesoriios (uniones, codos, yess, tees, etc), certificaciones de calidad, ensayos normativos de estanqueidad, mano de obra, soportes de la tubería en paredes, y todos los elementos necesarios para su correcta instalación y funcionamiento. Para los siguientes diámetros de tuberías
14.6.2.1 | D = 25 mm | m | 30 | 9419 | 282570
14.6.2.1 | D =13 mm | m | 40 | 5738 | 229520
15 | REDES DE GAS |  |  |  |  | 116896169.0021
15.1 | EXCAVACION
15.1.1 | EXCAVACIÓN MANUAL de material heterogéneo, a cielo abierto hasta 2,0m de profundidad | m3 | 800 | 21914 | 17531200
15.1.2 | Entibado para excavaciones H mayor a 1.50 m | m2 | 150 | 26579 | 3986850
15.2 | TUBERÍA RED DE GAS
15.2.1 | Suministro, transporte e instalación de Tuberia de polietileno 80, 25 mm, (RDE 11) | ML | 250 | 30967.0572 | 7741764.3
15.2.2 | Suministro, transporte e instalación de Tuberia de polietileno 80, 32 mm, (RDE 11) | ML | 300 | 33637.0129 | 10091103.8571
15.2.3 | Suministro, transporte e instalación de Tuberia de polietileno 80, 63 mm (RDE 11) | ML | 100 | 49553.68 | 4955368
15.2.4 | Suministro, transporte e instalación de Tuberia de polietileno 80, 110 mm (RDE 11) | ML | 250 | 103057.85 | 25764462.5
15.2.5 | Suministro, transporte e instalación de Tuberia de polietileno 80, 160 mm (RDE 11) | ML | 150 | 179897.145 | 26984571.75
15.3 | ACCESORIOS RED DE GAS
15.3.1 | Suministro, transporte e instalación de CODO DE 110 mm PE 100, RDE 11, TOPE | Un | 1 | 198791 | 198791
15.3.2 | Suministro, transporte e instalación de CODO DE 160 mm PE 100, RDE 11, TOPE | Un | 1 | 309104 | 309104
15.3.3 | Suministro, transporte e instalación de REDUCCION DE 25 mm X 20mm pe 80 socket | Un | 1 | 34962.21 | 34962.21
15.3.4 | Suministro, transporte e instalación de REDUCCION DE 32 mm x 25 mm pe 80 socket | Un | 1 | 36065.34 | 36065.34
15.3.5 | Suministro, transporte e instalación de REDUCCION DE 63 mm x 32 mm pe 100 rde 11 tope - socket | Un | 1 | 61559.9 | 61559.9
15.3.6 | Suministro, transporte e instalación de REDUCCION DE 90 mm x 63mm pe 100 rde 11 tope | Un | 1 | 72591.2 | 72591.2
15.3.7 | Suministro, transporte e instalación de REDUCCION DE 110 mm x 90 mm pe 100 red 11 tope | Un | 1 | 82396.8 | 82396.8
15.3.8 | Suministro, transporte e instalación de REDUCCION DE 160 mm x 110 mm pe 100 red 11 tope | Un | 1 | 157164.5 | 157164.5
15.3.9 | Suministro, transporte e instalación de REDUCCION DE 200 mm x 160 mm pe 100 red 11 tope | Un | 1 | 214772.4 | 214772.4
15.3.10 | Suministro, transporte e instalación de TEE DE 25 mm pe 80, socket | Un | 4 | 34226.79 | 136907.16
15.3.11 | Suministro, transporte e instalación de TEE DE 32 mm pe 80, socket | Un | 7 | 38578.025 | 270046.175
15.3.12 | Suministro, transporte e instalación de TEE DE 63 mm pe 100 rde 11 tope | Un | 1 | 68423.82 | 68423.82
15.3.13 | Suministro, transporte e instalación de TEE DE 110 mm pe 100 rde 11 tope | Un | 1 | 151036 | 151036
15.3.14 | Suministro, transporte e instalación de TEE DE 160 mm pe 100 rde 11 tope | Un | 2 | 367984.9 | 735969.8
15.3.15 | Suministro, transporte e instalación de UNION ELECTROFUSION DE 63 mm pe 100 | Un | 1 | 52288.6767 | 52288.6767
15.3.16 | Suministro, transporte e instalación de UNION ELECTROFUSION DE 110 mm pe 100 | Un | 1 | 82686.0367 | 82686.0367
15.3.17 | Suministro, transporte e instalación de TEE ELECTROFUSION DE 110 mm pe 100 | Un | 1 | 248032.9667 | 248032.9667
15.3.18 | Suministro, transporte e instalación de VALVULA DE BOLA DE 32 mm | Un | 5 | 312360.6667 | 1561803.3333
15.3.19 | Suministro, transporte e instalación de VALVULA DE BOLA DE 63 mm | Un | 2 | 645971.5167 | 1291943.0333
15.3.20 | Suministro, transporte e instalación de VALVULA DE BOLA DE 110 mm | Un | 1 | 1324453.1667 | 1324453.1667
15.3.21 | Suministro, transporte e instalación de VALVULA DE BOLA DE 160 mm | Un | 1 | 4244122.1667 | 4244122.1667
15.3.22 | Suministro, transporte e instalación de UNION DE 110 mm | Un | 1 | 143155.5367 | 143155.5367
15.3.23 | Suministro, transporte e instalación de UNION DE 160 mm | Un | 1 | 193776.9467 | 193776.9467
15.3.24 | Suministro, transporte e instalación de TAPON DE 25 mm pe 80 socket | Un | 2 | 94311.3917 | 188622.7833
15.3.25 | Suministro, transporte e instalación de TAPON DE 32 mm pe 80 socket | Un | 7 | 96701.5067 | 676910.5467
15.3.26 | Suministro, transporte e instalación de SILLETA de 25 mm | Un | 1 | 102707.4367 | 102707.4367
15.3.27 | Suministro, transporte e instalación de SILLETA DE 32 mm | Un | 6 | 102707.4367 | 616244.62
15.3.28 | Suministro, transporte e instalación de SILLETA DE 63 mm | Un | 1 | 102707.4367 | 102707.4367
15.3.29 | Suministro, transporte e instalación de REDUCCION ELECTROFUSION DE 63 mm | Un | 1 | 172449.7667 | 172449.7667
15.4 | VALVULAS DE ACERO
15.4.1 | Suministro, transporte e instalación de CODO | Un | 1 | 309728.1667 | 309728.1667
15.4.2 | Suministro, transporte e instalación de REDUCCION | Un | 2 | 214123.5667 | 428247.1333
15.4.3 | Suministro, transporte e instalación de TEE | Un | 5 | 432298.1667 | 2161490.8333
15.4.4 | Suministro, transporte e instalación de UNION ELECTROFUSION | Un | 1 | 194512.3667 | 194512.3667
15.4.5 | Suministro, transporte e instalación de TEE ELECTROFUSION | Un | 1 | 554868.1667 | 554868.1667
15.4.6 | Suministro, transporte e instalación de VALVULA DE BOLA | Un | 3 | 554868.1667 | 1664604.5
15.4.7 | Suministro, transporte e instalación de UNION DE 1 IN | Un | 1 | 95353.2367 | 95353.2367
15.4.8 | Suministro, transporte e instalación de UNION DE 2 IN | Un | 1 | 116190.1367 | 116190.1367
15.4.9 | Suministro, transporte e instalación de UNION | Un | 1 | 116190.1367 | 116190.1367
15.4.10 | Suministro, transporte e instalación de TAPON | Un | 3 | 96701.5067 | 290104.52
15.4.11 | Suministro, transporte e instalación de SILLETA | Un | 2 | 102707.4367 | 205414.8733
15.4.12 | Suministro, transporte e instalación de REDUCCION ELECTROFUSION DE 63 mm | Un | 1 | 172449.7667 | 172449.7667
16 | INSTALACIONES ELETRICAS |  |  |  |  | 7697880172
16.1 | REDES DE MEDIA Y BAJA TENSIÓN, ALUMBRADO PÚBLICO Y MONTAJE DE TRANSFORMADORES
16.1.1 | PRELIMINARES
16.1.1.1 | LOCALIZACIÓN, TRAZADO Y REPLANTEO. El proyecto deberá localizarse horizontal y verticalmente dejando elementos de referencia permanente con base en las libretas de topografía y los planos del proyecto, además de dejar puntos de referencia para el control de asentamientos. El replanteo y nivelación de la obra será ejecutado por el Contratista, utilizando personal que posea licencia para ejercer la actividad y equipos de precisión adecuados y debidamente calibrados, para el trabajo a realizar. Durante la construcción el Contratista deberá verificar periódicamente las medidas y cotas, cuantas veces sea necesario, para ajustarse al proyecto y deberá disponer permanentemente en la obra de un equipo adecuado para realizar esta actividad cuando se requiera. Se deberán dejar marcados los chaflanes, cortes, llenos, puntos de referencia, ejes y demás elementos que permitan la correcta ejecución de las actividades, y todo lo necesario para la correcta ejecución de la actividad. | dia | 450 | 524700 | 236115000
16.2.1 | DEMOLICIONES Y RETIROS
Comprende la demolición del concreto hidráulico o asfáltico en las dimensiones señaladas en los planos o indicadas por la Interventoría. Incluye: corte con máquina de disco según trazado, compresor neumático con martillo, cortes y picada de máximo 0.40m,; la demolición los materiales que se encuentran dentro de éste, tales como: acero de refuerzo, marcos, tapas, tuberías,revoques, acabados etc.; cargue, transporte y botada de escombros mecánicamente o manualmente, con cargue directo a volqueta , transporte interno y botadero oficial; así como el almacenamiento de materiales recuperables o aprovechables en los sitios que indique la interventoría. La Interventoría podrá exigir al contratista la mano de obra y el equipo que a su criterio considere necesario, de acuerdo con las necesidades y urgencia del trabajo, y todo lo necesario para la correcta ejecución de la actividad
16.2.1.1 | DEMOLICIÓN PAVIMENTO DE CONCRETO HIDRÁULICO de cualquier resistencia, reforzado, simple o ciclópeo, y en cualquier clase de estructura | m³ | 45 | 219088 | 9858960
16.2.1.2 | DEMOLICIÓN ESTRUCTURAS DE CONCRETO de cualquier resistencia, reforzado, simple o ciclópeo, y en cualquier clase de estructura. | m³ | 65 | 210584 | 13687960
16.2.1.3 | DEMOLICIÓN PAVIMENTO ASFÁLTICO con espesores variables hasta 0.30 m., cargue, transporte y botada de escombros hasta la planta de reciclaje de la SIF, Incluye corte con máquina de disco según trazado y compresor neumático con martillo, cortes y picada de maximo 0.40m, | m³ | 492.8535 | 223182 | 109996029.837
16.3.1 | MOVIMIENTOS DE TIERRA
16.3.1.1 | EXCAVACION Y RETIRO DE MATERIAL. Bajo cualquier grado de humedad. Incluye: mano de obra, herramienta, equipo, transporte interno horizontal y vertical hasta sitio de acopio, roca descompuesta, en bolas de volumen inferior a 0.35 m³; cargue, transporte interno, y todo lo necesario para su correcta ejecucion. Su medida será en el sitio. NO INCLUYE: CARGUE, TRANSPORTE EXTERNO Y DERECHOS DE BOTADERO OFICIAL, ni entibado.
16.3.1.2 | EXCAVACIÓN MANUAL de material heterogéneo, a cielo abierto hasta 2,0m de profundidad | m³ | 126 | 21914 | 2761164
16.3.1.3 | EXCAVACIÓN MECANICA de material heterogéneo, a cielo abierto hasta 2,0m de profundidad. | m³ | 5035.0695 | 18903 | 95177919.15
16.3.1.4 | EXCAVACIÓN MECANICA de material heterogéneo, a cielo abiertode 2.0 hasta 4,0m de profundidad. | m³ | 413.3275 | 23784 | 9830581.6446
16.3.1.5 | CARGUE MANUAL, TRANSPORTE Y BOTADA de material sobrante., Incluye mano de obra, herramienta, equipo, transporte interno horizontal y vertical y todo lo necesario para su correcta ejecucion, derecho de botadero. Se debe hacer en botaderos destinados por el municipio o donde lo indique la interventoría. Su medida será en sitio. | m³ | 2167.4657 | 32113 | 69603826.8513
16.3.1.6 | Suministro, transporte y colocación de subbase granular (SBG) de máximo Ø 1½", reacomodado con medios mecánicos y compactado mayor o igual al 95% del ensayo del proctor modificado, que cumpla con el artículo 320-13 de la norma INVIAS 2013. | m³ | 38 | 103356 | 3927528
16.3.1.7 | Suministro, transporte y colocación de base granular de máximo Ø 1½", reacomodado con medios mecánicos y compactado al 100% mínimo del ensayo del proctor modificado, según normas para la construcción de pavimentos del INVIAS, y todo lo necesario para su correcta construcción y funcionamiento. Su medida será tomada en sitio ya compactado. | m³ | 38 | 120648 | 4584624
16.3.1.8 | Suministro, transporte y colocación de Base estabilizada (BEC) con cemento al 100% del ensayo del Proctor Modificado. Su medida será tomada en sitio ya compactado. Incluye todo lo necesario para su correcta construcción y funcionamiento. La resistencia mínima a la compresión a los 7 días debe ser de f´c = 4.0 MPa. | m³ | 62 | 145858 | 9043196
16.3.1.9 | LLENOS EN MATERIAL PROVENIENTES DE LA EXCAVACIÓN, compactados mecánicamente hasta obtener una densidad del 95% de la máxima obtenida en el ensayo del próctor modificado. Incluye transporte interno. Su medida será en sitio ya compactado. | m³ | 3493.7882 | 31736 | 110878862.0996
16.3.1.10 | Suministro, transporte y colocación de cimentacion o apoyyo de tuberia en triturado de diametro maximo 1.0 pulgaday compactado y/o vibrado mecanicamente, según normas para la construcción de pavimentos del INVIAS, y todo lo necesario para su correcta construcción y funcionamiento. Su medida será tomada en sitio ya compactado. | m³ | 18 | 105708 | 1902744
16.3.1.11 | Suministro, transporte y colocación de emulsión asfáltica catiónica de rompimiento lento C.R.L. para imprimación de superficie a pavimentar según normas para la construcción de pavimentos del INVIAS. Incluye todo lo necesario para su correcta construcción y funcionamiento. | m2 | 852 | 2988 | 2545776
16.3.1.12 | Suministro, transporte e instalación de geotextil tejido tipo TR3000 o equivalente, bien estirado y sin presencia de dobleces. | m2 | 1250 | 2053 | 2566250
16.3.1.13 | Suministro, transporte e instalación de GEOMALLA FIBRA DE VIDRIO T-100 | m2 | 450 | 9303 | 4186350
16.3.1.14 | Suministro, transporte e instalación de entibados corridos metálicos o de madera. Debe incluir todos los elementos de soporte para garantizar la estabiliad requerida, según normas de EPM | m2 | 7555.3496 | 32135 | 242791157.8934
16.1 | ALTA TENSIÓN
16.1.1 | Replanteo de linea M.T. Hasta 34.5 KV. | MTL | 1500 | 350269 | 525403500
16.1.2 | Suministro transporte e instalcion de herrajes en poste o torrecilla para dos hilos estructura de paso con angulo tipo 512 hasta 13.2 kv | UND | 20 | 540216 | 10804320
16.1.3 | Suministro transporte e instalalción de herrajes en poste o torrecilla para dos hilos estructura retención terminal tipo 510 hasta 13,2 Kv. | UND | 20 | 289456 | 5789120
16.1.4 | Suministro transporte e instalación de herrajes en poste o torrecilla estructura de paso disposicion horizpntal dos hilos tipo PH - 202 . Alta tensión hasta 13,2 KV | UND | 20 | 420 | 8400
16.1.5 | Suministro transporte e instalación de herrajes en poste o torrecilla para estructura retencion doble tipo 515 hasta 13,2 KV | UND | 6 | 690.165 | 4140.99
16.1.6 | Suministro de posteria inteligente en fibra de vidrio | UND | 21 | 2300000 | 48300000
16.1.7 | Suministro transporte e instalación de herrajes y elementos para templete directo a tierra. Alta tensión hasta 13,2 KV (ref. estructura 1) | UND | 60 | 250369 | 15022140
16.1.8 | Suministro transporte e instalación de herrajes y elementos para bajante a tierra. Alta tensión trifasica | UND | 19 | 469821 | 8926599
16.1.9 | Suministro, cable ecologico | MTL | 1000 | 50216 | 50216000
16.1.10 | Preparacion concreto 2.500 psi. | MT3 | 20 | 564897 | 11297940
16.1.11 | Suministro transporte e instalalción de herrajes en poste o torrecilla para un hilo estructura retención terminal tipo 507hasta 13,2 Kv | UND | 5 | 720156 | 3600780
16.1.12 | Suministro transporte e instalalción de aisladores tipo pin y crucetas para vestida de postes de media tension para 13,2 KV |  | 40 | 7985 | 319400
16.1.13 | Suministro transporte e instalalción de herrajes en poste o torrecilla para un hilo estructura retención terminal tipo 506 hasta 13,2 KV | UND | 10 | 456982 | 4569820
16.1.14 | Suministro e instalación de una caja cortacircuito de 15 KV 100 Amp. 110 KV- BIL | UND | 20 | 253621 | 5072420
16.1.15 | Suministro e instalación de un pararrayo de 10 o 12 KV. 10 Ka. | UND | 19 | 231698 | 4402262
16.1.16 | Suministro transporte e instalación de Torrecilla metalica cuadrada 12 m. totalmente galvanizada en caliente con antiescalatorio | UND | 15 | 2156982 | 32354730
16.1.17 | Suministro transporte e instalcion de amortiguador tipo stockbridge para cable | UND | 6 | 248596 | 1491576
16.1.18 | Construccion de caja de inspeccion,distribuccion y derivacion de acometidas primarias para redes subterraneas según norma EPM RS3-008 | UND | 19 | 31330450 | 595278550
16.2 | BAJA TENSIÓN
16.2.1 | Replanteo en red de Baja Tensión | MTL | 1500 | 216985 | 325477500
16.2.2 | Suministro transporte e instalcion de cable trenzado duplex 600 v 2+2 neutro AC SR. | ml | 1500 | 80945 | 121417500
16.2.3 | Suministro transporte e instalación de herrajes y elementos para templete directo a tierra. Baja tensión (Ref. estructura 2) | UND | 15 | 120365 | 1805475
16.2.4 | Suministro transporte e instalación de herrajes y elementos para bajante a tierra. Baja tensión | UND | 10 | 250698 | 2506980
16.2.5 | Preparacion concreto 2.500 psi. | MT3 | 10 | 459863 | 4598630
16.2.6 | Suministro transporte e instalación de herrajes en poste para cable preemsamblado estructura tipo N-55 | UND | 20 | 820369 | 16407380
16.2.7 | Suministro transporte e instalación de herrajes en poste para cable preemsamblado estructura tipo NG2B | UND | 20 | 1300259 | 26005180
16.2.8 | Suministro transporte e instalación estructura de retencion final del circulo (L.A. 321 tipo N51) sin collarin | UND | 20 | 520698 | 10413960
16.2.9 | Suministro transporte e instalación de Torrecilla metalica cuadrada 8 m. totalmente galvanizada en caliente con antiescalatorio | UND | 10 | 2100245 | 21002450
16.2.10 | Suministro transporte e instalación de cable trenzado Triplex 600v. 2x4+4 Neutro EN AC SR Desnudo | MTL | 1500 | 123659 | 185488500
16.2.11 | Suministro transporte e instalación de cable trenzado Duplex 600v. 4+4 Neutro EN AC SR Desnudo | MTL | 1500 | 95863 | 143794500
16.2.12 | Suministro transporte e instalación de cable trenzado Triplex 600v. 2x2+2 Neutro EN AC SR Desnudo | MTL | 1500 | 23659 | 35488500
16.2.13 | Suministro transporte e instalación de cable trenzado Duplex 600v. 1/0+1/0 | MTL | 1500 | 215600 | 323400000
16.2.14 | Neutro EN AC SR Desnudo | MTL | 500 | 56983 | 28491500
16.2.15 | Construccion de caja de inspeccion,distribuccion y derivacion de acometidas primarias para redes subterraneas según norma EPM RS3-008 | UND | 14 | 31330450 | 438626300
16.3 | MEDIA TENSIÓN
16,3,1 | CABLEADO
16.3.1,1 | Replanteo en red de Baja Tensión | MTL | 1500 | 216985 | 325477500
16.3.1,2 | Suministro transporte e instalación de cable de cobre 350 kc 1000 aislado 15 kv neutro concentrico al 100% , tres lineas | ML | 4500 | 91362 | 411129000
16.3.1,3 | Suministro e instalación de CABLE EN 1x1/0 XLPE 133% CU + 1x2 DESNUDO CU. | m | 1916.1086 | 82370 | 157829869
16.3.1,3 | Suministro e instalación de CABLE EN 3x1/0 XLPE 133% CU + 1x2 DESNUDO CU. | m | 2088.0351 | 200922 | 419532181.5341
16.3.1,4 | Suministro e instalación de DUCTO DB 4" en zanja. NO incluye obra civil. | m | 1867 | 30318 | 56603706
16.3.1,5 | Suministro e instalación de DUCTO DB 2x4" en zanja. NO incluye obra civil. | m | 1867 | 60635 | 113205545
16.3.1,6 | Suministro e instalación de DUCTO DB 4x4" en zanja. NO incluye obra civil. | m | 1867 | 121270 | 226411090
16,3,2 | CAJAS
16,3,2,1 | Suministro e instalación de RS3-005 HERRAJE PARA CAJA. NO incluye obra civil. | Unidad | 48 | 448566 | 21531168
16,3,2,2 | Construccion de caja según Norma EPM RS3-005 en concreto 3000 psi | Unidad | 48 | 1594132 | 76518336
16,3,2,3 | Construccion de caja de inspeccion,distribuccion y derivacion de acometidas primarias para redes subterraneas según norma EPM RS3-008 | UND | 16 | 31330450 | 501287200
16.4 | ALUMBRADO PÚBLICO
16.4.1 | Suministro, transporte e instalación de posteria para alumbrado publico , enfibra de vidrio, inteligentes de 9 mts . | UND | 20 | 850000 | 17000000
16.4.2 | Suministro, transporte e instalación de luminaria Led de 163 W , 127/220 Vac, incluye brazo y todos los elementos necesarios para su correcto funcionamioento . | UND | 20 | 2569852 | 51397040
16.4.3 | excavacion en zona verde, para instalaion de tuberia y transporte de acometida para iluminacion | M3 | 150 | 21914 | 3287100
16.4.4 | Suministreo transporte e instalacion de luminaria de 35 W, incluye brazo y todos los elementos para su correcto funcionamoento | UND | 20 | 128364 | 2567280
16.4.5 | suministro e instalacion de cable 3x#14 encauchetado para conexion de luminarias . | ML | 600 | 3350 | 2010000
16.4.6 | suministro transporte y contruccion de cajas de inspeccion según norma epm, para alumbrado publico | UND | 60 | 285000 | 17100000
16.4.7 | excavacion en concreto, para instalaion de tuberia y transporte de acometida para iluminacion. | M3 | 350 | 42500 | 14875000
16.4.8 | Suministro e instalacion de acometida en 2 #6 +1#8+1#8. | ML | 2000 | 25650 | 51300000
16.4.9 | suministro e instalacion de tuberia 3/4" para transporte de acometidas subterraneas, para alimentacion de luminarias | ML | 1200 | 6958 | 8349600
16.4.10 | Suministro, transporte e instalación de transformador dedicado al alumbrado publico 480/220 V 10 Kva, incluye vestida del transformador | UND | 2 | 7500000 | 15000000
16.4.11 | sistema de puesta a tierra para alumbrado publico | UND | 20 | 958000 | 19160000
16.5 | ENERGÍA SOLAR PARA ALUMBRADO PÚBLICO
16.5.1 | Sistema de alimentación con energía solar para Luminaria de 163 W, voltaje 48VDC, paneles solares, controlador, microinversor, baterías para 1,5 días de autonomía y todo lo necesario para su correcto funcionamiento | UND | 20 | 16958472 | 339169440
16.5.2 | Sistema de alimentación con energía solar para Luminaria de 35W W, voltaje 12VDC, paneles solares, controlador, microinversor, baterías para 1,5 días de autonomía y todo lo necesario para su correcto funcionamiento | UND | 20 | 12458967 | 249179340
16.6 | CAMBIO DE TRANSFORMADORES
16.6.1 | Transformador de 35 Kv , 13,2 / 120-210 | UN | 5 | 7856321 | 39281605
16.6.2 | Transformador de 75 Kv , 13,2 / 120-211 | UN | 3 | 9658231 | 28974693
16.6.3 | Transformador de 10 Kv , 13,2 / 120-212 | UN | 4 | 3659874 | 14639496
16.7 | REDES DE TELECOMUNICACIONES
16.7.1 | Replanteo de redes de telecomunicacion | Global | 1 | 254870000 | 254870000
16.7.2 | Ductos, acometidas,cajas y todos los elementos necesarios para el correcto funcionamiento de las redes de telecomunicacion , cumpliendo con la norma UNE-tigo, incluye obra civil | m | 1076.5 | 300000 | 322950000
17 | AMPLIACIÓN URBANA PARQUE |  |  |  |  | 396293053.7825
17.1 | Realizar obras preliminares
17.2 | Localización y replanteo | dia | 6 | 565563.534 | 3393381.204
17.3 | Construir áreas para juegos, ejercicio, lectura, pista de trote y escenario
17.3.1 | Descapote a máquina nivel 0.00 (inc. retiro) e=25 cm | m² | 1906.97 | 17839.36 | 34019124.3392
17.3.2 | Conformación del terreno | m² | 1906.97 | 8028.146 | 15309433.5776
17.3.3 | Excavación manual (incluye retiro de sobrantes) | m³ | 227.804 | 41678.7555 | 9494587.2179
17.3.4 | Subbase granular (incluye suministro, extendido, nivelación, humedecido y compactación) | m³ | 164.4405 | 78603.546 | 12925606.406
17.3.5 | Concreto de limpieza e= 0,05 m | m² | 10.55 | 62037.9625 | 654500.5044
17.3.6 | Acero de refuerzo 4.200 kg/cm² (60.000 psi) | Kg | 56.7 | 6986.5629 | 396138.1156
17.3.7 | Construcción de andén en concreto hidráulico, espesor 7,50 cm, incluye transporte y suministro de materiales, sendero peatonal | m² | 864 | 52078.072 | 44995454.208
17.3.8 | Instalación de bordillo 0,10 m de ancho, 0,35 m de altura fundido en concreto, incluye transporte y descargue | m | 360 | 28647.8725 | 10313234.1
17.3.9 | Concreto para el escenario y mesas de ajedrez a nivel 210 kg/cm² (3.000 psi), espesor 10 cm | m³ | 10.611 | 325575.4825 | 3454681.4448
17.3.10 | Superficie elástica para zonas con juegos de altura mayor a 1,10 m | m² | 312.45 | 93031.073 | 29067558.7589
17.3.11 | Sello en silicona para juntas entre losas y entre sendero peatonal y pista de trote contra bordillos | m | 672.64 | 5264.3047 | 3540981.947
17.3.12 | Suministro e instalación de adoquin en gres para uso peatonal | m² | 406 | 53041.4145 | 21534814.285
17.4 | Instalar el sistema de iluminación del parque
17.4.1 | Suministro e instalación de luminaria para jardín tipo bolardo serie pirámide 10 W 110/227 V | un | 27 | 233594.88 | 6307061.76
17.4.2 | Suministro, montaje y conexión de luminaria metal halide/sodio de 400W, según recomendaciones reglamento técnico de iluminacion RETIE | un | 27 | 1024201 | 27653427
17.4.3 | Acometida aérea alambre de cobre 3x10 + 1x12 AWG incluye tuberia conduit PVC 3/4 | un | 2 | 417025.56 | 834051.12
17.4.4 | Construcción de cajas de inspección tipo alumbrado público en mampostería | un | 27 | 329755.595 | 8903401.065
17.4.5 | Suministro e instalación de sistema de puesta a tierra para postes de alumbrado | un | 27 | 413626.664 | 11167919.928
17.4.6 | Suministro y tendido de cableado subterráneo para conducción eléctrica | m | 405.45 | 80775.231 | 32750317.4089
17.4.7 | Relleno en arena de peña para zanjas de conducción eléctrica | m3 | 60.8175 | 41876.8689 | 2546846.4743
17.4.8 | Suministro e instalación de medidor de energía | un | 1 | 327524.512 | 327524.512
17.4.9 | Suministro e instalación de sistema de puesta a tierra para caja de medidor | un | 1 | 167022.756 | 167022.756
17.4.10 | Ductería y tomacorriente para escenario | un | 1 | 63732.5305 | 63732.5305
17.4.11 | Excavación manual para el sistema de iluminación | m3 | 115.257 | 38074.7875 | 4388385.7829
17.5 | Conformar las zonas verdes
17.5.1 | Suministro e instalación de tierra negra | m³ | 188.832 | 86804.1313 | 16391397.7122
17.5.2 | Suministro e instalación de grama natural | m² | 629.44 | 35126.637 | 22110110.3933
17.5.3 | Suministro e instalación de árboles de especies nativas | un | 33 | 121788.031 | 4019005.023
17.6 | Dotar el parque recreodeportivo con aparatos, juegos y mobiliario urbano
17.6.1 | Suministro e instalacion de juegos infantiles para trepar los cuales incluyen: Juego muro deslizadero IDRD niños (1-5 años), Módulo barras paralelas, Juego rueda gir.senc.-IDRD-niños (1-5 años), Juego pasamanos comp.IDRD-niños(6-12 años) y todo lo necesario para su correcta ejecución. | un | 1 | 11056664.405 | 11056664.405
17.6.2 | Suministro e instalacion de aparatos para hacer ejercicio adultos el cual incluye: Brazos ejercitador, barras adultos/mayores-diseño-IDRD, caminador adultos/mayores-diseño-IDRD, Módulo timón volantes giro manos, giro cadera adultos/mayores-diseño-IDRD y todo lo necesario para su correcta ejecución. | un | 1 | 11721888.405 | 11721888.405
17.6.3 | Suministro e instalacion de ejercitadores adolescentes el cual incluye:Caminador, kit abdominales, Brazos ejercitador, Módulo balancín cintura (péndulo), Flexión piernas prensa horizontal y todo lo necesario para su correcta ejecución. | un | 1 | 11457793.405 | 11457793.405
17.6.4 | Suministro e instalacion de área de juegos central el cual incluye: Parque de juegos central, Juego tapete gateador-IDRD-niños (1-5 años), Juego columpio-IDRD-niños (6-12 años) y todo lo necesario para su correcta ejecución. | un | 1 | 20032032.405 | 20032032.405
17.6.5 | Suministro e instalación Banca prefab M-30 con espaldar zona dura | un | 12 | 613677.268 | 7364127.216
17.6.6 | Suministro e instalación de área de lectura, mesa de ajedrez y sillas | un | 4 | 1018124.268 | 4072497.072
17.6.7 | Suministro e instalación canecas de reciclaje M-120 | un | 12 | 321529.275 | 3858351.3
18 | DEMOLICIONES Y FACHADAS |  |  |  |  | 1869196800
18.1 | DEMOLICIÓN ESTRUCTURAS DE CONCRETO Y MAMPOSTERIA, PISOS, CUBIERTAS, RETIRO DE VENTANAS cargue, transporte y botada de escombros, manual o mecánicamente, de cualquier resistencia, reforzado o ciclópeo, y en cualquier clase de estructura. Incluye retiro de refuerzo y cualquier tipo de acabado (mamposteria, revoques y enchapes) o piso (en losas) e instalaciones embebidas, compresor neumático con martillo, además recuperación de los materiales aprovechables o su transporte hasta el sitio que lo indique la interventoría. | m2 | 28560 | 45280 | 1293196800
18.2 | Reconstruccion arquitectonica y estructural de fachadas intervenidas para la ejecucion de la ampliacion de la carrera 43 A entre calles 50 sur y 66 sur, incluye suministro, transporte e instalacion de estructuras en concreto, mamposteria, revoques, pinturas, carpinteria metalica, instalaciones electricas,cubiertas y todo lo necesario para su correcta construccion y funcionamiento. | m2 | 2400 | 240000 | 576000000
19 | EQUIPOS Y ELEMENTOS DE ESPACIO PÚBLICO |  |  |  |  | 196363608
19.1 | Parqueadero para bicicletas.Según detalle arquitectónico. Tubo en acero inoxodable de 2" calibre 14 doblado con arcos de 20cm, longitud de desarrollo 2.41m, letrero horizontal en lamina en acero inoxidable calibra 14" soldado con cordon E309, logos en sandblasting. Incuye dado de enclaje en concreto 3000PSI de 20x20x40cm, profundidad de anclaje 30cm. Incluye todos los elementos necesarios para su correcta instalación y funcionamiento. | un | 36 | 331650 | 11939400
19.2 | Suministro, transporte e instalación de rejilla tipo G con dentado (Paso 5/16", Profundidad 3/32"), antideslizante de alta seguridad para piso industrial a utilizar como rejilla de protección sobre el área de jardineras, en acero A36, incluye pintura anticorrosiva, esmalte final, estructura platina-platina, Distancia entre platinas portantes 3cm, distancia 5cm de los elementos perpendiculares, fijación con grapa tipo clip fabricada en lámina troquelada y embutida con tornillo cabeza hexagonal, arandela de sujeción y tuerca de ajuste. Incluye todos los elementos necesarios para su correcta instalación, Ver detalle arquitectónico. | m2 | 456 | 376200 | 171547200
19.3 | Suministro, transporte y siembra de especies ornamentales tipo TANGO ARBUSTIVO - Lantana camara con una altura mìnima de 0.20 m., de acuerdo a plano de vegetación propuesta. Incluye excavación de hoyo (según tamaño de la bolsa), tierra abonada en una capa de 10 cm/m² , especies sanas, sin plaga, con buen follaje y enraizado completamente desarrollado y en bolsa (no puede ser a raiz desnuda), hidroretenedor (stockosor) y garantía de prendimiento. | Unidad | 71 | 5613 | 398523
19.4 | Suministro, transporte y siembra de especies ornamentales tipo VERBENA ROJA - Stachytarpheta mutabilis con una altura mìnima de 0.35 m., de acuerdo a plano de vegetación propuesta. Incluye excavación de hoyo (según tamaño de la bolsa), tierra abonada en una capa de 10 cm/m² , especies sanas, sin plaga, con buen follaje y enraizado completamente desarrollado y en bolsa (no puede ser a raiz desnuda), hidroretenedor (stockosor) y garantía de prendimiento. | Unidad | 38 | 6504 | 247152
19.5 | Suministro, transporte y siembra de especies ornamentales tipo VERBENA MORADA - Stachytarpheta cayennensis con una altura mìnima de 0.35 m., de acuerdo a plano de vegetación propuesta. Incluye excavación de hoyo (según tamaño de la bolsa), tierra abonada en una capa de 10 cm/m² , especies sanas, sin plaga, con buen follaje y enraizado completamente desarrollado y en bolsa (no puede ser a raiz desnuda), hidroretenedor (stockosor) y garantía de prendimiento. | Unidad | 56 | 6504 | 364224
19.6 | Suministro, transporte y siembra de especies ornamentales tipo SENNA ARBUSTIVA - Senna sp. con una altura mìnima de 0.40 m., de acuerdo a plano de vegetación propuesta. Incluye excavación de hoyo (según tamaño de la bolsa), tierra abonada en una capa de 10 cm/m² , especies sanas, sin plaga, con buen follaje y enraizado completamente desarrollado y en bolsa (no puede ser a raiz desnuda), hidroretenedor (stockosor) y garantía de prendimiento. | Unidad | 31 | 12271 | 380401
19.7 | Suministro, transporte y siembra de especies ornamentales tipo IRIS AFRICANO - Dietes iridioides. con una altura mìnima de 0.40 m., de acuerdo a plano de vegetación propuesta. Incluye excavación de hoyo (según tamaño de la bolsa), tierra abonada en una capa de 10 cm/m² , especies sanas, sin plaga, con buen follaje y enraizado completamente desarrollado y en bolsa (no puede ser a raiz desnuda), hidroretenedor (stockosor) y garantía de prendimiento. | Unidad | 101 | 7321 | 739421
19.8 | Suministro, transporte y siembra de especies ornamentales tipo BALAZO - Monstera deliciosa con una altura mìnima de 0.40 m., mínimo 3 hojas desarrolladas, de acuerdo a plano de vegetación propuesta. Incluye excavación de hoyo (según tamaño de la bolsa), tierra abonada en una capa de 10 cm/m² , especies sanas sin plaga, con buen follaje y enraizado completamente desarrollado y en bolsa (no puede ser a raiz desnuda), hidroretenedor (stockosor) y garantía de prendimiento. | Unidad | 17 | 19449 | 330633
19.9 | Suministro, transporte y siembra de especies ornamentales tipo FILODENDRO XANTAL - Philodendron bipinnatifidum con una altura mìnima de 0.40 m., mínimo 3 hojas desarrolladas, de acuerdo a plano de vegetación propuesta. Incluye excavación de hoyo (según tamaño de la bolsa), tierra abonada en una capa de 10 cm/m² , especies sanas sin plaga, con buen follaje y enraizado completamente desarrollado y en bolsa (no puede ser a raiz desnuda), hidroretenedor (stockosor) y garantía de prendimiento. | Unidad | 80 | 22419 | 1793520
19.10 | Suministro, transporte y siembra de especies ornamentales tipo GINGER ROJO - Alpinia purpurea con una altura mìnima de 0.50 m., de acuerdo a plano de vegetación propuesta. Incluye excavación de hoyo (según tamaño de la bolsa), tierra abonada en una capa de 10 cm/m² , especies sanas sin plaga, con buen follaje y enraizado completamente desarrollado y en bolsa (no puede ser a raiz desnuda), hidroretenedor (stockosor) y garantía de prendimiento. | Unidad | 15 | 15657 | 234855
19.11 | Suministro, transporte y siembra de especies ornamentales tipo PALMA RAPHIS - Raphis excelsa con una altura mìnima de 1.00 m., de acuerdo a plano de vegetación propuesta. Incluye excavación de hoyo (según tamaño de la bolsa), tierra abonada en una capa de 10 cm/m² , especies sanas sin plaga, con buen follaje y enraizado completamente desarrollado y en bolsa (no puede ser a raiz desnuda), hidroretenedor (stockosor) y garantía de prendimiento. | Unidad | 7 | 109489 | 766423
19.12 | Suministro, transporte y siembra de especies ornamentales tipo CURCÚLIGO - Curculigo capitulata con una altura mìnima de 0.40 m., mínimo 3 hojas desarrolladas, de acuerdo a plano de vegetación propuesta. Incluye excavación de hoyo (según tamaño de la bolsa), tierra abonada en una capa de 10 cm/m² , especies sanas sin plaga, con buen follaje y enraizado completamente desarrollado y en bolsa (no puede ser a raiz desnuda), hidroretenedor (stockosor) y garantía de prendimiento. | Unidad | 84 | 19449 | 1633716
19.13 | Suministro, transporte y siembra de especies ornamentales tipo CAREY COMBINADO - Cordyline fruticosa con una altura mìnima de 0.50 m., de acuerdo a plano de vegetación propuesta. Incluye excavación de hoyo (según tamaño de la bolsa), tierra abonada en una capa de 10 cm/m² , especies sanas sin plaga, con buen follaje y enraizado completamente desarrollado y en bolsa (no puede ser a raiz desnuda), hidroretenedor (stockosor) y garantía de prendimiento. | Unidad | 11 | 22419 | 246609
19.14 | Suministro, transporte y siembra de especies ornamentales tipo PALMA LICUALA - Licuala grandis con una altura mìnima de 0.80 m., de acuerdo a plano de vegetación propuesta. Incluye excavación de hoyo (según tamaño de la bolsa), tierra abonada en una capa de 10 cm/m² , especies sanas sin plaga, con buen follaje y enraizado completamente desarrollado y en bolsa (no puede ser a raiz desnuda), hidroretenedor (stockosor) y garantía de prendimiento. | Unidad | 1 | 55138 | 55138
19.15 | Suministro, transporte y siembra de especies ornamentales tipo ASISTACIA - Asystacia gangetica con una altura mìnima de 0.25 m., de acuerdo a plano de vegetación propuesta. Incluye excavación de hoyo (según tamaño de la bolsa), tierra abonada en una capa de 10 cm/m² , especies sanas, sin plaga, con buen follaje y enraizado completamente desarrollado y en bolsa (no puede ser a raiz desnuda), hidroretenedor (stockosor) y garantía de prendimiento. | Unidad | 72 | 7593 | 546696
19.16 | Suministro, transporte y siembra de especies ornamentales tipo ARBUSTO DE LAS MARIPOSAS - Buddleja davidii con una altura mìnima de 0.50 m., de acuerdo a plano de vegetación propuesta. Incluye excavación de hoyo (según tamaño de la bolsa), tierra abonada en una capa de 10 cm/m² , especies sanas, sin plaga, con buen follaje y enraizado completamente desarrollado y en bolsa (no puede ser a raiz desnuda), hidroretenedor (stockosor) y garantía de prendimiento. | Unidad | 45 | 19053 | 857385
19.17 | Suministro, transporte y siembra de especies ornamentales tipo ANTURIO ESPATIFILUM - Spathiphyllum wallisi con una altura mìnima de 0.40 m., mínimo 4 hojas desarrolladas, de acuerdo a plano de vegetación propuesta. Incluye excavación de hoyo (según tamaño de la bolsa), tierra abonada en una capa de 10 cm/m² , especies sanas sin plaga, con buen follaje y enraizado completamente desarrollado y en bolsa (no puede ser a raiz desnuda), hidroretenedor (stockosor) y garantía de prendimiento. | Unidad | 15 | 18063 | 270945
19.18 | Suministro, transporte y siembra de especies ornamentales tipo ALOCASIA CORAZÓN - Alocasia cucullata con una altura mìnima de 0.50 m., mínimo 3 hojas desarrolladas, de acuerdo a plano de vegetación propuesta. Incluye excavación de hoyo (según tamaño de la bolsa), tierra abonada en una capa de 10 cm/m² , especies sanas sin plaga, con buen follaje y enraizado completamente desarrollado y en bolsa (no puede ser a raiz desnuda), hidroretenedor (stockosor) y garantía de prendimiento. | Unidad | 20 | 27895 | 557900
19.19 | Suministro, transporte y siembra de especies ornamentales tipo CORAZÓN HERIDO - Clerodendron speciosum con una altura mìnima de 0.90 m., de acuerdo a plano de vegetación propuesta. Incluye excavación de hoyo (según tamaño de la bolsa), tierra abonada en una capa de 10 cm/m² , especies sanas sin plaga, con buen follaje y enraizado completamente desarrollado y en bolsa (no puede ser a raiz desnuda), hidroretenedor (stockosor) y garantía de prendimiento. | Unidad | 15 | 21478 | 322170
19.20 | Suministro, transporte y siembra de especies ornamentales tipo JAZMÍN - Stephanotis floribunda con una altura mìnima de 0.90 m., de acuerdo a plano de vegetación propuesta. Incluye excavación de hoyo (según tamaño de la bolsa), tierra abonada en una capa de 10 cm/m² , especies sanas sin plaga, con buen follaje y enraizado completamente desarrollado y en bolsa (no puede ser a raiz desnuda), hidroretenedor (stockosor) y garantía de prendimiento. | Unidad | 15 | 21478 | 322170
19.21 | Suministro, transporte y siembra de especies ornamentales tipo TUMBERGIA CALAVERA - Thumbergia mysorensis con una altura mìnima de 0.90 m., de acuerdo a plano de vegetación propuesta. Incluye excavación de hoyo (según tamaño de la bolsa), tierra abonada en una capa de 10 cm/m² , especies sanas sin plaga, con buen follaje y enraizado completamente desarrollado y en bolsa (no puede ser a raiz desnuda), hidroretenedor (stockosor) y garantía de prendimiento. | Unidad | 6 | 21478 | 128868
19.22 | Suministro, transporte y siembra de especies ornamentales tipo EDIQUIUM BLANCO - Hedychium coronarium con una altura mìnima de 0.40 m., de acuerdo a plano de vegetación propuesta. Incluye excavación de hoyo (según tamaño de la bolsa), tierra abonada en una capa de 10 cm/m² , especies sanas sin plaga, con buen follaje y enraizado completamente desarrollado y en bolsa (no puede ser a raiz desnuda), hidroretenedor (stockosor) y garantía de prendimiento. | Unidad | 26 | 20439 | 531414
19.23 | Suministro, transporte y siembra de especies ornamentales tipo LIMONCILLO - Cymbopogon citratus con una altura mìnima de 0.40 m., de acuerdo a plano de vegetación propuesta. Incluye excavación de hoyo (según tamaño de la bolsa), tierra abonada en una capa de 10 cm/m² , especies sanas, sin plaga, con buen follaje y enraizado completamente desarrollado y en bolsa (no puede ser a raiz desnuda), hidroretenedor (stockosor) y garantía de prendimiento. | Unidad | 38 | 7321 | 278198
19.24 | Suministro, transporte y siembra de especies ornamentales tipo ROMERO - Rosmarinus officinalis con una altura mìnima de 0.35 m., de acuerdo a plano de vegetación propuesta. Incluye excavación de hoyo (según tamaño de la bolsa), tierra abonada en una capa de 10 cm/m² , especies sanas, sin plaga, con buen follaje y enraizado completamente desarrollado y en bolsa (no puede ser a raiz desnuda), hidroretenedor (stockosor) y garantía de prendimiento. | Unidad | 39 | 10707 | 417573
19.25 | Suministro, transporte y siembra de especies ornamentales tipo MAFAFA VERDE - Colocasia esculenta con una altura mìnima de 0.45 m., mínimo 3 hojas desarrolladas, de acuerdo a plano de vegetación propuesta. Incluye excavación de hoyo (según tamaño de la bolsa), tierra abonada en una capa de 10 cm/m² , especies sanas sin plaga, con buen follaje y enraizado completamente desarrollado y en bolsa (no puede ser a raiz desnuda), hidroretenedor (stockosor) y garantía de prendimiento. | Unidad | 5 | 19102 | 95510
19.26 | Suministro, transporte y siembra de especies ornamentales tipo COSTUS ROJO - Costus spictatus con una altura mìnima de 0.45 m., de acuerdo a plano de vegetación propuesta. Incluye excavación de hoyo (según tamaño de la bolsa), tierra abonada en una capa de 10 cm/m² , especies sanas sin plaga, con buen follaje y enraizado completamente desarrollado y en bolsa (no puede ser a raiz desnuda), hidroretenedor (stockosor) y garantía de prendimiento. | Unidad | 18 | 21082 | 379476
19.27 | Suministro, transporte y siembra de especies ornamentales tipo ARISTOLOCHIA - Aristolochia sp. con una altura mìnima de 0.90 m., de acuerdo a plano de vegetación propuesta. Incluye excavación de hoyo (según tamaño de la bolsa), tierra abonada en una capa de 10 cm/m² , especies sanas sin plaga, con buen follaje y enraizado completamente desarrollado y en bolsa (no puede ser a raiz desnuda), hidroretenedor (stockosor) y garantía de prendimiento. | Unidad | 9 | 21478 | 193302
19.28 | Suministro, transporte y siembra de especies ornamentales tipo BELLISIMA - Antigonon leptopus con una altura mìnima de 0.90 m., de acuerdo a plano de vegetación propuesta. Incluye excavación de hoyo (según tamaño de la bolsa), tierra abonada en una capa de 10 cm/m² , especies sanas sin plaga, con buen follaje y enraizado completamente desarrollado y en bolsa (no puede ser a raiz desnuda), hidroretenedor (stockosor) y garantía de prendimiento. | Unidad | 9 | 21478 | 193302
19.29 | Suministro, transporte y siembra de especies ornamentales tipo BORE MORADO - Colocasia esculenta var. aquatilis con una altura mìnima de 0.40 m., mínimo 3 hojas desarrolladas, de acuerdo a plano de vegetación propuesta. Incluye excavación de hoyo (según tamaño de la bolsa), tierra abonada en una capa de 10 cm/m² , especies sanas sin plaga, con buen follaje y enraizado completamente desarrollado y en bolsa (no puede ser a raiz desnuda), hidroretenedor (stockosor) y garantía de prendimiento. | Unidad | 10 | 15736 | 157360
19.30 | Suministro, transporte y siembra de especies ornamentales tipo JADE - Strongylodon macrobotrys con una altura mìnima de 0.90 m., de acuerdo a plano de vegetación propuesta. Incluye excavación de hoyo (según tamaño de la bolsa), tierra abonada en una capa de 10 cm/m² , especies sanas sin plaga, con buen follaje y enraizado completamente desarrollado y en bolsa (no puede ser a raiz desnuda), hidroretenedor (stockosor) y garantía de prendimiento. | Unidad | 12 | 25438 | 305256
19.31 | Suministro, transporte y siembra de especies ornamentales tipo HEPTEROPTERIX - Hperopterix sp. con una altura mìnima de 0.90 m., de acuerdo a plano de vegetación propuesta. Incluye excavación de hoyo (según tamaño de la bolsa), tierra abonada en una capa de 10 cm/m² , especies sanas sin plaga, con buen follaje y enraizado completamente desarrollado y en bolsa (no puede ser a raiz desnuda), hidroretenedor (stockosor) y garantía de prendimiento. | Unidad | 6 | 21478 | 128868
COSTO DIRECTO |  |  |  |  | 40132674152.2999 | 40132674152.2999
AU % |  | 32.1% | % A | 27.1% | 10876815623.0637 | 10876815623.0637
|  |  | % U | 5% | 2006633707.615 | 2006633707.615
TOTAL |  |  |  |  | 53016123482.9786 | 53016123482.9786
PMT |  |  |  |  | 631463000 | 631463000
COSTO TOTAL |  |  |  |  | 53647586482.9786 | 53647586482.9786
REAJUSTES DE OBRA
INTERVENTORÍA |  | 7.835% |  |  | 4203383376 | 4203383376
COSTO TOTAL INCLUYENDO INTERVENTORÍA |  |  |  |  | 57850969858.9786 | 57850969858.9786
NOTA: | ESTE PRESUPUESTO FUE REALIZADO POR LA U.T. CARRERA 43A Y REVISADO POR LOS PROFESIONALES EICE EDU HABITAT
ARQ. PEDRO ENRIQUE MEJIA MANJARRES
SUBGERENTE COMERCIAL Y DE PROYECTOS
EICE EDU HABITAT
ING. ANA MARIA HERNANDEZ RESTREPO
APOYO TECNICO A PROYECTOS
EICE EDU HABITAT
ING. ALEJANDRO BEDOYA VASQUEZ
APOYO TECNICO A PROYECTOS
EICE EDU HABITAT

## RESUMEN
MUNICIPIO DE SABANETA
PRESUPUESTO PARA LA AMPLIACION DE LA CARRERA 43 A ENTRE LAS CALLES 50 SUR Y 66 SUR
ITEM | DESCRIPCION | UNID. | CANT. | VR. UNITARIO | VR. TOTAL | VR. TOTAL CAPITULO
1. | PRELIMINARES |  |  |  |  | 767112049
1.1 | REPLANTEO
1.1.1 | LOCALIZACIÓN, TRAZADO Y REPLANTEO. Se utilizará personal experto con equipo de precisión. Se hará con la frecuencia que lo indique la interventoría. Incluye demarcación con pintura, línea de trazado, corte de piso, libretas y planos. | día | 630 | 565564 | 356305320
1.2 | INSTALACIONES PROVISIONALES
1.2.1 | Suministro, transporte, instalación y desinstalación de CARPA PLÁSTICA CON ESTRUCTURA METÁLICA. Podrá ser utilizada para zonas de trabajo taller o como techo provisional para trabajos en invierno. | m2 | 480 | 21219 | 10185120
1.2.2 | Instalación de CERRAMIENTO PROVISIONAL en tela naranja con una altura de 2,1 m, y estructura en larguero común, concreto de 17.5 Mpa para fijación de estructura en madera común. Incluye suministro, transporte, instalación y desmonte de la tela, excavación manual en cualquier material, cargue, transporte y botada de material y todos los demás elementos necesarios para su correcta instalación. | m | 3272 | 23425 | 76646600
1.2.3 | TALA, cargue y retiro de arboles Hasta 5m de altura. Incluye trozado, chipiado, retiro de raices completas, transporte y disposicion del material resultante al sitio que indiquen las autoridades competentes y la interventoria. Y todo lo necesario para su correcta ejecucion. | Unidad | 229 | 312521.182 | 71567351
1.2.4 | TALA, cargue y retiro de arboles de 5m a 10m de altura. Incluye trozado, chipiado, retiro de raices completas, transporte y disposicion del material resultante al sitio que indiquen las autoridades competentes y la interventoria. Y todo lo necesario para su correcta ejecucion. | Unidad | 110 | 598874.792 | 65876227
1.2.5 | TALA, cargue y retiro de arboles de 10m altura en adelante. Incluye trozado, chipiado, retiro de raices completas, transporte y disposicion del material resultante al sitio que indiquen las autoridades competentes y la interventoria. Y todo lo necesario para su correcta ejecucion. | Unidad | 45 | 1698281.64 | 76422674
1.2.6 | TRANSPLANTE de Arboles, incluye excvacion, preparacion del individuo arboreo, izado con sitemas mecanicos, transporte mecanico, ubicación y adecuacion del terreno nuevo, uso de fertilizantes y abonos y todo los elementos necesarios para su correcta ejecucion. | Unidad | 6 | 1108206.5996 | 6649240
1.2.7 | Compensacion Arborea altura mayor a 1 metro. Incluye, transportes, sembrado, abono y conservacion y prendimiento | Unidad | 2500 | 39514.994 | 98787485
1.3 | DESCAPOTE
1.3.1 | Rocería y limpieza, Incluye cargue, transporte y botada de material en botaderos oficiales o donde indique la interventoría, hasta cualquier altura de la vegetación, incluye desenraice de árboles hasta la altura de la vegetación y de diámetro inferiores a 10 cm. La rocería se realizará a ras de piso. Se utilizará guadaña o machete. | m2 | 960 | 2542 | 2440320
1.3.2 | DESCAPOTE A MÁQUINA. Incluye el desenraice si es necesario cargue transporte y botada de material sobrante en botaderos oficiales. Medido en sitio. | m3 | 48 | 46494 | 2231712
2. | RETIROS Y DEMOLICIONES |  |  |  |  | 310329721
2.1 | RETIROS
2.1.1 | RETIRO DE SEÑALES VIALES DE CUALQUIER TAMAÑO. Incluye cargue, transporte y recuperación de los materiales aprovechables y su transporte hasta el sitio que lo indique la interventoría, cargue, transporte y botada de escombros y materiales sobrantes en botaderos oficiales o donde lo indique la interventoría. | un | 31 | 25291 | 784021
2.1.2 | DESMONTE Y RETIRO DE CORDONES O BORDILLOS en concreto. MANUAL O MECÁNICO. Incluye: compresor neumático con martillo, cargue, transporte y botada de escombros, retiro de refuerzo e instalaciones embebidas. Además recuperación de los materiales aprovechables o su transporte hasta el sitio que lo indique la interventoría. | m | 3200 | 10773 | 34473600
2.2 | DEMOLICIONES
2.2.1 | DEMOLICIÓN ANDENES O PISOS, cargue, transporte y botada de escombros de ESPESOR MÁXIMO DE 0.25m en CONCRETO. Incluye retiro de cordones, retiro de enchape (baldosa, baldosín forros en arenón, madera, vinilo, granito esmerilado, concreto, pisos en gres, entre otros), placa de concreto si existe, entresuelo de recebo; retiro y reinstalación de tapas de medidores de acueducto cualquier diámetro, tapas de energía y tapas cajas de teléfono. Incluye corte con máquina de disco según trazado y compresor neumático con martillo, además recuperación de los materiales aprovechables o su transporte hasta el sitio que lo indique la interventoría. | m2 | 4800 | 12473 | 59870400
2.2.2 | DEMOLICIÓN ESTRUCTURAS DE CONCRETO cargue, transporte y botada de escombros, manual o mecánicamente, de cualquier resistencia, reforzado o ciclópeo, y en cualquier clase de estructura. Incluye retiro de refuerzo y cualquier tipo de acabado (revoques y enchapes) o piso (en losas) e instalaciones embebidas, compresor neumático con martillo, además recuperación de los materiales aprovechables o su transporte hasta el sitio que lo indique la interventoría. | m3 | 140 | 184145 | 25780300
2.2.3 | DEMOLICIÓN CÁRCAMOS y CUNETAS en concreto, cargue, transporte y botada de escombros, manual o mecánicamente, desarrollo máximo de 0.70m. Incluye compresor neumático con martillo, retiro de refuerzo e instalaciones embebidas. Además recuperación de los materiales aprovechables o su transporte hasta el sitio que lo indique la interventoría. | m | 500 | 12382 | 6191000
2.2.4 | DEMOLICIÓN PAVIMENTO ASFÁLTICO, cargue, transporte y botada de escombros, HASTA ESPESOR DE 4". Incluye corte con máquina de disco según trazado y compresor neumático con martillo, además recuperación de los materiales aprovechables o su transporte hasta el sitio que lo indique la interventoría. | m2 | 14160 | 12940 | 183230400
3. | MOVIMIENTOS DE TIERRA |  |  |  |  | 5779277726.2
3.1 | EXCAVACIÓN Y RETIRO DE MATERIALES
3.1.1 | EXCAVACIÓN MECÁNICA de material heterogéneo DE 0-2 m, bajo cualquier grado de humedad. Incluye: roca descompuesta, bolas de roca de volúmen inferior a 0.35 m³., el cargue, transporte interno y externo y botada de material proveniente de las excavaciones en los sitios donde lo indique la interventoría y su medida será en el sitio. No incluye entibado. | m3 | 13549 | 44050 | 596833450
3.2 | LLENOS Y BOTADAS
3.2.1 | LLENOS EN ARENILLA, compactados mecánicamente hasta obtener una densidad del 98% de la máxima obtenida en el ensayo del Proctor modificado. Incluye el suministro, transporte, colocación de la arenilla, la compactación de la misma y transporte interno. Y su medida sera en sitio ya compactado. | m3 | 1408.6159 | 69794 | 98312941
3.2.2 | LLENOS EN MATERIAL PROVENIENTES DE LA EXCAVACIÓN, compactados mecánicamente hasta obtener una densidad del 95% de la máxima obtenida en el ensayo del proctor modificado. Incluye transporte interno. Su medida sera en sitio ya compactado. | m3 | 1038 | 25011 | 25961418
3.2.3 | Suministro, transporte y colocación de base granular de máximo Ø 1½", reacomodado con medios MANUALES y compactado al 100% mínimo del ensayo del proctor modificado, según normas para la construcción de pavimentos del INVIAS, y todo lo necesario para su correcta construcción y funcionamiento. Su medida será tomada en sitio ya compactado. | m3 | 9408 | 189314 | 1781066112
3.2.4 | Suministro, transporte y colocación de subbase granular de máximo Ø 2½", reacomodado con medios MANUALES y compactado al 100% mínimo del ensayo del proctor modificado según normas para la construcción de pavimentos del INVIAS. Incluye todo lo necesario para su correcta construcción y funcionamiento. Su medida será tomada en sitio ya compactado. | m3 | 12544 | 182029 | 2283371776
3.2.5 | CARGUE MECÁNICO, TRANSPORTE Y BOTADA DE ESCOMBROS, incluye, el cargue con máquina, repaleo, transporte interno y externo y botada de material tipo escombro en los sitios donde lo indique la interventoría y su medida será en el sitio. | m3 | 485 | 34842 | 16898370
3.2.6 | Mejoramiento de Subrasante con Rajón, incluye equipo de compactación (suministro, extendido, nivelación y compactación con equipo mecánico | m3 | 12544 | 77872.5813 | 976833659.2
4. | ELEMENTOS EN CONCRETO |  |  |  |  | 2201962887
4.1 | CONCRETOS VACIADOS
4.1.1 | Construcción de VIGA DE CONFINAMIENTO en concreto de 21 Mpa. Incluye el suministro y transporte del concreto, mano de obra, vibrado, protección y curado, incluye acarreo interno. | m3 | 57.6 | 750425 | 43224480
4.1.2 | Construcción de CUNETA EN "V" en concreto de 21 Mpa., DESARROLLO DE 0.50 m., ESPESOR DE 0.08 m. Incluye suministro, transporte y colocación del concreto, entresuelo 15 cm de piedra y 5 cm de arenilla y todos los demás elementos necesarios para su correcta construcción. Según diseño DE epm | m | 2900 | 70131 | 203379900
4.1.3 | Construcción de LOSAS PARA CICLORRUTA, en concreto de 21 Mpa, espesor de 0.10m., con vaciado alternado cada metro. Incluye suministro y transporte de los materiales, Malla electrosoldada doble tipo D335, acabado escobillado y llaneado, formaleta en súper T para acabado a la vista, curado y todo lo necesario para su correcta construcción y funcionamiento. | m2 | 2886.88 | 118908 | 343273127
4.1.4 | Suministro, transporte e instalación de mortero de ajuste con el pavimento 1:3 e<50mm. Incluye protección del bordillo con lámina de plástico.según el plano urbanístico Detalle 01 | m3 | 25.5785 | 426711 | 10914611
4.2 | PISOS
4.2.1 | Colocación de ADOQUÍN TÁCTIL GUÍA O ALERTA 20 x 20 x 6. Color amarillo. Para un ancho de 0.20m. Incluye el suministro y transporte de los adoquines, adecuación de la superficie en losa aérea de concreto existente, corte de adoquín para disminuir espesor, mortero 1:3 para la instalación, corte de piezas, corte de piso según trazado (dos bordes por metro lineal), arena de revoque para sello de juntas, suministro e instalación de manto impermeabilizante de 3 mm con traslapo de 10 cm en ambos lados y todos los elementos necesarios para su correcta construcción y funcionamiento. Según diseño. | m | 5061.19 | 31859 | 161244452
4.2.2 | Colocación de ADOQUÍN TÁCTIL GUÍA O ALERTA 20 x 20 x 6. Color amarillo. Incluye el suministro y transporte de los adoquines, adecuación de la superficie en losa aérea de concreto existente, corte de adoquín para disminuir espesor, corte de piezas, corte de piso según trazado (dos bordes por metro lineal), arena de revoque para sello de juntas y todos los elementos necesarios para su correcta construcción y funcionamiento. Según diseño. | m2 | 2718.2 | 98944 | 268949581
4.2.3 | Construcción de PISO EN ADOQUÍN CUADRADO EN CONCRETO DE 20x20x6cm COLOR GRIS CLARO. Incluye suministro y transporte de los materiales, cortes a máquina. Seguir recomendación del MEP y patrones de instalación del ICPC. El adoquín deberá resellarse por 2 veces con un lapso de 4 meses luego de su instalación y cumplir con la norma NTC 2017. | m2 | 7971.9978 | 90606 | 722310835
4.2.4 | Construcción de PISO EN ADOQUÍN CUADRADO EN CONCRETO DE 20x20x6cm COLOR GRIS OSCURO. Incluye suministro y transporte de los materiales, cortes a máquina. Seguir recomendación del MEP y patrones de instalación del ICPC. El adoquín deberá resellarse por 2 veces con un lapso de 4 meses luego de su instalación y cumplir con la norma NTC 2017. | m2 | 2128.6182 | 91577 | 194932467
4.2.5 | Construcción de PISO EN ADOQUÍN CUADRADO EN CONCRETO DE 20x20x6cm. COLOR NEGRO. Incluye suministro y transporte de los materiales, cortes a máquina, según diseño. seguir recomendación MEP y patrones de instalación del ICPC. El adoquín deberá resellarse por 2 veces con un lapso de 4 meses luego de su instalación y cumplir con la norma NTC 2017. | m2 | 251.5386 | 108832 | 27375445
4.2.6 | Construcción de PISO EN ADOQUÍN CUADRADO EN CONCRETO DE 20x20x6cm.COLOR BLANCO. Incluye suministro y transporte de los adoquines, cama en arena de asiento de 5cm de espesor, sello en arena de revoque, según diseño. seguir recomendación MEP y patrones de instalación del ICPC. El adoquín deberá resellarse por 2 veces con un lapso de 4 meses luego de su instalación y cumplir con la norma NTC 2017. | m2 | 363.3335 | 119647 | 43471760
4.2.7 | Construcción de PISO EN ADOQUÍN CUADRADO EN CONCRETO DE 20x20x6cm COLOR NARANJA. Incluye suministro y transporte de los adoquines, cama de asiento de 5 cm en arena, sello de juntas y cortes a máquina. Seguir recomendación del MEP y patrones de instalación del ICPC. El adoquín deberá resellarse por 2 veces con un lapso de 4 meses luego de su instalación y cumplir con la norma NTC 2017. | m2 | 335.3847 | 94911 | 31831702
4.2.8 | Construcción de LÍNEA DEMARCADORA VISUAL EN ADOQUÍN ADOP-A DE 0.10 x 0.20 x 0.06 m, color amarillo o blanca. Incluye suministro y transporte de los adoquines, cama en arena de asiento de 5cm de espesor, sello en arena de revoque, cortes a máquina. Seguir recomendación del MEP y patrones de instalación del ICPC. El adoquín deberá resellarse por 2 veces con un lapso de 4 meses luego de su instalación y cumplir con la norma NTC 2017. | m | 7265.73 | 20790 | 151054527
5. | ACERO DE REFUERZO |  |  |  |  | 2111711683
5.1 | Suministro, transporte e instalación de ACERO DE REFUERZO FIGURADO FY= 420 Mpa-60000 PSI, corrugado. Incluye transporte con descarga, transporte interno, alambre de amarre, certificados y todos los elementos necesarios para su correcta instalación, según diseño y recomendaciones estructurales. | kg | 302234.39 | 6987 | 2111711683
6. | SEÑALIZACION Y DEMARCACION VIAL |  |  |  |  | 222246068
6.1 | SEÑALIZACIÓN HORIZONTAL
6.1.1 | Suministro e instalación de marcas viales con material plástico en frío con resistencia al deslizamiento , Incluye alúmina antideslizante. LÍNEA BLANCA O AMARILLA, Canalización continua o segmentada (12cm) | m | 15789.115 | 6087 | 96108343
6.1.2 | Suministro e instalación de marcas viales con material plástico en frío con resistencia al deslizamiento (flechas direccionales, flechas de fin de carril, textos, pares, triángulos ceda el paso, diamantes ceda el paso, textos de zona, pictograma de zona escolar entre otros). Incluye aluminio antideslizante. | m2 | 807.175 | 56286 | 45432652
6.1.3 | Suministro y aplicación de pintura plástico en frío doble componente, para demarcación vial horizontal de LÍNEA DE 0,40 m para pasos peatonales, líneas de resalto, líneas de pare, cebra, línea de bloqueo, etc. | m | 685.5842 | 22976 | 15751984
6.1.4 | Suministro e instalación de tachas reflectivas: Tacha reflectiva de 10*10 en material plástico con dos caras reflectivas color blanco de 2,5 cm de altura. Incluye suministro e instalación y todo lo necesario para su correcta ejecución. Debe cumplir el artículo 701 - 07 de INVIAS | un | 234 | 17158 | 4014972
6.1.5 | Suministro y aplicación de recubrimiento y demarcación vial, para RESALTOS, COLOR AMARILLO de 2,20m de ancho en material plástico en frío, antideslizante, y reflectivo. | m2 | 237.6014 | 58454 | 13888755
6.2 | SEÑALIZACIÓN VERTICAL
6.2.1 | Suministro e instalación de señalización vertical tipo SP - Preventivas de 0.75 x 0.75 m, según normas y especificaciones del ministerio de vías y transportes. Incluye suministro, transporte, parales, aviso y anclajes, previa aprobación por parte de la Interventoría.y todo lo necesario para su correcta instalación. | un | 7 | 348981 | 2442867
6.2.2 | Suministro e instalación de señalización vertical tipo SR - Reglamentaria de 0.75 x 0.75 m, según normas y especificaciones del ministerio de vías y transportes. Incluye suministro, transporte, parales, aviso y anclajes, previa aprobación por parte de la Interventoría.y todo lo necesario para su correcta instalación. | un | 21 | 348981 | 7328601
6.2.3 | Suministro e instalación de señalización vertical tipo SI - informativas de 0.90 x 0.90 m, según normas y especificaciones del ministerio de vías y transportes. Incluye suministro, transporte, parales, aviso y anclajes, previa aprobación por parte de la Interventoría.y todo lo necesario para su correcta instalación. | un | 11 | 434517 | 4779687
6.3 | SEÑALIZACIÓN CICLORUTA
6.3.1 | Suministro e instalación de marcas viales PARA CICLORRUTA con material plástico en frío con resistencia al deslizamiento Incluye alúmina antideslizante. LÍNEA AMARILLA Canalización continua o segmentada (10cm) | m | 4800 | 5608 | 26918400
6.3.2 | Suministro e instalación de marcas viales PARA CICLORRUTA con material plástico en frío con resistencia al deslizamiento (flechas direccionales, flechas de fin de carril, textos, pares, triángulos ceda el paso, diamantes ceda el paso, textos de zona, pictograma de zona escolar entre otros). Incluye alúmina antideslizante. | m2 | 25.198 | 56286 | 1418297
6.3.3 | Suministro e instalación de señalización vertical para CICLORRUTA. Según Manual de Señalización Vial de 2004. Incluye señal, soporte, anclaje con Concreto de 24.5 MPa y todo lo necesario para su correcta instalación. El tipo de señal será según la interventoría. | un | 15 | 277434 | 4161510
7. | URBANISMO |  |  |  |  | 1493934156
7.1 | Construcción de contenedor de raíces + alcorque con una altura de 1,40 m. Incluye viga de fundación de 0,20 x 0,20 m. en concreto de 17,5 Mpa según (MEP), mampostería en bloque de concreto de 0,15 x 0,20 x 0,40 m. grouting en concreto de 14 Mpa (en los bloques hueco de por medio), acero de refuerzo, alcorque prefabricados en concreto de 21 Mpa. y todos los demás elementos necesarios para su correcta construcción. Según diseño MEP. | und | 520 | 131374 | 68314480
7.2 | Suministro, transporte y colocación de cordón prefabricado de 0.15 x 0.35 x 0.60 m. de concreto de 21 Mpa, tres caras, juntas ranuradas, referencia Bordillo Barrera Recto Tipo U10 (según M.E.P). Incluye excavación, conformación del terreno, ajustes de concreto o pavimento donde sea necesario, mortero 1:4 de asiento y pega en las longitudes más adecuadas para el desarrollo de la obra, y todo lo necesario para su correcta construcción y funcionamiento. Según diseño. | m | 8311.29 | 80498 | 669042222
7.3 | Suministro, transporte y colocación de cordón prefabricado de 0.15 x 0.45 x 0.60 m de concreto de 21 Mpa, tres caras, juntas ranuradas, referencia Bordillo Barrera Recto Tipo U10 (según M.E.P). Incluye excavación, conformación del terreno, ajustes de concreto o pavimento donde sea necesario, mortero 1:4 de asiento y pega en las longitudes más adecuadas para el desarrollo de la obra, y todo lo necesario para su correcta construcción y funcionamiento. Según diseño. | m | 2603 | 81396 | 211873788
7.4 | Suministro, transporte y colocación de juego de cordones prefabricados, de 6 piezas de 0.15x0.45x0.60 m cada pieza, referencia Bordillo transición recto U30(según M.E.P) para conformación de rebaje. Incluye excavación, conformación del terreno, ajustes de concreto o pavimento donde sea necesario, mortero 1:4 de asiento y pega en las longitudes más adecuadas para el desarrollo de la obra, y todo lo necesario para su correcta construcción y funcionamiento. Según diseño. | un | 798 | 46976 | 37486848
7.5 | Suministro, transporte y colocación de PARADERO DE BUS en acero inoxidable incluye Platina de anclaje elaborada en acero al carbono HR de 5/8, estructura de cubierta y todo lo necesario para su correcto montaje, según diseño arquitectónico, y previa aprobación de la interventoría. | un | 10 | 14225618 | 142256180
7.6 | Suministro, transporte y colocación de BICICLETERO en acero inoxidable incluye Platina de anclaje elaborada en acero al carbono HR de 5/8 y todo lo necesario para su correcto montaje, según diseño arquitectónico, y previa aprobación de la interventoría. | un | 10 | 451002 | 4510020
7.7 | Suministro, transporte y colocación BASURERA pivotante en acero inoxidable 304, incluye estructura metálica (poste) fundición en hierro nodular según norma ASTM A536 65 45-1, con base de pintura epoxipoliamida verde y acabado con pintura poliuretanonegra semi mate. Anclaje con perno de expansión tipo chazo o cuña. | un | 30 | 819326 | 24579780
7.8 | Suministro e instalación de luminaria exterior doble de color gris para separador sobre pedestal de concreto. Incluye fijaciones y demás elementos necesarios para su correcta instalación, de 9 metros con bombilla luz led | un | 49 | 2751102 | 134803998
7.9 | Suministro e instalación de luminaria sencilla exterior de color gris para andenes sobre pedestal de concreto. Incluye fijaciones y demás elementos necesarios para su correcta instalación, de 9m con bombilla luz led | un | 117 | 1718520 | 201066840
8. | VÍAS |  |  |  |  | 3946228250
8.1 | Suministro, transporte y colocación de estructura de pavimento, incluye geotextil P-BX2020 y mezcla asfáltica en caliente MDC-19. Compactada con medios mecánicos según normas para la construcción de pavimentos del INVIAS. Incluye riego de liga y todo lo necesario para su correcta construcción y funcionamiento. La excavación y la base se pagan por su respectivo ítem. | m3 | 4076.8 | 967972 | 3946228250
9. | PAISAJISMO |  |  |  |  | 582178293
9.1 | Suministro, transporte e instalación de COBERTURA VEGETALES (ESPECIES MENORES) para conformación de zonas verdes según plano paisajístico. Incluye conformación, nivelación de la superficie, regado, abono, cobertura, tierra abonada y todo lo necesario hasta su total prendimiento. Diseño según planos paisajísticos | m2 | 2244.26 | 30224 | 67830514
9.2 | Establecimiento de zonas verdes - INSTALACIÓN DE GRAMA MACÁNA O PASTO JAPONÉS con un turrón de 5 cm, fértil y que no se encuentre quemada. Debe ser una grama pura y que no esté combinada con maleza. Se debe certificar su procedencia. | m2 | 6080 | 16424 | 99857920
9.3 | Suministro, transporte y riego de TIERRA NEGRA MEZCLADA CON ARENA LAVADA 50% Y 50% para ALCORQUES Y JARDINERAS y todos los demás elementos necesarios para su correcta construcción y funcionamiento. | m3 | 3724.8 | 100155 | 373057344
9.4 | Suministro, transporte e instalación de filtros para abatimiento de nivel freático con tubería perforada con un diámetro de 100mm., con una sección de 0.4 x 0.4 m. Incluye Geotextil NT1600 y triturado de 1" y todos los demás elementos para su correcta construcción y funcionamiento. | m | 727.65 | 51682 | 37606407
9.5 | Construcción de BANCA en concreto de 21 Mpa. con un ANCHO DE 0.70 m. y una ALTURA DE 0.10m. Incluye suministro, transporte y colocación del concreto, formaleta en súper "T" de 19 mm. o equivalente para acabado a la vista, molduras, biseles, protección, curado y todos los elementos necesarios para su correcta construcción, según diseño. No incluye refuerzo. | un | 26 | 147158 | 3826108
10. | SEMAFORIZACIÓN |  |  |  |  | 2351013187
10.1 | SUMINISTRO E INSTALACIÓN AMOBLAMIENTO SEMAFÓRICO
10.1.1 | Suministro, transporte e instalación de ménsula. Incluye herraje para anclaje, concreto de 21MPa y todos los demás elementos necesarios para su correcta instalación y funcionamiento. | un | 7 | 4158741 | 29111187
10.1.2 | Suministro, transporte e instalación de poste para semáforo. Incluye todos los elementos necesarios para su correcta instalación y funcionamiento. | un | 7 | 1169241 | 8184687
10.1.3 | Suministro, transporte e instalación de poste para instalación de módulo sonoro. Incluye todos los elementos necesarios para su correcta instalación y funcionamiento. | un | 7 | 1067038 | 7469266
10.1.4 | Suministro, transporte e instalación de Semáforo vehicular para fijación en ménsula. Incluye cable 4x18" y todos los elementos necesarios para su correcta instalación y funcionamiento. | un | 7 | 2042691 | 14298837
10.1.5 | Suministro, transporte e instalación de Semáforo vehicular para fijación en poste. Incluye cable 4x18" y todos los elementos necesarios para su correcta instalación y funcionamiento. | un | 7 | 1810905 | 12676335
10.1.6 | Suministro, transporte e instalación de semáforo peatonal estático. Incluye cable 4x18" y todos los elementos necesarios para su correcta instalación y funcionamiento. | un | 7 | 1522991 | 10660937
10.1.7 | Suministro, transporte e instalación de soporte de brazo largo para semáforo. Incluye todos los elementos necesarios para su correcta instalación y funcionamiento. | un | 7 | 86896 | 608272
10.1.8 | Suministro e instalación de disco direccional. Incluye cargue, transporte y recuperación de los materiales aprovechables y su transporte hasta el sitio que lo indique la interventoría, cargue, transporte y botada de escombros y materiales sobrantes en botaderos oficiales o donde lo indique la interventoría. | un | 10 | 172996 | 1729960
10.1.9 | Suministro, transporte e instalación de controlador local. Incluye base en concreto, gabinete, controlador local EC2, chapas de seguridad, ventilador, programación de controlador y conexión a central de semáforos, acometida eléctrica, puesta a tierra y todos los elementos necesarios para su correcta instalación y funcionamiento. | un | 5 | 66589515 | 332947575
10.1.10 | Suministro, transporte e instalación de tarjeta LCM para control de grupo de señales. Incluye todos los elementos necesarios para su correcta instalación y funcionamiento. | un | 3 | 8616546 | 25849638
10.1.11 | Suministro, transporte e instalación de Back Plane. Incluye todos los elementos necesarios para su correcta instalación y funcionamiento. | un | 3 | 2090110 | 6270330
10.1.12 | Suministro, transporte e instalación de módulo sonoro. Incluye todos los elementos necesarios para su correcta instalación y funcionamiento. | un | 3 | 3863158 | 11589474
10.1.13 | Suministro e instalación de pulsador peatonal. Incluye instalación de disco pulsador peatonal. Incluye cargue, transporte y recuperación de los materiales aprovechables y su transporte hasta el sitio que lo indique la interventoría, cargue, transporte y botada de escombros y materiales sobrantes en botaderos oficiales o donde lo indique la interventoría. | un | 7 | 823409 | 5763863
10.1.14 | Suministro, transporte e instalación de Semáforo vehicular con plantilla o mascarilla de flecha para fijación en ménsula. Incluye cable 4x18" y todos los elementos necesarios para su correcta instalación y funcionamiento. | un | 4 | 2073983 | 8295932
10.1.15 | Suministro, transporte e instalación de Semáforo vehicular con plantilla o mascarilla de flecha para fijación en poste. Incluye cable 4x18" y todos los elementos necesarios para su correcta instalación y funcionamiento. | un | 4 | 1852140 | 7408560
10.2 | OBRAS CIVILES Y RED DE SEMÁFOROS
10.2.1 | Suministro, transporte e instalación de cable de comunicaciones para controlador. Incluye conectores, correas de amarre, encintada y demás accesorios para su correcta instalación y funcionamiento, según requerimientos de central de semáforos. | m | 1500 | 10540 | 15810000
10.2.2 | Suministro, transporte e instalación de cable de cobre encauchetado 4 N°18 o 4 N° 16 AWG. Incluye conectores, correas de amarre, encintada y demás accesorios para su correcta instalación y funcionamiento según RETIE. | m | 1600 | 9736 | 15577600
10.2.3 | Suministro, transporte e instalación de cable de cobre encauchetado 3 N°18 o 3 N° 16 AWG. Incluye conectores, correas de amarre, encintada y demás accesorios para su correcta instalación y funcionamiento según RETIE. | m | 1600 | 8070 | 12912000
10.2.4 | Suministro transporte y construcción caja de piso ANTIFRAUDE RS3-001. Incluye tapa 50x50 antiraude RS4 -001. Incluye obra civil y todos los materiales. | un | 3 | 324208 | 972630
10.2.5 | Suministro, transporte e instalación de tubería PVC tipo DB de 2" por piso. Incluye obra civil con botada de material, excavación y/o demolición, lleno, pega pvc mas limpiador, curvas, adaptadores e instalación de piso acabado existente en adoquín y demás elementos necesarios para su correcta instalación. | m | 1600 | 181788 | 290860800
10.2.6 | Suministro, transporte e instalación de tubería PVC tipo DB de 2" por piso. Incluye obra civil con botada de material, excavación y/o demolición, lleno, pega pvc mas limpiador, curvas, adaptadores e instalación de piso acabado existente anden en concreto espesor de 0,08 m. sobre el terreno y demás elementos necesarios para su correcta instalación. | m | 1600 | 195776 | 313241600
10.2.7 | Suministro, transporte e instalación de tubería PVC tipo DB de 3" por vía. Incluye obra civil con botada de material, excavación y/o demolición, lleno, pega pvc mas limpiador, curvas, adaptadores e instalación de piso acabado existente y demás elementos necesarios para su correcta instalación. | m | 1600 | 598753 | 958004800
10.2.8 | Suministro, transporte e instalación de tubería PVC tipo DB de 2" EN ZONA VERDE. Incluye obra civil con botada de material, excavación y/o demolición, lleno, pega pvc mas limpiador, curvas, adaptadores y demás elementos necesarios para su correcta instalación. | m | 1600 | 161823 | 258916800
10.2.9 | Suministro transporte y construcción caja de piso ANTIFRAUDE RS3-003. Incluye tapa 60x80 antiraude RS4 -001. Incluye obra civil y todos los materiales. | un | 3 | 617368 | 1852104
11 | MUROS DE CONTENCIÓN |  |  |  |  | 926318225.1935
11.1 | MOVIMIENTOS DE TIERRA
11.1.1 | EXCAVACIÓN MECÁNICA de material heterogéneo DE 0-2 m, bajo cualquier grado de humedad. Incluye: roca descompuesta, bolas de roca de volúmen inferior a 0.35 m³., el cargue, transporte interno y externo y botada de material proveniente de las excavaciones en los sitios donde lo indique la interventoría y su medida será en el sitio. No incluye entibado. | m3 | 3462.2013 | $ 39.936 | 138266469.12
11.2 | ESTRUCTURA
11.2.1 | Construcción de MURO DE CONTENCIÓN #3 (h=3m), incluye Concreto de 21 Mpa preparado en obra (3000PSI), refuerzo, vibrador, formaleta y acarreo interno | m3 | 36 | 617884.9025 | 22243856.49
11.2.2 | Construcción de MURO DE CONTENCIÓN #4 (h=2.8m), incluye Concreto de 21 Mpa preparado en obra (3000 PSI), refuerzo, vibrador, formaleta y acarreo interno | m3 | 121.3625 | 617884.9025 | 74988056.4797
11.2.3 | Construcción de MURO DE CONTENCIÓN #5 (h=2.5m), incluye Concreto de 21 Mpa preparado en obra (3000 PSI), vibrador, formaleta y acarreo interno | m3 | 92.415 | 617884.9025 | 57101833.2645
11.2.4 | Construccion de MURO DE CONTENCION #1 (h=3m), incluye Concreto de 21 Mpa preparado en obra (3000PSI), vibrador, formaleta y acarreo interno | m3 | 128.16 | 617884.9025 | 79188129.1044
11.2.5 | Construccion de MURO DE CONTENCION #2 (h=3.85m), incluye Concreto de 21 Mpa preparado en obra (3000PSI), vibrador, formaleta y acarreo interno | m3 | 60.8125 | 617884.9025 | 37575125.6333
11.2.6 | Construccion de MURO DE CONTENCION #6 (h=3.85m), incluye Concreto de 21 Mpa preparado en obra (3000PSI), vibrador, formaleta y acarreo interno | m3 | 85.1375 | 617884.9025 | 52605175.8866
11.2.7 | Construccion de MURO DE CONTENCION #7 (h=3.85m), incluye Concreto de 21 Mpa preparado en obra (3000PSI), vibrador, formaleta y acarreo interno | m3 | 471 | 617884.9025 | 291023789.0775
11.3 | LLENOS
11.3.1 | Conformación y lleno de MURO DE CONTENCIÓN | m3 | 2116.73 | 81883.75 | 173325790.1375
12 | PUENTES |  |  |  |  | 4425590412.8406
12.1 | MOVIMIENTOS DE TIERRA
12.1.1 | EXCAVACIÓN MECÁNICA de material heterogéneo DE 0-2 m, bajo cualquier grado de humedad. Incluye: roca descompuesta, bolas de roca de volúmen inferior a 0.35 m³., el cargue, transporte interno y externo y botada de material proveniente de las excavaciones en los sitios donde lo indique la interventoría y su medida será en el sitio. No incluye entibado. | m3 | 865.3 | 39954.6028 | 34572717.8137
12.1.2 | EXCAVACIÓN MANUAL PARA PILAS, en material heterogéneo, con piedras hasta 0.35 m. No incluye refuerzo en anillo. Incluye bombeo temporal. cargue, transporte y botada del material proveniente de la excavación en botaderos oficiales. Y su medida sera en sitio. Sin Anillo. Incluye todos los demas elementos para su correcta ejecucion
12.1.2.1 | De 0.0 a 2.0 m. | m3 | 45.4 | 98688.0063 | 4480435.486
12.1.2.2 | De 2.0 a 4.0 m. | m3 | 45.4 | 105714.9912 | 4799460.6005
12.1.2.3 | De 4.0 a 6.0 m. | m3 | 45.4 | 110703.8946 | 5025956.8148
12.1.2.4 | De 6.0 a 8.0 m. | m3 | 45.4 | 115875.2829 | 5260737.8437
12.1.2.5 | De 8.0 a 10.0 m. | m3 | 45.4 | 126218.0595 | 5730299.9013
12.2 | CONCRETOS DE INFRAESTRUCTURA
12.2.1 | Construcción de ANILLOS CAISSONS en concreto de 21 Mpa, DIÁMETRO EXTERIOR variable entre 1.7 a 1.92m. Incluye el suministro y transporte del concreto, mano de obra, vibrado, protección y curado, incluye acarreo interno. | m3 | 110.6 | 574212.8785 | 63507944.3621
12.2.2 | Construcción de CAISSONS en concreto de 21 Mpa. Incluye el suministro y transporte del concreto, mano de obra, vibrado, protección y curado, incluye acarreo interno. | m3 | 353.42 | 570116.518 | 201490579.7916
12.2.3 | Construcción de VIGA DE CIMENTACION en concreto de 21 Mpa. Incluye el suministro y transporte del concreto, mano de obra, vibrado, protección y curado, incluye acarreo interno. | m3 | 197.5 | 570116.518 | 112598012.305
12.2.4 | Construcción de VIGAS POSTENSADAS en concreto de 42 Mpa. Incluye el suministro y transporte del concreto, mano de obra, vibrado, protección y curado, incluye acarreo interno. | m3 | 127.7 | 651174.628 | 83154999.9956
12.2.5 | Construcción de VIGAS DIAFRAGMAS en concreto de 28 Mpa. Incluye el suministro y transporte del concreto, mano de obra, vibrado, protección y curado, incluye acarreo interno. | m3 | 28.8 | 610645.573 | 17586592.5024
12.2.6 | Construcción de ESPALDA VIGA CIMENTACIÓN en concreto de 21 Mpa. Incluye el suministro y transporte del concreto, mano de obra, vibrado, protección y curado, incluye acarreo interno. | m3 | 49.4 | 570116.518 | 28163755.9892
12.2.7 | Construcción de ALETAS VIGA DE CIMENTACIÓN en concreto de 21 Mpa. Incluye el suministro y transporte del concreto, mano de obra, vibrado, protección y curado, incluye acarreo interno. | m3 | 20 | 570116.518 | 11402330.36
12.2.8 | Construcción de TOPE SISMICO en concreto de 21 Mpa. Incluye el suministro y transporte del concreto, mano de obra, vibrado, protección y curado, incluye acarreo interno. | Un | 22 | 375848.178 | 8268659.916
12.2.9 | Construcción de LOSA DE APROXIMACIÓN en concreto de 21 Mpa. Incluye el suministro y transporte del concreto, mano de obra, vibrado, protección y curado, incluye acarreo interno. | m3 | 97.502 | 570116.518 | 55587500.738
12.2.10 | Construcción de TABLERO en concreto de 28 Mpa. Incluye el suministro y transporte del concreto, mano de obra, vibrado, protección y curado, incluye acarreo interno. | m3 | 182.04 | 570116.518 | 103784010.9367
12.2.11 | Construcción de BARRERA DE TRAFICO en concreto de 21 Mpa. Incluye el suministro y transporte del concreto, mano de obra, vibrado, protección y curado, incluye acarreo interno. | m3 | 19.17 | 570116.518 | 10929133.6501
12.3 | ACERO DE REFUERZO
12.3.1 | Suministro, transporte e instalación de ACERO DE PREESFUERZO baja relajación fpu=1860 Mpa Cables de 12 torones de 5/8 (220 tonI). Incluye transporte con descarga, transporte interno, alambre de amarre, certificados y todos los elementos necesarios para su correcta instalación, según diseño y recomendaciones estructurales. | kg | 10224.984 | 12971.8065 | 132636513.9136
12.3.2 | Suministro, transporte e instalación de ACERO DE REFUERZO FIGURADO FY= 420 Mpa-60000 PSI, corrugado. Incluye transporte con descarga, transporte interno, alambre de amarre, certificados y todos los elementos necesarios para su correcta instalación, según diseño y recomendaciones estructurales. | kg | 451984.762 | 6986.8 | 3157927135.1416
12.4 | OTROS INTEGRANTES DEL PUENTE
12.4.1 | Suministro, transporte e instalación de NEOPRENOS APOYO en concreto de 500x500x60, de lamina externa de e=8 mm y lamina interna de e= 12mm. | Un | 22 | 905468.9925 | 19920317.835
12.4.2 | Suministro, transporte e instalación de NEOPRENOS TOPES en concreto de 300x300x30. | Un | 20 | 794186.6592 | 15883733.1833
12.4.3 | Suministro, transporte e instalación de BARANDAS, incluye acarreo interno y elementos de fijación | ml | 45.58 | 496241.418 | 22618683.8324
12.4.4 | Suministro, transporte e instalación de JUNTAS DE DILATACIÓN, incluye acarreo interno. | ml | 80.76 | 723815.21 | 58455316.3596
12.5 | OTROS ACABADOS DEL PUENTE
12.5.1 | Suministro, transporte y colocación de mezcla asfáltica en caliente MDC-19. Compactada con medios mecánicos según normas para la construcción de pavimentos del INVIAS. Incluye riego de liga y todo lo necesario para su correcta construcción y funcionamiento. | m3 | 124.14 | 964716.27 | 119759877.7578
12.5.2 | Suministro, transporte y colocación Filtro drenaje detrás de estribo, incluye geotextil NT 1600, manto drenante tipo agregado grueso tamaño entre 3/4" y 3", con tubería colectora de 6" de diámetro en superficie interior lisa y exterior corrugada con perforación a ambos lados | m2 | 472.66 | 177797.43 | 84037733.2638
12.5.3 | LLENOS EN ARENILLA, compactados mecánicamente hasta obtener una densidad del 98% de la máxima obtenida en el ensayo del Proctor modificado. Incluye el suministro, transporte, colocación de la arenilla, la compactación de la misma y transporte interno. Y su medida sera en sitio ya compactado. | m3 | 702.4658 | 82463.69 | 57927921.9668
12.5.4 | Suministro, transporte y colocación de tubos desagüe 3´´ en tubería PVC | Unidad | 4 | 20012.645 | 80050.58
13 | ARQUEOLOGÍA |  |  |  |  | 1575926000
13.1 | CDPC Consulta - Tapias | modulo | 1 | 5000000 | 5000000
13.2 | ICANH PMA - Tapias - Prospección y documentación | modulo | 1 | 139139400 | 139139400
13.3 | ICANH PMA - Tapias - Cribado | modulo | 1 | 82139400 | 82139400
13.4 | ICANH PMA - Zonas verdes - Prospección | modulo | 1 | 30379800 | 30379800
13.5 | ICANH PMA - Zonas duras - Prospección y monitoreo en obra (21 Meses) | modulo | 1 | 187012800 | 187012800
13.6 | ICANH PMA - Puentes históricos - Documentación y registro - Monitoreo en obra | modulo | 1 | 78759600 | 78759600
13.7 | ICANH PMA - Bodega para almacenamiento arqueológico - Prospección y monitoreo en obra | modulo | 1 | 20000000 | 20000000
13.8 | ICANH Etapas Post - Campo - Obligatorias para cierre de licencia | modulo | 1 | 350000000 | 350000000
13.9 | ICANH PMA - Tapias - Posible rescate arqueológico | modulo | 1 | 182278800 | 182278800
13.10 | ICANH PMA - Zonas verdes - Prospección - Posible rescate arqueológico | modulo | 1 | 91139400 | 91139400
13.11 | ICANH PMA - Zonas duras - Prospección y monitoreo en obra - Posible rescate arqueológico | modulo | 1 | 302076800 | 302076800
13.12 | ICANH PMA - Puentes históricos - Monitoreo en obra - Posible restauración y puesta en valor | modulo | 1 | 108000000 | 108000000
14 | REDES HIDRÁULICAS |  |  |  |  | 3162215691.2812
14.1 | PRELIMINARES
14.1.1 | LOCALIZACIÓN, TRAZADO Y REPLANTEO. El proyecto deberá localizarse horizontal y verticalmente dejando elementos de referencia permanente con base en las libretas de topografía y los planos del proyecto, además de dejar puntos de referencia para el control de asentamientos. El replanteo y nivelación de la obra será ejecutado por el Contratista, utilizando personal que posea licencia para ejercer la actividad y equipos de precisión adecuados y debidamente calibrados, para el trabajo a realizar. Durante la construcción el Contratista deberá verificar periódicamente las medidas y cotas, cuantas veces sea necesario, para ajustarse al proyecto y deberá disponer permanentemente en la obra de un equipo adecuado para realizar esta actividad cuando se requiera. Se deberán dejar marcados los chaflanes, cortes, llenos, puntos de referencia, ejes y demás elementos que permitan la correcta ejecución de las actividades, y todo lo necesario para la correcta ejecución de la actividad. | dia | 450 | 524700 | 236115000
14.2 | DEMOLICIONES Y RETIROS
Comprende la demolición del concreto hidráulico o asfáltico en las dimensiones señaladas en los planos o indicadas por la Interventoría. Incluye: corte con máquina de disco según trazado, compresor neumático con martillo, cortes y picada de máximo 0.40m,; la demolición los materiales que se encuentran dentro de éste, tales como: acero de refuerzo, marcos, tapas, tuberías,revoques, acabados etc.; cargue, transporte y botada de escombros mecánicamente o manualmente, con cargue directo a volqueta , transporte interno y botadero oficial; así como el almacenamiento de materiales recuperables o aprovechables en los sitios que indique la interventoría. La Interventoría podrá exigir al contratista la mano de obra y el equipo que a su criterio considere necesario, de acuerdo con las necesidades y urgencia del trabajo, y todo lo necesario para la correcta ejecución de la actividad
14.2.1 | DEMOLICIÓN PAVIMENTO DE CONCRETO HIDRÁULICO de cualquier resistencia, reforzado, simple o ciclópeo, y en cualquier clase de estructura | m³ | 0 | 219088 | 0
14.2.2 | DEMOLICIÓN ESTRUCTURAS DE CONCRETO de cualquier resistencia, reforzado, simple o ciclópeo, y en cualquier clase de estructura. | m³ | 0 | 210584 | 0
14.2.3 | DEMOLICIÓN PAVIMENTO ASFÁLTICO con espesores variables hasta 0.30 m., cargue, transporte y botada de escombros hasta la planta de reciclaje de la SIF, Incluye corte con máquina de disco según trazado y compresor neumático con martillo, cortes y picada de maximo 0.40m, | m³ | 492.8535 | 223182 | 109996029.837
14.2.4 | Retiro de rejilla de sumidero tipo B,. Incluye: entrega de la misma al almacén de la SIF, si no se va a reutilizar; mano de obra, herramienta, equipo, transporte interno horizontal y vertical y todo lo necesario para su correcta ejecución. | un | 15 | 17325 | 259875
14.2.5 | Retiro de cordón prefabricado. Incluye almacenamiento y disposición en el sitio que indique la interventoría | m | 0 | 12044 | 0
14.2.6 | RETIRO DE SEÑALES VIALES. Incluye cargue, transporte y recuperación de los materiales aprovechables y su transporte hasta el sitio que lo indique la interventoría, cargue, transporte y botada de escombros y materiales sobrantes en botaderos oficiales o donde lo indique la interventoría. | un | 16 | 26230 | 419680
14.2.7 | Borrado mecanico de señales viales. Incluye fresado manual, barredora mecanica, vehiculo de apoyo, mano de obra, cargue, transporte y botada de materias hasta el lugar que indique la interventoria y todo lo necesario para su correcta ejecucion. | m² | 0 | 8082 | 0
14.2.8 | RETIRO de reja metálica sobre cordón del separador, el retiro debe hacerse con cuidado para una posible re-utilización de la reja. incluye transporte interno, almacenamiento temporal hasta la SIF o donde indique la interventoria y todo lo necesario para evitar daños en este elemento | m | 0 | 8565 | 0
14.3 | MOVIMIENTOS DE TIERRA
14.3.1 | EXCAVACION Y RETIRO DE MATERIAL. Bajo cualquier grado de humedad. Incluye: mano de obra, herramienta, equipo, transporte interno horizontal y vertical hasta sitio de acopio, roca descompuesta, en bolas de volumen inferior a 0.35 m³; cargue, transporte interno, y todo lo necesario para su correcta ejecucion. Su medida será en el sitio. NO INCLUYE: CARGUE, TRANSPORTE EXTERNO Y DERECHOS DE BOTADERO OFICIAL, ni entibado.
14.3.1.1 | EXCAVACIÓN MANUAL de material heterogéneo, a cielo abierto hasta 2,0m de profundidad | m³ | 126 | 21914 | 2761164
14.3.1.2 | EXCAVACIÓN MECANICA de material heterogéneo, a cielo abierto hasta 2,0m de profundidad. | m³ | 5035.0695 | 18903 | 95177919.15
14.3.1.3 | EXCAVACIÓN MECANICA de material heterogéneo, a cielo abiertode 2.0 hasta 4,0m de profundidad. | m³ | 413.3275 | 23784 | 9830581.6446
14.3.2 | CARGUE MANUAL, TRANSPORTE Y BOTADA de material sobrante., Incluye mano de obra, herramienta, equipo, transporte interno horizontal y vertical y todo lo necesario para su correcta ejecucion, derecho de botadero. Se debe hacer en botaderos destinados por el municipio o donde lo indique la interventoría. Su medida será en sitio. | m³ | 2167.4657 | 32113 | 69603826.8513
14.3.3 | Suministro, transporte y colocación de subbase granular (SBG) de máximo Ø 1½", reacomodado con medios mecánicos y compactado mayor o igual al 95% del ensayo del proctor modificado, que cumpla con el artículo 320-13 de la norma INVIAS 2013. | m³ | 38 | 103356 | 3927528
14.3.4 | Suministro, transporte y colocación de base granular de máximo Ø 1½", reacomodado con medios mecánicos y compactado al 100% mínimo del ensayo del proctor modificado, según normas para la construcción de pavimentos del INVIAS, y todo lo necesario para su correcta construcción y funcionamiento. Su medida será tomada en sitio ya compactado. | m³ | 38 | 120648 | 4584624
14.3.5 | Suministro, transporte y colocación de Base estabilizada (BEC) con cemento al 100% del ensayo del Proctor Modificado. Su medida será tomada en sitio ya compactado. Incluye todo lo necesario para su correcta construcción y funcionamiento. La resistencia mínima a la compresión a los 7 días debe ser de f´c = 4.0 MPa. | m³ | 62 | 145858 | 9043196
14.3.6 | LLENOS EN MATERIAL PROVENIENTES DE LA EXCAVACIÓN, compactados mecánicamente hasta obtener una densidad del 95% de la máxima obtenida en el ensayo del próctor modificado. Incluye transporte interno. Su medida será en sitio ya compactado. | m³ | 3493.7882 | 31736 | 110878862.0996
14.3.7 | Suministro, transporte y colocación de cimentacion o apoyyo de tuberia en triturado de diametro maximo 1.0 pulgaday compactado y/o vibrado mecanicamente, según normas para la construcción de pavimentos del INVIAS, y todo lo necesario para su correcta construcción y funcionamiento. Su medida será tomada en sitio ya compactado. | m³ | 18 | 105708 | 1902744
14.3.8 | Suministro, transporte y colocación de emulsión asfáltica catiónica de rompimiento lento C.R.L. para imprimación de superficie a pavimentar según normas para la construcción de pavimentos del INVIAS. Incluye todo lo necesario para su correcta construcción y funcionamiento. | m2 | 852 | 2988 | 2545776
14.3.9 | Suministro, transporte e instalación de geotextil tejido tipo TR3000 o equivalente, bien estirado y sin presencia de dobleces. | m2 | 1250 | 7297 | 9121250
14.3.10 | Suministro, transporte e instalación de GEOMALLA FIBRA DE VIDRIO T-100 | m2 | 450 | 9303 | 4186350
14.3.11 | Suministro, transporte e instalación de entibados corridos metálicos o de madera. Debe incluir todos los elementos de soporte para garantizar la estabiliad requerida, según normas de EPM | m2 | 7555.3496 | 32135 | 242791157.8934
14.4 | REDES DE AGUAS NEGRAS, LLUVIAS Y ACUEDUCTO
14.4.1 | Suministro, transporte e instalación de TUBERÍA PVC- sanitaria. Incluye: limpiador, removedor, acondicionador de superficei, adhesivo, accesoriios (uniones, codos, yess, tess, etc), certificaciones de calidad, ensayos normativos de estanqueidad, mano de obra y todos los elementos necesarios para su correcta instalación y funcionamiento. La excavación, encamado, atraques y los llenos se pagaran en su ítem respectivo. Para:
14.4.1.1 | TUBERÍA PVC- S4, con un DIÁMETRO DE 27 PULG. | m | 0 | 533488
14.4.1.2 | TUBERÍA PVC- S8, con un DIÁMETRO DE 315 mm. | m | 333.52 | 157174 | 52420672.48
14.4.1.3 | TUBERÍA PVC- S8, con un DIÁMETRO DE 355 mm. | m | 53.86 | 187310 | 10088516.6
14.4.1.4 | TUBERÍA PVC- S8, con un DIÁMETRO DE 730 mm. | m | 48.9 | 717858 | 35103256.2
14.4.1.5 | TUBERÍA PVC- S8, con un DIÁMETRO DE 250 mm. | m | 576.5 | 120762 | 69619293
14.4.1.6 | TUBERÍA PVC- S8, con un DIÁMETRO DE 450 mm. | m | 12.75 | 332719 | 4242167.25
14.4.1.7 | TUBERÍA PVC- S8, con un DIÁMETRO DE 813 mm. | m | 16.36 | 1277883 | 20906165.88
14.4.1.8 | TUBERÍA PVC- S8, con un DIÁMETRO DE 1000 mm. | m | 86.84 | 2339402 | 203153669.68
14.4.1.9 | TUBERÍA PVC- S8, con un DIÁMETRO DE 200 mm. | m | 996.55 | 88469 | 88163781.95
14.4.1.10 | TUBERÍA PVC- S8, con un DIÁMETRO DE 400 mm. | m | 65.18 | 269470 | 17564054.6
14.4.2 | Suministro, transporte e instalación de elementos prefabricados de concreto para la red de alcantarillado. Incluye: cortes, mortero para ajustes, resanes y pega de los elementos , según especificaciones técnicas de diseño y de EEPP de Medellín ; transporte interno con equipo y maquinaria ( volquetas, retroexcavadora, entre otros); mano de obra y todo lo necesario para su correcta instalación y funcionamiento. Para:
14.4.2.1 | TAPA PREFABRICADA EN CONCRETO PARA CÁMARA DE INSPECCIÓN, con f´c=28.0 MPa | un | 60 | 204583 | 12274980
14.4.2.2 | CUELLO PREFABRICADO EN CONCRETO PARA CÁMARA DE INSPECCIÓN Ø=1.20m.con f´c=28.0 MPa | un | 60 | 304610 | 18276600
14.4.2.3 | CILINDRO PREFABRICADO EN CONCRETO PARA CÁMARA DE INSPECCIÓN de diámetro 1,20m, con f´c=28.0 MPa. | m | 60 | 659339 | 39560340
14.4.2.4 | CONO PREFABRICADO EN CONCRETO PARA CÁMARA DE INSPECCIÓN de diámetro 1.20m, con f´c=28.0 MPa.. | un | 60 | 515242 | 30914520
14.4.2.5 | CUELLO PREFABRICADO EN CONCRETO PARA CÁMARA DE INSPECCIÓN Ø=1.50m, con f´c=28.0 MPa. | un | 2 | 394149 | 788298
14.4.2.6 | CILINDRO PREFABRICADO EN CONCRETO PARA CÁMARA DE INSPECCIÓN de 1,50m con f´c=28.0 MPa | m | 2 | 945088 | 1890176
14.4.2.7 | CONO PREFABRICADO EN CONCRETO PARA CÁMARA DE INSPECCIÓN de diámetro 1,50m con f´c=28.0 MPa | un | 2 | 839747 | 1679494
14.4.3 | Concretos hidráulicos vaciados. La actividad considera el suministro, transporte y colocación de concreto vaciado en obra: Incluye: planta de mezclas, torre grúa, malacates, plumas, bombas, silos y todos los equipos necesarios para disponer el concreto en los diferentes sitios de la obra, diseño de mezclas, preparación, ensayos, transporte interno, obra falsa, colocación, protección, curado y todos los aditivos que se consideren necesarios para garantizar la correcta manejabilidad y resistencia de diseño. Con formaletería en super T ó muff de 19 mm para acabado a la vista en elementos expuestos y con formaleta en madera para acabado normal o rústico en en elementos enterrados. Incluye: teleras, biseles, molduras, cerchas, tacos metálicos y de madera, vientos y riostras, tablones, largueros, alambre quemado para amarrar, clavos, vibradores y todo lo necesario para garantizar el correcto armado de la obra falsa y vaciado de la mezcla, según diseño. Incluye transporte interno hasta 50 m de recorrido desde el sitio de acopio, y todo lo necesario para su correcta elaboración, transporte, aplicación, curado y apariencia estética, y con las especificaciones técnicas de EEPP de Medellín .No incluye refuerzo. Para:
14.4.3.1 | Construcción de mesa en concreto de 28MPa esmaltada con cemento, con diámetro de 1,60m y 0,20m de espesor y cañuela con un diámetro de 0.40m y 0,20m de espesor para cámara de inspección de diámetro de 1,20 m, la pendiente transversal de la cañuela será el 15% . | un | 60 | 312388 | 18743280
14.4.3.2 | Construcción de SUMIDERO de aguas lluvias TIPO B (1.10m x 0.80m medidas externas y prof=0.90m e=0.20m), en concreto de 28.0 MPa. Incluye suministro, transporte e instalación de reja metálica, según diseño y especificaciones de E.P.M. La excavación, llenos y entresuelo se pagarán en su ítem respectivo. | un | 23 | 550063 | 12651449
14.4.3.3 | Construcción de mesa en concreto de 28MPa esmaltada con cemento, con diámetro de 1,90m y 0,20m de espesor y cañuela con un diámetro de 0.60m y 0,20m de espesor para cámara de inspección de diámetro de 1,50 m, la pendiente transversal de la cañuela será el 15% . | un | 2 | 460047 | 920094
14.4.3.4 | Construccion de cajas de inspección en concreto de 0.80 m x 0.80 m y profundidad 1.20m, con paredes y fondo de espesor 0.15 metros en concreto de f´c =28.0 MPa. Incluye acero de refuerzo, tapas, herrajes metálicos para tapa y soporte, pases de tuberías, emboquillados, resanes y todo lo necesario para su correcto funcionamiento | un | 0 | 875451 | 0
14.4.4 | construccion de cajas de inspeccion en bloque de concreto de f´cu de 13.0 Mpa de 0.15 m x 0.20 m x 0.40 m (caja de paso y carcamo), incluye relleno con mortero de arena y cemento relacion 1:3, acero de refuerzo, tapa y losa de fondo en concreto de f´c de 24.5 MPa, material granular filtrante en fondo de caja, y todo lo necesario para su correcta construccion y funcionamiento, segun detalles en planos.
14.4.4.1 | Para caja de paso de 1.30 m x 1.30 m y profundidad 1.80 m | un | 0 | 1661090 | 0
14.4.4.2 | Para carcamo de paso de 0.70 m x 0.70 m y profundidad 0.70 m. | un | 0 | 635054 | 0
14.4.4.3 | Para caja de 0.66 m x 0.86 m y profundidad 0.90 m | un | 0 | 676768 | 0
14.4.5 | LLENOS EN ARENILLA, compactados mecánicamente hasta obtener una densidad del 98% de la máxima obtenida en el ensayo del Próctor modificado. Incluye el suministro, transporte, colocación de la arenilla, la compactación de la misma y transporte interno. Y su medida será en sitio ya compactado. | m3 | 833.6407 | 49152 | 40975105.9048
14.4.6 | Suministro, transporte y colocación de base granular de máximo Ø 1½", reacomodado con medios mecánicos y compactado al 100% mínimo del ensayo del proctor modificado, según normas para la construcción de pavimentos del INVIAS, y todo lo necesario para su correcta construcción y funcionamiento. Su medida será tomada en sitio ya compactado. | m3 | 833.6407 | 120648 | 100577078.8005
14.5 | ACOMETIDAS
14.5.1 | Construccion de acometida de alcantarillado en tuberia PVC sanitaria o polietileno para acueducto. Incluye: corte con disco, demolición de pavimento en concreto asfáltico o hidráulico, excavaciones, llenos y reconstruccion de placa de concreto o asfalto, mano de obra, empalmes a las tuberías existentes, STI de materiales, equipos y herramientas; tramites y permisos ante la Secretaria de Movilidad, Secretaria de Infraestructura Física y las EPM; y todo lo necesario para la corrrecta ejecución y funcionalidad de la actividad. Para
14.5.1.1 | Acometida de alcantarillado en tuberia PVC sanitaria o PVC S8 D = 150 mm | m | 50 | 318912 | 15945600
14.5.1.2 | Acometida de alcantarillado en tuberia PVC sanitaria o PVC S8 D = 200 mm | m | 20 | 380948 | 7618960
14.5.1.3 | Acometida de acueducto en tubería de 16 mm de polietileno, | m | 70 | 167808 | 11746560
14.5.2 | Suministro, transporte e instalación de tuberÍa de PVC BIAXIAL, incluye: mano de obra, equipos, materiales, soldadur, accesorios y todo lo necesario para su correcta instalación y funcionamiento.
14.5.2.1 | D=3 | m | 118.76 | 48109 | 5713424.84
14.5.2.2 | D=4 | m | 787.3 | 56479 | 44465916.7
14.5.2.3 | D=6 | m | 1105.05 | 141741 | 156630892.05
14.5.2.4 | D=8 | m | 369.65 | 282231 | 104326689.15
14.5.2.5 | D=10 | m | 550.85 | 489981 | 269906033.85
14.5.2.6 | D=12 | m | 717.13 | 660699 | 473807073.87
14.5.3 | Suministro,transporte e instalación de TEE partida en HD diametro 150 mm. Incluye todo lo necesario para su correcta instalación y funcionamiento. | un | 3 | 3463709 | 10391127
14.5.4 | Suministro, transporte e instalación de reducción en HD bridada diametro 150 mm:Incluye: mano de obras, materiales, equipos, flanches, soldadura y todo lo necesario para su correcta instalacion y funcionamiento | un | 3 | 1398913 | 4196739
14.5.5 | Suministro, transporte e instalación de TEE en HD diametro 315 mm. Incluye: mano de obra, materiales, equipos, uniones universales tipo garra de tigre o similares diámetro 300 mm, y todo lo necesario para su correcta instalacion y funcionamiento | un | 3 | 5561474 | 16684422
14.5.6 | Suministro,transporte e instalación de unión universal en HD A PEAD diámetro 315 mm . Incluye: mano de obra, materiales, equipos, equipos, uniones universales tipo garra de tigre o similares diámetro 300 mm, y todo lo necesario para su correcta instalacion y funcionamiento. | un | 3 | 854047 | 2562141
14.5.7 | Suministro, transporte e instalación de tapones en HD diámetro 315 mm. Incluye: mano de obra, anclaje o dado de concreto de 21 MPa de 1.0 m3, y todo lo necesario para su correcta instalación y funcionamiento | un | 1 | 1683261 | 1683261
14.5.8 | Suministro, transporte e instalación de tapones en HD diámetro 150 mm. Incluye anclaje o dado de concreto de 21 MPa de 0.50 m3, y todo lo necesario para su correcta instalacion y funcionamiento | un | 3 | 765623 | 2296869
14.5.9 | Suministro, transporte e instalación de válvulas de compuerta elástica bridada. Incluye: uniones universales tipo garra de tigre o similar, materiales, mano de obra y equipo, y todo lo necesario para su correcta instalación y funcionamiento.
14.5.9.1 | D = 75 mm | un | 5 | 1633665 | 8168325
14.5.9.2 | D =100 mm | un | 14 | 2343605 | 32810470
14.5.9.3 | D =150 mm | un | 13 | 2689665 | 34965645
14.5.9.4 | D =200 mm | un | 7 | 3718665 | 26030655
14.5.9.5 | D =300 mm | un | 2 | 15979665 | 31959330
14.5.10 | Suministro, transporte e instalación de hidrante en hiero fundido HF diámetro 150 mm bridado. Incluye kit de nivelación para hidrante bridado en HF, codo de nivelación en HF diámetro 150 mm, codo bridado en HF D 150 mm, tee en HF bridada D 150 mm y válvula de compuerta elástica bridada en HF D 150 mm, materiales, mano de obra y equipo, y todo lo neceasrio para su correcta instalación y funcionamiento. | un | 8 | 12232950 | 97863600
14.5.11 | Suministro, transporte e instalación de hidrante en hiero fundido HF diámetro 75 mm bridado. Incluye kit de nivelación para hidrante bridado en HF, codo de nivelación en HF diámetro 75mm, codo bridado en HF D 150 mm, tee en HF bridada D 75mm y válvula de compuerta elástica bridada en HF D 75 mm, materiales, mano de obra y equipo, y todo lo neceasrio para su correcta instalación y funcionamiento. | un | 2 | 7430150 | 14860300
14.5.12 | Suministro, transporte y colocación de válvulas reguladoras de presión, incluye las reducciones, niples de acero soldados y roscados, bridas, válvula de guarda, manómetros, filtro en Y, válvulas auxiliares de entrada y salida. de 250mm (10") de diametro, niple bridado. NO INCLUYE OBRA ESTRUCTURAL | UN | 1 | 43340639 | 43340639
14.6 | REDES HIDROSANITARIAS E HIDRÁULICAS
14.6.1 | Suministro, transporte e instalación de medidor de agua de diametro 15 mm calibrado por EPM. Incluye: caja en concreto, tapa de hierro fundido HF, medidor y trámite de aprobación ante EPM, y todo lo necesario, de acuerdo a la Normas Generales de Construcción de las EPM. | un | 70 | 715291 | 50070370
14.6.2 | Suministro, transporte e instalación de tubería de abasto en PVC RDE 13.5. Incluye: limpiador, removedor, acondicionador de superficie, adhesivo, accesoriios (uniones, codos, yess, tees, etc), certificaciones de calidad, ensayos normativos de estanqueidad, mano de obra, soportes de la tubería en paredes, y todos los elementos necesarios para su correcta instalación y funcionamiento. Para los siguientes diámetros de tuberías
14.6.2.1 | D = 25 mm | m | 30 | 9419 | 282570
14.6.2.1 | D =13 mm | m | 40 | 5738 | 229520
15 | REDES DE GAS |  |  |  |  | 116896169.0021
15.1 | EXCAVACION
15.1.1 | EXCAVACIÓN MANUAL de material heterogéneo, a cielo abierto hasta 2,0m de profundidad | m3 | 800 | 21914 | 17531200
15.1.2 | Entibado para excavaciones H mayor a 1.50 m | m2 | 150 | 26579 | 3986850
15.2 | TUBERÍA RED DE GAS
15.2.1 | Suministro, transporte e instalación de Tuberia de polietileno 80, 25 mm, (RDE 11) | ML | 250 | 30967.0572 | 7741764.3
15.2.2 | Suministro, transporte e instalación de Tuberia de polietileno 80, 32 mm, (RDE 11) | ML | 300 | 33637.0129 | 10091103.8571
15.2.3 | Suministro, transporte e instalación de Tuberia de polietileno 80, 63 mm (RDE 11) | ML | 100 | 49553.68 | 4955368
15.2.4 | Suministro, transporte e instalación de Tuberia de polietileno 80, 110 mm (RDE 11) | ML | 250 | 103057.85 | 25764462.5
15.2.5 | Suministro, transporte e instalación de Tuberia de polietileno 80, 160 mm (RDE 11) | ML | 150 | 179897.145 | 26984571.75
15.3 | ACCESORIOS RED DE GAS
15.3.1 | Suministro, transporte e instalación de CODO DE 110 mm PE 100, RDE 11, TOPE | Un | 1 | 198791 | 198791
15.3.2 | Suministro, transporte e instalación de CODO DE 160 mm PE 100, RDE 11, TOPE | Un | 1 | 309104 | 309104
15.3.3 | Suministro, transporte e instalación de REDUCCION DE 25 mm X 20mm pe 80 socket | Un | 1 | 34962.21 | 34962.21
15.3.4 | Suministro, transporte e instalación de REDUCCION DE 32 mm x 25 mm pe 80 socket | Un | 1 | 36065.34 | 36065.34
15.3.5 | Suministro, transporte e instalación de REDUCCION DE 63 mm x 32 mm pe 100 rde 11 tope - socket | Un | 1 | 61559.9 | 61559.9
15.3.6 | Suministro, transporte e instalación de REDUCCION DE 90 mm x 63mm pe 100 rde 11 tope | Un | 1 | 72591.2 | 72591.2
15.3.7 | Suministro, transporte e instalación de REDUCCION DE 110 mm x 90 mm pe 100 red 11 tope | Un | 1 | 82396.8 | 82396.8
15.3.8 | Suministro, transporte e instalación de REDUCCION DE 160 mm x 110 mm pe 100 red 11 tope | Un | 1 | 157164.5 | 157164.5
15.3.9 | Suministro, transporte e instalación de REDUCCION DE 200 mm x 160 mm pe 100 red 11 tope | Un | 1 | 214772.4 | 214772.4
15.3.10 | Suministro, transporte e instalación de TEE DE 25 mm pe 80, socket | Un | 4 | 34226.79 | 136907.16
15.3.11 | Suministro, transporte e instalación de TEE DE 32 mm pe 80, socket | Un | 7 | 38578.025 | 270046.175
15.3.12 | Suministro, transporte e instalación de TEE DE 63 mm pe 100 rde 11 tope | Un | 1 | 68423.82 | 68423.82
15.3.13 | Suministro, transporte e instalación de TEE DE 110 mm pe 100 rde 11 tope | Un | 1 | 151036 | 151036
15.3.14 | Suministro, transporte e instalación de TEE DE 160 mm pe 100 rde 11 tope | Un | 2 | 367984.9 | 735969.8
15.3.15 | Suministro, transporte e instalación de UNION ELECTROFUSION DE 63 mm pe 100 | Un | 1 | 52288.6767 | 52288.6767
15.3.16 | Suministro, transporte e instalación de UNION ELECTROFUSION DE 110 mm pe 100 | Un | 1 | 82686.0367 | 82686.0367
15.3.17 | Suministro, transporte e instalación de TEE ELECTROFUSION DE 110 mm pe 100 | Un | 1 | 248032.9667 | 248032.9667
15.3.18 | Suministro, transporte e instalación de VALVULA DE BOLA DE 32 mm | Un | 5 | 312360.6667 | 1561803.3333
15.3.19 | Suministro, transporte e instalación de VALVULA DE BOLA DE 63 mm | Un | 2 | 645971.5167 | 1291943.0333
15.3.20 | Suministro, transporte e instalación de VALVULA DE BOLA DE 110 mm | Un | 1 | 1324453.1667 | 1324453.1667
15.3.21 | Suministro, transporte e instalación de VALVULA DE BOLA DE 160 mm | Un | 1 | 4244122.1667 | 4244122.1667
15.3.22 | Suministro, transporte e instalación de UNION DE 110 mm | Un | 1 | 143155.5367 | 143155.5367
15.3.23 | Suministro, transporte e instalación de UNION DE 160 mm | Un | 1 | 193776.9467 | 193776.9467
15.3.24 | Suministro, transporte e instalación de TAPON DE 25 mm pe 80 socket | Un | 2 | 94311.3917 | 188622.7833
15.3.25 | Suministro, transporte e instalación de TAPON DE 32 mm pe 80 socket | Un | 7 | 96701.5067 | 676910.5467
15.3.26 | Suministro, transporte e instalación de SILLETA de 25 mm | Un | 1 | 102707.4367 | 102707.4367
15.3.27 | Suministro, transporte e instalación de SILLETA DE 32 mm | Un | 6 | 102707.4367 | 616244.62
15.3.28 | Suministro, transporte e instalación de SILLETA DE 63 mm | Un | 1 | 102707.4367 | 102707.4367
15.3.29 | Suministro, transporte e instalación de REDUCCION ELECTROFUSION DE 63 mm | Un | 1 | 172449.7667 | 172449.7667
15.4 | VALVULAS DE ACERO
15.4.1 | Suministro, transporte e instalación de CODO | Un | 1 | 309728.1667 | 309728.1667
15.4.2 | Suministro, transporte e instalación de REDUCCION | Un | 2 | 214123.5667 | 428247.1333
15.4.3 | Suministro, transporte e instalación de TEE | Un | 5 | 432298.1667 | 2161490.8333
15.4.4 | Suministro, transporte e instalación de UNION ELECTROFUSION | Un | 1 | 194512.3667 | 194512.3667
15.4.5 | Suministro, transporte e instalación de TEE ELECTROFUSION | Un | 1 | 554868.1667 | 554868.1667
15.4.6 | Suministro, transporte e instalación de VALVULA DE BOLA | Un | 3 | 554868.1667 | 1664604.5
15.4.7 | Suministro, transporte e instalación de UNION DE 1 IN | Un | 1 | 95353.2367 | 95353.2367
15.4.8 | Suministro, transporte e instalación de UNION DE 2 IN | Un | 1 | 116190.1367 | 116190.1367
15.4.9 | Suministro, transporte e instalación de UNION | Un | 1 | 116190.1367 | 116190.1367
15.4.10 | Suministro, transporte e instalación de TAPON | Un | 3 | 96701.5067 | 290104.52
15.4.11 | Suministro, transporte e instalación de SILLETA | Un | 2 | 102707.4367 | 205414.8733
15.4.12 | Suministro, transporte e instalación de REDUCCION ELECTROFUSION DE 63 mm | Un | 1 | 172449.7667 | 172449.7667
16 | INSTALACIONES ELETRICAS |  |  |  |  | 7697880172
16.1 | REDES DE MEDIA Y BAJA TENSIÓN, ALUMBRADO PÚBLICO Y MONTAJE DE TRANSFORMADORES
16.1.1 | PRELIMINARES
16.1.1.1 | LOCALIZACIÓN, TRAZADO Y REPLANTEO. El proyecto deberá localizarse horizontal y verticalmente dejando elementos de referencia permanente con base en las libretas de topografía y los planos del proyecto, además de dejar puntos de referencia para el control de asentamientos. El replanteo y nivelación de la obra será ejecutado por el Contratista, utilizando personal que posea licencia para ejercer la actividad y equipos de precisión adecuados y debidamente calibrados, para el trabajo a realizar. Durante la construcción el Contratista deberá verificar periódicamente las medidas y cotas, cuantas veces sea necesario, para ajustarse al proyecto y deberá disponer permanentemente en la obra de un equipo adecuado para realizar esta actividad cuando se requiera. Se deberán dejar marcados los chaflanes, cortes, llenos, puntos de referencia, ejes y demás elementos que permitan la correcta ejecución de las actividades, y todo lo necesario para la correcta ejecución de la actividad. | dia | 450 | 524700 | 236115000
16.2.1 | DEMOLICIONES Y RETIROS
Comprende la demolición del concreto hidráulico o asfáltico en las dimensiones señaladas en los planos o indicadas por la Interventoría. Incluye: corte con máquina de disco según trazado, compresor neumático con martillo, cortes y picada de máximo 0.40m,; la demolición los materiales que se encuentran dentro de éste, tales como: acero de refuerzo, marcos, tapas, tuberías,revoques, acabados etc.; cargue, transporte y botada de escombros mecánicamente o manualmente, con cargue directo a volqueta , transporte interno y botadero oficial; así como el almacenamiento de materiales recuperables o aprovechables en los sitios que indique la interventoría. La Interventoría podrá exigir al contratista la mano de obra y el equipo que a su criterio considere necesario, de acuerdo con las necesidades y urgencia del trabajo, y todo lo necesario para la correcta ejecución de la actividad
16.2.1.1 | DEMOLICIÓN PAVIMENTO DE CONCRETO HIDRÁULICO de cualquier resistencia, reforzado, simple o ciclópeo, y en cualquier clase de estructura | m³ | 45 | 219088 | 9858960
16.2.1.2 | DEMOLICIÓN ESTRUCTURAS DE CONCRETO de cualquier resistencia, reforzado, simple o ciclópeo, y en cualquier clase de estructura. | m³ | 65 | 210584 | 13687960
16.2.1.3 | DEMOLICIÓN PAVIMENTO ASFÁLTICO con espesores variables hasta 0.30 m., cargue, transporte y botada de escombros hasta la planta de reciclaje de la SIF, Incluye corte con máquina de disco según trazado y compresor neumático con martillo, cortes y picada de maximo 0.40m, | m³ | 492.8535 | 223182 | 109996029.837
16.3.1 | MOVIMIENTOS DE TIERRA
16.3.1.1 | EXCAVACION Y RETIRO DE MATERIAL. Bajo cualquier grado de humedad. Incluye: mano de obra, herramienta, equipo, transporte interno horizontal y vertical hasta sitio de acopio, roca descompuesta, en bolas de volumen inferior a 0.35 m³; cargue, transporte interno, y todo lo necesario para su correcta ejecucion. Su medida será en el sitio. NO INCLUYE: CARGUE, TRANSPORTE EXTERNO Y DERECHOS DE BOTADERO OFICIAL, ni entibado.
16.3.1.2 | EXCAVACIÓN MANUAL de material heterogéneo, a cielo abierto hasta 2,0m de profundidad | m³ | 126 | 21914 | 2761164
16.3.1.3 | EXCAVACIÓN MECANICA de material heterogéneo, a cielo abierto hasta 2,0m de profundidad. | m³ | 5035.0695 | 18903 | 95177919.15
16.3.1.4 | EXCAVACIÓN MECANICA de material heterogéneo, a cielo abiertode 2.0 hasta 4,0m de profundidad. | m³ | 413.3275 | 23784 | 9830581.6446
16.3.1.5 | CARGUE MANUAL, TRANSPORTE Y BOTADA de material sobrante., Incluye mano de obra, herramienta, equipo, transporte interno horizontal y vertical y todo lo necesario para su correcta ejecucion, derecho de botadero. Se debe hacer en botaderos destinados por el municipio o donde lo indique la interventoría. Su medida será en sitio. | m³ | 2167.4657 | 32113 | 69603826.8513
16.3.1.6 | Suministro, transporte y colocación de subbase granular (SBG) de máximo Ø 1½", reacomodado con medios mecánicos y compactado mayor o igual al 95% del ensayo del proctor modificado, que cumpla con el artículo 320-13 de la norma INVIAS 2013. | m³ | 38 | 103356 | 3927528
16.3.1.7 | Suministro, transporte y colocación de base granular de máximo Ø 1½", reacomodado con medios mecánicos y compactado al 100% mínimo del ensayo del proctor modificado, según normas para la construcción de pavimentos del INVIAS, y todo lo necesario para su correcta construcción y funcionamiento. Su medida será tomada en sitio ya compactado. | m³ | 38 | 120648 | 4584624
16.3.1.8 | Suministro, transporte y colocación de Base estabilizada (BEC) con cemento al 100% del ensayo del Proctor Modificado. Su medida será tomada en sitio ya compactado. Incluye todo lo necesario para su correcta construcción y funcionamiento. La resistencia mínima a la compresión a los 7 días debe ser de f´c = 4.0 MPa. | m³ | 62 | 145858 | 9043196
16.3.1.9 | LLENOS EN MATERIAL PROVENIENTES DE LA EXCAVACIÓN, compactados mecánicamente hasta obtener una densidad del 95% de la máxima obtenida en el ensayo del próctor modificado. Incluye transporte interno. Su medida será en sitio ya compactado. | m³ | 3493.7882 | 31736 | 110878862.0996
16.3.1.10 | Suministro, transporte y colocación de cimentacion o apoyyo de tuberia en triturado de diametro maximo 1.0 pulgaday compactado y/o vibrado mecanicamente, según normas para la construcción de pavimentos del INVIAS, y todo lo necesario para su correcta construcción y funcionamiento. Su medida será tomada en sitio ya compactado. | m³ | 18 | 105708 | 1902744
16.3.1.11 | Suministro, transporte y colocación de emulsión asfáltica catiónica de rompimiento lento C.R.L. para imprimación de superficie a pavimentar según normas para la construcción de pavimentos del INVIAS. Incluye todo lo necesario para su correcta construcción y funcionamiento. | m2 | 852 | 2988 | 2545776
16.3.1.12 | Suministro, transporte e instalación de geotextil tejido tipo TR3000 o equivalente, bien estirado y sin presencia de dobleces. | m2 | 1250 | 2053 | 2566250
16.3.1.13 | Suministro, transporte e instalación de GEOMALLA FIBRA DE VIDRIO T-100 | m2 | 450 | 9303 | 4186350
16.3.1.14 | Suministro, transporte e instalación de entibados corridos metálicos o de madera. Debe incluir todos los elementos de soporte para garantizar la estabiliad requerida, según normas de EPM | m2 | 7555.3496 | 32135 | 242791157.8934
16.1 | ALTA TENSIÓN
16.1.1 | Replanteo de linea M.T. Hasta 34.5 KV. | MTL | 1500 | 350269 | 525403500
16.1.2 | Suministro transporte e instalcion de herrajes en poste o torrecilla para dos hilos estructura de paso con angulo tipo 512 hasta 13.2 kv | UND | 20 | 540216 | 10804320
16.1.3 | Suministro transporte e instalalción de herrajes en poste o torrecilla para dos hilos estructura retención terminal tipo 510 hasta 13,2 Kv. | UND | 20 | 289456 | 5789120
16.1.4 | Suministro transporte e instalación de herrajes en poste o torrecilla estructura de paso disposicion horizpntal dos hilos tipo PH - 202 . Alta tensión hasta 13,2 KV | UND | 20 | 420 | 8400
16.1.5 | Suministro transporte e instalación de herrajes en poste o torrecilla para estructura retencion doble tipo 515 hasta 13,2 KV | UND | 6 | 690.165 | 4140.99
16.1.6 | Suministro de posteria inteligente en fibra de vidrio | UND | 21 | 2300000 | 48300000
16.1.7 | Suministro transporte e instalación de herrajes y elementos para templete directo a tierra. Alta tensión hasta 13,2 KV (ref. estructura 1) | UND | 60 | 250369 | 15022140
16.1.8 | Suministro transporte e instalación de herrajes y elementos para bajante a tierra. Alta tensión trifasica | UND | 19 | 469821 | 8926599
16.1.9 | Suministro, cable ecologico | MTL | 1000 | 50216 | 50216000
16.1.10 | Preparacion concreto 2.500 psi. | MT3 | 20 | 564897 | 11297940
16.1.11 | Suministro transporte e instalalción de herrajes en poste o torrecilla para un hilo estructura retención terminal tipo 507hasta 13,2 Kv | UND | 5 | 720156 | 3600780
16.1.12 | Suministro transporte e instalalción de aisladores tipo pin y crucetas para vestida de postes de media tension para 13,2 KV |  | 40 | 7985 | 319400
16.1.13 | Suministro transporte e instalalción de herrajes en poste o torrecilla para un hilo estructura retención terminal tipo 506 hasta 13,2 KV | UND | 10 | 456982 | 4569820
16.1.14 | Suministro e instalación de una caja cortacircuito de 15 KV 100 Amp. 110 KV- BIL | UND | 20 | 253621 | 5072420
16.1.15 | Suministro e instalación de un pararrayo de 10 o 12 KV. 10 Ka. | UND | 19 | 231698 | 4402262
16.1.16 | Suministro transporte e instalación de Torrecilla metalica cuadrada 12 m. totalmente galvanizada en caliente con antiescalatorio | UND | 15 | 2156982 | 32354730
16.1.17 | Suministro transporte e instalcion de amortiguador tipo stockbridge para cable | UND | 6 | 248596 | 1491576
16.1.18 | Construccion de caja de inspeccion,distribuccion y derivacion de acometidas primarias para redes subterraneas según norma EPM RS3-008 | UND | 19 | 31330450 | 595278550
16.2 | BAJA TENSIÓN
16.2.1 | Replanteo en red de Baja Tensión | MTL | 1500 | 216985 | 325477500
16.2.2 | Suministro transporte e instalcion de cable trenzado duplex 600 v 2+2 neutro AC SR. | ml | 1500 | 80945 | 121417500
16.2.3 | Suministro transporte e instalación de herrajes y elementos para templete directo a tierra. Baja tensión (Ref. estructura 2) | UND | 15 | 120365 | 1805475
16.2.4 | Suministro transporte e instalación de herrajes y elementos para bajante a tierra. Baja tensión | UND | 10 | 250698 | 2506980
16.2.5 | Preparacion concreto 2.500 psi. | MT3 | 10 | 459863 | 4598630
16.2.6 | Suministro transporte e instalación de herrajes en poste para cable preemsamblado estructura tipo N-55 | UND | 20 | 820369 | 16407380
16.2.7 | Suministro transporte e instalación de herrajes en poste para cable preemsamblado estructura tipo NG2B | UND | 20 | 1300259 | 26005180
16.2.8 | Suministro transporte e instalación estructura de retencion final del circulo (L.A. 321 tipo N51) sin collarin | UND | 20 | 520698 | 10413960
16.2.9 | Suministro transporte e instalación de Torrecilla metalica cuadrada 8 m. totalmente galvanizada en caliente con antiescalatorio | UND | 10 | 2100245 | 21002450
16.2.10 | Suministro transporte e instalación de cable trenzado Triplex 600v. 2x4+4 Neutro EN AC SR Desnudo | MTL | 1500 | 123659 | 185488500
16.2.11 | Suministro transporte e instalación de cable trenzado Duplex 600v. 4+4 Neutro EN AC SR Desnudo | MTL | 1500 | 95863 | 143794500
16.2.12 | Suministro transporte e instalación de cable trenzado Triplex 600v. 2x2+2 Neutro EN AC SR Desnudo | MTL | 1500 | 23659 | 35488500
16.2.13 | Suministro transporte e instalación de cable trenzado Duplex 600v. 1/0+1/0 | MTL | 1500 | 215600 | 323400000
16.2.14 | Neutro EN AC SR Desnudo | MTL | 500 | 56983 | 28491500
16.2.15 | Construccion de caja de inspeccion,distribuccion y derivacion de acometidas primarias para redes subterraneas según norma EPM RS3-008 | UND | 14 | 31330450 | 438626300
16.3 | MEDIA TENSIÓN
16,3,1 | CABLEADO
16.3.1,1 | Replanteo en red de Baja Tensión | MTL | 1500 | 216985 | 325477500
16.3.1,2 | Suministro transporte e instalación de cable de cobre 350 kc 1000 aislado 15 kv neutro concentrico al 100% , tres lineas | ML | 4500 | 91362 | 411129000
16.3.1,3 | Suministro e instalación de CABLE EN 1x1/0 XLPE 133% CU + 1x2 DESNUDO CU. | m | 1916.1086 | 82370 | 157829869
16.3.1,3 | Suministro e instalación de CABLE EN 3x1/0 XLPE 133% CU + 1x2 DESNUDO CU. | m | 2088.0351 | 200922 | 419532181.5341
16.3.1,4 | Suministro e instalación de DUCTO DB 4" en zanja. NO incluye obra civil. | m | 1867 | 30318 | 56603706
16.3.1,5 | Suministro e instalación de DUCTO DB 2x4" en zanja. NO incluye obra civil. | m | 1867 | 60635 | 113205545
16.3.1,6 | Suministro e instalación de DUCTO DB 4x4" en zanja. NO incluye obra civil. | m | 1867 | 121270 | 226411090
16,3,2 | CAJAS
16,3,2,1 | Suministro e instalación de RS3-005 HERRAJE PARA CAJA. NO incluye obra civil. | Unidad | 48 | 448566 | 21531168
16,3,2,2 | Construccion de caja según Norma EPM RS3-005 en concreto 3000 psi | Unidad | 48 | 1594132 | 76518336
16,3,2,3 | Construccion de caja de inspeccion,distribuccion y derivacion de acometidas primarias para redes subterraneas según norma EPM RS3-008 | UND | 16 | 31330450 | 501287200
16.4 | ALUMBRADO PÚBLICO
16.4.1 | Suministro, transporte e instalación de posteria para alumbrado publico , enfibra de vidrio, inteligentes de 9 mts . | UND | 20 | 850000 | 17000000
16.4.2 | Suministro, transporte e instalación de luminaria Led de 163 W , 127/220 Vac, incluye brazo y todos los elementos necesarios para su correcto funcionamioento . | UND | 20 | 2569852 | 51397040
16.4.3 | excavacion en zona verde, para instalaion de tuberia y transporte de acometida para iluminacion | M3 | 150 | 21914 | 3287100
16.4.4 | Suministreo transporte e instalacion de luminaria de 35 W, incluye brazo y todos los elementos para su correcto funcionamoento | UND | 20 | 128364 | 2567280
16.4.5 | suministro e instalacion de cable 3x#14 encauchetado para conexion de luminarias . | ML | 600 | 3350 | 2010000
16.4.6 | suministro transporte y contruccion de cajas de inspeccion según norma epm, para alumbrado publico | UND | 60 | 285000 | 17100000
16.4.7 | excavacion en concreto, para instalaion de tuberia y transporte de acometida para iluminacion. | M3 | 350 | 42500 | 14875000
16.4.8 | Suministro e instalacion de acometida en 2 #6 +1#8+1#8. | ML | 2000 | 25650 | 51300000
16.4.9 | suministro e instalacion de tuberia 3/4" para transporte de acometidas subterraneas, para alimentacion de luminarias | ML | 1200 | 6958 | 8349600
16.4.10 | Suministro, transporte e instalación de transformador dedicado al alumbrado publico 480/220 V 10 Kva, incluye vestida del transformador | UND | 2 | 7500000 | 15000000
16.4.11 | sistema de puesta a tierra para alumbrado publico | UND | 20 | 958000 | 19160000
16.5 | ENERGÍA SOLAR PARA ALUMBRADO PÚBLICO
16.5.1 | Sistema de alimentación con energía solar para Luminaria de 163 W, voltaje 48VDC, paneles solares, controlador, microinversor, baterías para 1,5 días de autonomía y todo lo necesario para su correcto funcionamiento | UND | 20 | 16958472 | 339169440
16.5.2 | Sistema de alimentación con energía solar para Luminaria de 35W W, voltaje 12VDC, paneles solares, controlador, microinversor, baterías para 1,5 días de autonomía y todo lo necesario para su correcto funcionamiento | UND | 20 | 12458967 | 249179340
16.6 | CAMBIO DE TRANSFORMADORES
16.6.1 | Transformador de 35 Kv , 13,2 / 120-210 | UN | 5 | 7856321 | 39281605
16.6.2 | Transformador de 75 Kv , 13,2 / 120-211 | UN | 3 | 9658231 | 28974693
16.6.3 | Transformador de 10 Kv , 13,2 / 120-212 | UN | 4 | 3659874 | 14639496
16.7 | REDES DE TELECOMUNICACIONES
16.7.1 | Replanteo de redes de telecomunicacion | Global | 1 | 254870000 | 254870000
16.7.2 | Ductos, acometidas,cajas y todos los elementos necesarios para el correcto funcionamiento de las redes de telecomunicacion , cumpliendo con la norma UNE-tigo, incluye obra civil | m | 1076.5 | 300000 | 322950000
17 | AMPLIACIÓN URBANA PARQUE |  |  |  |  | 396293053.7825
17.1 | Realizar obras preliminares
17.2 | Localización y replanteo | dia | 6 | 565563.534 | 3393381.204
17.3 | Construir áreas para juegos, ejercicio, lectura, pista de trote y escenario
17.3.1 | Descapote a máquina nivel 0.00 (inc. retiro) e=25 cm | m² | 1906.97 | 17839.36 | 34019124.3392
17.3.2 | Conformación del terreno | m² | 1906.97 | 8028.146 | 15309433.5776
17.3.3 | Excavación manual (incluye retiro de sobrantes) | m³ | 227.804 | 41678.7555 | 9494587.2179
17.3.4 | Subbase granular (incluye suministro, extendido, nivelación, humedecido y compactación) | m³ | 164.4405 | 78603.546 | 12925606.406
17.3.5 | Concreto de limpieza e= 0,05 m | m² | 10.55 | 62037.9625 | 654500.5044
17.3.6 | Acero de refuerzo 4.200 kg/cm² (60.000 psi) | Kg | 56.7 | 6986.5629 | 396138.1156
17.3.7 | Construcción de andén en concreto hidráulico, espesor 7,50 cm, incluye transporte y suministro de materiales, sendero peatonal | m² | 864 | 52078.072 | 44995454.208
17.3.8 | Instalación de bordillo 0,10 m de ancho, 0,35 m de altura fundido en concreto, incluye transporte y descargue | m | 360 | 28647.8725 | 10313234.1
17.3.9 | Concreto para el escenario y mesas de ajedrez a nivel 210 kg/cm² (3.000 psi), espesor 10 cm | m³ | 10.611 | 325575.4825 | 3454681.4448
17.3.10 | Superficie elástica para zonas con juegos de altura mayor a 1,10 m | m² | 312.45 | 93031.073 | 29067558.7589
17.3.11 | Sello en silicona para juntas entre losas y entre sendero peatonal y pista de trote contra bordillos | m | 672.64 | 5264.3047 | 3540981.947
17.3.12 | Suministro e instalación de adoquin en gres para uso peatonal | m² | 406 | 53041.4145 | 21534814.285
17.4 | Instalar el sistema de iluminación del parque
17.4.1 | Suministro e instalación de luminaria para jardín tipo bolardo serie pirámide 10 W 110/227 V | un | 27 | 233594.88 | 6307061.76
17.4.2 | Suministro, montaje y conexión de luminaria metal halide/sodio de 400W, según recomendaciones reglamento técnico de iluminacion RETIE | un | 27 | 1024201 | 27653427
17.4.3 | Acometida aérea alambre de cobre 3x10 + 1x12 AWG incluye tuberia conduit PVC 3/4 | un | 2 | 417025.56 | 834051.12
17.4.4 | Construcción de cajas de inspección tipo alumbrado público en mampostería | un | 27 | 329755.595 | 8903401.065
17.4.5 | Suministro e instalación de sistema de puesta a tierra para postes de alumbrado | un | 27 | 413626.664 | 11167919.928
17.4.6 | Suministro y tendido de cableado subterráneo para conducción eléctrica | m | 405.45 | 80775.231 | 32750317.4089
17.4.7 | Relleno en arena de peña para zanjas de conducción eléctrica | m3 | 60.8175 | 41876.8689 | 2546846.4743
17.4.8 | Suministro e instalación de medidor de energía | un | 1 | 327524.512 | 327524.512
17.4.9 | Suministro e instalación de sistema de puesta a tierra para caja de medidor | un | 1 | 167022.756 | 167022.756
17.4.10 | Ductería y tomacorriente para escenario | un | 1 | 63732.5305 | 63732.5305
17.4.11 | Excavación manual para el sistema de iluminación | m3 | 115.257 | 38074.7875 | 4388385.7829
17.5 | Conformar las zonas verdes
17.5.1 | Suministro e instalación de tierra negra | m³ | 188.832 | 86804.1313 | 16391397.7122
17.5.2 | Suministro e instalación de grama natural | m² | 629.44 | 35126.637 | 22110110.3933
17.5.3 | Suministro e instalación de árboles de especies nativas | un | 33 | 121788.031 | 4019005.023
17.6 | Dotar el parque recreodeportivo con aparatos, juegos y mobiliario urbano
17.6.1 | Suministro e instalacion de juegos infantiles para trepar los cuales incluyen: Juego muro deslizadero IDRD niños (1-5 años), Módulo barras paralelas, Juego rueda gir.senc.-IDRD-niños (1-5 años), Juego pasamanos comp.IDRD-niños(6-12 años) y todo lo necesario para su correcta ejecución. | un | 1 | 11056664.405 | 11056664.405
17.6.2 | Suministro e instalacion de aparatos para hacer ejercicio adultos el cual incluye: Brazos ejercitador, barras adultos/mayores-diseño-IDRD, caminador adultos/mayores-diseño-IDRD, Módulo timón volantes giro manos, giro cadera adultos/mayores-diseño-IDRD y todo lo necesario para su correcta ejecución. | un | 1 | 11721888.405 | 11721888.405
17.6.3 | Suministro e instalacion de ejercitadores adolescentes el cual incluye:Caminador, kit abdominales, Brazos ejercitador, Módulo balancín cintura (péndulo), Flexión piernas prensa horizontal y todo lo necesario para su correcta ejecución. | un | 1 | 11457793.405 | 11457793.405
17.6.4 | Suministro e instalacion de área de juegos central el cual incluye: Parque de juegos central, Juego tapete gateador-IDRD-niños (1-5 años), Juego columpio-IDRD-niños (6-12 años) y todo lo necesario para su correcta ejecución. | un | 1 | 20032032.405 | 20032032.405
17.6.5 | Suministro e instalación Banca prefab M-30 con espaldar zona dura | un | 12 | 613677.268 | 7364127.216
17.6.6 | Suministro e instalación de área de lectura, mesa de ajedrez y sillas | un | 4 | 1018124.268 | 4072497.072
17.6.7 | Suministro e instalación canecas de reciclaje M-120 | un | 12 | 321529.275 | 3858351.3
18 | DEMOLICIONES Y FACHADAS |  |  |  |  | 1869196800
18.1 | DEMOLICIÓN ESTRUCTURAS DE CONCRETO Y MAMPOSTERIA, PISOS, CUBIERTAS, RETIRO DE VENTANAS cargue, transporte y botada de escombros, manual o mecánicamente, de cualquier resistencia, reforzado o ciclópeo, y en cualquier clase de estructura. Incluye retiro de refuerzo y cualquier tipo de acabado (mamposteria, revoques y enchapes) o piso (en losas) e instalaciones embebidas, compresor neumático con martillo, además recuperación de los materiales aprovechables o su transporte hasta el sitio que lo indique la interventoría. | m2 | 28560 | 45280 | 1293196800
18.2 | Reconstruccion arquitectonica y estructural de fachadas intervenidas para la ejecucion de la ampliacion de la carrera 43 A entre calles 50 sur y 66 sur, incluye suministro, transporte e instalacion de estructuras en concreto, mamposteria, revoques, pinturas, carpinteria metalica, instalaciones electricas,cubiertas y todo lo necesario para su correcta construccion y funcionamiento. | m2 | 2400 | 240000 | 576000000
19 | EQUIPOS Y ELEMENTOS DE ESPACIO PÚBLICO |  |  |  |  | 196363608
19.1 | Parqueadero para bicicletas.Según detalle arquitectónico. Tubo en acero inoxodable de 2" calibre 14 doblado con arcos de 20cm, longitud de desarrollo 2.41m, letrero horizontal en lamina en acero inoxidable calibra 14" soldado con cordon E309, logos en sandblasting. Incuye dado de enclaje en concreto 3000PSI de 20x20x40cm, profundidad de anclaje 30cm. Incluye todos los elementos necesarios para su correcta instalación y funcionamiento. | un | 36 | 331650 | 11939400
19.2 | Suministro, transporte e instalación de rejilla tipo G con dentado (Paso 5/16", Profundidad 3/32"), antideslizante de alta seguridad para piso industrial a utilizar como rejilla de protección sobre el área de jardineras, en acero A36, incluye pintura anticorrosiva, esmalte final, estructura platina-platina, Distancia entre platinas portantes 3cm, distancia 5cm de los elementos perpendiculares, fijación con grapa tipo clip fabricada en lámina troquelada y embutida con tornillo cabeza hexagonal, arandela de sujeción y tuerca de ajuste. Incluye todos los elementos necesarios para su correcta instalación, Ver detalle arquitectónico. | m2 | 456 | 376200 | 171547200
19.3 | Suministro, transporte y siembra de especies ornamentales tipo TANGO ARBUSTIVO - Lantana camara con una altura mìnima de 0.20 m., de acuerdo a plano de vegetación propuesta. Incluye excavación de hoyo (según tamaño de la bolsa), tierra abonada en una capa de 10 cm/m² , especies sanas, sin plaga, con buen follaje y enraizado completamente desarrollado y en bolsa (no puede ser a raiz desnuda), hidroretenedor (stockosor) y garantía de prendimiento. | Unidad | 71 | 5613 | 398523
19.4 | Suministro, transporte y siembra de especies ornamentales tipo VERBENA ROJA - Stachytarpheta mutabilis con una altura mìnima de 0.35 m., de acuerdo a plano de vegetación propuesta. Incluye excavación de hoyo (según tamaño de la bolsa), tierra abonada en una capa de 10 cm/m² , especies sanas, sin plaga, con buen follaje y enraizado completamente desarrollado y en bolsa (no puede ser a raiz desnuda), hidroretenedor (stockosor) y garantía de prendimiento. | Unidad | 38 | 6504 | 247152
19.5 | Suministro, transporte y siembra de especies ornamentales tipo VERBENA MORADA - Stachytarpheta cayennensis con una altura mìnima de 0.35 m., de acuerdo a plano de vegetación propuesta. Incluye excavación de hoyo (según tamaño de la bolsa), tierra abonada en una capa de 10 cm/m² , especies sanas, sin plaga, con buen follaje y enraizado completamente desarrollado y en bolsa (no puede ser a raiz desnuda), hidroretenedor (stockosor) y garantía de prendimiento. | Unidad | 56 | 6504 | 364224
19.6 | Suministro, transporte y siembra de especies ornamentales tipo SENNA ARBUSTIVA - Senna sp. con una altura mìnima de 0.40 m., de acuerdo a plano de vegetación propuesta. Incluye excavación de hoyo (según tamaño de la bolsa), tierra abonada en una capa de 10 cm/m² , especies sanas, sin plaga, con buen follaje y enraizado completamente desarrollado y en bolsa (no puede ser a raiz desnuda), hidroretenedor (stockosor) y garantía de prendimiento. | Unidad | 31 | 12271 | 380401
19.7 | Suministro, transporte y siembra de especies ornamentales tipo IRIS AFRICANO - Dietes iridioides. con una altura mìnima de 0.40 m., de acuerdo a plano de vegetación propuesta. Incluye excavación de hoyo (según tamaño de la bolsa), tierra abonada en una capa de 10 cm/m² , especies sanas, sin plaga, con buen follaje y enraizado completamente desarrollado y en bolsa (no puede ser a raiz desnuda), hidroretenedor (stockosor) y garantía de prendimiento. | Unidad | 101 | 7321 | 739421
19.8 | Suministro, transporte y siembra de especies ornamentales tipo BALAZO - Monstera deliciosa con una altura mìnima de 0.40 m., mínimo 3 hojas desarrolladas, de acuerdo a plano de vegetación propuesta. Incluye excavación de hoyo (según tamaño de la bolsa), tierra abonada en una capa de 10 cm/m² , especies sanas sin plaga, con buen follaje y enraizado completamente desarrollado y en bolsa (no puede ser a raiz desnuda), hidroretenedor (stockosor) y garantía de prendimiento. | Unidad | 17 | 19449 | 330633
19.9 | Suministro, transporte y siembra de especies ornamentales tipo FILODENDRO XANTAL - Philodendron bipinnatifidum con una altura mìnima de 0.40 m., mínimo 3 hojas desarrolladas, de acuerdo a plano de vegetación propuesta. Incluye excavación de hoyo (según tamaño de la bolsa), tierra abonada en una capa de 10 cm/m² , especies sanas sin plaga, con buen follaje y enraizado completamente desarrollado y en bolsa (no puede ser a raiz desnuda), hidroretenedor (stockosor) y garantía de prendimiento. | Unidad | 80 | 22419 | 1793520
19.10 | Suministro, transporte y siembra de especies ornamentales tipo GINGER ROJO - Alpinia purpurea con una altura mìnima de 0.50 m., de acuerdo a plano de vegetación propuesta. Incluye excavación de hoyo (según tamaño de la bolsa), tierra abonada en una capa de 10 cm/m² , especies sanas sin plaga, con buen follaje y enraizado completamente desarrollado y en bolsa (no puede ser a raiz desnuda), hidroretenedor (stockosor) y garantía de prendimiento. | Unidad | 15 | 15657 | 234855
19.11 | Suministro, transporte y siembra de especies ornamentales tipo PALMA RAPHIS - Raphis excelsa con una altura mìnima de 1.00 m., de acuerdo a plano de vegetación propuesta. Incluye excavación de hoyo (según tamaño de la bolsa), tierra abonada en una capa de 10 cm/m² , especies sanas sin plaga, con buen follaje y enraizado completamente desarrollado y en bolsa (no puede ser a raiz desnuda), hidroretenedor (stockosor) y garantía de prendimiento. | Unidad | 7 | 109489 | 766423
19.12 | Suministro, transporte y siembra de especies ornamentales tipo CURCÚLIGO - Curculigo capitulata con una altura mìnima de 0.40 m., mínimo 3 hojas desarrolladas, de acuerdo a plano de vegetación propuesta. Incluye excavación de hoyo (según tamaño de la bolsa), tierra abonada en una capa de 10 cm/m² , especies sanas sin plaga, con buen follaje y enraizado completamente desarrollado y en bolsa (no puede ser a raiz desnuda), hidroretenedor (stockosor) y garantía de prendimiento. | Unidad | 84 | 19449 | 1633716
19.13 | Suministro, transporte y siembra de especies ornamentales tipo CAREY COMBINADO - Cordyline fruticosa con una altura mìnima de 0.50 m., de acuerdo a plano de vegetación propuesta. Incluye excavación de hoyo (según tamaño de la bolsa), tierra abonada en una capa de 10 cm/m² , especies sanas sin plaga, con buen follaje y enraizado completamente desarrollado y en bolsa (no puede ser a raiz desnuda), hidroretenedor (stockosor) y garantía de prendimiento. | Unidad | 11 | 22419 | 246609
19.14 | Suministro, transporte y siembra de especies ornamentales tipo PALMA LICUALA - Licuala grandis con una altura mìnima de 0.80 m., de acuerdo a plano de vegetación propuesta. Incluye excavación de hoyo (según tamaño de la bolsa), tierra abonada en una capa de 10 cm/m² , especies sanas sin plaga, con buen follaje y enraizado completamente desarrollado y en bolsa (no puede ser a raiz desnuda), hidroretenedor (stockosor) y garantía de prendimiento. | Unidad | 1 | 55138 | 55138
19.15 | Suministro, transporte y siembra de especies ornamentales tipo ASISTACIA - Asystacia gangetica con una altura mìnima de 0.25 m., de acuerdo a plano de vegetación propuesta. Incluye excavación de hoyo (según tamaño de la bolsa), tierra abonada en una capa de 10 cm/m² , especies sanas, sin plaga, con buen follaje y enraizado completamente desarrollado y en bolsa (no puede ser a raiz desnuda), hidroretenedor (stockosor) y garantía de prendimiento. | Unidad | 72 | 7593 | 546696
19.16 | Suministro, transporte y siembra de especies ornamentales tipo ARBUSTO DE LAS MARIPOSAS - Buddleja davidii con una altura mìnima de 0.50 m., de acuerdo a plano de vegetación propuesta. Incluye excavación de hoyo (según tamaño de la bolsa), tierra abonada en una capa de 10 cm/m² , especies sanas, sin plaga, con buen follaje y enraizado completamente desarrollado y en bolsa (no puede ser a raiz desnuda), hidroretenedor (stockosor) y garantía de prendimiento. | Unidad | 45 | 19053 | 857385
19.17 | Suministro, transporte y siembra de especies ornamentales tipo ANTURIO ESPATIFILUM - Spathiphyllum wallisi con una altura mìnima de 0.40 m., mínimo 4 hojas desarrolladas, de acuerdo a plano de vegetación propuesta. Incluye excavación de hoyo (según tamaño de la bolsa), tierra abonada en una capa de 10 cm/m² , especies sanas sin plaga, con buen follaje y enraizado completamente desarrollado y en bolsa (no puede ser a raiz desnuda), hidroretenedor (stockosor) y garantía de prendimiento. | Unidad | 15 | 18063 | 270945
19.18 | Suministro, transporte y siembra de especies ornamentales tipo ALOCASIA CORAZÓN - Alocasia cucullata con una altura mìnima de 0.50 m., mínimo 3 hojas desarrolladas, de acuerdo a plano de vegetación propuesta. Incluye excavación de hoyo (según tamaño de la bolsa), tierra abonada en una capa de 10 cm/m² , especies sanas sin plaga, con buen follaje y enraizado completamente desarrollado y en bolsa (no puede ser a raiz desnuda), hidroretenedor (stockosor) y garantía de prendimiento. | Unidad | 20 | 27895 | 557900
19.19 | Suministro, transporte y siembra de especies ornamentales tipo CORAZÓN HERIDO - Clerodendron speciosum con una altura mìnima de 0.90 m., de acuerdo a plano de vegetación propuesta. Incluye excavación de hoyo (según tamaño de la bolsa), tierra abonada en una capa de 10 cm/m² , especies sanas sin plaga, con buen follaje y enraizado completamente desarrollado y en bolsa (no puede ser a raiz desnuda), hidroretenedor (stockosor) y garantía de prendimiento. | Unidad | 15 | 21478 | 322170
19.20 | Suministro, transporte y siembra de especies ornamentales tipo JAZMÍN - Stephanotis floribunda con una altura mìnima de 0.90 m., de acuerdo a plano de vegetación propuesta. Incluye excavación de hoyo (según tamaño de la bolsa), tierra abonada en una capa de 10 cm/m² , especies sanas sin plaga, con buen follaje y enraizado completamente desarrollado y en bolsa (no puede ser a raiz desnuda), hidroretenedor (stockosor) y garantía de prendimiento. | Unidad | 15 | 21478 | 322170
19.21 | Suministro, transporte y siembra de especies ornamentales tipo TUMBERGIA CALAVERA - Thumbergia mysorensis con una altura mìnima de 0.90 m., de acuerdo a plano de vegetación propuesta. Incluye excavación de hoyo (según tamaño de la bolsa), tierra abonada en una capa de 10 cm/m² , especies sanas sin plaga, con buen follaje y enraizado completamente desarrollado y en bolsa (no puede ser a raiz desnuda), hidroretenedor (stockosor) y garantía de prendimiento. | Unidad | 6 | 21478 | 128868
19.22 | Suministro, transporte y siembra de especies ornamentales tipo EDIQUIUM BLANCO - Hedychium coronarium con una altura mìnima de 0.40 m., de acuerdo a plano de vegetación propuesta. Incluye excavación de hoyo (según tamaño de la bolsa), tierra abonada en una capa de 10 cm/m² , especies sanas sin plaga, con buen follaje y enraizado completamente desarrollado y en bolsa (no puede ser a raiz desnuda), hidroretenedor (stockosor) y garantía de prendimiento. | Unidad | 26 | 20439 | 531414
19.23 | Suministro, transporte y siembra de especies ornamentales tipo LIMONCILLO - Cymbopogon citratus con una altura mìnima de 0.40 m., de acuerdo a plano de vegetación propuesta. Incluye excavación de hoyo (según tamaño de la bolsa), tierra abonada en una capa de 10 cm/m² , especies sanas, sin plaga, con buen follaje y enraizado completamente desarrollado y en bolsa (no puede ser a raiz desnuda), hidroretenedor (stockosor) y garantía de prendimiento. | Unidad | 38 | 7321 | 278198
19.24 | Suministro, transporte y siembra de especies ornamentales tipo ROMERO - Rosmarinus officinalis con una altura mìnima de 0.35 m., de acuerdo a plano de vegetación propuesta. Incluye excavación de hoyo (según tamaño de la bolsa), tierra abonada en una capa de 10 cm/m² , especies sanas, sin plaga, con buen follaje y enraizado completamente desarrollado y en bolsa (no puede ser a raiz desnuda), hidroretenedor (stockosor) y garantía de prendimiento. | Unidad | 39 | 10707 | 417573
19.25 | Suministro, transporte y siembra de especies ornamentales tipo MAFAFA VERDE - Colocasia esculenta con una altura mìnima de 0.45 m., mínimo 3 hojas desarrolladas, de acuerdo a plano de vegetación propuesta. Incluye excavación de hoyo (según tamaño de la bolsa), tierra abonada en una capa de 10 cm/m² , especies sanas sin plaga, con buen follaje y enraizado completamente desarrollado y en bolsa (no puede ser a raiz desnuda), hidroretenedor (stockosor) y garantía de prendimiento. | Unidad | 5 | 19102 | 95510
19.26 | Suministro, transporte y siembra de especies ornamentales tipo COSTUS ROJO - Costus spictatus con una altura mìnima de 0.45 m., de acuerdo a plano de vegetación propuesta. Incluye excavación de hoyo (según tamaño de la bolsa), tierra abonada en una capa de 10 cm/m² , especies sanas sin plaga, con buen follaje y enraizado completamente desarrollado y en bolsa (no puede ser a raiz desnuda), hidroretenedor (stockosor) y garantía de prendimiento. | Unidad | 18 | 21082 | 379476
19.27 | Suministro, transporte y siembra de especies ornamentales tipo ARISTOLOCHIA - Aristolochia sp. con una altura mìnima de 0.90 m., de acuerdo a plano de vegetación propuesta. Incluye excavación de hoyo (según tamaño de la bolsa), tierra abonada en una capa de 10 cm/m² , especies sanas sin plaga, con buen follaje y enraizado completamente desarrollado y en bolsa (no puede ser a raiz desnuda), hidroretenedor (stockosor) y garantía de prendimiento. | Unidad | 9 | 21478 | 193302
19.28 | Suministro, transporte y siembra de especies ornamentales tipo BELLISIMA - Antigonon leptopus con una altura mìnima de 0.90 m., de acuerdo a plano de vegetación propuesta. Incluye excavación de hoyo (según tamaño de la bolsa), tierra abonada en una capa de 10 cm/m² , especies sanas sin plaga, con buen follaje y enraizado completamente desarrollado y en bolsa (no puede ser a raiz desnuda), hidroretenedor (stockosor) y garantía de prendimiento. | Unidad | 9 | 21478 | 193302
19.29 | Suministro, transporte y siembra de especies ornamentales tipo BORE MORADO - Colocasia esculenta var. aquatilis con una altura mìnima de 0.40 m., mínimo 3 hojas desarrolladas, de acuerdo a plano de vegetación propuesta. Incluye excavación de hoyo (según tamaño de la bolsa), tierra abonada en una capa de 10 cm/m² , especies sanas sin plaga, con buen follaje y enraizado completamente desarrollado y en bolsa (no puede ser a raiz desnuda), hidroretenedor (stockosor) y garantía de prendimiento. | Unidad | 10 | 15736 | 157360
19.30 | Suministro, transporte y siembra de especies ornamentales tipo JADE - Strongylodon macrobotrys con una altura mìnima de 0.90 m., de acuerdo a plano de vegetación propuesta. Incluye excavación de hoyo (según tamaño de la bolsa), tierra abonada en una capa de 10 cm/m² , especies sanas sin plaga, con buen follaje y enraizado completamente desarrollado y en bolsa (no puede ser a raiz desnuda), hidroretenedor (stockosor) y garantía de prendimiento. | Unidad | 12 | 25438 | 305256
19.31 | Suministro, transporte y siembra de especies ornamentales tipo HEPTEROPTERIX - Hperopterix sp. con una altura mìnima de 0.90 m., de acuerdo a plano de vegetación propuesta. Incluye excavación de hoyo (según tamaño de la bolsa), tierra abonada en una capa de 10 cm/m² , especies sanas sin plaga, con buen follaje y enraizado completamente desarrollado y en bolsa (no puede ser a raiz desnuda), hidroretenedor (stockosor) y garantía de prendimiento. | Unidad | 6 | 21478 | 128868
COSTO DIRECTO |  |  |  |  | 40132674152.2999 | 40132674152.2999
AU % |  | 32.1% | % A | 27.1% | 10876815623.0637 | 10876815623.0637
|  |  | % U | 5% | 2006633707.615 | 2006633707.615
TOTAL |  |  |  |  | 53016123482.9786 | 53016123482.9786
PMT |  |  |  |  | 631463000 | 631463000
COSTO TOTAL |  |  |  |  | 53647586482.9786 | 53647586482.9786
INTERVENTORÍA |  | 7.835% |  |  | 4203383376 | 4203383376
GESTION PREDIAL, AJUSTES A ESTUDIOS Y DISEÑOS |  |  |  |  | 3000000000 | 3000000000
COSTO TOTAL INCLUYENDO INTERVENTORÍA |  |  |  |  | 60850969858.9786 | 60850969858.9786
[5 empty] | 60850969858.9786 | 57850969858.9786
NOTA: | ESTE PRESUPUESTO FUE REALIZADO POR LA U.T. CARRERA 43A Y REVISADO POR LOS PROFESIONALES EICE EDU HABITAT
ARQ. PEDRO ENRIQUE MEJIA MANJARRES
SUBGERENTE COMERCIAL Y DE PROYECTOS
EICE EDU HABITAT
ING. ANA MARIA HERNANDEZ RESTREPO
APOYO TECNICO A PROYECTOS
EICE EDU HABITAT
ING. ALEJANDRO BEDOYA VASQUEZ
APOYO TECNICO A PROYECTOS
EICE EDU HABITAT

## APU
ANALISIS DE PRECIOS UNITARIOS
LOCALIZACIÓN, TRAZADO Y REPLANTEO. Se utilizará personal experto con equipo de precisión. Se hará con la frecuencia que lo indique la interventoría. Incluye demarcación con pintura, línea de trazado, corte de piso, libretas y planos. |  |  |  | No. Item | Unidad
|  |  |  | 1.1.1 | día
Clave | Materiales | Unidad | Cantidad | V/Unitario | V/Total
CLAVO 1" | Clavo común de 1". Caja x 500gr. | lb | 0.1 | 2550 | 255
0
PINTURA BASE ACEITE1 | Pintura base aceite- domestico | gln | 0.0175 | 40900 | 715.75
0
LARGUMADERCOMUN | Larguero madera común 4cmx8cmx2.80m. Incluye transporte. | un | 3 | 7500 | 22500
Importe de Materiales |  | 4.15 |  | SUBTOTAL | 23470.75
Clave | Mano de Obra | Unidad | Cantidad | V/Unitario | V/Total
TOPOGRAFO | Topógrafo | jor | 1 | 164655 | 164655
CADENERO2 | Cadenero 2 | jor | 1 | 59205 | 59205
CADENERO | Cadenero 1 | jor | 1 | 101277 | 101277
Importe de Mano de Obra |  | 57.489 |  | SUBTOTAL | 325137
Clave | Herramienta | Unidad | Cantidad | V/Unitario | V/Total
HERRAMIENTA MENOR | Herramienta menor | (%)mo | 0.05 | 325137 | 16257
Importe de Herramienta |  | 2.8745 |  | SUBTOTAL | 16257
Clave | Equipo | Unidad | Cantidad | V/Unitario | V/Total
NIVEL DE PRESICION | Nivel de precisión gko-a,gk-1,AL3 | día | 1 | 78467 | 78467
ESTACIONTOTAL | Estación Total | día | 1 | 112095 | 112095
Importe de Equipo |  | 33.6942 |  | SUBTOTAL | 190562
Clave | Auxiliares | Unidad | Cantidad | V/Unitario | V/Total
TRANSP EQUIPO+COMIS | Transporte al lugar de trabajo del personal y equipos | un | 0.054 | 187721 | 10137
Importe de Auxiliares |  | 1.7924 |  | SUBTOTAL | 10137
P R E C I O U N I T A R I O |  |  |  | 565564
ANALISIS DE PRECIOS UNITARIOS
Suministro, transporte, instalación y desinstalación de CARPA PLÁSTICA CON ESTRUCTURA METÁLICA. Podrá ser utilizada para zonas de trabajo taller o como techo provisional para trabajos en invierno. |  |  |  | No. Item | Unidad
|  |  |  | 1.2.1 | m2
Clave | Materiales | Unidad | Cantidad | V/Unitario | V/Total
PLÁSTI. INVERNADE | Plástico Polietileno tipo invernadero Cal 7 | m2 | 1.25 | 1300 | 1625
ESTRUC META | estructura metalica | m2 | 1 | 8616 | 8616
GRAPA GALVANIZA | Grapa galvanizada para fijación de cable a la madera | un | 0.6 | 50 | 30
Importe de Materiales |  | 49.0239 |  | SUBTOTAL | 10271
Clave | Mano de Obra | Unidad | Cantidad | V/Unitario | V/Total
OFICIAL + AYUDANTE1 | Cuadrilla 1 Oficial + 1 Ayudante Entendido | jor | 0.05 | 180574 | 9029
Importe de Mano de Obra |  | 43.0958 |  | SUBTOTAL | 9029
Clave | Herramienta | Unidad | Cantidad | V/Unitario | V/Total
HERRAMIENTA MENOR | Herramienta menor | (%)mo | 0.05 | 9029 | 451
Importe de Herramienta |  | 2.1526 |  | SUBTOTAL | 451
Clave | Auxiliares | Unidad | Cantidad | V/Unitario | V/Total
Acarreo interno de materiales | Acarreo interno de materiales | m3 | 0.07722 | 19012 | 1468
Importe de Auxiliares |  | 5.7277 |  | SUBTOTAL | 1468
P R E C I O U N I T A R I O |  |  |  | 21219
ANALISIS DE PRECIOS UNITARIOS
Instalación de CERRAMIENTO PROVISIONAL en tela naranja con una altura de 2,1 m, y estructura en larguero común, concreto de 17.5 Mpa para fijación de estructura en madera común. Incluye suministro, transporte, instalación y desmonte de la tela, excavación manual en cualquier material, cargue, transporte y botada de material y todos los demás elementos necesarios para su correcta instalación. |  |  |  | No. Item | Unidad
|  |  |  | 1.2.2 | m
Clave | Materiales | Unidad | Cantidad | V/Unitario | V/Total
TELA CERRAMIENTO | Tela cerramiento obra verde, ancho: 2.10 m. Incluye transporte externo e interno. | m | 0.525 | 2100 | 1103
0
MALLAPLÁSTNARAH1.4 | Malla plástica naranja (polietileno de alta densidad, rollo por 50 m, ancho 1,40 m) | m | 0.525 | 2378 | 1248
0
LARGUMADERCOMUN | Larguero madera común 4cmx8cmx2.80m. Incluye transporte. | un | 1 | 7500 | 7500
0
CLAVO 1" | Clavo común de 1". Caja x 500gr. | lb | 0.01 | 2550 | 26
0
CONCRE OBRA 17.5MPA | Concreto de 17.5 Mpa preparado en obra | m3 | 0.01641 | 354620 | 5819
0
LISTÓN MADERA COMUN | Listón madera común de 2"x1" | un | 0.5 | 5000 | 2500
Importe de Materiales |  | 77.6777 |  | SUBTOTAL | 18196
Clave | Mano de Obra | Unidad | Cantidad | V/Unitario | V/Total
OFICIAL + AYUDANTE1 | Cuadrilla 1 Oficial + 1 Ayudante Entendido | jor | 0.02 | 180574 | 3611
Importe de Mano de Obra |  | 15.4152 |  | SUBTOTAL | 3611
Clave | Herramienta | Unidad | Cantidad | V/Unitario | V/Total
HERRAMIENTA MENOR | Herramienta menor | (%)mo | 0.05 | 3611 | 181
Importe de Herramienta |  | 0.77268 |  | SUBTOTAL | 181
Clave | Conceptos | Unidad | Cantidad | V/Unitario | V/Total
3.1.1 | EXCAVACIÓN MANUAL de material heterogéneo DE 0-2 m., bajo cualquier grado de humedad. Incluye: roca descompuesta, bolas de roca de volumen inferior a 0.35 m³., el cargue, transporte interno y externo, botada de material proveniente de las excavaciones en los sitios donde lo indique la interventoría y su medida será en el sitio. No incluye entibado. | m3 | 0.02031 | 70777 | 1437
Importe de Conceptos |  | 6.1345 |  | SUBTOTAL | 1437
P R E C I O U N I T A R I O |  |  |  | 23425
ANALISIS DE PRECIOS UNITARIOS
Rocería y limpieza, Incluye cargue, transporte y botada de material en botaderos oficiales o donde indique la interventoría, hasta cualquier altura de la vegetación, incluye desenraice de árboles hasta la altura de la vegetación y de diámetro inferiores a 10 cm. La rocería se realizará a ras de piso. Se utilizará guadaña o machete. |  |  |  | No. Item | Unidad
|  |  |  | 1.3.1 | m2
Clave | Materiales | Unidad | Cantidad | V/Unitario | V/Total
COSTAL FIBRA | Costal de fibra | un | 0.25 | 500 | 125
Importe de Materiales |  | 4.9174 |  | SUBTOTAL | 125
Clave | Mano de Obra | Unidad | Cantidad | V/Unitario | V/Total
CUAD 1OF+1AYU O.N. | Cuadrilla 1Of + 1 Ay Obra Negra | jor | 0.003 | 162813 | 488
Importe de Mano de Obra |  | 19.1975 |  | SUBTOTAL | 488
Clave | Herramienta | Unidad | Cantidad | V/Unitario | V/Total
HERRAMIENTA MENOR | Herramienta menor | (%)mo | 0.05 | 488 | 24
Importe de Herramienta |  | 0.94414 |  | SUBTOTAL | 24
Clave | Equipo | Unidad | Cantidad | V/Unitario | V/Total
GUADAÑADORA | Guadañadora/ cortadora de cesped. Incluye combustible y transporte. | día | 0.004 | 33320 | 133
Importe de Equipo |  | 5.2321 |  | SUBTOTAL | 133
Clave | Auxiliares | Unidad | Cantidad | V/Unitario | V/Total
CARGUE/TRANS/BOTAD | Cargue (Paleros), transporte de materiales y derechos de botadero y/o almacenamiento en bodega. | m3 | 0.05 | 35437 | 1772
Importe de Auxiliares |  | 69.7089 |  | SUBTOTAL | 1772
P R E C I O U N I T A R I O |  |  |  | 2542
ANALISIS DE PRECIOS UNITARIOS
DESCAPOTE A MÁQUINA. Incluye el desenraice si es necesario cargue transporte y botada de material sobrante en botaderos oficiales. Medido en sitio. |  |  |  | No. Item | Unidad
|  |  |  | 1.3.2 | m3
Clave | Mano de Obra | Unidad | Cantidad | V/Unitario | V/Total
AYUDANTE RASO | Ayudante raso | jor | 0.05 | 59205 | 2960
Importe de Mano de Obra |  | 6.3664 |  | SUBTOTAL | 2960
Clave | Herramienta | Unidad | Cantidad | V/Unitario | V/Total
HERRAMIENTA MENOR | Herramienta menor | (%)mo | 0.05 | 2960.25 | 148
Importe de Herramienta |  | 0.31832 |  | SUBTOTAL | 148
Clave | Equipo | Unidad | Cantidad | V/Unitario | V/Total
RETROEXCAVADORA | Retroexcavadora sobre Llantas New Holland LB75 | hr | 0.05 | 95200 | 4760
Importe de Equipo |  | 10.2379 |  | SUBTOTAL | 4760
Clave | Auxiliares | Unidad | Cantidad | V/Unitario | V/Total
TRANSPORTE/DER BOTAD | Transporte de material y derecho de botadero. | m3 | 1.3 | 29712 | 38626
Importe de Auxiliares |  | 83.0774 |  | SUBTOTAL | 38626
P R E C I O U N I T A R I O |  |  |  | 46494
ANALISIS DE PRECIOS UNITARIOS
RETIRO DE SEÑALES VIALES DE CUALQUIER TAMAÑO. Incluye cargue, transporte y recuperación de los materiales aprovechables y su transporte hasta el sitio que lo indique la interventoría, cargue, transporte y botada de escombros y materiales sobrantes en botaderos oficiales o donde lo indique la interventoría. |  |  |  | No. Item | Unidad
|  |  |  | 2.1.1 | un
Clave | Mano de Obra | Unidad | Cantidad | V/Unitario | V/Total
CUAD RETIROS | Cuadrilla Retiros | jor | 0.0625 | 162813 | 10176
Importe de Mano de Obra |  | 41.2709 |  | SUBTOTAL | 10176
Clave | Herramienta | Unidad | Cantidad | V/Unitario | V/Total
HERRAMIENTA MENOR | Herramienta menor | (%)mo | 0.05 | 10176 | 509
Importe de Herramienta |  | 2.0639 |  | SUBTOTAL | 509
Clave | Equipo | Unidad | Cantidad | V/Unitario | V/Total
COMPRESOR NEU+MARTIL | Compresor Neumático con martillo demoledor o perforador en superficie, punta, combustible y operador. | hr | 0.16667 | 68500 | 11417
Importe de Equipo |  | 44.2931 |  | SUBTOTAL | 11417
Clave | Auxiliares | Unidad | Cantidad | V/Unitario | V/Total
CARGUE/TRANS/BOTAD | Cargue (Paleros), transporte de materiales y derechos de botadero y/o almacenamiento en bodega. | m3 | 0.09 | 35437 | 3189
Importe de Auxiliares |  | 12.372 |  | SUBTOTAL | 3189
P R E C I O U N I T A R I O |  |  |  | 25291
ANALISIS DE PRECIOS UNITARIOS
DESMONTE Y RETIRO DE CORDONES O BORDILLOS en concreto. MANUAL O MECÁNICO. Incluye: compresor neumático con martillo, cargue, transporte y botada de escombros, retiro de refuerzo e instalaciones embebidas. Además recuperación de los materiales aprovechables o su transporte hasta el sitio que lo indique la interventoría. |  |  |  | No. Item | Unidad
|  |  |  | 2.1.2 | m
Clave | Mano de Obra | Unidad | Cantidad | V/Unitario | V/Total
CUAD RETIROS | Cuadrilla Retiros | jor | 0.02 | 162813 | 3256
Importe de Mano de Obra |  | 31.1493 |  | SUBTOTAL | 3256
Clave | Herramienta | Unidad | Cantidad | V/Unitario | V/Total
HERRAMIENTA MENOR | Herramienta menor | (%)mo | 0.05 | 3256 | 163
Importe de Herramienta |  | 1.5556 |  | SUBTOTAL | 163
Clave | Equipo | Unidad | Cantidad | V/Unitario | V/Total
COMPRESOR NEU+MARTIL | Compresor Neumático con martillo demoledor o perforador en superficie, punta, combustible y operador. | hr | 0.02 | 68500 | 1370
Importe de Equipo |  | 12.5366 |  | SUBTOTAL | 1370
Clave | Auxiliares | Unidad | Cantidad | V/Unitario | V/Total
ACARREO INT MAT (M3) | Acarreo interno de materiales | m3 | 0.125 | 12433 | 1554
CARGUE/TRANS/BOTAD | Cargue (Paleros), transporte de materiales y derechos de botadero y/o almacenamiento en bodega. | m3 | 0.125 | 35437 | 4430
Importe de Auxiliares |  | 54.7584 |  | SUBTOTAL | 5984
P R E C I O U N I T A R I O |  |  |  | 10773
ANALISIS DE PRECIOS UNITARIOS
DEMOLICIÓN ANDENES O PISOS, cargue, transporte y botada de escombros de ESPESOR MÁXIMO DE 0.25m en CONCRETO. Incluye retiro de cordones, retiro de enchape (baldosa, baldosín forros en arenón, madera, vinilo, granito esmerilado, concreto, pisos en gres, entre otros), placa de concreto si existe, entresuelo de recebo; retiro y reinstalación de tapas de medidores de acueducto cualquier diámetro, tapas de energía y tapas cajas de teléfono. Incluye corte con máquina de disco según trazado y compresor neumático con martillo, además recuperación de los materiales aprovechables o su transporte hasta el sitio que lo indique la interventoría. |  |  |  | No. Item | Unidad
|  |  |  | 2.2.1 | m2
Clave | Mano de Obra | Unidad | Cantidad | V/Unitario | V/Total
CUAD DEMOLICIONES | Cuadrilla Demoliciones | jor | 0.0139 | 222020 | 3086
AYUDANTE ACARREO INT | Ayudante acarreo interno | jor | 0.03125 | 59205 | 1850
Importe de Mano de Obra |  | 14.5399 |  | SUBTOTAL | 4936
Clave | Herramienta | Unidad | Cantidad | V/Unitario | V/Total
HERRAMIENTA MENOR | Herramienta menor | (%)mo | 0.05 | 4936 | 247
Importe de Herramienta |  | 0.72758 |  | SUBTOTAL | 247
Clave | Equipo | Unidad | Cantidad | V/Unitario | V/Total
COMPRESOR NEU+MARTIL | Compresor Neumático con martillo demoledor o perforador en superficie, punta, combustible y operador. | hr | 0.005 | 68500 | 343
CORTE DE PISO PAVIME | Corte de piso y/o pavimento hasta 6 cm de profundidad | m | 1.2 | 4756 | 5707
Importe de Equipo |  | 48.1972 |  | SUBTOTAL | 6050
Clave | Auxiliares | Unidad | Cantidad | V/Unitario | V/Total
CARGUE/TRANS/BOTAD | Cargue (Paleros), transporte de materiales y derechos de botadero y/o almacenamiento en bodega. | m3 | 0.035 | 35437 | 1240
Importe de Auxiliares |  | 36.5353 |  | SUBTOTAL | 1240
P R E C I O U N I T A R I O |  |  |  | 12473
ANALISIS DE PRECIOS UNITARIOS
DEMOLICIÓN ESTRUCTURAS DE CONCRETO cargue, transporte y botada de escombros, manual o mecánicamente, de cualquier resistencia, reforzado o ciclópeo, y en cualquier clase de estructura. Incluye retiro de refuerzo y cualquier tipo de acabado (revoques y enchapes) o piso (en losas) e instalaciones embebidas, compresor neumático con martillo, además recuperación de los materiales aprovechables o su transporte hasta el sitio que lo indique la interventoría. |  |  |  | No. Item | Unidad
|  |  |  | 2.2.2 | m3
Clave | Mano de Obra | Unidad | Cantidad | V/Unitario | V/Total
CUAD DEMOLICIONES | Cuadrilla Demoliciones | jor | 0.4 | 222020 | 88808
Importe de Mano de Obra |  | 48.2272 |  | SUBTOTAL | 88808
Clave | Herramienta | Unidad | Cantidad | V/Unitario | V/Total
HERRAMIENTA MENOR | Herramienta menor | (%)mo | 0.05 | 88808 | 4440
Importe de Herramienta |  | 2.4111 |  | SUBTOTAL | 4440
Clave | Equipo | Unidad | Cantidad | V/Unitario | V/Total
COMPRESOR NEU+MARTIL | Compresor Neumático con martillo demoledor o perforador en superficie, punta, combustible y operador. | hr | 0.15 | 68500 | 10275
RETROEXCAVADORA | Retroexcavadora sobre Llantas New Holland LB75 | hr | 0.05 | 95200 | 4760
PULIDO MANUAL ELECTR | Pulidora manual eléctrica con disco | día | 0.29 | 30495 | 8844
Importe de Equipo |  | 12.9675 |  | SUBTOTAL | 23879
Clave | Auxiliares | Unidad | Cantidad | V/Unitario | V/Total
CARGUE/TRANS/BOTAD | Cargue (Paleros), transporte de materiales y derechos de botadero y/o almacenamiento en bodega. | m3 | 1.4 | 35437 | 49612
ACARREO INT MAT (M3) | Acarreo interno de materiales | m3 | 1.4 | 12433 | 17406
Importe de Auxiliares |  | 36.3941 |  | SUBTOTAL | 67018
P R E C I O U N I T A R I O |  |  |  | 184145
ANALISIS DE PRECIOS UNITARIOS
DEMOLICIÓN CÁRCAMOS y CUNETAS en concreto, cargue, transporte y botada de escombros, manual o mecánicamente, desarrollo máximo de 0.70m. Incluye compresor neumático con martillo, retiro de refuerzo e instalaciones embebidas. Además recuperación de los materiales aprovechables o su transporte hasta el sitio que lo indique la interventoría. |  |  |  | No. Item | Unidad
|  |  |  | 2.2.3 | m
Clave | Mano de Obra | Unidad | Cantidad | V/Unitario | V/Total
CUAD DEMOLICIONES | Cuadrilla Demoliciones | jor | 0.02 | 222020 | 4440
Importe de Mano de Obra |  | 47.7728 |  | SUBTOTAL | 4440
Clave | Herramienta | Unidad | Cantidad | V/Unitario | V/Total
HERRAMIENTA MENOR | Herramienta menor | (%)mo | 0.05 | 4440 | 222
Importe de Herramienta |  | 2.3886 |  | SUBTOTAL | 222
Clave | Equipo | Unidad | Cantidad | V/Unitario | V/Total
COMPRESOR NEU+MARTIL | Compresor Neumático con martillo demoledor o perforador en superficie, punta, combustible y operador. | hr | 0.03333 | 68500 | 2283
Importe de Equipo |  | 14.7385 |  | SUBTOTAL | 2283
Clave | Auxiliares | Unidad | Cantidad | V/Unitario | V/Total
CARGUE/TRANS/BOTAD | Cargue (Paleros), transporte de materiales y derechos de botadero y/o almacenamiento en bodega. | m3 | 0.1092 | 35437 | 3870
ACARREO INT MAT (M3) | Acarreo interno de materiales | m3 | 0.126 | 12433 | 1567
Importe de Auxiliares |  | 35.1001 |  | SUBTOTAL | 5437
P R E C I O U N I T A R I O |  |  |  | 12382
ANALISIS DE PRECIOS UNITARIOS
DEMOLICIÓN PAVIMENTO ASFÁLTICO, cargue, transporte y botada de escombros, HASTA ESPESOR DE 4". Incluye corte con máquina de disco según trazado y compresor neumático con martillo, además recuperación de los materiales aprovechables o su transporte hasta el sitio que lo indique la interventoría. |  |  |  | No. Item | Unidad
|  |  |  | 2.2.4 | m2
Clave | Mano de Obra | Unidad | Cantidad | V/Unitario | V/Total
AYUDANTE ENTENDIDO | Ayudante entendido | jor | 0.01372 | 76966 | 1056
Importe de Mano de Obra |  | 4.7291 |  | SUBTOTAL | 1056
Clave | Herramienta | Unidad | Cantidad | V/Unitario | V/Total
HERRAMIENTA MENOR | Herramienta menor | (%)mo | 0.05 | 1056 | 53
Importe de Herramienta |  | 0.23735 |  | SUBTOTAL | 53
Clave | Equipo | Unidad | Cantidad | V/Unitario | V/Total
CORTE DE PISO PAVIME | Corte de piso y/o pavimento hasta 6 cm de profundidad | m | 1.4 | 4756 | 6658
COMPRESOR NEU+MARTIL | Compresor Neumático con martillo demoledor o perforador en superficie, punta, combustible y operador. | hr | 0.02897 | 68500 | 1984
Importe de Equipo |  | 74.4021 |  | SUBTOTAL | 8642
Clave | Auxiliares | Unidad | Cantidad | V/Unitario | V/Total
CARGUE/TRANS/BOTAD | Cargue (Paleros), transporte de materiales y derechos de botadero y/o almacenamiento en bodega. | m3 | 0.09 | 35437 | 3189
Importe de Auxiliares |  | 20.6314 |  | SUBTOTAL | 3189
P R E C I O U N I T A R I O |  |  |  | 12940
ANALISIS DE PRECIOS UNITARIOS
EXCAVACIÓN MECÁNICA de material heterogéneo DE 0-2 m, bajo cualquier grado de humedad. Incluye: roca descompuesta, bolas de roca de volumen inferior a 0.35 m³., el cargue, transporte interno y externo y botada de material proveniente de las excavaciones en los sitios donde lo indique la interventoría y su medida será en el sitio. No incluye entibado. |  |  |  | No. Item | Unidad
|  |  |  | 3.1.1 | m3
Clave | Mano de Obra | Unidad | Cantidad | V/Unitario | V/Total
AYUDANTE RASO | Ayudante raso | jor | 0.00625 | 59205 | 370
Importe de Mano de Obra |  | 0.84001 |  | SUBTOTAL | 370
Clave | Equipo | Unidad | Cantidad | V/Unitario | V/Total
MOTOBOMBA SUMER ALQU | Motobomba Eléctrica Sumergible 2" - 30m prof. Incluye manguera flexible 2" (26m), extensión eléctrica encauchetada (50m) y transporte. | día | 0.00625 | 47093 | 294
RETROEXCAVADORA | Retroexcavadora sobre Llantas New Holland LB75 | hr | 0.05 | 95200 | 4760
Importe de Equipo |  | 11.4673 |  | SUBTOTAL | 5054
Clave | Auxiliares | Unidad | Cantidad | V/Unitario | V/Total
TRANSPORTE/DER BOTAD | Transporte de material y derecho de botadero. | m3 | 1.3 | 29712 | 38626
Importe de Auxiliares |  | 87.6927 |  | SUBTOTAL | 38626
P R E C I O U N I T A R I O |  |  |  | 44050
ANALISIS DE PRECIOS UNITARIOS
LLENOS EN ARENILLA, compactados mecánicamente hasta obtener una densidad del 98% de la máxima obtenida en el ensayo del Próctor modificado. Incluye el suministro, transporte, colocación de la arenilla, la compactación de la misma y transporte interno. Y su medida será en sitio ya compactado. |  |  |  | No. Item | Unidad
|  |  |  | 3.2.1 | m3
Clave | Materiales | Unidad | Cantidad | V/Unitario | V/Total
ARENILLA + TTE | Arenilla con transporte. | m3 | 1.3 | 29550 | 38415
Importe de Materiales |  | 55.2961 |  | SUBTOTAL | 38415
Clave | Mano de Obra | Unidad | Cantidad | V/Unitario | V/Total
CUAD 1OF+1AYU O.N. | Cuadrilla 1Of + 1 Ay Obra Negra | jor | 0.07 | 162813 | 11397
Importe de Mano de Obra |  | 16.2367 |  | SUBTOTAL | 11397
Clave | Herramienta | Unidad | Cantidad | V/Unitario | V/Total
HERRAMIENTA MENOR | Herramienta menor | (%)mo | 0.05 | 11397 | 570
Importe de Herramienta |  | 0.81205 |  | SUBTOTAL | 570
Clave | Equipo | Unidad | Cantidad | V/Unitario | V/Total
COMPACT CAN+COM+T | Compactador tipo Canguro. Incluye combustible y transporte. | día | 0.07 | 46417 | 3249
Importe de Equipo |  | 4.6287 |  | SUBTOTAL | 3249
Clave | Auxiliares | Unidad | Cantidad | V/Unitario | V/Total
ACARREO INT MAT (M3) | Acarreo interno de materiales | m3 | 1.3 | 12433 | 16163
Importe de Auxiliares |  | 23.0265 |  | SUBTOTAL | 16163
P R E C I O U N I T A R I O |  |  |  | 69794
ANALISIS DE PRECIOS UNITARIOS
LLENOS EN MATERIAL PROVENIENTES DE LA EXCAVACIÓN, compactados mecánicamente hasta obtener una densidad del 95% de la máxima obtenida en el ensayo del próctor modificado. Incluye transporte interno. Su medida será en sitio ya compactado. |  |  |  | No. Item | Unidad
|  |  |  | 3.2.2 | m3
Clave | Mano de Obra | Unidad | Cantidad | V/Unitario | V/Total
CUAD 1OF+1AYU O.N. | Cuadrilla 1Of + 1 Ay Obra Negra | jor | 0.06 | 162813 | 9769
Importe de Mano de Obra |  | 38.7076 |  | SUBTOTAL | 9769
Clave | Herramienta | Unidad | Cantidad | V/Unitario | V/Total
HERRAMIENTA MENOR | Herramienta menor | (%)mo | 0.05 | 9769 | 488
Importe de Herramienta |  | 1.9344 |  | SUBTOTAL | 488
Clave | Equipo | Unidad | Cantidad | V/Unitario | V/Total
COMPACT CAN+COM+T | Compactador tipo Canguro. Incluye combustible y transporte. | día | 0.05 | 46417 | 2321
Importe de Equipo |  | 13.2439 |  | SUBTOTAL | 2321
Clave | Auxiliares | Unidad | Cantidad | V/Unitario | V/Total
ACARREO INT MAT (M3) | Acarreo interno de materiales | m3 | 1 | 12433 | 12433
Importe de Auxiliares |  | 46.1141 |  | SUBTOTAL | 12433
P R E C I O U N I T A R I O |  |  |  | 25011
ANALISIS DE PRECIOS UNITARIOS
Suministro, transporte y colocación de base granular de máximo Ø 1½", reacomodado con medios MANUALES y compactado al 100% mínimo del ensayo del proctor modificado, según normas para la construcción de pavimentos del INVIAS, y todo lo necesario para su correcta construcción y funcionamiento. Su medida será tomada en sitio ya compactado. |  |  |  | No. Item | Unidad
|  |  |  | 3.2.3 | m3
Clave | Materiales | Unidad | Cantidad | V/Unitario | V/Total
BASE GRANULAR + TTE | Base granular tamaño maximo 1 1/2" (Area Metropolitana) con transporte | m3 | 1.3 | 123000 | 159900
Importe de Materiales |  | 78.0235 |  | SUBTOTAL | 159900
Clave | Mano de Obra | Unidad | Cantidad | V/Unitario | V/Total
CUAD 1OF+1AYU O.N. | Cuadrilla 1Of + 1 Ay Obra Negra | jor | 0.075 | 162813 | 12211
Importe de Mano de Obra |  | 9.1234 |  | SUBTOTAL | 12211
Clave | Herramienta | Unidad | Cantidad | V/Unitario | V/Total
HERRAMIENTA MENOR | Herramienta menor | (%)mo | 0.05 | 12211 | 611
Importe de Herramienta |  | 0.45651 |  | SUBTOTAL | 611
Clave | Equipo | Unidad | Cantidad | V/Unitario | V/Total
COMPACT CAN+OP+COM+T | Compactador tipo Canguro. Incluye operador, combustible y transporte. | día | 0.02 | 109346 | 2187
COMPACT TIPO RANA | Compactador tipo Rana a gasolina | día | 0.045 | 30000 | 1350
Importe de Equipo |  | 2.6426 |  | SUBTOTAL | 3537
Clave | Auxiliares | Unidad | Cantidad | V/Unitario | V/Total
ACARREO INT MAT (M3) | Acarreo interno de materiales | m3 | 1.05 | 12433 | 13055
Importe de Auxiliares |  | 9.754 |  | SUBTOTAL | 13055
P R E C I O U N I T A R I O |  |  |  | 189314
ANALISIS DE PRECIOS UNITARIOS
Suministro, transporte y colocación de subbase granular de máximo Ø 2½", reacomodado con medios MANUALES y compactado al 100% mínimo del ensayo del proctor modificado según normas para la construcción de pavimentos del INVIAS. Incluye todo lo necesario para su correcta construcción y funcionamiento. Su medida será tomada en sitio ya compactado. |  |  |  | No. Item | Unidad
|  |  |  | 3.2.4 | m3
Clave | Materiales | Unidad | Cantidad | V/Unitario | V/Total
SUBBASE GRANULAR+TTE | Sub base granular (Area Metropolitana) con transporte | m3 | 1.3 | 117396 | 152615
Importe de Materiales |  | 76.6746 |  | SUBTOTAL | 152615
Clave | Mano de Obra | Unidad | Cantidad | V/Unitario | V/Total
CUAD 1OF+1AYU O.N. | Cuadrilla 1Of + 1 Ay Obra Negra | jor | 0.075 | 162813 | 12211
Importe de Mano de Obra |  | 9.6834 |  | SUBTOTAL | 12211
Clave | Herramienta | Unidad | Cantidad | V/Unitario | V/Total
HERRAMIENTA MENOR | Herramienta menor | (%)mo | 0.05 | 12211 | 611
Importe de Herramienta |  | 0.48452 |  | SUBTOTAL | 611
Clave | Equipo | Unidad | Cantidad | V/Unitario | V/Total
COMPACT CAN+OP+COM+T | Compactador tipo Canguro. Incluye operador, combustible y transporte. | día | 0.02 | 109346 | 2187
COMPACT TIPO RANA | Compactador tipo Rana a gasolina | día | 0.045 | 30000 | 1350
Importe de Equipo |  | 2.8049 |  | SUBTOTAL | 3537
Clave | Auxiliares | Unidad | Cantidad | V/Unitario | V/Total
ACARREO INT MAT (M3) | Acarreo interno de materiales | m3 | 1.05 | 12433 | 13055
Importe de Auxiliares |  | 10.3526 |  | SUBTOTAL | 13055
P R E C I O U N I T A R I O |  |  |  | 182029
ANALISIS DE PRECIOS UNITARIOS
CARGUE MECANICO, TRANSPORTE Y BOTADA DE ESCOMBROS, incluye, el cargue con máquina, repaleo, transporte interno y externo y botada de material tipo escombro en los sitios donde lo indique la interventoría y su medida será en el sitio. |  |  |  | No. Item | Unidad
|  |  |  | 3.2.5 | m3
Clave | Mano de Obra | Unidad | Cantidad | V/Unitario | V/Total
AYUDANTE RASO | Ayudante raso | jor | 0.00625 | 59205 | 370
Importe de Mano de Obra |  | 1.0619 |  | SUBTOTAL | 370
Clave | Equipo | Unidad | Cantidad | V/Unitario | V/Total
RETROEXCAVADORA | Retroexcavadora sobre Llantas New Holland LB75 | hr | 0.05 | 95200 | 4760
Importe de Equipo |  | 13.6617 |  | SUBTOTAL | 4760
Clave | Auxiliares | Unidad | Cantidad | V/Unitario | V/Total
TRANSPORTE/DER BOTAD | Transporte de material y derecho de botadero. | m3 | 1 | 29712 | 29712
Importe de Auxiliares |  | 85.2764 |  | SUBTOTAL | 29712
P R E C I O U N I T A R I O |  |  |  | 34842
ANALISIS DE PRECIOS UNITARIOS
Mejoramiento de Subrasante con Rajón, incluye equipo de compactación (suministro, extendido, nivelación y compactación con equipo mecánico |  |  |  | No. Item | Unidad
|  |  |  | 3.2.6 | m2
Clave | Mano de Obra | Unidad | Cantidad | V/Unitario | V/Total
Cuadrilla 1Of + 1 Ay Obra Negra |  | jor | 0.00625 | 162813 | 1017.5813
Importe de Mano de Obra |  | 1.0619 |  | SUBTOTAL | 1017.5813
Clave | Equipo | Unidad | Cantidad | V/Unitario | V/Total
hr
Importe de Equipo |  | 13.6617 |  | SUBTOTAL | 0
Clave | Auxiliares | Unidad | Cantidad | V/Unitario | V/Total
Buldozer, Potencia al volante de 140 HP, motor de 2200 RPM, longitud de hoja 4,80m. Incluye combustible + tte |  |  | 0.12 | 228500 | 27420
Carrotanque de agua(1000 Galones) |  |  | 0.1 | 81600 | 8160
Motoniveladora potencia 215 HP, ancho de cuchilla 4,27 m, peso 18 ton.Incluye combustible + tte |  |  | 0.11 | 240000 | 26400
Compactador Rodillo DD-24 |  |  | 0.25 | 59500 | 14875
0
0
Importe de Auxiliares |  | 85.2764 |  | SUBTOTAL | 76855
P R E C I O U N I T A R I O |  |  |  | 77872.5813
ANALISIS DE PRECIOS UNITARIOS
Construcción de VIGA DE CONFINAMIENTO en concreto de 21 Mpa. Incluye el suministro y transporte del concreto, mano de obra, vibrado, protección y curado, incluye acarreo interno. |  |  |  | No. Item | Unidad
|  |  |  | 4.1.1 | m3
Clave | Materiales | Unidad | Cantidad | V/Unitario | V/Total
CONCRE OBRA 21MPA | Concreto de 21 Mpa preparado en obra (3000PSI) | m3 | 1.32 | 385991 | 509508
ALAMBRE RECOCIDO | Alambre recocido C 18 | kg | 0.6 | 4903 | 2942
TABLA 1.7X0.20 | Tabla madera común de 1,7cm x 20cm x 3,0m. Incluye transporte. | un | 7.5533 | 7050 | 53251
CLAVO 1" | Clavo común de 1". Caja x 500gr. | lb | 0.8 | 2550 | 2040
LARGUMADERCOMUN | Larguero madera común 4cmx8cmx2.80m. Incluye transporte. | un | 2.8 | 7500 | 21000
Importe de Materiales |  | 81.969 |  | SUBTOTAL | 588741
Clave | Mano de Obra | Unidad | Cantidad | V/Unitario | V/Total
CUAD 1OF+1AYU O.N. | Cuadrilla 1Of + 1 Ay Obra Negra | jor | 0.8 | 162813 | 130250
Importe de Mano de Obra |  | 14.4582 |  | SUBTOTAL | 130250
Clave | Herramienta | Unidad | Cantidad | V/Unitario | V/Total
HERRAMIENTA MENOR | Herramienta menor | (%)mo | 0.1 | 130250 | 13025
Importe de Herramienta |  | 0.72285 |  | SUBTOTAL | 13025
Clave | Equipo | Unidad | Cantidad | V/Unitario | V/Total
VIBRADOR CONCRE ELEC | Vibrador de concreto eléctrico a 110v (alquiler). Tipo aguja | día | 0.11111 | 26925 | 2992
Importe de Equipo |  | 0.53139 |  | SUBTOTAL | 2992
Clave | Auxiliares | Unidad | Cantidad | V/Unitario | V/Total
ACARREO INT MAT (M3) | Acarreo interno de materiales | m3 | 1.24 | 12433 | 15417
Importe de Auxiliares |  | 2.3186 |  | SUBTOTAL | 15417
P R E C I O U N I T A R I O |  |  |  | 750425
ANALISIS DE PRECIOS UNITARIOS
Construcción de CUNETA EN "V" en concreto de 21 Mpa., DESARROLLO DE 0.50 m., ESPESOR DE 0.08 m. Incluye suministro, transporte y colocación del concreto, entresuelo 15 cm de piedra y 5 cm de arenilla y todos los demás elementos necesarios para su correcta construcción. Según diseño DE epm |  |  |  | No. Item | Unidad
|  |  |  | 4.1.2 | m
Clave | Materiales | Unidad | Cantidad | V/Unitario | V/Total
CONCRE OBRA 21MPA | Concreto de 21 Mpa preparado en obra (3000PSI) | m3 | 0.12 | 385991 | 46319
TABLA 1.7X0.20 | Tabla madera común de 1,7cm x 20cm x 3,0m. Incluye transporte. | un | 0.18519 | 7050 | 1306
PIEDRA ENTRESU + TTE | Piedra de entresuelo (limpia), tamaño máximo 15 cm, con transporte. | m3 | 0.07875 | 76307 | 6009
ARENILLA + TTE | Arenilla con transporte. | m3 | 0.02625 | 29857 | 784
Importe de Materiales |  | 60.7411 |  | SUBTOTAL | 54418
Clave | Mano de Obra | Unidad | Cantidad | V/Unitario | V/Total
CUAD 1OF+1AYU O.N. | Cuadrilla 1Of + 1 Ay Obra Negra | jor | 0.08122 | 162813 | 13224
Importe de Mano de Obra |  | 33.0402 |  | SUBTOTAL | 13224
Clave | Herramienta | Unidad | Cantidad | V/Unitario | V/Total
HERRAMIENTA MENOR | Herramienta menor | (%)mo | 0.05 | 13224 | 661
Importe de Herramienta |  | 1.6515 |  | SUBTOTAL | 661
Clave | Auxiliares | Unidad | Cantidad | V/Unitario | V/Total
ACARREO INT MAT (M3) | Acarreo interno de materiales | m3 | 0.147 | 12433 | 1828
Importe de Auxiliares |  | 4.5673 |  | SUBTOTAL | 1828
P R E C I O U N I T A R I O |  |  |  | 70131
ANALISIS DE PRECIOS UNITARIOS
Construcción de LOSAS PARA CICLORRUTA, en concreto de 21 Mpa, espesor de 0.10m., con vaciado alternado cada metro. Incluye suministro y transporte de los materiales, Malla electrosoldada doble tipo D335, acabado escobillado y llaneado, formaleta en súper T para acabado a la vista, curado y todo lo necesario para su correcta construcción y funcionamiento. |  |  |  | No. Item | Unidad
|  |  |  | 4.1.3 | m2
Clave | Materiales | Unidad | Cantidad | V/Unitario | V/Total
MALLA ELECTOSO D335 | Malla electrosoldada D-335 | m2 | 2.2 | 17019 | 37442
ALAMBRE RECOCIDO | Alambre recocido C 18 | kg | 0.11 | 4903 | 539
CONCRE OBRA 21MPA | Concreto de 21 Mpa preparado en obra (3000PSI) | m3 | 0.105 | 385991 | 40529
LARGUERO 1X1" | Larguero de madera comun de 1" x 1" | un | 0.3 | 7350 | 2205
SUPERT 19MM (UN) | Super T de 19 mm. de 1,53 x 2,44 m. | un | 0.04822 | 121900 | 5878
SIKA SEPAROL | Separol o equivalente (Desmoldante para evitar adherencia de concretos a formaletas.Presentación 15Kg. Rendimiento metal :45g/m2 madera:55g/m2 (15 kg)). para metal puro, para madera diluir hasta 5 partes de agua segun porosidad de la madera. | un | 0.00024 | 295180 | 71
CLAVO 2" | Clavo comun 2" con cabeza. Caja x 500gr | lb | 0.26 | 2550 | 663
Importe de Materiales |  | 73.4285 |  | SUBTOTAL | 87327
Clave | Mano de Obra | Unidad | Cantidad | V/Unitario | V/Total
CUAD 1OF+1AYU O.N. | Cuadrilla 1Of + 1 Ay Obra Negra | jor | 0.17316 | 162813 | 28193
Importe de Mano de Obra |  | 23.7209 |  | SUBTOTAL | 28193
Clave | Herramienta | Unidad | Cantidad | V/Unitario | V/Total
HERRAMIENTA MENOR | Herramienta menor | (%)mo | 0.05 | 28193 | 1410
Importe de Herramienta |  | 1.1863 |  | SUBTOTAL | 1410
Clave | Equipo | Unidad | Cantidad | V/Unitario | V/Total
VIBRADOR CONCRE ELEC | Vibrador de concreto eléctrico a 110v (alquiler). Tipo aguja | día | 0.025 | 26925 | 673
Importe de Equipo |  | 0.56625 |  | SUBTOTAL | 673
Clave | Auxiliares | Unidad | Cantidad | V/Unitario | V/Total
ACARREO INT MAT (M3) | Acarreo interno de materiales | m3 | 0.105 | 12433 | 1305
Importe de Auxiliares |  | 1.098 |  | SUBTOTAL | 1305
P R E C I O U N I T A R I O |  |  |  | 118908
ANALISIS DE PRECIOS UNITARIOS
Suministro, transporte e instalación de mortero de ajuste con el pavimento 1:3 e<50mm. Incluye protección del bordillo con lámina de plástico.según el plano urbanístico Detalle 01 |  |  |  | No. Item | Unidad
|  |  |  | 4.1.4 | m3
Clave | Materiales | Unidad | Cantidad | V/Unitario | V/Total
MORTERO 1:3 | Mortero 1:3 en obra | m3 | 1.03 | 377903 | 389240
POLIETILENO NEGRO | Polietileno negro construccion | m2 | 4.1 | 800 | 3280
Importe de Materiales |  | 91.9873 |  | SUBTOTAL | 392520
Clave | Mano de Obra | Unidad | Cantidad | V/Unitario | V/Total
CUAD 1OF+1AYU O.N. | Cuadrilla 1Of + 1 Ay Obra Negra | jor | 0.2 | 162813 | 32563
Importe de Mano de Obra |  | 7.6312 |  | SUBTOTAL | 32563
Clave | Herramienta | Unidad | Cantidad | V/Unitario | V/Total
HERRAMIENTA MENOR | Herramienta menor | (%)mo | 0.05 | 32563 | 1628
Importe de Herramienta |  | 0.38152 |  | SUBTOTAL | 1628
Clave | Auxiliares | Unidad | Cantidad | V/Unitario | V/Total
ACARREO INT MAT (M3) | Acarreo interno de materiales | m3 | 0 | 12433 | 0
Importe de Auxiliares |  | 0 |  | SUBTOTAL | 0
P R E C I O U N I T A R I O |  |  |  | 426711
ANALISIS DE PRECIOS UNITARIOS
Construcción de MURO DE CONTENCIÓN en concreto de 21 Mpa. a la vista, con un ESPESOR DE 0.15 m. Incluye suministro, transporte y colocación del concreto, impermeabilizante integral tipo plastocrete DM o equivalente, formaleta de primera calidad en súper T de 19 mm. para acabado a la vista por una cara y las caras laterales, incluye suministro y transporte de los materiales, aristas biseladas,desmoldante, vibrado, protección y curado para estructuras y todos los demás elementos necesarios para su correcta construcción y funcionamiento, de acuerdo con las diferentes dimensiones establecidas en los planos. No incluye refuerzo, según diseño. |  |  |  | No. Item | Unidad
|  |  |  | 4.1.5 | m3
Clave | Materiales | Unidad | Cantidad | V/Unitario | V/Total
CONCRE OBRA 21MPA | Concreto de 21 Mpa preparado en obra (3000PSI) | m3 | 1.05 | 385991 | 405291
SIKA PLASTOCRETE DM | Sika Plastocrete DM Impermeabilizante para concreto. Presentación: 20kg rendimiento: 1% del peso del cemento ó 250 gr / bulto de cemento de 50 kg. | kg | 1.8375 | 18433 | 33871
SIKA SEPAROL | Separol o equivalente (Desmoldante para evitar adherencia de concretos a formaletas.Presentación 15Kg. Rendimiento metal :45g/m2 madera:55g/m2 (15 kg)). para metal puro, para madera diluir hasta 5 partes de agua segun porosidad de la madera. | un | 0.01283 | 295180 | 3787
LARGUMADERCOMUN | Larguero madera común 4cmx8cmx2.80m. Incluye transporte. | un | 5.2 | 7500 | 39000
SUPERT 19MM (UN) | Super T de 19 mm. de 1,53 x 2,44 m. | un | 0.31251 | 121900 | 38095
ALAMBRE RECOCIDO | Alambre recocido C 18 | kg | 3 | 4403 | 13209
CLAVO 1" | Clavo común de 1". Caja x 500gr. | lb | 1 | 2550 | 2550
MOLDURA 1/4 | Moldura en madera 1/4 bocel de L=3.00 m. Chingale | m | 3.75 | 1353 | 5074
POLIETILENO NEGRO | Polietileno negro construccion | m2 | 2 | 800 | 1600
Importe de Materiales |  | 64.4562 |  | SUBTOTAL | 542477
Clave | Mano de Obra | Unidad | Cantidad | V/Unitario | V/Total
CUAD DREN-SOILNAILIN | Cuadrilla 1 of + 1 ay. Ent. + 1 ay. raso | jor | 0.84653 | 239779 | 202980
Importe de Mano de Obra |  | 24.1177 |  | SUBTOTAL | 202980
Clave | Herramienta | Unidad | Cantidad | V/Unitario | V/Total
HERRAMIENTA MENOR | Herramienta menor | (%)mo | 0.05 | 202980 | 10149
Importe de Herramienta |  | 1.2059 |  | SUBTOTAL | 10149
Clave | Equipo | Unidad | Cantidad | V/Unitario | V/Total
MANGUERA PF | Manguera Flexible PF 1/2" | m | 3 | 1000 | 3000
TELERA 90 | Telera de 0,90 x 1,35 m. | día | 16.4609 | 398 | 6551
VIBRADOR CONCRE ELEC | Vibrador de concreto eléctrico a 110v (alquiler). Tipo aguja | día | 0.235 | 26925 | 6327
TACO MET LARGO | Taco metálico largo hasta 4,50 m, incluye transporte | día | 32 | 550 | 17600
CERCHA MET 3M ALQUIL | Cercha metálica de 3m (alquiler). Incluye transporte. | día | 8 | 169 | 1352
ANDAMIO COMPLE+ RUED | Sección completa de andamio (1.2m-1.5m) x 1.5 m. (+ 4 ruedas) Incluye transporte. | día | 3 | 3482 | 10446
CAN ZUNCHADO ALQUILE | Can zunchado en madera común de 5,0cmx20cmx3,0m (alquiler). Incluye transporte. | día | 6 | 248 | 1488
GATO TENSOR | Gato tensor (alquiler) | día | 2 | 805 | 1610
CHAPETA TENSOR | Chapeta tensora (alquiler). Incluye transporte. | día | 106.6666 | 158 | 16853
CORBATA - TENSOR | Corbata formaleta de 100 - 80 cm. | día | 53.3333 | 145 | 7733
Importe de Equipo |  | 8.669 |  | SUBTOTAL | 72960
Clave | Auxiliares | Unidad | Cantidad | V/Unitario | V/Total
ACARREO INT MAT (M3) | Acarreo interno de materiales | m3 | 1.05 | 12433 | 13055
Importe de Auxiliares |  | 1.5512 |  | SUBTOTAL | 13055
P R E C I O U N I T A R I O |  |  |  | 841621
ANALISIS DE PRECIOS UNITARIOS
Colocación de ADOQUÍN TÁCTIL GUÍA O ALERTA 20 x 20 x 6. Color amarillo. Para un ancho de 0.20m. Incluye el suministro y transporte de los adoquines, adecuación de la superficie en losa aérea de concreto existente, corte de adoquín para disminuir espesor, mortero 1:3 para la instalación, corte de piezas, corte de piso según trazado (dos bordes por metro lineal), arena de revoque para sello de juntas, suministro e instalación de manto impermeabilizante de 3 mm con traslapo de 10 cm en ambos lados y todos los elementos necesarios para su correcta construcción y funcionamiento. Según diseño. |  |  |  | No. Item | Unidad
|  |  |  | 4.2.1 | m
Clave | Materiales | Unidad | Cantidad | V/Unitario | V/Total
ADOQ-TACT-GUIACOL:AA | ADOQUÍN TÁCTIL GUÍA O ALERTA 20 x 20 x 6. Color (B) amarillo, jaspeado, salmón, champaña, negro y blanco arena | un | 5.25 | 2446 | 12842
MANTO POLIESTER 3MM | Manto poliester de 3mm | m2 | 0.44 | 17264 | 7596
MORTERO 1:3 | Mortero 1:3 en obra | m3 | 0.0105 | 377903 | 3968
ARENA REVOQUE + TTE | Arena de revoque con transporte | m3 | 0.0022 | 84500 | 186
Importe de Materiales |  | 52.1298 |  | SUBTOTAL | 24592
Clave | Mano de Obra | Unidad | Cantidad | V/Unitario | V/Total
CUAD 1OF+1AYU O.N. | Cuadrilla 1Of + 1 Ay Obra Negra | jor | 0.04 | 162813 | 6513
Importe de Mano de Obra |  | 21.5762 |  | SUBTOTAL | 6513
Clave | Herramienta | Unidad | Cantidad | V/Unitario | V/Total
HERRAMIENTA MENOR | Herramienta menor | (%)mo | 0.05 | 6513 | 326
Importe de Herramienta |  | 1.0792 |  | SUBTOTAL | 326
Clave | Equipo | Unidad | Cantidad | V/Unitario | V/Total
CORTE DE PISO PAVIME | Corte de piso y/o pavimento hasta 6 cm de profundidad | m |  | 4756 | 0
CORTADORA DISCO | Cortadora de disco para piso y/o pavimento (no incluye disco) | día |  | 54350 | 0
DISCO PUNTADIAMCORTA | Disco punta de diamante para cortadora 14" (alquiler) | día |  | 23712 | 0
Importe de Equipo |  | 24.3072 |  | SUBTOTAL | 0
Clave | Auxiliares | Unidad | Cantidad | V/Unitario | V/Total
TRANSPORTE INT MATER | Transporte interno de materiales | un | 0.2 | 2140 | 428
Importe de Auxiliares |  | 0.90749 |  | SUBTOTAL | 428
P R E C I O U N I T A R I O |  |  |  | 31859
ANALISIS DE PRECIOS UNITARIOS
Colocación de ADOQUÍN TÁCTIL GUÍA O ALERTA 20 x 20 x 6. Color amarillo. Incluye el suministro y transporte de los adoquines, adecuación de la superficie en losa aérea de concreto existente, corte de adoquín para disminuir espesor, corte de piezas, corte de piso según trazado (dos bordes por metro lineal), arena de revoque para sello de juntas y todos los elementos necesarios para su correcta construcción y funcionamiento. Según diseño. |  |  |  | No. Item | Unidad
|  |  |  | 4.2.2 | m2
Clave | Materiales | Unidad | Cantidad | V/Unitario | V/Total
ADOQ-TACT-GUIACOL:AA | ADOQUÍN TÁCTIL GUÍA O ALERTA 20 x 20 x 6. Color (B) amarillo, jaspeado, salmón, champaña, negro y blanco arena | un | 26.25 | 2446 | 64208
0
ARENA PEGA +TTE | Arena de pega con transporte | m3 | 0.044 | 72600 | 3194
0
ARENA REVOQUE + TTE | Arena de revoque con transporte | m3 | 0.021 | 84500 | 1775
Importe de Materiales |  | 69.8657 |  | SUBTOTAL | 69177
Clave | Mano de Obra | Unidad | Cantidad | V/Unitario | V/Total
CUAD 1OF+1AYU O.N. | Cuadrilla 1Of + 1 Ay Obra Negra | jor | 0.14054 | 162813 | 22882
Importe de Mano de Obra |  | 23.1644 |  | SUBTOTAL | 22882
Clave | Herramienta | Unidad | Cantidad | V/Unitario | V/Total
HERRAMIENTA MENOR | Herramienta menor | (%)mo | 0.05 | 22882 | 1144
Importe de Herramienta |  | 1.1581 |  | SUBTOTAL | 1144
Clave | Equipo | Unidad | Cantidad | V/Unitario | V/Total
CORTADORA DISCO | Cortadora de disco para piso y/o pavimento (no incluye disco) | día | 0.025 | 54350 | 1359
0
DISCO PUNTADIAMCORTA | Disco punta de diamante para cortadora 14" (alquiler) | día | 0.025 | 23712 | 593
0
COMPACT TIPO RANA | Compactador tipo Rana a gasolina | día | 0.025 | 30000 | 750
0
Importe de Equipo |  | 2.7353 |  | SUBTOTAL | 2702
Clave | Auxiliares | Unidad | Cantidad | V/Unitario | V/Total
TRANSPORTE INT MATER | Transporte interno de materiales | un | 0.99813 | 2140 | 2136
0
ACARREO INT MAT (M3) | Acarreo interno de materiales | m3 | 0.0726 | 12433 | 903
Importe de Auxiliares |  | 3.0765 |  | SUBTOTAL | 3039
P R E C I O U N I T A R I O |  |  |  | 98944
ANALISIS DE PRECIOS UNITARIOS
Construcción de PISO EN ADOQUÍN CUADRADO EN CONCRETO DE 20x20x6cm COLOR GRIS CLARO. Incluye suministro y transporte de los materiales, cortes a máquina. Seguir recomendación del MEP y patrones de instalación del ICPC. El adoquín deberá resellarse por 2 veces con un lapso de 4 meses luego de su instalación y cumplir con la norma NTC 2017. |  |  |  | No. Item | Unidad
|  |  |  | 4.2.3 | m2
Clave | Materiales | Unidad | Cantidad | V/Unitario | V/Total
ADOQU. 20X20X6GRISC | Adoquín de 20x20x6 cm, gris Claro | un | 26.25 | 2132 | 55965
0
ARENA PEGA +TTE | Arena de pega con transporte | m3 | 0.044 | 72600 | 3194
0
ARENA REVOQUE + TTE | Arena de revoque con transporte | m3 | 0.021 | 84500 | 1775
0
Importe de Materiales |  | 67.4195 |  | SUBTOTAL | 60934
Clave | Mano de Obra | Unidad | Cantidad | V/Unitario | V/Total
CUAD 1OF+1AYU O.N. | Cuadrilla 1Of + 1 Ay Obra Negra | jor | 0.14054 | 162813 | 22882
Importe de Mano de Obra |  | 25.1249 |  | SUBTOTAL | 22882
Clave | Herramienta | Unidad | Cantidad | V/Unitario | V/Total
HERRAMIENTA MENOR | Herramienta menor | (%)mo | 0.05 | 22882 | 1144
Importe de Herramienta |  | 1.2561 |  | SUBTOTAL | 1144
Clave | Equipo | Unidad | Cantidad | V/Unitario | V/Total
CORTADORA DISCO | Cortadora de disco para piso y/o pavimento (no incluye disco) | día | 0.025 | 54350 | 1359
0
COMPACT TIPO RANA | Compactador tipo Rana a gasolina | día | 0.025 | 30000 | 750
0
DISCO PUNTADIAMCORTA | Disco punta de diamante para cortadora 14" (alquiler) | día | 0.025 | 23712 | 593
Importe de Equipo |  | 2.9669 |  | SUBTOTAL | 2702
Clave | Auxiliares | Unidad | Cantidad | V/Unitario | V/Total
TRANSPORTE INT MATER | Transporte interno de materiales | un | 0.998 | 2140 | 2136
0
ACARREO INT MAT (M3) | Acarreo interno de materiales | m3 | 0.065 | 12433 | 808
Importe de Auxiliares |  | 3.2326 |  | SUBTOTAL | 2944
P R E C I O U N I T A R I O |  |  |  | 90606
ANALISIS DE PRECIOS UNITARIOS
Construcción de PISO EN ADOQUÍN CUADRADO EN CONCRETO DE 20x20x6cm COLOR GRIS OSCURO. Incluye suministro y transporte de los materiales, cortes a máquina. Seguir recomendación del MEP y patrones de instalación del ICPC. El adoquín deberá resellarse por 2 veces con un lapso de 4 meses luego de su instalación y cumplir con la norma NTC 2017. |  |  |  | No. Item | Unidad
|  |  |  | 4.2.4 | m2
Clave | Materiales | Unidad | Cantidad | V/Unitario | V/Total
AOPQU.20X20X6GRISO | Adoquin de 20x20x6 cm, gris oscuro | un | 26.25 | 2169 | 56936
0
ARENA PEGA +TTE | Arena de pega con transporte | m3 | 0.044 | 72600 | 3194
0
ARENA REVOQUE + TTE | Arena de revoque con transporte | m3 | 0.021 | 84500 | 1775
Importe de Materiales |  | 67.5411 |  | SUBTOTAL | 61905
Clave | Mano de Obra | Unidad | Cantidad | V/Unitario | V/Total
CUAD 1OF+1AYU O.N. | Cuadrilla 1Of + 1 Ay Obra Negra | jor | 0.14054 | 162813 | 22882
Importe de Mano de Obra |  | 25.0312 |  | SUBTOTAL | 22882
Clave | Herramienta | Unidad | Cantidad | V/Unitario | V/Total
HERRAMIENTA MENOR | Herramienta menor | (%)mo | 0.05 | 22882 | 1144
Importe de Herramienta |  | 1.2514 |  | SUBTOTAL | 1144
Clave | Equipo | Unidad | Cantidad | V/Unitario | V/Total
CORTADORA DISCO | Cortadora de disco para piso y/o pavimento (no incluye disco) | día | 0.025 | 54350 | 1359
0
COMPACT TIPO RANA | Compactador tipo Rana a gasolina | día | 0.025 | 30000 | 750
0
DISCO PUNTADIAMCORTA | Disco punta de diamante para cortadora 14" (alquiler) | día | 0.025 | 23712 | 593
Importe de Equipo |  | 2.9558 |  | SUBTOTAL | 2702
Clave | Auxiliares | Unidad | Cantidad | V/Unitario | V/Total
TRANSPORTE INT MATER | Transporte interno de materiales | un | 0.998 | 2140 | 2136
0
ACARREO INT MAT (M3) | Acarreo interno de materiales | m3 | 0.065 | 12433 | 808
0
Importe de Auxiliares |  | 3.2205 |  | SUBTOTAL | 2944
P R E C I O U N I T A R I O |  |  |  | 91577
ANALISIS DE PRECIOS UNITARIOS
Construcción de PISO EN ADOQUÍN CUADRADO EN CONCRETO DE 20x20x6cm. COLOR NEGRO. Incluye suministro y transporte de los materiales, cortes a máquina, según diseño. seguir recomendación MEP y patrones de instalación del ICPC. El adoquín deberá resellarse por 2 veces con un lapso de 4 meses luego de su instalación y cumplir con la norma NTC 2017. |  |  |  | No. Item | Unidad
|  |  |  | 4.2.5 | m2
Clave | Materiales | Unidad | Cantidad | V/Unitario | V/Total
ADOQUIN A 20*20*6 | Adoquín de 20x20x6 cm, Color (A) oliva, marrón, chocolate, ocre, tojo y terracota | m2 | 1.05 | 69875 | 73369
ARENA PEGA +TTE | Arena de pega con transporte | m3 | 0.044 | 72600 | 3194
ARENA REVOQUE + TTE | Arena de revoque con transporte | m3 | 0.021 | 84500 | 1775
Importe de Materiales |  | 71.9386 |  | SUBTOTAL | 78338
Clave | Mano de Obra | Unidad | Cantidad | V/Unitario | V/Total
CUAD 1OF+1AYU O.N. | Cuadrilla 1Of + 1 Ay Obra Negra | jor | 0.14595 | 162813 | 23763
Importe de Mano de Obra |  | 21.8673 |  | SUBTOTAL | 23763
Clave | Herramienta | Unidad | Cantidad | V/Unitario | V/Total
HERRAMIENTA MENOR | Herramienta menor | (%)mo | 0.05 | 23763 | 1188
Importe de Herramienta |  | 1.0932 |  | SUBTOTAL | 1188
Clave | Equipo | Unidad | Cantidad | V/Unitario | V/Total
CORTADORA DISCO | Cortadora de disco para piso y/o pavimento (no incluye disco) | día | 0.025 | 54350 | 1359
COMPACT TIPO RANA | Compactador tipo Rana a gasolina | día | 0.025 | 30000 | 750
DISCO PUNTADIAMCORTA | Disco punta de diamante para cortadora 14" (alquiler) | día | 0.025 | 23712 | 593
Importe de Equipo |  | 2.4864 |  | SUBTOTAL | 2702
Clave | Auxiliares | Unidad | Cantidad | V/Unitario | V/Total
TRANSPORTE INT MATER | Transporte interno de materiales | un | 0.95 | 2140 | 2033
ACARREO INT MAT (M3) | Acarreo interno de materiales | m3 | 0.065 | 12433 | 808
Importe de Auxiliares |  | 2.6144 |  | SUBTOTAL | 2841
P R E C I O U N I T A R I O |  |  |  | 108832
ANALISIS DE PRECIOS UNITARIOS
Construcción de PISO EN ADOQUÍN CUADRADO EN CONCRETO DE 20x20x6cm.COLOR BLANCO. Incluye suministro y transporte de los adoquines, cama en arena de asiento de 5cm de espesor, sello en arena de revoque, según diseño. seguir recomendación MEP y patrones de instalación del ICPC. El adoquín deberá resellarse por 2 veces con un lapso de 4 meses luego de su instalación y cumplir con la norma NTC 2017. |  |  |  | No. Item | Unidad
|  |  |  | 4.2.6 | m2
Clave | Materiales | Unidad | Cantidad | V/Unitario | V/Total
ADOQUIN AAA 20*20*6 | Adoquín de 20x20x6 cm, color blanco | m2 | 1.05 | 80175 | 84184
ARENA PEGA +TTE | Arena de pega con transporte | m3 | 0.044 | 72600 | 3194
ARENA REVOQUE + TTE | Arena de revoque con transporte | m3 | 0.021 | 84500 | 1775
Importe de Materiales |  | 74.4786 |  | SUBTOTAL | 89153
Clave | Mano de Obra | Unidad | Cantidad | V/Unitario | V/Total
CUAD 1OF+1AYU O.N. | Cuadrilla 1Of + 1 Ay Obra Negra | jor | 0.14595 | 162813 | 23763
Importe de Mano de Obra |  | 19.888 |  | SUBTOTAL | 23763
Clave | Herramienta | Unidad | Cantidad | V/Unitario | V/Total
HERRAMIENTA MENOR | Herramienta menor | (%)mo | 0.05 | 23763 | 1188
Importe de Herramienta |  | 0.99428 |  | SUBTOTAL | 1188
Clave | Equipo | Unidad | Cantidad | V/Unitario | V/Total
CORTADORA DISCO | Cortadora de disco para piso y/o pavimento (no incluye disco) | día | 0.025 | 54350 | 1359
COMPACT TIPO RANA | Compactador tipo Rana a gasolina | día | 0.025 | 30000 | 750
DISCO PUNTADIAMCORTA | Disco punta de diamante para cortadora 14" (alquiler) | día | 0.025 | 23712 | 593
Importe de Equipo |  | 2.2614 |  | SUBTOTAL | 2702
Clave | Auxiliares | Unidad | Cantidad | V/Unitario | V/Total
TRANSPORTE INT MATER | Transporte interno de materiales | un | 0.95 | 2140 | 2033
ACARREO INT MAT (M3) | Acarreo interno de materiales | m3 | 0.065 | 12433 | 808
Importe de Auxiliares |  | 2.3777 |  | SUBTOTAL | 2841
P R E C I O U N I T A R I O |  |  |  | 119647
ANALISIS DE PRECIOS UNITARIOS
Construcción de PISO EN ADOQUÍN CUADRADO EN CONCRETO DE 20x20x6cm COLOR NARANJA. Incluye suministro y transporte de los adoquines, cama de asiento de 5 cm en arena, sello de juntas y cortes a máquina. Seguir recomendación del MEP y patrones de instalación del ICPC. El adoquín deberá resellarse por 2 veces con un lapso de 4 meses luego de su instalación y cumplir con la norma NTC 2017. |  |  |  | No. Item | Unidad
|  |  |  | 4.2.7 | m2
Clave | Materiales | Unidad | Cantidad | V/Unitario | V/Total
ADOQ-TACT-GUIACOL:A | ADOQUÍN TÁCTIL GUÍA O ALERTA 20 x 20 x 6. Color (A) oliva, marrón, chocolate, ocre, tojo y terracota | un | 26.25 | 2296 | 60270
ARENA PEGA +TTE | Arena de pega con transporte | m3 | 0.044 | 72600 | 3194
ARENA REVOQUE + TTE | Arena de revoque con transporte | m3 | 0.021 | 84500 | 1775
Importe de Materiales |  | 68.6832 |  | SUBTOTAL | 65239
Clave | Mano de Obra | Unidad | Cantidad | V/Unitario | V/Total
CUAD 1OF+1AYU O.N. | Cuadrilla 1Of + 1 Ay Obra Negra | jor | 0.14054 | 162813 | 22882
Importe de Mano de Obra |  | 24.1504 |  | SUBTOTAL | 22882
Clave | Herramienta | Unidad | Cantidad | V/Unitario | V/Total
HERRAMIENTA MENOR | Herramienta menor | (%)mo | 0.05 | 22882 | 1144
Importe de Herramienta |  | 1.2074 |  | SUBTOTAL | 1144
Clave | Equipo | Unidad | Cantidad | V/Unitario | V/Total
CORTADORA DISCO | Cortadora de disco para piso y/o pavimento (no incluye disco) | día | 0.025 | 54350 | 1359
DISCO PUNTADIAMCORTA | Disco punta de diamante para cortadora 14" (alquiler) | día | 0.025 | 23712 | 593
COMPACT TIPO RANA | Compactador tipo Rana a gasolina | día | 0.025 | 30000 | 750
Importe de Equipo |  | 2.8518 |  | SUBTOTAL | 2702
Clave | Auxiliares | Unidad | Cantidad | V/Unitario | V/Total
TRANSPORTE INT MATER | Transporte interno de materiales | un | 0.998 | 2140 | 2136
ACARREO INT MAT (M3) | Acarreo interno de materiales | m3 | 0.065 | 12433 | 808
Importe de Auxiliares |  | 3.1072 |  | SUBTOTAL | 2944
P R E C I O U N I T A R I O |  |  |  | 94911
ANALISIS DE PRECIOS UNITARIOS
Construcción de LÍNEA DEMARCADORA VISUAL EN ADOQUÍN ADOP-A DE 0.10 x 0.20 x 0.06 m, color amarillo o blanca. Incluye suministro y transporte de los adoquines, cama en arena de asiento de 5cm de espesor, sello en arena de revoque, cortes a máquina. Seguir recomendación del MEP y patrones de instalación del ICPC. El adoquín deberá resellarse por 2 veces con un lapso de 4 meses luego de su instalación y cumplir con la norma NTC 2017. |  |  |  | No. Item | Unidad
|  |  |  | 4.2.8 | m
Clave | Materiales | Unidad | Cantidad | V/Unitario | V/Total
ADOQ.10X20X6AMA.SALM | Adoquín de 10x20x6 cm, Color (B) amarillo, jaspeado, salmón, champaña, negro y blanco arena | un | 5.25 | 1265 | 6641
ARENA PEGA +TTE | Arena de pega con transporte | m3 | 0.0484 | 72600 | 3514
ARENA REVOQUE + TTE | Arena de revoque con transporte | m3 | 0.0242 | 84500 | 2045
Importe de Materiales |  | 58.3172 |  | SUBTOTAL | 12200
Clave | Mano de Obra | Unidad | Cantidad | V/Unitario | V/Total
CUAD 1OF+1AYU O.N. | Cuadrilla 1Of + 1 Ay Obra Negra | jor | 0.02857 | 162813 | 4652
Importe de Mano de Obra |  | 22.5738 |  | SUBTOTAL | 4652
Clave | Herramienta | Unidad | Cantidad | V/Unitario | V/Total
HERRAMIENTA MENOR | Herramienta menor | (%)mo | 0.05 | 4652 | 233
Importe de Herramienta |  | 1.1306 |  | SUBTOTAL | 233
Clave | Equipo | Unidad | Cantidad | V/Unitario | V/Total
CORTADORA DISCO | Cortadora de disco para piso y/o pavimento (no incluye disco) | día | 0.025 | 54350 | 1359
DISCO PUNTADIAMCORTA | Disco punta de diamante para cortadora 14" (alquiler) | día | 0.025 | 23712 | 593
COMPACT TIPO RANA | Compactador tipo Rana a gasolina | día | 0.025 | 30000 | 750
Importe de Equipo |  | 13.1114 |  | SUBTOTAL | 2702
Clave | Auxiliares | Unidad | Cantidad | V/Unitario | V/Total
TRANSPORTE INT MATER | Transporte interno de materiales | un | 0.04673 | 2140 | 100
ACARREO INT MAT (M3) | Acarreo interno de materiales | m3 | 0.0726 | 12433 | 903
Importe de Auxiliares |  | 4.867 |  | SUBTOTAL | 1003
P R E C I O U N I T A R I O |  |  |  | 20790
ANALISIS DE PRECIOS UNITARIOS
Suministro, transporte e instalación de ACERO DE REFUERZO FIGURADO FY= 420 Mpa-60000 PSI, corrugado. Incluye transporte con descarga, transporte interno, alambre de amarre, certificados y todos los elementos necesarios para su correcta instalación, según diseño y recomendaciones estructurales. |  |  |  | No. Item | Unidad
|  |  |  | 5.1 | kg
Clave | Materiales | Unidad | Cantidad | V/Unitario | V/Total
ACERO 60 FIGURADO | Acero refuerzo G-60 figurado | kg | 1.05 | 5576 | 5855
ALAMBRE RECOCIDO | Alambre recocido C 18 | kg | 0.03 | 4903 | 147
Importe de Materiales |  | 80.4969 |  | SUBTOTAL | 6002
Clave | Mano de Obra | Unidad | Cantidad | V/Unitario | V/Total
CUAD 1OF+1AYU O.N. | Cuadrilla 1Of + 1 Ay Obra Negra | jor | 0.0049 | 162813 | 798
Importe de Mano de Obra |  | 16.1739 |  | SUBTOTAL | 798
Clave | Herramienta | Unidad | Cantidad | V/Unitario | V/Total
HERRAMIENTA MENOR | Herramienta menor | (%)mo | 0.05 | 798 | 40
Importe de Herramienta |  | 0.81988 |  | SUBTOTAL | 40
Clave | Auxiliares | Unidad | Cantidad | V/Unitario | V/Total
TRANSPORTE ACERO | Transporte de acero( descargue y transporte interno) | kg | 1.05 | 140 | 147
Importe de Auxiliares |  | 2.5093 |  | SUBTOTAL | 147
P R E C I O U N I T A R I O |  |  |  | 6987
ANALISIS DE PRECIOS UNITARIOS
Suministro e instalación de marcas viales con material plástico en frío con resistencia al deslizamiento , Incluye alúmina antideslizante. LINEA BLANCA O AMARILLA, Canalización continua o segmentada (12cm) |  |  |  | No. Item | Unidad
|  |  |  | 6.1.1 | m
Clave | Materiales | Unidad | Cantidad | V/Unitario | V/Total
PLASTICO EN FRIO | Plastico en frio con resistencia al deslizamiento | galón | 0.03429 | 121875 | 4179
MICROESFERA VIDRIO | Microesfera de vidrio | kg | 0.07 | 10685 | 748
Importe de Materiales |  | 80.943 |  | SUBTOTAL | 4927
Clave | Mano de Obra | Unidad | Cantidad | V/Unitario | V/Total
AYUDANTE RASO | Ayudante raso | jor | 0.00419 | 59205 | 248
Importe de Mano de Obra |  | 4.0743 |  | SUBTOTAL | 248
Clave | Herramienta | Unidad | Cantidad | V/Unitario | V/Total
HERRAMIENTA MENOR | Herramienta menor | (%)mo | 0.05 | 248 | 12
Importe de Herramienta |  | 0.19714 |  | SUBTOTAL | 12
Clave | Equipo | Unidad | Cantidad | V/Unitario | V/Total
CARRDEL | Carro delineador | hora | 0.005 | 125000 | 625
CAMTUR | Carro turbo | hora | 0.005 | 55000 | 275
Importe de Equipo |  | 14.7856 |  | SUBTOTAL | 900
P R E C I O U N I T A R I O |  |  |  | 6087
ANALISIS DE PRECIOS UNITARIOS
Suministro e instalación de marcas viales con material plástico en frío con resistencia al deslizamiento (flechas direccionales, flechas de fin de carril, textos, pares, triángulos ceda el paso, diamantes ceda el paso, textos de zona, pictograma de zona escolar entre otros). Incluye alúmina antideslizante. |  |  |  | No. Item | Unidad
|  |  |  | 6.1.2 | m2
Clave | Materiales | Unidad | Cantidad | V/Unitario | V/Total
PLASTICO EN FRIO | Plastico en frio con resistencia al deslizamiento | galón | 0.33 | 121875 | 40219
MICROESFERA VIDRIO | Microesfera de vidrio | kg | 0.36 | 10685 | 3847
Importe de Materiales |  | 78.2895 |  | SUBTOTAL | 44066
Clave | Mano de Obra | Unidad | Cantidad | V/Unitario | V/Total
AYUDANTE RASO | Ayudante raso | jor | 0.09333 | 59205 | 5526
OFICIAL OBRA NEGRA | Oficial Obra Negra | jor | 0.02223 | 103608 | 2303
Importe de Mano de Obra |  | 13.9093 |  | SUBTOTAL | 7829
Clave | Herramienta | Unidad | Cantidad | V/Unitario | V/Total
HERRAMIENTA MENOR | Herramienta menor | (%)mo | 0.05 | 7829 | 391
Importe de Herramienta |  | 0.69467 |  | SUBTOTAL | 391
Clave | Equipo | Unidad | Cantidad | V/Unitario | V/Total
CAMTUR | Carro turbo | hora | 0.02222 | 55000 | 1222
CARRDEL | Carro delineador | hora | 0.02222 | 125000 | 2778
Importe de Equipo |  | 7.1066 |  | SUBTOTAL | 4000
P R E C I O U N I T A R I O |  |  |  | 56286
ANALISIS DE PRECIOS UNITARIOS
Suministro y aplicación de pintura plástico en frío doble componente, para demarcación vial horizontal de LINEA DE 0,40 m para pasos peatonales, lineas de resalto, líneas de pare, cebra, linea de bloqueo, etc. |  |  |  | No. Item | Unidad
|  |  |  | 6.1.3 | m
Clave | Materiales | Unidad | Cantidad | V/Unitario | V/Total
PLASTICO EN FRIO | Plastico en frio con resistencia al deslizamiento | galón | 0.08 | 121875 | 9750
MICROESFERA VIDRIO | Microesfera de vidrio | kg | 0.3 | 10685 | 3206
Importe de Materiales |  | 56.3893 |  | SUBTOTAL | 12956
Clave | Mano de Obra | Unidad | Cantidad | V/Unitario | V/Total
AYUDANTE RASO | Ayudante raso | jor | 0.09333 | 59205 | 5526
OFICIAL OBRA NEGRA | Oficial Obra Negra | jor | 0.02223 | 103608 | 2303
Importe de Mano de Obra |  | 34.0747 |  | SUBTOTAL | 7829
Clave | Herramienta | Unidad | Cantidad | V/Unitario | V/Total
HERRAMIENTA MENOR | Herramienta menor | (%)mo | 0.05 | 7829 | 391
Importe de Herramienta |  | 1.7018 |  | SUBTOTAL | 391
Clave | Equipo | Unidad | Cantidad | V/Unitario | V/Total
CARRDEL | Carro delineador | hora | 0.01 | 125000 | 1250
CAMTUR | Carro turbo | hora | 0.01 | 55000 | 550
Importe de Equipo |  | 7.8343 |  | SUBTOTAL | 1800
P R E C I O U N I T A R I O |  |  |  | 22976
ANALISIS DE PRECIOS UNITARIOS
Suministro e instalación de tachas reflectivas: Tacha reflectiva de 10*10 en material plástico con dos caras reflectivas color blanco de 2,5 cm de altura. Incluye suministro e instalación y todo lo necesario para su correcta ejecución. Debe cumplir el artículo 701 - 07 de INVIAS |  |  |  | No. Item | Unidad
|  |  |  | 6.1.4 | un
Clave | Materiales | Unidad | Cantidad | V/Unitario | V/Total
TACHA REFLECTIVA | Tacha reflectiva | un | 1 | 10843 | 10843
PEGANTE EPOXICO | Pegante epoxico | un | 0.01 | 59495 | 595
Importe de Materiales |  | 66.6628 |  | SUBTOTAL | 11438
Clave | Mano de Obra | Unidad | Cantidad | V/Unitario | V/Total
CUAD 1OF+1AYU O.N. | Cuadrilla 1Of + 1 Ay Obra Negra | jor | 0.03346 | 162813 | 5448
Importe de Mano de Obra |  | 31.752 |  | SUBTOTAL | 5448
Clave | Herramienta | Unidad | Cantidad | V/Unitario | V/Total
HERRAMIENTA MENOR | Herramienta menor | (%)mo | 0.05 | 5448 | 272
Importe de Herramienta |  | 1.5853 |  | SUBTOTAL | 272
P R E C I O U N I T A R I O |  |  |  | 17158
ANALISIS DE PRECIOS UNITARIOS
Suministro y aplicación de recubrimiento y demarcación vial, para RESALTOS, COLOR AMARILLO de 2,20m de ancho en material plástico en frío, antideslizante, y reflectivo. |  |  |  | No. Item | Unidad
|  |  |  | 6.1.5 | m2
Clave | Materiales | Unidad | Cantidad | V/Unitario | V/Total
PLASTICO EN FRIO | Plastico en frio con resistencia al deslizamiento | galón | 0.32181 | 121875 | 39221
MICROESFERA VIDRIO | Microesfera de vidrio | kg | 0.2 | 10685 | 2137
Importe de Materiales |  | 70.7531 |  | SUBTOTAL | 41358
Clave | Mano de Obra | Unidad | Cantidad | V/Unitario | V/Total
AYUDANTE RASO | Ayudante raso | jor | 0.1 | 59205 | 5921
OFICIAL OBRA NEGRA | Oficial Obra Negra | jor | 0.1 | 103608 | 10361
Importe de Mano de Obra |  | 27.8544 |  | SUBTOTAL | 16282
Clave | Herramienta | Unidad | Cantidad | V/Unitario | V/Total
HERRAMIENTA MENOR | Herramienta menor | (%)mo | 0.05 | 16282 | 814
Importe de Herramienta |  | 1.3925 |  | SUBTOTAL | 814
P R E C I O U N I T A R I O |  |  |  | 58454
ANALISIS DE PRECIOS UNITARIOS
Suministro e instalación de señalización vertical tipo SP - Preventivas de 0.75 x 0.75 m, según normas y especificaciones del ministerio de vías y transportes. Incluye suministro, transporte, parales, aviso y anclajes, previa aprobación por parte de la Interventoría.y todo lo necesario para su correcta instalación. |  |  |  | No. Item | Unidad
|  |  |  | 6.2.1 | un
Clave | Materiales | Unidad | Cantidad | V/Unitario | V/Total
MATERIALES AVISO | Avisos según especificaciones INVIAS, incluye transporte | un | 1 | 290012 | 290012
CONCRE OBRA 21MPA | Concreto de 21 Mpa preparado en obra (3000PSI) | m3 | 0.06142 | 385991 | 23708
Importe de Materiales |  | 89.896 |  | SUBTOTAL | 313720
Clave | Mano de Obra | Unidad | Cantidad | V/Unitario | V/Total
CUAD 1OF+1AYU O.N. | Cuadrilla 1Of + 1 Ay Obra Negra | jor | 0.2 | 162813 | 32563
Importe de Mano de Obra |  | 9.3309 |  | SUBTOTAL | 32563
Clave | Herramienta | Unidad | Cantidad | V/Unitario | V/Total
HERRAMIENTA MENOR | Herramienta menor | (%)mo | 0.05 | 32563 | 1628
Importe de Herramienta |  | 0.4665 |  | SUBTOTAL | 1628
Clave | Auxiliares | Unidad | Cantidad | V/Unitario | V/Total
TRANSPORTE INT MATER | Transporte interno de materiales | un | 0.5 | 2140 | 1070
Importe de Auxiliares |  | 0.30661 |  | SUBTOTAL | 1070
P R E C I O U N I T A R I O |  |  |  | 348981
ANALISIS DE PRECIOS UNITARIOS
Suministro e instalación de señalización vertical tipo SR - Reglamentaria de 0.75 x 0.75 m, según normas y especificaciones del ministerio de vías y transportes. Incluye suministro, transporte, parales, aviso y anclajes, previa aprobación por parte de la Interventoría.y todo lo necesario para su correcta instalación. |  |  |  | No. Item | Unidad
|  |  |  | 6.2.2 | un
Clave | Materiales | Unidad | Cantidad | V/Unitario | V/Total
MATERIALES AVISO | Avisos según especificaciones INVIAS, incluye transporte | un | 1 | 290012 | 290012
CONCRE OBRA 21MPA | Concreto de 21 Mpa preparado en obra (3000PSI) | m3 | 0.06142 | 385991 | 23708
Importe de Materiales |  | 89.896 |  | SUBTOTAL | 313720
Clave | Mano de Obra | Unidad | Cantidad | V/Unitario | V/Total
CUAD 1OF+1AYU O.N. | Cuadrilla 1Of + 1 Ay Obra Negra | jor | 0.2 | 162813 | 32563
Importe de Mano de Obra |  | 9.3309 |  | SUBTOTAL | 32563
Clave | Herramienta | Unidad | Cantidad | V/Unitario | V/Total
HERRAMIENTA MENOR | Herramienta menor | (%)mo | 0.05 | 32563 | 1628
Importe de Herramienta |  | 0.4665 |  | SUBTOTAL | 1628
Clave | Auxiliares | Unidad | Cantidad | V/Unitario | V/Total
TRANSPORTE INT MATER | Transporte interno de materiales | un | 0.5 | 2140 | 1070
Importe de Auxiliares |  | 0.30661 |  | SUBTOTAL | 1070
P R E C I O U N I T A R I O |  |  |  | 348981
ANALISIS DE PRECIOS UNITARIOS
Suministro e instalación de señalización vertical tipo SI - informativas de 0.90 x 0.90 m, según normas y especificaciones del ministerio de vías y transportes. Incluye suministro, transporte, parales, aviso y anclajes, previa aprobación por parte de la Interventoría.y todo lo necesario para su correcta instalación. |  |  |  | No. Item | Unidad
|  |  |  | 6.2.3 | un
Clave | Materiales | Unidad | Cantidad | V/Unitario | V/Total
SI90*90 | Señal vertical tipo SI-SR-SP 90 x 90 cm | un | 1 | 311115 | 311115
CONCRE OBRA 21MPA | Concreto de 21 Mpa preparado en obra (3000PSI) | m3 | 0.149 | 385991 | 57513
Importe de Materiales |  | 84.8363 |  | SUBTOTAL | 368628
Clave | Mano de Obra | Unidad | Cantidad | V/Unitario | V/Total
CUAD 1OF+1AYU O.N. | Cuadrilla 1Of + 1 Ay Obra Negra | jor | 0.37916 | 162813 | 61732
Importe de Mano de Obra |  | 14.207 |  | SUBTOTAL | 61732
Clave | Herramienta | Unidad | Cantidad | V/Unitario | V/Total
HERRAMIENTA MENOR | Herramienta menor | (%)mo | 0.05 | 61732 | 3087
Importe de Herramienta |  | 0.71044 |  | SUBTOTAL | 3087
Clave | Auxiliares | Unidad | Cantidad | V/Unitario | V/Total
TRANSPORTE INT MATER | Transporte interno de materiales | un | 0.5 | 2140 | 1070
Importe de Auxiliares |  | 0.24625 |  | SUBTOTAL | 1070
P R E C I O U N I T A R I O |  |  |  | 434517
ANALISIS DE PRECIOS UNITARIOS
Suministro e instalación de marcas viales PARA CICLORRUTA con material plástico en frío con resistencia al deslizamiento Incluye alúmina antideslizante. LINEA AMARILLA Canalización continua o segmentada (10cm) |  |  |  | No. Item | Unidad
|  |  |  | 6.3.1 | m
Clave | Materiales | Unidad | Cantidad | V/Unitario | V/Total
PLASTICO EN FRIO | Plastico en frio con resistencia al deslizamiento | galón | 0.033 | 121875 | 4022
ALUMINAANTIDESLIZANT | Alumina antideslizante | kg | 0.014 | 9852 | 138
MICROESFERA VIDRIO | Microesfera de vidrio | kg | 0.04 | 10685 | 427
Importe de Materiales |  | 81.7939 |  | SUBTOTAL | 4587
Clave | Mano de Obra | Unidad | Cantidad | V/Unitario | V/Total
AYUDANTE RASO | Ayudante raso | jor | 0.00194 | 59205 | 115
CUAD 1OF+1AYU O.N. | Cuadrilla 1Of + 1 Ay Obra Negra | jor | 0.00143 | 162813 | 233
Importe de Mano de Obra |  | 6.2054 |  | SUBTOTAL | 348
Clave | Herramienta | Unidad | Cantidad | V/Unitario | V/Total
HERRAMIENTA MENOR | Herramienta menor | (%)mo | 0.05 | 348 | 17
Importe de Herramienta |  | 0.30314 |  | SUBTOTAL | 17
Clave | Equipo | Unidad | Cantidad | V/Unitario | V/Total
CAMTUR | Carro turbo | hora | 0.01 | 55000 | 550
EQUIAP | Equipo Aplicador | hora | 0.01 | 10620 | 106
Importe de Equipo |  | 11.6976 |  | SUBTOTAL | 656
P R E C I O U N I T A R I O |  |  |  | 5608
ANALISIS DE PRECIOS UNITARIOS
Suministro e instalación de marcas viales PARA CICLORRUTA con material plástico en frío con resistencia al deslizamiento (flechas direccionales, flechas de fin de carril, textos, pares, triángulos ceda el paso, diamantes ceda el paso, textos de zona, pictograma de zona escolar entre otros). Incluye alúmina antideslizante. |  |  |  | No. Item | Unidad
|  |  |  | 6.3.2 | m2
Clave | Materiales | Unidad | Cantidad | V/Unitario | V/Total
PLASTICO EN FRIO | Plastico en frio con resistencia al deslizamiento | galón | 0.33 | 121875 | 40219
MICROESFERA VIDRIO | Microesfera de vidrio | kg | 0.36 | 10685 | 3847
Importe de Materiales |  | 78.2895 |  | SUBTOTAL | 44066
Clave | Mano de Obra | Unidad | Cantidad | V/Unitario | V/Total
AYUDANTE RASO | Ayudante raso | jor | 0.09333 | 59205 | 5526
OFICIAL OBRA NEGRA | Oficial Obra Negra | jor | 0.02223 | 103608 | 2303
Importe de Mano de Obra |  | 13.9093 |  | SUBTOTAL | 7829
Clave | Herramienta | Unidad | Cantidad | V/Unitario | V/Total
HERRAMIENTA MENOR | Herramienta menor | (%)mo | 0.05 | 7829 | 391
Importe de Herramienta |  | 0.69467 |  | SUBTOTAL | 391
Clave | Equipo | Unidad | Cantidad | V/Unitario | V/Total
CAMTUR | Carro turbo | hora | 0.02222 | 55000 | 1222
CARRDEL | Carro delineador | hora | 0.02222 | 125000 | 2778
Importe de Equipo |  | 7.1066 |  | SUBTOTAL | 4000
P R E C I O U N I T A R I O |  |  |  | 56286
ANALISIS DE PRECIOS UNITARIOS
Suministro e instalación de señalización vertical para CICLORRUTA. Según Manual de Señalización Vial de 2004. Incluye señal, soporte, anclaje con Concreto de 24.5 MPa y todo lo necesario para su correcta instalación. El tipo de señal será según la interventoría. |  |  |  | No. Item | Unidad
|  |  |  | 6.3.3 | un
Clave | Materiales | Unidad | Cantidad | V/Unitario | V/Total
INF DESTINOS | SIC 01 - INFORMACIÓN DESTINOS | un | 1 | 226200 | 226200
CONCRE OBRA 24.5MPA | Concreto de 24.5 Mpa preparado en obra | m3 | 0.06142 | 417829 | 25663
Importe de Materiales |  | 90.783 |  | SUBTOTAL | 251863
Clave | Mano de Obra | Unidad | Cantidad | V/Unitario | V/Total
CUAD 1OF+1AYU O.N. | Cuadrilla 1Of + 1 Ay Obra Negra | jor | 0.1 | 162813 | 16281
Importe de Mano de Obra |  | 5.8684 |  | SUBTOTAL | 16281
Clave | Herramienta | Unidad | Cantidad | V/Unitario | V/Total
HERRAMIENTA MENOR | Herramienta menor | (%)mo | 0.05 | 16281 | 814
Importe de Herramienta |  | 0.2934 |  | SUBTOTAL | 814
Clave | Auxiliares | Unidad | Cantidad | V/Unitario | V/Total
CARGUE/TRANS/BOTAD | Cargue (Paleros), transporte de materiales y derechos de botadero y/o almacenamiento en bodega. | m3 | 0.06 | 35437 | 2126
TPTSEÑ | Transporte de señales verticales | un | 1 | 6350 | 6350
Importe de Auxiliares |  | 3.0551 |  | SUBTOTAL | 8476
P R E C I O U N I T A R I O |  |  |  | 277434
ANALISIS DE PRECIOS UNITARIOS
Construcción de contenedor de raíces + alcorque con una altura de 1,40 m. Incluye viga de fundación de 0,20 x 0,20 m. en concreto de 17,5 Mpa según (MEP), mampostería en bloque de concreto de 0,15 x 0,20 x 0,40 m. grouting en concreto de 14 Mpa (en los bloques hueco de por medio), acero de refuerzo, alcorque prefabricados en concreto de 21 Mpa. y todos los demás elementos necesarios para su correcta construcción. Según diseño MEP. |  |  |  | No. Item | Unidad
|  |  |  | 7.1 | und
Clave | Materiales | Unidad | Cantidad | V/Unitario | V/Total
CONCRE OBRA 17.5MPA | Concreto de 17.5 Mpa preparado en obra | m3 | 0.05 | 354620 | 17731
CONCRE OBRA 14MPA | Concreto de 14 Mpa preparado en obra (2000 PSI) | m3 | 0.04455 | 332658 | 14820
ACERO CON TODO | Acero 4200kg/cm2, suministro, corte, figuracion e instalacion | kg | 0 | 7000 | 0
BLOQ2PINT15X20X40 | BLOQUE CONCRETO R-10Mpa 2P INTERMEDIO 15 X 20 X 40 puesto en obra | un | 18 | 2845 | 51210
MORTERO 1:4 | Mortero 1:4 en obra | m3 | 0.03 | 329900 | 9897
TABLA 1.7X0.20 | Tabla madera común de 1,7cm x 20cm x 3,0m. Incluye transporte. | un | 0.5 | 7050 | 3525
Importe de Materiales |  | 74.8961 |  | SUBTOTAL | 97183
Clave | Mano de Obra | Unidad | Cantidad | V/Unitario | V/Total
CUAD 1OF+1AYU O.N. | Cuadrilla 1Of + 1 Ay Obra Negra | jor | 0.2 | 162813 | 32563
Importe de Mano de Obra |  | 23.9086 |  | SUBTOTAL | 32563
Clave | Herramienta | Unidad | Cantidad | V/Unitario | V/Total
HERRAMIENTA MENOR | Herramienta menor | (%)mo | 0.05 | 32563 | 1628
Importe de Herramienta |  | 1.1953 |  | SUBTOTAL | 1628
P R E C I O U N I T A R I O |  |  |  | 131374
ANALISIS DE PRECIOS UNITARIOS
Suministro, transporte y colocación de cordón prefabricado de 0.15 x 0.35 x 0.60 m. de concreto de 21 Mpa, tres caras, juntas ranuradas, referencia Bordillo Barrera Recto Tipo U10 (según M.E.P). Incluye excavación, conformación del terreno, ajustes de concreto o pavimento donde sea necesario, mortero 1:4 de asiento y pega en las longitudes más adecuadas para el desarrollo de la obra, y todo lo necesario para su correcta construcción y funcionamiento. Según diseño. |  |  |  | No. Item | Unidad
|  |  |  | 7.2 | m
Clave | Materiales | Unidad | Cantidad | V/Unitario | V/Total
CORDON BAR U10 (35) | Cordón bordillo barrera 15x35x60 (U10) | un | 1.666 | 35056 | 58403
MORTERO 1:4 | Mortero 1:4 en obra | m3 | 0.021 | 329900 | 6928
Importe de Materiales |  | 81.1585 |  | SUBTOTAL | 65331
Clave | Mano de Obra | Unidad | Cantidad | V/Unitario | V/Total
CUAD 1OF+1AYU O.N. | Cuadrilla 1Of + 1 Ay Obra Negra | jor | 0.08872 | 162813 | 14445
Importe de Mano de Obra |  | 17.9445 |  | SUBTOTAL | 14445
Clave | Herramienta | Unidad | Cantidad | V/Unitario | V/Total
HERRAMIENTA MENOR | Herramienta menor | (%)mo | 0.05 | 14445 | 722
Importe de Herramienta |  | 0.89692 |  | SUBTOTAL | 722
P R E C I O U N I T A R I O |  |  |  | 80498
ANALISIS DE PRECIOS UNITARIOS
Suministro, transporte y colocación de cordón prefabricado de 0.15 x 0.45 x 0.60 m de concreto de 21 Mpa, tres caras, juntas ranuradas, referencia Bordillo Barrera Recto Tipo U10 (según M.E.P). Incluye excavación, conformación del terreno, ajustes de concreto o pavimento donde sea necesario, mortero 1:4 de asiento y pega en las longitudes más adecuadas para el desarrollo de la obra, y todo lo necesario para su correcta construcción y funcionamiento. Según diseño. |  |  |  | No. Item | Unidad
|  |  |  | 7.3 | m
Clave | Materiales | Unidad | Cantidad | V/Unitario | V/Total
CORDON BAR U10 (45) | Cordón bordillo barrera 15x45x60 (U10) | un | 1.666 | 35056 | 58403
MORTERO 1:4 | Mortero 1:4 en obra | m3 | 0.021 | 329900 | 6928
Importe de Materiales |  | 80.2632 |  | SUBTOTAL | 65331
Clave | Mano de Obra | Unidad | Cantidad | V/Unitario | V/Total
CUAD 1OF+1AYU O.N. | Cuadrilla 1Of + 1 Ay Obra Negra | jor | 0.09397 | 162813 | 15300
Importe de Mano de Obra |  | 18.797 |  | SUBTOTAL | 15300
Clave | Herramienta | Unidad | Cantidad | V/Unitario | V/Total
HERRAMIENTA MENOR | Herramienta menor | (%)mo | 0.05 | 15300 | 765
Importe de Herramienta |  | 0.93985 |  | SUBTOTAL | 765
P R E C I O U N I T A R I O |  |  |  | 81396
ANALISIS DE PRECIOS UNITARIOS
Suministro, transporte y colocación de juego de cordones prefabricados, de 6 piezas de 0.15x0.45x0.60m cada pieza, referencia Bordillo transición recto U30(según M.E.P) para conformación de rebaje. Incluye excavación, conformación del terreno, ajustes de concreto o pavimento donde sea necesario, mortero 1:4 de asiento y pega en las longitudes más adecuadas para el desarrollo de la obra, y todo lo necesario para su correcta construcción y funcionamiento. Según diseño. |  |  |  | No. Item | Unidad
|  |  |  | 7.4 | und
Clave | Materiales | Unidad | Cantidad | V/Unitario | V/Total
MORTERO 1:4 | Mortero 1:4 en obra | m3 | 0.02977 | 329900 | 9821
JUEGO CORDONES REBAJ | Juego de cordones en concreto de 21 MPa para rebaje, consta de 6 piezas de 60x45x15cm cada una. | un | 0.06 | 33796.6667 | 2028
Importe de Materiales |  | 76.9683 |  | SUBTOTAL | 11849
Clave | Mano de Obra | Unidad | Cantidad | V/Unitario | V/Total
CUAD 1OF+1AYU O.N. | Cuadrilla 1Of + 1 Ay Obra Negra | jor | 0.16667 | 162813 | 27136
Importe de Mano de Obra |  | 19.6475 |  | SUBTOTAL | 27136 | 46036.5
Clave | Herramienta | Unidad | Cantidad | V/Unitario | V/Total
HERRAMIENTA MENOR | Herramienta menor | (%)mo | 0.05 | 27136 | 1357
Importe de Herramienta |  | 0.98255 |  | SUBTOTAL | 1357
Clave | Auxiliares | Unidad | Cantidad | V/Unitario | V/Total
CARGUE/TRANS/BOTAD | Cargue (Paleros), transporte de materiales y derechos de botadero y/o almacenamiento en bodega. | m3 | 0.1872 | 35437 | 6634
Importe de Auxiliares |  | 2.4017 |  | SUBTOTAL | 6634
P R E C I O U N I T A R I O |  |  |  | 46976
ANALISIS DE PRECIOS UNITARIOS
Suministro, transporte y colocación de PARADERO DE BUS en acero inoxidable incluye Platina de anclaje elaborada en acero al carbono HR de 5/8, estructura de cubierta y todo lo necesario para su correcto montaje, según diseño arquitectonico, y previa aprobación de la interventoría. |  |  |  | No. Item | Unidad
|  |  |  | 7.5 | un
Clave | Materiales | Unidad | Cantidad | V/Unitario | V/Total
CONCRE OBRA 21MPA | Concreto de 21 Mpa preparado en obra (3000PSI) | m3 | 0.03308 | 385991 | 12769
PARADERO | paradero en acero inoxidable | un | 1 | 12885630 | 12885630
Importe de Materiales |  | 90.6702 |  | SUBTOTAL | 12898399
Clave | Mano de Obra | Unidad | Cantidad | V/Unitario | V/Total
CUAD 1OF+1AYU INSTAL | Cuadrilla 1Of + 1 Ay Instalación | jor | 7 | 180574 | 1264018
Importe de Mano de Obra |  | 8.8855 |  | SUBTOTAL | 1264018
Clave | Herramienta | Unidad | Cantidad | V/Unitario | V/Total
HERRAMIENTA MENOR | Herramienta menor | (%)mo | 0.05 | 1264018 | 63201
Importe de Herramienta |  | 0.44428 |  | SUBTOTAL | 63201
P R E C I O U N I T A R I O |  |  |  | 14225618
ANALISIS DE PRECIOS UNITARIOS
Suministro, transporte y colocación de BICILETERO en acero inoxidable incluye Platina de anclaje elaborada en acero al carbono HR de 5/8 y todo lo necesario para su correcto montaje, según diseño arquitectonico, y previa aprobación de la interventoría. |  |  |  | No. Item | Unidad
|  |  |  | 7.6 | un
Clave | Materiales | Unidad | Cantidad | V/Unitario | V/Total
CONCRE OBRA 21MPA | Concreto de 21 Mpa preparado en obra (3000PSI) | m3 | 0.01684 | 385991 | 6500
BICICLETERO | Bicicletero en acero inoxidable | un | 1 | 350000 | 350000
Importe de Materiales |  | 79.0462 |  | SUBTOTAL | 356500
Clave | Mano de Obra | Unidad | Cantidad | V/Unitario | V/Total
CUAD 1OF+1AYU INSTAL | Cuadrilla 1Of + 1 Ay Instalación | jor | 0.49842 | 180574 | 90002
Importe de Mano de Obra |  | 19.956 |  | SUBTOTAL | 90002
Clave | Herramienta | Unidad | Cantidad | V/Unitario | V/Total
HERRAMIENTA MENOR | Herramienta menor | (%)mo | 0.05 | 90002 | 4500
Importe de Herramienta |  | 0.99778 |  | SUBTOTAL | 4500
P R E C I O U N I T A R I O |  |  |  | 451002
ANALISIS DE PRECIOS UNITARIOS
Suministro, transporte y colocación BASURERA pivotante en acero inoxidable 304, incluye estructura metálica (poste) fundición en hierro nodular según norma ASTM A536 65 45-1, con base de pintura epoxipoliamida verde y acabado con pintura poliuretanonegra semi mate. Anclaje con perno de expansión tipo chazo o cuña. |  |  |  | No. Item | Unidad
|  |  |  | 7.7 | un
Clave | Materiales | Unidad | Cantidad | V/Unitario | V/Total
CONCRE OBRA 21MPA | Concreto de 21 Mpa preparado en obra (3000PSI) | m3 | 0.03308 | 385991 | 12769
BASURERA METALICA | Suministro y transporte BASURERA METÁLICAS PARA EXTERIORES, pivotante cuadrada, caneca en acero galvanizado, capacidad de 36 litros altura total de 1.1m con contenedor de 0.50 x 0.33 x 0.35 m en inoxidable 304, calibre 18" o equivalente y base en platina de hierro de 5/16". Incluye transporte. | un | 1 | 665554 | 665554
PINTURA POLIRUETANO | Pintura poliuretano | gln | 0.095 | 171600 | 16302
PINTURA EPOXIPPISOS | Pintura Epoxico Poliamida para pisos, Rendimiento 67m2/gl | gln | 0.095 | 104100 | 9890
PERNO EXPAN | Pernos de expansión | gl | 1 | 20010 | 20010
Importe de Materiales |  | 88.4294 |  | SUBTOTAL | 724525
Clave | Mano de Obra | Unidad | Cantidad | V/Unitario | V/Total
CUAD 1OF+1AYU INSTAL | Cuadrilla 1Of + 1 Ay Instalación | jor | 0.5 | 180574 | 90287
Importe de Mano de Obra |  | 11.0197 |  | SUBTOTAL | 90287
Clave | Herramienta | Unidad | Cantidad | V/Unitario | V/Total
HERRAMIENTA MENOR | Herramienta menor | (%)mo | 0.05 | 90287 | 4514
Importe de Herramienta |  | 0.55094 |  | SUBTOTAL | 4514
P R E C I O U N I T A R I O |  |  |  | 819326
ANALISIS DE PRECIOS UNITARIOS
Suministro e instalación de luminaria exterior doble de color gris para separador sobre pedestal de concreto. Incluye fijaciones y demás elementos necesarios para su correcta instalación, de 9 metros con bombilla luz led |  |  |  | No. Item | Unidad
|  |  |  | 7.8 | un
Clave | Materiales | Unidad | Cantidad | V/Unitario | V/Total
Poste | Poste | Unidad | 1 | 498701.7 | 498702
lampara incluye fotocelda de 3 pines | lampara incluye fotocelda de 3 pines | Unidad | 2 | 663686.1 | 1327372
Brazo lampara | Brazo lampara | Unidad | 2 | 368896.5 | 737793
Importe de Materiales |  | 0.93194 |  | SUBTOTAL | 2563867
Clave | Mano de Obra | Unidad | Cant. (1/rend) | V/Unitario | V/Total
CUAD 1OF+1AYU O.N. | Cuadrilla 1Of + 1 Ay Obra Negra | jor | 1 | 162813 | 162813
Importe de Mano de Obra |  | 0.059181 |  | SUBTOTAL | 162813
Clave | Herramienta | Unidad | Cant. (1/rend) | V/Unitario | V/Total
HERRAMIENTA MENOR | Herramienta menor | (%)mo | 0.05 | 162813 | 8141
Importe de Herramienta |  | 0.0029592 |  | SUBTOTAL | 8141
Clave | Equipo | Unidad | Cant. (1/rend) | V/Unitario | V/Total
EQUIPO ALQUILADO | Equipo de compactacion | (%)mo | 0.1 | 162813 | 16281
Importe de Equipo |  | 0.005918 |  | SUBTOTAL | 16281
P R E C I O U N I T A R I O |  |  |  | 2751102
ANALISIS DE PRECIOS UNITARIOS
Suministro e instalación de luminaria sencilla exterior de color gris para andenes sobre pedestal de concreto. Incluye fijaciones y demás elementos necesarios para su correcta instalación, de 9m con bombilla luz led |  |  |  | No. Item | Unidad
|  |  |  | 7.9 | un
Clave | Materiales | Unidad | Cantidad | V/Unitario | V/Total
Poste | Poste | Unidad | 1 | 498701.7 | 498702
lampara incluye fotocelda de 3 pines | lampara incluye fotocelda de 3 pines | Unidad | 1 | 663686.1 | 663686
Brazo lampara | Brazo lampara | Unidad | 1 | 368896.5 | 368897
Importe de Materiales |  | 0.89105 |  | SUBTOTAL | 1531285
Clave | Mano de Obra | Unidad | Cant. (1/rend) | V/Unitario | V/Total
CUAD 1OF+1AYU O.N. | Cuadrilla 1Of + 1 Ay Obra Negra | jor | 1 | 162813 | 162813
Importe de Mano de Obra |  | 0.09474 |  | SUBTOTAL | 162813
Clave | Herramienta | Unidad | Cant. (1/rend) | V/Unitario | V/Total
HERRAMIENTA MENOR | Herramienta menor | (%)mo | 0.05 | 162813 | 8141
Importe de Herramienta |  | 0.0047372 |  | SUBTOTAL | 8141
Clave | Equipo | Unidad | Cant. (1/rend) | V/Unitario | V/Total
EQUIPO ALQUILADO | Equipo de compactacion | (%)mo | 0.1 | 162813 | 16281
Importe de Equipo |  | 0.0094738 |  | SUBTOTAL | 16281
P R E C I O U N I T A R I O |  |  |  | 1718520
ANALISIS DE PRECIOS UNITARIOS
Suministro, transporte y colocación de estructura de pavimento, incluye geotextil P-BX2020 y mezcla asfáltica en caliente MDC-19. Compactada con medios mecánicos según normas para la construcción de pavimentos del INVIAS. Incluye riego de liga y todo lo necesario para su correcta construcción y funcionamiento. La excavación y la base se pagan por su respectivo ítem. |  |  |  | No. Item | Unidad
|  |  |  | 8.1 | m3
Clave | Materiales | Unidad | Cantidad | V/Unitario | V/Total
MEZCLA ASFALTICA | Mezcla asfáltica de RODADURA MCD-19 (rodadura 3/4" al 5.6% - INVÍAS) | ton | 2.3634 | 313565 | 741080
LIGA PAVIMENTOS | Liga pavimentos | kg | 4.04 | 2634 | 10641
GEOTEXTIL | Geotextil P-BX2020 | m2 | 7.69 | 7437.5 | 57194
Importe de Materiales |  | 79.9286 |  | SUBTOTAL | 808915
Clave | Mano de Obra | Unidad | Cantidad | V/Unitario | V/Total
CUADRILLA PARCHEO | Cuadrilla Parcheo: 1 Encargado + 1 Rastrilleros + 1 Ligador + 3 Ayudantes | jor | 0.11364 | 712136 | 80927
Importe de Mano de Obra |  | 10.2122 |  | SUBTOTAL | 80927
Clave | Herramienta | Unidad | Cantidad | V/Unitario | V/Total
HERRAMIENTA MENOR | Herramienta menor | (%)mo | 0.05 | 80927 | 4046
Importe de Herramienta |  | 0.51057 |  | SUBTOTAL | 4046
Clave | Equipo | Unidad | Cantidad | V/Unitario | V/Total
COMPACT TIPO RANA | Compactador tipo Rana a gasolina | día | 0.11364 | 30000 | 3409
COMPRESOR NEU+MARTIL | Compresor Neumático con martillo demoledor o perforador en superficie, punta, combustible y operador. | hr | 0.7 | 68500 | 47950
Importe de Equipo |  | 6.481 |  | SUBTOTAL | 51359
Clave | Auxiliares | Unidad | Cantidad | V/Unitario | V/Total
TRANSPORTE VOLQUETA | Transporte de material en volqueta m3 - km. | m3 | 1.01 | 22500 | 22725
Importe de Auxiliares |  | 2.8677 |  | SUBTOTAL | 22725
P R E C I O U N I T A R I O |  |  |  | 967972
ANALISIS DE PRECIOS UNITARIOS
Suministro, transporte y colocación de emulsión asfáltica catiónica de rompimiento lento C.R.L. para imprimación de superficie a pavimentar según normas para la construcción de pavimentos del INVIAS. Incluye todo lo necesario para su correcta construcción y funcionamiento. |  |  |  | No. Item | Unidad
|  |  |  | 8.2 | m2
Clave | Materiales | Unidad | Cantidad | V/Unitario | V/Total
EMULSION ROMPI LENTO | Emulsión de rompimiento lento | lt | 0.66 | 1661 | 1096
Importe de Materiales |  | 34.3251 |  | SUBTOTAL | 1096
Clave | Mano de Obra | Unidad | Cantidad | V/Unitario | V/Total
AYUDANTE ENTENDIDO | Ayudante entendido | jor | 0.01667 | 76966 | 1283
Importe de Mano de Obra |  | 40.1816 |  | SUBTOTAL | 1283
Clave | Herramienta | Unidad | Cantidad | V/Unitario | V/Total
HERRAMIENTA MENOR | Herramienta menor | (%)mo | 0.05 | 1283 | 64
Importe de Herramienta |  | 2.0044 |  | SUBTOTAL | 64
Clave | Equipo | Unidad | Cantidad | V/Unitario | V/Total
CARRO TANQUE | Carro tanque para aspersión de imprimación | hr | 0.01667 | 45000 | 750
Importe de Equipo |  | 23.4889 |  | SUBTOTAL | 750
P R E C I O U N I T A R I O |  |  |  | 3193
ANALISIS DE PRECIOS UNITARIOS
Suministro, transporte e instalación de COBERTURA VEGETALES (ESPECIES MENORES) para conformación de zonas verdes según plano paisajístico. Incluye conformación, nivelación de la superficie, regado, abono, cobertura, tierra abonada y todo lo necesario hasta su total prendimiento. Diseño según planos paisajísticos |  |  |  | No. Item | Unidad
|  |  |  | 9.1 | m2
Clave | Materiales | Unidad | Cantidad | V/Unitario | V/Total
PENNISETUM | Especie ornamental tipo PENNISETUM | un | 4 | 4500 | 18000
0
TIERRA ABONADA (M3) | Tierra abonada incluye transporte | m3 | 0.1 | 94250 | 9425
0
MICORRIZA | Micorriza de calidad garantizada (240 esporas por gr de sustrato y diversidad de 6 morfotipos) | gr | 15 | 7 | 105
0
TRIPLE15 (GR) | Fertilizante Triple 15 balanceado | kg | 5 | 4 | 20
0
HIDRORETENEDOR | Hidroretenedor de humedad (80 gr) | gr | 5 | 58 | 290
Importe de Materiales |  | 92.1122 |  | SUBTOTAL | 27840
Clave | Mano de Obra | Unidad | Cantidad | V/Unitario | V/Total
JARDINERO | Jardinero | jor | 0.02 | 113492 | 2270
Importe de Mano de Obra |  | 7.5106 |  | SUBTOTAL | 2270
Clave | Herramienta | Unidad | Cantidad | V/Unitario | V/Total
HERRAMIENTA MENOR | Herramienta menor | (%)mo | 0.05 | 2270 | 114
Importe de Herramienta |  | 0.37718 |  | SUBTOTAL | 114
P R E C I O U N I T A R I O |  |  |  | 30224
ANALISIS DE PRECIOS UNITARIOS
Establecimiento de zonas verdes - INSTALACIÓN DE GRAMA MACÁNA O PASTO JAPONÉS con un turrón de 5 cm, fértil y que no se encuentre quemada. Debe ser una grama pura y que no este combinada con maleza. Se debe certificar su procedencia. |  |  |  | No. Item | Unidad
|  |  |  | 9.2 | m2
Clave | Materiales | Unidad | Cantidad | V/Unitario | V/Total
TIERRA ABONADA (M3) | Tierra abonada incluye transporte | m3 | 0.1 | 94250 | 9425
MICORRIZA | Micorriza de calidad garantizada (240 esporas por gr de sustrato y diversidad de 6 morfotipos) | gr | 15 | 7 | 105
TRIPLE15 (GR) | Fertilizante Triple 15 balanceado | kg | 5 | 4 | 20
HIDRORETENEDOR | Hidroretenedor de humedad (80 gr) | gr | 5 | 58 | 290
GRAMA MACANA | Grama Macana | m2 | 1.05 | 4000 | 4200
Importe de Materiales |  | 85.4847 |  | SUBTOTAL | 14040
Clave | Mano de Obra | Unidad | Cantidad | V/Unitario | V/Total
JARDINERO | Jardinero | jor | 0.02 | 113492 | 2270
Importe de Mano de Obra |  | 13.8212 |  | SUBTOTAL | 2270
Clave | Herramienta | Unidad | Cantidad | V/Unitario | V/Total
HERRAMIENTA MENOR | Herramienta menor | (%)mo | 0.05 | 2270 | 114
Importe de Herramienta |  | 0.69411 |  | SUBTOTAL | 114
P R E C I O U N I T A R I O |  |  |  | 16424
ANALISIS DE PRECIOS UNITARIOS
Suministro, transporte y riego de TIERRA NEGRA MEZCLADA CON ARENA LAVADA 50% Y 50% para ALCORQUES Y JARDINERAS y todos los demás elementos necesarios para su correcta construcción y funcionamiento. |  |  |  | No. Item | Unidad
|  |  |  | 9.3 | m3
Clave | Materiales | Unidad | Cantidad | V/Unitario | V/Total
TIERRA ABONADA (M3) | Tierra abonada incluye transporte | m3 | 1.05 | 94250 | 98963
Importe de Materiales |  | 98.8098 |  | SUBTOTAL | 98963
Clave | Mano de Obra | Unidad | Cantidad | V/Unitario | V/Total
JARDINERO | Jardinero | jor | 0.01 | 113492 | 1135
Importe de Mano de Obra |  | 1.1332 |  | SUBTOTAL | 1135
Clave | Herramienta | Unidad | Cantidad | V/Unitario | V/Total
HERRAMIENTA MENOR | Herramienta menor | (%)mo | 0.05 | 1135 | 57
Importe de Herramienta |  | 0.056912 |  | SUBTOTAL | 57
P R E C I O U N I T A R I O |  |  |  | 100155
ANALISIS DE PRECIOS UNITARIOS
Suministro, transporte e instalación de filtros para abatimiento de nivel freático con tubería perforada con un diámetro de 100mm., con una sección de 0.4 x 0.4 m. Incluye Geotextil NT1600 y triturado de 1" y todos los demás elementos para su correcta construcción y funcionamiento. |  |  |  | No. Item | Unidad
|  |  |  | 9.4 | m
Clave | Materiales | Unidad | Cantidad | V/Unitario | V/Total
TUBERIA PVC PER100MM | Tubería PVC perforada (filtro) de Ø=100mm, (4") | m | 1.05 | 15953 | 16751
GEOTEXTIL NT 1600 | Geotextil no tejido, NT 1600 Ancho del rollo: 3,8m. Incluye transporte del material. | m2 | 2 | 4195 | 8390
TRITURA + TTE 1" | Triturado 1" con transporte | m3 | 0.168 | 92350 | 15515
Importe de Materiales |  | 78.4909 |  | SUBTOTAL | 40656
Clave | Mano de Obra | Unidad | Cantidad | V/Unitario | V/Total
CUAD 1OF+1AYU O.N. | Cuadrilla 1Of + 1 Ay Obra Negra | jor | 0.0645 | 162813 | 10501
Importe de Mano de Obra |  | 20.485 |  | SUBTOTAL | 10501
Clave | Herramienta | Unidad | Cantidad | V/Unitario | V/Total
HERRAMIENTA MENOR | Herramienta menor | (%)mo | 0.05 | 10501 | 525
Importe de Herramienta |  | 1.0242 |  | SUBTOTAL | 525
P R E C I O U N I T A R I O |  |  |  | 51682
ANALISIS DE PRECIOS UNITARIOS
Construcción de BANCA en concreto de 21 Mpa. con un ANCHO DE 0.70 m. y una ALTURA DE 0.10m. Incluye suministro, transporte y colocación del concreto, formaleta en súper "T" de 19 mm. o equivalente para acabado a la vista, molduras, biseles, protección, curado y todos los elementos necesarios para su correcta construcción, según diseño. No incluye refuerzo. |  |  |  | No. Item | Unidad
|  |  |  | 9.5 | un
Clave | Materiales | Unidad | Cantidad | V/Unitario | V/Total
CONCRE OBRA 21MPA | Concreto de 21 Mpa preparado en obra (3000PSI) | m3 | 0.147 | 385991 | 56741
SUPERT 19MM (UN) | Super T de 19 mm. de 1,53 x 2,44 m. | un | 0.00927 | 121900 | 1130
CLAVO 1" | Clavo común de 1". Caja x 500gr. | lb | 0.4 | 2550 | 1020
MOLDURA 1/4 | Moldura en madera 1/4 bocel de L=3.00 m. Chingale | m | 4.41 | 1353 | 5967
LARGUMADERCOMUN | Larguero madera común 4cmx8cmx2.80m. Incluye transporte. | un | 3 | 7500 | 22500
LARGUMADERCOMUN | Larguero madera común 4cmx8cmx2.80m. Incluye transporte. | un | 3 | 7500 | 22500
SIKA SEPAROL | Separol o equivalente (Desmoldante para evitar adherencia de concretos a formaletas.Presentación 15Kg. Rendimiento metal :45g/m2 madera:55g/m2 (15 kg)). para metal puro, para madera diluir hasta 5 partes de agua segun porosidad de la madera. | un | 0.0002 | 295180 | 59
SIKA SEPAROL | Separol o equivalente (Desmoldante para evitar adherencia de concretos a formaletas.Presentación 15Kg. Rendimiento metal :45g/m2 madera:55g/m2 (15 kg)). para metal puro, para madera diluir hasta 5 partes de agua segun porosidad de la madera. | un | 0.0002 | 295180 | 59
TABLA 1.7X0.20 | Tabla madera común de 1,7cm x 20cm x 3,0m. Incluye transporte. | un | 1.76 | 7050 | 12408
TABLA 1.7X0.20 | Tabla madera común de 1,7cm x 20cm x 3,0m. Incluye transporte. | un | 1.76 | 7050 | 12408
Importe de Materiales |  | 67.8353 |  | SUBTOTAL | 122384
Importe de Materiales |  | 67.8353 |  | SUBTOTAL | 99825
Clave | Mano de Obra | Unidad | Cantidad | V/Unitario | V/Total
OFICIAL + AYUDANTE1 | Cuadrilla 1 Oficial + 1 Ayudante Entendido | jor | 0.24 | 180574 | 43338
OFICIAL + AYUDANTE1 | Cuadrilla 1 Oficial + 1 Ayudante Entendido | jor | 0.24 | 180574 | 43338
Importe de Mano de Obra |  | 29.45 |  | SUBTOTAL | 43338
Importe de Mano de Obra |  | 29.45 |  | SUBTOTAL | 86676
Clave | Herramienta | Unidad | Cantidad | V/Unitario | V/Total
HERRAMIENTA MENOR | Herramienta menor | (%)mo | 0.05 | 43338 | 2167
HERRAMIENTA MENOR | Herramienta menor | (%)mo | 0.05 | 86676 | 4334
Importe de Herramienta |  | 1.4726 |  | SUBTOTAL | 2167
Importe de Herramienta |  | 1.4726 |  | SUBTOTAL | 6501
Clave | Auxiliares | Unidad | Cantidad | V/Unitario | V/Total
ACARREO INT MAT (M3) | Acarreo interno de materiales | m3 | 0.147 | 12433 | 1828
ACARREO INT MAT (M3) | Acarreo interno de materiales | m3 | 0.147 | 12433 | 1828
Importe de Auxiliares |  | 1.2422 |  | SUBTOTAL | 1828
Importe de Auxiliares |  | 1.2422 |  | SUBTOTAL | 3656
P R E C I O U N I T A R I O |  |  |  | 147158
ANALISIS DE PRECIOS UNITARIOS
Suministro, transporte e instalación de ménsula. Incluye herraje para anclaje, concreto de 21MPa y todos los demás elementos necesarios para su correcta instalación y funcionamiento. |  |  |  | No. Item | Unidad
|  |  |  | 10.1.1 | un
Clave | Materiales | Unidad | Cantidad | V/Unitario | V/Total
ANCLAJE MENSULA SMF | Herraje metálico para anclaje de ménsula | un | 1 | 422423 | 422423
CURVA PVC 2" | Curva pvc 2" tipo DB. (eléctrico) | un | 2 | 3529 | 7058
CONCRE OBRA 21MPA | Concreto de 21 Mpa preparado en obra (3000PSI) | m3 | 1.08 | 385991 | 416870
MENSULA DE SEMAFORO | Ménsula para instalación de semáforo | un | 1 | 2900000 | 2900000
Importe de Materiales |  | 90.0838 |  | SUBTOTAL | 3746351
Clave | Mano de Obra | Unidad | Cantidad | V/Unitario | V/Total
CUAD 1OF+2AYRASOS | Cuadrilla 1 Of + 2 Ay Rasos | jor | 1 | 222020 | 222020
Importe de Mano de Obra |  | 5.3386 |  | SUBTOTAL | 222020
Clave | Herramienta | Unidad | Cantidad | V/Unitario | V/Total
HERRAMIENTA MENOR | Herramienta menor | (%)mo | 0.1 | 222020 | 22202
Importe de Herramienta |  | 0.53386 |  | SUBTOTAL | 22202
Clave | Equipo | Unidad | Cantidad | V/Unitario | V/Total
CARRO GRUA0.5 | Carro grua (carromacho) 8Ton incluye operario y aparejador | hora | 1 | 139756 | 139756
EQUIPO SEGURIDAD | Equipo de seguridad (Arnes, casco, guantes y gafas) | día | 0.05 | 7205 | 360
VIBRADOR CONCRE ELEC | Vibrador de concreto eléctrico a 110v (alquiler). Tipo aguja | día | 0.3 | 26925 | 8078
PLANTA ELECTRIC ALQU | Alquiler de planta eléctrica diesel para Motobomba Eléctrica Sumergible 2" para achique o para equipos eléctricos hasta de 220 voltios incluye transporte externo. | día | 0.1 | 48025 | 4803
CIRCULAR MANUAL | Sierra circular manual (alquiler) + transporte | día | 0.3 | 9125 | 2738
Importe de Equipo |  | 3.7448 |  | SUBTOTAL | 155735
Clave | Auxiliares | Unidad | Cantidad | V/Unitario | V/Total
ACARREO INT MAT (M3) | Acarreo interno de materiales | m3 | 1 | 12433 | 12433
Importe de Auxiliares |  | 0.29896 |  | SUBTOTAL | 12433
P R E C I O U N I T A R I O |  |  |  | 4158741
ANALISIS DE PRECIOS UNITARIOS
Suministro, transporte e instalación de poste para semáforo. Incluye todos los elementos necesarios para su correcta instalación y funcionamiento. |  |  |  | No. Item | Unidad
|  |  |  | 10.1.2 | un
Clave | Materiales | Unidad | Cantidad | V/Unitario | V/Total
POSTE RECTO SEMAFO | Poste recto para semáforo ointado | un | 1 | 995500 | 995500
CURVA PVC 2" | Curva pvc 2" tipo DB. (eléctrico) | un | 2 | 3529 | 7058
CONCRE OBRA 21MPA | Concreto de 21 Mpa preparado en obra (3000PSI) | m3 | 0.324 | 385991 | 125061
Importe de Materiales |  | 96.4403 |  | SUBTOTAL | 1127619
Clave | Mano de Obra | Unidad | Cantidad | V/Unitario | V/Total
CUAD 1OF+1AYU O.N. | Cuadrilla 1Of + 1 Ay Obra Negra | jor | 0.22892 | 162813 | 37271
Importe de Mano de Obra |  | 3.1876 |  | SUBTOTAL | 37271
Clave | Herramienta | Unidad | Cantidad | V/Unitario | V/Total
HERRAMIENTA MENOR | Herramienta menor | (%)mo | 0.05 | 37271 | 1864
Importe de Herramienta |  | 0.15942 |  | SUBTOTAL | 1864
Clave | Auxiliares | Unidad | Cantidad | V/Unitario | V/Total
ACARREO INT MAT (M3) | Acarreo interno de materiales | m3 | 0.2 | 12433 | 2487
Importe de Auxiliares |  | 0.2127 |  | SUBTOTAL | 2487
P R E C I O U N I T A R I O |  |  |  | 1169241
ANALISIS DE PRECIOS UNITARIOS
Suministro, transporte e instalación de poste para instalación de modulo sonoro. Incluye todos los elementos necesarios para su correcta instalación y funcionamiento. |  |  |  | No. Item | Unidad
|  |  |  | 10.1.3 | un
Clave | Materiales | Unidad | Cantidad | V/Unitario | V/Total
POSTE RECTO SEMAFO | Poste recto para semáforo ointado | un | 1 | 995500 | 995500
CONCRE OBRA 21MPA | Concreto de 21 Mpa preparado en obra (3000PSI) | m3 | 0.0567 | 385991 | 21886
Importe de Materiales |  | 95.3467 |  | SUBTOTAL | 1017386
Clave | Mano de Obra | Unidad | Cantidad | V/Unitario | V/Total
CUAD 1OF+2AYRASOS | Cuadrilla 1 Of + 2 Ay Rasos | jor | 0.09191 | 222020 | 20406
Importe de Mano de Obra |  | 1.9124 |  | SUBTOTAL | 20406
Clave | Herramienta | Unidad | Cantidad | V/Unitario | V/Total
HERRAMIENTA MENOR | Herramienta menor | (%)mo | 0.05 | 20406 | 1020
Importe de Herramienta |  | 0.095592 |  | SUBTOTAL | 1020
Clave | Auxiliares | Unidad | Cantidad | V/Unitario | V/Total
TRANSP EQUIPO+COMIS | Transporte al lugar de trabajo del personal y equipos | un | 0.13 | 187721 | 24404
Importe de Auxiliares |  | 2.2871 |  | SUBTOTAL | 24404
Clave | Conceptos | Unidad | Cantidad | V/Unitario | V/Total
3.1.1 | EXCAVACIÓN MANUAL de material heterogéneo DE 0-2 m., bajo cualquier grado de humedad. Incluye: roca descompuesta, bolas de roca de volumen inferior a 0.35 m³., el cargue, transporte interno y externo, botada de material proveniente de las excavaciones en los sitios donde lo indique la interventoría y su medida será en el sitio. No incluye entibado. | m3 | 0.054 | 70777 | 3822
Importe de Conceptos |  | 0.35819 |  | SUBTOTAL | 3822
P R E C I O U N I T A R I O |  |  |  | 1067038
ANALISIS DE PRECIOS UNITARIOS
Suministro, transporte e instalación de Semáforo vehícular para fijación en ménsula. Incluye cable 4x18" y todos los elementos necesarios para su correcta instalación y funcionamiento. |  |  |  | No. Item | Unidad
|  |  |  | 10.1.4 | un
Clave | Materiales | Unidad | Cantidad | V/Unitario | V/Total
SEMAF. VEHICUL 200MM | Semáforo vehícular LED 200mm con placa de constrate | un | 1 | 1645072 | 1645072
ZUNCHOS METALICOS | Zuncho metálico de 1/2 con hebilla | kg | 0.12 | 5950 | 714
SOPORTE SMF VEH. MEN | Soporte metálico para semaforo vehícular a ménsula | un | 1 | 233924 | 233924
Importe de Materiales |  | 92.0213 |  | SUBTOTAL | 1879710
Clave | Mano de Obra | Unidad | Cantidad | V/Unitario | V/Total
CUAD ELECTRICA SMF | Cuadrilla Eléctrica 1: 1OfElec + 1Ayraso | jor | 0.49753 | 208124 | 103548
Importe de Mano de Obra |  | 5.0692 |  | SUBTOTAL | 103548
Clave | Herramienta | Unidad | Cantidad | V/Unitario | V/Total
HERRAMIENTA MENOR | Herramienta menor | (%)mo | 0.05 | 103548 | 5177
Importe de Herramienta |  | 0.25344 |  | SUBTOTAL | 5177
Clave | Equipo | Unidad | Cantidad | V/Unitario | V/Total
EQUIPO SEGURIDAD | Equipo de seguridad (Arnes, casco, guantes y gafas) | día | 0.05 | 7205 | 360
PLATAFORMA UNIPERSO | Plataforma unipersonal hasta 10m | día | 0.01 | 128050 | 1281
Importe de Equipo |  | 0.080335 |  | SUBTOTAL | 1641
Clave | Auxiliares | Unidad | Cantidad | V/Unitario | V/Total
TRANSPORTE INT MATER | Transporte interno de materiales | un | 1 | 2140 | 2140
Importe de Auxiliares |  | 0.10476 |  | SUBTOTAL | 2140
Clave | Conceptos | Unidad | Cantidad | V/Unitario | V/Total
INST CABLE ELEC SMF | Instalación cable 4x16 o 4x18 de ménsula o poste semafórico | ml | 25 | 2019 | 50475
Importe de Conceptos |  | 2.471 |  | SUBTOTAL | 50475
P R E C I O U N I T A R I O |  |  |  | 2042691
ANALISIS DE PRECIOS UNITARIOS
Suministro, transporte e instalación de Semáforo vehícular para fijación en poste. Incluye cable 4x18" y todos los elementos necesarios para su correcta instalación y funcionamiento. |  |  |  | No. Item | Unidad
|  |  |  | 10.1.5 | un
Clave | Materiales | Unidad | Cantidad | V/Unitario | V/Total
SEMAF. VEHICUL 200MM | Semáforo vehícular LED 200mm con placa de constrate | un | 1 | 1645072 | 1645072
ZUNCHOS METALICOS | Zuncho metálico de 1/2 con hebilla | kg | 0.12 | 5950 | 714
Importe de Materiales |  | 90.882 |  | SUBTOTAL | 1645786
Clave | Mano de Obra | Unidad | Cantidad | V/Unitario | V/Total
CUAD ELECTRICA SMF | Cuadrilla Eléctrica 1: 1OfElec + 1Ayraso | jor | 0.51394 | 208124 | 106963
Importe de Mano de Obra |  | 5.9066 |  | SUBTOTAL | 106963
Clave | Herramienta | Unidad | Cantidad | V/Unitario | V/Total
HERRAMIENTA MENOR | Herramienta menor | (%)mo | 0.05 | 106963 | 5348
Importe de Herramienta |  | 0.29532 |  | SUBTOTAL | 5348
Clave | Equipo | Unidad | Cantidad | V/Unitario | V/Total
ANDA CARGA 1X1.5 CER | Andamio de carga certificado marco de 1.00 x 1.50 (alto X ancho) | día | 0.00415 | 23200 | 96
EQUIPO SEGURIDAD | Equipo de seguridad (Arnes, casco, guantes y gafas) | día | 0.05 | 7205 | 360
Importe de Equipo |  | 0.025181 |  | SUBTOTAL | 456
Clave | Auxiliares | Unidad | Cantidad | V/Unitario | V/Total
TRANSP EQUIPO+COMIS | Transporte al lugar de trabajo del personal y equipos | un | 0.01 | 187721 | 1877
Importe de Auxiliares |  | 0.10365 |  | SUBTOTAL | 1877
Clave | Conceptos | Unidad | Cantidad | V/Unitario | V/Total
INST CABLE ELEC SMF | Instalación cable 4x16 o 4x18 de ménsula o poste semafórico | ml | 25 | 2019 | 50475
Importe de Conceptos |  | 2.7873 |  | SUBTOTAL | 50475
P R E C I O U N I T A R I O |  |  |  | 1810905
ANALISIS DE PRECIOS UNITARIOS
Suministro, transporte e instalación de semáforo peatonal estático. Incluye cable 4x18" y todos los elementos necesarios para su correcta instalación y funcionamiento. |  |  |  | No. Item | Unidad
|  |  |  | 10.1.6 | un
Clave | Materiales | Unidad | Cantidad | V/Unitario | V/Total
SEMAFORO PEATON ESTA | Semáforo peatonal estático | un | 1 | 1426000 | 1426000
ZUNCHOS METALICOS | Zuncho metálico de 1/2 con hebilla | kg | 0.12 | 5950 | 714
Importe de Materiales |  | 93.6784 |  | SUBTOTAL | 1426714
Clave | Mano de Obra | Unidad | Cantidad | V/Unitario | V/Total
CUAD ELECTRICA SMF | Cuadrilla Eléctrica 1: 1OfElec + 1Ayraso | jor | 0.125 | 208124 | 26016
Importe de Mano de Obra |  | 1.7082 |  | SUBTOTAL | 26016
Clave | Herramienta | Unidad | Cantidad | V/Unitario | V/Total
HERRAMIENTA MENOR | Herramienta menor | (%)mo | 0.05 | 26016 | 1301
Importe de Herramienta |  | 0.085424 |  | SUBTOTAL | 1301
Clave | Equipo | Unidad | Cantidad | V/Unitario | V/Total
ANDA CARGA 1X1.5 CER | Andamio de carga certificado marco de 1.00 x 1.50 (alto X ancho) | día | 0.00415 | 23200 | 96
EQUIPO SEGURIDAD | Equipo de seguridad (Arnes, casco, guantes y gafas) | día | 0.05 | 7205 | 360
Importe de Equipo |  | 0.029941 |  | SUBTOTAL | 456
Clave | Auxiliares | Unidad | Cantidad | V/Unitario | V/Total
TRANSP EQUIPO+COMIS | Transporte al lugar de trabajo del personal y equipos | un | 0.01 | 187721 | 1877
Importe de Auxiliares |  | 0.12324 |  | SUBTOTAL | 1877
Clave | Conceptos | Unidad | Cantidad | V/Unitario | V/Total
INST CABLE ELEC SMF | Instalación cable 4x16 o 4x18 de ménsula o poste semafórico | ml | 33 | 2019 | 66627
Importe de Conceptos |  | 4.3747 |  | SUBTOTAL | 66627
P R E C I O U N I T A R I O |  |  |  | 1522991
ANALISIS DE PRECIOS UNITARIOS
Suministro, transporte e instalación de soporte de brazo largo para semáforo. Incluye todos los elementos necesarios para su correcta instalación y funcionamiento. |  |  |  | No. Item | Unidad
|  |  |  | 10.1.7 | un
Clave | Materiales | Unidad | Cantidad | V/Unitario | V/Total
BRAZO LARGO | Soporte brazo argo para semáforo | un | 1 | 72595 | 72595
Importe de Materiales |  | 83.5424 |  | SUBTOTAL | 72595
Clave | Mano de Obra | Unidad | Cantidad | V/Unitario | V/Total
CUAD 1OF+1AYU INSTAL | Cuadrilla 1Of + 1 Ay Instalación | jor | 0.06667 | 180574 | 12039
Importe de Mano de Obra |  | 13.8545 |  | SUBTOTAL | 12039
Clave | Herramienta | Unidad | Cantidad | V/Unitario | V/Total
HERRAMIENTA MENOR | Herramienta menor | (%)mo | 0.05 | 12039 | 602
Importe de Herramienta |  | 0.69278 |  | SUBTOTAL | 602
Clave | Equipo | Unidad | Cantidad | V/Unitario | V/Total
EQUIPO SEGURIDAD | Equipo de seguridad (Arnes, casco, guantes y gafas) | día | 0.05 | 7205 | 360
ESCALERA 2 CPOS | Escalera de dos cuerpos en aluminio | día | 0.1 | 13000 | 1300
Importe de Equipo |  | 1.9103 |  | SUBTOTAL | 1660
P R E C I O U N I T A R I O |  |  |  | 86896
ANALISIS DE PRECIOS UNITARIOS
Suministro e instalación de disco direccional. Incluye cargue, transporte y recuperación de los materiales aprovechables y su transporte hasta el sitio que lo indique la interventoría, cargue, transporte y botada de escombros y materiales sobrantes en botaderos oficiales o donde lo indique la interventoría. |  |  |  | No. Item | Unidad
|  |  |  | 10.1.8 | un
Clave | Materiales | Unidad | Cantidad | V/Unitario | V/Total
ZUNCHOS METALICOS | Zuncho metálico de 1/2 con hebilla | kg | 0.008 | 5950 | 48
DISCO DIRECCIONAL | Disco direccional con material reflectivo Tipo IX | un | 1 | 99000 | 99000
Importe de Materiales |  | 57.2545 |  | SUBTOTAL | 99048
Clave | Mano de Obra | Unidad | Cantidad | V/Unitario | V/Total
AYUDANTE ENTENDIDO | Ayudante entendido | jor | 0.13889 | 76966 | 10690
Importe de Mano de Obra |  | 6.1793 |  | SUBTOTAL | 10690
Clave | Herramienta | Unidad | Cantidad | V/Unitario | V/Total
HERRAMIENTA MENOR | Herramienta menor | (%)mo | 0.05 | 10690 | 535
Importe de Herramienta |  | 0.30926 |  | SUBTOTAL | 535
Clave | Equipo | Unidad | Cantidad | V/Unitario | V/Total
ESCALERA 2 CPOS | Escalera de dos cuerpos en aluminio | día | 0.15 | 13000 | 1950
ARNES DE SEGURIDAD | Arnes de seguridad con eslingas (alquiler) | día | 0.1 | 7018 | 702
Importe de Equipo |  | 1.533 |  | SUBTOTAL | 2652
Clave | Auxiliares | Unidad | Cantidad | V/Unitario | V/Total
TRANSP EQUIPO+COMIS | Transporte al lugar de trabajo del personal y equipos | un | 0.32 | 187721 | 60071
Importe de Auxiliares |  | 34.7239 |  | SUBTOTAL | 60071
P R E C I O U N I T A R I O |  |  |  | 172996
ANALISIS DE PRECIOS UNITARIOS
Suministro, transporte e instalación de controlador local. Incluye base en concreto, gabinete, controlador local EC2, chapas de seguridad, ventilador, programacion de controlador y conexión a central de semáforos, acometida electrica, puesta a tierra y todos los elementos necesarios para su correcta instalación y funcionamiento. |  |  |  | No. Item | Unidad
|  |  |  | 10.1.9 | un
Clave | Materiales | Unidad | Cantidad | V/Unitario | V/Total
GABINETE CONTROLADOR | Gabinete para controlador EC2 | un | 1 | 3500000 | 3500000
VENTILADRO CONTROLAD | Ventilador para controlador EC2 | un | 1 | 400500 | 400500
LENGUETAS CONTROLA | Lengüetas para chapas | un | 1 | 15500 | 15500
CHAPAS GABIN. CONTRO | Chapas para gabinete controlador | un | 1 | 267000 | 267000
CONTROLADOR EC2 | Controlador semaforos EC2 | un | 1 | 59583923 | 59583923
CONEXION CENTRAL SEM | Programación y conexión de control semáforo a central de semáforos | un | 1 | 515000 | 515000
PUESTA TIERRA | Puesta a tierra de controlador local, de acuerdo a las normas de la Secretaría de Movilidad de Medellín. Incluye todo lo necesario para su correcta instalación y funcionamiento, previa aprobación de la interventoría. | un | 1 | 272600 | 272600
COMUNICACIÓN CTL SMF | Empalme cable de cimunicaciones para controladro de semáforos | un | 1 | 403231 | 403231
PROGRAMACIÓN CTL SMF | Programación y conexión de cableado para controlador de semáforos nuevo | un | 1 | 545000 | 545000
Importe de Materiales |  | 98.368 |  | SUBTOTAL | 65502754
Clave | Mano de Obra | Unidad | Cantidad | V/Unitario | V/Total
CUAD ELECTRICA SMF | Cuadrilla Eléctrica 1: 1OfElec + 1Ayraso | jor | 0.33333 | 208124 | 69374
Importe de Mano de Obra |  | 0.10418 |  | SUBTOTAL | 69374
Clave | Herramienta | Unidad | Cantidad | V/Unitario | V/Total
HERRAMIENTA MENOR | Herramienta menor | (%)mo | 0.05 | 69374 | 3469
Importe de Herramienta |  | 0.0052095 |  | SUBTOTAL | 3469
Clave | Auxiliares | Unidad | Cantidad | V/Unitario | V/Total
TRANSP EQUIPO+COMIS | Transporte al lugar de trabajo del personal y equipos | un | 0.8 | 187721 | 150177
Importe de Auxiliares |  | 0.22553 |  | SUBTOTAL | 150177
Clave | Conceptos | Unidad | Cantidad | V/Unitario | V/Total
ACOMETIDA ELEC CONTR | Acometida electrica controladro local | un | 1 | 420000 | 420000
BASE CONTROLADOR | Construcción base de concreto dimensiones 1x0.8x0.6. Incluye herraje |  | 1 | 443741 | 443741
Importe de Conceptos |  | 1.2971 |  | SUBTOTAL | 863741
P R E C I O U N I T A R I O |  |  |  | 66589515
ANALISIS DE PRECIOS UNITARIOS
Suministro, transporte e instalación de tarjeta LCM para control de grupo de señales. Incluye todos los elementos necesarios para su correcta instalación y funcionamiento. |  |  |  | No. Item | Unidad
|  |  |  | 10.1.10 | un
Clave | Materiales | Unidad | Cantidad | V/Unitario | V/Total
TARJETACONTROL. LCM | Trajeta controlador LCM | un | 1 | 8552527 | 8552527
Importe de Materiales |  | 99.257 |  | SUBTOTAL | 8552527
Clave | Mano de Obra | Unidad | Cantidad | V/Unitario | V/Total
CUAD ELECTRICA SMF | Cuadrilla Eléctrica 1: 1OfElec + 1Ayraso | jor | 0.25 | 208124 | 52031
Importe de Mano de Obra |  | 0.60385 |  | SUBTOTAL | 52031
Clave | Herramienta | Unidad | Cantidad | V/Unitario | V/Total
HERRAMIENTA MENOR | Herramienta menor | (%)mo | 0.05 | 52031 | 2602
Importe de Herramienta |  | 0.030198 |  | SUBTOTAL | 2602
Clave | Auxiliares | Unidad | Cantidad | V/Unitario | V/Total
TRANSP EQUIPO+COMIS | Transporte al lugar de trabajo del personal y equipos | un | 0.05 | 187721 | 9386
Importe de Auxiliares |  | 0.10893 |  | SUBTOTAL | 9386
P R E C I O U N I T A R I O |  |  |  | 8616546
ANALISIS DE PRECIOS UNITARIOS
Suministro, transporte e instalación de Back Plane. Incluye todos los elementos necesarios para su correcta instalación y funcionamiento. |  |  |  | No. Item | Unidad
|  |  |  | 10.1.11 | un
Clave | Materiales | Unidad | Cantidad | V/Unitario | V/Total
TARJETA BACK PLANE | Tarjeta Back Plane para controlador semafórico | pieza | 1 | 2007881 | 2007881
Importe de Materiales |  | 96.0658 |  | SUBTOTAL | 2007881
Clave | Mano de Obra | Unidad | Cantidad | V/Unitario | V/Total
CUAD ELECTRICA SMF | Cuadrilla Eléctrica 1: 1OfElec + 1Ayraso | jor | 0.33333 | 208124 | 69374
Importe de Mano de Obra |  | 3.3192 |  | SUBTOTAL | 69374
Clave | Herramienta | Unidad | Cantidad | V/Unitario | V/Total
HERRAMIENTA MENOR | Herramienta menor | (%)mo | 0.05 | 69374 | 3469
Importe de Herramienta |  | 0.16597 |  | SUBTOTAL | 3469
Clave | Auxiliares | Unidad | Cantidad | V/Unitario | V/Total
TRANSP EQUIPO+COMIS | Transporte al lugar de trabajo del personal y equipos | un | 0.05 | 187721 | 9386
Importe de Auxiliares |  | 0.44907 |  | SUBTOTAL | 9386
P R E C I O U N I T A R I O |  |  |  | 2090110
ANALISIS DE PRECIOS UNITARIOS
Suministro, transporte e instalación de modulo sonoro. Incluye todos los elementos necesarios para su correcta instalación y funcionamiento. |  |  |  | No. Item | Unidad
|  |  |  | 10.1.12 | un
Clave | Materiales | Unidad | Cantidad | V/Unitario | V/Total
ZUNCHOS METALICOS | Zuncho metálico de 1/2 con hebilla | kg | 0.1 | 5950 | 595
SONORIZADOR SMFS | Modulo sonoro de semáforos para invidentes | un | 1 | 3805142 | 3805142
Importe de Materiales |  | 98.5136 |  | SUBTOTAL | 3805737
Clave | Mano de Obra | Unidad | Cantidad | V/Unitario | V/Total
CUAD ELECTRICA SMF | Cuadrilla Eléctrica 1: 1OfElec + 1Ayraso | jor | 0.25 | 208124 | 52031
Importe de Mano de Obra |  | 1.3469 |  | SUBTOTAL | 52031
Clave | Herramienta | Unidad | Cantidad | V/Unitario | V/Total
HERRAMIENTA MENOR | Herramienta menor | (%)mo | 0.05 | 52031 | 2602
Importe de Herramienta |  | 0.067354 |  | SUBTOTAL | 2602
Clave | Equipo | Unidad | Cantidad | V/Unitario | V/Total
EQUIPO SEGURIDAD | Equipo de seguridad (Arnes, casco, guantes y gafas) | día | 0.09 | 7205 | 648
Importe de Equipo |  | 0.016774 |  | SUBTOTAL | 648
Clave | Auxiliares | Unidad | Cantidad | V/Unitario | V/Total
TRANSPORTE INT MATER | Transporte interno de materiales | un | 1 | 2140 | 2140
Importe de Auxiliares |  | 0.055395 |  | SUBTOTAL | 2140
P R E C I O U N I T A R I O |  |  |  | 3863158
ANALISIS DE PRECIOS UNITARIOS
Suministro e instalación de pulsador peatonal. Incluye instalación de disco pulsador peatonal. Incluye cargue, transporte y recuperación de los materiales aprovechables y su transporte hasta el sitio que lo indique la interventoría, cargue, transporte y botada de escombros y materiales sobrantes en botaderos oficiales o donde lo indique la interventoría. |  |  |  | No. Item | Unidad
|  |  |  | 10.1.13 | un
Clave | Materiales | Unidad | Cantidad | V/Unitario | V/Total
BOTON SMF PULSADO | Boton de semáforos para demanda peatonal | un | 1 | 749407 | 749407
Importe de Materiales |  | 91.0127 |  | SUBTOTAL | 749407
Clave | Mano de Obra | Unidad | Cantidad | V/Unitario | V/Total
AYUDANTE ENTENDIDO | Ayudante entendido | jor | 0.07692 | 76966 | 5920
Importe de Mano de Obra |  | 0.71896 |  | SUBTOTAL | 5920
Clave | Herramienta | Unidad | Cantidad | V/Unitario | V/Total
HERRAMIENTA MENOR | Herramienta menor | (%)mo | 0.05 | 5920 | 296
Importe de Herramienta |  | 0.035948 |  | SUBTOTAL | 296
Clave | Auxiliares | Unidad | Cantidad | V/Unitario | V/Total
TRANSP EQUIPO+COMIS | Transporte al lugar de trabajo del personal y equipos | un | 0.15 | 187721 | 28158
Importe de Auxiliares |  | 3.4197 |  | SUBTOTAL | 28158
Clave | Conceptos | Unidad | Cantidad | V/Unitario | V/Total
21.2.8 | Instalación de disco informativo para pulsador peatonal. Incluye cargue, transporte y recuperación de los materiales aprovechables y su transporte hasta el sitio que lo indique la interventoría, cargue, transporte y botada de escombros y materiales sobrantes en botaderos oficiales o donde lo indique la interventoría. | un | 1 | 39628 | 39628
Importe de Conceptos |  | 4.8127 |  | SUBTOTAL | 39628
P R E C I O U N I T A R I O |  |  |  | 823409
ANALISIS DE PRECIOS UNITARIOS
Suministro, transporte e instalación de Semáforo vehícular con plantilla o mascarilla de flecha para fijación en ménsula. Incluye cable 4x18" y todos los elementos necesarios para su correcta instalación y funcionamiento. |  |  |  | No. Item | Unidad
|  |  |  | 10.1.15 | un
Clave | Materiales | Unidad | Cantidad | V/Unitario | V/Total
PLANTILLA FLECHA SMF | Plantilla flecha para semáforo | un | 1 | 25000 | 25000
SEMAF. VEHICUL 200MM | Semáforo vehícular LED 200mm con placa de constrate | un | 1 | 1645072 | 1645072
ZUNCHOS METALICOS | Zuncho metálico de 1/2 con hebilla | kg | 0.12 | 5950 | 714
SOPORTE SMF VEH. MEN | Soporte metálico para semaforo vehícular a ménsula | un | 1 | 233924 | 233924
Importe de Materiales |  | 91.8383 |  | SUBTOTAL | 1904710
Clave | Mano de Obra | Unidad | Cantidad | V/Unitario | V/Total
CUAD ELECTRICA SMF | Cuadrilla Eléctrica 1: 1OfElec + 1Ayraso | jor | 0.52632 | 208124 | 109540
Importe de Mano de Obra |  | 5.2816 |  | SUBTOTAL | 109540
Clave | Herramienta | Unidad | Cantidad | V/Unitario | V/Total
HERRAMIENTA MENOR | Herramienta menor | (%)mo | 0.05 | 109540 | 5477
Importe de Herramienta |  | 0.26408 |  | SUBTOTAL | 5477
Clave | Equipo | Unidad | Cantidad | V/Unitario | V/Total
EQUIPO SEGURIDAD | Equipo de seguridad (Arnes, casco, guantes y gafas) | día | 0.05 | 7205 | 360
PLATAFORMA UNIPERSO | Plataforma unipersonal hasta 10m | día | 0.01 | 128050 | 1281
Importe de Equipo |  | 0.079123 |  | SUBTOTAL | 1641
Clave | Auxiliares | Unidad | Cantidad | V/Unitario | V/Total
TRANSPORTE INT MATER | Transporte interno de materiales | un | 1 | 2140 | 2140
Importe de Auxiliares |  | 0.10318 |  | SUBTOTAL | 2140
Clave | Conceptos | Unidad | Cantidad | V/Unitario | V/Total
INST CABLE ELEC SMF | Instalación cable 4x16 o 4x18 de ménsula o poste semafórico | ml | 25 | 2019 | 50475
Importe de Conceptos |  | 2.4337 |  | SUBTOTAL | 50475
P R E C I O U N I T A R I O |  |  |  | 2073983
ANALISIS DE PRECIOS UNITARIOS
Suministro, transporte e instalación de Semáforo vehícular con plantilla o mascarilla de flecha para fijación en poste. Incluye cable 4x18" y todos los elementos necesarios para su correcta instalación y funcionamiento. |  |  |  | No. Item | Unidad
|  |  |  | 10.1.16 | un
Clave | Materiales | Unidad | Cantidad | V/Unitario | V/Total
PLANTILLA FLECHA SMF | Plantilla flecha para semáforo | un | 1 | 25000 | 25000
SEMAF. VEHICUL 200MM | Semáforo vehícular LED 200mm con placa de constrate | un | 1 | 1645072 | 1645072
ZUNCHOS METALICOS | Zuncho metálico de 1/2 con hebilla | kg | 0.12 | 5950 | 714
Importe de Materiales |  | 90.2083 |  | SUBTOTAL | 1670786
Clave | Mano de Obra | Unidad | Cantidad | V/Unitario | V/Total
CUAD ELECTRICA SMF | Cuadrilla Eléctrica 1: 1OfElec + 1Ayraso | jor | 0.58823 | 208124 | 122425
Importe de Mano de Obra |  | 6.6099 |  | SUBTOTAL | 122425
Clave | Herramienta | Unidad | Cantidad | V/Unitario | V/Total
HERRAMIENTA MENOR | Herramienta menor | (%)mo | 0.05 | 122425 | 6121
Importe de Herramienta |  | 0.33048 |  | SUBTOTAL | 6121
Clave | Equipo | Unidad | Cantidad | V/Unitario | V/Total
ANDA CARGA 1X1.5 CER | Andamio de carga certificado marco de 1.00 x 1.50 (alto X ancho) | día | 0.00415 | 23200 | 96
EQUIPO SEGURIDAD | Equipo de seguridad (Arnes, casco, guantes y gafas) | día | 0.05 | 7205 | 360
Importe de Equipo |  | 0.02462 |  | SUBTOTAL | 456
Clave | Auxiliares | Unidad | Cantidad | V/Unitario | V/Total
TRANSP EQUIPO+COMIS | Transporte al lugar de trabajo del personal y equipos | un | 0.01 | 187721 | 1877
Importe de Auxiliares |  | 0.10134 |  | SUBTOTAL | 1877
Clave | Conceptos | Unidad | Cantidad | V/Unitario | V/Total
INST CABLE ELEC SMF | Instalación cable 4x16 o 4x18 de ménsula o poste semafórico | ml | 25 | 2019 | 50475
Importe de Conceptos |  | 2.7252 |  | SUBTOTAL | 50475
P R E C I O U N I T A R I O |  |  |  | 1852140
ANALISIS DE PRECIOS UNITARIOS
Suministro, transporte e instalación de cable de comunicaciones para controlador. Incluye conectores, correas de amarre, encintada y demás accesorios para su correcta instalación y funcionamiento, según requerimientos de central de semáforos. |  |  |  | No. Item | Unidad
|  |  |  | 10.2.1 | m
Clave | Materiales | Unidad | Cantidad | V/Unitario | V/Total
CABLE FIBRA OPTICA | Cable fibra optica Zipcord A Granel, M | ml | 0.00888 | 863990 | 7672
Importe de Materiales |  | 72.7894 |  | SUBTOTAL | 7672
Clave | Mano de Obra | Unidad | Cantidad | V/Unitario | V/Total
CUAD ELECTRICA SMF | Cuadrilla Eléctrica 1: 1OfElec + 1Ayraso | jor | 0.01198 | 208124 | 2493
Importe de Mano de Obra |  | 23.6528 |  | SUBTOTAL | 2493
Clave | Herramienta | Unidad | Cantidad | V/Unitario | V/Total
HERRAMIENTA MENOR | Herramienta menor | (%)mo | 0.05 | 2493 | 125
Importe de Herramienta |  | 1.186 |  | SUBTOTAL | 125
Clave | Auxiliares | Unidad | Cantidad | V/Unitario | V/Total
TRANSPORTE ELECTRICO | Transporte material eléctrico | un | 0.00571 | 43800 | 250
Importe de Auxiliares |  | 2.3719 |  | SUBTOTAL | 250
P R E C I O U N I T A R I O |  |  |  | 10540
ANALISIS DE PRECIOS UNITARIOS
Suministro, transporte e instalación de cable de cobre encauchetado 4 N°18 o 4 N° 16 AWG. Incluye conectores, correas de amarre, encintada y demás accesorios para su correcta instalación y funcionamiento según RETIE. |  |  |  | No. Item | Unidad
|  |  |  | 10.2.2 | m
Clave | Materiales | Unidad | Cantidad | V/Unitario | V/Total
CABLE ENCAU. 4X18 CU | Cable de cobre encauchetado 4No18 AWG | un | 1.4 | 4762 | 6667
CONECTOR COBRE 18 | Conector de cobre 18, incluye encintada. | un | 0.6318 | 150 | 95
CORREAS DE AMRRE | Correas de amarre | un | 0.12636 | 200 | 25
Importe de Materiales |  | 69.7104 |  | SUBTOTAL | 6787
Clave | Mano de Obra | Unidad | Cantidad | V/Unitario | V/Total
CUAD ELECTRICA SMF | Cuadrilla Eléctrica 1: 1OfElec + 1Ayraso | jor | 0.01235 | 208124 | 2570
Importe de Mano de Obra |  | 26.3969 |  | SUBTOTAL | 2570
Clave | Herramienta | Unidad | Cantidad | V/Unitario | V/Total
HERRAMIENTA MENOR | Herramienta menor | (%)mo | 0.05 | 2570 | 129
Importe de Herramienta |  | 1.325 |  | SUBTOTAL | 129
Clave | Auxiliares | Unidad | Cantidad | V/Unitario | V/Total
TRANSPORTE ELECTRICO | Transporte material eléctrico | un | 0.00571 | 43800 | 250
Importe de Auxiliares |  | 2.5678 |  | SUBTOTAL | 250
P R E C I O U N I T A R I O |  |  |  | 9736
ANALISIS DE PRECIOS UNITARIOS
Suministro, transporte e instalación de cable de cobre encauchetado 3 N°18 o 3 N° 16 AWG. Incluye conectores, correas de amarre, encintada y demás accesorios para su correcta instalación y funcionamiento según RETIE. |  |  |  | No. Item | Unidad
|  |  |  | 10.2.3 | m
Clave | Materiales | Unidad | Cantidad | V/Unitario | V/Total
CABLE ENCAU 3X18 | Cable de cobre encauchetado 3No18 AWG | un | 1.4 | 3572 | 5001
CONECTOR COBRE 18 | Conector de cobre 18, incluye encintada. | un | 0.6318 | 150 | 95
CORREAS DE AMRRE | Correas de amarre | un | 0.12636 | 200 | 25
Importe de Materiales |  | 63.4572 |  | SUBTOTAL | 5121
Clave | Mano de Obra | Unidad | Cantidad | V/Unitario | V/Total
CUAD ELECTRICA SMF | Cuadrilla Eléctrica 1: 1OfElec + 1Ayraso | jor | 0.01235 | 208124 | 2570
Importe de Mano de Obra |  | 31.8463 |  | SUBTOTAL | 2570
Clave | Herramienta | Unidad | Cantidad | V/Unitario | V/Total
HERRAMIENTA MENOR | Herramienta menor | (%)mo | 0.05 | 2570 | 129
Importe de Herramienta |  | 1.5985 |  | SUBTOTAL | 129
Clave | Auxiliares | Unidad | Cantidad | V/Unitario | V/Total
TRANSPORTE ELECTRICO | Transporte material eléctrico | un | 0.00571 | 43800 | 250
Importe de Auxiliares |  | 3.0979 |  | SUBTOTAL | 250
P R E C I O U N I T A R I O |  |  |  | 8070
ANALISIS DE PRECIOS UNITARIOS
Suministro transporte y construcción caja de piso ANTIFRAUDE RS3-001. Incluye tapa 50x50 antiraude RS4 -001. Incluye obra civil y todos los materiales. |  |  |  | No. Item | Unidad
|  |  |  | 10.2.4 | un
Clave | Materiales | Unidad | Cantidad | V/Unitario | V/Total
MARCO 50X50 ANTIF | Marco de 50 x 50 antifraude | un | 1 | 79293 | 79293
TAPA 50X50 ANTIF | Tapa de 50 x 50 antifraude | un | 1 | 69559 | 69559
TRITURA + TTE 3/4" | Triturado 3/4" con transporte | m3 | 0.01 | 90901 | 909
CONCRE OBRA 21MPA | Concreto de 21 Mpa preparado en obra (3000PSI) | m3 | 0.04 | 385991 | 15440
MORTERO 1:4 | Mortero 1:4 en obra | m3 | 0.15 | 329900 | 49485
BLOQ2PINT15X20X40 | BLOQUE CONCRETO R-10Mpa 2P INTERMEDIO 15 X 20 X 40 puesto en obra | un | 12 | 2845 | 34140
CONCRE OBRA 21MPA | Concreto de 21 Mpa preparado en obra (3000PSI) | m3 | 0.011 | 385991 | 4246
Importe de Materiales |  | 82.5207 |  | SUBTOTAL | 253072
Clave | Mano de Obra | Unidad | Cantidad | V/Unitario | V/Total
CUAD ELECTRICA SMF | Cuadrilla Eléctrica 1: 1OfElec + 1Ayraso | jor | 0.18182 | 208124 | 37841
Importe de Mano de Obra |  | 12.339 |  | SUBTOTAL | 37841
Clave | Herramienta | Unidad | Cantidad | V/Unitario | V/Total
HERRAMIENTA MENOR | Herramienta menor | (%)mo | 0.05 | 37841 | 1892
Importe de Herramienta |  | 0.61694 |  | SUBTOTAL | 1892
Clave | Equipo | Unidad | Cantidad | V/Unitario | V/Total
CORTADORA LADRILLO | Cortadora de ladrillo eléctrica sin disco (alquiler) | día | 0.05263 | 12400 | 653
DISCO PUNTADIAMCORTA | Disco punta de diamante para cortadora 14" (alquiler) | día | 0.05263 | 23712 | 1248
Importe de Equipo |  | 0.61987 |  | SUBTOTAL | 1901
Clave | Conceptos | Unidad | Cantidad | V/Unitario | V/Total
9.2.41 | EXCAVACIÓN MANUAL de material heterogéneo DE 0-2 m., bajo cualquier grado de humedad. Incluye: roca descompuesta, bolas de roca de volumen inferior a 0.35 m³., incluye cargue y transporte interno y su medida será en el sitio. NO INCLUYE BOTADERO. No incluye entibado. | m3 | 0.38 | 70777 | 26895
9.2.51 | LLENOS EN MATERIAL PROVENIENTES DE LA EXCAVACIÓN, compactados mecánicamente hasta obtener una densidad del 95% de la máxima obtenida en el ensayo del próctor modificado. Incluye transporte interno. Su medida será en sitio ya compactado. | m3 | 0.1 | 26065 | 2607
Importe de Conceptos |  | 3.9035 |  | SUBTOTAL | 29502
P R E C I O U N I T A R I O |  |  |  | 324208
ANALISIS DE PRECIOS UNITARIOS
Suministro, transporte e instalación de tubería PVC tipo DB de 2" por piso. Incluye obra civil con botada de material, excavación y/o demolición, lleno, pega pvc mas limpiador, curvas, adaptadores e instalación de piso acabado existente en adoquín y demás elementos necesarios para su correcta instalación. |  |  |  | No. Item | Unidad
|  |  |  | 10.2.5 | m
Clave | Materiales | Unidad | Cantidad | V/Unitario | V/Total
TUBERIA PVC DB 2" | Tubería pvc 2" tipo DB | m | 0.60356 | 3475 | 2097
CURVA PVC 2" | Curva pvc 2" tipo DB. (eléctrico) | un | 0.1006 | 3529 | 355
ADAPTADOR PVC 2" | Adaptador PVC 2" tipo DB. (eléctrico) | un | 0.06036 | 2584 | 156
SOLDADURA CPVC 1/4 | Soldadura CPVC (Unión simple) 1/4 | un | 0.00153 | 101061 | 155
LIMPIADOR PVC | Limpiador Removedor PVC x 1/4 de galón. | un | 0.00114 | 45447 | 52
Importe de Materiales |  | 1.5485 |  | SUBTOTAL | 2815
Clave | Mano de Obra | Unidad | Cantidad | V/Unitario | V/Total
CUAD ELECTRICA SMF | Cuadrilla Eléctrica 1: 1OfElec + 1Ayraso | jor | 0.08265 | 208124 | 17201
Importe de Mano de Obra |  | 9.4621 |  | SUBTOTAL | 17201
Clave | Herramienta | Unidad | Cantidad | V/Unitario | V/Total
HERRAMIENTA MENOR | Herramienta menor | (%)mo | 0.05 | 17201 | 860
Importe de Herramienta |  | 0.47308 |  | SUBTOTAL | 860
Clave | Auxiliares | Unidad | Cantidad | V/Unitario | V/Total
ACARREO INT MAT (M3) | Acarreo interno de materiales | m3 | 0.07764 | 12433 | 965
TRANSPORTE ELECTRICO | Transporte material eléctrico | un | 0.01429 | 43800 | 626
Importe de Auxiliares |  | 0.8752 |  | SUBTOTAL | 1591
Clave | Conceptos | Unidad | Cantidad | V/Unitario | V/Total
3.1.1 | EXCAVACIÓN MANUAL de material heterogéneo DE 0-2 m., bajo cualquier grado de humedad. Incluye: roca descompuesta, bolas de roca de volumen inferior a 0.35 m³., el cargue, transporte interno y externo, botada de material proveniente de las excavaciones en los sitios donde lo indique la interventoría y su medida será en el sitio. No incluye entibado. | m3 | 0.41 | 70777 | 29019
3.2.5 | Suministro, transporte y colocación de base granular de máximo Ø 1½", reacomodado con medios MANUALES y compactado al 100% mínimo del ensayo del proctor modificado, según normas para la construcción de pavimentos del INVIAS, y todo lo necesario para su correcta construcción y funcionamiento. Su medida será tomada en sitio ya compactado. | m3 | 0.22 | 133843 | 29445
4.3.10.8 | Construcción de ATRAQUE O CAMA EN CONCRETO DE 21 Mpa PARA TUBERÍA EN CONCRETO O PVC. Incluye el suministro y el transporte del concreto y todos los demás elementos necesarios para su correcta construcción, incluye acarreo interno. Según diseño. | m3 | 0.1375 | 560843 | 77116
8.1.2.4 | Colocación de ADOQUÍN TÁCTIL GUÍA O ALERTA DE 0.20 x 0.20 x 0.06 m, COLOR GRIS. Para un ancho de 0.20m. Incluye suministro y transporte de los materiales, perfilación, nivelación del terreno y adecuación de la superficie, mortero 1:3 para la instalación, corte de piezas, y todo lo necesario para su correcta construcción y funcionamiento. Según diseño. | m | 1 | 23741 | 23741
Importe de Conceptos |  | 87.6411 |  | SUBTOTAL | 159321
P R E C I O U N I T A R I O |  |  |  | 181788
ANALISIS DE PRECIOS UNITARIOS
Suministro, transporte e instalación de tubería PVC tipo DB de 2" por piso. Incluye obra civil con botada de material, excavación y/o demolición, lleno, pega pvc mas limpiador, curvas, adaptadores e instalación de piso acabado existente anden en concreto espesor de 0,08 m. sobre el terreno y demás elementos necesarios para su correcta instalación. |  |  |  | No. Item | Unidad
|  |  |  | 10.2.6 | m
Clave | Materiales | Unidad | Cantidad | V/Unitario | V/Total
TUBERIA PVC DB 2" | Tubería pvc 2" tipo DB | m | 0.60356 | 3475 | 2097
CURVA PVC 2" | Curva pvc 2" tipo DB. (eléctrico) | un | 0.1006 | 3529 | 355
ADAPTADOR PVC 2" | Adaptador PVC 2" tipo DB. (eléctrico) | un | 0.06036 | 2584 | 156
SOLDADURA CPVC 1/4 | Soldadura CPVC (Unión simple) 1/4 | un | 0.00153 | 101061 | 155
LIMPIADOR PVC | Limpiador Removedor PVC x 1/4 de galón. | un | 0.00114 | 45447 | 52
Importe de Materiales |  | 1.4379 |  | SUBTOTAL | 2815
Clave | Mano de Obra | Unidad | Cantidad | V/Unitario | V/Total
CUAD ELECTRICA SMF | Cuadrilla Eléctrica 1: 1OfElec + 1Ayraso | jor | 0.08265 | 208124 | 17201
Importe de Mano de Obra |  | 8.7861 |  | SUBTOTAL | 17201
Clave | Herramienta | Unidad | Cantidad | V/Unitario | V/Total
HERRAMIENTA MENOR | Herramienta menor | (%)mo | 0.05 | 17201 | 860
Importe de Herramienta |  | 0.43928 |  | SUBTOTAL | 860
Clave | Auxiliares | Unidad | Cantidad | V/Unitario | V/Total
ACARREO INT MAT (M3) | Acarreo interno de materiales | m3 | 0.07764 | 12433 | 965
TRANSPORTE ELECTRICO | Transporte material eléctrico | un | 0.01429 | 43800 | 626
Importe de Auxiliares |  | 0.81266 |  | SUBTOTAL | 1591
Clave | Conceptos | Unidad | Cantidad | V/Unitario | V/Total
3.1.1 | EXCAVACIÓN MANUAL de material heterogéneo DE 0-2 m., bajo cualquier grado de humedad. Incluye: roca descompuesta, bolas de roca de volumen inferior a 0.35 m³., el cargue, transporte interno y externo, botada de material proveniente de las excavaciones en los sitios donde lo indique la interventoría y su medida será en el sitio. No incluye entibado. | m3 | 0.41 | 70777 | 29019
3.2.5 | Suministro, transporte y colocación de base granular de máximo Ø 1½", reacomodado con medios MANUALES y compactado al 100% mínimo del ensayo del proctor modificado, según normas para la construcción de pavimentos del INVIAS, y todo lo necesario para su correcta construcción y funcionamiento. Su medida será tomada en sitio ya compactado. | m3 | 0.22 | 133843 | 29445
4.3.10.8 | Construcción de ATRAQUE O CAMA EN CONCRETO DE 21 Mpa PARA TUBERÍA EN CONCRETO O PVC. Incluye el suministro y el transporte del concreto y todos los demás elementos necesarios para su correcta construcción, incluye acarreo interno. Según diseño. | m3 | 0.1375 | 560843 | 77116
8.1.1.8 | Construcción de PISO O PLACA en concreto de 21 Mpa, espesor de 0,08 m. sobre el terreno y/o entresuelo. Incluye Impermeabilización integral con Plastocrete DM o equivalente, suministro y transporte de los materiales, polietileno calibre 6, malla electrosoldada D-84, formaleta en Súper T de 19mm, Vaciado alternado (en cuadros no superiores de 2.0 x 2.0 m), nivelación del terreno y adecuación de la superficie, mano de obra y todos los demás elementos necesarios para su correcta construcción. No incluye entresuelo. Las excavaciones o descapotes se pagarán en su ítem respectivo. | m2 | 0.6 | 62882 | 37729
Importe de Conceptos |  | 88.5241 |  | SUBTOTAL | 173309
P R E C I O U N I T A R I O |  |  |  | 195776
ANALISIS DE PRECIOS UNITARIOS
Suministro, transporte e instalación de tubería PVC tipo DB de 3" por vía. Incluye obra civil con botada de material, excavación y/o demolición, lleno, pega pvc mas limpiador, curvas, adaptadores e instalación de piso acabado existente y demás elementos necesarios para su correcta instalación. |  |  |  | No. Item | Unidad
|  |  |  | 10.2.7 | m
Clave | Materiales | Unidad | Cantidad | V/Unitario | V/Total
TUBERIA PVC DB 3" | Tubería pvc 3" tipo DB | m | 1 | 7507 | 7507
CURVA PVC 3" | Curva pvc 3" tipo DB. (eléctrico) | un | 0.16667 | 7975 | 1329
ADAPTADOR PVC 3" | Adaptador PVC 3" tipo DB. (eléctrico) | un | 0.1 | 9477 | 948
SOLDADURA CPVC 1/4 | Soldadura CPVC (Unión simple) 1/4 | un | 0.00254 | 101061 | 257
LIMPIADOR PVC | Limpiador Removedor PVC x 1/4 de galón. | un | 0.00188 | 45447 | 85
Importe de Materiales |  | 1.698 |  | SUBTOTAL | 10126
Clave | Mano de Obra | Unidad | Cantidad | V/Unitario | V/Total
CUAD ELECTRICA | Cuadrilla Eléctrica 1: 1OfElec + 1Ayraso | jor | 0.08265 | 208124 | 17201
Importe de Mano de Obra |  | 2.5025 |  | SUBTOTAL | 17201
Clave | Herramienta | Unidad | Cantidad | V/Unitario | V/Total
HERRAMIENTA MENOR | Herramienta menor | (%)mo | 0.05 | 17201 | 860
Importe de Herramienta |  | 0.12509 |  | SUBTOTAL | 860
Clave | Auxiliares | Unidad | Cantidad | V/Unitario | V/Total
ACARREO INT MAT (M3) | Acarreo interno de materiales | m3 | 0.07764 | 12433 | 965
TRANSPORTE ELECTRICO | Transporte material eléctrico | un | 0.01429 | 43800 | 626
Importe de Auxiliares |  | 0.26678 |  | SUBTOTAL | 1591
Clave | Conceptos | Unidad | Cantidad | V/Unitario | V/Total
3.1.1 | EXCAVACIÓN MANUAL de material heterogéneo DE 0-2 m., bajo cualquier grado de humedad. Incluye: roca descompuesta, bolas de roca de volumen inferior a 0.35 m³., el cargue, transporte interno y externo, botada de material proveniente de las excavaciones en los sitios donde lo indique la interventoría y su medida será en el sitio. No incluye entibado. | m3 | 0.41 | 70777 | 29019
3.2.5 | Suministro, transporte y colocación de base granular de máximo Ø 1½", reacomodado con medios MANUALES y compactado al 100% mínimo del ensayo del proctor modificado, según normas para la construcción de pavimentos del INVIAS, y todo lo necesario para su correcta construcción y funcionamiento. Su medida será tomada en sitio ya compactado. | m3 | 0.22 | 133843 | 29445
4.3.10.8 | Construcción de ATRAQUE O CAMA EN CONCRETO DE 21 Mpa PARA TUBERÍA EN CONCRETO O PVC. Incluye el suministro y el transporte del concreto y todos los demás elementos necesarios para su correcta construcción, incluye acarreo interno. Según diseño. | m3 | 0.1375 | 560843 | 77116
16.1.8 | Suministro, transporte y colocación de mezcla asfáltica en caliente TIPO MSC-19 e= 0.07m para pavimento (de 0 - 50 m3). Compactada con medios mecánicos según normas para la construcción de pavimentos del INVIAS. Incluye todo lo necesario para su correcta construcción y funcionamiento. La excavación, la base y la emulsión asfáltica se pagan por su respectivo ítem. | m3 | 0.55 | 715658 | 393612
16.1.4 | Suministro, transporte y colocación de mezcla asfáltica en caliente para pavimento MDC-19 (de 0 - 50 m3). Compactada con medios mecánicos según normas para la construcción de pavimentos del INVIAS. Incluye compactador Rodillo tipo DD-24 + Operador + Combustible o equivalente, Cuadrilla Pavimento: 1 Encargado + 2 Rastrilleros + 1 Ligador + 6 Ayudantes y todo lo necesario para su correcta construcción y funcionamiento. La excavación, la base y la emulsión asfáltica se pagan por su respectivo ítem. | m3 | 0.055 | 723328 | 39783
Importe de Conceptos |  | 95.4077 |  | SUBTOTAL | 568975
P R E C I O U N I T A R I O |  |  |  | 598753
ANALISIS DE PRECIOS UNITARIOS
Suministro, transporte e instalación de tubería PVC tipo DB de 2" EN ZONA VERDE. Incluye obra civil con botada de material, excavación y/o demolición, lleno, pega pvc mas limpiador, curvas, adaptadores y demás elementos necesarios para su correcta instalación. |  |  |  | No. Item | Unidad
|  |  |  | 10.2.8 | m
Clave | Materiales | Unidad | Cantidad | V/Unitario | V/Total
TUBERIA PVC DB 2" | Tubería pvc 2" tipo DB | m | 1 | 3475 | 3475
CURVA PVC 2" | Curva pvc 2" tipo DB. (eléctrico) | un | 0.16667 | 3529 | 588
ADAPTADOR PVC 2" | Adaptador PVC 2" tipo DB. (eléctrico) | un | 0.1 | 2584 | 258
SOLDADURA CPVC 1/4 | Soldadura CPVC (Unión simple) 1/4 | un | 0.00254 | 101061 | 257
LIMPIADOR PVC | Limpiador Removedor PVC x 1/4 de galón. | un | 0.00188 | 45447 | 85
Importe de Materiales |  | 2.9248 |  | SUBTOTAL | 4663
Clave | Mano de Obra | Unidad | Cantidad | V/Unitario | V/Total
CUAD ELECTRICA | Cuadrilla Eléctrica 1: 1OfElec + 1Ayraso | jor | 0.08265 | 208124 | 17201
Importe de Mano de Obra |  | 9.3607 |  | SUBTOTAL | 17201
Clave | Herramienta | Unidad | Cantidad | V/Unitario | V/Total
HERRAMIENTA MENOR | Herramienta menor | (%)mo | 0.05 | 17201 | 860
Importe de Herramienta |  | 0.46791 |  | SUBTOTAL | 860
Clave | Auxiliares | Unidad | Cantidad | V/Unitario | V/Total
ACARREO INT MAT (M3) | Acarreo interno de materiales | m3 | 0.07764 | 12433 | 965
TRANSPORTE ELECTRICO | Transporte material eléctrico | un | 0.01429 | 43800 | 626
Importe de Auxiliares |  | 0.99792 |  | SUBTOTAL | 1591
Clave | Conceptos | Unidad | Cantidad | V/Unitario | V/Total
3.1.1 | EXCAVACIÓN MANUAL de material heterogéneo DE 0-2 m., bajo cualquier grado de humedad. Incluye: roca descompuesta, bolas de roca de volumen inferior a 0.35 m³., el cargue, transporte interno y externo, botada de material proveniente de las excavaciones en los sitios donde lo indique la interventoría y su medida será en el sitio. No incluye entibado. | m3 | 0.41 | 70777 | 29019
3.2.5 | Suministro, transporte y colocación de base granular de máximo Ø 1½", reacomodado con medios MANUALES y compactado al 100% mínimo del ensayo del proctor modificado, según normas para la construcción de pavimentos del INVIAS, y todo lo necesario para su correcta construcción y funcionamiento. Su medida será tomada en sitio ya compactado. | m3 | 0.22 | 133843 | 29445
4.3.10.8 | Construcción de ATRAQUE O CAMA EN CONCRETO DE 21 Mpa PARA TUBERÍA EN CONCRETO O PVC. Incluye el suministro y el transporte del concreto y todos los demás elementos necesarios para su correcta construcción, incluye acarreo interno. Según diseño. | m3 | 0.1375 | 560843 | 77116
3.2.2 | LLENOS EN MATERIAL PROVENIENTES DE LA EXCAVACIÓN, compactados mecánicamente hasta obtener una densidad del 95% de la máxima obtenida en el ensayo del próctor modificado. Incluye transporte interno. Su medida será en sitio ya compactado. | m3 | 0.055 | 35050 | 1928
Importe de Conceptos |  | 86.2487 |  | SUBTOTAL | 137508
P R E C I O U N I T A R I O |  |  |  | 161823
ANALISIS DE PRECIOS UNITARIOS
Suministro transporte y construcción caja de piso ANTIFRAUDE RS3-003. Incluye tapa 60x80 antiraude RS4 -001. Incluye obra civil y todos los materiales. |  |  |  | No. Item | Unidad
|  |  |  | 10.2.9 | un
Clave | Materiales | Unidad | Cantidad | V/Unitario | V/Total
ACERO CON TODO | Acero 4200kg/cm2, suministro, corte, figuracion e instalacion | kg | 0.5 | 7000 | 3500
MARCO 60X80ANTIF | Marco de 60 x 80 antifraude | un | 1 | 180424 | 180424
TAPA 60X80ANTIFBT | Tapa de 60 x 80 antifraude | un | 1 | 115353 | 115353
TRITURA + TTE 3/4" | Triturado 3/4" con transporte | m3 | 0.02 | 90901 | 1818
CONCRE OBRA 21MPA | Concreto de 21 Mpa preparado en obra (3000PSI) | m3 | 0.07 | 385991 | 27019
MORTERO 1:4 | Mortero 1:4 en obra | m3 | 0.3 | 329900 | 98970
BLOQ2PINT15X20X40 | BLOQUE CONCRETO R-10Mpa 2P INTERMEDIO 15 X 20 X 40 puesto en obra | un | 21 | 2845 | 59745
CONCRE OBRA 21MPA | Concreto de 21 Mpa preparado en obra (3000PSI) | m3 | 0.07 | 385991 | 27019
Importe de Materiales |  | 88.7445 |  | SUBTOTAL | 513848
Clave | Mano de Obra | Unidad | Cantidad | V/Unitario | V/Total
CUAD ELECTRICA SMF | Cuadrilla Eléctrica 1: 1OfElec + 1Ayraso | jor | 0.18182 | 208124 | 37841
Importe de Mano de Obra |  | 6.5543 |  | SUBTOTAL | 37841
Clave | Herramienta | Unidad | Cantidad | V/Unitario | V/Total
HERRAMIENTA MENOR | Herramienta menor | (%)mo | 0.05 | 37841 | 1892
Importe de Herramienta |  | 0.32771 |  | SUBTOTAL | 1892
Clave | Equipo | Unidad | Cantidad | V/Unitario | V/Total
CORTADORA LADRILLO | Cortadora de ladrillo eléctrica sin disco (alquiler) | día | 0.05263 | 12400 | 653
DISCO PUNTADIAMCORTA | Disco punta de diamante para cortadora 14" (alquiler) | día | 0.05263 | 23712 | 1248
Importe de Equipo |  | 0.32927 |  | SUBTOTAL | 1901
Clave | Conceptos | Unidad | Cantidad | V/Unitario | V/Total
9.2.41 | EXCAVACIÓN MANUAL de material heterogéneo DE 0-2 m., bajo cualquier grado de humedad. Incluye: roca descompuesta, bolas de roca de volumen inferior a 0.35 m³., incluye cargue y transporte interno y su medida será en el sitio. NO INCLUYE BOTADERO. No incluye entibado. | m3 | 0.81 | 70777 | 57329
9.2.51 | LLENOS EN MATERIAL PROVENIENTES DE LA EXCAVACIÓN, compactados mecánicamente hasta obtener una densidad del 95% de la máxima obtenida en el ensayo del próctor modificado. Incluye transporte interno. Su medida será en sitio ya compactado. | m3 | 0.13 | 35050 | 4557
Importe de Conceptos |  | 4.0442 |  | SUBTOTAL | 61886
P R E C I O U N I T A R I O |  |  |  | 617368
UT- CRA 43A
ANALISIS DE PRECIOS UNITARIOS
EXCAVACIÓN MECÁNICA de material heterogéneo DE 0-2 m, bajo cualquier grado de humedad. Incluye: roca descompuesta, bolas de roca de volumen inferior a 0.35 m³., el cargue, transporte interno y externo y botada de material proveniente de las excavaciones en los sitios donde lo indique la interventoría y su medida será en el sitio. No incluye entibado. |  |  |  | No. Ítem | Unidad
|  |  |  | 11.1.1 | m3
m3
Clave | Mano de Obra | Unidad | Cant. (1/rend) | V/Unitario | V/Total
AYUDANTE RASO | Ayudante raso | jor | 0.00625 | 59205 | $ 370
Importe de Mano de Obra |  | 0.01% |  | SUBTOTAL | $ 370
Clave | Herramienta | Unidad | Cant. (1/rend) | V/Unitario | V/Total
HERRAMIENTA MENOR | Herramienta menor | (%)mo | 0.05 | $ 370 | $ 19
Importe de Herramienta |  | 0% |  | SUBTOTAL | $ 19
Clave | Equipo | Unidad | Cant. (1/rend) | V/Unitario | V/Total
Equipo para excavación mecánica | Alquiler de retroexcavadora | día | 0.00667 | 141000 | $ 940
Importe de Equipo |  | 0.02% |  | SUBTOTAL | $ 940
Clave | Auxiliares | Unidad | Cant. (1/rend) | V/Unitario | V/Total
TRANSPORTE/DER BOTAD | Transporte de material y derecho de botadero. | m3 | 1.3 | 29712 | $ 38.626
Importe de Auxiliares |  | 0.97% |  | SUBTOTAL | $ 38.626
P R E C I O U N I T A R I O |  |  |  | $ 39.936
ANALISIS DE PRECIOS UNITARIOS
Construcción de MURO DE CONTENCION #3 (h=3m), incluye Concreto de 21 Mpa preparado en obra (3000PSI), refuerzo, vibrador, formaleta y acarreo interno |  |  |  | No. Ítem | Unidad
|  |  |  | 11.2.1 | m3
Clave | Materiales | Unidad | Cant. (1/rend) | V/Unitario | V/Total
Concreto 21 MPa muro de contención | Concreto f´c= 21 Mpa | m3 | 1.15 | 385991 | 443889.65
ACERO | ACERO DE REFUERZO FIGURADO FY= 420 Mpa-60000 PSI, corrugado. | kg |  | 5576 | 0
Importe de Materiales |  | 0.83% |  | SUBTOTAL | 443889.65
Clave | Mano de Obra | Unidad | Cant. (1/rend) | V/Unitario | V/Total
CUAD 1OF+1AYU O.N. | Cuadrilla 1Of + 1 Ay Obra Negra | jor | 0.85 | 162813 | 138391.05
Importe de Mano de Obra |  | 0.14% |  | SUBTOTAL | 138391.05
Clave | Herramienta | Unidad | Cant. (1/rend) | V/Unitario | V/Total
HERRAMIENTA MENOR | Herramienta menor | (%)mo | 0.05 | 138391.05 | 6919.5525
Importe de Herramienta |  | 0.01% |  | SUBTOTAL | 6919.5525
Clave | Equipo | Unidad | Cant. (1/rend) | V/Unitario | V/Total
EQUIPO ALQUILADO | Equipo y materiales para formaleta | (%)mo | 0.12 | 130250 | 15630
Importe de Equipo |  | 0.02% |  | SUBTOTAL | 15630
Clave | Auxiliares | Unidad | Cant. (1/rend) | V/Unitario | V/Total
ACARREO INT MAT (M3) | Acarreo interno de materiales | m3 | 1.05 | 12433 | 13054.65
Importe de Auxiliares |  | 0.01% |  | SUBTOTAL | 13054.65
P R E C I O U N I T A R I O |  |  |  | 617884.9025
ANALISIS DE PRECIOS UNITARIOS
Construcción de MURO DE CONTENCION #4 (h=2.8m), incluye Concreto de 21 Mpa preparado en obra (3000PSI), refuerzo, vibrador, formaleta y acarreo interno |  |  |  | No. Ítem | Unidad
|  |  |  | 11.2.2 | m3
Clave | Materiales | Unidad | Cant. (1/rend) | V/Unitario | V/Total
CONCRE OBRA 21MPA | Concreto de 21 Mpa preparado en obra (3000PSI) | m3 | 1.15 | 385991 | 443889.65
ACERO | ACERO DE REFUERZO FIGURADO FY= 420 Mpa-60000 PSI, corrugado. | kg | 0 | 5576 | 0
Importe de Materiales |  | 0.82% |  | SUBTOTAL | 443889.65
Clave | Mano de Obra | Unidad | Cant. (1/rend) | V/Unitario | V/Total
CUAD 1OF+1AYU O.N. | Cuadrilla 1Of + 1 Ay Obra Negra | jor | 0.85 | 162813 | 138391.05
Importe de Mano de Obra |  | 0.14% |  | SUBTOTAL | 138391.05
Clave | Herramienta | Unidad | Cant. (1/rend) | V/Unitario | V/Total
HERRAMIENTA MENOR | Herramienta menor | (%)mo | 0.05 | 138391.05 | 6919.5525
Importe de Herramienta |  | 0.01% |  | SUBTOTAL | 6919.5525
Clave | Equipo | Unidad | Cant. (1/rend) | V/Unitario | V/Total
EQUIPO ALQUILADO | Equipo y materiales para formaleta | (%)mo | 0.12 | 130250 | 15630
Importe de Equipo |  | 0.02% |  | SUBTOTAL | 15630
Clave | Auxiliares | Unidad | Cant. (1/rend) | V/Unitario | V/Total
ACARREO INT MAT (M3) | Acarreo interno de materiales | m3 | 1.05 | 12433 | 13054.65
Importe de Auxiliares |  | 0.01% |  | SUBTOTAL | 13054.65
P R E C I O U N I T A R I O |  |  |  | 617884.9025
ANALISIS DE PRECIOS UNITARIOS
Construcción de MURO DE CONTENCIÓN #5 (h=2.5m), incluye Concreto de 21 Mpa preparado en obra (3000 PSI), vibrador, formaleta y acarreo interno |  |  |  | No. Ítem | Unidad
|  |  |  | 11.2.3 | m3
Clave | Materiales | Unidad | Cant. (1/rend) | V/Unitario | V/Total
CONCRE OBRA 21MPA | Concreto de 21 Mpa preparado en obra (3000PSI) | m3 | 1.15 | 385991 | 443889.65
ACERO | ACERO DE REFUERZO FIGURADO FY= 420 Mpa-60000 PSI, corrugado. | kg | 0 | 5576 | 0
Importe de Materiales |  | 0.82% |  | SUBTOTAL | 443889.65
Clave | Mano de Obra | Unidad | Cant. (1/rend) | V/Unitario | V/Total
CUAD 1OF+1AYU O.N. | Cuadrilla 1Of + 1 Ay Obra Negra | jor | 0.85 | 162813 | 138391.05
Importe de Mano de Obra |  | 0.14% |  | SUBTOTAL | 138391.05
Clave | Herramienta | Unidad | Cant. (1/rend) | V/Unitario | V/Total
HERRAMIENTA MENOR | Herramienta menor | (%)mo | 0.05 | 138391.05 | 6919.5525
Importe de Herramienta |  | 0.01% |  | SUBTOTAL | 6919.5525
Clave | Equipo | Unidad | Cant. (1/rend) | V/Unitario | V/Total
EQUIPO ALQUILADO | Equipo y materiales para formaleta | (%)mo | 0.12 | 130250 | 15630
Importe de Equipo |  | 0.02% |  | SUBTOTAL | 15630
Clave | Auxiliares | Unidad | Cant. (1/rend) | V/Unitario | V/Total
ACARREO INT MAT (M3) | Acarreo interno de materiales | m3 | 1.05 | 12433 | 13054.65
Importe de Auxiliares |  | 0.01% |  | SUBTOTAL | 13054.65
P R E C I O U N I T A R I O |  |  |  | 617884.9025
ANALISIS DE PRECIOS UNITARIOS
Construccion de MURO DE CONTENCION #1 (h=3m), incluye Concreto de 21 Mpa preparado en obra (3000PSI), vibrador, formaleta y acarreo interno |  |  |  | No. Ítem | Unidad
|  |  |  | 11.2.4 | m3
Clave | Materiales | Unidad | Cant. (1/rend) | V/Unitario | V/Total
CONCRE OBRA 21MPA | Concreto de 21 Mpa preparado en obra (3000PSI) | m3 | 1.15 | 385991 | 443889.65
ACERO | ACERO DE REFUERZO FIGURADO FY= 420 Mpa-60000 PSI, corrugado. | kg | 0 | 5576 | 0
Importe de Materiales |  | 0.83% |  | SUBTOTAL | 443889.65
Clave | Mano de Obra | Unidad | Cant. (1/rend) | V/Unitario | V/Total
CUAD 1OF+1AYU O.N. | Cuadrilla 1Of + 1 Ay Obra Negra | jor | 0.85 | 162813 | 138391.05
Importe de Mano de Obra |  | 0.14% |  | SUBTOTAL | 138391.05
Clave | Herramienta | Unidad | Cant. (1/rend) | V/Unitario | V/Total
HERRAMIENTA MENOR | Herramienta menor | (%)mo | 0.05 | 138391.05 | 6919.5525
Importe de Herramienta |  | 0.01% |  | SUBTOTAL | 6919.5525
Clave | Equipo | Unidad | Cant. (1/rend) | V/Unitario | V/Total
EQUIPO ALQUILADO | Equipo y materiales para formaleta | (%)mo | 0.12 | 130250 | 15630
Importe de Equipo |  | 0.02% |  | SUBTOTAL | 15630
Clave | Auxiliares | Unidad | Cant. (1/rend) | V/Unitario | V/Total
ACARREO INT MAT (M3) | Acarreo interno de materiales | m3 | 1.05 | 12433 | 13054.65
Importe de Auxiliares |  | 0.01% |  | SUBTOTAL | 13054.65
P R E C I O U N I T A R I O |  |  |  | 617884.9025
ANALISIS DE PRECIOS UNITARIOS
Construccion de MURO DE CONTENCION #2 (h=3.85m), incluye Concreto de 21 Mpa preparado en obra (3000PSI), vibrador, formaleta y acarreo interno |  |  |  | No. Ítem | Unidad
|  |  |  | 11.2.5 | m3
Clave | Materiales | Unidad | Cant. (1/rend) | V/Unitario | V/Total
CONCRE OBRA 21MPA | Concreto de 21 Mpa preparado en obra (3000PSI) | m3 | 1.15 | 385991 | 443889.65
ACERO | ACERO DE REFUERZO FIGURADO FY= 420 Mpa-60000 PSI, corrugado. | kg | 0 | 5576 | 0
Importe de Materiales |  | 0.83% |  | SUBTOTAL | 443889.65
Clave | Mano de Obra | Unidad | Cant. (1/rend) | V/Unitario | V/Total
CUAD 1OF+1AYU O.N. | Cuadrilla 1Of + 1 Ay Obra Negra | jor | 0.85 | 162813 | 138391.05
Importe de Mano de Obra |  | 0.14% |  | SUBTOTAL | 138391.05
Clave | Herramienta | Unidad | Cant. (1/rend) | V/Unitario | V/Total
HERRAMIENTA MENOR | Herramienta menor | (%)mo | 0.05 | 138391.05 | 6919.5525
Importe de Herramienta |  | 0.01% |  | SUBTOTAL | 6919.5525
Clave | Equipo | Unidad | Cant. (1/rend) | V/Unitario | V/Total
EQUIPO ALQUILADO | Equipo y materiales para formaleta | (%)mo | 0.12 | 130250 | 15630
Importe de Equipo |  | 0.02% |  | SUBTOTAL | 15630
Clave | Auxiliares | Unidad | Cant. (1/rend) | V/Unitario | V/Total
ACARREO INT MAT (M3) | Acarreo interno de materiales | m3 | 1.05 | 12433 | 13054.65
Importe de Auxiliares |  | 0.01% |  | SUBTOTAL | 13054.65
P R E C I O U N I T A R I O |  |  |  | 617884.9025
ANALISIS DE PRECIOS UNITARIOS
Construccion de MURO DE CONTENCION #6 (h=3.85m), incluye Concreto de 21 Mpa preparado en obra (3000PSI), vibrador, formaleta y acarreo interno |  |  |  | No. Ítem | Unidad
|  |  |  | 11.2.6 | m3
Clave | Materiales | Unidad | Cant. (1/rend) | V/Unitario | V/Total
CONCRE OBRA 21MPA | Concreto de 21 Mpa preparado en obra (3000PSI) | m3 | 1.15 | 385991 | 443889.65
ACERO | ACERO DE REFUERZO FIGURADO FY= 420 Mpa-60000 PSI, corrugado. | kg | 0 | 5576 | 0
Importe de Materiales |  | 0.83% |  | SUBTOTAL | 443889.65
Clave | Mano de Obra | Unidad | Cant. (1/rend) | V/Unitario | V/Total
CUAD 1OF+1AYU O.N. | Cuadrilla 1Of + 1 Ay Obra Negra | jor | 0.85 | 162813 | 138391.05
Importe de Mano de Obra |  | 0.14% |  | SUBTOTAL | 138391.05
Clave | Herramienta | Unidad | Cant. (1/rend) | V/Unitario | V/Total
HERRAMIENTA MENOR | Herramienta menor | (%)mo | 0.05 | 138391.05 | 6919.5525
Importe de Herramienta |  | 0.01% |  | SUBTOTAL | 6919.5525
Clave | Equipo | Unidad | Cant. (1/rend) | V/Unitario | V/Total
EQUIPO ALQUILADO | Equipo y materiales para formaleta | (%)mo | 0.12 | 130250 | 15630
Importe de Equipo |  | 0.02% |  | SUBTOTAL | 15630
Clave | Auxiliares | Unidad | Cant. (1/rend) | V/Unitario | V/Total
ACARREO INT MAT (M3) | Acarreo interno de materiales | m3 | 1.05 | 12433 | 13054.65
Importe de Auxiliares |  | 0.01% |  | SUBTOTAL | 13054.65
P R E C I O U N I T A R I O |  |  |  | 617884.9025
ANALISIS DE PRECIOS UNITARIOS
Construccion de MURO DE CONTENCION #7 (h=3.85m), incluye Concreto de 21 Mpa preparado en obra (3000PSI), vibrador, formaleta y acarreo interno |  |  |  | No. Ítem | Unidad
|  |  |  | 11.2.7 | m3
Clave | Materiales | Unidad | Cant. (1/rend) | V/Unitario | V/Total
CONCRE OBRA 21MPA | Concreto de 21 Mpa preparado en obra (3000PSI) | m3 | 1.15 | 385991 | 443889.65
ACERO | ACERO DE REFUERZO FIGURADO FY= 420 Mpa-60000 PSI, corrugado. | kg | 0 | 5576 | 0
Importe de Materiales |  | 0.83% |  | SUBTOTAL | 443889.65
Clave | Mano de Obra | Unidad | Cant. (1/rend) | V/Unitario | V/Total
CUAD 1OF+1AYU O.N. | Cuadrilla 1Of + 1 Ay Obra Negra | jor | 0.85 | 162813 | 138391.05
Importe de Mano de Obra |  | 0.14% |  | SUBTOTAL | 138391.05
Clave | Herramienta | Unidad | Cant. (1/rend) | V/Unitario | V/Total
HERRAMIENTA MENOR | Herramienta menor | (%)mo | 0.05 | 138391.05 | 6919.5525
Importe de Herramienta |  | 0.01% |  | SUBTOTAL | 6919.5525
Clave | Equipo | Unidad | Cant. (1/rend) | V/Unitario | V/Total
EQUIPO ALQUILADO | Equipo y materiales para formaleta | (%)mo | 0.12 | 130250 | 15630
Importe de Equipo |  | 0.02% |  | SUBTOTAL | 15630
Clave | Auxiliares | Unidad | Cant. (1/rend) | V/Unitario | V/Total
ACARREO INT MAT (M3) | Acarreo interno de materiales | m3 | 1.05 | 12433 | 13054.65
Importe de Auxiliares |  | 0.01% |  | SUBTOTAL | 13054.65
P R E C I O U N I T A R I O |  |  |  | 617884.9025
ANALISIS DE PRECIOS UNITARIOS
Conformación y lleno de MURO DE CONTENCION |  |  |  | No. Ítem | Unidad
|  |  |  | 11.3.1 | m3
Clave | Materiales | Unidad | Cant. (1/rend) | V/Unitario | V/Total
AGUA | Agua | lt | 50 | 6.35 | 317.5
ARENILLA | Arenilla | m3 | 1.6 | 8925 | 14280
Importe de Materiales |  | 0.18% |  | SUBTOTAL | 14597.5
Clave | Mano de Obra | Unidad | Cant. (1/rend) | V/Unitario | V/Total
CUAD 1OF+1AYU O.N. | Cuadrilla 1Of + 1 Ay Obra Negra | jor | 0.2 | 162813 | 32562.6
Importe de Mano de Obra |  | 0.39% |  | SUBTOTAL | 32562.6
Clave | Herramienta | Unidad | Cant. (1/rend) | V/Unitario | V/Total
HERRAMIENTA MENOR | Herramienta menor | (%)mo | 0.05 | $ 32.563 | 1628.15
Importe de Herramienta |  | 0.02% |  | SUBTOTAL | 1628.15
Clave | Equipo | Unidad | Cant. (1/rend) | V/Unitario | V/Total
EQUIPO ALQUILADO | Equipo de compactación | (%)mo | 0.1 | 32563 | 3256.3
Importe de Equipo |  | 0.04% |  | SUBTOTAL | 3256.3
Clave | Auxiliares | Unidad | Cant. (1/rend) | V/Unitario | V/Total
ACARREO INT MAT (M3) | Acarreo interno de materiales | m3 | 2.4 | 12433 | 29839.2
Importe de Auxiliares |  | 0.37% |  | SUBTOTAL | 29839.2
P R E C I O U N I T A R I O |  |  |  | 81883.75
ANALISIS DE PRECIOS UNITARIOS
EXCAVACIÓN MECÁNICA de material heterogéneo DE 0-2 m, bajo cualquier grado de humedad. Incluye: roca descompuesta, bolas de roca de volúmen inferior a 0.35 m³., el cargue, transporte interno y externo y botada de material proveniente de las excavaciones en los sitios donde lo indique la interventoría y su medida será en el sitio. No incluye entibado. |  |  |  | No. Ítem | Unidad
|  |  |  | 12,1,1 | m3
Clave | Mano de Obra | Unidad | Cant. (1/rend) | V/Unitario | V/Total
AYUDANTE RASO | Ayudante raso | jor | 0.00625 | 59205 | 370.0312
Importe de Mano de Obra |  | 0.01% |  | SUBTOTAL | 370.0312
Clave | Herramienta | Unidad | Cant. (1/rend) | V/Unitario | V/Total
HERRAMIENTA MENOR | Herramienta menor | (%)mo | 0.05 | 370.0312 | 18.5016
Importe de Herramienta |  | 0% |  | SUBTOTAL | 18.5016
Clave | Equipo | Unidad | Cant. (1/rend) | V/Unitario | V/Total
Equipo para excavación mecánica | Alquiler de retroexcavadora | día | 0.00667 | 141000 | 940.47
Importe de Equipo |  | 0.02% |  | SUBTOTAL | 940.47
Clave | Auxiliares | Unidad | Cant. (1/rend) | V/Unitario | V/Total
TRANSPORTE/DER BOTAD | Transporte de material y derecho de botadero. | m3 | 1.3 | 29712 | 38625.6
Importe de Auxiliares |  | 0.97% |  | SUBTOTAL | 38625.6
P R E C I O U N I T A R I O |  |  |  | 39954.6028
ANALISIS DE PRECIOS UNITARIOS
EXCAVACIÓN MANUAL PARA PILAS, en material heterogéneo, con piedras hasta 0.35 m. No incluye refuerzo en anillo. Incluye bombeo temporal. cargue, transporte y botada del material proveniente de la excavación en botaderos oficiales. Y su medida sera en sitio. Sin Anillo. Incluye todos los demas elementos para su correcta ejecucion |  |  |  | No. Ítem | Unidad
|  |  |  | 12,1,2,1 | m3
Clave | Mano de Obra | Unidad | Cant. (1/rend) | V/Unitario | V/Total
Excavación de pila 0-2 M | Cuadrilla 1Of + 1 Ay Obra Negra | jor | 0.09 | 362171 | 32595.39
Importe de Mano de Obra |  | 0.22% |  | SUBTOTAL | 32595.39
Clave | Herramienta | Unidad | Cant. (1/rend) | V/Unitario | V/Total
HERRAMIENTA MENOR | Herramienta menor | (%)mo | 0.05 | 32595.39 | 1629.7695
Importe de Herramienta |  | 0.01% |  | SUBTOTAL | 1629.7695
Clave | Equipo | Unidad | Cant. (1/rend) | V/Unitario | V/Total
Equipo para excavación de pila | Equipo para excavación de pila | (%)mo | 0.12 | 32595.39 | 3911.4468
Importe de Equipo |  | 0.03% |  | SUBTOTAL | 3911.4468
Clave | Auxiliares | Unidad | Cant. (1/rend) | V/Unitario | V/Total
ACARREO INT MAT (M3) | Acarreo interno de materiales | m3 | 1.4 | 43251 | 60551.4
Importe de Auxiliares |  | 0.74% |  | SUBTOTAL | 60551.4
P R E C I O U N I T A R I O |  |  |  | 98688.0063
ANALISIS DE PRECIOS UNITARIOS
EXCAVACIÓN MANUAL PARA PILAS, en material heterogéneo, con piedras hasta 0.35 m. No incluye refuerzo en anillo. Incluye bombeo temporal. cargue, transporte y botada del material proveniente de la excavación en botaderos oficiales. Y su medida sera en sitio. Sin Anillo. Incluye todos los demas elementos para su correcta ejecucion |  |  |  | No. Ítem | Unidad
|  |  |  | 12,1,2,2 | m3
Clave | Mano de Obra | Unidad | Cant. (1/rend) | V/Unitario | V/Total
Excavación de pila 2-4 M | Cuadrilla 1Of + 1 Ay Obra Negra | jor | 0.09 | 428904 | 38601.36
Importe de Mano de Obra |  | 0.22% |  | SUBTOTAL | 38601.36
Clave | Herramienta | Unidad | Cant. (1/rend) | V/Unitario | V/Total
HERRAMIENTA MENOR | Herramienta menor | (%)mo | 0.05 | 38601.36 | 1930.068
Importe de Herramienta |  | 0.01% |  | SUBTOTAL | 1930.068
Clave | Equipo | Unidad | Cant. (1/rend) | V/Unitario | V/Total
Equipo para excavación de pila | Equipo para excavación de pila | (%)mo | 0.12 | 38601.36 | 4632.1632
Importe de Equipo |  | 0.03% |  | SUBTOTAL | 4632.1632
Clave | Auxiliares | Unidad | Cant. (1/rend) | V/Unitario | V/Total
ACARREO INT MAT (M3) | Acarreo interno de materiales | m3 | 1.4 | 43251 | 60551.4
Importe de Auxiliares |  | 0.74% |  | SUBTOTAL | 60551.4
P R E C I O U N I T A R I O |  |  |  | 105714.9912
ANALISIS DE PRECIOS UNITARIOS
EXCAVACIÓN MANUAL PARA PILAS, en material heterogéneo, con piedras hasta 0.35 m. No incluye refuerzo en anillo. Incluye bombeo temporal. cargue, transporte y botada del material proveniente de la excavación en botaderos oficiales. Y su medida sera en sitio. Sin Anillo. Incluye todos los demas elementos para su correcta ejecucion |  |  |  | No. Ítem | Unidad
|  |  |  | 12,1,2,3 | m3
Clave | Mano de Obra | Unidad | Cant. (1/rend) | V/Unitario | V/Total
Excavación de pila 4-6 M | Cuadrilla 1Of + 1 Ay Obra Negra | jor | 0.09 | 476282 | 42865.38
Importe de Mano de Obra |  | 0.22% |  | SUBTOTAL | 42865.38
Clave | Herramienta | Unidad | Cant. (1/rend) | V/Unitario | V/Total
HERRAMIENTA MENOR | Herramienta menor | (%)mo | 0.05 | 42865.38 | 2143.269
Importe de Herramienta |  | 0.01% |  | SUBTOTAL | 2143.269
Clave | Equipo | Unidad | Cant. (1/rend) | V/Unitario | V/Total
Equipo para excavación de pila | Equipo para excavación de pila | (%)mo | 0.12 | 42865.38 | 5143.8456
Importe de Equipo |  | 0.03% |  | SUBTOTAL | 5143.8456
Clave | Auxiliares | Unidad | Cant. (1/rend) | V/Unitario | V/Total
ACARREO INT MAT (M3) | Acarreo interno de materiales | m3 | 1.4 | 43251 | 60551.4
Importe de Auxiliares |  | 0.74% |  | SUBTOTAL | 60551.4
P R E C I O U N I T A R I O |  |  |  | 110703.8946
ANALISIS DE PRECIOS UNITARIOS
EXCAVACIÓN MANUAL PARA PILAS, en material heterogéneo, con piedras hasta 0.35 m. No incluye refuerzo en anillo. Incluye bombeo temporal. cargue, transporte y botada del material proveniente de la excavación en botaderos oficiales. Y su medida sera en sitio. Sin Anillo. Incluye todos los demas elementos para su correcta ejecucion |  |  |  | No. Ítem | Unidad
|  |  |  | 12,1,2,4 | m3
Clave | Mano de Obra | Unidad | Cant. (1/rend) | V/Unitario | V/Total
Excavación de pila 6-8 M | Cuadrilla 1Of + 1 Ay Obra Negra | jor | 0.09 | 525393 | 47285.37
Importe de Mano de Obra |  | 0.22% |  | SUBTOTAL | 47285.37
Clave | Herramienta | Unidad | Cant. (1/rend) | V/Unitario | V/Total
HERRAMIENTA MENOR | Herramienta menor | (%)mo | 0.05 | 47285.37 | 2364.2685
Importe de Herramienta |  | 0.01% |  | SUBTOTAL | 2364.2685
Clave | Equipo | Unidad | Cant. (1/rend) | V/Unitario | V/Total
Equipo para excavación de pila | Equipo para excavación de pila | (%)mo | 0.12 | 47285.37 | 5674.2444
Importe de Equipo |  | 0.03% |  | SUBTOTAL | 5674.2444
Clave | Auxiliares | Unidad | Cant. (1/rend) | V/Unitario | V/Total
ACARREO INT MAT (M3) | Acarreo interno de materiales | m3 | 1.4 | 43251 | 60551.4
Importe de Auxiliares |  | 0.74% |  | SUBTOTAL | 60551.4
P R E C I O U N I T A R I O |  |  |  | 115875.2829
ANALISIS DE PRECIOS UNITARIOS
EXCAVACIÓN MANUAL PARA PILAS, en material heterogéneo, con piedras hasta 0.35 m. No incluye refuerzo en anillo. Incluye bombeo temporal. cargue, transporte y botada del material proveniente de la excavación en botaderos oficiales. Y su medida sera en sitio. Sin Anillo. Incluye todos los demas elementos para su correcta ejecucion |  |  |  | No. Ítem | Unidad
|  |  |  | 12,1,2,4 | m3
Clave | Mano de Obra | Unidad | Cant. (1/rend) | V/Unitario | V/Total
Excavación de pila 8-10 M | Cuadrilla 1Of + 1 Ay Obra Negra | jor | 0.09 | 623615 | 56125.35
Importe de Mano de Obra |  | 0.22% |  | SUBTOTAL | 56125.35
Clave | Herramienta | Unidad | Cant. (1/rend) | V/Unitario | V/Total
HERRAMIENTA MENOR | Herramienta menor | (%)mo | 0.05 | 56125.35 | 2806.2675
Importe de Herramienta |  | 0.01% |  | SUBTOTAL | 2806.2675
Clave | Equipo | Unidad | Cant. (1/rend) | V/Unitario | V/Total
Equipo para excavación de pila | Equipo para excavación de pila | (%)mo | 0.12 | 56125.35 | 6735.042
Importe de Equipo |  | 0.03% |  | SUBTOTAL | 6735.042
Clave | Auxiliares | Unidad | Cant. (1/rend) | V/Unitario | V/Total
ACARREO INT MAT (M3) | Acarreo interno de materiales | m3 | 1.4 | 43251 | 60551.4
Importe de Auxiliares |  | 0.74% |  | SUBTOTAL | 60551.4
P R E C I O U N I T A R I O |  |  |  | 126218.0595
ANALISIS DE PRECIOS UNITARIOS
Construcción de ANILLOS CAISSONS en concreto de 21 Mpa, DÍAMETRO EXTERIOR variable entre 1.7 a 1.92m. Incluye el suministro y transporte del concreto, mano de obra, vibrado, protección y curado, incluye acarreo interno. |  |  |  | No. Ítem | Unidad
|  |  |  | 12.2.1 | m3
Clave | Materiales | Unidad | Cant. (1/rend) | V/Unitario | V/Total
Anillos caissons f´c= 21 Mpa | Concreto f´c= 21 Mpa | m3 | 1.05 | 385991 | 405290.55
Canes de madera común | Canes de madera común | Unidad | 0.01175 | 24990 | 293.6325
clavos | clavos | lb | 0.18 | 404.6 | 72.828
Importe de Materiales |  | 0.71% |  | SUBTOTAL | 405657.0105
Clave | Mano de Obra | Unidad | Cant. (1/rend) | V/Unitario | V/Total
CUAD 1OF+1AYU O.N. | Cuadrilla 1Of + 1 Ay Obra Negra | jor | 0.8 | 162813 | 130250.4
Importe de Mano de Obra |  | 0.23% |  | SUBTOTAL | 130250.4
Clave | Herramienta | Unidad | Cant. (1/rend) | V/Unitario | V/Total
HERRAMIENTA MENOR | Herramienta menor | (%)mo | 0.05 | 130250.4 | 6512.52
Importe de Herramienta |  | 0.01% |  | SUBTOTAL | 6512.52
Clave | Equipo | Unidad | Cant. (1/rend) | V/Unitario | V/Total
EQUIPO ALQUILADO | Equipo y materiales para formaleta | (%)mo | 0.12 | 130250.4 | 15630.048
Importe de Equipo |  | 0.03% |  | SUBTOTAL | 15630.048
Clave | Auxiliares | Unidad | Cant. (1/rend) | V/Unitario | V/Total
ACARREO INT MAT (M3) | Acarreo interno de materiales | m3 | 1.3 | 12433 | 16162.9
Importe de Auxiliares |  | 0.03% |  | SUBTOTAL | 16162.9
P R E C I O U N I T A R I O |  |  |  | 574212.8785 |  | ok
ANALISIS DE PRECIOS UNITARIOS
Construcción de CAISSONS en concreto de 21 Mpa. Incluye el suministro y transporte del concreto, mano de obra, vibrado, protección y curado, incluye acarreo interno. |  |  |  | No. Ítem | Unidad
|  |  |  | 12.2.2 | m3
Clave | Materiales | Unidad | Cant. (1/rend) | V/Unitario | V/Total
caissons f´c= 21 Mpa | Concreto f´c= 21 Mpa | m3 | 1.05 | 385991 | 405290.55
Importe de Materiales |  | 0.71% |  | SUBTOTAL | 405290.55
Clave | Mano de Obra | Unidad | Cant. (1/rend) | V/Unitario | V/Total
CUAD 1OF+1AYU O.N. | Cuadrilla 1Of + 1 Ay Obra Negra | jor | 0.8 | 162813 | 130250.4
Importe de Mano de Obra |  | 0.23% |  | SUBTOTAL | 130250.4
Clave | Herramienta | Unidad | Cant. (1/rend) | V/Unitario | V/Total
HERRAMIENTA MENOR | Herramienta menor | (%)mo | 0.05 | 130250.4 | 6512.52
Importe de Herramienta |  | 0.01% |  | SUBTOTAL | 6512.52
Clave | Equipo | Unidad | Cant. (1/rend) | V/Unitario | V/Total
EQUIPO ALQUILADO | Equipo y materiales para formaleta | (%)mo | 0.12 | 130250.4 | 15630.048
Importe de Equipo |  | 0.03% |  | SUBTOTAL | 15630.048
Clave | Auxiliares | Unidad | Cant. (1/rend) | V/Unitario | V/Total
ACARREO INT MAT (M3) | Acarreo interno de materiales | m3 | 1 | 12433 | 12433
Importe de Auxiliares |  | 0.02% |  | SUBTOTAL | 12433
P R E C I O U N I T A R I O |  |  |  | 570116.518 |  | ok
ANALISIS DE PRECIOS UNITARIOS
Construcción de VIGA DE CIMENTACION en concreto de 21 Mpa. Incluye el suministro y transporte del concreto, mano de obra, vibrado, protección y curado, incluye acarreo interno. |  |  |  | No. Ítem | Unidad
|  |  |  | 12.2.3 | m3
Clave | Materiales | Unidad | Cant. (1/rend) | V/Unitario | V/Total
Viga de cimentación f´c= 21 Mpa | Concreto f´c= 21 Mpa | m3 | 1.05 | 385991 | 405290.55
Importe de Materiales |  | 0.72% |  | SUBTOTAL | 405290.55
Clave | Mano de Obra | Unidad | Cant. (1/rend) | V/Unitario | V/Total
CUAD 1OF+1AYU O.N. | Cuadrilla 1Of + 1 Ay Obra Negra | jor | 0.8 | 162813 | 130250.4
Importe de Mano de Obra |  | 0.23% |  | SUBTOTAL | 130250.4
Clave | Herramienta | Unidad | Cant. (1/rend) | V/Unitario | V/Total
HERRAMIENTA MENOR | Herramienta menor | (%)mo | 0.05 | 130250.4 | 6512.52
Importe de Herramienta |  | 0.01% |  | SUBTOTAL | 6512.52
Clave | Equipo | Unidad | Cant. (1/rend) | V/Unitario | V/Total
EQUIPO ALQUILADO | Equipo y materiales para formaleta | (%)mo | 0.12 | 130250.4 | 15630.048
Importe de Equipo |  | 0.03% |  | SUBTOTAL | 15630.048
Clave | Auxiliares | Unidad | Cant. (1/rend) | V/Unitario | V/Total
ACARREO INT MAT (M3) | Acarreo interno de materiales | m3 | 1 | 12433 | 12433
Importe de Auxiliares |  | 0.02% |  | SUBTOTAL | 12433
P R E C I O U N I T A R I O |  |  |  | 570116.518
ANALISIS DE PRECIOS UNITARIOS
Construcción de VIGAS POSTENSADAS en concreto de 42 Mpa. Incluye el suministro y transporte del concreto, mano de obra, vibrado, protección y curado, incluye acarreo interno. |  |  |  | No. Ítem | Unidad
|  |  |  | 12.2.4 | m3
Clave | Materiales | Unidad | Cant. (1/rend) | V/Unitario | V/Total
CONCRETO Vigas postensadas f´c= 42 Mpa | Concreto f´c= 42 Mpa | m3 | 1.05 | 463189.2 | 486348.66
Importe de Materiales |  | 0.75% |  | SUBTOTAL | 486348.66
Clave | Mano de Obra | Unidad | Cant. (1/rend) | V/Unitario | V/Total
CUAD 1OF+1AYU O.N. | Cuadrilla 1Of + 1 Ay Obra Negra | jor | 0.8 | 162813 | 130250.4
Importe de Mano de Obra |  | 0.2% |  | SUBTOTAL | 130250.4
Clave | Herramienta | Unidad | Cant. (1/rend) | V/Unitario | V/Total
HERRAMIENTA MENOR | Herramienta menor | (%)mo | 0.05 | 130250.4 | 6512.52
Importe de Herramienta |  | 0.01% |  | SUBTOTAL | 6512.52
Clave | Equipo | Unidad | Cant. (1/rend) | V/Unitario | V/Total
EQUIPO ALQUILADO | Equipo y materiales para formaleta | (%)mo | 0.12 | 130250.4 | 15630.048
Importe de Equipo |  | 0.02% |  | SUBTOTAL | 15630.048
Clave | Auxiliares | Unidad | Cant. (1/rend) | V/Unitario | V/Total
ACARREO INT MAT (M3) | Acarreo interno de materiales | m3 | 1 | 12433 | 12433
Importe de Auxiliares |  | 0.02% |  | SUBTOTAL | 12433
P R E C I O U N I T A R I O |  |  |  | 651174.628
ANALISIS DE PRECIOS UNITARIOS
Construcción de VIGAS DIAFRAGMAS en concreto de 28 Mpa. Incluye el suministro y transporte del concreto, mano de obra, vibrado, protección y curado, incluye acarreo interno. |  |  |  | No. Ítem | Unidad
|  |  |  | 12.2.5 | m3
Clave | Materiales | Unidad | Cant. (1/rend) | V/Unitario | V/Total
CONCRETO Vigas diafragmas f´c= 28 Mpa | Concreto f´c= 28 Mpa | m3 | 1.05 | 424590.1 | 445819.605
Importe de Materiales |  | 0.73% |  | SUBTOTAL | 445819.605
Clave | Mano de Obra | Unidad | Cant. (1/rend) | V/Unitario | V/Total
CUAD 1OF+1AYU O.N. | Cuadrilla 1Of + 1 Ay Obra Negra | jor | 0.8 | 162813 | 130250.4
Importe de Mano de Obra |  | 0.21% |  | SUBTOTAL | 130250.4
Clave | Herramienta | Unidad | Cant. (1/rend) | V/Unitario | V/Total
HERRAMIENTA MENOR | Herramienta menor | (%)mo | 0.05 | 130250.4 | 6512.52
Importe de Herramienta |  | 0.01% |  | SUBTOTAL | 6512.52
Clave | Equipo | Unidad | Cant. (1/rend) | V/Unitario | V/Total
EQUIPO ALQUILADO | Equipo y materiales para formaleta | (%)mo | 0.12 | 130250.4 | 15630.048
Importe de Equipo |  | 0.03% |  | SUBTOTAL | 15630.048
Clave | Auxiliares | Unidad | Cant. (1/rend) | V/Unitario | V/Total
ACARREO INT MAT (M3) | Acarreo interno de materiales | m3 | 1 | 12433 | 12433
Importe de Auxiliares |  | 0.02% |  | SUBTOTAL | 12433
P R E C I O U N I T A R I O |  |  |  | 610645.573
ANALISIS DE PRECIOS UNITARIOS
Construcción de ESPALDA VIGA CIMENTACIÓN en concreto de 21 Mpa. Incluye el suministro y transporte del concreto, mano de obra, vibrado, protección y curado, incluye acarreo interno. |  |  |  | No. Ítem | Unidad
|  |  |  | 12.2.6 | m3
Clave | Materiales | Unidad | Cant. (1/rend) | V/Unitario | V/Total
CONCRETO Espalda Viga Cimentación f´c= 21 Mpa | Concreto f´c= 21 Mpa | m3 | 1.05 | 385991 | 405290.55
Importe de Materiales |  | 0.71% |  | SUBTOTAL | 405290.55
Clave | Mano de Obra | Unidad | Cant. (1/rend) | V/Unitario | V/Total
CUAD 1OF+1AYU O.N. | Cuadrilla 1Of + 1 Ay Obra Negra | jor | 0.8 | 162813 | 130250.4
Importe de Mano de Obra |  | 0.23% |  | SUBTOTAL | 130250.4
Clave | Herramienta | Unidad | Cant. (1/rend) | V/Unitario | V/Total
HERRAMIENTA MENOR | Herramienta menor | (%)mo | 0.05 | 130250.4 | 6512.52
Importe de Herramienta |  | 0.01% |  | SUBTOTAL | 6512.52
Clave | Equipo | Unidad | Cant. (1/rend) | V/Unitario | V/Total
EQUIPO ALQUILADO | Equipo y materiales para formaleta | (%)mo | 0.12 | 130250.4 | 15630.048
Importe de Equipo |  | 0.03% |  | SUBTOTAL | 15630.048
Clave | Auxiliares | Unidad | Cant. (1/rend) | V/Unitario | V/Total
ACARREO INT MAT (M3) | Acarreo interno de materiales | m3 | 1 | 12433 | 12433
Importe de Auxiliares |  | 0.02% |  | SUBTOTAL | 12433
P R E C I O U N I T A R I O |  |  |  | 570116.518
ANALISIS DE PRECIOS UNITARIOS
Construcción de ALETAS VIGA DE CIMENTACION en concreto de 21 Mpa. Incluye el suministro y transporte del concreto, mano de obra, vibrado, protección y curado, incluye acarreo interno. |  |  |  | No. Ítem | Unidad
|  |  |  | 12.2.7! | m3
Clave | Materiales | Unidad | Cant. (1/rend) | V/Unitario | V/Total
CONCRETO Aletas Viga cimentación f´c= 21 Mpa | Concreto f´c= 21 Mpa | m3 | 1.05 | 385991 | 405290.55
Importe de Materiales |  | 0.71% |  | SUBTOTAL | 405290.55
Clave | Mano de Obra | Unidad | Cant. (1/rend) | V/Unitario | V/Total
CUAD 1OF+1AYU O.N. | Cuadrilla 1Of + 1 Ay Obra Negra | jor | 0.8 | 162813 | 130250.4
Importe de Mano de Obra |  | 0.23% |  | SUBTOTAL | 130250.4
Clave | Herramienta | Unidad | Cant. (1/rend) | V/Unitario | V/Total
HERRAMIENTA MENOR | Herramienta menor | (%)mo | 0.05 | 130250.4 | 6512.52
Importe de Herramienta |  | 0.01% |  | SUBTOTAL | 6512.52
Clave | Equipo | Unidad | Cant. (1/rend) | V/Unitario | V/Total
EQUIPO ALQUILADO | Equipo y materiales para formaleta | (%)mo | 0.12 | 130250.4 | 15630.048
Importe de Equipo |  | 0.03% |  | SUBTOTAL | 15630.048
Clave | Auxiliares | Unidad | Cant. (1/rend) | V/Unitario | V/Total
ACARREO INT MAT (M3) | Acarreo interno de materiales | m3 | 1 | 12433 | 12433
Importe de Auxiliares |  | 0.02% |  | SUBTOTAL | 12433
P R E C I O U N I T A R I O |  |  |  | 570116.518
ANALISIS DE PRECIOS UNITARIOS
Construcción de TOPE SISMICO en concreto de 21 Mpa. Incluye el suministro y transporte del concreto, mano de obra, vibrado, protección y curado, incluye acarreo interno. |  |  |  | No. Ítem | Unidad
|  |  |  | 12.2.8 | Un
Clave | Materiales | Unidad | Cant. (1/rend) | V/Unitario | V/Total
CONCRETO TOPE SISMICO f´c= 21 Mpa | Concreto f´c= 21 Mpa | m3 | 0.448 | 385991 | 172923.968
Importe de Materiales |  | 0.46% |  | SUBTOTAL | 172923.968
Clave | Mano de Obra | Unidad | Cant. (1/rend) | V/Unitario | V/Total
CUAD 1OF+1AYU O.N. | Cuadrilla 1Of + 1 Ay Obra Negra | jor | 1 | 162813 | 162813
Importe de Mano de Obra |  | 0.43% |  | SUBTOTAL | 162813
Clave | Herramienta | Unidad | Cant. (1/rend) | V/Unitario | V/Total
HERRAMIENTA MENOR | Herramienta menor | (%)mo | 0.05 | 162813 | 8140.65
Importe de Herramienta |  | 0.02% |  | SUBTOTAL | 8140.65
Clave | Equipo | Unidad | Cant. (1/rend) | V/Unitario | V/Total
EQUIPO ALQUILADO | Equipo y materiales para formaleta | (%)mo | 0.12 | 162813 | 19537.56
Importe de Equipo |  | 0.05% |  | SUBTOTAL | 19537.56
Clave | Auxiliares | Unidad | Cant. (1/rend) | V/Unitario | V/Total
ACARREO INT MAT (M3) | Acarreo interno de materiales | m3 | 1 | 12433 | 12433
Importe de Auxiliares |  | 0.03% |  | SUBTOTAL | 12433
P R E C I O U N I T A R I O |  |  |  | 375848.178
ANALISIS DE PRECIOS UNITARIOS
Construcción de LOSA DE APROXIMACIÓN en concreto de 21 Mpa. Incluye el suministro y transporte del concreto, mano de obra, vibrado, protección y curado, incluye acarreo interno. |  |  |  | No. Ítem | Unidad
|  |  |  | 12.2.9 | m3
Clave | Materiales | Unidad | Cant. (1/rend) | V/Unitario | V/Total
CONCRETO Losa aproximación f´c= 21 Mpa | Concreto f´c= 21 Mpa | m3 | 1.05 | 385991 | 405290.55
Importe de Materiales |  | 0.71% |  | SUBTOTAL | 405290.55
Clave | Mano de Obra | Unidad | Cant. (1/rend) | V/Unitario | V/Total
CUAD 1OF+1AYU O.N. | Cuadrilla 1Of + 1 Ay Obra Negra | jor | 0.8 | 162813 | 130250.4
Importe de Mano de Obra |  | 0.23% |  | SUBTOTAL | 130250.4
Clave | Herramienta | Unidad | Cant. (1/rend) | V/Unitario | V/Total
HERRAMIENTA MENOR | Herramienta menor | (%)mo | 0.05 | 130250.4 | 6512.52
Importe de Herramienta |  | 0.01% |  | SUBTOTAL | 6512.52
Clave | Equipo | Unidad | Cant. (1/rend) | V/Unitario | V/Total
EQUIPO ALQUILADO | Equipo y materiales para formaleta | (%)mo | 0.12 | 130250.4 | 15630.048
Importe de Equipo |  | 0.03% |  | SUBTOTAL | 15630.048
Clave | Auxiliares | Unidad | Cant. (1/rend) | V/Unitario | V/Total
ACARREO INT MAT (M3) | Acarreo interno de materiales | m3 | 1 | 12433 | 12433
Importe de Auxiliares |  | 0.02% |  | SUBTOTAL | 12433
P R E C I O U N I T A R I O |  |  |  | 570116.518
ANALISIS DE PRECIOS UNITARIOS
Construcción de TABLERO en concreto de 28 Mpa. Incluye el suministro y transporte del concreto, mano de obra, vibrado, protección y curado, incluye acarreo interno. |  |  |  | No. Ítem | Unidad
|  |  |  | 12.2.10 | m3
Clave | Materiales | Unidad | Cant. (1/rend) | V/Unitario | V/Total
CONCRETO de 21 Mpa Tablero- ES | Concreto f´c= 21 Mpa | m3 | 1.05 | 385991 | 405290.55
Importe de Materiales |  | 0.71% |  | SUBTOTAL | 405290.55
Clave | Mano de Obra | Unidad | Cant. (1/rend) | V/Unitario | V/Total
CUAD 1OF+1AYU O.N. | Cuadrilla 1Of + 1 Ay Obra Negra | jor | 0.8 | 162813 | 130250.4
Importe de Mano de Obra |  | 0.23% |  | SUBTOTAL | 130250.4
Clave | Herramienta | Unidad | Cant. (1/rend) | V/Unitario | V/Total
HERRAMIENTA MENOR | Herramienta menor | (%)mo | 0.05 | 130250.4 | 6512.52
Importe de Herramienta |  | 0.01% |  | SUBTOTAL | 6512.52
Clave | Equipo | Unidad | Cant. (1/rend) | V/Unitario | V/Total
EQUIPO ALQUILADO | Equipo y materiales para formaleta | (%)mo | 0.12 | 130250.4 | 15630.048
Importe de Equipo |  | 0.03% |  | SUBTOTAL | 15630.048
Clave | Auxiliares | Unidad | Cant. (1/rend) | V/Unitario | V/Total
ACARREO INT MAT (M3) | Acarreo interno de materiales | m3 | 1 | 12433 | 12433
Importe de Auxiliares |  | 0.02% |  | SUBTOTAL | 12433
P R E C I O U N I T A R I O |  |  |  | 570116.518
ANALISIS DE PRECIOS UNITARIOS
Construcción de BARRERA DE TRAFICO en concreto de 21 Mpa. Incluye el suministro y transporte del concreto, mano de obra, vibrado, protección y curado, incluye acarreo interno. |  |  |  | No. Ítem | Unidad
|  |  |  | 12.2.11 | m3
Clave | Materiales | Unidad | Cant. (1/rend) | V/Unitario | V/Total
CONCRETO de 21 Mpa Barandas de trafico | Concreto f´c= 21 Mpa | m3 | 1.05 | 385991 | 405290.55
Importe de Materiales |  | 0.71% |  | SUBTOTAL | 405290.55
Clave | Mano de Obra | Unidad | Cant. (1/rend) | V/Unitario | V/Total
CUAD 1OF+1AYU O.N. | Cuadrilla 1Of + 1 Ay Obra Negra | jor | 0.8 | 162813 | 130250.4
Importe de Mano de Obra |  | 0.23% |  | SUBTOTAL | 130250.4
Clave | Herramienta | Unidad | Cant. (1/rend) | V/Unitario | V/Total
HERRAMIENTA MENOR | Herramienta menor | (%)mo | 0.05 | 130250.4 | 6512.52
Importe de Herramienta |  | 0.01% |  | SUBTOTAL | 6512.52
Clave | Equipo | Unidad | Cant. (1/rend) | V/Unitario | V/Total
EQUIPO ALQUILADO | Equipo y materiales para formaleta | (%)mo | 0.12 | 130250.4 | 15630.048
Importe de Equipo |  | 0.03% |  | SUBTOTAL | 15630.048
Clave | Auxiliares | Unidad | Cant. (1/rend) | V/Unitario | V/Total
ACARREO INT MAT (M3) | Acarreo interno de materiales | m3 | 1 | 12433 | 12433
Importe de Auxiliares |  | 0.02% |  | SUBTOTAL | 12433
P R E C I O U N I T A R I O |  |  |  | 570116.518
ANALISIS DE PRECIOS UNITARIOS
Suministro, transporte e instalación de ACERO DE PREESFUERZO baja relajación fpu=1860 Mpa Cables de 12torones de 5/8 (220 tonI). Incluye transporte con descarga, transporte interno, alambre de amarre, certificados y todos los elementos necesarios para su correcta instalación, según diseño y recomendaciones estructurales. |  |  |  | No. Ítem | Unidad
|  |  |  | 12.3.1 | Kg
Clave | Materiales | Unidad | Cant. (1/rend) | V/Unitario | V/Total
ACERO DE PREESFUERZO baja relajación fpu=1860 Mpa | ACERO DE PREESFUERZO baja relajación fpu=1860 Mpa | kg | 1 | 6800 | 6800
Aparato anclaje ( torones) | Aparato anclaje ( torones) | kg | 0.05 | 3220 | 161
Ducto metálico semirrígido | Ducto metálico semirrígido | ml | 0.082 | 9925 | 813.85
Alambre negro | Alambre negro | kg | 0.03 | 4403 | 132.09
Importe de Materiales |  | 0.46% |  | SUBTOTAL | 7906.94
Clave | Mano de Obra | Unidad | Cant. (1/rend) | V/Unitario | V/Total
CUAD 1OF+1AYU O.N. | Cuadrilla 1Of + 1 Ay Obra Negra | jor | 0.01 | 162813 | 1628.13
Importe de Mano de Obra |  | 0.17% |  | SUBTOTAL | 1628.13
Clave | Herramienta | Unidad | Cant. (1/rend) | V/Unitario | V/Total
HERRAMIENTA MENOR | Herramienta menor | (%)mo | 0.05 | 1628.13 | 81.4065
Importe de Herramienta |  | 0.01% |  | SUBTOTAL | 81.4065
Clave | Equipo | Unidad | Cant. (1/rend) | V/Unitario | V/Total
Equipo de tensionamiento de cableado | Equipo de tensionamiento de cableado | día | 0.12 | 26925 | 3231
Importe de Equipo |  | 0.34% |  | SUBTOTAL | 3231
Clave | Auxiliares | Unidad | Cant. (1/rend) | V/Unitario | V/Total
ACARREO INT MAT (M3) | Acarreo interno de materiales | kg | 0.01 | 12433 | 124.33
Importe de Auxiliares |  | 0.01% |  | SUBTOTAL | 124.33
P R E C I O U N I T A R I O |  |  |  | 12971.8065
ANALISIS DE PRECIOS UNITARIOS
Suministro, transporte e instalación de ACERO DE REFUERZO FIGURADO FY= 420 Mpa-60000 PSI, corrugado. Incluye transporte con descarga, transporte interno, alambre de amarre, certificados y todos los elementos necesarios para su correcta instalación, según diseño y recomendaciones estructurales. |  |  |  | No. Item | Unidad
|  |  |  | 12.3.2 | kg
Clave | Materiales | Unidad | Cantidad | V/Unitario | V/Total
ACERO 60 FIGURADO | Acero refuerzo G-60 figurado | kg | 1.05 | 5576 | 5854.8
ALAMBRE RECOCIDO | Alambre recocido C 18 | kg | 0.03 | 4903 | 147
Importe de Materiales |  | 80.4969 |  | SUBTOTAL | 6001.8
Clave | Mano de Obra | Unidad | Cantidad | V/Unitario | V/Total
CUAD 1OF+1AYU O.N. | Cuadrilla 1Of + 1 Ay Obra Negra | jor | 0.0049 | 162813 | 798
Importe de Mano de Obra |  | 16.1739 |  | SUBTOTAL | 798
Clave | Herramienta | Unidad | Cantidad | V/Unitario | V/Total
HERRAMIENTA MENOR | Herramienta menor | (%)mo | 0.05 | 798 | 40
Importe de Herramienta |  | 0.81988 |  | SUBTOTAL | 40
Clave | Auxiliares | Unidad | Cantidad | V/Unitario | V/Total
TRANSPORTE ACERO | Transporte de acero( descargue y transporte interno) | kg | 1.05 | 140 | 147
Importe de Auxiliares |  | 2.5093 |  | SUBTOTAL | 147
P R E C I O U N I T A R I O |  |  |  | 6986.8
ANALISIS DE PRECIOS UNITARIOS
Suministro, transporte e instalación de NEOPRENOS APOYO en concreto de 500x500x60, de lamina externa de e=8mm y lamina interna de e= 12mm. |  |  |  | No. Ítem | Unidad
|  |  |  | 12.4.1 | Un
Clave | Materiales | Unidad | Cant. (1/rend) | V/Unitario | V/Total
Lamina de Neoprenos Apoyo 500x500x60 | Lamina de Neoprenos Apoyo 500x500x60 | Unidad | 1 | 667694 | 667694
Concreto nivelado | Concreto nivelado | Unidad | 0.0175 | 385991 | 6754.8425
Importe de Materiales |  | 0.74% |  | SUBTOTAL | 674448.8425
Clave | Mano de Obra | Unidad | Cant. (1/rend) | V/Unitario | V/Total
CUAD 1OF+1AYU O.N. | Cuadrilla 1Of + 1 Ay Obra Negra | jor | 1 | 162813 | 162813
Importe de Mano de Obra |  | 0.18% |  | SUBTOTAL | 162813
Clave | Herramienta | Unidad | Cant. (1/rend) | V/Unitario | V/Total
HERRAMIENTA MENOR | Herramienta menor | (%)mo | 0.05 | 162813 | 8140.65
Importe de Herramienta |  | 0.01% |  | SUBTOTAL | 8140.65
Clave | Equipo | Unidad | Cant. (1/rend) | V/Unitario | V/Total
FORMALETA | Formaleta metálica | día | 2 | 26925 | 53850 |  | 0
Importe de Equipo |  | 0.06% |  | SUBTOTAL | 53850
Clave | Auxiliares | Unidad | Cant. (1/rend) | V/Unitario | V/Total
ACARREO INT MAT (M3) | Acarreo interno de materiales | Unidad | 0.5 | 12433 | 6216.5
Importe de Auxiliares |  | 0.01% |  | SUBTOTAL | 6216.5
P R E C I O U N I T A R I O |  |  |  | 905468.9925
ANALISIS DE PRECIOS UNITARIOS
Suministro, transporte e instalación de NEOPRENOS TOPES en concreto de 300x300x30. |  |  |  | No. Ítem | Unidad
|  |  |  | 12.4.2 | Un
Clave | Materiales | Unidad | Cant. (1/rend) | V/Unitario | V/Total
Lamina de Neoprenos topes 300x300x30 | Lamina de Neoprenos topes 300x300x30 | Unidad | 1 | 556411.6667 | 556411.6667
Concreto nivelado | Concreto nivelado | Unidad | 0.0175 | 385991 | 6754.8425
Importe de Materiales |  | 0.71% |  | SUBTOTAL | 563166.5092
Clave | Mano de Obra | Unidad | Cant. (1/rend) | V/Unitario | V/Total
CUAD 1OF+1AYU O.N. | Cuadrilla 1Of + 1 Ay Obra Negra | jor | 1 | 162813 | 162813
Importe de Mano de Obra |  | 0.21% |  | SUBTOTAL | 162813
Clave | Herramienta | Unidad | Cant. (1/rend) | V/Unitario | V/Total
HERRAMIENTA MENOR | Herramienta menor | (%)mo | 0.05 | 162813 | 8140.65
Importe de Herramienta |  | 0.01% |  | SUBTOTAL | 8140.65
Clave | Equipo | Unidad | Cant. (1/rend) | V/Unitario | V/Total
FORMALETA | Formaleta metálica | día | 2 | 26925 | 53850
Importe de Equipo |  | 0.07% |  | SUBTOTAL | 53850
Clave | Auxiliares | Unidad | Cant. (1/rend) | V/Unitario | V/Total
ACARREO INT MAT (M3) | Acarreo interno de materiales | Unidad | 0.5 | 12433 | 6216.5
Importe de Auxiliares |  | 0.01% |  | SUBTOTAL | 6216.5
P R E C I O U N I T A R I O |  |  |  | 794186.6592
ANALISIS DE PRECIOS UNITARIOS
Suministro, transporte e instalación de BARANDAS, incluye acarreo interno y elementos de fijación |  |  |  | No. Ítem | Unidad
|  |  |  | 12.4.3 | ml
Clave | Materiales | Unidad | Cant. (1/rend) | V/Unitario | V/Total
PERFIL TABULAR D=4" X 2MM | perfil tabular d=4" x 2mm | kg | 54.9 | 4998 | 274390.2
PERNOS | pernos | Juego | 0.25 | 230400 | 57600
PLATINA 240x200x19mm | Platina 240x200x19mm | unidad | 0.25 | 35000 | 8750
Importe de Materiales |  | 0.69% |  | SUBTOTAL | 340740.2
Clave | Mano de Obra | Unidad | Cant. (1/rend) | V/Unitario | V/Total
CUAD 1OF+1AYU O.N. | Cuadrilla 1Of + 1 Ay Obra Negra | jor | 0.8 | 162813 | 130250.4
Importe de Mano de Obra |  | 0.26% |  | SUBTOTAL | 130250.4
Clave | Herramienta | Unidad | Cant. (1/rend) | V/Unitario | V/Total
HERRAMIENTA MENOR | Herramienta menor | (%)mo | 0.05 | 130250.4 | 6512.52
Importe de Herramienta |  | 0.01% |  | SUBTOTAL | 6512.52
Clave | Equipo | Unidad | Cant. (1/rend) | V/Unitario | V/Total
EQUIPO ALQUILADO | Equipo de soldadura y anclajes | (%)mo | 0.12 | 130250.4 | 15630.048
Importe de Equipo |  | 0.03% |  | SUBTOTAL | 15630.048
Clave | Auxiliares | Unidad | Cant. (1/rend) | V/Unitario | V/Total
ACARREO INT MAT (M3) | Acarreo interno de materiales | Unidad | 0.25 | 12433 | 3108.25
Importe de Auxiliares |  | 0.01% |  | SUBTOTAL | 3108.25
P R E C I O U N I T A R I O |  |  |  | 496241.418
ANALISIS DE PRECIOS UNITARIOS
Suministro, transporte e instalación de JUNTAS DE DILATACIÓN, incluye acarreo interno. |  |  |  | No. Ítem | Unidad
|  |  |  | 12.4.4 | ml
Clave | Materiales | Unidad | Cant. (1/rend) | V/Unitario | V/Total
JUNTA DE DILATACION SOBRE PUENTE | Junta de dilatación sobre puentes | ml | 1 | 385991 | 385991
EPOXICO PARA JUNTA | Epóxido para juntas | un | 1 | 134900 | 134900
Importe de Materiales |  | 0.72% |  | SUBTOTAL | 520891
Clave | Mano de Obra | Unidad | Cant. (1/rend) | V/Unitario | V/Total
CUAD 1OF+1AYU O.N. | Cuadrilla 1Of + 1 Ay Obra Negra | jor | 1 | 162813 | 162813
Importe de Mano de Obra |  | 0.22% |  | SUBTOTAL | 162813
Clave | Herramienta | Unidad | Cant. (1/rend) | V/Unitario | V/Total
HERRAMIENTA MENOR | Herramienta menor | (%)mo | 0.05 | 162813 | 8140.65
Importe de Herramienta |  | 0.01% |  | SUBTOTAL | 8140.65
Clave | Equipo | Unidad | Cant. (1/rend) | V/Unitario | V/Total
EQUIPO ALQUILADO | Equipo de corte y aplicación de junta | (%)mo | 0.12 | 162813 | 19537.56
Importe de Equipo |  | 0.03% |  | SUBTOTAL | 19537.56
Clave | Auxiliares | Unidad | Cant. (1/rend) | V/Unitario | V/Total
ACARREO INT MAT (M3) | Acarreo interno de materiales | ml | 1 | 12433 | 12433
Importe de Auxiliares |  | 0.02% |  | SUBTOTAL | 12433
P R E C I O U N I T A R I O |  |  |  | 723815.21
ANALISIS DE PRECIOS UNITARIOS
Suministro, transporte y colocación de mezcla asfáltica en caliente MDC-19. Compactada con medios mecánicos según normas para la construcción de pavimentos del INVIAS. Incluye riego de liga y todo lo necesario para su correcta construcción y funcionamiento. |  |  |  | No. Ítem | Unidad
|  |  |  | 12.5.1 | m3
Clave | Materiales | Unidad | Cant. (1/rend) | V/Unitario | V/Total
mezcla asfáltica en caliente MDC-19. | mezcla asfáltica en caliente MDC-19. | m3 | 1.05 | 776094 | 814898.7
Importe de Materiales |  | 0.85% |  | SUBTOTAL | 814898.7
Clave | Mano de Obra | Unidad | Cant. (1/rend) | V/Unitario | V/Total
CUAD 1OF+1AYU O.N. | Cuadrilla 1Of + 1 Ay Obra Negra | jor | 0.7 | 162813 | 113969.1
Importe de Mano de Obra |  | 0.12% |  | SUBTOTAL | 113969.1
Clave | Herramienta | Unidad | Cant. (1/rend) | V/Unitario | V/Total
HERRAMIENTA MENOR | Herramienta menor | (%)mo | 0.05 | 113969.1 | 5698.455
Importe de Herramienta |  | 0.01% |  | SUBTOTAL | 5698.455
Clave | Equipo | Unidad | Cant. (1/rend) | V/Unitario | V/Total
EQUIPO ALQUILADO | Equipo asfaltadora y de corte | (%)mo | 0.15 | 113969.1 | 17095.365
Importe de Equipo |  | 0.02% |  | SUBTOTAL | 17095.365
Clave | Auxiliares | Unidad | Cant. (1/rend) | V/Unitario | V/Total
ACARREO INT MAT (M3) | Acarreo interno de materiales | m3 | 1.05 | 12433 | 13054.65
Importe de Auxiliares |  | 0.01% |  | SUBTOTAL | 13054.65
P R E C I O U N I T A R I O |  |  |  | 964716.27
ANALISIS DE PRECIOS UNITARIOS
Suministro, transporte y colocación Filtro drenaje detrás de estribo, incluye geotextil NT 1600, manto drenante tipo agregado grueso tamaño entre 3/4" y3", con tubería colectora de 6" de diámetro en superficie interior lisa y exterior corrugada con perforación a ambos lados |  |  |  | No. Ítem | Unidad
|  |  |  | 12.5.2 | m2
Clave | Materiales | Unidad | Cant. (1/rend) | V/Unitario | V/Total
GEOTEXTIL NT 1600 | geotextil nt 1600 | m2 | 1.2 | 2432 | 2918.4
MANTO DRENANTE TAMAÑO 3/4" | manto drenante tamaño 3/4" | m2 | 1 | 26000 | 26000
TUBERIA COLECTORA 6" | tubería colectora 6" | ml | 0.34 | 21500 | 7310
Importe de Materiales |  | 0.2% |  | SUBTOTAL | 36228.4
Clave | Mano de Obra | Unidad | Cant. (1/rend) | V/Unitario | V/Total
CUAD 1OF+1AYU O.N. | Cuadrilla 1Of + 1 Ay Obra Negra | jor | 0.8 | 162813 | 130250.4
Importe de Mano de Obra |  | 0.73% |  | SUBTOTAL | 130250.4
Clave | Herramienta | Unidad | Cant. (1/rend) | V/Unitario | V/Total
HERRAMIENTA MENOR | Herramienta menor | (%)mo | 0.05 | 130250.4 | 6512.52
Importe de Herramienta |  | 0.04% |  | SUBTOTAL | 6512.52
Clave | Equipo | Unidad | Cant. (1/rend) | V/Unitario | V/Total
EQUIPO DE EXCAVACION | Equipo de excavación | día | 0.1 | 26925 | 2692.5
Importe de Equipo |  | 0.02% |  | SUBTOTAL | 2692.5
Clave | Auxiliares | Unidad | Cant. (1/rend) | V/Unitario | V/Total
ACARREO INT MAT (M3) | Acarreo interno de materiales | m3 | 0.17 | 12433 | 2113.61
Importe de Auxiliares |  | 0.01% |  | SUBTOTAL | 2113.61
P R E C I O U N I T A R I O |  |  |  | 177797.43
ANALISIS DE PRECIOS UNITARIOS
LLENOS EN ARENILLA, compactados mecánicamente hasta obtener una densidad del 98% de la máxima obtenida en el ensayo del Proctor modificado. Incluye el suministro, transporte, colocación de la arenilla, la compactación de la misma y transporte interno. Y su medida será en sitio ya compactado. |  |  |  | No. Ítem | Unidad
|  |  |  | 12.5.3 | m3
Clave | Materiales | Unidad | Cant. (1/rend) | V/Unitario | V/Total
AGUA | Agua | lt | 50 | 6.35 | 317.5
ARENILLA | Arenilla | m3 | 1.6 | 8925 | 14280
Importe de Materiales |  | 0.18% |  | SUBTOTAL | 14597.5
Clave | Mano de Obra | Unidad | Cant. (1/rend) | V/Unitario | V/Total
CUAD 1OF+1AYU O.N. | Cuadrilla 1Of + 1 Ay Obra Negra | jor | 0.2 | 162813 | 32562.6
Importe de Mano de Obra |  | 0.39% |  | SUBTOTAL | 32562.6
Clave | Herramienta | Unidad | Cant. (1/rend) | V/Unitario | V/Total
HERRAMIENTA MENOR | Herramienta menor | (%)mo | 0.05 | 32562.6 | 1628.13
Importe de Herramienta |  | 0.02% |  | SUBTOTAL | 1628.13
Clave | Equipo | Unidad | Cant. (1/rend) | V/Unitario | V/Total
EQUIPO ALQUILADO | Equipo de compactación | (%)mo | 0.1 | 32562.6 | 3256.26
Importe de Equipo |  | 0.04% |  | SUBTOTAL | 3256.26
Clave | Auxiliares | Unidad | Cant. (1/rend) | V/Unitario | V/Total
ACARREO INT MAT (M3) | Acarreo interno de materiales | m3 | 1.6 | 19012 | 30419.2
Importe de Auxiliares |  | 0.37% |  | SUBTOTAL | 30419.2
P R E C I O U N I T A R I O |  |  |  | 82463.69
ANALISIS DE PRECIOS UNITARIOS
Suministro, transporte y colocación de tubos desagüe 3´´ en tubería PVC |  |  |  | No. Ítem | Unidad
|  |  |  | 12.5.4 | Unidad
Clave | Materiales | Unidad | Cant. (1/rend) | V/Unitario | V/Total
TUBERIA PVC DE 3" | TUBERIA PVC DE 3" | Unidad | 0.16 | 5800 | 928
Importe de Materiales |  | 0.05% |  | SUBTOTAL | 928
Clave | Mano de Obra | Unidad | Cant. (1/rend) | V/Unitario | V/Total
CUAD 1OF+1AYU O.N. | Cuadrilla 1Of + 1 Ay Obra Negra | jor | 0.1 | 162813 | 16281.3
Importe de Mano de Obra |  | 0.81% |  | SUBTOTAL | 16281.3
Clave | Herramienta | Unidad | Cant. (1/rend) | V/Unitario | V/Total
HERRAMIENTA MENOR | Herramienta menor | (%)mo | 0.05 | 16281.3 | 814.065
Importe de Herramienta |  | 0.04% |  | SUBTOTAL | 814.065
Clave | Auxiliares | Unidad | Cant. (1/rend) | V/Unitario | V/Total
ACARREO DE MATERIALES | Acarreo interno de materiales | Unidad | 0.16 | 12433 | 1989.28
Importe de Auxiliares |  | 0.1% |  | SUBTOTAL | 1989.28
P R E C I O U N I T A R I O |  |  |  | 20012.645
ANALISIS DE PRECIOS UNITARIOS
DEMOLICIÓN ESTRUCTURAS DE CONCRETO cargue, transporte y botada de escombros, manual o mecánicamente, de cualquier resistencia, reforzado o ciclópeo, y en cualquier clase de estructura. Incluye retiro de refuerzo y cualquier tipo de acabado (revoques y enchapes) o piso (en losas) e instalaciones embebidas, compresor neumático con martillo, además recuperación de los materiales aprovechables o su transporte hasta el sitio que lo indique la interventoría. |  |  |  | No. Item | Unidad
|  |  |  | 18.1 | m2
Clave | Mano de Obra | Unidad | Cantidad | V/Unitario | V/Total
CUAD DEMOLICIONES | Cuadrilla Demoliciones | jor | 0.0139 | 162815 | 2263
AYUDANTE ACARREO INT | Ayudante acarreo interno | jor | 0.03125 | 59205 | 1850
Importe de Mano de Obra |  | 14.5399 |  | SUBTOTAL | 4113
Clave | Herramienta | Unidad | Cantidad | V/Unitario | V/Total
HERRAMIENTA MENOR | Herramienta menor | (%)mo | 0.05 | 4113 | 206
Importe de Herramienta |  | 0.72758 |  | SUBTOTAL | 206
Clave | Equipo | Unidad | Cantidad | V/Unitario | V/Total
COMPRESOR NEU+MARTIL | Compresor Neumático con martillo demoledor o perforador en superficie, punta, combustible y operador. | hr | 0.1 | 68500 | 6850
CORTE | Disco punta de diamante para cortadora 14" (alquiler) | dia | 1 | 23712 | 23712
Importe de Equipo |  | 48.1972 |  | SUBTOTAL | 30562
Clave | Auxiliares | Unidad | Cantidad | V/Unitario | V/Total
CARGUE/TRANS/BOTAD | Cargue (Paleros), transporte de materiales y derechos de botadero y/o almacenamiento en bodega. | m3 | 0.35 | 29712 | 10399
Importe de Auxiliares |  | 36.5353 |  | SUBTOTAL | 10399
P R E C I O U N I T A R I O |  |  |  | 45280
ANALISIS DE PRECIOS UNITARIOS
Construcción de ENTIBADO TEMPORAL en tablón de madera (6 usos), bajo cualquier altura y grado de humedad. Incluye suministro, transporte y colocación de elementos en madera, el cargue, transporte interno y externo y botada de material sobrantes en los sitios donde lo indique la interventoría y su medida será en el sitio, su forma de pago se hará por el área que se encuentre en contacto con la tierra, según NORMAS Y ESPECIFICACIONES GENERALES DE CONSTRUCCIÓN de EEPP de Medellín, capitulo 2. |  |  |  | No. Item | Unidad
|  |  |  | 15.1.2 | m2
Clave | Materiales | Unidad | Cantidad | V/Unitario | V/Total
CLAVO 1" | Clavo común de 1". Caja x 500gr. | lb | 0.165 | 2550 | 421
TACO MADERA | Taco redondo de madera de 3.0m x 2.89m | un | 0.08333 | 1150 | 96
Importe de Materiales |  | 1.9981 |  | SUBTOTAL | 517
Clave | Mano de Obra | Unidad | Cantidad | V/Unitario | V/Total
CUAD 1OF+1AYU O.N. | Cuadrilla 1Of + 1 Ay Obra Negra | jor | 0.11434 | 168645 | 19283
|  | jor | 0.03125 | 0 | 0
Importe de Mano de Obra |  | 14.5399 |  | SUBTOTAL | 19283
Clave | Herramienta | Unidad | Cantidad | V/Unitario | V/Total
HERRAMIENTA MENOR | Herramienta menor | (%)mo | 0.05 | 19283 | 964
Importe de Herramienta |  | 0.72758 |  | SUBTOTAL | 964
Clave | Equipo | Unidad | Cantidad | V/Unitario | V/Total
CAN2" | Can Zunchado en madera común. De 3,5cm x 20 cm x 3,0m. Incluye transporte. | un | 0.27778 | 20935.3112 | 5815
|  | dia | 0 |  | 0
Importe de Equipo |  | 48.1972 |  | SUBTOTAL | 5815
Clave | Auxiliares | Unidad | Cantidad | V/Unitario | V/Total
|  | m3 | 0 | 420000 | 0
Importe de Auxiliares |  | 36.5353 |  | SUBTOTAL | 0
P R E C I O U N I T A R I O |  |  |  | 26579
ANALISIS DE PRECIOS UNITARIOS
Parqueadero para bicicletas.Según detalle arquitectónico. Tubo en acero inoxodable de 2" calibre 14 doblado con arcos de 20cm, longitud de desarrollo 2.41m, letrero horizontal en lamina en acero inoxidable calibra 14" soldado con cordon E309, logos en sandblasting. Incuye dado de enclaje en concreto 3000PSI de 20x20x40cm, profundidad de anclaje 30cm. Incluye todos los elementos necesarios para su correcta instalación y funcionamiento. |  |  |  | No. Item | Unidad
|  |  |  | 19.1 | Unidad
Clave | Materiales | Unidad | Cantidad | V/Unitario | V/Total
CLAVO 1" | Clavo común de 1". Caja x 500gr. | lb | 0.165 | 2550 | 421
TACO MADERA | Taco redondo de madera de 3.0m x 2.89m | un | 0.08333 | 1150 | 96
Importe de Materiales |  | 1.9981 |  | SUBTOTAL | 517
Clave | Mano de Obra | Unidad | Cantidad | V/Unitario | V/Total
CUAD 1OF+1AYU O.N. | Cuadrilla 1Of + 1 Ay Obra Negra | jor | 0.11434 | 168645 | 19283
|  | jor | 0.03125 | 0 | 0
Importe de Mano de Obra |  | 14.5399 |  | SUBTOTAL | 19283
Clave | Herramienta | Unidad | Cantidad | V/Unitario | V/Total
HERRAMIENTA MENOR | Herramienta menor | (%)mo | 0.05 | 19283 | 964
Importe de Herramienta |  | 0.72758 |  | SUBTOTAL | 964
Clave | Equipo | Unidad | Cantidad | V/Unitario | V/Total
CAN2" | Can Zunchado en madera común. De 3,5cm x 20 cm x 3,0m. Incluye transporte. | un | 0.27778 | 20935.3112 | 5815
|  | dia | 0 |  | 0
Importe de Equipo |  | 48.1972 |  | SUBTOTAL | 5815
Clave | Auxiliares | Unidad | Cantidad | V/Unitario | V/Total
|  | m3 | 0 | 0 | 0
Importe de Auxiliares |  | 36.5353 |  | SUBTOTAL | 0
P R E C I O U N I T A R I O |  |  |  | 26579
ANALISIS DE PRECIOS UNITARIOS
Suministro, transporte e instalación de rejilla tipo G con dentado (Paso 5/16", Profundidad 3/32"), antideslizante de alta seguridad para piso industrial a utilizar como rejilla de protección sobre el área de jardineras, en acero A36, incluye pintura anticorrosiva, esmalte final, estructura platina-platina, Distancia entre platinas portantes 3cm, distancia 5cm de los elementos perpendiculares, fijación con grapa tipo clip fabricada en lámina troquelada y embutida con tornillo cabeza hexagonal, arandela de sujeción y tuerca de ajuste. Incluye todos los elementos necesarios para su correcta instalación, Ver detalle arquitectónico. |  |  |  | No. Item | Unidad
|  |  |  | 19.2 | m2
Clave | Materiales | Unidad | Cantidad | V/Unitario | V/Total
CLAVO 1" | Clavo común de 1". Caja x 500gr. | lb | 0.165 | 2550 | 421
TACO MADERA | Taco redondo de madera de 3.0m x 2.89m | un | 0.08333 | 1150 | 96
Importe de Materiales |  | 1.9981 |  | SUBTOTAL | 517
Clave | Mano de Obra | Unidad | Cantidad | V/Unitario | V/Total
CUAD 1OF+1AYU O.N. | Cuadrilla 1Of + 1 Ay Obra Negra | jor | 0.11434 | 168645 | 19283
|  | jor | 0.03125 | 0 | 0
Importe de Mano de Obra |  | 14.5399 |  | SUBTOTAL | 19283
Clave | Herramienta | Unidad | Cantidad | V/Unitario | V/Total
HERRAMIENTA MENOR | Herramienta menor | (%)mo | 0.05 | 19283 | 964
Importe de Herramienta |  | 0.72758 |  | SUBTOTAL | 964
Clave | Equipo | Unidad | Cantidad | V/Unitario | V/Total
CAN2" | Can Zunchado en madera común. De 3,5cm x 20 cm x 3,0m. Incluye transporte. | un | 0.27778 | 20935.3112 | 5815
|  | dia | 0 |  | 0
Importe de Equipo |  | 48.1972 |  | SUBTOTAL | 5815
Clave | Auxiliares | Unidad | Cantidad | V/Unitario | V/Total
|  | m3 | 0 | 0 | 0
Importe de Auxiliares |  | 36.5353 |  | SUBTOTAL | 0
P R E C I O U N I T A R I O |  |  |  | 26579
ANALISIS DE PRECIOS UNITARIOS
Suministro, transporte y siembra de especies ornamentales tipo TANGO ARBUSTIVO - Lantana camara con una altura mìnima de 0.20 m., de acuerdo a plano de vegetación propuesta. Incluye excavación de hoyo (según tamaño de la bolsa), tierra abonada en una capa de 10 cm/m² , especies sanas, sin plaga, con buen follaje y enraizado completamente desarrollado y en bolsa (no puede ser a raiz desnuda), hidroretenedor (stockosor) y garantía de prendimiento. |  |  |  | No. Item | Unidad
|  |  |  | 19.3 | m2
Clave | Materiales | Unidad | Cantidad | V/Unitario | V/Total
ESPECIE ORNAMENTAL | TANGO ARBUSTIVO | Unidad | 1 | 3093 | 3093
MATERIAL ORGANICO | TIERRA NEGRA | M3 | 0.05 | 15000 | 750
Importe de Materiales |  | 1.9981 |  | SUBTOTAL | 3843
Clave | Mano de Obra | Unidad | Cantidad | V/Unitario | V/Total
CUAD 1OF | Cuadrilla 1Of | jor | 0.01 | 168645 | 1686
Importe de Mano de Obra |  | 14.5399 |  | SUBTOTAL | 1686
Clave | Herramienta | Unidad | Cantidad | V/Unitario | V/Total
HERRAMIENTA MENOR | Herramienta menor | (%)mo | 0.05 | 1686 | 84
Importe de Herramienta |  | 0.72758 |  | SUBTOTAL | 84
P R E C I O U N I T A R I O |  |  |  | 5613
ANALISIS DE PRECIOS UNITARIOS
Suministro, transporte y siembra de especies ornamentales tipo VERBENA ROJA - Stachytarpheta mutabilis con una altura mìnima de 0.35 m., de acuerdo a plano de vegetación propuesta. Incluye excavación de hoyo (según tamaño de la bolsa), tierra abonada en una capa de 10 cm/m² , especies sanas, sin plaga, con buen follaje y enraizado completamente desarrollado y en bolsa (no puede ser a raiz desnuda), hidroretenedor (stockosor) y garantía de prendimiento. |  |  |  | No. Item | Unidad
|  |  |  | 19.4 | Unidad
Clave | Materiales | Unidad | Cantidad | V/Unitario | V/Total
ESPECIE ORNAMENTAL | TANGO ARBUSTIVO | Unidad | 1 | 3984 | 3984
MATERIAL ORGANICO | TIERRA NEGRA | M3 | 0.05 | 15000 | 750
Importe de Materiales |  | 1.9981 |  | SUBTOTAL | 4734
Clave | Mano de Obra | Unidad | Cantidad | V/Unitario | V/Total
CUAD 1OF | Cuadrilla 1Of | jor | 0.01 | 168645 | 1686
Importe de Mano de Obra |  | 14.5399 |  | SUBTOTAL | 1686
Clave | Herramienta | Unidad | Cantidad | V/Unitario | V/Total
HERRAMIENTA MENOR | Herramienta menor | (%)mo | 0.05 | 1686 | 84
Importe de Herramienta |  | 0.72758 |  | SUBTOTAL | 84
P R E C I O U N I T A R I O |  |  |  | 6504
ANALISIS DE PRECIOS UNITARIOS
Suministro, transporte y siembra de especies ornamentales tipo VERBENA MORADA - Stachytarpheta cayennensis con una altura mìnima de 0.35 m., de acuerdo a plano de vegetación propuesta. Incluye excavación de hoyo (según tamaño de la bolsa), tierra abonada en una capa de 10 cm/m² , especies sanas, sin plaga, con buen follaje y enraizado completamente desarrollado y en bolsa (no puede ser a raiz desnuda), hidroretenedor (stockosor) y garantía de prendimiento. |  |  |  | No. Item | Unidad
|  |  |  | 19.5 | Unidad
Clave | Materiales | Unidad | Cantidad | V/Unitario | V/Total
ESPECIE ORNAMENTAL | VERBENA MORADA | Unidad | 1 | 3984 | 3984
MATERIAL ORGANICO | TIERRA NEGRA | M3 | 0.05 | 15000 | 750
Importe de Materiales |  | 1.9981 |  | SUBTOTAL | 4734
Clave | Mano de Obra | Unidad | Cantidad | V/Unitario | V/Total
CUAD 1OF | Cuadrilla 1Of | jor | 0.01 | 168645 | 1686
Importe de Mano de Obra |  | 14.5399 |  | SUBTOTAL | 1686
Clave | Herramienta | Unidad | Cantidad | V/Unitario | V/Total
HERRAMIENTA MENOR | Herramienta menor | (%)mo | 0.05 | 1686 | 84
Importe de Herramienta |  | 0.72758 |  | SUBTOTAL | 84
P R E C I O U N I T A R I O |  |  |  | 6504
ANALISIS DE PRECIOS UNITARIOS
Suministro, transporte y siembra de especies ornamentales tipo SENNA ARBUSTIVA - Senna sp. con una altura mìnima de 0.40 m., de acuerdo a plano de vegetación propuesta. Incluye excavación de hoyo (según tamaño de la bolsa), tierra abonada en una capa de 10 cm/m² , especies sanas, sin plaga, con buen follaje y enraizado completamente desarrollado y en bolsa (no puede ser a raiz desnuda), hidroretenedor (stockosor) y garantía de prendimiento. |  |  |  | No. Item | Unidad
|  |  |  | 19.6 | Unidad
Clave | Materiales | Unidad | Cantidad | V/Unitario | V/Total
ESPECIE ORNAMENTAL | SENNA ARBUSTIVA | Unidad | 1 | 9751 | 9751
MATERIAL ORGANICO | TIERRA NEGRA | M3 | 0.05 | 15000 | 750
Importe de Materiales |  | 1.9981 |  | SUBTOTAL | 10501
Clave | Mano de Obra | Unidad | Cantidad | V/Unitario | V/Total
CUAD 1OF | Cuadrilla 1Of | jor | 0.01 | 168645 | 1686
Importe de Mano de Obra |  | 14.5399 |  | SUBTOTAL | 1686
Clave | Herramienta | Unidad | Cantidad | V/Unitario | V/Total
HERRAMIENTA MENOR | Herramienta menor | (%)mo | 0.05 | 1686 | 84
Importe de Herramienta |  | 0.72758 |  | SUBTOTAL | 84
P R E C I O U N I T A R I O |  |  |  | 12271
ANALISIS DE PRECIOS UNITARIOS
Suministro, transporte y siembra de especies ornamentales tipo IRIS AFRICANO - Dietes iridioides. con una altura mìnima de 0.40 m., de acuerdo a plano de vegetación propuesta. Incluye excavación de hoyo (según tamaño de la bolsa), tierra abonada en una capa de 10 cm/m² , especies sanas, sin plaga, con buen follaje y enraizado completamente desarrollado y en bolsa (no puede ser a raiz desnuda), hidroretenedor (stockosor) y garantía de prendimiento. |  |  |  | No. Item | Unidad
|  |  |  | 19.7 | Unidad
Clave | Materiales | Unidad | Cantidad | V/Unitario | V/Total
ESPECIE ORNAMENTAL | IRIS AFRICANO | Unidad | 1 | 4801 | 4801
MATERIAL ORGANICO | TIERRA NEGRA | M3 | 0.05 | 15000 | 750
Importe de Materiales |  | 1.9981 |  | SUBTOTAL | 5551
Clave | Mano de Obra | Unidad | Cantidad | V/Unitario | V/Total
CUAD 1OF | Cuadrilla 1Of | jor | 0.01 | 168645 | 1686
Importe de Mano de Obra |  | 14.5399 |  | SUBTOTAL | 1686
Clave | Herramienta | Unidad | Cantidad | V/Unitario | V/Total
HERRAMIENTA MENOR | Herramienta menor | (%)mo | 0.05 | 1686 | 84
Importe de Herramienta |  | 0.72758 |  | SUBTOTAL | 84
P R E C I O U N I T A R I O |  |  |  | 7321
ANALISIS DE PRECIOS UNITARIOS
Suministro, transporte y siembra de especies ornamentales tipo BALAZO - Monstera deliciosa con una altura mìnima de 0.40 m., mínimo 3 hojas desarrolladas, de acuerdo a plano de vegetación propuesta. Incluye excavación de hoyo (según tamaño de la bolsa), tierra abonada en una capa de 10 cm/m² , especies sanas sin plaga, con buen follaje y enraizado completamente desarrollado y en bolsa (no puede ser a raiz desnuda), hidroretenedor (stockosor) y garantía de prendimiento. |  |  |  | No. Item | Unidad
|  |  |  | 19.8 | Unidad
Clave | Materiales | Unidad | Cantidad | V/Unitario | V/Total
ESPECIE ORNAMENTAL | BALAZO | Unidad | 1 | 16929 | 16929
MATERIAL ORGANICO | TIERRA NEGRA | M3 | 0.05 | 15000 | 750
Importe de Materiales |  | 1.9981 |  | SUBTOTAL | 17679
Clave | Mano de Obra | Unidad | Cantidad | V/Unitario | V/Total
CUAD 1OF | Cuadrilla 1Of | jor | 0.01 | 168645 | 1686
Importe de Mano de Obra |  | 14.5399 |  | SUBTOTAL | 1686
Clave | Herramienta | Unidad | Cantidad | V/Unitario | V/Total
HERRAMIENTA MENOR | Herramienta menor | (%)mo | 0.05 | 1686 | 84
Importe de Herramienta |  | 0.72758 |  | SUBTOTAL | 84
P R E C I O U N I T A R I O |  |  |  | 19449
ANALISIS DE PRECIOS UNITARIOS
Suministro, transporte y siembra de especies ornamentales tipo FILODENDRO XANTAL - Philodendron bipinnatifidum con una altura mìnima de 0.40 m., mínimo 3 hojas desarrolladas, de acuerdo a plano de vegetación propuesta. Incluye excavación de hoyo (según tamaño de la bolsa), tierra abonada en una capa de 10 cm/m² , especies sanas sin plaga, con buen follaje y enraizado completamente desarrollado y en bolsa (no puede ser a raiz desnuda), hidroretenedor (stockosor) y garantía de prendimiento. |  |  |  | No. Item | Unidad
|  |  |  | 19.9 | Unidad
Clave | Materiales | Unidad | Cantidad | V/Unitario | V/Total
ESPECIE ORNAMENTAL | FILODENDRO XANTAL | Unidad | 1 | 19899 | 19899
MATERIAL ORGANICO | TIERRA NEGRA | M3 | 0.05 | 15000 | 750
Importe de Materiales |  | 1.9981 |  | SUBTOTAL | 20649
Clave | Mano de Obra | Unidad | Cantidad | V/Unitario | V/Total
CUAD 1OF | Cuadrilla 1Of | jor | 0.01 | 168645 | 1686
Importe de Mano de Obra |  | 14.5399 |  | SUBTOTAL | 1686
Clave | Herramienta | Unidad | Cantidad | V/Unitario | V/Total
HERRAMIENTA MENOR | Herramienta menor | (%)mo | 0.05 | 1686 | 84
Importe de Herramienta |  | 0.72758 |  | SUBTOTAL | 84
P R E C I O U N I T A R I O |  |  |  | 22419
ANALISIS DE PRECIOS UNITARIOS
Suministro, transporte y siembra de especies ornamentales tipo GINGER ROJO - Alpinia purpurea con una altura mìnima de 0.50 m., de acuerdo a plano de vegetación propuesta. Incluye excavación de hoyo (según tamaño de la bolsa), tierra abonada en una capa de 10 cm/m² , especies sanas sin plaga, con buen follaje y enraizado completamente desarrollado y en bolsa (no puede ser a raiz desnuda), hidroretenedor (stockosor) y garantía de prendimiento. |  |  |  | No. Item | Unidad
|  |  |  | 19.10 | Unidad
Clave | Materiales | Unidad | Cantidad | V/Unitario | V/Total
ESPECIE ORNAMENTAL | GINGER ROJO | Unidad | 1 | 13137 | 13137
MATERIAL ORGANICO | TIERRA NEGRA | M3 | 0.05 | 15000 | 750
Importe de Materiales |  | 1.9981 |  | SUBTOTAL | 13887
Clave | Mano de Obra | Unidad | Cantidad | V/Unitario | V/Total
CUAD 1OF | Cuadrilla 1Of | jor | 0.01 | 168645 | 1686
Importe de Mano de Obra |  | 14.5399 |  | SUBTOTAL | 1686
Clave | Herramienta | Unidad | Cantidad | V/Unitario | V/Total
HERRAMIENTA MENOR | Herramienta menor | (%)mo | 0.05 | 1686 | 84
Importe de Herramienta |  | 0.72758 |  | SUBTOTAL | 84
P R E C I O U N I T A R I O |  |  |  | 15657
ANALISIS DE PRECIOS UNITARIOS
Suministro, transporte y siembra de especies ornamentales tipo PALMA RAPHIS - Raphis excelsa con una altura mìnima de 1.00 m., de acuerdo a plano de vegetación propuesta. Incluye excavación de hoyo (según tamaño de la bolsa), tierra abonada en una capa de 10 cm/m² , especies sanas sin plaga, con buen follaje y enraizado completamente desarrollado y en bolsa (no puede ser a raiz desnuda), hidroretenedor (stockosor) y garantía de prendimiento. |  |  |  | No. Item | Unidad
|  |  |  | 19.11 | Unidad
Clave | Materiales | Unidad | Cantidad | V/Unitario | V/Total
ESPECIE ORNAMENTAL | TANGO ARBUSTIVO | Unidad | 1 | 84281 | 84281
MATERIAL ORGANICO | TIERRA NEGRA | M3 | 0.5 | 15000 | 7500
Importe de Materiales |  | 1.9981 |  | SUBTOTAL | 91781
Clave | Mano de Obra | Unidad | Cantidad | V/Unitario | V/Total
CUAD 1OF | Cuadrilla 1Of | jor | 0.1 | 168645 | 16865
Importe de Mano de Obra |  | 14.5399 |  | SUBTOTAL | 16865
Clave | Herramienta | Unidad | Cantidad | V/Unitario | V/Total
HERRAMIENTA MENOR | Herramienta menor | (%)mo | 0.05 | 16865 | 843
Importe de Herramienta |  | 0.72758 |  | SUBTOTAL | 843
P R E C I O U N I T A R I O |  |  |  | 109489
ANALISIS DE PRECIOS UNITARIOS
Suministro, transporte y siembra de especies ornamentales tipo CURCÚLIGO - Curculigo capitulata con una altura mìnima de 0.40 m., mínimo 3 hojas desarrolladas, de acuerdo a plano de vegetación propuesta. Incluye excavación de hoyo (según tamaño de la bolsa), tierra abonada en una capa de 10 cm/m² , especies sanas sin plaga, con buen follaje y enraizado completamente desarrollado y en bolsa (no puede ser a raiz desnuda), hidroretenedor (stockosor) y garantía de prendimiento. |  |  |  | No. Item | Unidad
|  |  |  | 19.12 | Unidad
Clave | Materiales | Unidad | Cantidad | V/Unitario | V/Total
ESPECIE ORNAMENTAL | CURCULIGO | Unidad | 1 | 16929 | 16929
MATERIAL ORGANICO | TIERRA NEGRA | M3 | 0.05 | 15000 | 750
Importe de Materiales |  | 1.9981 |  | SUBTOTAL | 17679
Clave | Mano de Obra | Unidad | Cantidad | V/Unitario | V/Total
CUAD 1OF | Cuadrilla 1Of | jor | 0.01 | 168645 | 1686
Importe de Mano de Obra |  | 14.5399 |  | SUBTOTAL | 1686
Clave | Herramienta | Unidad | Cantidad | V/Unitario | V/Total
HERRAMIENTA MENOR | Herramienta menor | (%)mo | 0.05 | 1686 | 84
Importe de Herramienta |  | 0.72758 |  | SUBTOTAL | 84
P R E C I O U N I T A R I O |  |  |  | 19449
ANALISIS DE PRECIOS UNITARIOS
Suministro, transporte y siembra de especies ornamentales tipo CAREY COMBINADO - Cordyline fruticosa con una altura mìnima de 0.50 m., de acuerdo a plano de vegetación propuesta. Incluye excavación de hoyo (según tamaño de la bolsa), tierra abonada en una capa de 10 cm/m² , especies sanas sin plaga, con buen follaje y enraizado completamente desarrollado y en bolsa (no puede ser a raiz desnuda), hidroretenedor (stockosor) y garantía de prendimiento. |  |  |  | No. Item | Unidad
|  |  |  | 19.13 | Unidad
Clave | Materiales | Unidad | Cantidad | V/Unitario | V/Total
ESPECIE ORNAMENTAL | CAREY COMBINADO | Unidad | 1 | 19899 | 19899
MATERIAL ORGANICO | TIERRA NEGRA | M3 | 0.05 | 15000 | 750
Importe de Materiales |  | 1.9981 |  | SUBTOTAL | 20649
Clave | Mano de Obra | Unidad | Cantidad | V/Unitario | V/Total
CUAD 1OF | Cuadrilla 1Of | jor | 0.01 | 168645 | 1686
Importe de Mano de Obra |  | 14.5399 |  | SUBTOTAL | 1686
Clave | Herramienta | Unidad | Cantidad | V/Unitario | V/Total
HERRAMIENTA MENOR | Herramienta menor | (%)mo | 0.05 | 1686 | 84
Importe de Herramienta |  | 0.72758 |  | SUBTOTAL | 84
P R E C I O U N I T A R I O |  |  |  | 22419
ANALISIS DE PRECIOS UNITARIOS
Suministro, transporte y siembra de especies ornamentales tipo PALMA LICUALA - Licuala grandis con una altura mìnima de 0.80 m., de acuerdo a plano de vegetación propuesta. Incluye excavación de hoyo (según tamaño de la bolsa), tierra abonada en una capa de 10 cm/m² , especies sanas sin plaga, con buen follaje y enraizado completamente desarrollado y en bolsa (no puede ser a raiz desnuda), hidroretenedor (stockosor) y garantía de prendimiento. |  |  |  | No. Item | Unidad
|  |  |  | 19.14 | Unidad
Clave | Materiales | Unidad | Cantidad | V/Unitario | V/Total
ESPECIE ORNAMENTAL | PALMA LICUALA | Unidad | 1 | 45868 | 45868
MATERIAL ORGANICO | TIERRA NEGRA | M3 | 0.5 | 15000 | 7500
Importe de Materiales |  | 1.9981 |  | SUBTOTAL | 53368
Clave | Mano de Obra | Unidad | Cantidad | V/Unitario | V/Total
CUAD 1OF | Cuadrilla 1Of | jor | 0.01 | 168645 | 1686
Importe de Mano de Obra |  | 14.5399 |  | SUBTOTAL | 1686
Clave | Herramienta | Unidad | Cantidad | V/Unitario | V/Total
HERRAMIENTA MENOR | Herramienta menor | (%)mo | 0.05 | 1686 | 84
Importe de Herramienta |  | 0.72758 |  | SUBTOTAL | 84
P R E C I O U N I T A R I O |  |  |  | 55138
ANALISIS DE PRECIOS UNITARIOS
Suministro, transporte y siembra de especies ornamentales tipo ASISTACIA - Asystacia gangetica con una altura mìnima de 0.25 m., de acuerdo a plano de vegetación propuesta. Incluye excavación de hoyo (según tamaño de la bolsa), tierra abonada en una capa de 10 cm/m² , especies sanas, sin plaga, con buen follaje y enraizado completamente desarrollado y en bolsa (no puede ser a raiz desnuda), hidroretenedor (stockosor) y garantía de prendimiento. |  |  |  | No. Item | Unidad
|  |  |  | 19.15 | Unidad
Clave | Materiales | Unidad | Cantidad | V/Unitario | V/Total
ESPECIE ORNAMENTAL | ASISTACIA | Unidad | 1 | 5073 | 5073
MATERIAL ORGANICO | TIERRA NEGRA | M3 | 0.05 | 15000 | 750
Importe de Materiales |  | 1.9981 |  | SUBTOTAL | 5823
Clave | Mano de Obra | Unidad | Cantidad | V/Unitario | V/Total
CUAD 1OF | Cuadrilla 1Of | jor | 0.01 | 168645 | 1686
Importe de Mano de Obra |  | 14.5399 |  | SUBTOTAL | 1686
Clave | Herramienta | Unidad | Cantidad | V/Unitario | V/Total
HERRAMIENTA MENOR | Herramienta menor | (%)mo | 0.05 | 1686 | 84
Importe de Herramienta |  | 0.72758 |  | SUBTOTAL | 84
P R E C I O U N I T A R I O |  |  |  | 7593
ANALISIS DE PRECIOS UNITARIOS
Suministro, transporte y siembra de especies ornamentales tipo ARBUSTO DE LAS MARIPOSAS - Buddleja davidii con una altura mìnima de 0.50 m., de acuerdo a plano de vegetación propuesta. Incluye excavación de hoyo (según tamaño de la bolsa), tierra abonada en una capa de 10 cm/m² , especies sanas, sin plaga, con buen follaje y enraizado completamente desarrollado y en bolsa (no puede ser a raiz desnuda), hidroretenedor (stockosor) y garantía de prendimiento. |  |  |  | No. Item | Unidad
|  |  |  | 19.16 | Unidad
Clave | Materiales | Unidad | Cantidad | V/Unitario | V/Total
ESPECIE ORNAMENTAL | ARBUSTO DE LAS MARIPOSAS | Unidad | 1 | 16533 | 16533
MATERIAL ORGANICO | TIERRA NEGRA | M3 | 0.05 | 15000 | 750
Importe de Materiales |  | 1.9981 |  | SUBTOTAL | 17283
Clave | Mano de Obra | Unidad | Cantidad | V/Unitario | V/Total
CUAD 1OF | Cuadrilla 1Of | jor | 0.01 | 168645 | 1686
Importe de Mano de Obra |  | 14.5399 |  | SUBTOTAL | 1686
Clave | Herramienta | Unidad | Cantidad | V/Unitario | V/Total
HERRAMIENTA MENOR | Herramienta menor | (%)mo | 0.05 | 1686 | 84
Importe de Herramienta |  | 0.72758 |  | SUBTOTAL | 84
P R E C I O U N I T A R I O |  |  |  | 19053
ANALISIS DE PRECIOS UNITARIOS
Suministro, transporte y siembra de especies ornamentales tipo ANTURIO ESPATIFILUM - Spathiphyllum wallisi con una altura mìnima de 0.40 m., mínimo 4 hojas desarrolladas, de acuerdo a plano de vegetación propuesta. Incluye excavación de hoyo (según tamaño de la bolsa), tierra abonada en una capa de 10 cm/m² , especies sanas sin plaga, con buen follaje y enraizado completamente desarrollado y en bolsa (no puede ser a raiz desnuda), hidroretenedor (stockosor) y garantía de prendimiento. |  |  |  | No. Item | Unidad
|  |  |  | 19.17 | Unidad
Clave | Materiales | Unidad | Cantidad | V/Unitario | V/Total
ESPECIE ORNAMENTAL | ANTURIO ESPATIFILUM | Unidad | 1 | 15543 | 15543
MATERIAL ORGANICO | TIERRA NEGRA | M3 | 0.05 | 15000 | 750
Importe de Materiales |  | 1.9981 |  | SUBTOTAL | 16293
Clave | Mano de Obra | Unidad | Cantidad | V/Unitario | V/Total
CUAD 1OF | Cuadrilla 1Of | jor | 0.01 | 168645 | 1686
Importe de Mano de Obra |  | 14.5399 |  | SUBTOTAL | 1686
Clave | Herramienta | Unidad | Cantidad | V/Unitario | V/Total
HERRAMIENTA MENOR | Herramienta menor | (%)mo | 0.05 | 1686 | 84
Importe de Herramienta |  | 0.72758 |  | SUBTOTAL | 84
P R E C I O U N I T A R I O |  |  |  | 18063
ANALISIS DE PRECIOS UNITARIOS
Suministro, transporte y siembra de especies ornamentales tipo ALOCASIA CORAZÓN - Alocasia cucullata con una altura mìnima de 0.50 m., mínimo 3 hojas desarrolladas, de acuerdo a plano de vegetación propuesta. Incluye excavación de hoyo (según tamaño de la bolsa), tierra abonada en una capa de 10 cm/m² , especies sanas sin plaga, con buen follaje y enraizado completamente desarrollado y en bolsa (no puede ser a raiz desnuda), hidroretenedor (stockosor) y garantía de prendimiento. |  |  |  | No. Item | Unidad
|  |  |  | 19.18 | Unidad
Clave | Materiales | Unidad | Cantidad | V/Unitario | V/Total
ESPECIE ORNAMENTAL | ALOCASIA CORAZON | Unidad | 1 | 24625 | 24625
MATERIAL ORGANICO | TIERRA NEGRA | M3 | 0.1 | 15000 | 1500
Importe de Materiales |  | 1.9981 |  | SUBTOTAL | 26125
Clave | Mano de Obra | Unidad | Cantidad | V/Unitario | V/Total
CUAD 1OF | Cuadrilla 1Of | jor | 0.01 | 168645 | 1686
Importe de Mano de Obra |  | 14.5399 |  | SUBTOTAL | 1686
Clave | Herramienta | Unidad | Cantidad | V/Unitario | V/Total
HERRAMIENTA MENOR | Herramienta menor | (%)mo | 0.05 | 1686 | 84
Importe de Herramienta |  | 0.72758 |  | SUBTOTAL | 84
P R E C I O U N I T A R I O |  |  |  | 27895
ANALISIS DE PRECIOS UNITARIOS
Suministro, transporte y siembra de especies ornamentales tipo CORAZÓN HERIDO - Clerodendron speciosum con una altura mìnima de 0.90 m., de acuerdo a plano de vegetación propuesta. Incluye excavación de hoyo (según tamaño de la bolsa), tierra abonada en una capa de 10 cm/m² , especies sanas sin plaga, con buen follaje y enraizado completamente desarrollado y en bolsa (no puede ser a raiz desnuda), hidroretenedor (stockosor) y garantía de prendimiento. |  |  |  | No. Item | Unidad
|  |  |  | 19.19 | Unidad
Clave | Materiales | Unidad | Cantidad | V/Unitario | V/Total
ESPECIE ORNAMENTAL | CORAZON HERIDO | Unidad | 1 | 18208 | 18208
MATERIAL ORGANICO | TIERRA NEGRA | M3 | 0.1 | 15000 | 1500
Importe de Materiales |  | 1.9981 |  | SUBTOTAL | 19708
Clave | Mano de Obra | Unidad | Cantidad | V/Unitario | V/Total
CUAD 1OF | Cuadrilla 1Of | jor | 0.01 | 168645 | 1686
Importe de Mano de Obra |  | 14.5399 |  | SUBTOTAL | 1686
Clave | Herramienta | Unidad | Cantidad | V/Unitario | V/Total
HERRAMIENTA MENOR | Herramienta menor | (%)mo | 0.05 | 1686 | 84
Importe de Herramienta |  | 0.72758 |  | SUBTOTAL | 84
P R E C I O U N I T A R I O |  |  |  | 21478
ANALISIS DE PRECIOS UNITARIOS
Suministro, transporte y siembra de especies ornamentales tipo JAZMÍN - Stephanotis floribunda con una altura mìnima de 0.90 m., de acuerdo a plano de vegetación propuesta. Incluye excavación de hoyo (según tamaño de la bolsa), tierra abonada en una capa de 10 cm/m² , especies sanas sin plaga, con buen follaje y enraizado completamente desarrollado y en bolsa (no puede ser a raiz desnuda), hidroretenedor (stockosor) y garantía de prendimiento. |  |  |  | No. Item | Unidad
|  |  |  | 19.20 | Unidad
Clave | Materiales | Unidad | Cantidad | V/Unitario | V/Total
ESPECIE ORNAMENTAL | JAZMIN | Unidad | 1 | 18208 | 18208
MATERIAL ORGANICO | TIERRA NEGRA | M3 | 0.1 | 15000 | 1500
Importe de Materiales |  | 1.9981 |  | SUBTOTAL | 19708
Clave | Mano de Obra | Unidad | Cantidad | V/Unitario | V/Total
CUAD 1OF | Cuadrilla 1Of | jor | 0.01 | 168645 | 1686
Importe de Mano de Obra |  | 14.5399 |  | SUBTOTAL | 1686
Clave | Herramienta | Unidad | Cantidad | V/Unitario | V/Total
HERRAMIENTA MENOR | Herramienta menor | (%)mo | 0.05 | 1686 | 84
Importe de Herramienta |  | 0.72758 |  | SUBTOTAL | 84
P R E C I O U N I T A R I O |  |  |  | 21478
ANALISIS DE PRECIOS UNITARIOS
Suministro, transporte y siembra de especies ornamentales tipo TUMBERGIA CALAVERA - Thumbergia mysorensis con una altura mìnima de 0.90 m., de acuerdo a plano de vegetación propuesta. Incluye excavación de hoyo (según tamaño de la bolsa), tierra abonada en una capa de 10 cm/m² , especies sanas sin plaga, con buen follaje y enraizado completamente desarrollado y en bolsa (no puede ser a raiz desnuda), hidroretenedor (stockosor) y garantía de prendimiento. |  |  |  | No. Item | Unidad
|  |  |  | 19.21 | Unidad
Clave | Materiales | Unidad | Cantidad | V/Unitario | V/Total
ESPECIE ORNAMENTAL | TUMBERGIA CALAVERA | Unidad | 1 | 18208 | 18208
MATERIAL ORGANICO | TIERRA NEGRA | M3 | 0.1 | 15000 | 1500
Importe de Materiales |  | 1.9981 |  | SUBTOTAL | 19708
Clave | Mano de Obra | Unidad | Cantidad | V/Unitario | V/Total
CUAD 1OF | Cuadrilla 1Of | jor | 0.01 | 168645 | 1686
Importe de Mano de Obra |  | 14.5399 |  | SUBTOTAL | 1686
Clave | Herramienta | Unidad | Cantidad | V/Unitario | V/Total
HERRAMIENTA MENOR | Herramienta menor | (%)mo | 0.05 | 1686 | 84
Importe de Herramienta |  | 0.72758 |  | SUBTOTAL | 84
P R E C I O U N I T A R I O |  |  |  | 21478
ANALISIS DE PRECIOS UNITARIOS
Suministro, transporte y siembra de especies ornamentales tipo EDIQUIUM BLANCO - Hedychium coronarium con una altura mìnima de 0.40 m., de acuerdo a plano de vegetación propuesta. Incluye excavación de hoyo (según tamaño de la bolsa), tierra abonada en una capa de 10 cm/m² , especies sanas sin plaga, con buen follaje y enraizado completamente desarrollado y en bolsa (no puede ser a raiz desnuda), hidroretenedor (stockosor) y garantía de prendimiento. |  |  |  | No. Item | Unidad
|  |  |  | 19.22 | Unidad
Clave | Materiales | Unidad | Cantidad | V/Unitario | V/Total
ESPECIE ORNAMENTAL | EDIQUIUM BLANCO | Unidad | 1 | 17919 | 17919
MATERIAL ORGANICO | TIERRA NEGRA | M3 | 0.05 | 15000 | 750
Importe de Materiales |  | 1.9981 |  | SUBTOTAL | 18669
Clave | Mano de Obra | Unidad | Cantidad | V/Unitario | V/Total
CUAD 1OF | Cuadrilla 1Of | jor | 0.01 | 168645 | 1686
Importe de Mano de Obra |  | 14.5399 |  | SUBTOTAL | 1686
Clave | Herramienta | Unidad | Cantidad | V/Unitario | V/Total
HERRAMIENTA MENOR | Herramienta menor | (%)mo | 0.05 | 1686 | 84
Importe de Herramienta |  | 0.72758 |  | SUBTOTAL | 84
P R E C I O U N I T A R I O |  |  |  | 20439
ANALISIS DE PRECIOS UNITARIOS
Suministro, transporte y siembra de especies ornamentales tipo LIMONCILLO - Cymbopogon citratus con una altura mìnima de 0.40 m., de acuerdo a plano de vegetación propuesta. Incluye excavación de hoyo (según tamaño de la bolsa), tierra abonada en una capa de 10 cm/m² , especies sanas, sin plaga, con buen follaje y enraizado completamente desarrollado y en bolsa (no puede ser a raiz desnuda), hidroretenedor (stockosor) y garantía de prendimiento. |  |  |  | No. Item | Unidad
|  |  |  | 19.23 | Unidad
Clave | Materiales | Unidad | Cantidad | V/Unitario | V/Total
ESPECIE ORNAMENTAL | LIMONCILLO | Unidad | 1 | 4801 | 4801
MATERIAL ORGANICO | TIERRA NEGRA | M3 | 0.05 | 15000 | 750
Importe de Materiales |  | 1.9981 |  | SUBTOTAL | 5551
Clave | Mano de Obra | Unidad | Cantidad | V/Unitario | V/Total
CUAD 1OF | Cuadrilla 1Of | jor | 0.01 | 168645 | 1686
Importe de Mano de Obra |  | 14.5399 |  | SUBTOTAL | 1686
Clave | Herramienta | Unidad | Cantidad | V/Unitario | V/Total
HERRAMIENTA MENOR | Herramienta menor | (%)mo | 0.05 | 1686 | 84
Importe de Herramienta |  | 0.72758 |  | SUBTOTAL | 84
P R E C I O U N I T A R I O |  |  |  | 7321
ANALISIS DE PRECIOS UNITARIOS
Suministro, transporte y siembra de especies ornamentales tipo ROMERO - Rosmarinus officinalis con una altura mìnima de 0.35 m., de acuerdo a plano de vegetación propuesta. Incluye excavación de hoyo (según tamaño de la bolsa), tierra abonada en una capa de 10 cm/m² , especies sanas, sin plaga, con buen follaje y enraizado completamente desarrollado y en bolsa (no puede ser a raiz desnuda), hidroretenedor (stockosor) y garantía de prendimiento. |  |  |  | No. Item | Unidad
|  |  |  | 19.24 | Unidad
Clave | Materiales | Unidad | Cantidad | V/Unitario | V/Total
ESPECIE ORNAMENTAL | ROMERO | Unidad | 1 | 8187 | 8187
MATERIAL ORGANICO | TIERRA NEGRA | M3 | 0.05 | 15000 | 750
Importe de Materiales |  | 1.9981 |  | SUBTOTAL | 8937
Clave | Mano de Obra | Unidad | Cantidad | V/Unitario | V/Total
CUAD 1OF | Cuadrilla 1Of | jor | 0.01 | 168645 | 1686
Importe de Mano de Obra |  | 14.5399 |  | SUBTOTAL | 1686
Clave | Herramienta | Unidad | Cantidad | V/Unitario | V/Total
HERRAMIENTA MENOR | Herramienta menor | (%)mo | 0.05 | 1686 | 84
Importe de Herramienta |  | 0.72758 |  | SUBTOTAL | 84
P R E C I O U N I T A R I O |  |  |  | 10707
ANALISIS DE PRECIOS UNITARIOS
Suministro, transporte y siembra de especies ornamentales tipo MAFAFA VERDE - Colocasia esculenta con una altura mìnima de 0.45 m., mínimo 3 hojas desarrolladas, de acuerdo a plano de vegetación propuesta. Incluye excavación de hoyo (según tamaño de la bolsa), tierra abonada en una capa de 10 cm/m² , especies sanas sin plaga, con buen follaje y enraizado completamente desarrollado y en bolsa (no puede ser a raiz desnuda), hidroretenedor (stockosor) y garantía de prendimiento. |  |  |  | No. Item | Unidad
|  |  |  | 19.25 | Unidad
Clave | Materiales | Unidad | Cantidad | V/Unitario | V/Total
ESPECIE ORNAMENTAL | MAFAFA VERDE | Unidad | 1 | 16582 | 16582
MATERIAL ORGANICO | TIERRA NEGRA | M3 | 0.05 | 15000 | 750
Importe de Materiales |  | 1.9981 |  | SUBTOTAL | 17332
Clave | Mano de Obra | Unidad | Cantidad | V/Unitario | V/Total
CUAD 1OF | Cuadrilla 1Of | jor | 0.01 | 168645 | 1686
Importe de Mano de Obra |  | 14.5399 |  | SUBTOTAL | 1686
Clave | Herramienta | Unidad | Cantidad | V/Unitario | V/Total
HERRAMIENTA MENOR | Herramienta menor | (%)mo | 0.05 | 1686 | 84
Importe de Herramienta |  | 0.72758 |  | SUBTOTAL | 84
P R E C I O U N I T A R I O |  |  |  | 19102
ANALISIS DE PRECIOS UNITARIOS
Suministro, transporte y siembra de especies ornamentales tipo COSTUS ROJO - Costus spictatus con una altura mìnima de 0.45 m., de acuerdo a plano de vegetación propuesta. Incluye excavación de hoyo (según tamaño de la bolsa), tierra abonada en una capa de 10 cm/m² , especies sanas sin plaga, con buen follaje y enraizado completamente desarrollado y en bolsa (no puede ser a raiz desnuda), hidroretenedor (stockosor) y garantía de prendimiento. |  |  |  | No. Item | Unidad
|  |  |  | 19.26 | Unidad
Clave | Materiales | Unidad | Cantidad | V/Unitario | V/Total
ESPECIE ORNAMENTAL | COSTUS ROJO | Unidad | 1 | 18562 | 18562
MATERIAL ORGANICO | TIERRA NEGRA | M3 | 0.05 | 15000 | 750
Importe de Materiales |  | 1.9981 |  | SUBTOTAL | 19312
Clave | Mano de Obra | Unidad | Cantidad | V/Unitario | V/Total
CUAD 1OF | Cuadrilla 1Of | jor | 0.01 | 168645 | 1686
Importe de Mano de Obra |  | 14.5399 |  | SUBTOTAL | 1686
Clave | Herramienta | Unidad | Cantidad | V/Unitario | V/Total
HERRAMIENTA MENOR | Herramienta menor | (%)mo | 0.05 | 1686 | 84
Importe de Herramienta |  | 0.72758 |  | SUBTOTAL | 84
P R E C I O U N I T A R I O |  |  |  | 21082
ANALISIS DE PRECIOS UNITARIOS
Suministro, transporte y siembra de especies ornamentales tipo ARISTOLOCHIA - Aristolochia sp. con una altura mìnima de 0.90 m., de acuerdo a plano de vegetación propuesta. Incluye excavación de hoyo (según tamaño de la bolsa), tierra abonada en una capa de 10 cm/m² , especies sanas sin plaga, con buen follaje y enraizado completamente desarrollado y en bolsa (no puede ser a raiz desnuda), hidroretenedor (stockosor) y garantía de prendimiento. |  |  |  | No. Item | Unidad
|  |  |  | 19.27 | Unidad
Clave | Materiales | Unidad | Cantidad | V/Unitario | V/Total
ESPECIE ORNAMENTAL | ARISTOLOCHIA | Unidad | 1 | 18958 | 18958
MATERIAL ORGANICO | TIERRA NEGRA | M3 | 0.05 | 15000 | 750
Importe de Materiales |  | 1.9981 |  | SUBTOTAL | 19708
Clave | Mano de Obra | Unidad | Cantidad | V/Unitario | V/Total
CUAD 1OF | Cuadrilla 1Of | jor | 0.01 | 168645 | 1686
Importe de Mano de Obra |  | 14.5399 |  | SUBTOTAL | 1686
Clave | Herramienta | Unidad | Cantidad | V/Unitario | V/Total
HERRAMIENTA MENOR | Herramienta menor | (%)mo | 0.05 | 1686 | 84
Importe de Herramienta |  | 0.72758 |  | SUBTOTAL | 84
P R E C I O U N I T A R I O |  |  |  | 21478
ANALISIS DE PRECIOS UNITARIOS
Suministro, transporte y siembra de especies ornamentales tipo BELLISIMA - Antigonon leptopus con una altura mìnima de 0.90 m., de acuerdo a plano de vegetación propuesta. Incluye excavación de hoyo (según tamaño de la bolsa), tierra abonada en una capa de 10 cm/m² , especies sanas sin plaga, con buen follaje y enraizado completamente desarrollado y en bolsa (no puede ser a raiz desnuda), hidroretenedor (stockosor) y garantía de prendimiento. |  |  |  | No. Item | Unidad
|  |  |  | 19.28 | Unidad
Clave | Materiales | Unidad | Cantidad | V/Unitario | V/Total
ESPECIE ORNAMENTAL | BELLISIMA | Unidad | 1 | 18958 | 18958
MATERIAL ORGANICO | TIERRA NEGRA | M3 | 0.05 | 15000 | 750
Importe de Materiales |  | 1.9981 |  | SUBTOTAL | 19708
Clave | Mano de Obra | Unidad | Cantidad | V/Unitario | V/Total
CUAD 1OF | Cuadrilla 1Of | jor | 0.01 | 168645 | 1686
Importe de Mano de Obra |  | 14.5399 |  | SUBTOTAL | 1686
Clave | Herramienta | Unidad | Cantidad | V/Unitario | V/Total
HERRAMIENTA MENOR | Herramienta menor | (%)mo | 0.05 | 1686 | 84
Importe de Herramienta |  | 0.72758 |  | SUBTOTAL | 84
P R E C I O U N I T A R I O |  |  |  | 21478
ANALISIS DE PRECIOS UNITARIOS
Suministro, transporte y siembra de especies ornamentales tipo BORE MORADO - Colocasia esculenta var. aquatilis con una altura mìnima de 0.40 m., mínimo 3 hojas desarrolladas, de acuerdo a plano de vegetación propuesta. Incluye excavación de hoyo (según tamaño de la bolsa), tierra abonada en una capa de 10 cm/m² , especies sanas sin plaga, con buen follaje y enraizado completamente desarrollado y en bolsa (no puede ser a raiz desnuda), hidroretenedor (stockosor) y garantía de prendimiento. |  |  |  | No. Item | Unidad
|  |  |  | 19.29 | Unidad
Clave | Materiales | Unidad | Cantidad | V/Unitario | V/Total
ESPECIE ORNAMENTAL | BORE MORADO | Unidad | 1 | 13216 | 13216
MATERIAL ORGANICO | TIERRA NEGRA | M3 | 0.05 | 15000 | 750
Importe de Materiales |  | 1.9981 |  | SUBTOTAL | 13966
Clave | Mano de Obra | Unidad | Cantidad | V/Unitario | V/Total
CUAD 1OF | Cuadrilla 1Of | jor | 0.01 | 168645 | 1686
Importe de Mano de Obra |  | 14.5399 |  | SUBTOTAL | 1686
Clave | Herramienta | Unidad | Cantidad | V/Unitario | V/Total
HERRAMIENTA MENOR | Herramienta menor | (%)mo | 0.05 | 1686 | 84
Importe de Herramienta |  | 0.72758 |  | SUBTOTAL | 84
P R E C I O U N I T A R I O |  |  |  | 15736
ANALISIS DE PRECIOS UNITARIOS
Suministro, transporte y siembra de especies ornamentales tipo JADE - Strongylodon macrobotrys con una altura mìnima de 0.90 m., de acuerdo a plano de vegetación propuesta. Incluye excavación de hoyo (según tamaño de la bolsa), tierra abonada en una capa de 10 cm/m² , especies sanas sin plaga, con buen follaje y enraizado completamente desarrollado y en bolsa (no puede ser a raiz desnuda), hidroretenedor (stockosor) y garantía de prendimiento. |  |  |  | No. Item | Unidad
|  |  |  | 19.30 | Unidad
Clave | Materiales | Unidad | Cantidad | V/Unitario | V/Total
ESPECIE ORNAMENTAL | JADE | Unidad | 1 | 16168 | 16168
MATERIAL ORGANICO | TIERRA NEGRA | M3 | 0.5 | 15000 | 7500
Importe de Materiales |  | 1.9981 |  | SUBTOTAL | 23668
Clave | Mano de Obra | Unidad | Cantidad | V/Unitario | V/Total
CUAD 1OF | Cuadrilla 1Of | jor | 0.01 | 168645 | 1686
Importe de Mano de Obra |  | 14.5399 |  | SUBTOTAL | 1686
Clave | Herramienta | Unidad | Cantidad | V/Unitario | V/Total
HERRAMIENTA MENOR | Herramienta menor | (%)mo | 0.05 | 1686 | 84
Importe de Herramienta |  | 0.72758 |  | SUBTOTAL | 84
P R E C I O U N I T A R I O |  |  |  | 25438
ANALISIS DE PRECIOS UNITARIOS
Suministro, transporte y siembra de especies ornamentales tipo HEPTEROPTERIX - Hperopterix sp. con una altura mìnima de 0.90 m., de acuerdo a plano de vegetación propuesta. Incluye excavación de hoyo (según tamaño de la bolsa), tierra abonada en una capa de 10 cm/m² , especies sanas sin plaga, con buen follaje y enraizado completamente desarrollado y en bolsa (no puede ser a raiz desnuda), hidroretenedor (stockosor) y garantía de prendimiento. |  |  |  | No. Item | Unidad
|  |  |  | 19.31 | Unidad
Clave | Materiales | Unidad | Cantidad | V/Unitario | V/Total
ESPECIE ORNAMENTAL | HEPTEROPTERIX | Unidad | 1 | 18958 | 18958
MATERIAL ORGANICO | TIERRA NEGRA | M3 | 0.05 | 15000 | 750
Importe de Materiales |  | 1.9981 |  | SUBTOTAL | 19708
Clave | Mano de Obra | Unidad | Cantidad | V/Unitario | V/Total
CUAD 1OF | Cuadrilla 1Of | jor | 0.01 | 168645 | 1686
Importe de Mano de Obra |  | 14.5399 |  | SUBTOTAL | 1686
Clave | Herramienta | Unidad | Cantidad | V/Unitario | V/Total
HERRAMIENTA MENOR | Herramienta menor | (%)mo | 0.05 | 1686 | 84
Importe de Herramienta |  | 0.72758 |  | SUBTOTAL | 84
P R E C I O U N I T A R I O |  |  |  | 21478

## Memoria de Cantidades
REAJUSTE A LOS DISEÑOS GEOMETRICOS PARA LA AMPLIACION EN LA DOBLE CALZADA DE LA CARRERA 43A ENTRE CALLES 50 Y 60 SUR EN EL MUNICCIPIO DE SABANETA EN EL DEPARTAMENTO DE ANTIOQUIA
MEMORIAS DE CANTIDADES
Fase 1: Cra 43a entre calles 58 sur y calle 62 peatonal antes del puente.
Fase 2: Cra 43a entre calles 62 peatonal y calle 66 sur.
Fase 3: Cra 43a entre calles 50 sur y calle 58 sur.
ITEM
1.1.1 | Para una duracion total de 21 meses, se asume que la topografia estara el 100% del tiempo total del proyecto para excavaciones, terraplenes y conformacion de via | [5 empty] | 630
1.2.1 | Carpa Plastica de 8m de ancho x 20m de longitud |  | 480
1.2.2 | Longitud total de la via(1600m) x 2 costados + 12m de ancho x 2 en cada extremo |  |  | 895.38 | 976.94 | 1399.68 | 3272
1,2,7 | Compensacion Arborea altura mayor a 1 metro. Incluye, transportes, sembrado, abono y conservacion y prendimiento |  |  | 840 | 830 | 830 | 2500
1.3.1 | Longitud total de via 1600x2(costados)x 30% |  |  | 871.38 | 952.94 | 1375.68 | 960
1.3.2 | 960m2 de area de zonas verdes x 0,05 espesor
2.1.1 | Asumido: Se busca evitar que se genere una obra extra para el proyecto.
2.1.2 | Longitud de via 1600m x2 costados ya que se deben cambiar todos los cordones porque son andenes nuevos |  |  | 871.38 | 952.94 | 1375.68 | 3200
2.2.1 | Longitud de via 1600m x2costados x 1,50 promedio ancho anden existente |  |  | 4800
2.2.2 | Asumido: Se busca evitar que se genere una obra extra para el proyecto.
2.2.3 | Asumido: Se busca evitar que se genere una obra extra para el proyecto.
2.2.4 | Longitud de via 1600m x 8,85 ancho de la via existente |  |  | 14160
3.1.1 | Cantidad suministrada | #REF! | m3 compactos
3.2.1 | COSTADO ORIENTAL - SUR |  | COSTADO OCCIDENTAL - NORTE
| UBICACIÓN | ANDEN (m2) | UBICACIÓN | ANDEN (m2) |  | RESUMEN fase1
| Calle 60 sur - calle 61 sur | 833.3246 | Calle 58 sur - calle 60 sur | 695.73 |  | Total Area de Anden (m2) | 4704.2052
| Calle 61 sur - calle 62 sur | 675.5806 | Calle 60 sur - calle 61 sur | 620.68 |  | Total Volumen de arenilla (m3) | 470.4205
|  |  | Calle 61 sur - calle 65 sur | 1878.89
| Total | 1508.9052 | Total | 3195.3
| COSTADO ORIENTAL - SUR |  | COSTADO OCCIDENTAL - NORTE
| UBICACIÓN | ANDEN (m2) | UBICACIÓN | ANDEN (m2) |  | RESUMEN fase 2
| Calle 62 sur - calle 63 sur | 335.267 | Calle 65 sur - carrera 43A | 404.11 |  | Total Area de Anden (m2) | 4316.1445
| Calle 63 sur - calle 64 sur | 277.9648 | Carrera 43A - carrera 43C | 119.88 |  | Total Volumen de arenilla (m3) | 431.6145
| Glorieta | 216.5528 | Glorieta COSTADO ORIENTAL - SUR - carrera 43C | 1009.85
| Total | 829.7845 | Separador central | 43.38
|  |  | Glorieta COSTADO ORIENTAL - SUR - calle 64 sur | 1909.14
|  |  | TOTAL | 3486.36
| COSTADO ORIENTAL - SUR |  | COSTADO OCCIDENTAL - NORTE
| UBICACIÓN | ANDEN (m2) | UBICACIÓN | ANDEN (m2) |  | RESUMEN fase 3
| Calle 50 sur - calle 52 sur | 852.68 | Calle 50 sur - calle 50A sur | 154.59 |  | Total Area de Anden (m2) | 5065.8096
| Calle 52 sur - calle 55 sur | 958.7946 | Calle 50A sur - calle 50B sur | 240.79 |  | Total Volumen de arenilla (m3) | 506.581
| Calle 55 sur - calle 57 sur | 576.9122 | Calle 50B sur - calle 50C sur | 138.89
| Calle 57 sur - calle 60 sur | 470.6928 | Calle 50C sur - calle 50D sur | 147.4
| Total | 2859.0796 | Calle 50D sur - calle 53C sur | 461.09 |  | RESUMEN TOTAL
|  |  | Calle 53C sur - calle 53D sur | 199.25 |  | Total Area de Anden (m2) | 14086.1593
|  |  | Calle 53D sur - calle 56 sur | 536.6 |  | Total Volumen de arenilla (m3) | 1408.6159
|  |  | Calle 56 sur - calle 58 sur | 328.12
|  |  | TOTAL | 2206.73
3.2.2 | Cantidad suministrada
| Volumen de Rellenos | 255.5 | m3 compactos | fase1 | 282.6474
| Volumen de Terraplen | 782.5 | m3 compactos
|  | 1038 | m3 compactos |  |  | RESUMEN TOTAL
[6 empty] | Total Volumen relleno m3 | 1038
Cantidad suministrada
| Volumen de Rellenos | 255.5 | m3 compactos | fase2 | 309.1164
| Volumen de Terraplen | 782.5 | m3 compactos
|  | 1038 | m3 compactos
Cantidad suministrada
| Volumen de Rellenos | 255.5 | m3 compactos | fase3 | 446.2362
| Volumen de Terraplen | 782.5 | m3 compactos
|  | 1038 | m3 compactos
3.2.3 | Cantidad suministrada
| Volumen de Base | longitud | espesor | calzada | total | unidad
|  | 435.69 | 0.3 | 19.6 | 2561.8572 | m3
Cantidad suministrada
| Volumen de Base | longitud | espesor | calzada | total | unidad | RESUMEN TOTAL
|  | 476.47 | 0.3 | 19.6 | 2801.6436 | m3 | Total Volumen base m3 | 9408
Cantidad suministrada
| Volumen de Base | longitud | espesor | calzada | total | unidad
|  | 687.84 | 0.3 | 19.6 | 4044.4992 | m3
3.2.4 | Cantidad suministrada
| Volumen de Sub-Base | longitud | espesor | calzada | total | unidad
|  | 435.69 | 0.4 | 19.6 | 3415.8096 | m3
| Cantidad suministrada | [5 empty] | RESUMEN TOTAL
| Volumen de Sub-Base | longitud | espesor | calzada | total | unidad | Total Volumen subbase m3 | 12544
|  | 476.47 | 0.4 | 19.6 | 3735.5248 | m3
Cantidad suministrada
| Volumen de Sub-Base | longitud | espesor | calzada | total | unidad
|  | 687.84 | 0.4 | 19.6 | 5392.6656 | m3
3.2.5 | Asumido: Se busca evitar que se genere una obra extra para el proyecto.
3.2.6 | Asumido: Se busca evitar que se genere una obra extra para el proyecto.
4.1.1 | longitud de Ciclo Ruta (m) | 1610 | 435.69
| Volumen de viga (m3) en dos costados | 57.96 | 15.6848
| longitud de Ciclo Ruta (m) | 1610 | 476.47 |  |  | RESUMEN TOTAL
| Volumen de viga (m3) en dos costados | 57.96 | 17.1529 |  |  | Total Volumen Viga m3 | 57.6
| longitud de Ciclo Ruta (m) | 1610 | 687.84
| Volumen de viga (m3) en dos costados | 57.96 | 24.7622
4.1.2 | Asumido: Se busca evitar que se genere una obra extra para el proyecto.
4.1.3 | TRAMO | AREA |  | fase1 total | 614.29
| cll 61s - cll 60B (m2) | 197.51
| cll 60B - cll 60sur (m2) | 160.06
| cll 60sur - cll 57sur (m2) | 256.72
| TOTAL | 614.29
RESUMEN TOTAL
| TRAMO | AREA |  | fase2 total | 769.17 | Total cuneta en v | 2886.88
| glorieta - cll 64S (m2) | 418.92
| cll 64s - cll 63S (m2) | 193.54
| cll 63s - cll 62S (m2) | 156.71
| cll 62s - cll 61S (m2) | 273.61
| TOTAL | 1042.78
| TRAMO | AREA |  | fase3 total | 1503.42
| cll 57 sur - cll 55sur (m2) | 287.96
| cll 55 sur - cll 52sur (m2) | 641.11
| cll 52 sur - cll 50sur (m2) | 574.35
| TOTAL | 1503.42
4.1.4 | COSTADO ORIENTAL - SUR |  | COSTADO OCCIDENTAL - NORTE
| UBICACIÓN | AJUSTES (m) | UBICACIÓN | AJUSTES (m) |  | RESUMEN fase1
| Calle 60 sur - calle 61 sur | 347.2186 | Calle 58 sur - calle 60 sur | 231.91 |  | Total ajuste | 1693.8105
| Calle 61 sur - calle 62 sur | 281.4919 | Calle 60 sur - calle 61 sur | 206.8933 |  | Total Volumen de Mortero de ajuste (m3) | 8.4691
|  |  | Calle 61 sur - calle 65 sur | 626.2967
| Total | 1693.8105
| COSTADO ORIENTAL - SUR |  | COSTADO OCCIDENTAL - NORTE
| UBICACIÓN | AJUSTES (m) | UBICACIÓN | AJUSTES (m) |  | RESUMEN
| Calle 62 sur - calle 63 sur | 139.6946 | Calle 65 sur - carrera 43A | 134.7033 |  | Total ajuste | 1507.8636
| Calle 63 sur - calle 64 sur | 115.8187 | Carrera 43A - carrera 43C | 39.96 |  | Total Volumen de Mortero de ajuste (m3) | 7.5393 | RESUMEN
| Glorieta | 90.2303 | Glorieta COSTADO ORIENTAL - SUR - carrera 43C | 336.6167 |  |  |  | Total Volumen de Mortero de ajuste (m3) | 25.5785
| Total | 345.7436 | Separador central | 14.46
|  |  | Glorieta COSTADO ORIENTAL - SUR - calle 64 sur | 636.38
|  |  | TOTAL | 1162.12
| COSTADO ORIENTAL - SUR |  | COSTADO OCCIDENTAL - NORTE
| UBICACIÓN | AJUSTES (m) | UBICACIÓN | AJUSTES (m) |  | RESUMEN
| Calle 50 sur - calle 52 sur | 342.4418 | Calle 50 sur - calle 50A sur | 51.53 |  | Total ajuste | 1914.0183
| Calle 52 sur - calle 55 sur | 399.4977 | Calle 50A sur - calle 50B sur | 80.2633 |  | Total Volumen de Mortero de ajuste (m3) | 9.5701
| Calle 55 sur - calle 57 sur | 240.3801 | Calle 50B sur - calle 50C sur | 46.2967
| Calle 57 sur - calle 60 sur | 196.122 | Calle 50C sur - calle 50D sur | 49.1333
| Total | 1178.4416 | Calle 50D sur - calle 53C sur | 153.6967
|  |  | Calle 53C sur - calle 53D sur | 66.4167
|  |  | Calle 53D sur - calle 56 sur | 178.8667
|  |  | Calle 56 sur - calle 58 sur | 109.3733
|  |  | TOTAL | 735.5767
| COSTADO ORIENTAL - SUR |  | COSTADO OCCIDENTAL - NORTE
4.2.1 | UBICACIÓN | LOSETA ALERTA (m) | UBICACIÓN | LOSETA ALERTA (m) |  | RESUMEN
| Calle 60 sur - calle 61 sur | 176.45 | Calle 58 sur - calle 60 sur | 77.14 |  | total losetas (m) | 1329.72
| Calle 61 sur - calle 62 sur | 136.87 | Calle 60 sur - calle 61 sur | 113.2
| Calle 62 sur - calle 63 sur | 77.14 | Calle 61 sur - calle 65 sur | 748.92
| Total | 390.46 | TOTAL | 939.26
| COSTADO ORIENTAL - SUR |  | COSTADO OCCIDENTAL - NORTE
| UBICACIÓN | LOSETA ALERTA (m) | UBICACIÓN | LOSETA ALERTA (m) |  | RESUMEN
| Calle 62 sur - calle 63 sur | 77.14 | Calle 61 sur - calle 65 sur | 748.92 |  | total losetas (m) | 2392.7
| Calle 63 sur - calle 64 sur | 78.08 | Calle 65 sur - carrera 43A | 273.02
| Total | 155.22 | Carrera 43A - carrera 43C | 46.39 |  |  |  | RESUMEN
|  |  | Glorieta COSTADO ORIENTAL - SUR - carrera 43C | 249.54 |  |  |  | total losetas (m) | 5061.19
|  |  | Glorieta COSTADO ORIENTAL - SUR - calle 64 sur | 919.61
|  |  | TOTAL | 2237.48
| COSTADO ORIENTAL - SUR |  | COSTADO OCCIDENTAL - NORTE
| UBICACIÓN | LOSETA ALERTA (m) | UBICACIÓN | LOSETA ALERTA (m) |  | RESUMEN
| Calle 50 sur - calle 52 sur | 232.52 | Calle 50 sur - calle 50A sur | 59.25 |  | total losetas (m) | 1338.77
| Calle 52 sur - calle 55 sur | 264.06 | Calle 50A sur - calle 50B sur | 48.45
| Calle 55 sur - calle 57 sur | 134.59 | Calle 50B sur - calle 50C sur | 46.99
| Total | 631.17 | Calle 50C sur - calle 50D sur | 52.04
|  |  | Calle 50D sur - calle 53C sur | 204.12
|  |  | Calle 53C sur - calle 53D sur | 63.56
|  |  | Calle 53D sur - calle 56 sur | 186.9
|  |  | Calle 56 sur - calle 58 sur | 46.29
|  |  | TOTAL | 707.6
| COSTADO ORIENTAL - SUR |  | COSTADO OCCIDENTAL - NORTE
4.2.2 | UBICACIÓN | LOSETA ALERTA (m2) | UBICACIÓN | LOSETA ALERTA (m2) |  | RESUMEN
| Calle 57 sur - calle 60 sur | 274.74 | Calle 58 sur - calle 60 sur | 94.94 |  | total losetas (m2) | 1295.95
| Calle 60 sur - calle 61 sur | 447.47 | Calle 60 sur - calle 61 sur | 54.49
| Calle 61 sur - calle 62 sur | 251.39 | Calle 61 sur - calle 65 sur | 172.92
| Total | 973.6 | TOTAL | 322.35
| COSTADO ORIENTAL - SUR |  | COSTADO OCCIDENTAL - NORTE
4.2.2 | UBICACIÓN | LOSETA ALERTA (m2) | UBICACIÓN | LOSETA ALERTA (m2) |  | RESUMEN
| Calle 62 sur - calle 63 sur | 154.74 | Calle 61 sur - calle 65 sur | 162.92 |  | total losetas (m2) | 653.55
| Calle 63 sur - calle 64 sur | 148.54 | Calle 65 sur - carrera 43A | 52.99
| Total | 303.28 | Carrera 43A - carrera 43C |  |  |  |  | RESUMEN
|  |  | Glorieta COSTADO ORIENTAL - SUR - carrera 43C | 63.33 |  |  |  | total losetas (m2) | 2718.2
Separador central
|  |  | Glorieta COSTADO ORIENTAL - SUR - calle 64 sur | 71.03
|  |  | TOTAL | 350.27
| COSTADO ORIENTAL - SUR |  | COSTADO OCCIDENTAL - NORTE
4.2.2 | UBICACIÓN | LOSETA ALERTA (m2) | UBICACIÓN | LOSETA ALERTA (m2) |  | RESUMEN
| Calle 50 sur - calle 52 sur | 22.4 | Calle 50 sur - calle 50A sur | 15.84 |  | total losetas (m2) | 768.7
| Calle 52 sur - calle 55 sur | 236.63 | Calle 50A sur - calle 50B sur | 34.36
| Calle 55 sur - calle 57 sur | 154.74 | Calle 50B sur - calle 50C sur | 24.33
| Total | 413.77 | Calle 50C sur - calle 50D sur | 42.96
|  |  | Calle 50D sur - calle 53C sur | 46.42
|  |  | Calle 53C sur - calle 53D sur | 33.6
|  |  | Calle 53D sur - calle 56 sur | 75.73
|  |  | Calle 56 sur - calle 58 sur | 81.69
|  |  | TOTAL | 354.93
4.2.3
gris claro | patron 1 (m2) | patron 2 (m2) | patron 3 (m2) | patron 4 (m2) |  | Area patron (m2) | 4.8
| 22540.9832 | 22540.9832 | 22540.9832 | 22540.9832 |  | Area anden (m2) | 4704.2052
[6 empty] | Cantidad de patron (und) | 980.0427
[6 empty] | Numero de patron (und) | 4
[6 empty] | cantidad de patron por tipo | 245.0107
[6 empty] | area de loseta gris claro (m2) | 90163.9328
[6 empty] | loseta por m2 (un) | 26.25
4.2.4 | [5 empty] | Cantidad loseta color gris claro (un) | 3434.8165
gris oscuro | patron 1 (m2) | patron 2 (m2) | patron 3 (m2) | patron 4 (m2) |  | Area patron (m2) | 4.8
| 4410.1924 | 4900.2137 | 4900.2137 | 4900.2137 |  | Area anden (m2) | 4704.2052
[6 empty] | Cantidad de patron (und) | 980.0427
[6 empty] | Numero de patron (und) | 4
[6 empty] | cantidad de patron por tipo | 245.0107
[6 empty] | area de loseta gris claro (m2) | 19110.8336
[6 empty] | loseta por m2 (un) | 26.25
4.2.5 | [5 empty] | Cantidad loseta color gris claro (un) | 728.0318
negro | patron 1 (m2) | patron 2 (m2) | patron 3 (m2) | patron 4 (m2) |  | Area patron (m2) | 4.8
| 735.0321 | 490.0214 | 490.0214 | 490.0214 |  | Area anden (m2) | 4704.2052
[6 empty] | Cantidad de patron (und) | 980.0427
[6 empty] | Numero de patron (und) | 4
[6 empty] | cantidad de patron por tipo | 245.0107
[6 empty] | area de loseta gris claro (m2) | 2205.0962
[6 empty] | loseta por m2 (un) | 26.25
4.2.6 | [5 empty] | Cantidad loseta color gris claro (un) | 84.0037
blanco | patron 1 (m2) | patron 2 (m2) | patron 3 (m2) | patron 4 (m2) |  | Area patron (m2) | 4.8
| 980.0427 | 735.0321 | 735.0321 | 735.0321 |  | Area anden (m2) | 4704.2052
[6 empty] | Cantidad de patron (und) | 980.0427
[6 empty] | Numero de patron (und) | 4
[6 empty] | cantidad de patron por tipo | 245.0107
[6 empty] | area de loseta gris claro (m2) | 3185.1389
[6 empty] | loseta por m2 (un) | 26.25
4.2.7 | [5 empty] | Cantidad loseta color gris claro (un) | 121.3386
Naranja | patron 1 (m2) | patron 2 (m2) | patron 3 (m2) | patron 4 (m2) |  | Area patron (m2) | 4.8
| 735.0321 | 735.0321 | 735.0321 | 735.0321 |  | Area anden (m2) | 4704.2052
[6 empty] | Cantidad de patron (und) | 980.0427
[6 empty] | Numero de patron (und) | 4
[6 empty] | cantidad de patron por tipo | 245.0107
[6 empty] | area de loseta gris claro (m2) | 2940.1282
[6 empty] | loseta por m2 (un) | 26.25
[6 empty] | Cantidad loseta color gris claro (un) | 112.0049
4.2.8 | COSTADO ORIENTAL - SUR |  | COSTADO OCCIDENTAL - NORTE
| UBICACIÓN | DEMARCADOR (m) BLANCO O AMARILLO | UBICACIÓN | DEMARCADOR (m) BLANCO O AMARILLO |  | RESUMEN
| Calle 57 sur - calle 60 sur | 333.48 | Calle 58 sur - calle 60 sur | 77.14 |  | Total demarcadores (m) | 1463.78
| Calle 60 sur - calle 61 sur | 529.35 | Calle 60 sur - calle 61 sur | 113.2
| Calle 61 sur - calle 62 sur | 410.61
| Total | 1273.44 | TOTAL | 190.34
5.1 | Asumido |  | 302234.39 | kg
6.1.1 | ORIENTAL | OCCIDENTAL | SEPARADOR | TOTAL
Linea continua e=12cm blanca (m) | 2172.81 | 2399.51 | 406.33 | 4978.65
Linea discontinua e=12cm blanca (m) | 3591.86 | 3273.54 | 306.835 | 7172.235
Linea continua e=12cm amarilla (m) | 310.57 | 521.39 | 2806.27 | 3638.23 | total fase1
|  |  | TOTAL | 15789.115 | 4299.4761
6.1.2 | ORIENTAL | OCCIDENTAL | SEPARADOR | CANTIDAD (m2)
Señal T1 area = 1.20m2 | 60 | 118 | 1 | 214.8
Señal T2 area = 2.175m2 | 8 | 13 | 3 | 52.2
Señal T3 area = 3,47m2 | 8 | 15 |  | 79.81
Señal T4 area = 1.504m2 | 8 | 15 |  | 34.592
Señal T5 area = 3,6 m2 | 9 | 12 |  | 75.6
Señal T7 area = 4.185m2 |  | 3 |  | 12.555
Señal T8 area = 8,75 m2 | 2 | 2 |  | 35
Señal T10 area = 13,75 m2 | 1 | 1 |  | 27.5
Señal T11 area = 4,56 m2 | 3 | 3 |  | 27.36
Señal T12 area = 1,434 m2 | 3 | 4 |  | 10.038
Resalto | 118.86 | 118.86 |  | 237.72
|  |  | CANTIDAD TOTAL (m2) | 807.175
6.1.3 | ORIENTAL | OCCIDENTAL | SEPARADOR | CANTIDAD (m2)
Señal T6 |  |  | 119.86 | 119.86
Señal T9 | 394.36 | 171.36 |  | 565.72
|  |  | CANTIDAD TOTAL (m2) | 685.58
6.1.4 | ORIENTAL | OCCIDENTAL | TOTAL TACHAS (un) | total fase1
| 116 | 116 | 232 | 64
| ORIENTAL | OCCIDENTAL | TOTAL TACHAS (un) | TOTAL fase2 |  | RESUMEN
| 116 | 116 | 232 | 70 |  | tachas reflectivas | 234
| ORIENTAL | OCCIDENTAL | TOTAL TACHAS (un) | TOTAL FASE3
| 116 | 116 | 232 | 100
6.1.5 | ORIENTAL | OCCIDENTAL | TOTAL AREA (m2) | total fase1
Asumido | 158.4 | 79.2 | 237.6 | 64.7
RESUMEN
| ORIENTAL | OCCIDENTAL | TOTAL AREA (m2) | TOTAL fase2 |  | demarcación vial | 237.6014
| 158.4 | 79.2 | 237.6 | 70.7573
| ORIENTAL | OCCIDENTAL | TOTAL AREA (m2) | TOTAL FASE3
| 158.4 | 79.2 | 237.6 | 102.1442
6.2.1 | TOTAL (un)
2
| TOTAL (un) |  | RESUMEN
| 2 |  | señalización vertical tipo SP | 7
TOTAL (un)
3
Preventiva
6.2.2 | TOTAL (un)
6
RESUMEN
| TOTAL (un) |  | señalización vertical tipo SR | 21
6
TOTAL (un)
9
Reglamentaria
6.2.3 | TOTAL (un)
3
RESUMEN
| TOTAL (un) |  | señalización vertical tipo SI | 11
3
TOTAL (un)
5
Informativa
6.3.1 | longitud de cicloruta (m) | 435.69
| cantidad | 3
| Total (m) | 1307.07
| longitud de cicloruta (m) | 476.47 | RESUMEN
| cantidad | 3 | marcas viales PARA CICLORRUTA | 4800
| Total (m) | 1429.41
| longitud de cicloruta (m) | 687.84
| cantidad | 3
| Total (m) | 2063.52
6.3.2 | ELEMENTO | CANTIDAD | AREA (m2) | total fase1
| FLECHAS | 36 | 18 | 6.86
| BICICLETAS | 36 | 7.2
|  | Total (m2) | 25.2
RESUMEN
| ELEMENTO | CANTIDAD | AREA (m2) | TOTAL fase2 |  | marcas viales PARA CICLORRUTA | 25.198
| FLECHAS | 36 | 18 | 7.5046
| BICICLETAS | 36 | 7.2
|  | Total (m2) | 25.2
| ELEMENTO | CANTIDAD | AREA (m2) | TOTAL FASE3
| FLECHAS | 36 | 18 | 10.8335
| BICICLETAS | 36 | 7.2
|  | Total (m2) | 25.2
6.3.3 | Asumido: Se busca evitar que se genere una obra extra para el proyecto.
7.1 |  | ORIENTAL | OCCIDENTAL | TOTAL (m) | und
| Contenedor | 520 | 520 | 1040 | 520
7.2 | COSTADO ORIENTAL - SUR |  | COSTADO OCCIDENTAL - NORTE
| UBICACIÓN | BORDILLO (m) | UBICACIÓN | BORDILLO (m) |  | RESUMEN
| Calle 57 sur - calle 60 sur | 257.11 | Calle 58 sur - calle 60 sur | 232.1 |  | Bordillo Costado Or. (m) | 1000.32
| Calle 60 sur - calle 61 sur | 432.43 | Calle 60 sur - calle 61 sur | 362.03 |  | Bordillo Costado Occ. (m) | 594.13
| Calle 61 sur - calle 62 sur | 310.78 |  |  |  | Total | 1594.45
| Total | 1000.32 | TOTAL | 594.13
| COSTADO ORIENTAL - SUR |  | COSTADO OCCIDENTAL - NORTE
| UBICACIÓN | BORDILLO (m) | UBICACIÓN | BORDILLO (m) |  | RESUMEN
| Calle 62 sur - calle 63 sur | 189.64 | Calle 61 sur - calle 65 sur | 963.95 |  | Bordillo Costado Or. (m) | 1030.54
| Calle 63 sur - calle 64 sur | 198.04 | Calle 65 sur - carrera 43A | 575.35 |  | Bordillo Costado Occ. (m) | 3348.42
| Glorieta | 642.86 | Carrera 43A - carrera 43C | 103.67 |  | Total | 4378.96
| Total | 1030.54 | Glorieta COSTADO ORIENTAL - SUR - carrera 43C | 947.81
|  |  | Separador central | 187.69
|  |  | Glorieta COSTADO ORIENTAL - SUR - calle 64 sur | 569.95
|  |  | TOTAL | 3348.42
| COSTADO ORIENTAL - SUR |  | COSTADO OCCIDENTAL - NORTE
| UBICACIÓN | BORDILLO (m) | UBICACIÓN | BORDILLO (m) |  | RESUMEN
| Calle 50 sur - calle 52 sur | 501.64 | Calle 50 sur - calle 50A sur | 118.43 |  | Bordillo Costado Or. (m) | 814.9
| Calle 52 sur - calle 55 sur | 557.79 | Calle 50A sur - calle 50B sur | 84.61 |  | Bordillo Costado Occ. (m) | 1522.98
| Calle 55 sur - calle 57 sur | 305.95 | Calle 50B sur - calle 50C sur | 89.06 |  | Total | 2337.88
| Calle 57 sur - calle 60 sur | 257.11 | Calle 50C sur - calle 50D sur | 97.46
|  |  | Calle 50D sur - calle 53C sur | 405.63
|  |  | Calle 53C sur - calle 53D sur | 132.45 |  | RESUMEN
|  |  | Calle 53D sur - calle 56 sur | 356.07 |  | Total | 8311.29
|  |  | Calle 56 sur - calle 58 sur | 239.27
| Total | 814.9 | TOTAL | 1522.98
7.3 | Bordillo separador (m) | 2603 | 708.7969
7.4 |  | ORIENTAL | OCCIDENTAL | TOTAL
| Juego de cordones bordillo para rebaje BOREB (6 unidades) para lado y lado de las rampas (un) | 49 | 84 | 133 | 798
7.5 |  |  |  | ORIENTAL | OCCIDENTAL | TOTAL
| Suministro, transporte y colocación de PARADERO DE BUS en acero inoxidable incluye Platina de anclaje elaborada en acero al carbono HR de 5/8, estructura de cubierta y todo lo necesario para su correcto montaje, según diseño arquitectonico, y previa aprobación de la interventoría. |  |  | 5 | 5 | 10
7.6 |  |  |  | ORIENTAL | OCCIDENTAL | TOTAL
| Suministro, transporte y colocación de BICILETERO en acero inoxidable incluye Platina de anclaje elaborada en acero al carbono HR de 5/8 y todo lo necesario para su correcto montaje, según diseño arquitectonico, y previa aprobación de la interventoría. |  |  | 6 | 4 | 10
7.7
|  |  |  | ORIENTAL | OCCIDENTAL | TOTAL
| Suministro, transporte y colocación BASURERA pivotante en acero inoxidable 304, incluye estructura metálica (poste) fundición en hierro nodular según norma ASTM A536 65 45-1, con base de pintura epoxipoliamida verde y acabado con pintura poliuretanonegra semi mate. Anclaje con perno de expansión tipo chazo o cuña. |  |  | 17 | 13 | 30
7.8
|  |  |  | ORIENTAL | OCCIDENTAL | TOTAL
| Suministro e instalación de luminaria exterior doble de color gris para separador sobre pedestal de concreto. Incluye fijaciones y demás elementos necesarios para su correcta instalación, de 9 metros con bombilla luz led |  |  | 25 | 24 | 49
7.9
|  |  |  | ORIENTAL | OCCIDENTAL | TOTAL
| Suministro e instalación de luminaria sencilla exterior de color gris para andenes sobre pedestal de concreto. Incluye fijaciones y demás elementos necesarios para su correcta instalación, de 9m con bombilla luz led |  |  | 59 | 58 | 117
8.1 | longitud de via (m) | 435.69 | GEOTEXTIL | longitud de via (m) | 435.69
| ancho de via (m) | 9.8 |  | ancho de via (m) | 9.8 | 4269.762
| cantidad de vias (un) | 2 |  | cantidad de vias (un) | 2
| espesor de pavimento (m) | 0.13 |  | Area de emulsion (m2) | 8539.524
| Vol. de pavimento (m3) | 1110.1381
| longitud de via (m) | 476.47 | GEOTEXTIL | longitud de via (m) | 476.47
| ancho de via (m) | 9.8 |  | ancho de via (m) | 9.8 |  | RESUMEN
| cantidad de vias (un) | 2 |  | cantidad de vias (un) | 2 |  | Total | 4076.8
| espesor de pavimento (m) | 0.13 |  | Area de emulsion (m2) | 9338.812
| Vol. de pavimento (m3) | 1214.0456
| longitud de via (m) | 687.84 | GEOTEXTIL | longitud de via (m) | 687.84
| ancho de via (m) | 9.8 |  | ancho de via (m) | 9.8
| cantidad de vias (un) | 2 |  | cantidad de vias (un) | 2
| espesor de pavimento (m) | 0.13 |  | Area de emulsion (m2) | 13481.664
| Vol. de pavimento (m3) | 1752.6163
9.1 |  | ORIENTAL | OCCIDENTAL | TOTAL
| Cobertura vegetal (m2) | 371.2 | 308.25 | 679.45
RESUMEN
|  | ORIENTAL | OCCIDENTAL | TOTAL |  |  | Total | 2244.26
| Cobertura vegetal (m2) | 301.56 | 388.5 | 690.06
|  | ORIENTAL | OCCIDENTAL | TOTAL
| Cobertura vegetal (m2) | 473.5 | 401.25 | 874.75
9.2 |  | SEPARADOR | TOTAL
| Grama (m2) |  | 1655.622
| LONG | 435.69
| ANCHO | 3.8
9.2 |  | SEPARADOR | TOTAL |  |  | RESUMEN
| Grama (m2) |  | 1810.586 |  |  | Total | 6080
| LONG | 476.47
| ANCHO | 3.8
9.2 |  | SEPARADOR | TOTAL
| Grama (m2) |  | 2613.792
| LONG | 687.84
| ANCHO | 3.8
9.3 | Asumido: Se busca evitar que se genere una obra extra para el proyecto.
9.4
COSTADO ORIENTAL - SUR -SUR |  |  | COSTADO OCCIDENTAL - NORTE
UBICACIÓN | LONGITUD (m) | ALTURA (m) | UBICACIÓN | LONGITUD (m) | ALTURA (m)
Calle 60 sur - calle 61 sur | 30 | 1.50m | Calle 60 sur - calle 61 sur | 25.22 | Promedio 2.20m
Total | 30 |  | Calle 60 sur - calle 61 sur | 94.63 | 1.50m
|  |  | Total | 119.85
|  |  | Total (m) | 149.85
9.4
COSTADO ORIENTAL - SUR -SUR |  |  | COSTADO OCCIDENTAL - NORTE
|  |  | UBICACIÓN | LONGITUD (m) | ALTURA (m)
|  |  | Calle 60 sur - calle 61 sur | 94.63 | 1.50m | RESUMEN
|  |  | Calle 65 sur - calle 63 sur | 106.06 | 1.50m | Total | 727.65
|  |  | Total | 200.69
COSTADO ORIENTAL - SUR -SUR |  |  | COSTADO OCCIDENTAL - NORTE
UBICACIÓN | LONGITUD (m) | ALTURA (m) | UBICACIÓN | LONGITUD (m) | ALTURA (m)
Calle 52 sur - calle 55 sur | 87.26 | Variable 0.00 - 5.00m | Calle 50D sur - calle 53C sur | 102.64 | Variable 2.00 - 7.00m
Calle 55 sur - calle 57 sur | 33.83 | 2.50m | Calle 53D sur - calle 56 sur | 35.42 | Variable 4.00 - 8.00m
|  |  | Calle 53D sur - calle 56 sur | 92.96 | Promedio 2.00m
Total | 121.09 |  | Calle 56 sur - calle 58 sur | 25 | Promedio 2.00m
|  |  | Total | 256.02
|  |  | Total (m) | 377.11
|  |  |  | ORIENTAL | OCCIDENTAL | TOTAL
9.5 | Construcción de BANCA en concreto de 21 Mpa. con un ANCHO DE 0.70 m. y una ALTURA DE 0.10m. Incluye suministro, transporte y colocación del concreto, formaleta en súper "T" de 19 mm. o equivalente para acabado a la vista, molduras, biseles, protección, curado y todos los elementos necesarios para su correcta construcción, según diseño. No incluye refuerzo. |  |  | 13 | 13 | 26
10.0 | TODO ESTE CAPITULO SE ASUME YA QUE NO SE TIENE DISEÑO DE SEMAFORIZACION
11 |  | MUROS | Unidad | Área | Longitud | Volumen | % adicional de excavación | % adicional de excavación |  |  | total
11.1.1 |  | MTO DE TIERRA
|  | muro #3 | m3 | 4.5 | 25 | 112.5 | 112.95 | 45% | 50.8275 | 163.7775 | 704.41
|  | muro #4 | m3 | 3.92 | 95 | 372.4 | 372.85 | 45% | 167.7825 | 540.6325
|  | MUROS | Unidad | Área | Longitud | Volumen | % adicional de excavación |  | total
MTO DE TIERRA
|  | muro #5 | m3 | 3.125 | 101 | 315.625 | 45% | 142.0312 | 457.6562
| MUROS | Unidad | Area | Longitud | Volumen | % adicional de excavacion |  | total
| MTO DE TIERRA | m3
| Acero muro #1 | m3 | 4.5 | 89 | 400.5 | 45% | 180.225 | 580.725
| Acero muro #2 | m3 | 7.4113 | 25 | 185.2813 | 45% | 83.3766 | 268.6578
| Acero muro #6 | m3 | 7.4113 | 35 | 259.3938 | 45% | 116.7272 | 376.1209
| Acero muro #7 | m3 | 7.4113 | 100 | 741.125 | 45% | 333.5063 | 1074.6313 |  | 3462.2013
[7 empty] | suma total | 2300.135
11.2 |  | ESTRUCTURA MURO | Unidad | Longitud
11.2.1 |  | Acero muro #3 | kg | 2717
|  | Acero muro #4 | kg | 9877
|  | Concreto | m3 | Área | Longitud | total
|  | Concreto muro #3 | m3 | 1.44 | 25 | 36
|  | Concreto muro #4 | m3 | 1.2775 | 95 | 121.3625
|  | ESTRUCTURA MURO | Unidad | Longitud
|  | Acero muro #5 | kg | 8296
|  | Concreto | m3 | Área | Longitud | total
|  | Concreto muro #5 | m3 | 0.915 | 101 | 92.415
2021-02-11 | Concreto | m3 | Area | Longitud | total
11.2.1 | Concreto muro #1 | m3 | 1.44 | 89 | 128.16
11.2.2 | Concreto muro #2 | m3 | 2.4325 | 25 | 60.8125
11.2.3 | Concreto muro #6 | m3 | 2.4325 | 35 | 85.1375
11.2.4 | Concreto muro #7 | m3 | 4.71 | 100 | 471
2021-03-11 | LLENOS | Unidad | Area | Longitud | Volumen
11.3.1 | Concreto muro #1 | m3 | 4.5 | 89 | 400.5
11.3.2 | Concreto muro #2 | m3 | 7.4113 | 25 | 185.2813
11.3.3 | Concreto muro #6 | m3 | 7.4113 | 35 | 259.3938
11.3.4 | Concreto muro #7 | m3 | 7.4113 | 100 | 741.125
11.3 |  | LLENOS | Unidad | Área | Longitud | Volumen
11.3.1 |  | muro #3 | m3 | 4.5 | 25 | 112.5
11.3.1 |  | muro #4 | m3 | 3.92 | 95 | 372.4
12
12.1.1 |  | EXCAVACION MECANICA | Unidad | Cantidad
|  |  | m3 | 865.3
12.1.2 |  | EXCAVACION PARA PILAS | Unidad | Cantidad
|  |  | m3 | 227
12.2 | sur-norte |  | CONCRETOS DE INFRAESTRUCTURA | Unidad | Longitud |  | Cantidad total | TOTAL | Cantidad total | Unidad
|  |  | Anillos caissons f´c= 21 Mpa | m3 | 55.3 | 1 | 55.3 | Anillos caissons f´c= 21 Mpa | 110.6 | m3
|  |  | caissons f´c= 21 Mpa | m3 | 176.71 | 1 | 176.71 | caissons f´c= 21 Mpa | 353.42 | m3
|  |  | Viga de cimentación f´c= 21 Mpa | m3 | 91.9 | 1 | 91.9 | Viga de cimentación f´c= 21 Mpa | 197.5 | m3
|  |  | Vigas postensadas f´c= 42 Mpa | m3 | 59 | 1 | 59 | Vigas postensadas f´c= 42 Mpa | 127.7 | m3
|  |  | Vigas diafragmas f´c= 28 Mpa | m3 | 15.9 | 1 | 15.9 | Vigas diafragmas f´c= 28 Mpa | 28.8 | m3
|  |  | Espalda Viga Cimentación f´c= 21 Mpa | m3 | 23.4 | 1 | 23.4 | Espalda Viga Cimentación f´c= 21 Mpa | 49.4 | m3
|  |  | Aletas Viga cimentación f´c= 21 Mpa | m3 | 10 | 1 | 10 | Aletas Viga cimentación f´c= 21 Mpa | 20 | m3
|  |  | Tope sísmico | Unidad | 10 | 1 | 10 | Tope sísmico | 22 | Un
|  |  | Losa aproximación f´c= 21 Mpa | m3 | 46.1 | 1 | 46.1 | Losa aproximación f´c= 21 Mpa | 97.502 | m3
|  |  | Concreto tablero f´c=28Mpa | m3 | 85.44 | 1 | 85.44 | Concreto tablero f´c=28Mpa | 182.04 | m3
|  |  | Barrera de trafico f´c= 21 Mpa | m3 | 9.82 | 1 | 9.82 | Barrera de trafico f´c= 21 Mpa | 19.17 | m3
| norte-sur |  | Anillos caissons f´c= 21 Mpa | m3 | 55.3 | 1 | 55.3
|  |  | caissons f´c= 21 Mpa | m3 | 176.71 | 1 | 176.71
|  |  | Viga de cimentación f´c= 21 Mpa | m3 | 105.6 | 1 | 105.6
|  |  | Vigas postensadas f´c= 42 Mpa | m3 | 68.7 | 1 | 68.7
|  |  | Vigas diafragmas f´c= 28 Mpa | m3 | 12.9 | 1 | 12.9
|  |  | Espalda Viga Cimentación f´c= 21 Mpa | m3 | 26 | 1 | 26
|  |  | Aletas Viga cimentación f´c= 21 Mpa | m3 | 10 | 1 | 10
|  |  | Tope sísmico | Unidad | 12 | 1 | 12
|  |  | Losa aproximación f´c= 21 Mpa | m3 | 51.402 | 1 | 51.402
|  |  | Concreto tablero f´c=28Mpa | m3 | 96.6 | 1 | 96.6
|  |  | Barrera de trafico f´c= 21 Mpa | m3 | 9.35 | 1 | 9.35
[6 empty] | TOTAL | 1208.132
12.3.1 |  | ACERO DE PREESFUERZO | Unidad | Longitud |  | Cantidad total
| sur- norte | Acero de prees fuerzo | kg | 406 | 12.072 | 4901.232
| norte- sur | Acero de prees fuerzo | kg | 441 | 12.072 | 5323.752
|  |  |  | TOTAL |  | 10224.984 | kg
12.3.2 |  | ACERO DE REUERZO | Unidad | Longitud | Cantidad | Cantidad total
| sur-norte | tope sísmico 1x0.85x0.60 | kg | 2519.46 | 1 | 2519.46
|  | Vigas diafragma | kg | 2144.494 | 3 | 6433.482 |  |  | 1949.54
|  | Losa aproximación | kg | 18446.285 | 2 | 36892.57 |  |  | 16769.35
|  | Barreras tipo Newjersey | kg | 14585.571 | 2 | 29171.142 |  |  | 13259.61
|  | Aleta de contención | kg | 2100.824 | 4 | 8403.296 |  |  | 1909.84
|  | Espaldar estribo y ménsula | kg | 2737.922 | 1 | 2737.922 |  |  | 2489.02
|  | Anillos CAISSON | kg | 18721.406 | 1 | 18721.406 |  |  | 17019.46
|  | Pilotes | kg | 36904.45 | 1 | 36904.45 |  |  | 33549.5
|  | Viga cabezal | kg | 20240.66 | 1 | 20240.66 |  |  | 18400.6
|  | Viga postensada | kg | 37968.678 | 1 | 37968.678 |  |  | 34516.98
|  | Tablero- ES | kg | 51088.389 | 1 | 51088.389 |  |  | 46443.99
| norte - sur | tope sísmico 1x0.85x0.60 | kg | 1512.456 | 8 | 12099.648 |  |  | 1374.96
|  | Vigas diafragma | kg | 2057.99 | 3 | 6173.97 |  |  | 1870.9
|  | Losa aproximación | kg | 19244.324 | 2 | 38488.648 |  |  | 17494.84
|  | Barreras tipo Newjersey | kg | 3337.972 | 2 | 6675.944 |  |  | 3034.52
|  | Aleta de contención | kg | 2100.824 | 4 | 8403.296 |  |  | 1909.84
|  | Espaldar estribo y ménsula | kg | 3169.254 | 2 | 6338.508 |  |  | 2881.14
|  | Anillos CAISSON | kg | 198.209 | 100 | 19820.9 |  |  | 180.19
|  | Pilotes | kg | 3690.445 | 10 | 36904.45 |  |  | 3354.95
|  | Viga cabezal | kg | 5040.365 | 2 | 10080.73 |  |  | 4582.15
|  | Viga postensada | kg | 5309.832 | 6 | 31858.992 |  |  | 4827.12
|  | Tablero- ES | kg | 24058.221 | 1 | 24058.221 |  |  | 21871.11
[5 empty] | total | 451984.762 | kg
| 11.4 | OTROS INTEGRANTES DEL PUENTE | Unidad | Longitud
12.4. | norte- sur | Neoprenos apoyo | Unidad | 12
12.4.1 |  | Neoprenos tope | Unidad | 12
12.4.2 | norte- sur | Neoprenos apoyo | m | 10
|  | Neoprenos tope | m | 8
|  |  | TOTAL apoyo | 22 | Un
|  |  | TOTAL tope | 20 | Un
12.4.3 | BARANDAS |  | Unidad | Longitud
| norte- sur |  | Unidad | 22.79
| sur-norte |  | Unidad | 22.79
|  |  | TOTAL | 45.58 | ml
12.4.4 | JUNTAS DILATACION |  | Unidad | Longitud
| norte- sur |  | Unidad | 43.2
| sur-norte |  | Unidad | 37.56
|  |  | TOTAL apoyo | 80.76 | ml
12.5 | OTROS ACABADOS DEL PUENTE |  | Unidad | espesor | área | total
12.5.1 | norte- sur | Espesor pavimento 12cm | m3 | 0.12 | 375,10 | 45.012
| sur-norte |  |  | 0.12 | 326,083 | 39.13 | 84.142
|  |  | Unidad | longitud | altura | total
12.5.2 | norte- sur izq. | Filtro- tubería de 6" | m2 | 38.6 | 2.95 | 113.87
| sur-norte |  |  | 42.12 | 2.95 | 124.254 | 238.124
|  |  | Unidad | total
12.5.3 | norte- sur | lleno en arenilla | m3 | 335.9165 | 702.4658
| sur-norte |  |  | 366.5493
12.5.4 | los 2 puentes | Desagüe 3" | Unidad | 4
17,2 | Para una duracion total de6 dias, se asume que la topografia estara el 100% del tiempo | [5 empty] | 6
17.3.1 | Área/lugar/elemento | [5 empty] | Longitud (m) |  |  | Ancho (m) |  | área irregular (m2) | Peso (kg) | V. PARCIAL | Cant. de elementos | Unidad | Total
| Área de juegos infantiles para trepar | [10 empty] | 136.79 |  | 136.79 | 1 | m² | 136.79
| Área de aparatos para hacer ejercicio | [10 empty] | 59.84 |  | 59.84 | 1 | m² | 59.84
| Área de juegos infantiles montables | [10 empty] | 319.67 |  | 319.67 | 1 | m² | 319.67
| Área central de juegos | [10 empty] | 61.37 |  | 61.37 | 1 | m² | 61.37
| Área de lectura | [10 empty] | 64.49 |  | 64.49 | 1 | m² | 64.49
| Área para escenario | [10 empty] | 29.41 |  | 29.41 | 1 | m² | 29.41
| Área para público de escenario | [10 empty] | 144.14 |  | 144.14 | 1 | m² | 144.14
| Área de pista de trote | [10 empty] | 424.7 |  | 424.7 | 1 | m² | 424.7
| Área de zonas verdes | [10 empty] | 629.44 |  | 629.44 | 1 | m² | 629.44
| Área de espacio público | [10 empty] | 37.12 |  | 37.12 | 1 | m² | 37.12
| Total | [15 empty] | 1906.97
17.3.2 | Área/lugar/elemento | [5 empty] | Longitud (m) |  |  | Ancho (m) |  | área irregular (m2) | Peso (kg) | V. PARCIAL | Cant. de elementos | Unidad | Total
| Área de juegos infantiles para trepar | [10 empty] | 136.79 |  | 136.79 | 1 | m² | 136.79
| Área de aparatos para hacer ejercicio | [10 empty] | 59.84 |  | 59.84 | 1 | m² | 59.84
| Área de juegos infantiles montables | [10 empty] | 319.67 |  | 319.67 | 1 | m² | 319.67
| Área central de juegos | [10 empty] | 61.37 |  | 61.37 | 1 | m² | 61.37
| Área de lectura | [10 empty] | 64.49 |  | 64.49 | 1 | m² | 64.49
| Área para escenario | [10 empty] | 29.41 |  | 29.41 | 1 | m² | 29.41
| Área para público de escenario | [10 empty] | 144.14 |  | 144.14 | 1 | m² | 144.14
| Área de pista de trote | [10 empty] | 424.7 |  | 424.7 | 1 | m² | 424.7
| Área de zonas verdes | [10 empty] | 629.44 |  | 629.44 | 1 | m² | 629.44
| Área de espacio público | [10 empty] | 37.12 |  | 37.12 | 1 | m² | 37.12
| Total | [15 empty] | 1906.97
17.3.3 | Área/lugar/elemento | [5 empty] | Longitud (m) |  |  | Espesor (m) |  | área irregular (m2) | Peso (kg) | V. PARCIAL | Cant. de elementos | Unidad | Total
| Área de juegos infantiles para trepar | [8 empty] | 0.1 |  | 136.79 |  | 13.679 | 1 | m³ | 13.679
| Área de aparatos para hacer ejercicio | [8 empty] | 0.1 |  | 59.84 |  | 5.984 | 1 | m³ | 5.984
| Área de juegos infantiles montables | [8 empty] | 0.1 |  | 319.67 |  | 31.967 | 1 | m³ | 31.967
| Área central de juegos | [8 empty] | 0.1 |  | 61.37 |  | 6.137 | 1 | m³ | 61.37
| Área de lectura | [8 empty] | 0.1 |  | 64.49 |  | 6.449 | 1 | m³ | 6.449
| Área para escenario | [8 empty] | 0.1 |  | 29.41 |  | 2.941 | 1 | m³ | 2.941
| Área de pista de trote | [8 empty] | 0.1 |  | 424.7 |  | 42.47 | 1 | m³ | 42.47
| Área de zonas verdes | [8 empty] | 0.1 |  | 629.44 |  | 62.944 | 1 | m³ | 62.944
| Total | [15 empty] | 227.804
17.3.4 | Área/lugar/elemento | [5 empty] | Longitud (m) |  |  | Espesor (m) |  | área irregular (m2) | Peso (kg) | V. PARCIAL | Cant. de elementos | Unidad | Total
| Área de juegos infantiles para trepar | [8 empty] | 0.15 |  | 136.79 |  | 20.5185 | 1 | m³ | 20.5185
| Área de aparatos para hacer ejercicio | [8 empty] | 0.15 |  | 59.84 |  | 8.976 | 1 | m³ | 8.976
| Área de juegos infantiles montables | [8 empty] | 0.15 |  | 319.67 |  | 47.9505 | 1 | m³ | 47.9505
| Área central de juegos | [8 empty] | 0.15 |  | 61.37 |  | 9.2055 | 1 | m³ | 9.2055
| Área de lectura | [8 empty] | 0.15 |  | 64.49 |  | 9.6735 | 1 | m³ | 9.6735
| Área para escenario | [8 empty] | 0.15 |  | 29.41 |  | 4.4115 | 1 | m³ | 4.4115
| Área de pista de trote | [8 empty] | 0.15 |  | 424.7 |  | 63.705 | 1 | m³ | 63.705
| Total | [15 empty] | 164.4405
17.3.5 | Área/lugar/elemento | [5 empty] | Longitud (m) |  |  | Ancho (m) |  | Alto (m) | área irregular (m2) | V. PARCIAL | Cant. de elementos | Unidad | Total
| Área para escenario--cimentación | [5 empty] | 42.2 |  |  | 0.25 |  |  |  | 10.55 | 1 | m³ | 10.55
| Total | [15 empty] | 10.55
17.3.6 | Área/lugar/elemento | [5 empty] | Volumen elemento (m3) |  |  | Cuantía |  | Alto (m) | Peso (kg) | V. PARCIAL | Cant. de elementos | Unidad | Total
| Refuerzo losa del escenario | [5 empty] | 1.26 |  |  | 45 |  |  | 56.7 |  | 1 | kg | 56.7
| Total | [15 empty] | 56.7
17.3.7 | Área/lugar/elemento | [5 empty] | Longitud (m) |  |  | Ancho (m) |  | Alto (m) | Peso (kg) | V. PARCIAL | Cant. de elementos | Unidad | Total
| Área de pista de trote | [5 empty] | 180 |  |  | 2.4 |  |  |  | 432 | 2 | m³ | 864
| Total | [15 empty] | 864
17.3.8 | Área/lugar/elemento | [5 empty] | Longitud (m) |  |  | Ancho (m) |  | Alto (m) | Peso (kg) | V. PARCIAL | Cant. de elementos | Unidad | Total
| Pista de trote | [5 empty] | 180 | [6 empty] | 180 | 2 | m | 360
| Total | [15 empty] | 360
17.3.9 | Área/lugar/elemento | [5 empty] | Longitud (m) |  |  | Ancho (m) |  | Alto (m) | Espesor (m) | V. PARCIAL | Cant. de elementos | Unidad | Total
| Circulo 1 | [5 empty] | 12.56 |  |  |  |  | 0.1 |  | 1.256 | 1 | m2 | 1.256
| Circulo 2 | [5 empty] | 12.56 |  |  |  |  | 0.1 |  | 1.256 | 1 | m2 | 1.256
| Circulo 3 | [5 empty] | 12.56 |  |  |  |  | 0.1 |  | 1.256 | 1 | m2 | 1.256
| mesas de ajedre<¿z | [5 empty] | 68.43 |  |  |  |  | 0.1 |  | 6.843 | 1 | m2 | 6.843
| Total | [15 empty] | 10.611
17.3.10 | Área/lugar/elemento | [5 empty] | Longitud (m) |  |  | Ancho (m) |  | Alto (m) | Área irregular | V. PARCIAL | Cant. de elementos | Unidad | Total
| Juegos Infantiles para trepar | [11 empty] | 91.68 | 91.68 | 1 | m2 | 91.68
| Área de juegos central | [11 empty] | 143.67 | 143.67 | 1 | m2 | 143.67
| Juegos infantiles montables | [11 empty] | 77.1 | 77.1 | 1 | m2 | 77.1
| Total | [15 empty] | 312.45
17.3.11 | Área/lugar/elemento | [5 empty] | Longitud (m) |  |  | Ancho (m) |  | Alto (m) | Perímetro (m) | V. PARCIAL | Cant. de elementos | Unidad | Total
| Área de juegos infantiles para trepar | [11 empty] | 36.01 | 0 | 1 | m | 36.01
| Área de aparatos para ejercitadores adultos | [11 empty] | 37.43 | 0 | 1 | m | 37.43
| Área de juegos infantiles montables | [11 empty] | 78.44 | 0 | 1 | m | 78.44
| Área ejercitadiores adolescentes | [11 empty] | 49.96 | 0 | 1 | m | 49.96
| Área escenario | [11 empty] | 53.13 | 0 | 1 | m | 53.13
| Área lectura mesas | [11 empty] | 63.75 | 0 | 1 | m | 63.75
| Área pista de trote | [11 empty] | 353.92 | 0 | 1 | m | 353.92
| Total | [15 empty] | 672.64
17.3.12 | Área/lugar/elemento | [5 empty] | Longitud (m) |  |  | Ancho (m) |  | Alto (m) | Perímetro (m) | V. PARCIAL | Cant. de elementos | Unidad | Total
| Anden perimetral | [5 empty] | 203 |  |  | 2 |  |  |  | 0 | 1 | m | 406
| Total | [15 empty] | 406
17.4.1 | Área/lugar/elemento | [5 empty] | Longitud (m) |  |  | Ancho (m) |  | Alto (m) | Peso (kg) | V. PARCIAL | Cant. de elementos | Unidad | Total
| Suministro e instalación de luminaria para jardín tipo bolardo serie pirámide 10 W 110/227 V | [12 empty] | 0 | 27 | un | 27
| Total | [15 empty] | 27
17.4.2 | Área/lugar/elemento | [5 empty] | Longitud (m) |  |  | Ancho (m) |  | Alto (m) | Peso (kg) | V. PARCIAL | Cant. de elementos | Unidad | Total
| Suministro, montaje y conexión de luminaria metal halide/sodio de 400W, según recomendaciones reglamento técnico de iluminacion RETIE | [12 empty] | 0 | 27 | un | 27
| Total | [15 empty] | 27
17.4.3 | Área/lugar/elemento | [5 empty] | Longitud (m) |  |  | Ancho (m) |  | Alto (m) | Peso (kg) | V. PARCIAL | Cant. de elementos | Unidad | Total
| Acometida aérea alambre de cobre 3x10 + 1x12 AWG incluye tuberia conduit PVC 3/4 | [12 empty] | 0 | 2 | un | 2
| Total | [15 empty] | 2
17.4.4 | Área/lugar/elemento | [5 empty] | Longitud (m) |  |  | Ancho (m) |  | Alto (m) | Peso (kg) | V. PARCIAL | Cant. de elementos | Unidad | Total
| Construcción de cajas de inspección tipo alumbrado público en mampostería | [12 empty] | 0 | 27 | un | 27
| Total | [15 empty] | 27
17.4.5 | Área/lugar/elemento | [5 empty] | Longitud (m) |  |  | Ancho (m) |  | Alto (m) | Peso (kg) | V. PARCIAL | Cant. de elementos | Unidad | Total
| Suministro e instalación de sistema de puesta a tierra para postes de alumbrado | [12 empty] | 0 | 27 | un | 27
| Total | [15 empty] | 27
17.4.6 | Área/lugar/elemento | [5 empty] | Longitud (m) |  |  | Ancho (m) |  | Alto (m) | Peso (kg) | V. PARCIAL | Cant. de elementos | Unidad | Total
| Suministro y tendido de cableado subterráneo para conducción eléctrica | [5 empty] | 405.45 | [6 empty] | 0 | 1 | un | 405.45
| Total | [15 empty] | 405.45
17.4.7 | Área/lugar/elemento | [5 empty] | Longitud (m) |  |  | Ancho (m) |  | Alto (m) | Peso (kg) | V. PARCIAL | Cant. de elementos | Unidad | Total
| Relleno en arena de peña para zanjas de conducción eléctrica | [5 empty] | 405.45 |  |  | 0.3 |  | 0.5 |  | 60.8175 | 1 | un | 60.8175
| Total | [15 empty] | 60.8175
17.4.8 | Área/lugar/elemento | [5 empty] | Longitud (m) |  |  | Ancho (m) |  | Alto (m) | Peso (kg) | V. PARCIAL | Cant. de elementos | Unidad | Total
| Suministro e instalación de medidor de energía | [12 empty] | 0 | 1 | un | 1
| Total | [15 empty] | 1
17.4.9 | Área/lugar/elemento | [5 empty] | Longitud (m) |  |  | Ancho (m) |  | Alto (m) | Peso (kg) | V. PARCIAL | Cant. de elementos | Unidad | Total
| Suministro e instalación de sistema de puesta a tierra para caja de medidor | [5 empty] | 1 | [6 empty] | 1 | 1 | m | 1
| Total | [15 empty] | 1
17.4.10 | Área/lugar/elemento | [5 empty] | Longitud (m) |  |  | Ancho (m) |  | Alto (m) | Peso (kg) | V. PARCIAL | Cant. de elementos | Unidad | Total
| Ductería y tomacorriente para escenario | [13 empty] | 1 | un | 1
| Total | [15 empty] | 1
17.4.11 | Área/lugar/elemento | [5 empty] | Longitud (m) |  |  | Ancho (m) |  | Alto (m) | Peso (kg) | V. PARCIAL | Cant. de elementos | Unidad | Total
| Excavación para postes | [5 empty] | 1 |  |  | 1 |  | 1.8 |  | 1.8 | 27 | m³ | 48.6
| Excavación para zanjas de redes de conducción | [5 empty] | 405.5 |  |  | 0.3 |  | 0.5 |  | 60.825 | 1 | m³ | 60.825
| Excavación para cajas de inspección | [5 empty] | 0.6 |  |  | 0.6 |  | 0.6 |  | 0.216 | 27 | m³ | 5.832
| Total | [15 empty] | 115.257
17.5.1 | Área/lugar/elemento | [5 empty] | Longitud (m) |  |  | Ancho (m) |  | Alto (m) | Peso (kg) | V. PARCIAL | Cant. de elementos | Unidad | Total
| Zona verde | [10 empty] | 0.3 | 629.44 | 188.832 | 1 | m3 | 188.832
| Total | [15 empty] | 188.832
17.5.2 | Área/lugar/elemento | [5 empty] | Longitud (m) |  |  | Ancho (m) |  | Alto (m) | Peso (kg) | V. PARCIAL | Cant. de elementos | Unidad | Total
| Zona verde 1 | [11 empty] | 629.44 | 0 | 1 | m2 | 629.44
| Total | [15 empty] | 629.44
17.5.3 | Área/lugar/elemento | [5 empty] | Longitud (m) |  |  | Ancho (m) |  | Alto (m) | Peso (kg) | V. PARCIAL | Cant. de elementos | Unidad | Total
| Árbol de especie nativa | [13 empty] | 33 | m³ | 33
| Total | [15 empty] | 33
17.6.1 | Área/lugar/elemento | [5 empty] | Longitud (m) |  |  | Ancho (m) |  | Alto (m) | Peso (kg) | V. PARCIAL | Cant. de elementos | Unidad | Total
| Área de juegos infantiles para trepar | [12 empty] | 0 | 1 | glb | 1
| Total | [15 empty] | 1
17.6.2 | Área/lugar/elemento | [5 empty] | Longitud (m) |  |  | Ancho (m) |  | Alto (m) | Peso (kg) | V. PARCIAL | Cant. de elementos | Unidad | Total
| Juego de aparatos | [12 empty] | 0 | 1 | glb | 1
| Total | [15 empty] | 1
17.6.3 | Área/lugar/elemento | [5 empty] | Longitud (m) |  |  | Ancho (m) |  | Alto (m) | Peso (kg) | V. PARCIAL | Cant. de elementos | Unidad | Total
| Juegos infantiles montables | [12 empty] | 0 | 1 | glb | 1
| Total | [15 empty] | 1
17.6.4 | Área/lugar/elemento | [5 empty] | Longitud (m) |  |  | Ancho (m) |  | Alto (m) | Peso (kg) | V. PARCIAL | Cant. de elementos | Unidad | Total
| Área de juegos central | [12 empty] | 0 | 1 | glb | 1
| Total | [15 empty] | 1
17.6.5 | Área/lugar/elemento | [5 empty] | Longitud (m) |  |  | Ancho (m) |  | Alto (m) | Peso (kg) | V. PARCIAL | Cant. de elementos | Unidad | Total
| Bancas | [12 empty] | 0 | 12 | glb | 12
| Total | [15 empty] | 12
17.6.6 | Área/lugar/elemento | [5 empty] | Longitud (m) |  |  | Ancho (m) |  | Alto (m) | Peso (kg) | V. PARCIAL | Cant. de elementos | Unidad | Total
| Suministro e instalación de área de lectura, mesa de ajedrez y sillas | [12 empty] | 0 | 4 | glb | 4
| Total | [15 empty] | 4
17.6.7 | Área/lugar/elemento | [5 empty] | Longitud (m) |  |  | Ancho (m) |  | Alto (m) | Peso (kg) | V. PARCIAL | Cant. de elementos | Unidad | Total
| Dotación | [12 empty] | 0 | 12 | glb | 12
| Total | [15 empty] | 12

## APU PARQUE
|  | Contrucción y dotación de parque 43 A |  |  | Aval
ANÁLISIS DE PRECIOS UNITARIOS
Ítem |  | 17.2 | Localización y replanteo
|  | A.P.U. |  |  | Unidad
Contrucción y dotación de parque recreodeportivo
dia
Materiales |  | Unidad | Cantidad | Valor unitario | Valor total
1 | Clavo común de 1". Caja x 500gr. | lb | 0.1 | 2550 | 255
2 | Pintura base aceite- domestico | gln | 0.0175 | 40900 | 715.75
3 | Larguero madera común 4cmx8cmx2.80m. Incluye transporte. | un | 3 | 7500 | 22500
|  |  | Subtotal materiales |  | 23470.75
Equipos y herramientas |  | Unidad | Rendimiento | Valor unitario | Valor total
1 | Herramienta menor (% Mano de obra) | glb | 5% | 325137 | 16256.85
2 | Nivel de precisión gko-a,gk-1,AL3 | día | 1 | 78467 | 78467
3 | Estación Total | día | 1 | 112095 | 112095
4
|  |  | Subtotal equipos |  | 206818.85
Transporte |  | Unidad | Distancia km | VR. UN. ($/ m³*km) | Valor total
1 | Transporte al lugar de trabajo del personal y equipos | un | 0.054 | 187721 | 10136.934
|  |  | Subtotal transporte |  | 10136.934
Mano de obra |  | Unidad | Rendimiento | Valor/hora | Valor total
1 | Topógrafo | jor | 1 | 164655 | 164655
2 | Cadenero 2 | jor | 1 | 59205 | 59205
3 | Cadenero 1 | jor | 1 | 101277 | 101277
|  |  | Subtotal mano de obra |  | 325137
|  |  | Costo directo |  | 565563.534
|  | Contrucción y dotación de parque 43 A |  |  | Aval
ANÁLISIS DE PRECIOS UNITARIOS
Contrucción y dotación de parque recreodeportivo
Ítem |  | 17.3.1 | Descapote a máquina nivel 0.00 (inc. retiro) e=25 cm
|  | A.P.U. |  |  | Unidad
Contrucción y dotación de parque recreodeportivo
m²
Materiales |  | Unidad | Cantidad | Valor unitario | Valor total
1 | No aplica |  |  |  | 0
|  |  | Subtotal materiales |  | 0
Equipos y herramientas |  | Unidad | Rendimiento | Valor unitario | Valor total
1 | Herramienta menor (% Mano de obra) | global |  | 0 | 0
2 | Retroexcavadora + combustible + operario | h | 0.1 | 95200 | 9520
|  |  | Subtotal equipos |  | 9520
Transporte |  | Unidad m³ | Distancia km | VR. UN. ($/ m³*km) | Valor total
1 | Volqueta 6 m³ (cargue mecánico) botadero hasta 20 km | 0,345 | 0.28 | 29712 | 8319.36
2 | Volqueta 6 m³ (cargue mecánico) botadero adicional mayor 20 km | 0.345 |  | 1017.5 | 0
|  |  | Subtotal transporte |  | 8319.36
Mano de obra |  | Unidad | Rendimiento | Valor/hora | Valor total
1 | No aplica |  |  |  | 0
|  |  | Subtotal mano de obra |  | 0
|  |  | Costo directo |  | 17839.36
|  | Contrucción y dotación de parque 43 A |  |  | Aval
ANÁLISIS DE PRECIOS UNITARIOS
Contrucción y dotación de parque recreodeportivo
Ítem |  | 17.3.2 | Conformación del terreno
|  | A.P.U. |  |  | Unidad
Contrucción y dotación de parque recreodeportivo
m²
Materiales |  | Unidad | Cantidad | Valor unitario | Valor total
1 | No aplica |  |  |  | 0
|  |  | Subtotal materiales |  | 0
Equipos y herramientas |  | Unidad | Rendimiento | Valor unitario | Valor total
1 | Herramienta menor (% Mano de obra) | global | 5% | 6512.52 | 325.626
2 | Vibrocompactador de 8 ton. | h | 0.02 | 59500 | 1190
3 | Motoniveladora 120 HP. | h | 0.0089787 | 120000 | 1515.626
|  |  | Subtotal equipos |  | 2636
Transporte |  | Unidad | Distancia km | VR. UN. ($/ m³*km) | Valor total
1 | No aplica |  |  |  | 0
|  |  | Valor unitario |  | 0
Mano de obra |  | Unidad | Rendimiento | Valor/hora | Valor total
1 | Cuadrilla 1Of + 1 Ay Obra Negra | jor | 0.04 | 162813 | 6512.52
|  |  | Subtotal mano de obra |  | 6512.52
|  |  | Costo directo |  | 8028.146
|  | Contrucción y dotación de parque 43 A |  |  | Aval
ANÁLISIS DE PRECIOS UNITARIOS
Contrucción y dotación de parque recreodeportivo
Ítem |  | 17.3.3 | Excavación manual (incluye retiro de sobrantes)
|  | A.P.U. |  |  | Unidad
Contrucción y dotación de parque recreodeportivo
m³
Materiales |  | Unidad | Cantidad | Valor unitario | Valor total
1 | No aplica |  |  |  | 0
|  |  | Subtotal materiales |  | 0
Equipos y herramientas |  | Unidad | Rendimiento | Valor unitario | Valor total
1 | Herramienta menor (% Mano de obra) | global | 5% | 11396.91 | 569.8455
2
|  |  | Subtotal equipos |  | 569.8455
Transporte |  | Unidad m³ | Distancia km | VR. UN. ($/ m³*km) | Valor total
1 | Volqueta 6 m³ (cargue manual) botadero hasta 20 km | 1.15 | 1 | 29712 | 29712
2 | Volqueta 6 m³ (cargue manual) botadero adicional mayor 20 km | 1.15 |  | 1323.25 | 0
|  |  | Subtotal transporte |  | 29712
Mano de obra |  | Unidad | Rendimiento | Valor/hora | Valor total
1 | Cuadrilla 1Of + 1 Ay Obra Negra | jor | 0.07 | 162813 | 11396.91
0
|  |  | Subtotal mano de obra |  | 11396.91
|  |  | Costo directo |  | 41678.7555
|  | Contrucción y dotación de parque 43 A |  |  | Aval
ANÁLISIS DE PRECIOS UNITARIOS
Contrucción y dotación de parque recreodeportivo
Ítem |  | 17.3.4 | Subbase granular (incluye suministro, extendido, nivelación, humedecido y compactación)
|  | Unidad |  |  | m³
MATERIALES |  | UNIDAD | CANTIDAD | VR. UNITARIO | VALOR TOTAL
1 | Subbase granular | m³ | 1.3 | 51876 | 67438.8
2 | Agua | L | 16 | 6.35 | 101.6
|  |  | SUBTOTAL MATERIALES |  | 67540.4
EQUIPOS Y HERRAMIENTAS |  | UNIDAD | RENDIMIENTO | VALOR UNITARIO | VALOR TOTAL
1 | Herramienta menor (% mano de obra) | global | 5% | 6512.52 | 325.626
2 | Compactador Rodillo DD-24 | h | 0.05 | 59500 | 2975
|  |  | SUBTOTAL EQUIPOS |  | 3300.626
TRANSPORTE |  | UNIDAD (m³) | DISTANCIA (km) | VR. UN. ($/ m³*km) | VALOR TOTAL
1 | Volqueta 6 m³ (cargue mecánico) botadero adicional mayor 20 km | 1.3 | 1 | 1250 | 1250
|  |  | SUBTOTAL TRANSPORTE |  | 1250
MANO DE OBRA |  | UNIDAD | RENDIMIENTO | VALOR / HORA | VALOR TOTAL
1 | Cuadrilla 1Of + 1 Ay Obra Negra | jor | 0.04 | 162813 | 6512.52
|  |  | SUBTOTAL MANO DE OBRA |  | 6512.52
|  |  | COSTO DIRECTO |  | 78603.546
|  | Contrucción y dotación de parque 43 A |  |  | Aval
ANÁLISIS DE PRECIOS UNITARIOS
Contrucción y dotación de parque recreodeportivo
Ítem |  | 17.3.5 | Concreto de limpieza e= 0,05 m
|  | A.P.U. |  |  | Unidad
Contrucción y dotación de parque recreodeportivo
m²
Materiales |  | Unidad | Cantidad | Valor unitario | Valor total
1 | Concreto de 1500 psi (105 kg/cm2) | m³ | 0.05 | 385991 | 19299.55
|  |  | Subtotal materiales |  | 19299.55
Equipos y herramientas |  | Unidad | Rendimiento | Valor unitario | Valor total
1 | Herramienta menor (% Mano de obra) | global | 5% | 40703.25 | 2035.1625
2
|  |  | Subtotal equipos |  | 2035.1625
Transporte |  | Unidad | Distancia km | VR. UN. ($/ m³*km) | Valor total
1 | No aplica |  |  |  | 0
|  |  | Subtotal transporte |  | 0
Mano de obra |  | Unidad | Rendimiento | Valor/hora | Valor total
1 | Cuadrilla 1Of + 1 Ay Obra Negra | jor | 0.25 | 162813 | 40703.25
|  |  | Subtotal mano de obra |  | 40703.25
|  |  | Costo directo |  | 62037.9625
|  | Contrucción y dotación de parque 43 A |  |  | Aval
ANÁLISIS DE PRECIOS UNITARIOS
Contrucción y dotación de parque recreodeportivo
Ítem |  | 17.3.6 | Acero de refuerzo 4.200 kg/cm² (60.000 psi)
|  | A.P.U. |  |  | Unidad
Contrucción y dotación de parque recreodeportivo
kg
Materiales |  | Unidad | Cantidad | Valor unitario | Valor total
1 | Acero refuerzo G-60 figurado | kg | 1.05 | 5576 | 5854.8
2 | Alambre recocido C 18 | kg | 0.03 | 4903 | 147.09
|  |  | Subtotal materiales |  | 6001.89
Equipos y herramientas |  | Unidad | Rendimiento | Valor unitario | Valor total
1 | Herramienta menor (% Mano de obra) | global | 5% | 797.7837 | 39.8892
|  |  | Subtotal equipos |  | 39.8892
Transporte |  | Unidad | Distancia km | VR. UN. ($/ m³*km) | Valor total
1 | Transporte de acero( descargue y transporte interno) | kg | 1.05 | 140 | 147
|  |  | Subtotal transporte |  | 147
Mano de obra |  | Unidad | Rendimiento | Valor/hora | Valor total
1 | Cuadrilla 1Of + 1 Ay Obra Negra | jor | 0.0049 | 162813 | 797.7837
|  |  | Subtotal mano de obra |  | 797.7837
|  |  | Costo directo |  | 6986.5629
|  | Contrucción y dotación de parque 43 A |  |  | Aval
ANÁLISIS DE PRECIOS UNITARIOS
Ítem |  | 17.3.6 | Construcción de andén en concreto hidráulico, espesor 7,50 cm, incluye transporte y suministro de materiales, sendero peatonal
|  | A.P.U. |  |  | Unidad
Contrucción y dotación de parque recreodeportivo
m2
Materiales |  | Unidad | Cantidad | Valor unitario | Valor total
1 | Madera formaleta | m2 | 1 | 7500 | 7500
2 | Concreto 210 kg/cm² (3.000 psi) | m³ | 0.085 | 385991 | 32809.235
|  |  | Subtotal materiales |  | 40309.235
Equipos y herramientas |  | Unidad | Rendimiento | Valor unitario | Valor total
1 | Herramienta menor (% Mano de obra) | global | 5% | 795.42 | 795
2 |  |  |  |  | 0
|  |  | Subtotal equipos |  | 795
Transporte |  | Unidad | Distancia km | VR. UN. ($/ m³*km) | Valor total
1 | Transporte interno de materiales | m3 | 1.4 | 2140 | 2996
|  |  | Subtotal transporte |  | 2996
Mano de obra |  | Unidad | Rendimiento | Valor/hora | Valor total
1 | Cuadrilla 1Of + 1 Ay Obra Negra | jor | 0.049 | 162813 | 7977.837
|  |  | Subtotal mano de obra |  | 7977.837
|  |  | Costo directo |  | 52078.072
|  | Contrucción y dotación de parque 43 A |  |  | Aval
ANÁLISIS DE PRECIOS UNITARIOS
Ítem |  | 17.3.8 | Instalación de bordillo 0,10 m de ancho, 0,35 m de altura fundido en concreto, incluye transporte y descargue
|  | A.P.U. |  |  | Unidad
Contrucción y dotación de parque recreodeportivo
m²
Materiales |  | Unidad | Cantidad | Valor unitario | Valor total
1 | Madera formaleta | m | 0.1 | 7480 | 748
2 | Concreto 210 kg/cm² (3.000 psi) | m³ | 0.0385 | 385991 | 14860.6535
|  |  | Subtotal materiales |  | 15608.6535
Equipos y herramientas |  | Unidad | Rendimiento | Valor unitario | Valor total
1 | Herramienta menor (% Mano de obra) | global | 5% | 9768.78 | 488.439
|  |  | Subtotal equipos |  | 488.439
Transporte |  | Unidad | Distancia km | VR. UN. ($/ m³*km) | Valor total
1 | Transporte interno de materiales | m3 | 1.3 | 2140 | 2782
|  |  | Subtotal transporte |  | 2782
Mano de obra |  | Unidad | Rendimiento | Valor/hora | Valor total
1 | Cuadrilla 1Of + 1 Ay Obra Negra | jor | 0.06 | 162813 | 9768.78
|  |  | Subtotal mano de obra |  | 9768.78
|  |  | Costo directo |  | 28647.8725
|  | Contrucción y dotación de parque 43 A |  |  | Aval
ANÁLISIS DE PRECIOS UNITARIOS
Ítem |  | 17.3.9 | Concreto para el escenario y mesas de ajedrez a nivel 210 kg/cm² (3.000 psi), espesor 10 cm
|  | A.P.U. |  |  | Unidad
Contrucción y dotación de parque recreodeportivo
m2
Materiales |  | Unidad | Cantidad | Valor unitario | Valor total
1 | Concreto 210 kg/cm² (3.000 psi) | m3 | 0.8 | 385991 | 308792.8
2 | Madera formaleta | m2 | 0.05 | 121900 | 6095
3 |  |  |  |  | 0
|  |  | Subtotal materiales |  | 314887.8
Equipos y herramientas |  | Unidad | Rendimiento | Valor unitario | Valor total
1 | Herramienta menor (% Mano de obra) | global | 5% | 8140.65 | 407.0325
2 |  |  |  |  | 0
|  |  | Subtotal equipos |  | 407.0325
Transporte |  | Unidad | Distancia km | VR. UN. ($/ m³*km) | Valor total
1 | Transporte interno de materiales | Unidad | 1 | 2140 | 2140
|  |  | Subtotal transporte |  | 2140
Mano de obra |  | Unidad | Rendimiento | Valor/hora | Valor total
1 | Cuadrilla 1Of + 1 Ay Obra Negra | jor | 0.05 | 162813 | 8140.65
|  |  | Subtotal mano de obra |  | 8140.65
|  |  | Costo directo |  | 325575.4825
|  | Contrucción y dotación de parque 43 A |  |  | Aval
ANÁLISIS DE PRECIOS UNITARIOS
Ítem |  | 17.3.10 | Superficie elástica para zonas con juegos de altura mayor a 1,10 m
|  | A.P.U. |  |  | Unidad
Contrucción y dotación de parque recreodeportivo
m²
Materiales |  | Unidad | Cantidad | Valor unitario | Valor total
1 | Piso de caucho EMEFLEX | m² | 1 | 87472 | 87472
|  |  | Subtotal materiales |  | 87472
Equipos y herramientas |  | Unidad | Rendimiento | Valor unitario | Valor total
1 | Herramienta menor (% Mano de obra) | global | 5% | 3256.26 | 162.813
|  |  | Subtotal equipos |  | 162.813
Transporte |  | Unidad | Distancia km | VR. UN. ($/ m³*km) | Valor total
1 | Transporte interno de materiales | Unidad | 1 | 2140 | 2140
|  |  | Subtotal transporte |  | 2140
Mano de obra |  | Unidad | Rendimiento | Valor/hora | Valor total
1 | Cuadrilla 1Of + 1 Ay Obra Negra | jor | 0.02 | 162813 | 3256.26
|  |  | Subtotal mano de obra |  | 3256.26
|  |  | Costo directo |  | 93031.073
|  | Contrucción y dotación de parque 43 A |  |  | Aval
ANÁLISIS DE PRECIOS UNITARIOS
Ítem |  | 17.3.11 | Sello en silicona para juntas entre losas y entre sendero peatonal y pista de trote contra bordillos
|  | A.P.U. |  |  | Unidad
Contrucción y dotación de parque recreodeportivo
m
Materiales |  | Unidad | Cantidad | Valor unitario | Valor total
1 | Fondo en poliuretano | Rollo | 0.04 | 12500 | 500
2 | Sello en silicona | Tarro | 0.1 | 22000 | 2200
|  |  | Subtotal materiales |  | 2700
Equipos y herramientas |  | Unidad | Rendimiento | Valor unitario | Valor total
1 | Herramienta menor (% Mano de obra) | global | 5% | 2442.195 | 122.1097
|  |  | Subtotal equipos |  | 122.1097
Transporte |  | Unidad | Distancia km | VR. UN. ($/ m³*km) | Valor total
1 | No aplica |  |  |  | 0
|  |  | Subtotal transporte |  | 0
Mano de obra |  | Unidad | Rendimiento | Valor/hora | Valor total
1 | Cuadrilla 1Of + 1 Ay Obra Negra | jor | 0.015 | 162813 | 2442.195
|  |  | Subtotal mano de obra |  | 2442.195
|  |  | Costo directo |  | 5264.3047
|  | Contrucción y dotación de parque 43 A |  |  | Aval
ANÁLISIS DE PRECIOS UNITARIOS
Ítem |  | 17.3.12 | Suministro e instalación de adoquin en gres para uso peatonal
|  | A.P.U. |  |  | Unidad
Contrucción y dotación de parque recreodeportivo
m
Materiales |  | Unidad | Cantidad | Valor unitario | Valor total
1 | Adoquin de Arcilla 0,20X0,10x0,06m | m2 | 1.05 | 43947 | 46144.35
2 | Arena fina | m3 | 0.04 | 71513 | 2860.52
|  |  | Subtotal materiales |  | 49004.87
Equipos y herramientas |  | Unidad | Rendimiento | Valor unitario | Valor total
1 | Herramienta menor (% Mano de obra) | global | 5% | 2653.8519 | 132.6926
|  |  | Subtotal equipos |  | 132.6926
Transporte |  | Unidad | Distancia km | VR. UN. ($/ m³*km) | Valor total
1 | Transporte de material en volqueta m3-km. | Unidad | 1 | 1250 | 1250
|  |  | Subtotal transporte |  | 1250
Mano de obra |  | Unidad | Rendimiento | Valor/hora | Valor total
1 | Cuadrilla 1Of + 1 Ay Obra Negra | jor | 0.0163 | 162813 | 2653.8519
|  |  | Subtotal mano de obra |  | 2653.8519
|  |  | Costo directo |  | 53041.4145
|  | Contrucción y dotación de parque 43 A |  |  | Aval
ANÁLISIS DE PRECIOS UNITARIOS
Ítem |  | 17.4.1 | Suministro e instalación de luminaria para jardín tipo bolardo serie pirámide 10 W 110/227 V
|  | A.P.U. |  |  | Unidad
Contrucción y dotación de parque recreodeportivo
un
Materiales |  | Unidad | Cantidad | Valor unitario | Valor total
1 | Luminaria tipo Bolardo serie piramide 10 W 100/227 V h: 80 cm | un | 1 | 89900 | 89900
2 | Tubo conduit PVC 3/4" | un | 3.45 | 3800 | 13110
3 | Boquilla terminal PVC de 3/4" | un | 0.625 | 700 | 437.5
4 | Soldadura liquida PVC 1/8 | un | 0.06 | 101061 | 6063.66
5 | Limpiador soldadura | un | 0.06 | 45447 | 2726.82
6 | Caja de paso 20 X 20 para empalme de cables en cada luminaria | un | 1 | 55000 | 55000
|  |  | Subtotal materiales |  | 167237.98
Equipos y herramientas |  | Unidad | Rendimiento | Valor unitario | Valor total
1 | Herramienta menor | % | 0.05 | 63120 | 3156
|  |  | Subtotal equipos |  | 3156
Transporte |  | Unidad | Distancia km | VR. UN. ($/ m³*km) | Valor total
1 | No aplica |  |  |  | 0
|  |  | Subtotal transporte |  | 0
Mano de obra |  | Unidad | Rendimiento | Valor/hora | Valor total
1 | Cuadrilla FF (Eléctrico) 1 Of y 1 Ay | jor | 0.35 | 180574 | 63200.9
|  |  | Subtotal mano de obra |  | 63200.9
|  |  | Costo directo |  | 233594.88
|  | Contrucción y dotación de parque 43 A |  |  | Aval
ANÁLISIS DE PRECIOS UNITARIOS
Ítem |  | 17.4.2 | Suministro, montaje y conexión de luminaria metal halide/sodio de 400W, según recomendaciones reglamento técnico de iluminacion RETIE
|  | A.P.U. |  |  | Unidad
Contrucción y dotación de parque recreodeportivo
un
Materiales |  | Unidad | Cantidad | Valor unitario | Valor total
1 | Luminaria metal halide/sodio 400w | un | 1 | 649600 | 649600
2 | Perfilería metálica tablero tubular para 4 luminarias | un | 0.25 | 279000 | 69750
3 | Alambre cobre THW 18 AWG | m | 2 | 730 | 1460
|  |  | Subtotal materiales |  | 720810
Equipos y herramientas |  | Unidad | Rendimiento | Valor unitario | Valor total
1 | Herramienta postería | día | 0.08 | 2620000 | 209600
|  |  | Subtotal equipos |  | 209600
Transporte |  | Unidad | Distancia km | VR. UN. ($/ m³*km) | Valor total
1 | Transporte de materiales | Viaje | 0.08 | 43800 | 3504
|  |  | Subtotal transporte |  | 3504
Mano de obra |  | Unidad | Rendimiento | Valor/hora | Valor total
1 | Cuadrilla FF (Eléctrico) 1 Of y 1 Ay | jor | 0.5 | 180574 | 90287
|  |  | Subtotal mano de obra |  | 90287
|  |  | Costo directo |  | 1024201
|  | Contrucción y dotación de parque 43 A |  |  | Aval
ANÁLISIS DE PRECIOS UNITARIOS
Ítem |  | 17.4.3 | Acometida aérea alambre de cobre 3x10 + 1x12 AWG incluye tuberia conduit PVC 3/4
|  | A.P.U. |  |  | Unidad
Contrucción y dotación de parque recreodeportivo
un
Materiales |  | Unidad | Cantidad | Valor unitario | Valor total
1 | Capacete 1" | un | 1 | 2000 | 2000
2 | Abrazadera galvanizada | un | 3 | 200 | 600
3 | Boquilla galvanizada 1" | un | 1 | 950 | 950
4 | Codo 90° galvanizado 1" | un | 2 | 1760 | 3520
5 | Adaptador terminal conduit 1/2" | un | 1 | 370 | 370
6 | Tubo conduit PVC 1/2" | m | 1.5 | 1900 | 2850
7 | Cable cobre aislado 90° 3 x12 AWG | m | 2 | 7800 | 15600
8 | Varilla de cobre 5/8 x 2,4 m | un | 1 | 127600 | 127600
9 | Acometida cu 1x8 + 8AWG 600v | m | 10 | 6380 | 63800
|  |  | Subtotal materiales |  | 217290
Equipos y herramientas |  | Unidad | Rendimiento | Valor unitario | Valor total
1 | Herramienta menor (% Mano de obra) | glb | 5% | 169739.56 | 8486.978
|  |  | Subtotal equipos |  | 16856
Transporte |  | Unidad | Distancia km | VR. UN. ($/ m³*km) | Valor total
1 | Transporte material eléctrico |  | 0.3 | 43800 | 13140
|  |  | Subtotal transporte |  | 13140
Mano de obra |  | Unidad | Rendimiento | Valor/hora | Valor total
1 | Cuadrilla FF (Electrico especializado) 1 Of y 1 Ay | h | 0.94 | 180574 | 169739.56
|  |  | Subtotal mano de obra |  | 169739.56
|  |  | Costo directo |  | 417025.56
|  | Contrucción y dotación de parque 43 A |  |  | Aval
ANÁLISIS DE PRECIOS UNITARIOS
Ítem |  | 17.4.4 | Construcción de cajas de inspección tipo alumbrado público en mampostería
|  | A.P.U. |  |  | Unidad
Contrucción y dotación de parque recreodeportivo
un
Materiales |  | Unidad | Cantidad | Valor unitario | Valor total
1 | Adaptador terminal conduit 3" | un | 1 | 9477 | 9477
2 | Base granular | m3 | 0.101 | 57830 | 5840.83
3 | Concreto 175 kg/cm² (2.500 psi) | m3 | 0.04 | 354620 | 14184.8
4 | Concreto 245 kg/cm² (3.500 psi) | m3 | 0.16 | 417829 | 66852.64
5 | Ladrillo macizo comun recoc | un | 129 | 450 | 58050
6 | Tapa y marco caja de insp. 60 cm x 60 cm | un | 1 | 79228 | 79228
7 | Tabla burra ordinaria 20x3 cm | un | 1.51 | 7050 | 10645.5
|  |  | Subtotal materiales |  | 244278.77
Equipos y herramientas |  | Unidad | Rendimiento | Valor unitario | Valor total
1 | Herramienta menor (% Mano de obra) | glb | 5% | 81406.5 | 4070.325
|  |  | Subtotal equipos |  | 4070.325
Transporte |  | Unidad | Distancia km | VR. UN. ($/ m³*km) | Valor total
2 |  | viaje |  |  | 0
|  |  | Subtotal transporte |  | 0
Mano de obra |  | Unidad | Rendimiento | Valor/hora | Valor total
1 | Cuadrilla 1Of + 1 Ay Obra Negra | jor | 0.5 | 162813 | 81406.5
|  |  | Subtotal mano de obra |  | 81406.5
|  |  | Costo directo |  | 329755.595
|  | Contrucción y dotación de parque 43 A |  |  | Aval
ANÁLISIS DE PRECIOS UNITARIOS
Ítem |  | 17.4.5 | Suministro e instalación de sistema de puesta a tierra para postes de alumbrado
|  | A.P.U. |  |  | Unidad
Contrucción y dotación de parque recreodeportivo
un
Materiales |  | Unidad | Cantidad | Valor unitario | Valor total
1 | Alambre cobre desnudo AWG 4 | m | 15 | 11383 | 170745
2 | Cinta band it 1/2" rollo 300 m | un | 0.06 | 6150 | 369
3 | Hebilla 1/2" | kg | 0.004 | 5950 | 23.8
4 | Molde y accesorios soldadura exotérmica | un | 1 | 72800 | 72800
5 | Soldadura exotérmica | un | 1 | 17950 | 17950
6 | Tubo imc ul 1-1/2" x 3,05m | un | 1 | 35818 | 35818
7 | Varilla cw 5/8" x 2,40 | un | 1 | 42108 | 42108
|  |  | Subtotal materiales |  | 339813.8
Equipos y herramientas |  | Unidad | Rendimiento | Valor unitario | Valor total
1 | Herramienta menor (% Mano de obra) | glb | 5% | 57783.68 | 2889.184
|  |  | Subtotal equipos |  | 2889.184
Transporte |  | Unidad | Distancia km | VR. UN. ($/ m³*km) | Valor total
1 | Transporte material eléctrico |  | 0.3 | 43800 | 13140
|  |  | Subtotal transporte |  | 13140
Mano de obra |  | Unidad | Rendimiento | Valor/hora | Valor total
1 | Cuadrilla FF (Electrico especializado) 1 Of y 1 Ay | jor | 0.32 | 180574 | 57783.68
|  |  | Subtotal mano de obra |  | 57783.68
|  |  | Costo directo |  | 413626.664
|  | Contrucción y dotación de parque 43 A |  |  | Aval
ANÁLISIS DE PRECIOS UNITARIOS
Ítem |  | 17.4.6 | Suministro y tendido de cableado subterráneo para conducción eléctrica
|  | A.P.U. |  |  | Unidad
Contrucción y dotación de parque recreodeportivo
un
Materiales |  | Unidad | Cantidad | Valor unitario | Valor total
1 | Tubo conduit PVC 1 1/2" | m | 1.05 | 7100 | 7455
2 | Adaptador terminal conduit 1 1/2" | un | 0.13 | 2677 | 348.01
3 | Curva 90° conduit 1 1/2" | un | 0.13 | 1438 | 186.94
4 | Soldadura PVC wet bonding 1,8 gl | gl | 0.5 | 43000 | 21500
5 | Cable cobre desnudo suav+duro 1/0 AWG | m | 1 | 27740 | 27740
6 | Cable cobre desnudo suav+duro 8 AWG | m | 3.06 | 5120 | 15667.2
|  |  | Subtotal materiales |  | 72897.15
Equipos y herramientas |  | Unidad | Rendimiento | Valor unitario | Valor total
1 | Herramienta menor (% Mano de obra) | glb | 5% | 5417.22 | 270.861
|  |  | Subtotal equipos |  | 270.861
Transporte |  | Unidad | Distancia km | VR. UN. ($/ m³*km) | Valor total
1 | Transporte material eléctrico | Un | 0.05 | 43800 | 2190
|  |  | Subtotal transporte |  | 2190
Mano de obra |  | Unidad | Rendimiento | Valor/hora | Valor total
1 | Cuadrilla FF (Eléctrico) 1 Of y 1 Ay | jor | 0.03 | 180574 | 5417.22
|  |  | Subtotal mano de obra |  | 5417.22
|  |  | Costo directo |  | 80775.231
|  | Contrucción y dotación de parque 43 A |  |  | Aval
ANÁLISIS DE PRECIOS UNITARIOS
Ítem |  | 17.4.7 | Relleno en arena de peña para zanjas de conducción eléctrica
|  | A.P.U. |  |  | Unidad
Contrucción y dotación de parque recreodeportivo
m3
Materiales |  | Unidad | Cantidad | Valor unitario | Valor total
1 | Arena de peña | un | 1.3 | 19429 | 25257.7
|  |  | Subtotal materiales |  | 25257.7
Equipos y herramientas |  | Unidad | Rendimiento | Valor unitario | Valor total
1 | Herramienta menor (% Mano de obra) | glb | 10% | 3744.699 | 374.4699
|  |  | Subtotal equipos |  | 374.4699
Transporte |  | Unidad | Distancia km | VR. UN. ($/ m³*km) | Valor total
1 | Transporte de material en volqueta m3-km. | viaje | 10 | 1250 | 12500
|  |  | Subtotal transporte |  | 12500
Mano de obra |  | Unidad | Rendimiento | Valor/hora | Valor total
1 | Cuadrilla 1Of + 1 Ay Obra Negra | jor | 0.023 | 162813 | 3744.699
|  |  | Subtotal mano de obra |  | 3744.699
|  |  | Costo directo |  | 41876.8689
|  | Contrucción y dotación de parque 43 A |  |  | Aval
ANÁLISIS DE PRECIOS UNITARIOS
Ítem |  | 17.4.8 | Suministro e instalación de medidor de energía
|  | A.P.U. |  |  | Unidad
Contrucción y dotación de parque recreodeportivo
un
Materiales |  | Unidad | Cantidad | Valor unitario | Valor total
1 | Caja para un medidor con cinta de acero para amarre a poste | un | 1 | 129000 | 129000
2 | Medidor monofásico 3 hilos 6 circuitos | un | 1 | 56400 | 56400
3 | Conector varilla puesta en tierra 5/8 | un | 1 | 5232 | 5232
4 | Breaker 2 x 50 amp | un | 1 | 26200 | 26200
5 | Cable cobre AWG (1+1)8 | m | 1.05 | 4300 | 4515
|  |  | Subtotal materiales |  | 221347
Equipos y herramientas |  | Unidad | Rendimiento | Valor unitario | Valor total
1 | Herramienta menor (% Mano de obra) | glb | 5% | 101121.44 | 5056.072
|  |  | Subtotal equipos |  | 5056.072
Transporte |  | Unidad | Distancia km | VR. UN. ($/ m³*km) | Valor total
1 | No aplica |  |  |  | 0
|  |  | Subtotal transporte |  | 0
Mano de obra |  | Unidad | Rendimiento | Valor/hora | Valor total
1 | Cuadrilla FF (Eléctrico) 1 Of y 1 Ay | jor | 0.56 | 180574 | 101121.44
|  |  | Subtotal mano de obra |  | 101121.44
|  |  | Costo directo |  | 327524.512
|  | Contrucción y dotación de parque 43 A |  |  | Aval
ANÁLISIS DE PRECIOS UNITARIOS
Ítem |  | 17.4.9 | Suministro e instalación de sistema de puesta a tierra para caja de medidor
|  | A.P.U. |  |  | Unidad
Contrucción y dotación de parque recreodeportivo
m
Materiales |  | Unidad | Cantidad | Valor unitario | Valor total
1 | Cable centelf cobre aisl + PVC 2 AWG | m | 3 | 22198 | 66594
2 | Conector varilla puesta en tierra 5/8 | un | 1 | 5232 | 5232
3 | Varilla cw 5/8" x 2,40 | un | 1 | 42108 | 42108
|  |  | Subtotal materiales |  | 113934
Equipos y herramientas |  | Unidad | Rendimiento | Valor unitario | Valor total
1 | Herramienta menor (% Mano de obra) | glb | 5% | 50560.72 | 2528.036
|  |  | Subtotal equipos |  | 2528.036
Transporte |  | Unidad | Distancia km | VR. UN. ($/ m³*km) | Valor total
1 | No aplica |  |  |  | 0
|  |  | Subtotal transporte |  | 0
Mano de obra |  | Unidad | Rendimiento | Valor/hora | Valor total
1 | Cuadrilla FF (Eléctrico)1 Of y 1 Ay | h | 0.28 | 180574 | 50560.72
|  |  | Subtotal mano de obra |  | 50560.72
|  |  | Costo directo |  | 167022.756
|  | Contrucción y dotación de parque 43 A |  |  | Aval
ANÁLISIS DE PRECIOS UNITARIOS
Ítem |  | 3.10 | Ductería y tomacorriente para escenario
|  | A.P.U. |  |  | Unidad
Contrucción y dotación de parque recreodeportivo
un
Materiales |  | Unidad | Cantidad | Valor unitario | Valor total
1 | Tomacorriente doble | un | 1 | 7500 | 7500
2 | Tubo conduit PVC 1/2" | un | 1.8 | 1900 | 3420
3 | Curva 90° conduit 1/2" | un | 1.6 | 320 | 512
4 | Adaptador terminal conduit 1/2" | un | 2.2 | 370 | 814
5 | Alambre de cobre No. 12 | m | 18 | 1271 | 22878
6 | Caja PVC 2*4 | un | 0.6 | 860 | 516
7 | Caja PVC 4*4 con suplemento | un | 0.6 | 2470 | 1482
8 | Soldadura PVC líquida 1/4 | un | 0.02 | 101061 | 2021.22
9 | Cinta aislante | Rollo | 0.035 | 11000 | 385
10 | Conector de resorte | un | 3 | 800 | 2400
|  |  | Subtotal materiales |  | 41928.22
Equipos y herramientas |  | Unidad | Rendimiento | Valor unitario | Valor total
1 | Herramienta menor (% Mano de obra) | glb | 5% | 20766.01 | 1038.3005
|  |  | Subtotal equipos |  | 1038.3005
Transporte |  | Unidad | Distancia km | VR. UN. ($/ m³*km) | Valor total
1 | No aplica |  |  |  | 0
|  |  | Subtotal transporte |  | 0
Mano de obra |  | Unidad | Rendimiento | Valor/hora | Valor total
1 | Cuadrilla FF (Electrico)1 Of y 1 Ay | jor | 0.115 | 180574 | 20766.01
|  |  | Subtotal mano de obra |  | 20766.01
|  |  | Costo directo |  | 63732.5305
|  | Contrucción y dotación de parque 43 A |  |  | Aval
ANÁLISIS DE PRECIOS UNITARIOS
Ítem |  | 17.4.11 | Excavación manual para el sistema de iluminación
|  | A.P.U. |  |  | Unidad
un
m³
Materiales |  | Unidad | Cantidad | Valor unitario | Valor total
1 |  |  |  |  | 0
|  |  | Subtotal materiales |  | 0
Equipos y herramientas |  | Unidad | Rendimiento | Valor unitario | Valor total
1 | Herramienta menor (% Mano de obra) | glb | 5% | 8880.75 | 444.0375
|  |  | Subtotal equipos |  | 444.0375
Transporte |  | Unidad m³ | Distancia km | VR. UN. ($/ m³*km) | Valor total
1 | Volqueta 6 m³ (cargue manual) botadero hasta 20 km | 1.15 | 1 | 25000 | 28750
2 | Volqueta 6 m³ (cargue manual) botadero adicional mayor 20 km | 1.15 |  | 1323.25 | 0
|  |  | Subtotal transporte |  | 28750
Mano de obra |  | Unidad | Rendimiento | Valor/hora | Valor total
1 | Ayudante raso | jor | 0.15 | 59205 | 8880.75
0
|  |  | Subtotal mano de obra |  | 8880.75
|  |  | Costo directo |  | 38074.7875
|  | Contrucción y dotación de parque 43 A |  |  | Aval
ANÁLISIS DE PRECIOS UNITARIOS
Ítem |  | 17.5.1 | Suministro e instalación de tierra negra
|  | A.P.U. |  |  | Unidad
m3
Materiales |  | Unidad | Cantidad | Valor unitario | Valor total
1 | Tierra negra | m³ | 1.5 | 38500 | 57750
|  |  | Subtotal materiales |  | 57750
Equipos y herramientas |  | Unidad | Rendimiento | VALOR | Valor total
1 | Herramienta menor (% Mano de obra) | glb | 5% | 1480.125 | 74.0063
|  |  | Subtotal equipos |  | 74.0063
Transporte |  | Unidad | Distancia km | VR. UN. ($/ m³*km) | Valor total
1 | Volqueta 6 m³ (cargue manual) botadero hasta 20 km |  | 22 | 1250 | 27500
|  |  | Subtotal transporte |  | 27500
Mano de obra |  | Unidad | Rendimiento | Valor/hora | Valor total
1 | Ayudante raso | jor | 0.025 | 59205 | 1480.125
|  |  | Subtotal mano de obra |  | 1480.125
|  |  | Costo directo |  | 86804.1313
|  | Contrucción y dotación de parque 43 A |  |  | Aval
ANÁLISIS DE PRECIOS UNITARIOS
Ítem |  | 17.5.2 | Suministro e instalación de grama natural
|  | A.P.U. |  |  | Unidad
m2
Materiales |  | Unidad | Cantidad | Valor unitario | Valor total
1 | Grama macana | m2 | 1 | 4000 | 4000
|  |  | Subtotal materiales |  | 4000
Equipos y herramientas |  | Unidad | Rendimiento | VALOR | Valor total
1 | Herramienta menor (% Mano de obra) | glb | 5% | 3453.94 | 172.697
|  |  | Subtotal equipos |  | 172.697
Transporte |  | Unidad | Distancia km | VR. UN. ($/ m³*km) | Valor total
1 | Volqueta 6 m³ (cargue manual) botadero hasta 20 km |  | 22 | 1250 | 27500
|  |  | Subtotal transporte |  | 27500
Mano de obra |  | Unidad | Rendimiento | Valor/hora | Valor total
1 | jardinero+ayu | jor | 0.02 | 172697 | 3453.94
|  |  | Subtotal mano de obra |  | 3453.94
|  |  | Costo directo |  | 35126.637
|  | Contrucción y dotación de parque 43 A |  |  | Aval
ANÁLISIS DE PRECIOS UNITARIOS
Ítem |  | 17.5.3 | Suministro e instalación de árboles de especies nativas
|  | A.P.U. |  |  | Unidad
Árbol de especie nativa
un
Materiales |  | Unidad | Cantidad | Valor unitario | Valor total
1 | Árbol de especie nativa | Unidad | 1.05 | 100000 | 105000
|  |  | Subtotal materiales |  | 105000
Equipos y herramientas |  | Unidad | Rendimiento | Valor unitario | Valor total
1 | Herramienta menor (% Mano de obra) | glb | 5% | 3972.031 | 198.6016
|  |  | Subtotal equipos |  | 383
Transporte |  | Unidad m³ | Distancia km | VR. UN. ($/ m³*km) | Valor total
1 | Acarreo interno de materiales |  | 1 | 12433 | 12433
|  |  | Subtotal transporte |  | 12433
Mano de obra |  | Unidad | Rendimiento | Valor/hora | Valor total
1 | jardinero+ayu | h | 0.023 | 172697 | 3972.031
|  |  | Subtotal mano de obra |  | 3972.031
|  |  | Costo directo |  | 121788.031
|  | Contrucción y dotación de parque 43 A |  |  | Aval
ANÁLISIS DE PRECIOS UNITARIOS
Ítem |  | 17.6.1 | juegos infantiles para trepar
|  | A.P.U. |  |  | Unidad
Suministro e instalacion de juegos infantiles para trepar los cuales incluyen: Juego muro deslizadero IDRD niños (1-5 años), Módulo barras paralelas, Juego rueda gir.senc.-IDRD-niños (1-5 años), Juego pasamanos comp.IDRD-niños(6-12 años) y todo lo necesario para su correcta ejecución.
Unidad
Materiales |  | Unidad | Cantidad | Valor unitario | Valor total
1 | Juego muro deslizadero IDRD niños (1-5 años) | un | 1 | 4419994 | 4419994
2 | Módulo barras paralelas | un | 1 | 1853101 | 1853101
1 | Juego rueda gir.senc.-IDRD-niños (1-5 años) | un | 1 | 3053770 | 3053770
3 | Juego pasamanos comp.IDRD-niños(6-12 años) | un | 1 | 1391777 | 1391777
|  |  | Subtotal materiales |  | 10718642
Equipos y herramientas |  | Unidad | Rendimiento | Valor unitario | Valor total
1 | Herramienta menor (% Mano de obra) | glb | 5% | 321926.1 | 16096.305
|  |  | Subtotal equipos |  | 16096.305
Transporte |  | Unidad | Distancia km | VR. UN. ($/ m³*km) | Valor total
1 | No aplica |  |  |  | 0
|  |  | Subtotal transporte |  | 0
Mano de obra |  | Unidad | Rendimiento | Valor/hora | Valor total
1 | Cuadrilla AA 1Of+2Ay (Albañilería) | jor | 1.45 | 222018 | 321926.1
|  |  | Subtotal mano de obra |  | 321926.1
|  |  | Costo directo |  | 11056664.405
|  | Contrucción y dotación de parque 43 A |  |  | Aval
ANÁLISIS DE PRECIOS UNITARIOS
Ítem |  | 17.6.2 | aparatos para hacer ejercicio adultos
|  | A.P.U. |  |  | Unidad
Suministro e instalacion de aparatos para hacer ejercicio adultos el cual incluye: Brazos ejercitador, barras adultos/mayores-diseño-IDRD, caminador adultos/mayores-diseño-IDRD, Módulo timón volantes giro manos, giro cadera adultos/mayores-diseño-IDRD y todo lo necesario para su correcta ejecución.
Unidad
Materiales |  | Unidad | Cantidad | Valor unitario | Valor total
1 | Brazos ejercitador | un | 1 | 1827298 | 1827298
2 | Dotación barras adultos/mayores-diseño-IDRD | un | 1 | 1853101 | 1853101
3 | Dotación caminador adultos/mayores-diseño-IDRD | un | 1 | 2419939 | 2419939
4 | Módulo timón volantes giro manos | un | 1 | 3031297 | 3031297
5 | Dotación giro cadera adultos/mayores-diseño-IDRD | un | 1 | 2252231 | 2252231
|  |  | Subtotal materiales |  | 11383866
Equipos y herramientas |  | Unidad | Rendimiento | Valor unitario | Valor total
1 | Herramienta menor (% Mano de obra) | glb | 5% | 321926.1 | 16096.305
|  |  | Subtotal equipos |  | 16096.305
Transporte |  | Unidad | Distancia km | VR. UN. ($/ m³*km) | Valor total
1 |  |  |  |  | 0
|  |  | Subtotal transporte |  | 0
Mano de obra |  | Unidad | Rendimiento | Valor/hora | Valor total
1 | Cuadrilla AA 1Of+2Ay (Albañilería) | jor | 1.45 | 222018 | 321926.1
|  |  | Subtotal mano de obra |  | 321926.1
|  |  | Costo directo |  | 11721888.405
|  | Contrucción y dotación de parque 43 A |  |  | Aval
ANÁLISIS DE PRECIOS UNITARIOS
Ítem |  | 17.6.3 | ejercitadores adolescentes
|  | A.P.U. |  |  | Unidad
Suministro e instalacion de ejercitadores adolescentes el cual incluye:Caminador, kit abdominales, Brazos ejercitador, Módulo balancín cintura (péndulo), Flexión piernas prensa horizontal y todo lo necesario para su correcta ejecución.
Unidad
Materiales |  | Unidad | Cantidad | Valor unitario | Valor total
2 | Caminador | un | 1 | 2419939 | 2419939
3 | kit abdominales | un | 1 | 1827298 | 1827298
4 | Brazos ejercitador | un | 1 | 1827298 | 1827298
3 | Módulo balancín cintura (péndulo) | un | 1 | 2013939 | 2013939
4 | Flexión piernas prensa horizontal | un | 1 | 3031297 | 3031297
|  |  | Subtotal materiales |  | 11119771
Equipos y herramientas |  | Unidad | Rendimiento | Valor unitario | Valor total
1 | Herramienta menor (% Mano de obra) | glb | 5% | 321926.1 | 16096.305
|  |  | Subtotal equipos |  | 16096.305
Transporte |  | Unidad | Distancia km | VR. UN. ($/ m³*km) | Valor total
1 |  |  |  |  | 0
|  |  | Subtotal transporte |  | 0
Mano de obra |  | Unidad | Rendimiento | Valor/hora | Valor total
1 | Cuadrilla AA 1Of+2Ay (Albañilería) | jor | 1.45 | 222018 | 321926.1
|  |  | Subtotal mano de obra |  | 321926.1
|  |  | Costo directo |  | 11457793.405
|  | Contrucción y dotación de parque 43 A |  |  | Aval
ANÁLISIS DE PRECIOS UNITARIOS
Ítem |  | 17.6.4 | área de juegos central
|  | A.P.U. |  |  | Unidad
Suministro e instalacion de área de juegos central el cual incluye: Parque de juegos central, Juego tapete gateador-IDRD-niños (1-5 años), Juego columpio-IDRD-niños (6-12 años) y todo lo necesario para su correcta ejecución.
Unidad
Materiales |  | Unidad | Cantidad | Valor unitario | Valor total
1 | Parque de juegos central | un | 1 | 15470000 | 15470000
2 | Juego tapete gateador-IDRD-niños (1-5 años) | un | 1 | 1788029 | 1788029
3 | Juego columpio-IDRD-niños (6-12 años) | un | 1 | 2435981 | 2435981
|  |  | Subtotal materiales |  | 19694010
Equipos y herramientas |  | Unidad | Rendimiento | Valor unitario | Valor total
1 | Herramienta menor (% Mano de obra) | glb | 5% | 321926.1 | 16096.305
|  |  | Subtotal equipos |  | 16096.305
Transporte |  | Unidad | Distancia km | VR. UN. ($/ m³*km) | Valor total
1 |  |  |  |  | 0
|  |  | Subtotal transporte |  | 0
Mano de obra |  | Unidad | Rendimiento | Valor/hora | Valor total
1 | Cuadrilla AA 1Of+2Ay (Albañilería) | jor | 1.45 | 222018 | 321926.1
|  |  | Subtotal mano de obra |  | 321926.1
|  |  | Costo directo |  | 20032032.405
|  | Contrucción y dotación de parque 43 A |  |  | Aval
ANÁLISIS DE PRECIOS UNITARIOS
Ítem |  | 17.6.5 | Suministro e instalación banca en concreto M-30
|  | A.P.U. |  |  | Unidad
Contrucción y dotación de parque recreodeportivo
Unidad
Materiales |  | Unidad | Cantidad | Valor unitario | Valor total
1 | Banca prefab M-30 con espaldar zona dura | un | 1 | 585703 | 585703
|  |  | Subtotal materiales |  | 585703
Equipos y herramientas |  | Unidad | Rendimiento | Valor unitario | Valor total
1 | Herramienta menor (% Mano de obra) | glb | 5% | 26642.16 | 1332.108
|  |  | Subtotal equipos |  | 1332.108
Transporte |  | Unidad | Distancia km | VR. UN. ($/ m³*km) | Valor total
1 |  |  |  |  | 0
|  |  | Subtotal transporte |  | 0
Mano de obra |  | Unidad | Rendimiento | Valor/hora | Valor total
1 | Cuadrilla AA 1Of+2Ay (Albañilería) | jor | 0.12 | 222018 | 26642.16
|  |  | Subtotal mano de obra |  | 26642.16
|  |  | Costo directo |  | 613677.268
|  | Contrucción y dotación de parque 43 A |  |  | Aval
ANÁLISIS DE PRECIOS UNITARIOS
Ítem |  | 17.6.6 | Dotación de área de lectura, mesa de ajedrez y sillas
|  | A.P.U. |  |  | Unidad
Contrucción y dotación de parque recreodeportivo
Unidad
Materiales |  | Unidad | Cantidad | Valor unitario | Valor total
1 | Mesa de ajedrez fija | un | 1 | 825450 | 825450
2 | Sillas Fijas | un | 2 | 82350 | 164700
|  |  | Subtotal materiales |  | 990150
Equipos y herramientas |  | Unidad | Rendimiento | Valor unitario | Valor total
1 | Herramienta menor (% Mano de obra) | glb | 5% | 26642.16 | 1332.108
|  |  | Subtotal equipos |  | 1332.108
Transporte |  | Unidad | Distancia km | VR. UN. ($/ m³*km) | Valor total
1 |  |  |  |  | 0
|  |  | Subtotal transporte |  | 0
Mano de obra |  | Unidad | Rendimiento | Valor/hora | Valor total
1 | Cuadrilla AA 1Of+2Ay (Albañilería) | jor | 0.12 | 222018 | 26642.16
|  |  | Subtotal mano de obra |  | 26642.16
|  |  | Costo directo |  | 1018124.268
|  | Contrucción y dotación de parque 43 A |  |  | Aval
ANÁLISIS DE PRECIOS UNITARIOS
Ítem |  | 17.6.7 | Suministro e instalación canecas de reciclaje M-120
|  | A.P.U. |  |  | Unidad
Contrucción y dotación de parque recreodeportivo
glb
Materiales |  | Unidad | Cantidad | Valor unitario | Valor total
1 | Canecas de recicjale M-120 | un | 1 | 243950 | 243950
2 | Concreto 210 kg/cm² (3.000 psi) | M3 | 0.05 | 385991 | 19299.55
|  |  | Subtotal materiales |  | 263249.55
Equipos y herramientas |  | Unidad | Rendimiento | Valor unitario | Valor total
1 | Herramienta menor (% Mano de obra) | glb | 5% | 55504.5 | 2775.225
|  |  | Subtotal equipos |  | 2775.225
Transporte |  | Unidad | Distancia km | VR. UN. ($/ m³*km) | Valor total
1 |  |  |  |  | 0
|  |  | Subtotal transporte |  | 0
Mano de obra |  | Unidad | Rendimiento | Valor/hora | Valor total
1 | Cuadrilla AA 1Of+2Ay (Albañilería) | jor | 0.25 | 222018 | 55504.5
|  |  | Subtotal mano de obra |  | 55504.5
|  |  | Costo directo |  | 321529.275
|  | Contrucción y dotación de parque 43 A |  |  | Aval
ANÁLISIS DE PRECIOS UNITARIOS

## APU TALAS
ANALISIS DE PRECIOS UNITARIOS
|  | PROYECTO: |  | AMPLIACION CARRERA 43 A
|  | MUNICIPIO: |  | SABANETA
ITEM: | TALA, cargue y retiro de arboles Hasta 5m de altura. Incluye trozado, chipiado, retiro de raices completas, transporte y disposicion del material resultante al sitio que indiquen las autoridades competentes y la interventoria. Y todo lo necesario para su correcta ejecucion. |  | FECHA: | FECHA:
CÓDIGO: | 1.2.3 |  |  | UNIDAD: | UND
I. MATERIALES EN OBRA
Id Insumo | Descripción | Unidad | Cantidad | Precio-Unit | Valor-Unit
| Combustible (ACPM/Gasolina) | gal | 6.642 | 8231 | 54670.302
0
0
|  |  | Sub-total |  | 54670.302
II. MANO DE OBRA
Cant Pers | Descripción | Jornal | Rendimiento | Prestaciones | Valor-Unit
1 | Jardinero | 113492 | 1 | global | 113492
|  |  |  | 75% | 0
|  |  |  | 75% | 0
| Herramienta Menor |  | 113492 | 5% | 5674.6
|  |  | Sub-total |  | 119166.6
III. EQUIPO
Id Equipo | Descripción | Tipo | Rendimiento | Tarifa/hora | Valor-Unit
| Motosierra a gasolina, de 50 cm de espada y 2 kW de potencia. | hr | 2 | 6124.64 | 12249.28
0
0
|  |  | Sub-total |  | 12249.28
IV. TRANSPORTE
Id Transp | Descripción | Tipo | Rendimiento | Tarifa/hora | Valor-Unit
| Retiro y transporte al sitio autorizado por Entidad Ambiental | m3 | 3 | 42145 | 126435
0
|  |  | Sub-total |  | 126435
|  | Total Costo Directo |  |  | 312521.182
ANALISIS DE PRECIOS UNITARIOS
|  | PROYECTO: |  | AMPLIACION CARRERA 43 A
|  | MUNICIPIO: |  | SABANETA
ITEM: | TALA, cargue y retiro de arboles de 5m a 10m de altura. Incluye trozado, chipiado, retiro de raices completas, transporte y disposicion del material resultante al sitio que indiquen las autoridades competentes y la interventoria. Y todo lo necesario para su correcta ejecucion. |  | FECHA: | FECHA:
CÓDIGO: | 1.2.4 |  |  | UNIDAD: | UND
I. MATERIALES EN OBRA
Id Insumo | Descripción | Unidad | Cantidad | Precio-Unit | Valor-Unit
| Combustible (ACPM/Gasolina) | gal | 16.672 | 8231 | 137227.232
0
0
|  |  | Sub-total |  | 137227.232
II. MANO DE OBRA
Cant Pers | Descripción | Jornal | Rendimiento | Prestaciones | Valor-Unit
1 | Jardinero | 113492 | 1 | global | 113492
|  |  |  | 75% | 0
|  |  |  | 75% | 0
| Herramienta Menor |  | 113492 | 5% | 5674.6
|  |  | Sub-total |  | 119166.6
III. EQUIPO
Id Equipo | Descripción | Tipo | Rendimiento | Tarifa/hora | Valor-Unit
| Motosierra a gasolina, de 50 cm de espada y 2 kW de potencia. | hr | 7.75 | 6124.64 | 47465.96
0
0
|  |  | Sub-total |  | 47465.96
IV. TRANSPORTE
Id Transp | Descripción | Tipo | Rendimiento | Tarifa/hora | Valor-Unit
| Retiro y transporte al sitio autorizado por Entidad Ambiental | m3 | 7 | 42145 | 295015
0
|  |  | Sub-total |  | 295015
|  | Total Costo Directo |  |  | 598874.792
ANALISIS DE PRECIOS UNITARIOS
|  | PROYECTO: |  | AMPLIACION CARRERA 43 A
|  | MUNICIPIO: |  | SABANETA
ITEM: | TALA, cargue y retiro de arboles de 10m altura en adelante. Incluye trozado, chipiado, retiro de raices completas, transporte y disposicion del material resultante al sitio que indiquen las autoridades competentes y la interventoria. Y todo lo necesario para su correcta ejecucion. |  | FECHA: | FECHA:
CÓDIGO: | 1.2.5 |  |  | UNIDAD: | UND
I. MATERIALES EN OBRA
Id Insumo | Descripción | Unidad | Cantidad | Precio-Unit | Valor-Unit
| Combustible (ACPM/Gasolina) | gal | 32.76 | 8231 | 269647.56
0
0
|  |  | Sub-total |  | 269647.56
II. MANO DE OBRA
Cant Pers | Descripción | Jornal | Rendimiento | Prestaciones | Valor-Unit
1 | Jardinero | 113492 | 3 | global | 340476
|  |  |  | 75% | 0
|  |  |  | 75% | 0
| Herramienta Menor |  | 340476 | 5% | 17023.8
|  |  | Sub-total |  | 357499.8
III. EQUIPO
Id Equipo | Descripción | Tipo | Rendimiento | Tarifa/hora | Valor-Unit
| Motosierra a gasolina, de 50 cm de espada y 2 kW de potencia. | hr | 20.75 | 6124.64 | 127086.28
0
0
|  |  | Sub-total |  | 127086.28
IV. TRANSPORTE
Id Transp | Descripción | Tipo | Rendimiento | Tarifa/hora | Valor-Unit
| Retiro y transporte al sitio autorizado por Entidad Ambiental | m3 | 22.4 | 42145 | 944048
0
|  |  | Sub-total |  | 944048
|  | Total Costo Directo |  |  | 1698281.64
ANALISIS DE PRECIOS UNITARIOS
|  | PROYECTO: |  | AMPLIACION CARRERA 43 A
|  | MUNICIPIO: |  | SABANETA
ITEM: | TRANSPLANTE de Arboles, incluye excvacion, preparacion del individuo arboreo, izado con sitemas mecanicos, transporte mecanico, ubicación y adecuacion del terreno nuevo, uso de fertilizantes y abonos y todo los elementos necesarios para su correcta ejecucion. |  | FECHA: | FECHA:
CÓDIGO: | 1.2.6 |  |  | UNIDAD: | UND
I. MATERIALES EN OBRA
Id Insumo | Descripción | Unidad | Cantidad | Precio-Unit | Valor-Unit
| Material seleccionado para relleno (suelo) | m3 | 2 | 16600 | 33200
| Tierra abonada Incluye tte | bto | 2.3873 | 94250 | 224999.9996
| Costal de fibra o fique | und | 40 | 500 | 20000
| Fertilizantes y/o Nutrientes (remoción de especies vegetales) (triple 15 o similar) | kg | 15 | 4 | 60
|  |  | Sub-total |  | 278259.9996
II. MANO DE OBRA
Cant Pers | Descripción | Jornal | Rendimiento | Prestaciones | Valor-Unit
1 | 6 | 113492 | 1 | global | 113492
|  |  |  | 75% | 0
|  |  |  | 75% | 0
| Herramienta Menor |  | 113492 | 5% | 5674.6
|  |  | Sub-total |  | 119166.6
III. EQUIPO
Id Equipo | Descripción | Tipo | Rendimiento | Tarifa/hora | Valor-Unit
| Grúa de 10 a 15 Ton | hora | 2.5 | 139756 | 349390
| Retroexcavadora sobre Llantas New Holland LB75 | hora | 2.5 | 95200 | 238000
0
|  |  | Sub-total |  | 587390
IV. TRANSPORTE
Id Transp | Descripción | Tipo | Rendimiento | Tarifa/hora | Valor-Unit
| Transporte Material seleccionado para relleno (Suelo - Recebo) | m3-km | 1 | 1250 | 1250
| Transporte de árbol | und-km | 1 | 120000 | 120000
| Transporte de tierra abonada | m3-km | 1 | 2140 | 2140
|  |  | Sub-total |  | 123390
|  | Total Costo Directo |  |  | 1108206.5996
ANALISIS DE PRECIOS UNITARIOS
|  | PROYECTO: |  | AMPLIACION CARRERA 43 A
|  | MUNICIPIO: |  | SABANETA
ITEM: | Compensacion Arborea altura mayor a 1 metro. Incluye, transportes, sembrado, abono y conservacion y prendimiento |  | FECHA: | FECHA:
CÓDIGO: | 1.2.7 |  |  | UNIDAD: | UND
I. MATERIALES EN OBRA
Id Insumo | Descripción | Unidad | Cantidad | Precio-Unit | Valor-Unit
| Material seleccionado para relleno (suelo) | m3 | 0 | 16600 | 0
| Tierra abonada Incluye tte | bto | 0 | 94250 | 0
| arbol compensacion H>1.00 m | und | 1 | 23000 | 23000
| Fertilizantes y/o Nutrientes (remoción de especies vegetales) (triple 15 o similar) | kg | 0 | 4 | 0
|  |  | Sub-total |  | 23000
II. MANO DE OBRA
Cant Pers | Descripción | Jornal | Rendimiento | Prestaciones | Valor-Unit
1 | 6 | 113492 | 0.09 | global | 10214.28
|  |  |  | 75% | 0
|  |  |  | 75% | 0
| Herramienta Menor |  | 10214.28 | 5% | 510.714
|  |  | Sub-total |  | 10724.994
III. EQUIPO
Id Equipo | Descripción | Tipo | Rendimiento | Tarifa/hora | Valor-Unit
| Grúa de 10 a 15 Ton | hora | 0 | 139756 | 0
| Retroexcavadora sobre Llantas New Holland LB75 | hora | 0 | 95200 | 0
0
|  |  | Sub-total |  | 0
IV. TRANSPORTE
Id Transp | Descripción | Tipo | Rendimiento | Tarifa/hora | Valor-Unit
| Transporte Material seleccionado para relleno (Suelo - Recebo) | m3-km | 1 | 1250 | 1250
| Transporte de árbol | und-km | 0.02 | 120000 | 2400
| Transporte de tierra abonada | m3-km | 1 | 2140 | 2140
|  |  | Sub-total |  | 5790
|  | Total Costo Directo |  |  | 39514.994

## INSUMOS
Materiales | Unidad | Cantidad | Costo unitario | Monto
Acero refuerzo G-60 figurado | kg | 5637.975 | 5576 | 31437348.6
ACPM (incluye Transporte) | gln | 565.1916 | 8231 | 4652092.4711
Adaptador PVC 2" tipo DB. (eléctrico) | un | 51.216 | 2584 | 132342.144
Adaptador PVC 3" tipo DB. (eléctrico) | un | 30 | 9477 | 284310
ADOQUÍN TÁCTIL GUÍA O ALERTA 20 x 20 x 6. Color (A) oliva, marrón, chocolate, ocre, tojo y terracota | un | 8793.75 | 2296 | 20190450
ADOQUÍN TÁCTIL GUÍA O ALERTA 20 x 20 x 6. Color (B) amarillo, jaspeado, salmón, champaña, negro y blanco arena | un | 33457.2 | 2446 | 81836311.2
ADOQUÍN TÁCTIL GUÍA O ALERTA 20 x 20 x 6. Color gris. | un | 1575 | 2132 | 3357900
Adoquín de 10x20x6 cm, Color (B) amarillo, jaspeado, salmón, champaña, negro y blanco arena | un | 36394.575 | 1265 | 46039137.375
Adoquín de 20x20x6 cm, gris Claro | un | 269981.25 | 2156 | 582079575
Adoquín de 20x20x6 cm, Color (A) oliva, marrón, chocolate, ocre, tojo y terracota | m2 | 264.6 | 69875 | 18488925
Adoquín de 20x20x6 cm, color blanco | m2 | 381.15 | 80175 | 30558701.25
Alambre recocido C 18 | kg | 1252.74 | 4903 | 6142184.22
Alumina antideslizante | kg | 67.62 | 9852 | 666192.24
Herraje metálico para anclaje de ménsula | un | 6 | 422423 | 2534538
Adoquin de 20x20x6 cm, gris oscuro | un | 57225 | 2169 | 124121025
Arena fina para concretos | m3 | 545.0295 | 71513 | 38976695.3486
Arena de pega | m3 | 1347.1729 | 47600 | 64125428.136
Arena de revoque | m3 | 468.2098 | 59500 | 27858484.29 | 89212
Arenilla | m3 | 918.215 | 8925 | 8195068.875
Base granular tamaño maximo 1 1/2" (Area Metropolitana) | m3 | 5670.86 | 57830 | 327945833.8
BLOQUE CONCRETO R-10Mpa 2P INTERMEDIO 15 X 20 X 40 puesto en obra | un | 15699 | 2845 | 44663655
Boton de semáforos para demanda peatonal | un | 6 | 749407 | 4496442
Soporte brazo argo para semáforo | un | 5 | 72595 | 362975
Cable de cobre encauchetado 3No18 AWG | un | 560 | 3572 | 2000320
Cable de cobre encauchetado 4No18 AWG | un | 840 | 4762 | 4000080
Cable fibra optica Zipcord A Granel, M | ml | 1.332 | 863990 | 1150834.68
Cemento portland tipo 1, por saco de 50 kg | saco | 9590.91 | 29725 | 285089799.4528
Chapas para gabinete controlador | un | 1 | 267000 | 267000
Clavo común de 1". Caja x 500gr. | lb | 327.84 | 2550 | 835992
Clavo comun 2" con cabeza. Caja x 500gr | lb | 839.73 | 2550 | 2141311.5
Empalme cable de cimunicaciones para controladro de semáforos | un | 1 | 403231 | 403231
Conector de cobre 18, incluye encintada. | un | 631.8 | 150 | 94770
Programación y conexión de control semáforo a central de semáforos | un | 1 | 515000 | 515000
Controlador semaforos EC2 | un | 1 | 59583923 | 59583923
Cordón bordillo barrera 15x35x60 (U10) | un | 14764.092 | 35056 | 517570009.152
Cordón bordillo barrera 15x45x60 (U10) | un | 4336.598 | 35056 | 152023779.488
Correas de amarre | un | 126.36 | 200 | 25272
Costal de fibra | un | 240 | 500 | 120000
Curva pvc 2" tipo DB. (eléctrico) | un | 109.3605 | 3529 | 385933.2045
Curva pvc 3" tipo DB. (eléctrico) | un | 50.001 | 7975 | 398757.975
Disco direccional con material reflectivo Tipo IX | un | 8 | 99000 | 792000
Emulsión de rompimiento lento | lt | 20697.6 | 1661 | 34378713.6
estructura metalica | m2 | 140 | 8616 | 1206240
Gabinete para controlador EC2 | un | 1 | 3500000 | 3500000
Geotextil no tejido, NT 1600 Ancho del rollo: 3,8m. Incluye transporte del material. | m2 | 1266 | 4195 | 5310870
Grama Macana | m2 | 5029.395 | 4000 | 20117580
Grapa galvanizada para fijación de cable a la madera | un | 84 | 50 | 4200
Guantes de Carnaza | día | 0.11934 | 680 | 81.1512
Hidroretenedor de humedad (80 gr) | gr | 25596.5 | 58 | 1484597
SIC 01 - INFORMACIÓN DESTINOS | un | 14 | 226200 | 3166800
Juego de cordones en concreto de 21 MPa para rebaje, consta de 6 piezas de 60x45x15cm cada una. | un | 133 | 202780 | 26969740
Larguero de madera comun de 1" x 1" | un | 975.15 | 7350 | 7167352.5
Larguero madera común 4cmx8cmx2.80m. Incluye transporte. | un | 5679.44 | 7500 | 42595800
Lengüetas para chapas | un | 1 | 15500 | 15500
Liga pavimentos | kg | 15869.928 | 2634 | 41801390.352
Limpiador Removedor PVC x 1/4 de galón. | un | 1.53 | 45447 | 69533.91
Listón madera común de 2"x1" | un | 1612 | 5000 | 8060000
Malla electrosoldada D-335 | m2 | 6953.1 | 17019 | 118334808.9
Malla electrosoldada D-84 | m2 | 207 | 5746 | 1189422
Malla plástica naranja (polietileno de alta densidad, rollo por 50 m, ancho 1,40 m) | m | 1692.6 | 2378 | 4025002.8
Manto poliester de 3mm | m2 | 1912.372 | 17264 | 33015190.208
Marco de 50 x 50 antifraude | un | 3 | 79293 | 237879
Marco de 60 x 80 antifraude | un | 3 | 180424 | 541272
Avisos según especificaciones INVIAS, incluye transporte | un | 26 | 290012 | 7540312
Ménsula para instalación de semáforo | un | 6 | 2900000 | 17400000
Mezcla asfáltica de RODADURA MCD-19 (rodadura 3/4" al 5.6% - INVÍAS) | ton | 8932.943 | 313565 | 2801058265.5237
Mezcla asfáltica MSC-19 | Tn | 389.961 | 261800 | 102091789.8
Micorriza de calidad garantizada (240 esporas por gr de sustrato y diversidad de 6 morfotipos) | gr | 76789.5 | 7 | 537526.5
Microesfera de vidrio | kg | 1851.301 | 10685 | 19781151.185
Moldura en madera 1/4 bocel de L=3.00 m. Chingale | m | 908.25 | 1353 | 1228862.25
Monogafas de seguridad | día | 0.11934 | 630 | 75.1842
Pegante epoxico | un | 2.32 | 59495 | 138028.4
Especie ornamental tipo PENNISETUM | un | 1317.6 | 4500 | 5929200
Piedra de entresuelo (limpia), tamaño máximo 15 cm. | m3 | 7.875 | 53807 | 423730.125
Pintura base aceite- domestico | gln | 6.3 | 40900 | 257670
Plantilla flecha para semáforo | un | 6 | 25000 | 150000
Plastico en frio con resistencia al deslizamiento | galón | 1106.8003 | 121875 | 134891285.3438
Plástico Polietileno tipo invernadero Cal 7 | m2 | 175 | 1300 | 227500
Polietileno negro construccion | m2 | 778.36 | 800 | 622688
Poste recto para semáforo ointado | un | 12 | 995500 | 11946000
Programación y conexión de cableado para controlador de semáforos nuevo | un | 1 | 545000 | 545000
Puesta a tierra de controlador local, de acuerdo a las normas de la Secretaría de Movilidad de Medellín. Incluye todo lo necesario para su correcta instalación y funcionamiento, previa aprobación de la interventoría. | un | 1 | 272600 | 272600
Semáforo vehícular LED 200mm con placa de constrate | un | 17 | 1645072 | 27966224
Semáforo peatonal estático | un | 6 | 1426000 | 8556000
Señal vertical tipo SI-SR-SP 90 x 90 cm | un | 10 | 311115 | 3111150
Sika Plastocrete DM Impermeabilizante para concreto. Presentación: 20kg rendimiento: 1% del peso del cemento ó 250 gr / bulto de cemento de 50 kg. | kg | 471.5 | 18433 | 8691159.5
Separol o equivalente (Desmoldante para evitar adherencia de concretos a formaletas.Presentación 15Kg. Rendimiento metal :45g/m2 madera:55g/m2 (15 kg)). para metal puro, para madera diluir hasta 5 partes de agua segun porosidad de la madera. | un | 4.046 | 295180 | 1194283.521
Soldadura CPVC (Unión simple) 1/4 | un | 2.061 | 101061 | 208286.721
Modulo sonoro de semáforos para invidentes | un | 1 | 3805142 | 3805142
Soporte metálico para semaforo vehícular a ménsula | un | 9 | 233924 | 2105316
Sub base granular (Area Metropolitana) | m3 | 7038.33 | 51876 | 365120407.08
Super T de 19 mm. de 1,53 x 2,44 m. | un | 228.0892 | 121900 | 27804077.137
Super T de 19 mm de 1.83x2.44 m | un | 2.34 | 180000 | 421200
Tabla madera común de 1,7cm x 20cm x 3,0m. Incluye transporte. | un | 1446.5826 | 7050 | 10198407.5415
Tacha reflectiva | un | 232 | 10843 | 2515576
Tapa de 50 x 50 antifraude | un | 3 | 69559 | 208677
Tapa de 60 x 80 antifraude | un | 3 | 115353 | 346059
Tarjeta Back Plane para controlador semafórico | pieza | 1 | 2007881 | 2007881
Trajeta controlador LCM | un | 1 | 8552527 | 8552527
Tela cerramiento obra verde, ancho: 2.10 m. Incluye transporte externo e interno. | m | 1692.6 | 2100 | 3554460
Tierra abonada incluye transporte | m3 | 532.93 | 94250 | 50228652.5
Fertilizante Triple 15 balanceado | kg | 25596.5 | 4 | 102386
Triturado 1" | m3 | 106.344 | 67350 | 7162268.4 | 92350
Triturado 3/4" | m3 | 810.09 | 68401 | 55410966.09
Tubería pvc 2" tipo DB | m | 512.136 | 3475 | 1779672.6
Tubería pvc 3" tipo DB | m | 300 | 7507 | 2252100
Tubería PVC perforada (filtro) de Ø=100mm, (4") | m | 664.65 | 15953 | 10603161.45
Varilla de 5/8" lisa | kg | 15 | 3850 | 57750
Ventilador para controlador EC2 | un | 1 | 400500 | 400500
Zuncho metálico de 1/2 con hebilla | kg | 2.924 | 5950 | 17397.8
Anillos caissons f´c= 21 Mpa |  | 12843.978 | 385991 | 4957659912.198
caissons f´c= 21 Mpa | m3 | 371.091 | 385991 | 143237786.181
Canes de madera comun | Unidad | 143.78 | 24990 | 3593062.2
clavos | lb | 2201.8248 | 404.6 | 890858.3141
Arenilla | lb | 1899.7853 | 8925 | 16955583.624
Viga de cimentacion f´c= 21 Mpa | m3 | 207.375 | 385991 | 80044883.625
CONCRETO Vigas postensadas f´c= 42 Mpa | m3 | 134.085 | 463189.2 | 62106723.882
CONCRETO Vigas diafragmas f´c= 28 Mpa | m3 | 30.24 | 424590.1 | 12839604.624
CONCRETO Espalta Viga Cimentacion f´c= 21 Mpa | m3 | 51.87 | 385991 | 20021353.17
CONCRETO Aletas Viga cimentacion f´c= 21 Mpa | m3 | 21 | 385991 | 8105811
CONCRETO TOPE SISMICO f´c= 21 Mpa | m3 | 9.856 | 385991 | 3804327.296
CONCRETO Losa aproximacion f´c= 21 Mpa | m3 | 102.3771 | 385991 | 39516639.2061
CONCRETO de 21 Mpa Tablero- ES | m3 | 191.142 | 385991 | 73779091.722
CONCRETO de 21 Mpa Barandas de trafico | m3 | 20.1285 | 385991 | 7769419.8435
ACERO DE PREESFUERZO baja relajacion fpu=1860 Mpa | kg | 8655.624 | 6800 | 58858243.2
Aparato anclaje ( torones) | kg | 432.7812 | 3220 | 1393555.464
Ducto metalico semirigido | ml | 709.7612 | 9925 | 7044379.5924
Alambre negro | kg | 259.6687 | 4403 | 1143321.3742
ACERO DE REFUERZO FIGURADO FY= 420 Mpa-60000 PSI, corrugado. | kg | 240404.52 | 4998 | 1201541790.96
Lamina de Neoprenos Apoyo 500x500x60 | Unidad | 22 | 667694 | 14689268
Concreto nivelado | Unidad | 0.735 | 385991 | 283703.385
Lamina de Neoprenos topes 300x300x30 | Unidad | 20 | 556411.6667 | 11128233.3333
PERFIL TABULAR D=4" X 2MM | kg | 2502.342 | 4998 | 12506705.316
PERNOS | Juego | 11.395 | 230400 | 2625408
PLATINA 240x200x19mm | unidad | 11.395 | 35000 | 398825
JUNTA DE DILATACION SOBRE PUENTE | ml | 80.76 | 385991 | 31172633.16
EPOXICO PARA JUNTA | un | 80.76 | 134900 | 10894524
mezcla asfáltica en caliente MDC-19. | m3 | 88.3491 | 887900 | 78445128.5982
geotextil nt 1600 | m2 | 285.7488 | 2432 | 694941.0816
manto drenante tamaño 3/4" | m2 | 238.124 | 26000 | 6191224
tuberia colectora 6" | ml | 80.9622 | 21500 | 1740686.44
Agua | lt | 59368.29 | 6.35 | 376988.6415
TUBERIA PVC DE 3" | Unidad | 0.64 | 5800 | 3712
Concreto f´c= 21 Mpa | m3 | 165.2306 | 385991 | 63777534.1744
ACERO DE REFUERZO FIGURADO FY= 420 Mpa-60000 PSI, corrugado. | kg | 12566.3625 | 4998 | 62806679.775
Mano de Obra | Unidad | Cantidad | Costo unitario | Monto
Cuadrilla 1Of + 1 Ay Obra Negra | jor | 4258.1956 | 162813 | 693289595.8017
Ayudante acarreo interno | jor | 212.4842 | 59205 | 12580125.8769
Ayudante entendido | jor | 996.6662 | 76966 | 76709410.4413
Ayudante raso | jor | 12501.6091 | 59205 | 740157763.9533
Ayudante raso eléctrico | jor | 114.7576 | 76966 | 8832431.1326
Cadenero 1 | jor | 360 | 101277 | 36459720
Cadenero 2 | jor | 360 | 59205 | 21313800
Cargue con Paleros | m3 | 4739.0321 | 5725 | 27130958.6008
Encargado pavimentación | jor | 433.7956 | 193745 | 84045736.2718
Jardinero | jor | 102.586 | 113492 | 11642690.312
Ligador pavimentación | jor | 6.1456 | 64625 | 397158.7538
Oficial Demoliciones | jor | 95.385 | 103610 | 9882839.85
Oficial Eléctrico | jor | 37.1925 | 103608 | 3853440.54
Oficial Obra Negra | jor | 5874.5924 | 103608 | 608654769.3792
Oficial Retiros | jor | 32.9375 | 103608 | 3412588.5
Técnico electrico, conocimiento especializado semáforos | jor | 87.153 | 131158 | 11430818.4203
Operador equipo liviano | jor | 222.8684 | 60953 | 13584500.0233
Rastrillero pavimentación | jor | 867.5913 | 64625 | 56068086.47
Topógrafo | jor | 360 | 164655 | 59275800
Herramienta | Unidad | Cantidad | Costo unitario | Monto
Herramienta menor | (%)mo | 12676.95 | 370 | 4690471.5061
Herramienta menor 5%(m.o de equipo) | (%)eq | 0.05578 | 9229336 | 514812.3621
Herramienta menor | (%)mo | 12677 | 2047335761 | 2.5954e+13
Equipo | Unidad | Cantidad | Costo unitario | Monto
Andamio de carga certificado marco de 1.00 x 1.50 (alto X ancho) | día | 0.0581 | 23200 | 1347.92
Sección completa de andamio (1.2m-1.5m) x 1.5 m. (+ 4 ruedas) Incluye transporte. | dia | 726.6 | 3482 | 2530021.2
Arnes de seguridad con eslingas (alquiler) | día | 2.59 | 7018 | 18176.62
Carro turbo | hora | 152.5974 | 55000 | 8392858.1
Can zunchado en madera común de 5,0cmx20cmx3,0m (alquiler). Incluye transporte. | dia | 1453.2 | 248 | 360393.6
Carro delineador | hora | 104.2974 | 125000 | 13037177.5
Carro grua (carromacho) 8Ton incluye operario y aparejador | hora | 6 | 139756 | 838536
Carro tanque para aspersión de imprimación | hr | 522.7712 | 45000 | 23524704
Casco de seguridad | día | 1.79 | 100 | 179
Cercha metálica de 3m (alquiler). Incluye transporte. | dia | 1937.6 | 169 | 327454.4
Chapeta tensora (alquiler). Incluye transporte. | dia | 25834.6408 | 158.4 | 4092207.1075
Sierra circular manual (alquiler) + transporte | día | 1.8 | 9125 | 16425
Compactador Rodillo DD-24 | hr | 14.08 | 59500 | 837757.025
Compactador tipo Canguro Gasolina (alquiler). Incluye transporte. | día | 349.5145 | 34070 | 11907958.6743
Compactador tipo Rana a gasolina | día | 1398.3985 | 30000 | 41951956.5
Compresor Neumático con martillo demoledor o perforador en superficie, punta, combustible y operador. | hr | 4181.0203 | 68500 | 286399890.55
Corbata formaleta de 100 - 80 cm. | dia | 12917.3204 | 145 | 1873011.4609
Cortadora de disco para piso y/o pavimento (no incluye disco) | día | 634.9725 | 54350 | 34510755.375
Cortadora de ladrillo eléctrica sin disco (alquiler) | día | 0.31578 | 12400 | 3915.672
Corte de piso y/o pavimento hasta 6 cm de profundidad | m | 53692.6 | 4756 | 255362005.6
Disco punta de diamante para cortadora 14" (alquiler) | día | 635.2883 | 23712 | 15063955.6954
Equipo Aplicador | hora | 48.3 | 10620 | 512946
Escalera de dos cuerpos en aluminio | día | 1.7 | 13000 | 22100
Estación Total | día | 360 | 112095 | 40354200
Extensión eléctrica encauchetada (50m) | m | 4983.6174 | 110 | 548197.9151
Finisher Black Nouse 1500 | hr | 13.2 | 130900 | 1727880
Gato tensor (alquiler) | dia | 484.4 | 805 | 389942
Guadañadora/ cortadora de cesped. Incluye combustible y transporte. | día | 3.84 | 33320 | 127948.8
Manguera Flexible PF 1/2" | m | 7266 | 100 | 726600
Manguera flexible 2" (26m) + extensión eléctrica encauchetada (50m) y transporte. | m | 2591.481 | 430 | 1114336.8472
Mezcladora trompo eléctrica 1.5 sacos a 220V | día | 143.677 | 39200 | 5632137.224
Motobomba Eléctrica Sumergible 2" | día | 99.6723 | 29893 | 2979505.5585
Nivel de precisión gko-a,gk-1,AL3 | día | 360 | 78467 | 28248120
Alquiler de planta eléctrica diesel para Motobomba Eléctrica Sumergible 2" para achique o para equipos eléctricos hasta de 220 voltios incluye transporte externo. | día | 0.6 | 48025 | 28815
Plataforma unipersonal hasta 10m | día | 0.09 | 128050 | 11524.5
Pulidora manual eléctrica con disco | día | 8.7 | 30495 | 265306.5
Retroexcavadora sobre Llantas New Holland LB75 | hr | 682.85 | 95200 | 65007320
Taco metálico largo hasta 4,50 m, incluye transporte | dia | 7750.4 | 550 | 4262720
Telera de 0,90 x 1,35 m. | dia | 3986.8324 | 398 | 1586759.2952
Vibrador de concreto eléctrico a 110v (alquiler). Tipo aguja | día | 162.0154 | 26925 | 4362264.3757
Aquiler de retroexcavadora | día | 3.3333 | 141000 | 470000
Equipo para excavacion de pila | (%)mo | 27.2376 | 11397 | 310427.0219
Equipo y materiales para formaleta | (%)mo | 163.8593 | 130250 | 21342679.035
Equipo de tensionamiento de cableado | día | 1038.6749 | 26925 | 27966321.144
Formaleta metalica | día | 84 | 26925 | 2261700
Equipo de soldadura y anclajes | (%)mo | 5.4696 | 130250 | 712415.4
Equipo de corte y aplicacion de junta | (%)mo | 9.6912 | 162813 | 1577853.3456
Equipo asfaltador y de corte | (%)mo | 12.6213 | 130250 | 1643923.5435
Equipo de excavacion | día | 23.8124 | 26925 | 641148.87
Equipo de compactacion | (%)mo | 118.7366 | 32563 | 3866419.2545
Buldozer, Potencia al volante de 140 HP, motor de 2200 RPM, longitud de hoja 4,80m. Incluye combustible + tte | hr |  | 228500
Carrotanque de agua(1000 Galones) | hr |  | 81600
Motoniveladora potencia 215 HP, ancho de cuchilla 4,27 m, peso 18 ton.Incluye combustible + tte | hr |  | 240000
Auxiliares | Unidad | Cantidad | Costo unitario | Monto
Derechos de botadero | m3 | 22445.1321 | 4712 | 105761462.3138
Transporte de señales verticales | un | 14 | 6350 | 88900
Transporte al lugar de trabajo del personal y equipos | un | 25.47 | 187721 | 4781253.87
Transporte de acero( descargue y transporte interno) | kg | 5637.975 | 140 | 789316.5
Transporte material eléctrico | un | 21.571 | 43800 | 944809.8
Transporte interno de materiales | un | 14984.3985 | 2140 | 32066612.7258
Transporte de maquinaria pesada | global | 181.5 | 11262 | 2044053
Transporte de material en volqueta m3-km. | m3-Km | 825035.6511 | 1250 | 1031294563.8875
Transporte de material y derecho de botadero. | m3 | 1565.733 | 29712 | 46521058.896
Acarreo interno de materiales | un | 6334.6286 | 12433 | 78758437.048
Insumos Adicionales | Unidad | Cantidad | Costo unitario | Monto
Compactador tipo Canguro. Incluye combustible y transporte. | día |  | 46417
Acero 4200kg/cm2, suministro, corte, figuracion e instalacion | kg |  | 7000
Compactador tipo Canguro. Incluye operador, combustible y transporte. | día |  | 109346
Cargue (Paleros), transporte de materiales y derechos de botadero y/o almacenamiento en bodega. | m3 |  | 35437
Cuadrilla 1Of + 1 Ay Instalación | jor |  | 180574
Concreto de 24.5 Mpa preparado en obra | m3 |  | 417829
Concreto de 17.5 Mpa preparado en obra | m3 |  | 354620
Concreto de 14 Mpa preparado en obra (2000 PSI) | m3 |  | 332658
Pernos de expansión | gl |  | 20010
Arenilla con transporte. | m3 |  | 29857
Sub base granular (Area Metropolitana) con transporte | m3 |  | 117396
Poste | un |  | 498701.7
Pintura Epoxico Poliamida para pisos, Rendimiento 67m2/gl | gln |  | 104100
Pintura poliuretano | gln |  | 171600
Piedra de entresuelo (limpia), tamaño máximo 15 cm, con transporte. | m3 |  | 76307
Mortero 1:3 en obra | m3 |  | 377903
Mortero 1:4 en obra | m3 |  | 329900
paradero en acero inoxidable | un |  | 12885630
lampara incluye fotocelda de 3 pines | un |  | 663686.1
Brazo lampara | un |  | 368896.5
Base granular tamaño maximo 1 1/2" (Area Metropolitana) con transporte | m3 |  | 123000
Suministro y transporte BASURERA METÁLICAS PARA EXTERIORES, pivotante cuadrada, caneca en acero galvanizado, capacidad de 36 litros altura total de 1.1m con contenedor de 0.50 x 0.33 x 0.35 m en inoxidable 304, calibre 18" o equivalente y base en platina de hierro de 5/16". Incluye transporte. | un |  | 665554
Bicicletero en acero inoxidable | un |  | 350000
Geotextil P-BX2020 | m2 |  | 7437.5
Cuadrilla Parcheo: 1 Encargado + 1 Rastrilleros + 1 Ligador + 3 Ayudantes | jor |  | 712136
Equipo de seguridad (Arnes, casco, guantes y gafas) | día |  | 7205
Sierra circular manual (alquiler) + transporte | día |  | 9125
EXCAVACIÓN MANUAL de material heterogéneo DE 0-2 m., bajo cualquier grado de humedad. Incluye: roca descompuesta, bolas de roca de volumen inferior a 0.35 m³., el cargue, transporte interno y externo, botada de material proveniente de las excavaciones en los sitios donde lo indique la interventoría y su medida será en el sitio. No incluye entibado. | m3 |  | 70777
Cuadrilla Eléctrica 1: 1OfElec + 1Ayraso | jor |  | 208124
Instalación cable 4x16 o 4x18 de ménsula o poste semafórico | ml |  | 2019
Acometida electrica controladro local | un |  | 420000
Construcción base de concreto dimensiones 1x0.8x0.6. Incluye herraje |  |  | 443741
Instalación de disco informativo para pulsador peatonal. Incluye cargue, transporte y recuperación de los materiales aprovechables y su transporte hasta el sitio que lo indique la interventoría, cargue, transporte y botada de escombros y materiales sobrantes en botaderos oficiales o donde lo indique la interventoría. | un |  | 39628
Triturado 3/4" con transporte | un |  | 90901
LLENOS EN MATERIAL PROVENIENTES DE LA EXCAVACIÓN, compactados mecánicamente hasta obtener una densidad del 95% de la máxima obtenida en el ensayo del próctor modificado. Incluye transporte interno. Su medida será en sitio ya compactado. | m3 |  | 26065
Transporte material eléctrico | un |  | 43800
Suministro, transporte y colocación de base granular de máximo Ø 1½", reacomodado con medios MANUALES y compactado al 100% mínimo del ensayo del proctor modificado, según normas para la construcción de pavimentos del INVIAS, y todo lo necesario para su correcta construcción y funcionamiento. Su medida será tomada en sitio ya compactado. | m3 |  | 133843
Construcción de ATRAQUE O CAMA EN CONCRETO DE 21 Mpa PARA TUBERÍA EN CONCRETO O PVC. Incluye el suministro y el transporte del concreto y todos los demás elementos necesarios para su correcta construcción, incluye acarreo interno. Según diseño. | m3 |  | 560843
Colocación de ADOQUÍN TÁCTIL GUÍA O ALERTA DE 0.20 x 0.20 x 0.06 m, COLOR GRIS. Para un ancho de 0.20m. Incluye suministro y transporte de los materiales, perfilación, nivelación del terreno y adecuación de la superficie, mortero 1:3 para la instalación, corte de piezas, y todo lo necesario para su correcta construcción y funcionamiento. Según diseño. | m |  | 23741
Construcción de PISO O PLACA en concreto de 21 Mpa, espesor de 0,08 m. sobre el terreno y/o entresuelo. Incluye Impermeabilización integral con Plastocrete DM o equivalente, suministro y transporte de los materiales, polietileno calibre 6, malla electrosoldada D-84, formaleta en Súper T de 19mm, Vaciado alternado (en cuadros no superiores de 2.0 x 2.0 m), nivelación del terreno y adecuación de la superficie, mano de obra y todos los demás elementos necesarios para su correcta construcción. No incluye entresuelo. Las excavaciones o descapotes se pagarán en su ítem respectivo. | m2 |  | 62882
Suministro, transporte y colocación de mezcla asfáltica en caliente TIPO MSC-19 e= 0.07m para pavimento (de 0 - 50 m3). Compactada con medios mecánicos según normas para la construcción de pavimentos del INVIAS. Incluye todo lo necesario para su correcta construcción y funcionamiento. La excavación, la base y la emulsión asfáltica se pagan por su respectivo ítem. | m3 |  | 715658
Suministro, transporte y colocación de mezcla asfáltica en caliente para pavimento MDC-19 (de 0 - 50 m3). Compactada con medios mecánicos según normas para la construcción de pavimentos del INVIAS. Incluye compactador Rodillo tipo DD-24 + Operador + Combustible o equivalente, Cuadrilla Pavimento: 1 Encargado + 2 Rastrilleros + 1 Ligador + 6 Ayudantes y todo lo necesario para su correcta construcción y funcionamiento. La excavación, la base y la emulsión asfáltica se pagan por su respectivo ítem. | m3 |  | 723328
LLENOS EN MATERIAL PROVENIENTES DE LA EXCAVACIÓN, compactados mecánicamente hasta obtener una densidad del 95% de la máxima obtenida en el ensayo del próctor modificado. Incluye transporte interno. Su medida será en sitio ya compactado. | m3 |  | 35050
Cuadrilla 1Of + 1 Ay Obra Negra 0-2m | jor |  | 362171
Acarreo interno de materiales | m3 | 6334.6286 | 43251
Cuadrilla 1Of + 1 Ay Obra Negra 2-4m | jor |  | 428904
Cuadrilla 1Of + 1 Ay Obra Negra 4-6m | jor |  | 476282
Cuadrilla 1Of + 1 Ay Obra Negra 6-8m | jor |  | 525393
Cuadrilla 1Of + 1 Ay Obra Negra 8-10m | jor |  | 623615
mezcla asfáltica en caliente MDC-19. | m3 |  | 776094
Acarreo interno de materiales | m3 |  | 19012
TUBERÍA PVC DE 3" | un |  | 5800

## AU DEFINITIVO
DISCRIMINACIÓN DEL AU
OBJETO: | AMPLIACION DE LA CRA. 43 A ENTRE CALLES 50 SUR Y 66 SUR
TOTAL COSTO DIRECTO |  |  |  | 40132674152.2999
VALORACION DE LA ADMINISTRACION
1. PERSONAL PARA EL PROYECTO | DEDICACION | CANT | MESES | SUELDO | PRESTACIONES | V/R TOTAL | %
DIRECTOR DE OBRA | 100% | 1 | 21 | 6500000 | 60% | 218400000 | 0.5442%
RESIDENTE DE OBRA | 100% | 2 | 21 | 4600000 | 60% | 309120000 | 0.7702%
RESIDENTE DE OBRA INGENIERO SANITARIO | 50% | 1 | 21 | 4600000 | 60% | 77280000 | 0.1926%
RESIDENTE DE OBRA PRESUPUESTO Y PROGRAMACION | 100% | 1 | 21 | 4600000 | 60% | 154560000 | 0.3851%
RESIDENTE DE OBRA INGENIERO ESPECIALISTA ESTRUCTURAL | 50% | 1 | 21 | 5500000 | 60% | 92400000 | 0.2302%
RESIDENTE DE OBRA INGENIERO DE VIAS | 50% | 1 | 21 | 5500000 | 60% | 92400000 | 0.2302%
RESIDENTE INGENIERO ELECTRICO | 50% | 1 | 21 | 4600000 | 60% | 77280000 | 0.1926%
INGENIERO AMBIENTAL (PGIO) | 100% | 1 | 21 | 4600000 | 60% | 154560000 | 0.3851%
INGENIERO FORESTAL | 100% | 1 | 21 | 4600000 | 60% | 154560000 | 0.3851%
RESIDENTE ARQUEOLOGO | 100% | 1 | 21 | 4600000 | 60% | 154560000 | 0.3851%
AUXILIAR DE OBRA (TECNOLOGO) | 100% | 2 | 21 | 2531836 | 60% | 170139379.2 | 0.4239%
VIGILANCIA 24 HORAS 30 DIAS AL MES (CIRCULAR EXTERNA Nº 20194000000025 DE 2019) + CCTV (MINIMO 10) | 100% | 1 | 21 | 10050000 | 60% | 337680000 | 0.8414%
PROFESIONAL DEL AREA SOCIAL | 100% | 1 | 21 | 4600000 | 60% | 154560000 | 0.3851%
ENCARGADO DE OBRA | 100% | 2 | 21 | 2100000 | 60% | 141120000 | 0.3516%
ALMACENISTA | 100% | 1 | 21 | 1300000 | 60% | 43680000 | 0.1088%
PROFESIONAL SALUD OCUPACIONAL | 100% | 1 | 21 | 4600000 | 60% | 154560000 | 0.3851%
TECNOLOGO SALUD OCUPACIONAL |  | 0 | 0 | 2364641 | 60% | 0 | 0%
PROFESIONAL JURIDICO |  | 0 | 0 | 5661674 | 60% | 0 | 0%
PROFESIONAL FINANCIERO |  | 0 | 0 | 5661674 | 60% | 0 | 0%
PROFESIONAL ADMINISTRATIVO |  | 0 | 0 | 5661674 | 60% | 0 | 0%
SECRETARIA |  | 0 | 0 | 1310486 | 60% | 0 | 0%
MENSAJERO |  | 0 | 0 | 828116 | 60% | 0 | 0%
TOTAL PERSONAL ADMINISTRATIVO DE OBRA | [5 empty] | 2486859379.2 | 6.197%
2. OFICINA CENTRAL - COSTOS FIJOS |  | % | MESES | VALOR |  | V/R TOTAL | %
ACOMPAÑAMIENTO TÉCNICO Y AMBIENTAL |  |  | 0 | 9500000 |  | 0 | 0%
ACOMPAÑAMIENTO JURIDICO Y LEGAL |  |  | 21 | 3000000 |  | 63000000 | 0.157%
ACOMPAÑAMIENTO FINANCIERO |  |  | 21 | 3000000 |  | 63000000 | 0.157%
SERVICIOS DE COMUNICACIÓN |  |  | 0 | 9500000 |  | 0 | 0%
TOTAL GASTOS ADMINISTRATIVOS DE OFICINA | [5 empty] | 126000000 | 0.314%
3. GASTOS ADMINISTRATIVOS EN OBRA |  | CANT. | MESES | VALOR |  | V/R TOTAL | %
SUMINISTRO, TRANSPORTE E INSTALACIÓN DE VALLA DE 8,00MT X 4,00MT |  | 1 | 1 | 3680000 |  | 3680000 | 0.00917%
CAMPAMENTO CONTENEDORES OFICINAS DE 20 PIES CON AIRE ACONDICIONADO PARA PERSONAL RESIDENTE |  | 3 | 21 | 850000 |  | 53550000 | 0.1334%
CAMPAMENTO CONTENEDORES BODEGAS DE 20 PIES SIN AIRE ACONDICIONADO PARA PERSONAL LABORAL |  | 2 | 21 | 600000 |  | 25200000 | 0.06279%
CAMPAMENTO CONTENEDORES BODEGAS DE 20 PIES SIN AIRE ACONDICIONADO PARA BODEGAJE |  | 2 | 21 | 600000 |  | 25200000 | 0.06279%
BAÑOS PROVISIONALES CON DOS MANTENIMIENTOS SEMANALES |  | 12 | 21 | 500000 |  | 126000000 | 0.314%
SERVICIOS PUBLICOS CAMPAMENTO |  | 1 | 21 | 3000000 |  | 63000000 | 0.157%
PAPELERIA, TINTA, FOTOCOPIAS, COPIAS HELIOGRAFICAS, PLANOS, PLOTEOS, FOOTOGRAFIAS, GRABACIONES Y OTROS |  | 1 | 21 | 850000 |  | 17850000 | 0.04448%
MUEBLES Y EQUIPOS DE OFICINA |  | 2 | 21 | 1250000 |  | 52500000 | 0.1308%
EQUIPOS DE COMUNICACIÓN |  | 0 | 0 | 800000 |  | 0 | 0%
PLANOS RECORD |  | 1 | 1 | 8500000 |  | 8500000 | 0.02118%
TRANSPORTE DE PERSONAL ADMINISTRATIVO (ALQUILER VEHICULO) |  | 0 | 0 | 8000000 |  | 0 | 0%
OTROS (CAMARA DIGITAL, MEMORIAS USB, SD) |  | 0 | 0 | 2500000 |  | 0 | 0%
TOTAL GASTOS ADMINISTRATIVOS | [5 empty] | 375480000 | 0.9356%
4. GASTOS LEGALES Y FINANCIEROS (SOBRE VALOR TOTAL) |  | % | PART. | A PAGAR |  | V/R TOTAL | %
GASTOS FINANCIEROS, COSTOS BANCARIOS, FIDUCIAS
GMF (4x1000) |  | 0.4% | 100% | 212064493.9319 |  | 212064493.9319 | 0.5284%
Costos bancarios |  | 0% | 0% | 0 |  | 0 | 0%
Manejo fiduciario anticipo |  | 0% | 0% | 0 |  | 0 | 0%
IMPUESTOS, ESTAMPILLAS Y CONTRIBUCIONES
Impuesto de Contribucion especial |  | 5% | 100% | 2650806174.1489 |  | 2650806174.1489 | 6.605%
Estampilla Procultura |  | 1% | 100% | 530161234.8298 |  | 530161234.8298 | 1.321%
Estampilla del Adulto Mayor |  | 2% | 100% | 1060322469.6596 |  | 1060322469.6596 | 2.642%
Estampilla Prohospital |  | 0.5% | 100% | 265080617.4149 |  | 265080617.4149 | 0.6605%
ICA |  | 0.008% | 100% | 4241289.8786 |  | 4241289.8786 | 0.01057%
|  | 0% | 100% | 0 |  | 0 | 0%
POLIZAS |  | 1.85% | 100% | 995115792 |  | 995115792 | 2.48%
TOTAL GASTOS LEGALES | [5 empty] | 5717792071.8637 | 14.25%
TOTAL P.G.I.O. | [5 empty] | 1816377022 | 4.526%
PLAN DE INVERSION AMBIENTAL | [5 empty] | 354307150 | 0.8828%
PORCENTAJE TOTAL DE ADMINISTRACIÓN (A) | [6 empty] | 27.1% | 27.1%
PORCENTAJE DE UTILIDAD (U) | [6 empty] | 5%
AU DE LA PROPUESTA BASICO | [6 empty] | 32.1%
TOTAL COSTO DIRECTO |  |  |  | 40132674152.2999
TOTAL ADMINSTRACION |  |  |  | 10876815623.0637
TOTAL UTILIDAD |  |  |  | 2006633707.615
COSTO TOTAL |  |  |  | 53016123482.9786
EICE EDU HABITAT |  |  |  |  | EICE EDU HABITAT

## APU-GAS
ANÁLISIS DE PRECIOS UNITARIOS
Obra:
Ítem: | 15.2.1 | Suministro, transporte e instalación de Tuberia de polietileno 80, 25 mm, (RDE 11) |  |  | Unidad: | ML
Descripción: | TUBERIA RED DE GAS |  |  |  | Fecha:
1. EQUIPO
Descripción |  | Tipo | Tarifa/hora | Rendimiento | Vr. unitario | Vr. total
HERRAMIENTA MENOR (%) |  |  |  | 0.05 | 443
COMPACTADOR MANUAL |  | Canguro | 35000 | 15 | 2333.3333
Carro alineador, plancha calentadora |  |  | 22500 | 15 | 1500
Planta Electrica |  | Gasolina | 28000 | 15 | 1866.6667
[5 empty] | Subtotal | 6143
2. MATERIALES EN OBRA
Descripción |  | Unidad | Pr. unitario | Cantidad | Vr. unitario | Vr. total
TUBO POLIETILENO 80, 25 MM |  | m | 3327.24 | 1.03 | 3427.0572
ARENILLA |  | m3 | 6000 | 0.312 | 1872
Cinta de Señalizacion Gas |  | Rollo | 50000 | 0.0105 | 525
[5 empty] | Subtotal | 5824.0572
3. TRANSPORTES
Material | Vol./peso | Distancia | Cantidad | Tarifa | Vr. unitario | Vr. total
ARENILLA | M3-Km | 25 | 0.312 | 1300 | 10140
[5 empty] | Subtotal | 10140
4. MANO DE OBRA
Trabajador | Jornal | Prestaciones | Jornal total | Rendimiento | Vr. unitario | Vr. total
OFICIAL | DIA | 2.07 | 53400 | 15 | 3560
AYUDANTES (3) | DIA | 2.07 | 79500 | 15 | 5300
[5 empty] | Subtotal | 8860
|  |  |  | Costo directo total |  | 30967.0572
ANÁLISIS DE PRECIOS UNITARIOS
Obra:
Ítem: | 15.2.2 | Suministro, transporte e instalación de Tuberia de polietileno 80, 32 mm, (RDE 11) |  |  | Unidad: | ML
Descripción: | TUBERIA RED DE GAS |  |  |  | Fecha:
1. EQUIPO
Descripción |  | Tipo | Tarifa/hora | Rendimiento | Vr. unitario | Vr. total
HERRAMIENTA MENOR (%) |  |  |  | 0.05 | 474.6429
COMPACTADOR MANUAL |  | Canguro | 35000 | 14 | 2500
Carro alineador, plancha calentadora |  |  | 22500 | 14 | 1607.1429
Planta Electrica |  | Gasolina | 28000 | 14 | 2000
[5 empty] | Subtotal | 6581.7857
2. MATERIALES EN OBRA
Descripción |  | Unidad | Pr. unitario | Cantidad | Vr. unitario | Vr. total
TUBO POLIETILENO 80, 32 MM |  | M | 4879 | 1.03 | 5025.37
ARENILLA |  | M3 | 6000 | 0.312 | 1872
Cinta de Señalizacion Gas |  | Rollo | 50000 | 0.0105 | 525
[5 empty] | Subtotal | 7422.37
3. TRANSPORTES
Material | Vol./peso | Distancia | Cantidad | Tarifa | Vr. unitario | Vr. total
ARENILLA | M3-Km | 25 | 0.312 | 1300 | 10140
[5 empty] | Subtotal | 10140
4. MANO DE OBRA
Trabajador | Jornal | Prestaciones | Jornal total | Rendimiento | Vr. unitario | Vr. total
OFICIAL | DIA | 2.07 | 53400 | 14 | 3814.2857
AYUDANTES (3) | DIA | 2.07 | 79500 | 14 | 5678.5714
[5 empty] | Subtotal | 9492.8571
|  |  |  | Costo directo total |  | 33637.0129
ANÁLISIS DE PRECIOS UNITARIOS
Obra:
Ítem: | 15.2.3 | Suministro, transporte e instalación de Tuberia de polietileno 80, 63 mm (RDE 11) |  |  | Unidad: | ML
Descripción: | TUBERIA RED DE GAS |  |  |  | Fecha:
1. EQUIPO
Descripción |  | Tipo | Tarifa/hora | Rendimiento | Vr. unitario | Vr. total
HERRAMIENTA MENOR (%) |  |  |  | 0.05 | 553.75
COMPACTADOR MANUAL |  | Canguro | 35000 | 12 | 2916.6667
Carro alineador, plancha calentadora |  |  | 22500 | 12 | 1875
Planta Electrica |  | Gasolina | 28000 | 12 | 2333.3333
[5 empty] | Subtotal | 7678.75
2. MATERIALES EN OBRA
Descripción |  | Unidad | Pr. unitario | Cantidad | Vr. unitario | Vr. total
TUBO POLIETILENO 80, 63 MM |  | M | 17731 | 1.03 | 18262.93
ARENILLA |  | M3 | 6000 | 0.312 | 1872
Cinta de Señalizacion Gas |  | Rollo | 50000 | 0.0105 | 525
[5 empty] | Subtotal | 20659.93
3. TRANSPORTES
Material | Vol./peso | Distancia | Cantidad | Tarifa | Vr. unitario | Vr. total
ARENILLA | M3-Km | 25 | 0.312 | 1300 | 10140
[5 empty] | Subtotal | 10140
4. MANO DE OBRA
Trabajador | Jornal | Prestaciones | Jornal total | Rendimiento | Vr. unitario | Vr. total
OFICIAL | DIA | 2.07 | 53400 | 12 | 4450
AYUDANTES (3) | DIA | 2.07 | 79500 | 12 | 6625
[5 empty] | Subtotal | 11075
|  |  |  | Costo directo total |  | 49553.68
ANÁLISIS DE PRECIOS UNITARIOS
Obra:
Ítem: | 15.2.4 | Suministro, transporte e instalación de Tuberia de polietileno 80, 110 mm (RDE 11) |  |  | Unidad: | ML
Descripción: | TUBERIA RED DE GAS |  |  |  | Fecha:
1. EQUIPO
Descripción |  | Tipo | Tarifa/hora | Rendimiento | Vr. unitario | Vr. total
HERRAMIENTA MENOR (%) |  |  |  | 0.05 | 664.5
COMPACTADOR MANUAL |  | Canguro | 35000 | 10 | 3500
Carro alineador, plancha calentadora |  |  | 22500 | 10 | 2250
Planta Electrica |  | Gasolina | 28000 | 10 | 2800
[5 empty] | Subtotal | 9214.5
2. MATERIALES EN OBRA
Descripción |  | Unidad | Pr. unitario | Cantidad | Vr. unitario | Vr. total
TUBO POLIETILENO 80, 110 MM |  | M | 66045 | 1.03 | 68026.35
ARENILLA |  | M3 | 6000 | 0.312 | 1872
Cinta de Señalizacion Gas |  | m | 500 | 1.03 | 515
[5 empty] | Subtotal | 70413.35
3. TRANSPORTES
Material | Vol./peso | Distancia | Cantidad | Tarifa | Vr. unitario | Vr. total
ARENILLA | M3-Km | 25 | 0.312 | 1300 | 10140
[5 empty] | Subtotal | 10140
4. MANO DE OBRA
Trabajador | Jornal | Prestaciones | Jornal total | Rendimiento | Vr. unitario | Vr. total
OFICIAL | DIA | 2.07 | 53400 | 10 | 5340
AYUDANTES (3) | DIA | 2.07 | 79500 | 10 | 7950
[5 empty] | Subtotal | 13290
|  |  |  | Costo directo total |  | 103057.85
ANÁLISIS DE PRECIOS UNITARIOS
Obra:
Ítem: | 15.2.5 | Suministro, transporte e instalación de Tuberia de polietileno 80, 160 mm (RDE 11) |  |  | Unidad: | ML
Descripción: | TUBERIA RED DE GAS |  |  |  | Fecha:
1. EQUIPO
Descripción |  | Tipo | Tarifa/hora | Rendimiento | Vr. unitario | Vr. total
HERRAMIENTA MENOR (%) |  |  |  | 0.05 | 830.625
COMPACTADOR MANUAL |  | Canguro | 35000 | 8 | 4375
Carro alineador, plancha calentadora |  |  | 22500 | 8 | 2812.5
Planta Electrica |  | Gasolina | 28000 | 8 | 3500
[5 empty] | Subtotal | 11518.125
2. MATERIALES EN OBRA
Descripción |  | Unidad | Pr. unitario | Cantidad | Vr. unitario | Vr. total
TUBO POLIETILENO 80, 160 MM |  | M | 135184 | 1.03 | 139239.52
ARENILLA |  | M3 | 6000 | 0.312 | 1872
Cinta de Señalizacion Gas |  | m | 500 | 1.03 | 515
[5 empty] | Subtotal | 141626.52
3. TRANSPORTES
Material | Vol./peso | Distancia | Cantidad | Tarifa | Vr. unitario | Vr. total
ARENILLA | M3-Km | 25 | 0.312 | 1300 | 10140
[5 empty] | Subtotal | 10140
4. MANO DE OBRA
Trabajador | Jornal | Prestaciones | Jornal total | Rendimiento | Vr. unitario | Vr. total
OFICIAL | DIA | 2.07 | 53400 | 8 | 6675
AYUDANTES (3) | DIA | 2.07 | 79500 | 8 | 9937.5
[5 empty] | Subtotal | 16612.5
|  |  |  | Costo directo total |  | 179897.145
ANÁLISIS DE PRECIOS UNITARIOS
Obra:
Ítem: | 15.3.1 | Suministro, transporte e instalación de CODO DE 110 mm PE 100, RDE 11, TOPE |  |  | Unidad: | Un
Descripción: | TUBERIA RED DE GAS |  |  |  | Fecha:
1. EQUIPO
Descripción |  | Tipo | Tarifa/hora | Rendimiento | Vr. unitario | Vr. total
HERRAMIENTA MENOR (%) |  |  |  | 0.05 | 2215
COMPACTADOR MANUAL |  | Canguro | 35000 | 3 | 11666.6667
Carro alineador, plancha calentadora |  |  | 22500 | 3 | 7500
Planta Electrica |  | Gasolina | 28000 | 3 | 9333.3333
[5 empty] | Subtotal | 30715
2. MATERIALES EN OBRA
Descripción |  | Unidad | Pr. unitario | Cantidad | Vr. unitario | Vr. total
Codo de 110 mm PE 100 rde, tope |  | M | 107100 | 1.03 | 110313
ARENILLA |  | M3 | 9000 | 0.312 | 2808
Cinta de Señalizacion Gas |  | m | 500 | 1.03 | 515
[5 empty] | Subtotal | 113636
3. TRANSPORTES
Material | Vol./peso | Distancia | Cantidad | Tarifa | Vr. unitario | Vr. total
ARENILLA | M3-Km | 25 | 0.312 | 1300 | 10140
[5 empty] | Subtotal | 10140
4. MANO DE OBRA
Trabajador | Jornal | Prestaciones | Jornal total | Rendimiento | Vr. unitario | Vr. total
OFICIAL | DIA | 2.07 | 53400 | 3 | 17800
AYUDANTES (3) | DIA | 2.07 | 79500 | 3 | 26500
[5 empty] | Subtotal | 44300
|  |  |  | Costo directo total |  | 198791
ANÁLISIS DE PRECIOS UNITARIOS
Obra:
Ítem: | 15.3.2 | Suministro, transporte e instalación de CODO DE 160 mm PE 100, RDE 11, TOPE |  |  | Unidad: | Un
Descripción: | TUBERIA RED DE GAS |  |  |  | Fecha:
1. EQUIPO
Descripción |  | Tipo | Tarifa/hora | Rendimiento | Vr. unitario | Vr. total
HERRAMIENTA MENOR (%) |  |  |  | 0.05 | 2215
COMPACTADOR MANUAL |  | Canguro | 35000 | 3 | 11666.6667
Carro alineador, plancha calentadora |  |  | 22500 | 3 | 7500
Planta Electrica |  | Gasolina | 28000 | 3 | 9333.3333
[5 empty] | Subtotal | 30715
2. MATERIALES EN OBRA
Descripción |  | Unidad | Pr. unitario | Cantidad | Vr. unitario | Vr. total
Codo de 160 mm PE 100 rde, tope |  | Unidad | 214200 | 1.03 | 220626
ARENILLA |  | M3 | 9000 | 0.312 | 2808
Cinta de Señalizacion Gas |  | m | 500 | 1.03 | 515
[5 empty] | Subtotal | 223949
3. TRANSPORTES
Material | Vol./peso | Distancia | Cantidad | Tarifa | Vr. unitario | Vr. total
ARENILLA | M3-Km | 25 | 0.312 | 1300 | 10140
[5 empty] | Subtotal | 10140
4. MANO DE OBRA
Trabajador | Jornal | Prestaciones | Jornal total | Rendimiento | Vr. unitario | Vr. total
OFICIAL | DIA | 2.07 | 53400 | 3 | 17800
AYUDANTES (3) | DIA | 2.07 | 79500 | 3 | 26500
[5 empty] | Subtotal | 44300
|  |  |  | Costo directo total |  | 309104
ANÁLISIS DE PRECIOS UNITARIOS
Obra:
Ítem: | 15.3.3 | Suministro, transporte e instalación de REDUCCION DE 25 mm X 20mm pe 80 socket |  |  | Unidad: | Un
Descripción: | TUBERIA RED DE GAS |  |  |  | Fecha:
1. EQUIPO
Descripción |  | Tipo | Tarifa/hora | Rendimiento | Vr. unitario | Vr. total
HERRAMIENTA MENOR (%) |  |  |  | 0.05 | 443
COMPACTADOR MANUAL |  | Canguro | 35000 | 15 | 2333.3333
Carro alineador, plancha calentadora |  |  | 22500 | 15 | 1500
Planta Electrica |  | Gasolina | 28000 | 15 | 1866.6667
[5 empty] | Subtotal | 6143
2. MATERIALES EN OBRA
Descripción |  | Unidad | Pr. unitario | Cantidad | Vr. unitario | Vr. total
Reducción de 25 mm x 20 mm pe 80 socket |  | Unidad | 6307 | 1.03 | 6496.21
ARENILLA |  | M3 | 9000 | 0.312 | 2808
Cinta de Señalizacion Gas |  | m | 500 | 1.03 | 515
[5 empty] | Subtotal | 9819.21
3. TRANSPORTES
Material | Vol./peso | Distancia | Cantidad | Tarifa | Vr. unitario | Vr. total
ARENILLA | M3-Km | 25 | 0.312 | 1300 | 10140
[5 empty] | Subtotal | 10140
4. MANO DE OBRA
Trabajador | Jornal | Prestaciones | Jornal total | Rendimiento | Vr. unitario | Vr. total
OFICIAL | DIA | 2.07 | 53400 | 15 | 3560
AYUDANTES (3) | DIA | 2.07 | 79500 | 15 | 5300
[5 empty] | Subtotal | 8860
|  |  |  | Costo directo total |  | 34962.21
ANÁLISIS DE PRECIOS UNITARIOS
Obra:
Ítem: | 15.3.4 | Suministro, transporte e instalación de REDUCCION DE 32 mm x 25 mm pe 80 socket |  |  | Unidad: | Un
Descripción: | TUBERIA RED DE GAS |  |  |  | Fecha:
1. EQUIPO
Descripción |  | Tipo | Tarifa/hora | Rendimiento | Vr. unitario | Vr. total
HERRAMIENTA MENOR (%) |  |  |  | 0.05 | 443
COMPACTADOR MANUAL |  | Canguro | 35000 | 15 | 2333.3333
Carro alineador, plancha calentadora |  |  | 22500 | 15 | 1500
Planta Electrica |  | Gasolina | 28000 | 15 | 1866.6667
[5 empty] | Subtotal | 6143
2. MATERIALES EN OBRA
Descripción |  | Unidad | Pr. unitario | Cantidad | Vr. unitario | Vr. total
Reducción de 32 mm x 25 mm pe 80 socket |  | Unidad | 7378 | 1.03 | 7599.34
ARENILLA |  | M3 | 9000 | 0.312 | 2808
Cinta de Señalizacion Gas |  | m | 500 | 1.03 | 515
[5 empty] | Subtotal | 10922.34
3. TRANSPORTES
Material | Vol./peso | Distancia | Cantidad | Tarifa | Vr. unitario | Vr. total
ARENILLA | M3-Km | 25 | 0.312 | 1300 | 10140
[5 empty] | Subtotal | 10140
4. MANO DE OBRA
Trabajador | Jornal | Prestaciones | Jornal total | Rendimiento | Vr. unitario | Vr. total
OFICIAL | DIA | 2.07 | 53400 | 15 | 3560
AYUDANTES (3) | DIA | 2.07 | 79500 | 15 | 5300
[5 empty] | Subtotal | 8860
|  |  |  | Costo directo total |  | 36065.34
ANÁLISIS DE PRECIOS UNITARIOS
Obra:
Ítem: | 15.3.5 | Suministro, transporte e instalación de REDUCCION DE 63 mm x 32 mm pe 100 rde 11 tope - socket |  |  | Unidad: | Un
Descripción: | TUBERIA RED DE GAS |  |  |  | Fecha:
1. EQUIPO
Descripción |  | Tipo | Tarifa/hora | Rendimiento | Vr. unitario | Vr. total
HERRAMIENTA MENOR (%) |  |  |  | 0.05 | 443
COMPACTADOR MANUAL |  | Canguro | 35000 | 15 | 2333.3333
Carro alineador, plancha calentadora |  |  | 22500 | 15 | 1500
Planta Electrica |  | Gasolina | 28000 | 15 | 1866.6667
[5 empty] | Subtotal | 6143
2. MATERIALES EN OBRA
Descripción |  | Unidad | Pr. unitario | Cantidad | Vr. unitario | Vr. total
Reducción de 63 mm x 32 mm pe 100 socket |  | Unidad | 32130 | 1.03 | 33093.9
ARENILLA |  | M3 | 9000 | 0.312 | 2808
Cinta de Señalizacion Gas |  | m | 500 | 1.03 | 515
[5 empty] | Subtotal | 36416.9
3. TRANSPORTES
Material | Vol./peso | Distancia | Cantidad | Tarifa | Vr. unitario | Vr. total
ARENILLA | M3-Km | 25 | 0.312 | 1300 | 10140
[5 empty] | Subtotal | 10140
4. MANO DE OBRA
Trabajador | Jornal | Prestaciones | Jornal total | Rendimiento | Vr. unitario | Vr. total
OFICIAL | DIA | 2.07 | 53400 | 15 | 3560
AYUDANTES (3) | DIA | 2.07 | 79500 | 15 | 5300
[5 empty] | Subtotal | 8860
|  |  |  | Costo directo total |  | 61559.9
ANÁLISIS DE PRECIOS UNITARIOS
Obra:
Ítem: | 15.3.6 | Suministro, transporte e instalación de REDUCCION DE 90 mm x 63mm pe 100 rde 11 tope |  |  | Unidad: | Un
Descripción: | TUBERIA RED DE GAS |  |  |  | Fecha:
1. EQUIPO
Descripción |  | Tipo | Tarifa/hora | Rendimiento | Vr. unitario | Vr. total
HERRAMIENTA MENOR (%) |  |  |  | 0.05 | 443
COMPACTADOR MANUAL |  | Canguro | 35000 | 15 | 2333.3333
Carro alineador, plancha calentadora |  |  | 22500 | 15 | 1500
Planta Electrica |  | Gasolina | 28000 | 15 | 1866.6667
[5 empty] | Subtotal | 6143
2. MATERIALES EN OBRA
Descripción |  | Unidad | Pr. unitario | Cantidad | Vr. unitario | Vr. total
Reducción de 90 mm x 63 mm pe 100 socket |  | Unidad | 42840 | 1.03 | 44125.2
ARENILLA |  | M3 | 9000 | 0.312 | 2808
Cinta de Señalizacion Gas |  | m | 500 | 1.03 | 515
[5 empty] | Subtotal | 47448.2
3. TRANSPORTES
Material | Vol./peso | Distancia | Cantidad | Tarifa | Vr. unitario | Vr. total
ARENILLA | M3-Km | 25 | 0.312 | 1300 | 10140
[5 empty] | Subtotal | 10140
4. MANO DE OBRA
Trabajador | Jornal | Prestaciones | Jornal total | Rendimiento | Vr. unitario | Vr. total
OFICIAL | DIA | 2.07 | 53400 | 15 | 3560
AYUDANTES (3) | DIA | 2.07 | 79500 | 15 | 5300
[5 empty] | Subtotal | 8860
|  |  |  | Costo directo total |  | 72591.2
ANÁLISIS DE PRECIOS UNITARIOS
Obra:
Ítem: | 15.3.7 | Suministro, transporte e instalación de REDUCCION DE 110 mm x 90 mm pe 100 red 11 tope |  |  | Unidad: | Un
Descripción: | TUBERIA RED DE GAS |  |  |  | Fecha:
1. EQUIPO
Descripción |  | Tipo | Tarifa/hora | Rendimiento | Vr. unitario | Vr. total
HERRAMIENTA MENOR (%) |  |  |  | 0.05 | 443
COMPACTADOR MANUAL |  | Canguro | 35000 | 15 | 2333.3333
Carro alineador, plancha calentadora |  |  | 22500 | 15 | 1500
Planta Electrica |  | Gasolina | 28000 | 15 | 1866.6667
[5 empty] | Subtotal | 6143
2. MATERIALES EN OBRA
Descripción |  | Unidad | Pr. unitario | Cantidad | Vr. unitario | Vr. total
Reducción de 110 mm x 90 mm pe 100 socket |  | Unidad | 52360 | 1.03 | 53930.8
ARENILLA |  | M3 | 9000 | 0.312 | 2808
Cinta de Señalizacion Gas |  | m | 500 | 1.03 | 515
[5 empty] | Subtotal | 57253.8
3. TRANSPORTES
Material | Vol./peso | Distancia | Cantidad | Tarifa | Vr. unitario | Vr. total
ARENILLA | M3-Km | 25 | 0.312 | 1300 | 10140
[5 empty] | Subtotal | 10140
4. MANO DE OBRA
Trabajador | Jornal | Prestaciones | Jornal total | Rendimiento | Vr. unitario | Vr. total
OFICIAL | DIA | 2.07 | 53400 | 15 | 3560
AYUDANTES (3) | DIA | 2.07 | 79500 | 15 | 5300
[5 empty] | Subtotal | 8860
|  |  |  | Costo directo total |  | 82396.8
ANÁLISIS DE PRECIOS UNITARIOS
Obra:
Ítem: | 15.3.8 | Suministro, transporte e instalación de REDUCCION DE 160 mm x 110 mm pe 100 red 11 tope |  |  | Unidad: | Un
Descripción: | TUBERIA RED DE GAS |  |  |  | Fecha:
1. EQUIPO
Descripción |  | Tipo | Tarifa/hora | Rendimiento | Vr. unitario | Vr. total
HERRAMIENTA MENOR (%) |  |  |  | 0.05 | 443
COMPACTADOR MANUAL |  | Canguro | 35000 | 15 | 2333.3333
Carro alineador, plancha calentadora |  |  | 22500 | 15 | 1500
Planta Electrica |  | Gasolina | 28000 | 15 | 1866.6667
[5 empty] | Subtotal | 6143
2. MATERIALES EN OBRA
Descripción |  | Unidad | Pr. unitario | Cantidad | Vr. unitario | Vr. total
Reducción de 160 mm x 110 mm pe 100 socket |  | Unidad | 124950 | 1.03 | 128698.5
ARENILLA |  | M3 | 9000 | 0.312 | 2808
Cinta de Señalizacion Gas |  | m | 500 | 1.03 | 515
[5 empty] | Subtotal | 132021.5
3. TRANSPORTES
Material | Vol./peso | Distancia | Cantidad | Tarifa | Vr. unitario | Vr. total
ARENILLA | M3-Km | 25 | 0.312 | 1300 | 10140
[5 empty] | Subtotal | 10140
4. MANO DE OBRA
Trabajador | Jornal | Prestaciones | Jornal total | Rendimiento | Vr. unitario | Vr. total
OFICIAL | DIA | 2.07 | 53400 | 15 | 3560
AYUDANTES (3) | DIA | 2.07 | 79500 | 15 | 5300
[5 empty] | Subtotal | 8860
|  |  |  | Costo directo total |  | 157164.5
ANÁLISIS DE PRECIOS UNITARIOS
Obra:
Ítem: | 15.3.9 | Suministro, transporte e instalación de REDUCCION DE 200 mm x 160 mm pe 100 red 11 tope |  |  | Unidad: | Un
Descripción: | TUBERIA RED DE GAS |  |  |  | Fecha:
1. EQUIPO
Descripción |  | Tipo | Tarifa/hora | Rendimiento | Vr. unitario | Vr. total
HERRAMIENTA MENOR (%) |  |  |  | 0.05 | 443
COMPACTADOR MANUAL |  | Canguro | 35000 | 15 | 2333.3333
Carro alineador, plancha calentadora |  |  | 22500 | 15 | 1500
Planta Electrica |  | Gasolina | 28000 | 15 | 1866.6667
[5 empty] | Subtotal | 6143
2. MATERIALES EN OBRA
Descripción |  | Unidad | Pr. unitario | Cantidad | Vr. unitario | Vr. total
Reducción de 200 mm x 160 mm pe 100 socket |  | Unidad | 180880 | 1.03 | 186306.4
ARENILLA |  | M3 | 9000 | 0.312 | 2808
Cinta de Señalizacion Gas |  | m | 500 | 1.03 | 515
[5 empty] | Subtotal | 189629.4
3. TRANSPORTES
Material | Vol./peso | Distancia | Cantidad | Tarifa | Vr. unitario | Vr. total
ARENILLA | M3-Km | 25 | 0.312 | 1300 | 10140
[5 empty] | Subtotal | 10140
4. MANO DE OBRA
Trabajador | Jornal | Prestaciones | Jornal total | Rendimiento | Vr. unitario | Vr. total
OFICIAL | DIA | 2.07 | 53400 | 15 | 3560
AYUDANTES (3) | DIA | 2.07 | 79500 | 15 | 5300
[5 empty] | Subtotal | 8860
|  |  |  | Costo directo total |  | 214772.4
ANÁLISIS DE PRECIOS UNITARIOS
Obra:
Ítem: | 15.3.10 | Suministro, transporte e instalación de TEE DE 25 mm pe 80, socket |  |  | Unidad: | Un
Descripción: | TUBERIA RED DE GAS |  |  |  | Fecha:
1. EQUIPO
Descripción |  | Tipo | Tarifa/hora | Rendimiento | Vr. unitario | Vr. total
HERRAMIENTA MENOR (%) |  |  |  | 0.05 | 443
COMPACTADOR MANUAL |  | Canguro | 35000 | 15 | 2333.3333
Carro alineador, plancha calentadora |  |  | 22500 | 15 | 1500
Planta Electrica |  | Gasolina | 28000 | 15 | 1866.6667
[5 empty] | Subtotal | 6143
2. MATERIALES EN OBRA
Descripción |  | Unidad | Pr. unitario | Cantidad | Vr. unitario | Vr. total
Tee de 25 mm pe 80 socket |  | Unidad | 5593 | 1.03 | 5760.79
ARENILLA |  | M3 | 9000 | 0.312 | 2808
Cinta de Señalizacion Gas |  | m | 500 | 1.03 | 515
[5 empty] | Subtotal | 9083.79
3. TRANSPORTES
Material | Vol./peso | Distancia | Cantidad | Tarifa | Vr. unitario | Vr. total
ARENILLA | M3-Km | 25 | 0.312 | 1300 | 10140
[5 empty] | Subtotal | 10140
4. MANO DE OBRA
Trabajador | Jornal | Prestaciones | Jornal total | Rendimiento | Vr. unitario | Vr. total
OFICIAL | DIA | 2.07 | 53400 | 15 | 3560
AYUDANTES (3) | DIA | 2.07 | 79500 | 15 | 5300
[5 empty] | Subtotal | 8860
|  |  |  | Costo directo total |  | 34226.79
ANÁLISIS DE PRECIOS UNITARIOS
Obra:
Ítem: | 15.3.11 | Suministro, transporte e instalación de TEE DE 32 mm pe 80, socket |  |  | Unidad: | Un
Descripción: | TUBERIA RED DE GAS |  |  |  | Fecha:
1. EQUIPO
Descripción |  | Tipo | Tarifa/hora | Rendimiento | Vr. unitario | Vr. total
HERRAMIENTA MENOR (%) |  |  |  | 0.05 | 443
COMPACTADOR MANUAL |  | Canguro | 35000 | 15 | 2333.3333
Carro alineador, plancha calentadora |  |  | 22500 | 15 | 1500
Planta Electrica |  | Gasolina | 28000 | 15 | 1866.6667
[5 empty] | Subtotal | 6143
2. MATERIALES EN OBRA
Descripción |  | Unidad | Pr. unitario | Cantidad | Vr. unitario | Vr. total
Tee de 32 mm pe 80 socket |  | Unidad | 9817.5 | 1.03 | 10112.025
ARENILLA |  | M3 | 9000 | 0.312 | 2808
Cinta de Señalizacion Gas |  | m | 500 | 1.03 | 515
[5 empty] | Subtotal | 13435.025
3. TRANSPORTES
Material | Vol./peso | Distancia | Cantidad | Tarifa | Vr. unitario | Vr. total
ARENILLA | M3-Km | 25 | 0.312 | 1300 | 10140
[5 empty] | Subtotal | 10140
4. MANO DE OBRA
Trabajador | Jornal | Prestaciones | Jornal total | Rendimiento | Vr. unitario | Vr. total
OFICIAL | DIA | 2.07 | 53400 | 15 | 3560
AYUDANTES (3) | DIA | 2.07 | 79500 | 15 | 5300
[5 empty] | Subtotal | 8860
|  |  |  | Costo directo total |  | 38578.025
ANÁLISIS DE PRECIOS UNITARIOS
Obra:
Ítem: | 15.3.12 | Suministro, transporte e instalación de TEE DE 63 mm pe 100 rde 11 tope |  |  | Unidad: | Un
Descripción: | TUBERIA RED DE GAS |  |  |  | Fecha:
1. EQUIPO
Descripción |  | Tipo | Tarifa/hora | Rendimiento | Vr. unitario | Vr. total
HERRAMIENTA MENOR (%) |  |  |  | 0.05 | 443
COMPACTADOR MANUAL |  | Canguro | 35000 | 15 | 2333.3333
Carro alineador, plancha calentadora |  |  | 22500 | 15 | 1500
Planta Electrica |  | Gasolina | 28000 | 15 | 1866.6667
[5 empty] | Subtotal | 6143
2. MATERIALES EN OBRA
Descripción |  | Unidad | Pr. unitario | Cantidad | Vr. unitario | Vr. total
Tee de 63 mm pe 100 socket |  | Unidad | 38794 | 1.03 | 39957.82
ARENILLA |  | M3 | 9000 | 0.312 | 2808
Cinta de Señalizacion Gas |  | m | 500 | 1.03 | 515
[5 empty] | Subtotal | 43280.82
3. TRANSPORTES
Material | Vol./peso | Distancia | Cantidad | Tarifa | Vr. unitario | Vr. total
ARENILLA | M3-Km | 25 | 0.312 | 1300 | 10140
[5 empty] | Subtotal | 10140
4. MANO DE OBRA
Trabajador | Jornal | Prestaciones | Jornal total | Rendimiento | Vr. unitario | Vr. total
OFICIAL | DIA | 2.07 | 53400 | 15 | 3560
AYUDANTES (3) | DIA | 2.07 | 79500 | 15 | 5300
[5 empty] | Subtotal | 8860
|  |  |  | Costo directo total |  | 68423.82
ANÁLISIS DE PRECIOS UNITARIOS
Obra:
Ítem: | 15.3.13 | Suministro, transporte e instalación de TEE DE 110 mm pe 100 rde 11 tope |  |  | Unidad: | Un
Descripción: | TUBERIA RED DE GAS |  |  |  | Fecha:
1. EQUIPO
Descripción |  | Tipo | Tarifa/hora | Rendimiento | Vr. unitario | Vr. total
HERRAMIENTA MENOR (%) |  |  |  | 0.05 | 443
COMPACTADOR MANUAL |  | Canguro | 35000 | 15 | 2333.3333
Carro alineador, plancha calentadora |  |  | 22500 | 15 | 1500
Planta Electrica |  | Gasolina | 28000 | 15 | 1866.6667
[5 empty] | Subtotal | 6143
2. MATERIALES EN OBRA
Descripción |  | Unidad | Pr. unitario | Cantidad | Vr. unitario | Vr. total
Tee de 110 mm pe 100 socket |  | Unidad | 119000 | 1.03 | 122570
ARENILLA |  | M3 | 9000 | 0.312 | 2808
Cinta de Señalizacion Gas |  | m | 500 | 1.03 | 515
[5 empty] | Subtotal | 125893
3. TRANSPORTES
Material | Vol./peso | Distancia | Cantidad | Tarifa | Vr. unitario | Vr. total
ARENILLA | M3-Km | 25 | 0.312 | 1300 | 10140
[5 empty] | Subtotal | 10140
4. MANO DE OBRA
Trabajador | Jornal | Prestaciones | Jornal total | Rendimiento | Vr. unitario | Vr. total
OFICIAL | DIA | 2.07 | 53400 | 15 | 3560
AYUDANTES (3) | DIA | 2.07 | 79500 | 15 | 5300
[5 empty] | Subtotal | 8860
|  |  |  | Costo directo total |  | 151036
ANÁLISIS DE PRECIOS UNITARIOS
Obra:
Ítem: | 15.3.14 | Suministro, transporte e instalación de TEE DE 160 mm pe 100 rde 11 tope |  |  | Unidad: | Un
Descripción: | TUBERIA RED DE GAS |  |  |  | Fecha:
1. EQUIPO
Descripción |  | Tipo | Tarifa/hora | Rendimiento | Vr. unitario | Vr. total
HERRAMIENTA MENOR (%) |  |  |  | 0.05 | 443
COMPACTADOR MANUAL |  | Canguro | 35000 | 15 | 2333.3333
Carro alineador, plancha calentadora |  |  | 22500 | 15 | 1500
Planta Electrica |  | Gasolina | 28000 | 15 | 1866.6667
[5 empty] | Subtotal | 6143
2. MATERIALES EN OBRA
Descripción |  | Unidad | Pr. unitario | Cantidad | Vr. unitario | Vr. total
Tee de 160 mm pe 100 socket |  | Unidad | 329630 | 1.03 | 339518.9
ARENILLA |  | M3 | 9000 | 0.312 | 2808
Cinta de Señalizacion Gas |  | m | 500 | 1.03 | 515
[5 empty] | Subtotal | 342841.9
3. TRANSPORTES
Material | Vol./peso | Distancia | Cantidad | Tarifa | Vr. unitario | Vr. total
ARENILLA | M3-Km | 25 | 0.312 | 1300 | 10140
[5 empty] | Subtotal | 10140
4. MANO DE OBRA
Trabajador | Jornal | Prestaciones | Jornal total | Rendimiento | Vr. unitario | Vr. total
OFICIAL | DIA | 2.07 | 53400 | 15 | 3560
AYUDANTES (3) | DIA | 2.07 | 79500 | 15 | 5300
[5 empty] | Subtotal | 8860
|  |  |  | Costo directo total |  | 367984.9
ANÁLISIS DE PRECIOS UNITARIOS
Obra:
Ítem: | 15.3.15 | Suministro, transporte e instalación de UNION ELECTROFUSION DE 63 mm pe 100 |  |  | Unidad: | Un
Descripción: | TUBERIA RED DE GAS |  |  |  | Fecha:
1. EQUIPO
Descripción |  | Tipo | Tarifa/hora | Rendimiento | Vr. unitario | Vr. total
HERRAMIENTA MENOR (%) |  |  |  | 0.05 | 443
COMPACTADOR MANUAL |  | Canguro | 35000 | 15 | 2333.3333
Carro alineador, electrofusion |  |  | 25000 | 15 | 1666.6667
Planta Electrica |  | Gasolina | 28000 | 15 | 1866.6667
[5 empty] | Subtotal | 6309.6667
2. MATERIALES EN OBRA
Descripción |  | Unidad | Pr. unitario | Cantidad | Vr. unitario | Vr. total
Union electrofusion de 63 mm pe 100 |  | Unidad | 22967 | 1.03 | 23656.01
ARENILLA |  | M3 | 9000 | 0.312 | 2808
Cinta de Señalizacion Gas |  | m | 500 | 1.03 | 515
[5 empty] | Subtotal | 26979.01
3. TRANSPORTES
Material | Vol./peso | Distancia | Cantidad | Tarifa | Vr. unitario | Vr. total
ARENILLA | M3-Km | 25 | 0.312 | 1300 | 10140
[5 empty] | Subtotal | 10140
4. MANO DE OBRA
Trabajador | Jornal | Prestaciones | Jornal total | Rendimiento | Vr. unitario | Vr. total
OFICIAL | DIA | 2.07 | 53400 | 15 | 3560
AYUDANTES (3) | DIA | 2.07 | 79500 | 15 | 5300
[5 empty] | Subtotal | 8860
|  |  |  | Costo directo total |  | 52288.6767
ANÁLISIS DE PRECIOS UNITARIOS
Obra:
Ítem: | 15.3.16 | Suministro, transporte e instalación de UNION ELECTROFUSION DE 110 mm pe 100 |  |  | Unidad: | Un
Descripción: | TUBERIA RED DE GAS |  |  |  | Fecha:
1. EQUIPO
Descripción |  | Tipo | Tarifa/hora | Rendimiento | Vr. unitario | Vr. total
HERRAMIENTA MENOR (%) |  |  |  | 0.05 | 443
COMPACTADOR MANUAL |  | Canguro | 35000 | 15 | 2333.3333
Carro alineador, electrofusion |  |  | 25000 | 15 | 1666.6667
Planta Electrica |  | Gasolina | 28000 | 15 | 1866.6667
[5 empty] | Subtotal | 6309.6667
2. MATERIALES EN OBRA
Descripción |  | Unidad | Pr. unitario | Cantidad | Vr. unitario | Vr. total
Union electrofusion de 110 mm pe 100 |  | Unidad | 52479 | 1.03 | 54053.37
ARENILLA |  | M3 | 9000 | 0.312 | 2808
Cinta de Señalizacion Gas |  | m | 500 | 1.03 | 515
[5 empty] | Subtotal | 57376.37
3. TRANSPORTES
Material | Vol./peso | Distancia | Cantidad | Tarifa | Vr. unitario | Vr. total
ARENILLA | M3-Km | 25 | 0.312 | 1300 | 10140
[5 empty] | Subtotal | 10140
4. MANO DE OBRA
Trabajador | Jornal | Prestaciones | Jornal total | Rendimiento | Vr. unitario | Vr. total
OFICIAL | DIA | 2.07 | 53400 | 15 | 3560
AYUDANTES (3) | DIA | 2.07 | 79500 | 15 | 5300
[5 empty] | Subtotal | 8860
|  |  |  | Costo directo total |  | 82686.0367
ANÁLISIS DE PRECIOS UNITARIOS
Obra:
Ítem: | 15.3.17 | Suministro, transporte e instalación de TEE ELECTROFUSION DE 110 mm pe 100 |  |  | Unidad: | Un
Descripción: | TUBERIA RED DE GAS |  |  |  | Fecha:
1. EQUIPO
Descripción |  | Tipo | Tarifa/hora | Rendimiento | Vr. unitario | Vr. total
HERRAMIENTA MENOR (%) |  |  |  | 0.05 | 443
COMPACTADOR MANUAL |  | Canguro | 35000 | 15 | 2333.3333
Carro alineador, electrofusion |  |  | 25000 | 15 | 1666.6667
Planta Electrica |  | Gasolina | 28000 | 15 | 1866.6667
[5 empty] | Subtotal | 6309.6667
2. MATERIALES EN OBRA
Descripción |  | Unidad | Pr. unitario | Cantidad | Vr. unitario | Vr. total
Tee Electrofusion 110 mm pe 100 |  | Unidad | 213010 | 1.03 | 219400.3
ARENILLA |  | M3 | 9000 | 0.312 | 2808
Cinta de Señalizacion Gas |  | m | 500 | 1.03 | 515
[5 empty] | Subtotal | 222723.3
3. TRANSPORTES
Material | Vol./peso | Distancia | Cantidad | Tarifa | Vr. unitario | Vr. total
ARENILLA | M3-Km | 25 | 0.312 | 1300 | 10140
[5 empty] | Subtotal | 10140
4. MANO DE OBRA
Trabajador | Jornal | Prestaciones | Jornal total | Rendimiento | Vr. unitario | Vr. total
OFICIAL | DIA | 2.07 | 53400 | 15 | 3560
AYUDANTES (3) | DIA | 2.07 | 79500 | 15 | 5300
[5 empty] | Subtotal | 8860
|  |  |  | Costo directo total |  | 248032.9667
ANÁLISIS DE PRECIOS UNITARIOS
Obra:
Ítem: | 15.3.18 | Suministro, transporte e instalación de VALVULA DE BOLA DE 32 mm |  |  | Unidad: | Un
Descripción: | TUBERIA RED DE GAS |  |  |  | Fecha:
1. EQUIPO
Descripción |  | Tipo | Tarifa/hora | Rendimiento | Vr. unitario | Vr. total
HERRAMIENTA MENOR (%) |  |  |  | 0.05 | 1329
COMPACTADOR MANUAL |  | Canguro | 35000 | 15 | 2333.3333
Carro alineador, plancha calentadora |  |  | 25000 | 15 | 1666.6667
Planta Electrica |  | Gasolina | 28000 | 15 | 1866.6667
[5 empty] | Subtotal | 7195.6667
2. MATERIALES EN OBRA
Descripción |  | Unidad | Pr. unitario | Cantidad | Vr. unitario | Vr. total
Polivalvula 32 mm |  | Unidad | 178500 | 1.03 | 183855
ARENILLA |  | M3 | 9000 | 0.312 | 2808
Cinta de Señalizacion Gas |  | m | 500 | 1.03 | 515
Portavalvula |  | unidad | 78900 | 1.03 | 81267
[5 empty] | Subtotal | 268445
3. TRANSPORTES
Material | Vol./peso | Distancia | Cantidad | Tarifa | Vr. unitario | Vr. total
ARENILLA | M3-Km | 25 | 0.312 | 1300 | 10140
[5 empty] | Subtotal | 10140
4. MANO DE OBRA
Trabajador | Jornal | Prestaciones | Jornal total | Rendimiento | Vr. unitario | Vr. total
OFICIAL | DIA | 2.07 | 53400 | 5 | 10680
AYUDANTES (3) | DIA | 2.07 | 79500 | 5 | 15900
[5 empty] | Subtotal | 26580
|  |  |  | Costo directo total |  | 312360.6667
ANÁLISIS DE PRECIOS UNITARIOS
Obra:
Ítem: | 15.3.19 | Suministro, transporte e instalación de VALVULA DE BOLA DE 63 mm |  |  | Unidad: | Un
Descripción: | TUBERIA RED DE GAS |  |  |  | Fecha:
1. EQUIPO
Descripción |  | Tipo | Tarifa/hora | Rendimiento | Vr. unitario | Vr. total
HERRAMIENTA MENOR (%) |  |  |  | 0.05 | 1661.25
COMPACTADOR MANUAL |  | Canguro | 35000 | 15 | 2333.3333
Carro alineador, plancha calentadora |  |  | 25000 | 15 | 1666.6667
Planta Electrica |  | Gasolina | 28000 | 15 | 1866.6667
[5 empty] | Subtotal | 7527.9167
2. MATERIALES EN OBRA
Descripción |  | Unidad | Pr. unitario | Cantidad | Vr. unitario | Vr. total
Polivalvula 63 mm |  | Unidad | 485520 | 1.03 | 500085.6
ARENILLA |  | M3 | 9000 | 0.312 | 2808
Cinta de Señalizacion Gas |  | m | 500 | 1.03 | 515
Portavalvula |  | unidad | 89000 | 1.03 | 91670
[5 empty] | Subtotal | 595078.6
3. TRANSPORTES
Material | Vol./peso | Distancia | Cantidad | Tarifa | Vr. unitario | Vr. total
ARENILLA | M3-Km | 25 | 0.312 | 1300 | 10140
[5 empty] | Subtotal | 10140
4. MANO DE OBRA
Trabajador | Jornal | Prestaciones | Jornal total | Rendimiento | Vr. unitario | Vr. total
OFICIAL | DIA | 2.07 | 53400 | 4 | 13350
AYUDANTES (3) | DIA | 2.07 | 79500 | 4 | 19875
[5 empty] | Subtotal | 33225
|  |  |  | Costo directo total |  | 645971.5167
ANÁLISIS DE PRECIOS UNITARIOS
Obra:
Ítem: | 15.3.20 | Suministro, transporte e instalación de VALVULA DE BOLA DE 110 mm |  |  | Unidad: | Un
Descripción: | TUBERIA RED DE GAS |  |  |  | Fecha:
1. EQUIPO
Descripción |  | Tipo | Tarifa/hora | Rendimiento | Vr. unitario | Vr. total
HERRAMIENTA MENOR (%) |  |  |  | 0.05 | 2215
COMPACTADOR MANUAL |  | Canguro | 35000 | 15 | 2333.3333
Carro alineador, plancha calentadora |  |  | 25000 | 15 | 1666.6667
Planta Electrica |  | Gasolina | 28000 | 15 | 1866.6667
[5 empty] | Subtotal | 8081.6667
2. MATERIALES EN OBRA
Descripción |  | Unidad | Pr. unitario | Cantidad | Vr. unitario | Vr. total
Polivalvula 110 mm |  | Unidad | 1076950 | 1.03 | 1109258.5
ARENILLA |  | M3 | 9000 | 0.312 | 2808
Cinta de Señalizacion Gas |  | m | 500 | 1.03 | 515
Portavalvula |  | unidad | 145000 | 1.03 | 149350
[5 empty] | Subtotal | 1261931.5
3. TRANSPORTES
Material | Vol./peso | Distancia | Cantidad | Tarifa | Vr. unitario | Vr. total
ARENILLA | M3-Km | 25 | 0.312 | 1300 | 10140
[5 empty] | Subtotal | 10140
4. MANO DE OBRA
Trabajador | Jornal | Prestaciones | Jornal total | Rendimiento | Vr. unitario | Vr. total
OFICIAL | DIA | 2.07 | 53400 | 3 | 17800
AYUDANTES (3) | DIA | 2.07 | 79500 | 3 | 26500
[5 empty] | Subtotal | 44300
|  |  |  | Costo directo total |  | 1324453.1667
ANÁLISIS DE PRECIOS UNITARIOS
Obra:
Ítem: | 15.3.21 | Suministro, transporte e instalación de VALVULA DE BOLA DE 160 mm |  |  | Unidad: | Un
Descripción: | TUBERIA RED DE GAS |  |  |  | Fecha:
1. EQUIPO
Descripción |  | Tipo | Tarifa/hora | Rendimiento | Vr. unitario | Vr. total
HERRAMIENTA MENOR (%) |  |  |  | 0.05 | 3322.5
COMPACTADOR MANUAL |  | Canguro | 35000 | 15 | 2333.3333
Carro alineador, plancha calentadora |  |  | 25000 | 15 | 1666.6667
Planta Electrica |  | Gasolina | 28000 | 15 | 1866.6667
[5 empty] | Subtotal | 9189.1667
2. MATERIALES EN OBRA
Descripción |  | Unidad | Pr. unitario | Cantidad | Vr. unitario | Vr. total
Polivalvula 160 mm |  | Unidad | 3689000 | 1.03 | 3799670
ARENILLA |  | M3 | 9000 | 0.312 | 2808
Cinta de Señalizacion Gas |  | m | 500 | 1.03 | 515
Portavalvula |  | unidad | 345000 | 1.03 | 355350
[5 empty] | Subtotal | 4158343
3. TRANSPORTES
Material | Vol./peso | Distancia | Cantidad | Tarifa | Vr. unitario | Vr. total
ARENILLA | M3-Km | 25 | 0.312 | 1300 | 10140
[5 empty] | Subtotal | 10140
4. MANO DE OBRA
Trabajador | Jornal | Prestaciones | Jornal total | Rendimiento | Vr. unitario | Vr. total
OFICIAL | DIA | 2.07 | 53400 | 2 | 26700
AYUDANTES (3) | DIA | 2.07 | 79500 | 2 | 39750
[5 empty] | Subtotal | 66450
|  |  |  | Costo directo total |  | 4244122.1667
ANÁLISIS DE PRECIOS UNITARIOS
Obra:
Ítem: | 15.3.22 | Suministro, transporte e instalación de UNION DE 110 mm |  |  | Unidad: | Un
Descripción: | TUBERIA RED DE GAS |  |  |  | Fecha:
1. EQUIPO
Descripción |  | Tipo | Tarifa/hora | Rendimiento | Vr. unitario | Vr. total
HERRAMIENTA MENOR (%) |  |  |  | 0.05 | 3322.5
COMPACTADOR MANUAL |  | Canguro | 35000 | 15 | 2333.3333
Equipo Electrofusion |  |  | 25000 | 15 | 1666.6667
Planta Electrica |  | Gasolina | 28000 | 15 | 1866.6667
[5 empty] | Subtotal | 9189.1667
2. MATERIALES EN OBRA
Descripción |  | Unidad | Pr. unitario | Cantidad | Vr. unitario | Vr. total
Unionde 110 mm |  | Unidad | 52479 | 1.03 | 54053.37
ARENILLA |  | M3 | 9000 | 0.312 | 2808
Cinta de Señalizacion Gas |  | m | 500 | 1.03 | 515
[5 empty] | Subtotal | 57376.37
3. TRANSPORTES
Material | Vol./peso | Distancia | Cantidad | Tarifa | Vr. unitario | Vr. total
ARENILLA | M3-Km | 25 | 0.312 | 1300 | 10140
[5 empty] | Subtotal | 10140
4. MANO DE OBRA
Trabajador | Jornal | Prestaciones | Jornal total | Rendimiento | Vr. unitario | Vr. total
OFICIAL | DIA | 2.07 | 53400 | 2 | 26700
AYUDANTES (3) | DIA | 2.07 | 79500 | 2 | 39750
[5 empty] | Subtotal | 66450
|  |  |  | Costo directo total |  | 143155.5367
ANÁLISIS DE PRECIOS UNITARIOS
Obra:
Ítem: | 15.3.23 | Suministro, transporte e instalación de UNION DE 160 mm |  |  | Unidad: | Un
Descripción: | TUBERIA RED DE GAS |  |  |  | Fecha:
1. EQUIPO
Descripción |  | Tipo | Tarifa/hora | Rendimiento | Vr. unitario | Vr. total
HERRAMIENTA MENOR (%) |  |  |  | 0.05 | 3322.5
COMPACTADOR MANUAL |  | Canguro | 35000 | 15 | 2333.3333
Carro alineador, plancha calentadora |  |  | 25000 | 15 | 1666.6667
Planta Electrica |  | Gasolina | 28000 | 15 | 1866.6667
[5 empty] | Subtotal | 9189.1667
2. MATERIALES EN OBRA
Descripción |  | Unidad | Pr. unitario | Cantidad | Vr. unitario | Vr. total
Union de 160 mm |  | Unidad | 101626 | 1.03 | 104674.78
ARENILLA |  | M3 | 9000 | 0.312 | 2808
Cinta de Señalizacion Gas |  | m | 500 | 1.03 | 515
[5 empty] | Subtotal | 107997.78
3. TRANSPORTES
Material | Vol./peso | Distancia | Cantidad | Tarifa | Vr. unitario | Vr. total
ARENILLA | M3-Km | 25 | 0.312 | 1300 | 10140
[5 empty] | Subtotal | 10140
4. MANO DE OBRA
Trabajador | Jornal | Prestaciones | Jornal total | Rendimiento | Vr. unitario | Vr. total
OFICIAL | DIA | 2.07 | 53400 | 2 | 26700
AYUDANTES (3) | DIA | 2.07 | 79500 | 2 | 39750
[5 empty] | Subtotal | 66450
|  |  |  | Costo directo total |  | 193776.9467
ANÁLISIS DE PRECIOS UNITARIOS
Obra:
Ítem: | 15.3.24 | Suministro, transporte e instalación de TAPON DE 25 mm pe 80 socket |  |  | Unidad: | Un
Descripción: | TUBERIA RED DE GAS |  |  |  | Fecha:
1. EQUIPO
Descripción |  | Tipo | Tarifa/hora | Rendimiento | Vr. unitario | Vr. total
HERRAMIENTA MENOR (%) |  |  |  | 0.05 | 3322.5
COMPACTADOR MANUAL |  | Canguro | 35000 | 15 | 2333.3333
Carro alineador, plancha calentadora |  |  | 25000 | 15 | 1666.6667
Planta Electrica |  | Gasolina | 28000 | 15 | 1866.6667
[5 empty] | Subtotal | 9189.1667
2. MATERIALES EN OBRA
Descripción |  | Unidad | Pr. unitario | Cantidad | Vr. unitario | Vr. total
Tapon 25 mm pe 80 socket |  | Unidad | 5057.5 | 1.03 | 5209.225
ARENILLA |  | M3 | 9000 | 0.312 | 2808
Cinta de Señalizacion Gas |  | m | 500 | 1.03 | 515
[5 empty] | Subtotal | 8532.225
3. TRANSPORTES
Material | Vol./peso | Distancia | Cantidad | Tarifa | Vr. unitario | Vr. total
ARENILLA | M3-Km | 25 | 0.312 | 1300 | 10140
[5 empty] | Subtotal | 10140
4. MANO DE OBRA
Trabajador | Jornal | Prestaciones | Jornal total | Rendimiento | Vr. unitario | Vr. total
OFICIAL | DIA | 2.07 | 53400 | 2 | 26700
AYUDANTES (3) | DIA | 2.07 | 79500 | 2 | 39750
[5 empty] | Subtotal | 66450
|  |  |  | Costo directo total |  | 94311.3917
ANÁLISIS DE PRECIOS UNITARIOS
Obra:
Ítem: | 15.3.25 | Suministro, transporte e instalación de TAPON DE 32 mm pe 80 socket |  |  | Unidad: | Un
Descripción: | TUBERIA RED DE GAS |  |  |  | Fecha:
1. EQUIPO
Descripción |  | Tipo | Tarifa/hora | Rendimiento | Vr. unitario | Vr. total
HERRAMIENTA MENOR (%) |  |  |  | 0.05 | 3322.5
COMPACTADOR MANUAL |  | Canguro | 35000 | 15 | 2333.3333
Carro alineador, plancha calentadora |  |  | 25000 | 15 | 1666.6667
Planta Electrica |  | Gasolina | 28000 | 15 | 1866.6667
[5 empty] | Subtotal | 9189.1667
2. MATERIALES EN OBRA
Descripción |  | Unidad | Pr. unitario | Cantidad | Vr. unitario | Vr. total
Tapon de 32 mm pe 80 socket |  | Unidad | 7378 | 1.03 | 7599.34
ARENILLA |  | M3 | 9000 | 0.312 | 2808
Cinta de Señalizacion Gas |  | m | 500 | 1.03 | 515
[5 empty] | Subtotal | 10922.34
3. TRANSPORTES
Material | Vol./peso | Distancia | Cantidad | Tarifa | Vr. unitario | Vr. total
ARENILLA | M3-Km | 25 | 0.312 | 1300 | 10140
[5 empty] | Subtotal | 10140
4. MANO DE OBRA
Trabajador | Jornal | Prestaciones | Jornal total | Rendimiento | Vr. unitario | Vr. total
OFICIAL | DIA | 2.07 | 53400 | 2 | 26700
AYUDANTES (3) | DIA | 2.07 | 79500 | 2 | 39750
[5 empty] | Subtotal | 66450
|  |  |  | Costo directo total |  | 96701.5067
ANÁLISIS DE PRECIOS UNITARIOS
Obra:
Ítem: | 15.3.26 | Suministro, transporte e instalación de SILLETA de 25 mm |  |  | Unidad: | Un
Descripción: | TUBERIA RED DE GAS |  |  |  | Fecha:
1. EQUIPO
Descripción |  | Tipo | Tarifa/hora | Rendimiento | Vr. unitario | Vr. total
HERRAMIENTA MENOR (%) |  |  |  | 0.05 | 3322.5
COMPACTADOR MANUAL |  | Canguro | 35000 | 15 | 2333.3333
Carro alineador, plancha calentadora |  |  | 25000 | 15 | 1666.6667
Planta Electrica |  | Gasolina | 28000 | 15 | 1866.6667
[5 empty] | Subtotal | 9189.1667
2. MATERIALES EN OBRA
Descripción |  | Unidad | Pr. unitario | Cantidad | Vr. unitario | Vr. total
Silleta de 25 mm pe 80 |  | Unidad | 13209 | 1.03 | 13605.27
ARENILLA |  | M3 | 9000 | 0.312 | 2808
Cinta de Señalizacion Gas |  | m | 500 | 1.03 | 515
[5 empty] | Subtotal | 16928.27
3. TRANSPORTES
Material | Vol./peso | Distancia | Cantidad | Tarifa | Vr. unitario | Vr. total
ARENILLA | M3-Km | 25 | 0.312 | 1300 | 10140
[5 empty] | Subtotal | 10140
4. MANO DE OBRA
Trabajador | Jornal | Prestaciones | Jornal total | Rendimiento | Vr. unitario | Vr. total
OFICIAL | DIA | 2.07 | 53400 | 2 | 26700
AYUDANTES (3) | DIA | 2.07 | 79500 | 2 | 39750
[5 empty] | Subtotal | 66450
|  |  |  | Costo directo total |  | 102707.4367
ANÁLISIS DE PRECIOS UNITARIOS
Obra:
Ítem: | 15.3.27 | Suministro, transporte e instalación de SILLETA DE 32 mm |  |  | Unidad: | Un
Descripción: | TUBERIA RED DE GAS |  |  |  | Fecha:
1. EQUIPO
Descripción |  | Tipo | Tarifa/hora | Rendimiento | Vr. unitario | Vr. total
HERRAMIENTA MENOR (%) |  |  |  | 0.05 | 3322.5
COMPACTADOR MANUAL |  | Canguro | 35000 | 15 | 2333.3333
Carro alineador, plancha calentadora |  |  | 25000 | 15 | 1666.6667
Planta Electrica |  | Gasolina | 28000 | 15 | 1866.6667
[5 empty] | Subtotal | 9189.1667
2. MATERIALES EN OBRA
Descripción |  | Unidad | Pr. unitario | Cantidad | Vr. unitario | Vr. total
Silleta de 32 mm |  | Unidad | 13209 | 1.03 | 13605.27
ARENILLA |  | M3 | 9000 | 0.312 | 2808
Cinta de Señalizacion Gas |  | m | 500 | 1.03 | 515
[5 empty] | Subtotal | 16928.27
3. TRANSPORTES
Material | Vol./peso | Distancia | Cantidad | Tarifa | Vr. unitario | Vr. total
ARENILLA | M3-Km | 25 | 0.312 | 1300 | 10140
[5 empty] | Subtotal | 10140
4. MANO DE OBRA
Trabajador | Jornal | Prestaciones | Jornal total | Rendimiento | Vr. unitario | Vr. total
OFICIAL | DIA | 2.07 | 53400 | 2 | 26700
AYUDANTES (3) | DIA | 2.07 | 79500 | 2 | 39750
[5 empty] | Subtotal | 66450
|  |  |  | Costo directo total |  | 102707.4367
ANÁLISIS DE PRECIOS UNITARIOS
Obra:
Ítem: | 15.3.28 | Suministro, transporte e instalación de SILLETA DE 63 mm |  |  | Unidad: | Un
Descripción: | TUBERIA RED DE GAS |  |  |  | Fecha:
1. EQUIPO
Descripción |  | Tipo | Tarifa/hora | Rendimiento | Vr. unitario | Vr. total
HERRAMIENTA MENOR (%) |  |  |  | 0.05 | 3322.5
COMPACTADOR MANUAL |  | Canguro | 35000 | 15 | 2333.3333
Carro alineador, plancha calentadora |  |  | 25000 | 15 | 1666.6667
Planta Electrica |  | Gasolina | 28000 | 15 | 1866.6667
[5 empty] | Subtotal | 9189.1667
2. MATERIALES EN OBRA
Descripción |  | Unidad | Pr. unitario | Cantidad | Vr. unitario | Vr. total
Silleta de 63 mm |  | Unidad | 13209 | 1.03 | 13605.27
ARENILLA |  | M3 | 9000 | 0.312 | 2808
Cinta de Señalizacion Gas |  | m | 500 | 1.03 | 515
[5 empty] | Subtotal | 16928.27
3. TRANSPORTES
Material | Vol./peso | Distancia | Cantidad | Tarifa | Vr. unitario | Vr. total
ARENILLA | M3-Km | 25 | 0.312 | 1300 | 10140
[5 empty] | Subtotal | 10140
4. MANO DE OBRA
Trabajador | Jornal | Prestaciones | Jornal total | Rendimiento | Vr. unitario | Vr. total
OFICIAL | DIA | 2.07 | 53400 | 2 | 26700
AYUDANTES (3) | DIA | 2.07 | 79500 | 2 | 39750
[5 empty] | Subtotal | 66450
|  |  |  | Costo directo total |  | 102707.4367
ANÁLISIS DE PRECIOS UNITARIOS
Obra:
Ítem: | 15.3.29 | Suministro, transporte e instalación de REDUCCION ELECTROFUSION DE 63 mm |  |  | Unidad: | Un
Descripción: | TUBERIA RED DE GAS |  |  |  | Fecha:
1. EQUIPO
Descripción |  | Tipo | Tarifa/hora | Rendimiento | Vr. unitario | Vr. total
HERRAMIENTA MENOR (%) |  |  |  | 0.05 | 3322.5
COMPACTADOR MANUAL |  | Canguro | 35000 | 15 | 2333.3333
Equipo electrofusion |  |  | 25000 | 15 | 1666.6667
Planta Electrica |  | Gasolina | 28000 | 15 | 1866.6667
[5 empty] | Subtotal | 9189.1667
2. MATERIALES EN OBRA
Descripción |  | Unidad | Pr. unitario | Cantidad | Vr. unitario | Vr. total
Reduccion Electrofusion 63 mm |  | Unidad | 80920 | 1.03 | 83347.6
ARENILLA |  | M3 | 9000 | 0.312 | 2808
Cinta de Señalizacion Gas |  | m | 500 | 1.03 | 515
[5 empty] | Subtotal | 86670.6
3. TRANSPORTES
Material | Vol./peso | Distancia | Cantidad | Tarifa | Vr. unitario | Vr. total
ARENILLA | M3-Km | 25 | 0.312 | 1300 | 10140
[5 empty] | Subtotal | 10140
4. MANO DE OBRA
Trabajador | Jornal | Prestaciones | Jornal total | Rendimiento | Vr. unitario | Vr. total
OFICIAL | DIA | 2.07 | 53400 | 2 | 26700
AYUDANTES (3) | DIA | 2.07 | 79500 | 2 | 39750
[5 empty] | Subtotal | 66450
|  |  |  | Costo directo total |  | 172449.7667
ANÁLISIS DE PRECIOS UNITARIOS
Obra:
Ítem: | 15.4.1 | Suministro, transporte e instalación de CODO |  |  | Unidad: | Un
Descripción: | TUBERIA RED DE GAS |  |  |  | Fecha:
1. EQUIPO
Descripción |  | Tipo | Tarifa/hora | Rendimiento | Vr. unitario | Vr. total
HERRAMIENTA MENOR (%) |  |  |  | 0.05 | 3322.5
COMPACTADOR MANUAL |  | Canguro | 35000 | 15 | 2333.3333
Equipo electrofusion |  |  | 25000 | 15 | 1666.6667
Planta Electrica |  | Gasolina | 28000 | 15 | 1866.6667
[5 empty] | Subtotal | 9189.1667
2. MATERIALES EN OBRA
Descripción |  | Unidad | Pr. unitario | Cantidad | Vr. unitario | Vr. total
Codo 90 |  | Unidad | 214200 | 1.03 | 220626
ARENILLA |  | M3 | 9000 | 0.312 | 2808
Cinta de Señalizacion Gas |  | m | 500 | 1.03 | 515
[5 empty] | Subtotal | 223949
3. TRANSPORTES
Material | Vol./peso | Distancia | Cantidad | Tarifa | Vr. unitario | Vr. total
ARENILLA | M3-Km | 25 | 0.312 | 1300 | 10140
[5 empty] | Subtotal | 10140
4. MANO DE OBRA
Trabajador | Jornal | Prestaciones | Jornal total | Rendimiento | Vr. unitario | Vr. total
OFICIAL | DIA | 2.07 | 53400 | 2 | 26700
AYUDANTES (3) | DIA | 2.07 | 79500 | 2 | 39750
[5 empty] | Subtotal | 66450
|  |  |  | Costo directo total |  | 309728.1667
ANÁLISIS DE PRECIOS UNITARIOS
Obra:
Ítem: | 15.4.2 | Suministro, transporte e instalación de REDUCCION |  |  | Unidad: | Un
Descripción: | TUBERIA RED DE GAS |  |  |  | Fecha:
1. EQUIPO
Descripción |  | Tipo | Tarifa/hora | Rendimiento | Vr. unitario | Vr. total
HERRAMIENTA MENOR (%) |  |  |  | 0.05 | 3322.5
COMPACTADOR MANUAL |  | Canguro | 35000 | 15 | 2333.3333
Equipo electrofusion |  |  | 25000 | 15 | 1666.6667
Planta Electrica |  | Gasolina | 28000 | 15 | 1866.6667
[5 empty] | Subtotal | 9189.1667
2. MATERIALES EN OBRA
Descripción |  | Unidad | Pr. unitario | Cantidad | Vr. unitario | Vr. total
Reduccion |  | Unidad | 121380 | 1.03 | 125021.4
ARENILLA |  | M3 | 9000 | 0.312 | 2808
Cinta de Señalizacion Gas |  | m | 500 | 1.03 | 515
[5 empty] | Subtotal | 128344.4
3. TRANSPORTES
Material | Vol./peso | Distancia | Cantidad | Tarifa | Vr. unitario | Vr. total
ARENILLA | M3-Km | 25 | 0.312 | 1300 | 10140
[5 empty] | Subtotal | 10140
4. MANO DE OBRA
Trabajador | Jornal | Prestaciones | Jornal total | Rendimiento | Vr. unitario | Vr. total
OFICIAL | DIA | 2.07 | 53400 | 2 | 26700
AYUDANTES (3) | DIA | 2.07 | 79500 | 2 | 39750
[5 empty] | Subtotal | 66450
|  |  |  | Costo directo total |  | 214123.5667
ANÁLISIS DE PRECIOS UNITARIOS
Obra:
Ítem: | 15.4.3 | Suministro, transporte e instalación de TEE |  |  | Unidad: | Un
Descripción: | TUBERIA RED DE GAS |  |  |  | Fecha:
1. EQUIPO
Descripción |  | Tipo | Tarifa/hora | Rendimiento | Vr. unitario | Vr. total
HERRAMIENTA MENOR (%) |  |  |  | 0.05 | 3322.5
COMPACTADOR MANUAL |  | Canguro | 35000 | 15 | 2333.3333
Equipo electrofusion |  |  | 25000 | 15 | 1666.6667
Planta Electrica |  | Gasolina | 28000 | 15 | 1866.6667
[5 empty] | Subtotal | 9189.1667
2. MATERIALES EN OBRA
Descripción |  | Unidad | Pr. unitario | Cantidad | Vr. unitario | Vr. total
Tee |  | Unidad | 333200 | 1.03 | 343196
ARENILLA |  | M3 | 9000 | 0.312 | 2808
Cinta de Señalizacion Gas |  | m | 500 | 1.03 | 515
[5 empty] | Subtotal | 346519
3. TRANSPORTES
Material | Vol./peso | Distancia | Cantidad | Tarifa | Vr. unitario | Vr. total
ARENILLA | M3-Km | 25 | 0.312 | 1300 | 10140
[5 empty] | Subtotal | 10140
4. MANO DE OBRA
Trabajador | Jornal | Prestaciones | Jornal total | Rendimiento | Vr. unitario | Vr. total
OFICIAL | DIA | 2.07 | 53400 | 2 | 26700
AYUDANTES (3) | DIA | 2.07 | 79500 | 2 | 39750
[5 empty] | Subtotal | 66450
|  |  |  | Costo directo total |  | 432298.1667
ANÁLISIS DE PRECIOS UNITARIOS
Obra:
Ítem: | 15.4.4 | Suministro, transporte e instalación de UNION ELECTROFUSION |  |  | Unidad: | Un
Descripción: | TUBERIA RED DE GAS |  |  |  | Fecha:
1. EQUIPO
Descripción |  | Tipo | Tarifa/hora | Rendimiento | Vr. unitario | Vr. total
HERRAMIENTA MENOR (%) |  |  |  | 0.05 | 3322.5
COMPACTADOR MANUAL |  | Canguro | 35000 | 15 | 2333.3333
Equipo electrofusion |  |  | 25000 | 15 | 1666.6667
Planta Electrica |  | Gasolina | 28000 | 15 | 1866.6667
[5 empty] | Subtotal | 9189.1667
2. MATERIALES EN OBRA
Descripción |  | Unidad | Pr. unitario | Cantidad | Vr. unitario | Vr. total
Union Electrofusion |  | Unidad | 102340 | 1.03 | 105410.2
ARENILLA |  | M3 | 9000 | 0.312 | 2808
Cinta de Señalizacion Gas |  | m | 500 | 1.03 | 515
[5 empty] | Subtotal | 108733.2
3. TRANSPORTES
Material | Vol./peso | Distancia | Cantidad | Tarifa | Vr. unitario | Vr. total
ARENILLA | M3-Km | 25 | 0.312 | 1300 | 10140
[5 empty] | Subtotal | 10140
4. MANO DE OBRA
Trabajador | Jornal | Prestaciones | Jornal total | Rendimiento | Vr. unitario | Vr. total
OFICIAL | DIA | 2.07 | 53400 | 2 | 26700
AYUDANTES (3) | DIA | 2.07 | 79500 | 2 | 39750
[5 empty] | Subtotal | 66450
|  |  |  | Costo directo total |  | 194512.3667
ANÁLISIS DE PRECIOS UNITARIOS
Obra:
Ítem: | 15.4.5 | Suministro, transporte e instalación de TEE ELECTROFUSION |  |  | Unidad: | Un
Descripción: | TUBERIA RED DE GAS |  |  |  | Fecha:
1. EQUIPO
Descripción |  | Tipo | Tarifa/hora | Rendimiento | Vr. unitario | Vr. total
HERRAMIENTA MENOR (%) |  |  |  | 0.05 | 3322.5
COMPACTADOR MANUAL |  | Canguro | 35000 | 15 | 2333.3333
Equipo electrofusion |  |  | 25000 | 15 | 1666.6667
Planta Electrica |  | Gasolina | 28000 | 15 | 1866.6667
[5 empty] | Subtotal | 9189.1667
2. MATERIALES EN OBRA
Descripción |  | Unidad | Pr. unitario | Cantidad | Vr. unitario | Vr. total
Tee Electrofusion |  | Unidad | 452200 | 1.03 | 465766
ARENILLA |  | M3 | 9000 | 0.312 | 2808
Cinta de Señalizacion Gas |  | m | 500 | 1.03 | 515
[5 empty] | Subtotal | 469089
3. TRANSPORTES
Material | Vol./peso | Distancia | Cantidad | Tarifa | Vr. unitario | Vr. total
ARENILLA | M3-Km | 25 | 0.312 | 1300 | 10140
[5 empty] | Subtotal | 10140
4. MANO DE OBRA
Trabajador | Jornal | Prestaciones | Jornal total | Rendimiento | Vr. unitario | Vr. total
OFICIAL | DIA | 2.07 | 53400 | 2 | 26700
AYUDANTES (3) | DIA | 2.07 | 79500 | 2 | 39750
[5 empty] | Subtotal | 66450
|  |  |  | Costo directo total |  | 554868.1667
ANÁLISIS DE PRECIOS UNITARIOS
Obra:
Ítem: | 15.4.6 | Suministro, transporte e instalación de VALVULA DE BOLA |  |  | Unidad: | Un
Descripción: | TUBERIA RED DE GAS |  |  |  | Fecha:
1. EQUIPO
Descripción |  | Tipo | Tarifa/hora | Rendimiento | Vr. unitario | Vr. total
HERRAMIENTA MENOR (%) |  |  |  | 0.05 | 3322.5
COMPACTADOR MANUAL |  | Canguro | 35000 | 15 | 2333.3333
Equipo electrofusion |  |  | 25000 | 15 | 1666.6667
Planta Electrica |  | Gasolina | 28000 | 15 | 1866.6667
[5 empty] | Subtotal | 9189.1667
2. MATERIALES EN OBRA
Descripción |  | Unidad | Pr. unitario | Cantidad | Vr. unitario | Vr. total
Valvulas de Bola |  | Unidad | 452200 | 1.03 | 465766
ARENILLA |  | M3 | 9000 | 0.312 | 2808
Cinta de Señalizacion Gas |  | m | 500 | 1.03 | 515
[5 empty] | Subtotal | 469089
3. TRANSPORTES
Material | Vol./peso | Distancia | Cantidad | Tarifa | Vr. unitario | Vr. total
ARENILLA | M3-Km | 25 | 0.312 | 1300 | 10140
[5 empty] | Subtotal | 10140
4. MANO DE OBRA
Trabajador | Jornal | Prestaciones | Jornal total | Rendimiento | Vr. unitario | Vr. total
OFICIAL | DIA | 2.07 | 53400 | 2 | 26700
AYUDANTES (3) | DIA | 2.07 | 79500 | 2 | 39750
[5 empty] | Subtotal | 66450
|  |  |  | Costo directo total |  | 554868.1667
ANÁLISIS DE PRECIOS UNITARIOS
Obra:
Ítem: | 15.4.7 | Suministro, transporte e instalación de UNION DE 1 IN |  |  | Unidad: | Un
Descripción: | TUBERIA RED DE GAS |  |  |  | Fecha:
1. EQUIPO
Descripción |  | Tipo | Tarifa/hora | Rendimiento | Vr. unitario | Vr. total
HERRAMIENTA MENOR (%) |  |  |  | 0.05 | 3322.5
COMPACTADOR MANUAL |  | Canguro | 35000 | 15 | 2333.3333
Equipo electrofusion |  |  | 25000 | 15 | 1666.6667
Planta Electrica |  | Gasolina | 28000 | 15 | 1866.6667
[5 empty] | Subtotal | 9189.1667
2. MATERIALES EN OBRA
Descripción |  | Unidad | Pr. unitario | Cantidad | Vr. unitario | Vr. total
Union 1 |  | Unidad | 6069 | 1.03 | 6251.07
ARENILLA |  | M3 | 9000 | 0.312 | 2808
Cinta de Señalizacion Gas |  | m | 500 | 1.03 | 515
[5 empty] | Subtotal | 9574.07
3. TRANSPORTES
Material | Vol./peso | Distancia | Cantidad | Tarifa | Vr. unitario | Vr. total
ARENILLA | M3-Km | 25 | 0.312 | 1300 | 10140
[5 empty] | Subtotal | 10140
4. MANO DE OBRA
Trabajador | Jornal | Prestaciones | Jornal total | Rendimiento | Vr. unitario | Vr. total
OFICIAL | DIA | 2.07 | 53400 | 2 | 26700
AYUDANTES (3) | DIA | 2.07 | 79500 | 2 | 39750
[5 empty] | Subtotal | 66450
|  |  |  | Costo directo total |  | 95353.2367
ANÁLISIS DE PRECIOS UNITARIOS
Obra:
Ítem: | 15.4.8 | Suministro, transporte e instalación de UNION DE 2 IN |  |  | Unidad: | Un
Descripción: | TUBERIA RED DE GAS |  |  |  | Fecha:
1. EQUIPO
Descripción |  | Tipo | Tarifa/hora | Rendimiento | Vr. unitario | Vr. total
HERRAMIENTA MENOR (%) |  |  |  | 0.05 | 3322.5
COMPACTADOR MANUAL |  | Canguro | 35000 | 15 | 2333.3333
Equipo electrofusion |  |  | 25000 | 15 | 1666.6667
Planta Electrica |  | Gasolina | 28000 | 15 | 1866.6667
[5 empty] | Subtotal | 9189.1667
2. MATERIALES EN OBRA
Descripción |  | Unidad | Pr. unitario | Cantidad | Vr. unitario | Vr. total
Union 2 |  | Unidad | 26299 | 1.03 | 27087.97
ARENILLA |  | M3 | 9000 | 0.312 | 2808
Cinta de Señalizacion Gas |  | m | 500 | 1.03 | 515
[5 empty] | Subtotal | 30410.97
3. TRANSPORTES
Material | Vol./peso | Distancia | Cantidad | Tarifa | Vr. unitario | Vr. total
ARENILLA | M3-Km | 25 | 0.312 | 1300 | 10140
[5 empty] | Subtotal | 10140
4. MANO DE OBRA
Trabajador | Jornal | Prestaciones | Jornal total | Rendimiento | Vr. unitario | Vr. total
OFICIAL | DIA | 2.07 | 53400 | 2 | 26700
AYUDANTES (3) | DIA | 2.07 | 79500 | 2 | 39750
[5 empty] | Subtotal | 66450
|  |  |  | Costo directo total |  | 116190.1367

## PMT
PLAN DE MANEJO DE TRÁNSITO - PMT
ITEM | DESCRIPCIÓN | UNIDAD | CANTIDAD | PLAZO | VR.UNITARIO | VALOR TOTAL
1. DISPOSITIVOS DE CONTROL
1.1 | Cinta reflectiva | ml | 15000 | 21 | 120 | 37800000
1.2 | Cerramientos de Estacones y Saram Verde | ml | 4500 | 1 | 23269 | 104710500
1.3
1.4
2. SEÑALIZACION
2.1 | Señalización Vertical | und | 120 | 1 | 165000 | 19800000
2.2 | Señalizacion Balizas | und | 700 | 1 | 45000 | 31500000
2.3 | Conos (0,90 m de altura, material plástico color naranja) | und | 400 | 1 | 60000 | 24000000
3. EQUIPOS VARIOS
3.1 | Barrera o maletin plastico 2.00x1.00x0.50 cm | und | 300 | 1 | 419900 | 125970000
| Barricada metalica con reflectivo grado ingenieria 240x150cm | und | 25 | 1 | 502900 | 12572500
3.2 | Elementos varios PMT, Escobas, madera, manguera, etc | und | 2500 | 1 | 11500 | 28750000
3.3 | Comunicaciones, radios | und | 10 | 1 | 850000 | 8500000
3.4 | Pasacalles | und | 40 | 21 | 350000 | 14000000
3.5 | IMPRESORA EN OBRA | und | 2 | 1 | 1050000 | 2100000
4. PERSONAL
4.1 | AUXILIAR PARE-SIGA | MES | 6 | 21 | 1760000 | 221760000
5. OTROS
TOTAL PLAN DE MANEJO DE TRÁNSITO - PMT | [5 empty] | 631463000

## PAPSO
PLAN DE APLICACIÓN DEL PROTOCOLO DE SEGURIDAD EN LA OBRA - PAPSO (OBRA) | [5 empty] | DIGITAR EL PERSONAL PROMEDIO MENSUAL REQUERIDO EN LA CASILLA I9
[6 empty] | Mes | Cantidad promedio Personal mensual | Alcohol antiséptico al 70% (0,006 Litro por día por persona) | Gel antibacterial (0,003 litros por día por persona) | Jabón líquido antibacterial (0,005 litros por día por persona) | Hipoclorito de uso doméstico 0,05 litros por cada litro de solución a 2500 ppm, para lavado rutinario. | Tapabocas reutilizable en tela (4 unidades por mes por persona) | Guantes de nitrilo (2 pares por semana por persona)
ITEM | DESCRIPCIÓN | UNIDAD | CANTIDAD | VR.UNITARIO | VALOR TOTAL
9 | Inspector Seguridad y Salud en el Trabajo (Si no se cuenta con inspector o tecnólogo SST en AIU) | Mes | 21 | 2135000 | 44835000
10 | Termómetro digital infrarrojo | UN | 9 | 130000 | 1170000
11 | Bomba de espalda | UN | 6 | 415000 | 2490000
12 | Alcohol antiséptico al 70% | Lt | 900 | 13000 | 11700000
13 | Gel antibacterial | Lt | 1080 | 11000 | 11880000 | 1 | 150 | 27 | 13.5 | 22.5 | 45 | 600 | 642.8421
14 | Jabón líquido antibacterial | Lt | 1800 | 7000 | 12600000 | 2 | 150 | 27 | 13.5 | 22.5 | 45 | 600 | 642.8421
15 | Hipoclorito de uso doméstico | Lt | 900 | 1100 | 990000 | 3 | 150 | 27 | 13.5 | 22.5 | 45 | 600 | 642.8421
16 | Tapabocas reutilizable en tela | Un | 27000 | 2000 | 54000000 | 4 | 150 | 27 | 13.5 | 22.5 | 45 | 600 | 642.8421
17 | Guantes de nitrilo | Par | 18000 | 650 | 11700000 | 5 | 150 | 27 | 13.5 | 22.5 | 45 | 600 | 642.8421
18 | Caseta para atención básica personal y aislamiento de posibles contagios, incluye ccarpa, botiquín tipo B | Glb | 6 | 650000 | 3900000 | 6 | 150 | 27 | 13.5 | 22.5 | 45 | 600 | 642.8421
19 | Baterías móvil de lavamanos de pedal con respectivo dispensador de jabón, dispenador de toallas y recipiente de pedal para disposición de residuos en zonas de trabajo acorde a protocolo de bioseguridad, dando cumplimiento a lo establecido en las circuulares 001 del 11 de abril de 2020 y 003 del 8 de abril del 2020 | Glb | 6 | 550000 | 3300000 | 7 | 150 | 27 | 13.5 | 22.5 | 45 | 600 | 642.8421
[6 empty] | 8 | 150 | 27 | 13.5 | 22.5 | 45 | 600 | 642.8421
[6 empty] | 9 | 150 | 27 | 13.5 | 22.5 | 45 | 600 | 642.8421
TOTAL PLAN DE APLICACIÓN DEL PROTOCOLO DE SEGURIDAD EN LA OBRA - PAPSO (OBRA) |  |  |  |  | 158565000 | 10 | 150 | 27 | 13.5 | 22.5 | 45 | 600 | 642.8421
[6 empty] | 11 | 150 | 27 | 13.5 | 22.5 | 45 | 600 | 642.8421
[6 empty] | 12 | 150 | 27 | 13.5 | 22.5 | 45 | 600 | 642.8421
[6 empty] | 13 | 150 | 27 | 13.5 | 22.5 | 45 | 600 | 642.8421
[6 empty] | 14 | 150 | 27 | 13.5 | 22.5 | 45 | 600 | 642.8421
[6 empty] | 15 | 150 | 27 | 13.5 | 22.5 | 45 | 600 | 642.8421
[6 empty] | 16 | 150 | 27 | 13.5 | 22.5 | 45 | 600 | 642.8421
[6 empty] | 17 | 150 | 27 | 13.5 | 22.5 | 45 | 600 | 642.8421
[6 empty] | 18 | 150 | 27 | 13.5 | 22.5 | 45 | 600 | 642.8421
[6 empty] | 19 | 150 | 27 | 13.5 | 22.5 | 45 | 600 | 642.84
[6 empty] | 20 | 150 | 27 | 13.5 | 22.5 | 45 | 600 | 642.84
[6 empty] | 21 | 150 | 27 | 13.5 | 22.5 | 45 | 600 | 642.84
[6 empty] | Total | 3150 | 567 | 284 | 473 | 945 | 12600 | 13500
VALORES TOMADOS DE LA ESPECIFICACIÓN PARTICULAR - 102.1P - IMPLEMENTACIÓN DEL PROTOCOLO DE BIOSEGURIDAD POR COVID-19 DEL INVÍAS

## ANALISIS DEL P.G.I.O.
ANALISIS ESTIMADO DEL P.G.I.O.
COSTO DIRECTO DE OBRA (CD) | 40132674152.2999
TERMINO DE EJECUCIÓN DE OBRA ( MESES ) | 21
FACTOR PRESTACIONAL PERSONAL | 1.5978
P. PROGRAMA DE IMPLEMENTACION DEL PLAN DE GESTION INTEGRAL DE OBRA (PGIO)
DESCRIPCIÓN | Duración (Meses) | UNIDAD | VR. BASE | CANTIDAD | VALOR ($)
1. IMPLEMETACIÓN PGIO - EJE S&SO
Kit Elementos de protección El kit incluye: elementos de protección personal básicos por persona - personal operativo de los frentes de obra (incluye casco de seguridad, guantes de carnaza o guantes de caucho) | 21 | UN | 50000 | 200 | 210000000
Kit de Emergencias El Kit incluye: extintor de 10 lbs (señalización en acrílico de 22 cm x 15 de extintor), camilla rígida, reflectivos y botiquín con elementos necesarios) | 1 | UN | 1000000 | 8 | 8000000
Kit para trabajos en alturas El Kit Incluye: Arnes, Barbuquejo para el casco de dotación, eslinga, linea de vida, punto de anclaje fijo. | 1 | UN | 750000 | 100 | 75000000
Kit para trabajos con soldadura Careta para soldar fabricada en material termoplástico portavidrio levantable - guantes - overol especial. | 1 | UN | 300000 | 40 | 12000000
Kit señalización SST El kit incluye: señal de 15 x 15 cm - uso de EPP, sustancias peligrosas, ruta de evacuación, punto de encuentro, baños. | 1 | UN | 35000 | 100 | 3500000
Examen médico ocupacional de ingreso y egreso Examen de ingreso y egreso que incluye: agudeza visual, talla y peso, tensión arterial, serología para todo el personal excepto personal de trabajo en alturas. | 1 | UN | 70000 | 400 | 28000000
Examen médico ocupacional + examen para ingreso trabajos en alturas Examen de ingreso y egreso que incluye: agudeza visual, talla y peso, tensión arterial, serologia + hemograma, colesterol total y triglicéridos y glicemia en ayunas. | 1 | UN | 120000 | 400 | 48000000
Generación de informes, impresión de información, adquisición de información, capacitaciones y mantenimiento del plan de implementación de PGIO eje de segurIdad industrial y salud ocupacional. | 21 | MS | 785000 | 4 | 65940000
TOTAL IMPLEMETACIÓN PGIO - EJE S&SO POR EL TÉRMINO DE EJECUCIÓN |  |  |  |  | 450440000
TOTAL IMPLEMETACIÓN PGIO - EJE S&SO POR EL TÉRMINO DE EJECUCIÓN EN PORCENTAJE DEL COSTO DIRECTO |  |  |  |  | 1.12%
DESCRIPCIÓN | Duración (Meses) | UNIDAD | VR. BASE | CANTIDAD | VALOR ($)
2. IMPLEMETACION PGIO - EJE AMBIENTAL
Kit señalización Ambiental El kit incluye: señal de 15 x 15 cm - reciclable, señal de 15 x15 cm- orgánico, señal de 15 x 15 cm - sustancias peligrosas. | 1 | UN | 45000 | 50 | 2250000
Protección Sumideros Polisombra azul para sumideros rollo de 0,6 x 1 m | 21 | rollo | 130000 | 6 | 16380000
Kit para desperdicios sólidos Incluye tres (3) canecas para de 65 litros, compuesta de dos piezas (tapa y contenedor) resistente a la interperie, de facil limpieza y cargue, en polietileno de alta densidad, redonda - bolsas para basura color negra (24 mensuales), rojo (4 mensuales) y verde (4 mensuales) de material plástico de alta densidad, calibre de 2", de 65 x 85 cm- | 3 | UN | 750000 | 10 | 22500000
Lavado de Herramientas Caneca para lavado de herramientas con capacidad para 55 galones, redonda, con tapa, material; polietileno. Irrompible, alta densidad, resistente a carga estática, resistente a la exposición a la intemperie. Color: de acuerdo con la disponibilidad con la que se cuente. | 3 | UN | 150000 | 30 | 13500000
Cubrimiento de Materiales Granulares Cubrimiento de materiales granulares (bases, subbase, arena, con plástico calibre 6 | 21 | rollo | 130000 | 15 | 40950000
Cubrimiento de escombros Cubrimiento de escombros tela verde para cerramiento de 2,10m de ancho | 21 | rollo | 250000 | 4 | 21000000
Alquiler baño portatil Suministro de baño portatil | 21 | UN | 450000 | 20 | 189000000
Kit aseo Edificación El kit de aseo consta de pica, pala con mango, escoba, balde plastico 25 lt. | 21 | UN | 25000 | 5 | 2625000
Kit aseo Infraestructura El kit consta de pala con mango, carretilla (tipo boggy con llanta neumatica), como mínimo de H:45cm, balde plástico de 25 lt, cepillo de casquillo de 37 x 7 | 21 | UN | 200000 | 5 | 21000000
Brigada de aseo (cuadrilla aseo 3 ayudantes) Suministro de brigada de aseo necesaria para la implementacion y mantenimiento del PGIO. Incluye el factor prestacional | 21 | UN | 2770794 | 3 | 174560022
Kit de derrames pequeños El kit consta de pala con mango, balde plástico de 25 lt, bolsa roja de calibre, guantes, estopa y aserrín | 21 | UN | 35000 | 5 | 3675000
Generación de informes, impresión de información, adquisición de información, capacitaciones y mantenimiento del plan de implementación de PGIO eje ambiental. | 21 | MS | 350000 | 4 | 29400000
TOTAL IMPLEMETACIÓN PGIO - EJE AMBIENTAL POR EL TÉRMINO DE EJECUCIÓN |  |  |  |  | 536840022
TOTAL IMPLEMETACIÓN PGIO - EJE AMBIENTAL POR EL TÉRMINO DE EJECUCIÓN EN PORCENTAJE DEL COSTO DIRECTO |  |  |  |  | 1.34%
DESCRIPCIÓN | Duración (Meses) | UNIDAD | VR. BASE | CANTIDAD | VALOR ($)
3. IMPLEMETACION PGIO - EJE CALIDAD
Diseño de Mezclas (Honorarios e informe $415000, 4 cilindros $29000, 2 granulometrias $79000, 2 pesos especificos $59000 y 2 pesos unitarios $29000) | 18 | UN | 611000 | 9 | 98982000
Fallo de cilindros (muestra de 3 cilindros) | 18 | UN | 32500 | 81 | 47385000
Proctor modificado con peso especifico | 18 | UN | 92500 | 81 | 134865000
Ensayo de bloques | 18 | UN | 900000 | 9 | 145800000
Ensayo de materiales de acabado | 18 | UN | 900000 | 9 | 145800000
Ensayo al acero | 1 | UN | 900000 | 9 | 8100000
Generación de informes, impresión de información, adquisición de información, capacitaciones y mantenimiento del plan de implementación de PGIO eje de calidad. | 18 | UN | 550000 | 4 | 39600000
TOTAL IMPLEMETACIÓN PGIO - EJE CALIDAD POR EL TÉRMINO DE EJECUCIÓN |  |  |  |  | 620532000
TOTAL IMPLEMETACIÓN PGIO - EJE CALIDAD POR EL TÉRMINO DE EJECUCIÓN EN PORCENTAJE DEL COSTO DIRECTO |  |  |  |  | 1.55%
DESCRIPCIÓN | Duración (Meses) | UNIDAD | VR. BASE | CANTIDAD | VALOR ($)
4. ESTUDIO DE TRANSITO
Implementacion del estudio de transito | 1 | UN | 50000000 | 1 | 50000000
TOTAL ESTUDIO DE TRANSITO |  |  |  |  | 50000000
TOTAL PORCENTAJE DEL COSTO DIRECTO |  |  |  |  | 0.12%
DESCRIPCIÓN | Duración (Meses) | UNIDAD | VR. BASE | CANTIDAD | VALOR ($)
5. PAPSO
Implementacion del PAPSO | 1 | UN | 158565000 | 1 | 158565000
TOTAL PAPSO |  |  |  |  | 158565000
TOTAL PORCENTAJE DEL COSTO DIRECTO |  |  |  |  | 0.4%
P. PROGRAMA DE IMPLEMENTACION DEL PLAN DE GESTION INTEGRAL DE OBRA (PGIO) (1 + 2 + 3 + 4 + 5) |  |  |  | 1816377022 | 4.53%
U. UTILIDAD
A.P.U. (ADMINISTRACIÓN, PGIO Y UTILIDAD)

## INV. AMBIENTAL
PRESUPUESTO OFICIAL INVERSIÓN AMBIENTAL
ITEM | UNIDAD | CANT | VALOR UNITARIO | VALOR TOTAL
DOTACION SEGURIDAD INDUSTRIAL
Camilla rigida | un | 6 | 355000 | 2130000
Botiquín básico de primeros auxilios | un | 15 | 85000 | 1275000
Extintor (mas dos recargas) | un | 6 | 30000 | 180000
Vehiculo de emergencia (7x24h) | mes | 21 | 2250000 | 47250000
Manguera para agua | m | 5000 | 4000 | 20000000
DEMARCACIÓN Y SEÑALIZACIÓN
Teleras (9 x 135) | un | 500 | 18000 | 9000000
Plástico (Calibre 4) | kg | 5000 | 4500 | 22500000
Cinta Señalización, ancho 0.12m (según manual de comunicaciones) | m | 10000 | 120 | 1200000
Malla polisombra, para proteger de la contaminacion por polvo (ancho de 3,0m referencia 70%) | m |  |  | 0
Señales informativas (aproximación a obra, inicio, fin, carril cerrado, sendero peatonal. Tablero rectangular fondo naranja, simbolos y orla negros, lamina galvanizada, calibre 20, altura de 3,50 m). (Alquiler) | un | 40 | 165000 | 6600000
Señales preventivas (entrada y salida de volquetas, Trabajos en la vía, maquinaria en vía. En forma de rombo, fondo naranja, color negro para simbolos, tamaño 75 x 90). (Alquiler) | un | 40 | 165000 | 6600000
Señales preventivas (señales de protección, señales de obra, entre otras). En forma de rombo, fondo naranja, color negro para simbolos, tamaño 75 x 90). (Alquiler) | un | 40 | 165000 | 6600000
Paleta de pare y siga (papel grado diamante 45 cm de diametro y paral de 1,50 m de largo) | un | 8 | 40000 | 320000
DISPOSITIVOS PARA CANALIZACIÓN DE TRÁNSITO
Barricadas (1,50 m alto x 2,40 m ancho, con reflectivo grado diamante). (Alquiler) | un | 100 | 75000 | 7500000
Franjas Barricadas 1,50 x 2,40 m | un | 100 | 95000 | 9500000
Conos (0,90 m de altura, material plástico color naranja) | un | 200 | 60000 | 12000000
Balizas (1,27 m) | un | 200 | 45000 | 9000000
Pendones para volqueta de 0,7m * 1m con informacion de la obra | un | 50 | 25000 | 1250000
MANEJO DE RESIDUOS SÓLIDOS
Canecas de 55 galones para campamento | un |  |  | 0
Construcción de juego de tanques sedimentadores en concreto de 21 Mpa, apoyado sobre el terreno, compuesto de dos tanques de concreto de 0,50m de ancho x 0,50m de largo x 0,4m de profundidad (medidas internas) con un espesor de 0,07m, separados 1,0 m entre las caras internas mas cercanas, incluye excavacion, cargue y botada de material sobrante, losa pendentada perimetral a cada tanque de 0,5m de ancho x 0,07m de espesor, tubería PVC 4" entre tanques y 15m entre el segundo tanque y el sitio de disposicion final de las aguas. Incluye acero de refuerzo, materiales y todo lo necesario para su correcta construcción y funcionamiento según diseño. | un | 4 | 3000000 | 12000000
Construcción de lavadero de llantas en losa de concreto de 20 cm de espesor, de 3,0 metros x 1,50 metros con pendiente transversal hacia el centro y pendiente longitudinal hacia un extremo, mínima del 2% apoyado en una capa de base de 0,20m compactada al 95% del proctor modificado . Incluye acero de refuerzo, excavación, cargue y botada de material sobrante, tubería PVC de 4" para desagüe y todos los demás materiales necesarios para su correcta construcción y funcionamiento según diseño. | un | 3 | 8500000 | 25500000
Hidrolavadora | un | 3 | 4000000 | 12000000
ELEMENTOS DE PROTECCION
Guantes de carnaza | par | 350 | 8500 | 2975000
Guantes de caucho | par | 100 | 4500 | 450000
Gafas protectoras | un | 200 | 6500 | 1300000
Protectores auditivos | par | 300 | 5480 | 1644000
Tapabocas | un | 800 | 400 | 320000
Cascos | un | 300 | 9900 | 2970000
Adhesivo con logo para cascos (según manual de comunicaciones) | un | 200 | 450 | 90000
Ajuste | un | 1 | -634.1 | -634
Linea de vida | un |  |  | 0
DOTACIÓN
Camisa dril manga larga con dos logos estampados (según manual de comunicaciones) | un | 600 | 46500 | 27900000
Pantalon dril con un logo estampado (según manual de comunicaciones) | un | 600 | 86500 | 51900000
Botas caucho | un | 600 | 49500 | 29700000
Chaleco con tres logos bordados (según manual de comunicaciones) | un | 30 | 95000 | 2850000
Chalecos para bandereros | un | 9 | 30000 | 270000
Abrigos plásticos | un | 9 | 70000 | 630000
Carné | un | 600 | 14160.5 | 8496300
SOCIALIZACIÓN
Pasacalles 7m * 0,7m en lona (según manual de comunicaciones) | un | 10 | 250000 | 2500000
Buzon de sugerencias en acrilico de 0,30m * 0,30m * 0,30m (según manual de comunicaciones) | un | 6 | 200000 | 1200000
Cartelera informativa de 1,20m * 0,80m en madera con fondo de corcho (según manual de comunicaciones) | un | 6 | 117914 | 707484
Volantes informativos del proyecto y durante su ejecucion (según manual de comunicaciones) | un | 5000 | 1200 | 6000000
|  |  | TOTAL | 354307150
______________________________

## POLIZAS OBRA
AMPLIACION DOBLE CALZADA CARRERA 43 A ENTRE CALLES 50 SUR Y 66 SUR
|  | 53647586482.9786 | PLAZO CONTRACTUAL | 21 | AÑO | 360 | IVA | 19% | VALOR BIENES A ASEGURAR |  | SMMLV | 908526
NOMBRE POLIZA | % | VALOR A ASEGURAR | PORCENTAJE PRIMA | VALOR | TIEMPO A ASEGURAR MESES | MAS ESTE TIEMPO A ASEGURAR MESES | TIEMPO A ASEGURAR DIAS | V/ PRIMA ANTES DE IVA | GASTOS PAPELERIA | V/ PRIMA IVA INCLUIDO MAS GASTOS PAPELERIA | OBSERVACIONES
Garantia de Seriedad | 10% | 5364758648 | 0.3% | 16094276 | 3 | 0 | 90 | 4023569 |  | 0 | 10% del valor total del contrato. Vigencia 3 meses.
Anticipo (100%) | 35% | 18776655269 | 0.3% | 56329966 | 21 | 0 | 630 | 98577441 |  | 117307155 | 100% de la suma anticipada. Igual al plazo del contrato y seis (6) meses mas.
Cumplimiento | 10% | 5364758648 | 0.6% | 32188552 | 21 | 6 | 810 | 72424242 |  | 86184848 | 20% del valor total del contrato. Vigencia igual al plazo contractual y seis (6) meses mas
Pago Salarios | 20% | 10729517297 | 0.6% | 64377104 | 21 | 36 | 1710 | 305791244 |  | 363891580 | 20% del valor total del contrato. Vigencia igual al plazo contractual y tres (3) años mas
Calidad y estabilidad de las obras | 20% | 10729517297 | 0.6% | 64377104 | 0 | 60 | 1800 | 321885520 |  | 383043769 | 20% del valor total ejecutado. Vigencia de 5 años contados a partir de la fecha de recibo
Responsabilidad Civil | 5% | 2682379324 | 0.8% | 21459035 | 21 | 0 | 630 | 37553311 |  | 44688440 | 5% del valor total del contrato. Vigencia igual al plazo contractual
Calidad y correcto funcionamiento de los equipos | 0% | 0 | 0.6% | 0 | 21 | 0 | 630 | 0 |  | 0
[8 empty] | VALOR TOTAL |  | 995115792
[8 empty] | PORCENTAJE |  | 1.85%

## Factor Multiplicador
FACTOR MULTIPLICADOR
ANALISIS DETALLADO INTERVENTORIA
1 | SALARIO MENSUAL |  | 100% | Subtotal costo de personal | 1286200793
|  |  |  | Valor total del ppto | 4203383376
2 | PRESTACIONES SOCIALES (Expresadas como porcentaje de 1)
| Prima Anual |  | 8.33%
| Cesantías anual |  | 8.33%
| Interés a las cesantías |  | 1%
| Vacaciones |  | 4.17%
| Seguridad social (ley 100/93) |  | 8.5%
| pensiones |  | 12%
| Subsidio familiar, SENA, ICBF |  | 5%
| Caja de Compensación |  | 4%
| riesgos profesionales |  | 6.96%
| Dotación |  | 2%
Subtotal |  |  | 60.29%
3 | GASTOS GENERALES Y DE ADMINISTRACIÓN SEDE CENTRAL (Expresadas como porcentaje de 1)
| Personal administrativo, no facturable |  | 4%
| Estampilla Pro Cultura (1%) | 42033833.76 | 3.268%
| Estampilla Pro Hospital (0,50%) | 21016916.88 | 1.634%
| Estampilla Pro adulto mayor (2%) | 84067667.52 | 6.536%
| Polizas | 23709833 | 1.843%
Subtotal |  |  | 17.28%
4 | HONORARIOS ( 15 % de (1+2+3)) expresados como porcentaje de 1 | 15% | 26.64%
FACTOR MULTIPLICADOR TOTAL |  |  | 2.04

## INTERVENTORIA
COSTOS DE INTERVENTORÍA
Item | CARGO/OFICIO | CANTIDAD | SUELDO Y/O TARIFA MENSUAL | DEDICACIÓN MENSUAL | DURACIÓN (Meses) | VALOR PARCIAL ($)
A | COSTOS DIRECTOS DE PERSONAL
1 | Personal Profesional :
1.1 | Director
1,1,1 | Director | 1 | 6500000 | 1 | 22 | 143000000
1.2 | Residentes
1,2,1 | Residente | 2 | 4600000 | 1 | 22 | 202400000
1.3 | Personal Técnico :
1,3,1 | Profesional del área ambiental | 1 | 4600000 | 1 | 22 | 101200000
1,3,2 | Profesional del área social | 1 | 4600000 | 1 | 22 | 101200000
1,3,3 | Profesional seguridad y salud en el trabajo. | 1 | 4600000 | 1 | 22 | 101200000
1,3,4 | Residente de obra ingeniero sanitario | 1 | 4600000 | 0.5 | 22 | 50600000
1,3,5 | Residente de programación y presupuestos | 1 | 4600000 | 1 | 22 | 101200000
1,3,6 | Residente especialista estructural | 1 | 5500000 | 0.5 | 22 | 60500000
| Residente Ingeniero especialista en vias | 1 | 5500000 | 0.5 | 22 | 60500000
1,3,7 | Residente ingeniero eléctrico | 1 | 4600000 | 0.5 | 22 | 50600000
1,3,8 | Residente ingeniero forestal | 1 | 4600000 | 1 | 22 | 101200000
1,3,9 | Residente arqueólogo | 1 | 4600000 | 1 | 22 | 101200000
1,3,11 | Tecnólogo en Construcciones Civiles | 2 | 2531836.2106 | 1 | 22 | 111400793
| Subtotal Costos Directos de Personal |  |  |  |  | 1286200793
|  |  |  | Factor Multiplicador |  | 2.04
| Total Costos Directos de Personal incluido Factor Multiplicador |  |  |  |  | 2623849618
B | OTROS COSTOS DIRECTOS
| DESCRIPCION | UNIDAD | CANTIDAD | SUELDO Y/O TARIFA MENSUAL | DURACIÓN (Meses) | VALOR PARCIAL ($)
1 | Dotación de oficina (incluye muebles y enseres) tiempo ejecución y legalizacion | un | 7 | 250000 | 22 | 38500000
2 | Equipo de oficina (Impresoras - computadores) tiempo ejecución y legalización | un | 7 | 3000000 | 22 | 462000000
3 | Papeleria, fax, edición de informes, CD, DVD, fotocopias, fotografías, etc | mes | 1 | 300000 | 22 | 6600000
4 | Ensayos de laboratorio (incluye diseños de mezclas para concreto, fallo de cilindros de concreto, ensayo de proctor modificado, toma de densidades de campo, ensayos a bloques, ensayos a elementos prefabricados, ensayos de resistencia al acero y todos los ensayos y diseños necesarios para la correcta ejecucion y funcionamiento de las obras. | Global | 1 | 30000000 |  | 30000000
5 | Asesorias Arquitectónicas, geotécnicas y vias; todas las anteriores previa aprobación de la entidad contratante | Global | 1 | 15000000 |  | 15000000
6 | Equipo de topografía y planos (Incluye comisión de topografía) | mes | 1 | 16966920 | 21 | 356305320
7 | Vehiculo (Incluye conductor, combustible y peajes) | Global | 0 | 6500000 | 6 | 0
| Subtotal Otros Costos Directos |  |  |  |  | 908405320
C | TOTAL COSTOS DIRECTOS DE PERSONAL + OTROS COSTOS DIRECTOS (A+B) |  |  |  |  | 3532254938
|  |  |  | IVA | 19% | 671128438
| VALOR TOTAL DE LA OFERTA INCLUIDO EL IVA |  |  |  |  | 4203383376 | 180325146.8304
Notas:
1. La oficina con servicios públicos de la interventoría deberá ser suministrada por el contratista de la obra.
2. Los Otros Costos Directos de los items 1 y 2 se pagaran solo 1 vez durante la ejecución del contrato.
3. Los Otros Costos Directos de los items 3, 4, 5 y 6 se pagarán según su costo real contra factura.
4.Los valores de los Items 4 y 5 de los "Otros Costos Directos" no podrán ser inferiores a los establecidos en el presupuesto oficial.
5.El valor contenido en el sobre de la OFERTA ECONÓMICA (antes de IVA) del oferente no puede exceder el PRESUPUESTO OFICIAL (antes de IVA)
6.El valor corregido del Factor Multiplicador (FM) presentado por el oferente, no puede ser superior a 2.30, redondeado a dos (2) cifras decimales.
7.Los salarios del Personal Profesional y/o Técnico de la presente Invitación no pueden sear inferiores al 90% de los salarios establecidos para el Personal Profesional y/o Técnico del Presupuesto Oficial

## pólizas INTERV
VALOR GASTOS LEGALIZACION
VALOR DEL CONTRATO ( $ ) | 4203383376
PLAZO DEL CONTRATO (Dias) | 660 |  | 22 | meses
ANTICIPO | 0% | Digitar % de anticipo | 0 | Pesos
TIPO DE GARANTÍA | VALOR ASEGURADO |  | COBERTURA (Dias ) | TASA anual | PRIMA
| % | VALOR
Cumplimiento | 20% | 840676675.2 | 840 | 0.2% | 3923157.8176
Buen Manejo y Correcta Inversión del Anticipo | 100% del anticipo | 0 | 840 | 0.15% | 0
Salarios y Prestaciones Sociales | 20% | 840676675.2 | 1740 | 0.15% | 6094905.8952
Estabilidad y Calidad de la Obras | 0% | 0 | 1800 | 0.2% | 0
Calidad del servicio | 20% | 840676675.2 | 1800 | 0.22% | 9247443.4272
DECRETO 1082 SMMLV Responsabilidad Civil | SMMLV | MONTO ASEGURABLE | PLAZO MESES | TASA | PRIMA
200 | 877803 | 175560600 | 22 | 0.2% | 643722.2
Subtotal Prima |  |  |  |  | 19909229.34
Gastos de expedición |  |  |  |  | 15000
I.V.A. |  |  |  |  | 3785603.5746
TOTAL POLIZAS |  |  |  |  | 23709833
Relación | 0.0056407
PUBLICACION EN LA GACETA | 113340 |  |  | 4 | NO APLICA
TOTAL GASTOS LEGALIZACION |  |  |  |  | 23709833

## $PMA
COSTOS DE ARQUEOLOGÍA FIJOS A LA FECHA
FASES | ÍTEM | CANTIDAD | DURACIÓN MESES | VALOR UNIDAD | VALOR TOTAL | ALCANCE
CDPC CONSULTA-TAPIAS | Arqueólogo Titular con RNA | 1 | N.A | 5000000 | 5000000 | Elaboración del documento para consulta sobre el régimen patrimonial de las casas de tapia que se localizan en el corredor del proyecto.
| Subtotal 1 |  |  |  | 5000000
ICANH PMA-TAPIAS PROSPECCIÓN Y DOCUMENTACIÓN | Arqueólogo Titular con RNA | 1 | 6 | 5000000 | 30000000 | Partiendo de que la respuesta del (CDPC) sea que las casas se pueden intervenir. Este equipo de personas, debe aplicar unas medidas de manejo arqueológico especiales a cada una de las 6 propiedades en tapia, lo cual consiste en prospección física de pisos, descubrimiento de tapias, identificación de elementos y caracteres constructivos, arquitectónicos e ingenieriles y levantamiento de planos (se estima que este tratamiento toma 45 días por propiedad). Acorde a los resultados del mismo es muy posible que se deban realizar medidas de rescate arqueológico.
| Arqueólogo Asistente | 1 | 6 | 3500000 | 21000000
| Arquitecto especialista en BIC | 1 | 6 | 4000000 | 24000000
| Historiador | 1 | 6 | 4000000 | 24000000
| Profesional SIG | 1 | 2 | 3000000 | 6000000
| Trabajadores de apoyo | 3 | 6 | 1563300 | 28139400
| Recursos técnicos, tecnológicos y logísticos | Global | 6 | 1000000 | 6000000 | Incluye papelería, mapas, herramientas de campo, cámaras, computadores, DRON, fotogrametría, barreno, tabla munsel y todo lo requerido para la labor.
| Dispocición de escombros | Por obra |  |  |  | En caso que no se tenga obra activa, el valor de esta actividad se le debe sumar a los costos de arqueología para que se pueda ejecutar. Se estima que de cada casa pueden salir en promedio 4 viajes de volqueta a 680.000 c/u aproximadamente.
| Subtotal 2 |  |  |  | 139139400
ICANH PMA-TAPIAS CRIBADO | Arqueólogo Titular con RNA | 1 | 6 | 5000000 | 30000000 | Esta labor consiste en el cribado manual de los bloques de tapia o tapilales que componen las paredes de cada casa en su totalidad. Una vez son documentados, se procede al desmonte (demolición), para lo cual se derrunban y en el piso son triturados para extraer de ellos los elementos materiales de origen cultural que estan inmersos en el barro y que hacen parte del acervo cultural del patrimonio arqueológico.
| Arqueólogo Asistente | 1 | 6 | 3500000 | 21000000
| Trabajadores de apoyo | 3 | 6 | 1563300 | 28139400
| Recursos técnicos, tecnológicos y logísticos | Global | 6 | 500000 | 3000000 | Incluye papelería, mapas, herramientas de campo, cámaras, computadores, DRON, fotogrametría, barreno, tabla munsel y todo lo requerido para la labor.
| Demolición y dispocición de escombros | Por obra |  |  |  | Esta labor implica el desmonte total de las tapìas, por ende los techos (demolición con maquinaria), es preferible que se haga por obra y el cribado de las tapias si es por parte de arqueología una vez estas son tumbadas. El volumen de escombros es mucho mayor. De requerir que sea arqueología queine ejecute todo el desmonte (demolición y botada de escombros), debe vaorarse en tiempos y costos esta labor adicional al solo cribado.
| Subtotal 3 |  |  |  | 82139400
ICANH PMA-ZONAS VERDES PROSPECCIÓN | Arqueólogo Titular con RNA | 1 | 2 | 5000000 | 10000000 | Esta labor consiste en adelantar las actividades de sondeos manuales en los espacios que hoy en día son zonas verdes tanto en especio público como al interior de propiedades que deben ser adquiridas para el proyecto. Esta actividad se debe hacer antes de obra, puesto que de dar resultados positivos puede impliar medidas de rescate que retrazarian la obra si se hace sobre el cornograma.
| Arqueólogo Asistente | 1 | 2 | 3500000 | 7000000
| Profesional SIG | 1 | 1 | 3000000 | 3000000
| Trabajadores de apoyo | 3 | 2 | 1563300 | 9379800
| Recursos técnicos, tecnológicos y logísticos | Global | 2 | 500000 | 1000000 | Incluye papelería, mapas, herramientas de campo, cámaras, computadores, DRON, fotogrametría, barreno, tabla munsel y todo lo requerido para la labor.
| Subtotal 4 |  |  |  | 30379800
ICANH PMA-ZONAS DURAS PROSPECCIÓN Y MONITOREO EN OBRA | Arqueólogo Titular con RNA | 1 | 16 | 5000000 | 80000000 | Esta labor consiste en el acompañamiento permanente que debe tener la obra por parte del equipo de arqueología. Es importante tener presente dos aspectos: de un lado se estiman 16 meses, pero es la obra quien define el tiempo total, siendo menos o más de lo aqui estimado y de otro lado, se debe tener presente que este valor estimado es para un solo frente de obra (por cada frente de obra adicional con movimientos de suelos manuales o mecánicos que se abra, se debe disponer de un Arqueólogo Asistente y un trabajador de apoyo.
| Arqueólogo Asistente | 1 | 16 | 3500000 | 56000000
| Profesional SIG | 1 | 6 | 3000000 | 18000000
| Trabajadores de apoyo | 1 | 16 | 1563300 | 25012800
| Recursos técnicos, tecnológicos y logísticos | Global | 16 | 500000 | 8000000 | Incluye papelería, mapas, herramientas de campo, cámaras, computadores, DRON, fotogrametría, barreno, tabla munsel y todo lo requerido para la labor.
| Subtotal 5 |  |  |  | 187012800
ICANH PMA-PUENTES HISTÓRICOS DOCUMENTACIÓN Y REGISTRO MONITOREO EN OBRA | Arquitecto especialista en BIC | 1 | 6 | 4000000 | 24000000 | Debe tenerse presente que ya se realizó una labor de detección remota con Georadar y presentó resultados positivos en por lo meno 5 lugaes de obra, siendo los datos históricos referentes a 6 puntos. Aqcorde a lo anterior y desconociendo las condiones de estas estructuras hasta el momento que sean destapadas por la obra, la etapa aqui valorada obecede a los minimos requieridos por norma en el plan de manejo arqueológico, los cuales implican realizar labores de limpieza, docuemntación y registro en campo, asi como documentación histórica de dichas estrcuturas. Luego de estas medidas será posible determinar las medidas de manejo definitivo (tratamiento) y conservación, para lo cual aun no se pueden estimar costos. Esta labor no incluye el profesional de arqueología en los costos, toda vez que se ejecuta a la par con obra, po rlo tanto ya este recurso humano esta valorado en el tiempo de obra estimado en 16 meses.
| Historiador | 1 | 6 | 4000000 | 24000000
| Profesional SIG | 1 | 2 | 3000000 | 6000000
| Trabajadores de apoyo | 2 | 6 | 1563300 | 18759600
| Recursos técnicos, tecnológicos y logísticos | Global | 6 | 1000000 | 6000000 | Incluye papelería, mapas, herramientas de campo, cámaras, computadores, DRON, fotogrametría, barreno, tabla munsel y todo lo requerido para la labor.
| Subtotal 6 |  |  |  | 78759600
ICANH PMA-BODEGA PARA ALMACENAMIENTO ARQUEOLÓGICO PROSPECCIÓN Y MONITOREO EN OBRA | Almacenamiento y custodia de bienes arqueológicos (se estiman los meses que podriaocuparla obra y el proceso de laboratorios e informe de arqueología posterior) | 1 | 20 | 1000000 | 20000000 | Todos los materiales de valor arqueológico e histórico que se van recuperando de manera gradual desde las etapas de prospección de zonas verdes, documentación y prospección de tapias, cribado de tapias y luego en las labores de monitoreo y rescate durante la ejecución de obras, deben entrar en cadena de custodia legal, lo cual puede y se recomienda sea en manos del equipo de arqueología, para lo cual disponemos del espacio adecuado con un cobro fijo mensual y hasta agostar el limite de espacio que es de 25m2 en planta y hasta 1,5m en altura. Otra alternativa es que la obra o el municipio dispongan un espacio y apra ello deberan firmar un acta legal de tenencia y custodio qu emite el área jurídica del ICANH.
| Subtotal 7 |  |  |  | 20000000
ICANH ETAPAS POST-CAMPO OBLIGATORIAS PARA CIERRE DE LICENCIA | Laboratorio base de los materiales hallados |  |  |  | 42000000 | Inventario en base de datos - Lavado manual c/u - Descarte de los que no aportan a la investigación - Marcado manual de c/u), esto para cada tipo de material prima y en un estimado de 20.000 elementos entre fragmentos y completos
| Procesamiento de los materiales hallados en bases de datos |  |  |  | 78000000 | Se construye un abase de datospara cada tipo de materia prima y cada base tienen en promedio de 40 a 60 preguntas que se deben aplicar a todos los elementos hallados (20.000 estimados). Incluye el alquiler del labortorio y todos los equipos e instrumentos científicos para la labor.
| Análisis especializados |  |  |  | 50000000 | Dentro y fuera del país, se estiman entre otros posibles acorde a los hallazgos (C14 - Polen - Almidón - Fitolitos - Micromorfología - Físico químicos - Residuos químicos - Óseos - Alfareros - Penetrometría - Ácidos húmicos - Metalográficos - Arqueométricos - Fotogramétricos, entre otros).
| Restauración y conservación preventiva |  |  |  | 30000000 | Implica la restauración de piezas arqueológicas que sean halladas, asi como el diseño y elaboración a medida de los guacales y anaqueles de almacenamiento y transporte especiales para la colección de referencia(fragmentos) y la museable (piezas completas).
| Documentación y producción del informe científico |  |  |  | 35000000 | Implica la participación de tres perfiles profesionales (Arqueólogo - Arquitecto especialista en BIC - Historiador), quienes deben documentar, caracterizar, contextualizar y analizar todos los hallazgos presentados diferentes a los ya valorados como las tapias y los puentes. Producto de esta labor se elabora el informe final para el ICANH y las fichas de registro y tenencia legar de los materiales hallados
| Plan de divulgación |  |  |  | 85000000 | Consiste en la puesta en comun de los resultados con al comunidad. Este plan dado el potencial de l área del proyecto y volumen de información que se espera sea recuperada al igual que la camlidad de la misma, debe contemplar material impreso (cartilla o libro) y montaje de exposición de museo, asi como mínimo 2 charlas con comunidad.
| Señalización patrimonial de contextos en espacio público |  |  |  | 30000000 | Consiste en la demarcación con mojones y placas fotograbadas en policromia, de los sitios donde se presentaron hallazgos relevantes y de aquiellos en donde aun queden algunos conservados. Esta señalización cumple una funsión informativa y de prevención para la conservación; implica caracteris de ruta turística.
| Subtotal 8 |  |  |  | 350000000
Subtotales 1 a 8 |  |  |  |  | 892431000
AU 16% |  |  |  |  | 142788960
Subtotal 9 |  |  |  |  | 1035219960
IVA 19% |  |  |  |  | 196691792.4
TOTAL |  |  |  |  | 1231911752.4
CDPC | Consejo Departamental de Patrimonio Cultural
BIC | Bien de interes cultural (aplica para declarados y no declarados)
COSTOS DE ARQUEOLOGÍA ACORDE A POSIBLES HALLAZGOS Y RESULTADOS
POSIBLES FASES | ÍTEM | CANTIDAD | DURACIÓN MESES | VALOR UNIDAD | VALOR TOTAL | ALCANCE
ICANH PMA-TAPIAS POSIBLE RESCATE ARQUEOLÓGICO | Arqueólogo Titular con RNA | 1 | 12 | 5000000 | 60000000
| Arqueólogo Asistente | 1 | 12 | 3500000 | 42000000
| Profesional SIG | 1 | 4 | 3000000 | 12000000
| Trabajadores de apoyo | 3 | 12 | 1563300 | 56278800
| Recursos técnicos, tecnológicos y logísticos | Global | 12 | 1000000 | 12000000
| Subtotal 1 |  |  |  | 182278800
ICANH PMA-ZONAS VERDES PROSPECCIÓN POSIBLE RESCATE ARQUEOLÓGICO | Arqueólogo Titular con RNA | 1 | 6 | 5000000 | 30000000
| Arqueólogo Asistente | 1 | 6 | 3500000 | 21000000
| Profesional SIG | 1 | 2 | 3000000 | 6000000
| Trabajadores de apoyo | 3 | 6 | 1563300 | 28139400
| Recursos técnicos, tecnológicos y logísticos | Global | 6 | 1000000 | 6000000
| Subtotal 2 |  |  |  | 91139400
ICANH PMA-ZONAS DURAS PROSPECCIÓN Y MONITOREO EN OBRA POSIBLE RESCATE ARQUEOLÓGICO | Arqueólogo Titular con RNA | 1 | 8 | 5000000 | 40000000
| Arqueólogo Asistente | 3 | 8 | 3500000 | 84000000
| Profesional SIG | 1 | 4 | 3000000 | 12000000
| Trabajadores de apoyo | 12 | 8 | 1563300 | 150076800
| Recursos técnicos, tecnológicos y logísticos | Global | 8 | 2000000 | 16000000
| Subtotal 3 |  |  |  | 302076800
ICANH PMA-PUENTES HISTÓRICOS MONITOREO EN OBRA POSIBLE RESTAURACIÓN Y PUESTA EN VALOR | Arqueólogo Titular con RNA | 1 | 12 | 5000000 | 60000000 | Si bien esto es una valoación estimada, es fundamental dejar claro que no se esta incluyedo la mano de obra y materiales que puede llegar a implicar una labor de restauración, este es solo el perosonal profesional apra formular y acompañar las medidas, las cuales se estiman d emara arbitraria en una duración de 2 meses por cada estrcutura de tipo punte.
| Arquitecto especialista en BIC | 1 | 12 | 4000000 | 48000000
| Subtotal 4 |  |  |  | 108000000
Subtotales 1 a 4 |  |  |  |  | 683495000
AU 16% |  |  |  |  | 109359200
Subtotal 5 |  |  |  |  | 792854200
IVA 19% |  |  |  |  | 150642298
TOTAL |  |  |  |  | 943496498