## RESUMEN PPTOS
|  | CONSTRUCCIÓN DE OBRAS COMPLEMENTARIAS PARA LAS INSTITUCIONES EDUCATIVAS DEL DEPARTAMENTO DEL MAGDALENA | [5 empty] | CONSTRUCCIÓN DE OBRAS COMPLEMENTARIAS PARA LAS INSTITUCIONES EDUCATIVAS DEL DEPARTAMENTO DEL MAGDALENA | [5 empty] | CONSTRUCCIÓN DE OBRAS COMPLEMENTARIAS PARA LAS INSTITUCIONES EDUCATIVAS DEL DEPARTAMENTO DEL MAGDALENA | [5 empty] | CONSTRUCCIÓN DE OBRAS COMPLEMENTARIAS PARA LAS INSTITUCIONES EDUCATIVAS DEL DEPARTAMENTO DEL MAGDALENA | [5 empty] | CONSTRUCCIÓN DE OBRAS COMPLEMENTARIAS PARA LAS INSTITUCIONES EDUCATIVAS DEL DEPARTAMENTO DEL MAGDALENA | [5 empty] | CONSTRUCCIÓN DE OBRAS COMPLEMENTARIAS PARA LAS INSTITUCIONES EDUCATIVAS DEL DEPARTAMENTO DEL MAGDALENA | [5 empty] | CONSTRUCCIÓN DE OBRAS COMPLEMENTARIAS PARA LAS INSTITUCIONES EDUCATIVAS DEL DEPARTAMENTO DEL MAGDALENA | [5 empty] | CONSTRUCCIÓN DE OBRAS COMPLEMENTARIAS PARA LAS INSTITUCIONES EDUCATIVAS DEL DEPARTAMENTO DEL MAGDALENA
|  | PRESUPUESTO TOTAL | [5 empty] | INSTITUCIÓN EDUCATIVA RURAL MEDIA LUNA SEDE PRINCIPAL | [5 empty] | INSTITUCIÓN EDUCATIVA SAN JUAN BAUTISTA SEDE PRINCIPAL | [5 empty] | INSTITUCIÓN EDUCATIVA JUAN MANUEL RUDAS | [5 empty] | INSTITUCIÓN EDUCATIVA LICEO ARIGUANÍ | [5 empty] | INSTITUCIÓN EDUCATIVA LUIS CARLOS GALÁN - SEDE VILLAROSA | [5 empty] | INSTITUCIÓN EDUCATIVA NUESTRA SEÑORA DEL ROSARIO | [5 empty] | INSTITUCIÓN EDUCATIVA NICOLÁS MEJÍA MÉNDEZ
[8 empty] | MUNICIPIO DE PIVIJAY - MAGDALENA | [5 empty] | MUNICIPIO DE EL RETEN - MAGDALENA | [5 empty] | MUNICIPIO DE REMOLINO - MAGDALENA | [5 empty] | MUNICIPIO DE ARIGUANÍ - MAGDALENA | [5 empty] | MUNICIPIO DE PLATO - MAGDALENA | [5 empty] | MUNICIPIO DE SANTA BÁRBARA DE PINTO - MAGDALENA | [5 empty] | MUNICIPIO DE GUAMAL - MAGDALENA
Ítems | Descripción | Unid | Cantidad | valor unitario | Valor total | Ítems | Descripción | Unid | Cantidad | valor unitario | Valor total | Ítems | Descripción | UNID | CANTIDAD | VALOR UNITARIO | VALOR TOTAL | Ítems | Descripción | Unid | Cantidad | Valor unitario | Valor total | Ítems | Descripción | Unid | Cantidad | valor unitario | Valor total | Ítems | Descripción | Unid | Cantidad | valor unitario | Valor total | Ítems | Descripción | Unid | Cantidad | valor unitario | Valor total | Ítems | Descripción | Unid | Cantidad | valor unitario | Valor total
1 | Preliminares |  |  |  | 206843397 | 1 | Preliminares |  |  |  | 29736916 | 1 | Preliminares |  |  |  | 24357766 | 1 | Preliminares |  |  |  | 22820866 | 1 | Preliminares |  |  |  | 26281936 | 1 | Preliminares |  |  |  | 49784716 | 1 | Preliminares |  |  |  | 21603431 | 1 | Preliminares |  |  |  | 32257766
1.1 | Limpieza y descapote | M2 | 4065 | 10819 | 43979235 | 1.1 | Limpieza y descapote | M2 | 1000 | 10819 | 10819000 | 1.1 | Limpieza y descapote | M2 | 650 | 10819 | 7032350 | 1.1 | Limpieza y descapote | M2 | 550 | 10819 | 5950450 | 1.1 | Limpieza y descapote | M2 | 580 | 10819 | 6275020 | 1.1 | Limpieza y descapote | M2 | 200 | 10819 | 2163800 | 1.1 | Limpieza y descapote | M2 | 435 | 10819 | 4706265 | 1.1 | Limpieza y descapote | M2 | 650 | 10819 | 7032350
1.2 | Suministro e instalación de valla informativa metálica de 4,00x2,50 mts | Und | 7 | 4167916 | 29175412 | 1.2 | Suministro e instalación de valla informativa metálica de 4,00x2,50 mts | Und | 1 | 4167916 | 4167916 | 1.2 | Suministro e instalación de valla informativa metálica de 4,00x2,50 mts | UND | 1 | 4167916 | 4167916 | 1.2 | Suministro e instalación de valla informativa metálica de 4,00x2,50 mts | UND | 1 | 4167916 | 4167916 | 1.2 | Suministro e instalación de valla informativa metálica de 4,00x2,50 mts | UND | 1 | 4167916 | 4167916 | 1.2 | Suministro e instalación de valla informativa metálica de 4,00x2,50 mts | UND | 1 | 4167916 | 4167916 | 1.2 | Suministro e instalación de valla informativa metálica de 4,00x2,50 mts | Und | 1 | 4167916 | 4167916 | 1.2 | Suministro e instalación de valla informativa metálica de 4,00x2,50 mts | UND | 1 | 4167916 | 4167916
1.3 | Suministro e instalación de cerramiento en tela verde de 2 m de altura | Ml | 2800 | 24500 | 68600000 | 1.3 | Suministro e instalación de cerramiento en tela verde de 2 m de altura | Ml | 400 | 24500 | 9800000 | 1.3 | Suministro e instalación de cerramiento en tela verde de 2 m de altura | ML | 400 | 24500 | 9800000 | 1.3 | Suministro e instalación de cerramiento en tela verde de 2 m de altura | ML | 400 | 24500 | 9800000 | 1.3 | Suministro e instalación de cerramiento en tela verde de 2 m de altura | ML | 400 | 24500 | 9800000 | 1.3 | Suministro e instalación de cerramiento en tela verde de 2 m de altura | ML | 300 | 24500 | 7350000 | 1.3 | Suministro e instalación de cerramiento en tela verde de 2 m de altura | Ml | 300 | 24500 | 7350000 | 1.3 | Suministro e instalación de cerramiento en tela verde de 2 m de altura | ML | 600 | 24500 | 14700000
1.4 | Localización y replanteo de obra | M2 | 4265 | 4550 | 19405750 | 1.4 | Localización y replanteo de obra | M2 | 1000 | 4550 | 4550000 | 1.4 | Localización y replanteo de obra | M2 | 650 | 4550 | 2957500 | 1.4 | Localización y replanteo de obra | M2 | 550 | 4550 | 2502500 | 1.4 | Localización y replanteo de obra | M2 | 580 | 4550 | 2639000 | 1.4 | Localización y replanteo de obra | M2 | 400 | 4550 | 1820000 | 1.4 | Localización y replanteo de obra | M2 | 435 | 4550 | 1979250 | 1.4 | Localización y replanteo de obra | M2 | 650 | 4550 | 2957500
1.5 | Demolición de muro en bloque, incluye cargue y retiro de material sobrante | M2 | 781 | 35000 | 27335000 | 1.5 | Demolición de muro en bloque, incluye cargue y retiro de material sobrante | M2 | 2 | 35000 | 70000 | 1.5 | Demolición de muro en bloque, incluye cargue y retiro de material sobrante | M2 | 2 | 35000 | 70000 | 1.5 | Demolición de muro en bloque, incluye cargue y retiro de material sobrante | M2 | 2 | 35000 | 70000 | 1.5 | Demolición de muro en bloque, incluye cargue y retiro de material sobrante | M2 | 50 | 35000 | 1750000 | 1.5 | Demolición de muro en bloque, incluye cargue y retiro de material sobrante | M2 | 625 | 35000 | 21875000 | 1.5 | Demolición de muro en bloque, incluye cargue y retiro de material sobrante | M2 | 50 | 35000 | 1750000 | 1.5 | Demolición de muro en bloque, incluye cargue y retiro de material sobrante | M2 | 50 | 35000 | 1750000
1.6 | Demolición de concreto reforzado, incluye cargue y retiro | M3 | 111.2 | 165000 | 18348000 | 1.6 | Demolición de concreto reforzado, incluye cargue y retiro | M3 | 2 | 165000 | 330000 | 1.6 | Demolición de concreto reforzado, incluye cargue y retiro | M3 | 2 | 165000 | 330000 | 1.6 | Demolición de concreto reforzado, incluye cargue y retiro | M3 | 2 | 165000 | 330000 | 1.6 | Demolición de concreto reforzado, incluye cargue y retiro | M3 | 10 | 165000 | 1650000 | 1.6 | Demolición de concreto reforzado, incluye cargue y retiro | M3 | 75.2 | 165000 | 12408000 | 1.6 | Demolición de concreto reforzado, incluye cargue y retiro | M3 | 10 | 165000 | 1650000 | 1.6 | Demolición de concreto reforzado, incluye cargue y retiro | M3 | 10 | 165000 | 1650000
2 | Movimiento de tierra |  |  |  | 372768925 | 2 | Movimiento de tierra |  |  |  | 44482500 | 2 | Movimiento de tierra |  |  |  | 54689250 | 2 | Movimiento de tierra |  |  |  | 77352125 | 2 | Movimiento de tierra |  |  |  | 62530100 | 2 | Movimiento de tierra |  |  |  | 9133500 | 2 | Movimiento de tierra |  |  |  | 56022575 | 2 | Movimiento de tierra |  |  |  | 68558875
2.1 | Excavación manual en material común y/o sin clasificar en alturas menores a 2 m, no incluye retiro de material sobrante | M3 | 853 | 38600 | 32925800 | 2.1 | Excavación manual en material común y/o sin clasificar en alturas menores a 2 m, no incluye retiro de material sobrante | M3 | 100 | 38600 | 3860000 | 2.1 | Excavación manual en material común y/o sin clasificar en alturas menores a 2 m, no incluye retiro de material sobrante | m3 | 130 | 38600 | 5018000 | 2.1 | Excavación manual en material común y/o sin clasificar en alturas menores a 2 m, no incluye retiro de material sobrante | m3 | 165 | 38600 | 6369000 | 2.1 | Excavación manual en material común y/o sin clasificar en alturas menores a 2 m, no incluye retiro de material sobrante | m3 | 116 | 38600 | 4477600 | 2.1 | Excavación manual en material común y/o sin clasificar en alturas menores a 2 m, no incluye retiro de material sobrante | m3 | 60 | 38600 | 2316000 | 2.1 | Excavación manual en material común y/o sin clasificar en alturas menores a 2 m, no incluye retiro de material sobrante | M3 | 87 | 38600 | 3358200 | 2.1 | Excavación manual en material común y/o sin clasificar en alturas menores a 2 m, no incluye retiro de material sobrante | m3 | 195 | 38600 | 7527000
2.2 | Relleno compactado con material del sitio | M3 | 210 | 18000 | 3780000 | 2.2 | Relleno compactado con material del sitio | M3 | 30 | 18000 | 540000 | 2.2 | Relleno compactado con material del sitio | m3 | 30 | 18000 | 540000 | 2.2 | Relleno compactado con material del sitio | m3 | 30 | 18000 | 540000 | 2.2 | Relleno compactado con material del sitio | m3 | 30 | 18000 | 540000 | 2.2 | Relleno compactado con material del sitio | m3 | 30 | 18000 | 540000 | 2.2 | Relleno compactado con material del sitio | M3 | 30 | 18000 | 540000 | 2.2 | Relleno compactado con material del sitio | m3 | 30 | 18000 | 540000
2.3 | Relleno compactado con material seleccionado de préstamo | M3 | 2570 | 68000 | 174760000 | 2.3 | Relleno compactado con material seleccionado de préstamo | M3 | 240 | 68000 | 16320000 | 2.3 | Relleno compactado con material seleccionado de préstamo | m3 | 460 | 68000 | 31280000 | 2.3 | Relleno compactado con material seleccionado de préstamo | m3 | 460 | 68000 | 31280000 | 2.3 | Relleno compactado con material seleccionado de préstamo | m3 | 460 | 68000 | 31280000 | 2.3 | Relleno compactado con material seleccionado de préstamo | m3 | 30 | 68000 | 2040000 | 2.3 | Relleno compactado con material seleccionado de préstamo | M3 | 460 | 68000 | 31280000 | 2.3 | Relleno compactado con material seleccionado de préstamo | m3 | 460 | 68000 | 31280000
2.4 | Nivelación de terreno mediante corte y o relleno en alturas inferiores a 20 cm | M2 | 3900 | 7500 | 29250000 | 2.4 | Nivelación de terreno mediante corte y o relleno en alturas inferiores a 20 cm | M2 | 1000 | 7500 | 7500000 | 2.4 | Nivelación de terreno mediante corte y o relleno en alturas inferiores a 20 cm | M2 | 500 | 7500 | 3750000 | 2.4 | Nivelación de terreno mediante corte y o relleno en alturas inferiores a 20 cm | M2 | 500 | 7500 | 3750000 | 2.4 | Nivelación de terreno mediante corte y o relleno en alturas inferiores a 20 cm | M2 | 1000 | 7500 | 7500000 | 2.4 | Nivelación de terreno mediante corte y o relleno en alturas inferiores a 20 cm | M2 | 100 | 7500 | 750000 | 2.4 | Nivelación de terreno mediante corte y o relleno en alturas inferiores a 20 cm | M2 | 400 | 7500 | 3000000 | 2.4 | Nivelación de terreno mediante corte y o relleno en alturas inferiores a 20 cm | M2 | 400 | 7500 | 3000000
2.5 | Transporte de material granular | M3/km | 96300 | 1100 | 105930000 | 2.5 | Transporte de material granular | M3/km | 12000 | 1100 | 13200000 | 2.5 | Transporte de material granular | M3/KM | 9200 | 1100 | 10120000 | 2.5 | Transporte de material granular | M3/KM | 27600 | 1100 | 30360000 | 2.5 | Transporte de material granular | M3/KM | 13800 | 1100 | 15180000 | 2.5 | Transporte de material granular | M3/K M | 1500 | 1100 | 1650000 | 2.5 | Transporte de material granular | M3/km | 13800 | 1100 | 15180000 | 2.5 | Transporte de material granular | M3/KM | 18400 | 1100 | 20240000
2.6 | Cargue y retiro de material sobrante, distancia máxima 20 km | M3 | 1066.25 | 24500 | 26123125 | 2.6 | Cargue y retiro de material sobrante, distancia máxima 20 km | M3 | 125 | 24500 | 3062500 | 2.6 | Cargue y retiro de material sobrante, distancia máxima 20 km | M3 | 162.5 | 24500 | 3981250 | 2.6 | Cargue y retiro de material sobrante, distancia máxima 20 km | M3 | 206.25 | 24500 | 5053125 | 2.6 | Cargue y retiro de material sobrante, distancia máxima 20 km | M3 | 145 | 24500 | 3552500 | 2.6 | Cargue y retiro de material sobrante, distancia máxima 20 km | M3 | 75 | 24500 | 1837500 | 2.6 | Cargue y retiro de material sobrante, distancia máxima 20 km | M3 | 108.75 | 24500 | 2664375 | 2.6 | Cargue y retiro de material sobrante, distancia máxima 20 km | M3 | 243.75 | 24500 | 5971875
3 | Obras de urbanismo |  |  |  | 1482491350 | 3 | Obras de urbanismo |  |  |  | 308821000 | 3 | Obras de urbanismo |  |  |  | 209351550 | 3 | Obras de urbanismo |  |  |  | 202325650 | 3 | Obras de urbanismo |  |  |  | 161017100 | 3 | Obras de urbanismo |  |  |  | 137393550 | 3 | Obras de urbanismo |  |  |  | 194711500 | 3 | Obras de urbanismo |  |  |  | 268871000
3.1 | Construcción de andenes en concreto de 3.000 psi, e=10 cm con malla electrosoldada de 4 mm | M2 | 3524 | 118600 | 417946400 | 3.1 | Construcción de andenes en concreto de 3.000 psi, e=10 cm con malla electrosoldada de 4 mm | M2 | 1094 | 118600 | 129748400 | 3.1 | Construcción de andenes en concreto de 3.000 psi, e=10 cm con malla electrosoldada de 4 cm | M2 | 525 | 118600 | 62265000 | 3.1 | Construcción de andenes en concreto de 3.000 psi, e=10 cm con malla electrosoldada de 4 cm | M2 | 437 | 118600 | 51828200 | 3.1 | Construcción de andenes en concreto de 3.000 psi, e=10 cm con malla electrosoldada de 4 cm | M2 | 235 | 118600 | 27871000 | 3.1 | Construcción de andenes en concreto de 3.000 psi, e=10 cm con malla electrosoldada de 4 cm | M2 | 50 | 118600 | 5930000 | 3.1 | Construcción de andenes en concreto de 3.000 psi, e=10 cm con malla electrosoldada de 4 cm | M2 | 498 | 118600 | 59062800 | 3.1 | Construcción de andenes en concreto de 3.000 psi, e=10 cm con malla electrosoldada de 4 cm | M2 | 685 | 118600 | 81241000
3.2 | Construcción de vigas de confinamiento para andenes | Ml | 1283 | 61500 | 78904500 | 3.2 | Construcción de vigas de confinamiento para andenes | Ml | 333 | 61500 | 20479500 | 3.2 | Construcción de vigas de confinamiento para andenes | ML | 171 | 61500 | 10516500 | 3.2 | Construcción de vigas de confinamiento para andenes | ML | 152 | 61500 | 9348000 | 3.2 | Construcción de vigas de confinamiento para andenes | ML | 65 | 61500 | 3997500 | 3.2 | Construcción de vigas de confinamiento para andenes | ML | 22 | 61500 | 1353000 | 3.2 | Construcción de vigas de confinamiento para andenes | Ml | 150 | 61500 | 9225000 | 3.2 | Construcción de vigas de confinamiento para andenes | ML | 390 | 61500 | 23985000
3.3 | Construcción de bordillo de concreto de 3000 psi de 0,15 x 0,30 mts | Ml | 3233 | 68950 | 222915350 | 3.3 | Construcción de bordillo de concreto de 3000 psi de 0,15 x 0,30 mts | Ml | 800 | 68950 | 55160000 | 3.3 | Construcción de bordillo de concreto de 3000 psi de 0,15 x 0,30 mts | ML | 515 | 68950 | 35509250 | 3.3 | Construcción de bordillo de concreto de 3000 psi de 0,15 x 0,30 mts | ML | 435 | 68950 | 29993250 | 3.3 | Construcción de bordillo de concreto de 3000 psi de 0,15 x 0,30 mts | ML | 260 | 68950 | 17927000 | 3.3 | Construcción de bordillo de concreto de 3000 psi de 0,15 x 0,30 mts | ML | 133 | 68950 | 9170350 | 3.3 | Construcción de bordillo de concreto de 3000 psi de 0,15 x 0,30 mts | Ml | 450 | 68950 | 31027500 | 3.3 | Construcción de bordillo de concreto de 3000 psi de 0,15 x 0,30 mts | ML | 640 | 68950 | 44128000
3.4 | Suministro e instalación de grama natural para zonas verdes | M2 | 2100 | 26200 | 55020000 | 3.4 | Suministro e instalación de grama natural para zonas verdes | M2 | 300 | 26200 | 7860000 | 3.4 | Suministro e instalación de grama natural para zonas verdes | M2 | 400 | 26200 | 10480000 | 3.4 | Suministro e instalación de grama natural para zonas verdes | M2 | 600 | 26200 | 15720000 | 3.4 | Suministro e instalación de grama natural para zonas verdes | M2 | 300 | 26200 | 7860000 | 3.4 | Suministro e instalación de grama natural para zonas verdes | M2 | 150 | 26200 | 3930000 | 3.4 | Suministro e instalación de grama natural para zonas verdes | M2 | 150 | 26200 | 3930000 | 3.4 | Suministro e instalación de grama natural para zonas verdes | M2 | 200 | 26200 | 5240000
3.5 | SUMINISTRO E INSTALACIÓN DE ÁRBOL NATIVO ADOLESCENTE (ALTURA ENTRE 1,20 Y 1,80 m) | UND | 190 | 246540 | 46842600 | 3.5 | SUMINISTRO E INSTALACIÓN DE ÁRBOL NATIVO ADOLESCENTE (ALTURA ENTRE 1,20 Y 1,80 m) | UND | 15 | 246540 | 3698100 | 3.5 | Suministro e instalación de árbol nativo adolescente (altura entre 1,20 y 1,80 m) | UND | 20 | 246540 | 4930800 | 3.5 | SUMINISTRO E INSTALACIÓN DE ÁRBOL NATIVO ADOLESCENTE (ALTURA ENTRE 1,20 Y 1,80 m) | UND | 30 | 246540 | 7396200 | 3.5 | SUMINISTRO E INSTALACIÓN DE ÁRBOL NATIVO ADOLESCENTE (ALTURA ENTRE 1,20 Y 1,80 m) | UND | 40 | 246540 | 9861600 | 3.5 | SUMINISTRO E INSTALACIÓN DE ÁRBOL NATIVO ADOLESCENTE (ALTURA ENTRE 1,20 Y 1,80 m) | UND | 5 | 246540 | 1232700 | 3.5 | SUMINISTRO E INSTALACIÓN DE ÁRBOL NATIVO ADOLESCENTE (ALTURA ENTRE 1,20 Y 1,80 m) | UND | 30 | 246540 | 7396200 | 3.5 | SUMINISTRO E INSTALACIÓN DE ÁRBOL NATIVO ADOLESCENTE (ALTURA ENTRE 1,20 Y 1,80 m) | UND | 50 | 246540 | 12327000
3.6 | Construcción de placa en concreto de 3.000 psi, e=15 cm para zonas de parqueo | M2 | 975 | 123500 | 120412500 | 3.6 | Construcción de placa en concreto de 3.000 psi, e=15 cm para zonas de parqueo | M2 | 250 | 123500 | 30875000 | 3.6 | Construcción de placa en concreto de 3.000 psi, e=15 cm para zonas de parqueo | M2 | 200 | 123500 | 24700000 | 3.6 | Construcción de placa en concreto de 3.000 psi, e=15 cm para zonas de parqueo | M2 | 140 | 123500 | 17290000 | 3.6 | Construcción de placa en concreto de 3.000 psi, e=15 cm para zonas de parqueo | M2 | 0 | 123500 | 0 | 3.6 | Construcción de placa en concreto de 3.000 psi, e=15 cm para zonas de parqueo | M2 | 65 | 123500 | 8027500 | 3.6 | Construcción de placa en concreto de 3.000 psi, e=15 cm para zonas de parqueo | M2 | 120 | 123500 | 14820000 | 3.6 | Construcción de placa en concreto de 3.000 psi, e=15 cm para zonas de parqueo | M2 | 200 | 123500 | 24700000
3.7 | Construcción de canal abierto de aguas lluvias de altura variable máxima de 50 cm, incluye acero de refuerzo | Ml | 1090 | 325000 | 354250000 | 3.7 | Construcción de canal abierto de aguas lluvias de altura variable máxima de 50 cm, incluye acero de refuerzo | Ml | 150 | 325000 | 48750000 | 3.7 | Construcción de canal abierto de aguas lluvias de altura variable máxima de 50 cm, incluye acero de refuerzo | ML | 180 | 325000 | 58500000 | 3.7 | Construcción de canal abierto de aguas lluvias de altura variable máxima de 50 cm, incluye acero de refuerzo | ML | 180 | 325000 | 58500000 | 3.7 | Construcción de canal abierto de aguas lluvias de altura variable máxima de 50 cm, incluye acero de refuerzo | ML | 250 | 325000 | 81250000 | 3.7 | Construcción de canal abierto de aguas lluvias de altura variable máxima de 50 cm, incluye acero de refuerzo | ML | 30 | 325000 | 9750000 | 3.7 | Construcción de canal abierto de aguas lluvias de altura variable máxima de 50 cm, incluye acero de refuerzo | Ml | 100 | 325000 | 32500000 | 3.7 | Construcción de canal abierto de aguas lluvias de altura variable máxima de 50 cm, incluye acero de refuerzo | ML | 200 | 325000 | 65000000
3.8 | Construcción de barandas en tubería galvanizada de 3" con dos líneas intermedias de 2", incluye elementos de anclaje, acabado con anticorrosivo y pintura en esmalte | Ml | 760 | 245000 | 186200000 | 3.8 | Construcción de barandas en tubería galvanizada de 3" con dos líneas intermedias de 2", incluye elementos de anclaje, acabado con anticorrosivo y pintura en esmalte | Ml | 50 | 245000 | 12250000 | 3.8 | Construcción de barandas en tubería galvanizada de 3" con dos líneas intermedias de 2", incluye elementos de anclaje, acabado con anticorrosivo y pintura en esmalte | ML | 10 | 245000 | 2450000 | 3.8 | Construcción de barandas en tubería galvanizada de 3" con dos líneas intermedias de 2", incluye elementos de anclaje, acabado con anticorrosivo y pintura en esmalte | ML | 50 | 245000 | 12250000 | 3.8 | Construcción de barandas en tubería galvanizada de 3" con dos líneas intermedias de 2", incluye elementos de anclaje, acabado con anticorrosivo y pintura en esmalte | ML | 50 | 245000 | 12250000 | 3.8 | Construcción de barandas en tubería galvanizada de 3" con dos líneas intermedias de 2", incluye elementos de anclaje, acabado con anticorrosivo y pintura en esmalte | ML | 400 | 245000 | 98000000 | 3.8 | Construcción de barandas en tubería galvanizada de 3" con dos líneas intermedias de 2", incluye elementos de anclaje, acabado con anticorrosivo y pintura en esmalte | Ml | 150 | 245000 | 36750000 | 3.8 | Construcción de barandas en tubería galvanizada de 3" con dos líneas intermedias de 2", incluye elementos de anclaje, acabado con anticorrosivo y pintura en esmalte | ML | 50 | 245000 | 12250000
4 | Iluminación peatonal |  |  |  | 1961713740 | 4 | Iluminación peatonal |  |  |  | 437436000 | 4 | Iluminación peatonal |  |  |  | 228401100 | 4 | Iluminación peatonal |  |  |  | 235609200 | 4 | Iluminación peatonal |  |  |  | 329314500 | 4 | Iluminación peatonal |  |  |  | 122780640 | 4 | Iluminación peatonal |  |  |  | 242817300 | 4 | Iluminación peatonal |  |  |  | 365355000
4.1 | Suministro e instalación poste metálico cilíndrico de 6m x 2-1/2"brazo sencillo c/base de anclaje, galvanizado y pintura electrostática. Incluye fundición de base canastilla en concreto de 2500 psi. | Und | 266 | 2730000 | 726180000 | 4.1 | Suministro e instalación poste metálico cilíndrico de 6m x 2-1/2"brazo sencillo c/base de anclaje, galvanizado y pintura electrostática. Incluye fundición de base canastilla en concreto de 2500 psi. | Und | 60 | 2730000 | 163800000 | 4.1 | Suministro e instalación poste metálico cilíndrico de 6m x 2-1/2"brazo sencillo c/base de anclaje, galvanizado y pintura electrostática. Incluye fundición de base canastilla en concreto de 2500 psi. | UND | 31 | 2730000 | 84630000 | 4.1 | Suministro e instalación poste metálico cilíndrico de 6m x 2-1/2"brazo sencillo c/base de anclaje, galvanizado y pintura electrostática. Incluye fundición de base canastilla en concreto de 2500 psi. | UND | 32 | 2730000 | 87360000 | 4.1 | Suministro e instalación poste metálico cilíndrico de 6m x 2-1/2"brazo sencillo c/base de anclaje, galvanizado y pintura electrostática. Incluye fundición de base canastilla en concreto de 2500 psi. | UND | 45 | 2730000 | 122850000 | 4.1 | Suministro e instalación poste metálico cilíndrico de 6m x 2-1/2"brazo sencillo c/base de anclaje, galvanizado y pintura electrostática. Incluye fundición de base canastilla en concreto de 2500 psi. | UND | 15 | 2730000 | 40950000 | 4.1 | Suministro e instalación poste metálico cilíndrico de 6m x 2-1/2"brazo sencillo c/base de anclaje, galvanizado y pintura electrostática. Incluye fundición de base canastilla en concreto de 2500 psi. | Und | 33 | 2730000 | 90090000 | 4.1 | Suministro e instalación poste metálico cilíndrico de 6m x 2-1/2"brazo sencillo c/base de anclaje, galvanizado y pintura electrostática. Incluye fundición de base canastilla en concreto de 2500 psi. | UND | 50 | 2730000 | 136500000
4.2 | Suministro e instalación de luminaria avento s 48 led, 26w de consumo fotometría 5256 o similar para iluminación peatonal | Und | 266 | 2150000 | 571900000 | 4.2 | Suministro e instalación de luminaria avento s 48 led, 26w de consumo fotometría 5256 o similar para iluminación peatonal | Und | 60 | 2150000 | 129000000 | 4.2 | Suministro e instalación de luminaria avento s 48 led, 26w de consumo fotometría 5256 o similar para iluminación peatonal | UND | 31 | 2150000 | 66650000 | 4.2 | Suministro e instalación de luminaria avento s 48 led, 26w de consumo fotometría 5256 o similar para iluminación peatonal | UND | 32 | 2150000 | 68800000 | 4.2 | Suministro e instalación de luminaria avento s 48 led, 26w de consumo fotometría 5256 o similar para iluminación peatonal | UND | 45 | 2150000 | 96750000 | 4.2 | Suministro e instalación de luminaria aventos 48 led, 26w de consumo fotometría 5256 o similar para iluminación peatonal | UND | 15 | 2150000 | 32250000 | 4.2 | Suministro e instalación de luminaria avento s 48 led, 26w de consumo fotometría 5256 o similar para iluminación peatonal | Und | 33 | 2150000 | 70950000 | 4.2 | Suministro e instalación de luminaria avento s 48 led, 26w de consumo fotometría 5256 o similar para iluminación peatonal | UND | 50 | 2150000 | 107500000
4.3 | Suministro e instalación de acometida principal de baja tensión 2xno.4(fases) + 1xno.4(neutro) + 1xno.8(tierra) - aluminio serie 8000 | Ml | 8211 | 31540 | 258974940 | 4.3 | Suministro e instalación de acometida principal de baja tensión 2xno.4(fases) + 1xno.4(neutro) + 1xno.8(tierra) - aluminio serie 8000 | Ml | 1800 | 31540 | 56772000 | 4.3 | Suministro e instalación de acometida principal de baja tensión 2xno.4(fases) + 1xno.4(neutro) + 1xno.8(tierra) - aluminio serie 8000 | ML | 930 | 31540 | 29332200 | 4.3 | Suministro e instalación de acometida principal de baja tensión 2xno.4(fases) + 1xno.4(neutro) + 1xno.8(tierra) - aluminio serie 8000 | ML | 960 | 31540 | 30278400 | 4.3 | Suministro e instalación de acometida principal de baja tensión 2xno.4(fases) + 1xno.4(neutro) + 1xno.8(tierra) - aluminio serie 8000 | ML | 1350 | 31540 | 42579000 | 4.3 | Suministro e instalación de acometida principal de baja tensión 2xno.4(fases) + 1xno.4(neutro) + 1xno.8(tierra) - aluminio serie 8000 | ML | 681 | 31540 | 21478740 | 4.3 | Suministro e instalación de acometida principal de baja tensión 2xno.4(fases) + 1xno.4(neutro) + 1xno.8(tierra) - aluminio serie 8000 | Ml | 990 | 31540 | 31224600 | 4.3 | Suministro e instalación de acometida principal de baja tensión 2xno.4(fases) + 1xno.4(neutro) + 1xno.8(tierra) - aluminio serie 8000 | ML | 1500 | 31540 | 47310000
4.4 | Suministro e instalación de acometida en cable encauchetado para luminarias 3x12 cobre. | Ml | 2128 | 15900 | 33835200 | 4.4 | Suministro e instalación de acometida en cable encauchetado para luminarias 3x12 cobre. | Ml | 480 | 15900 | 7632000 | 4.4 | Suministro e instalación de acometida en cable encauchetado para luminarias 3x12 cobre. | ML | 248 | 15900 | 3943200 | 4.4 | Suministro e instalación de acometida en cable encauchetado para luminarias 3x12 cobre. | ML | 256 | 15900 | 4070400 | 4.4 | Suministro e instalación de acometida en cable encauchetado para luminarias 3x12 cobre. | ML | 360 | 15900 | 5724000 | 4.4 | Suministro e instalación de acometida en cable encauchetado para luminarias 3x12 cobre. | ML | 120 | 15900 | 1908000 | 4.4 | Suministro e instalación de acometida en cable encauchetado para luminarias 3x12 cobre. | Ml | 264 | 15900 | 4197600 | 4.4 | Suministro e instalación de acometida en cable encauchetado para luminarias 3x12 cobre. | ML | 400 | 15900 | 6360000
4.5 | Suministro e instalación de empalme de derivación en gel ghfc-1. Rango de aplicación: principal de cable 6 a 2 y derivación de 14 a 8. Ref.: ghfc1+conect.ap-1 | UND | 274 | 64500 | 17673000 | 4.5 | Suministro e instalación de empalme de derivación en gel ghfc-1. Rango de aplicación: principal de cable 6 a 2 y derivación de 14 a 8. Ref.: ghfc1+conect.ap-1 | UND | 60 | 64500 | 3870000 | 4.5 | Suministro e instalación de empalme de derivación en gel ghfc-1. Rango de aplicación: principal de cable 6 a 2 y derivación de 14 a 8. Ref.: ghfc1+conect.ap- 1 | UND | 31 | 64500 | 1999500 | 4.5 | Suministro e instalación de empalme de derivación en gel ghfc-1. Rango de aplicación: principal de cable 6 a 2 y derivación de 14 a 8. Ref.: ghfc1+conect.ap-1 | UND | 32 | 64500 | 2064000 | 4.5 | Suministro e instalación de empalme de derivación en gel ghfc-1. Rango de aplicación: principal de cable 6 a 2 y derivación de 14 a 8. Ref.: ghfc1+conect.ap- 1 | UND | 45 | 64500 | 2902500 | 4.5 | Suministro e instalación de empalme de derivación en gel ghfc-1. Rango de aplicación: principal de cable 6 a 2 y derivación de 14 a 8. Ref.: ghfc1+conect.ap-1 | UND | 23 | 64500 | 1483500 | 4.5 | Suministro e instalación de empalme de derivación en gel ghfc-1. Rango de aplicación: principal de cable 6 a 2 y derivación de 14 a 8. Ref.: ghfc1+conect.ap-1 | Und | 33 | 64500 | 2128500 | 4.5 | Suministro e instalación de empalme de derivación en gel ghfc-1. Rango de aplicación: principal de cable 6 a 2 y derivación de 14 a 8. Ref.: ghfc1+conect.ap-1 | UND | 50 | 64500 | 3225000
4.6 | Suministro e instalación tubería PVC Conduit 3/4" para acometida subterránea de luminarias | ML | 8211 | 15400 | 126449400 | 4.6 | Suministro e instalación tubería PVC Conduit 3/4" para acometida subterránea de luminarias | ML | 1800 | 15400 | 27720000 | 4.6 | Suministro e instalación tubería PVC Conduit 3/4" para acometida subterránea de luminarias | ML | 930 | 15400 | 14322000 | 4.6 | Suministro e instalación tubería PVC Conduit 3/4" para acometida subterránea de luminarias | ML | 960 | 15400 | 14784000 | 4.6 | Suministro e instalación tubería PVC Conduit 3/4" para acometida subterránea de luminarias | ML | 1350 | 15400 | 20790000 | 4.6 | Suministro e instalación tubería PVC Conduit 3/4" para acometida subterránea de luminarias | ML | 681 | 15400 | 10487400 | 4.6 | Suministro e instalación tubería PVC Conduit 3/4" para acometida subterránea de luminarias | Ml | 990 | 15400 | 15246000 | 4.6 | Suministro e instalación tubería PVC Conduit 3/4" para acometida subterránea de luminarias | ML | 1500 | 15400 | 23100000
4.7 | Suministro e instalación tubería PVC Conduit 2x2" para acometida subterránea de luminarias | ML | 1330 | 55000 | 73150000 | 4.7 | Suministro e instalación tubería PVC Conduit 2x2" para acometida subterránea de luminarias | ML | 300 | 55000 | 16500000 | 4.7 | Suministro e instalación tubería PVC Conduit 2x2" para acometida subterránea de luminarias | ML | 155 | 55000 | 8525000 | 4.7 | Suministro e instalación tubería PVC Conduit 2x2" para acometida subterránea de luminarias | ML | 160 | 55000 | 8800000 | 4.7 | Suministro e instalación tubería PVC Conduit 2x2" para acometida subterránea de luminarias | ML | 225 | 55000 | 12375000 | 4.7 | Suministro e instalación tubería PVC Conduit 2x2" para acometida subterránea de luminarias | ML | 75 | 55000 | 4125000 | 4.7 | Suministro e instalación tubería PVC Conduit 2x2" para acometida subterránea de luminarias | Ml | 165 | 55000 | 9075000 | 4.7 | Suministro e instalación tubería PVC Conduit 2x2" para acometida subterránea de luminarias | ML | 250 | 55000 | 13750000
4.8 | Construcción de registro de inspección para alumbrado público de 40x40 cm. | UND | 266 | 453200 | 120551200 | 4.8 | Construcción de registro de inspección para alumbrado público de 40x40 cm. | UND | 60 | 453200 | 27192000 | 4.8 | Construcción de registro de inspección para alumbrado público de 40x40 cm. | UND | 31 | 453200 | 14049200 | 4.8 | Construcción de registro de inspección para alumbrado público de 40x40 cm. | UND | 32 | 453200 | 14502400 | 4.8 | Construcción de registro de inspección para alumbrado público de 40x40 cm. | UND | 45 | 453200 | 20394000 | 4.8 | Construcción de registro de inspección para alumbrado público de 40x40 cm. | UND | 15 | 453200 | 6798000 | 4.8 | Construcción de registro de inspección para alumbrado público de 40x40 cm. | Und | 33 | 453200 | 14955600 | 4.8 | Construcción de registro de inspección para alumbrado público de 40x40 cm. | UND | 50 | 453200 | 22660000
4.9 | Construcción de registro de inspección para derivaciones de 60x60 cm. | UND | 40 | 825000 | 33000000 | 4.9 | Construcción de registro de inspección para derivaciones de 60x60 cm. | UND | 6 | 825000 | 4950000 | 4.9 | Construcción de registro de inspección para derivaciones de 60x60 cm. | UND | 6 | 825000 | 4950000 | 4.9 | Construcción de registro de inspección para derivaciones de 60x60 cm. | UND | 6 | 825000 | 4950000 | 4.9 | Construcción de registro de inspección para derivaciones de 60x60 cm. | UND | 6 | 825000 | 4950000 | 4.9 | Construcción de registro de inspección para derivaciones de 60x60 cm. | UND | 4 | 825000 | 3300000 | 4.9 | Construcción de registro de inspección para derivaciones de 60x60 cm. | Und | 6 | 825000 | 4950000 | 4.9 | Construcción de registro de inspección para derivaciones de 60x60 cm. | UND | 6 | 825000 | 4950000
5 | Transformador y punto de conexión |  |  |  | 324216326 | 5 | Transformador y punto de conexión |  |  |  | 50702721 | 5 | Transformador y punto de conexión |  |  |  | 20000000 | 5 | Transformador y punto de conexión |  |  |  | 50702721 | 5 | Transformador y punto de conexión |  |  |  | 50702721 | 5 | Transformador y punto de conexión |  |  |  | 50702721 | 5 | Transformador y punto de conexión |  |  |  | 50702721 | 5 | Transformador y punto de conexión |  |  |  | 50702721
5.1 | Armado en alineación de media tensión trifásico. | UND | 6 | 4523000 | 27138000 | 5.1 | Armado en alineación de media tensión trifásico. | UND | 1 | 4523000 | 4523000 | 5.1 | Armado en alineación de media tensión trifásico. | UND | 0 | 4523000 | 0 | 5.1 | Armado en alineación de media tensión trifásico. | UND | 1 | 4523000 | 4523000 | 5.1 | Armado en alineación de media tensión trifásico. | UND | 1 | 4523000 | 4523000 | 5.1 | Armado en alineación de media tensión trifásico. | UND | 1 | 4523000 | 4523000 | 5.1 | Armado en alineación de media tensión trifásico. | Und | 1 | 4523000 | 4523000 | 5.1 | Armado en alineación de media tensión trifásico. | UND | 1 | 4523000 | 4523000
5.2 | Suministro e instalación de dps poliméricos 45kv. | UND | 6 | 2450000 | 14700000 | 5.2 | Suministro e instalación de dps poliméricos 45kv. | UND | 1 | 2450000 | 2450000 | 5.2 | Suministro e instalación de dps poliméricos 45kv. | UND | 0 | 2450000 | 0 | 5.2 | Suministro e instalación de dps poliméricos 45kv. | UND | 1 | 2450000 | 2450000 | 5.2 | Suministro e instalación de dps poliméricos 45kv. | UND | 1 | 2450000 | 2450000 | 5.2 | Suministro e instalación de dps poliméricos 45kv. | UND | 1 | 2450000 | 2450000 | 5.2 | Suministro e instalación de dps poliméricos 45kv. | Und | 1 | 2450000 | 2450000 | 5.2 | Suministro e instalación de dps poliméricos 45kv. | UND | 1 | 2450000 | 2450000
5.3 | Suministro e instalación de sistema de puesta a tierra en acero austenítico para mt. - | UND | 6 | 1432000 | 8592000 | 5.3 | Suministro e instalación de sistema de puesta a tierra en acero austenítico para mt. - | UND | 1 | 1432000 | 1432000 | 5.3 | Suministro e instalación de sistema de puesta a tierra en acero austenítico para mt. | UND | 0 | 1432000 | 0 | 5.3 | Suministro e instalación de sistema de puesta a tierra en acero austenítico para mt. - | UND | 1 | 1432000 | 1432000 | 5.3 | Suministro e instalación de sistema de puesta a tierra en acero austenítico para mt. | UND | 1 | 1432000 | 1432000 | 5.3 | Suministro e instalación de sistema de puesta a tierra en acero austenítico para mt. - | UND | 1 | 1432000 | 1432000 | 5.3 | Suministro e instalación de sistema de puesta a tierra en acero austenítico para mt. - | Und | 1 | 1432000 | 1432000 | 5.3 | Suministro e instalación de sistema de puesta a tierra en acero austenítico para mt. - | UND | 1 | 1432000 | 1432000
5.4 | Suministro e instalación bajante para acometida en poste con tubería galvanizada y capacete 2" | UND | 6 | 449463 | 2696778 | 5.4 | Suministro e instalación bajante para acometida en poste con tubería galvanizada y capacete 2" | UND | 1 | 449463 | 449463 | 5.4 | Suministro e instalación bajante para acometida en poste con tubería galvanizada y capacete 2" | UND | 0 | 449463 | 0 | 5.4 | Suministro e instalación bajante para acometida en poste con tubería galvanizada y capacete 2" | UND | 1 | 449463 | 449463 | 5.4 | Suministro e instalación bajante para acometida en poste con tubería galvanizada y capacete 2" | UND | 1 | 449463 | 449463 | 5.4 | Suministro e instalación bajante para acometida en poste con tubería galvanizada y capacete 2" | UND | 1 | 449463 | 449463 | 5.4 | Suministro e instalación bajante para acometida en poste con tubería galvanizada y capacete 2" | Und | 1 | 449463 | 449463 | 5.4 | Suministro e instalación bajante para acometida en poste con tubería galvanizada y capacete 2" | UND | 1 | 449463 | 449463
5.5 | Suministro e instalación base cortacircuitos fusible (caja primaria)45kv 200a para alta contaminación | UND | 6 | 1950000 | 11700000 | 5.5 | Suministro e instalación base cortacircuitos fusible (caja primaria)45kv 200a para alta contaminación | UND | 1 | 1950000 | 1950000 | 5.5 | Suministro e instalación base cortacircuitos fusible (caja primaria)45kv 200a para alta contaminación | UND | 0 | 1950000 | 0 | 5.5 | Suministro e instalación base cortacircuitos fusible (caja primaria)45kv 200a para alta contaminación | UND | 1 | 1950000 | 1950000 | 5.5 | Suministro e instalación base cortacircuitos fusible (caja primaria)45kv 200a para alta contaminación | UND | 1 | 1950000 | 1950000 | 5.5 | Suministro e instalación base cortacircuitos fusible (caja primaria)45kv 200a para alta contaminación | UND | 1 | 1950000 | 1950000 | 5.5 | Suministro e instalación base cortacircuitos fusible (caja primaria) 45kv 200a para alta contaminación | Und | 1 | 1950000 | 1950000 | 5.5 | Suministro e instalación base cortacircuitos fusible (caja primaria)45kv 200a para alta contaminación | UND | 1 | 1950000 | 1950000
5.6 | Suministro e instalación cruceta auxiliar de protecciones 2,4 mts | UND | 6 | 377788 | 2266728 | 5.6 | Suministro e instalación cruceta auxiliar de protecciones 2,4 mts | UND | 1 | 377788 | 377788 | 5.6 | Suministro e instalación cruceta auxiliar de protecciones 2,4 mts | UND | 0 | 377788 | 0 | 5.6 | Suministro e instalación cruceta auxiliar de protecciones 2,4 mts | UND | 1 | 377788 | 377788 | 5.6 | Suministro e instalación cruceta auxiliar de protecciones 2,4 mts | UND | 1 | 377788 | 377788 | 5.6 | Suministro e instalación cruceta auxiliar de protecciones 2,4 mts | UND | 1 | 377788 | 377788 | 5.6 | Suministro e instalación cruceta auxiliar de protecciones 2,4 mts | Und | 1 | 377788 | 377788 | 5.6 | Suministro e instalación cruceta auxiliar de protecciones 2,4 mts | UND | 1 | 377788 | 377788
5.7 | Suministro e instalación tubo porta fusible de expulsión 45kv5a | UND | 6 | 545000 | 3270000 | 5.7 | Suministro e instalación tubo porta fusible de expulsión 45kv5a | UND | 1 | 545000 | 545000 | 5.7 | Suministro e instalación tubo porta fusible de expulsión 45kv5a | UND | 0 | 545000 | 0 | 5.7 | Suministro e instalación tubo porta fusible de expulsión 45kv5a | UND | 1 | 545000 | 545000 | 5.7 | Suministro e instalación tubo porta fusible de expulsión 45kv5a | UND | 1 | 545000 | 545000 | 5.7 | Suministro e instalación tubo porta fusible de expulsión 45kv5a | UND | 1 | 545000 | 545000 | 5.7 | Suministro e instalación tubo porta fusible de expulsión 45kv5a | Und | 1 | 545000 | 545000 | 5.7 | Suministro e instalación tubo porta fusible de expulsión 45kv5a | UND | 1 | 545000 | 545000
5.8 | Suministro e instalación transformador de distribución trifásico de 45 kva | UND | 6 | 18975470 | 113852820 | 5.8 | Suministro e instalación transformador de distribución trifásico de 45 kva | UND | 1 | 18975470 | 18975470 | 5.8 | Suministro e instalación transformador de distribución trifásico de 45 kva | UND | 0 | 18975470 | 0 | 5.8 | Suministro e instalación transformador de distribución trifásico de 45 kva | UND | 1 | 18975470 | 18975470 | 5.8 | Suministro e instalación transformador de distribución trifásico de 45 kva | UND | 1 | 18975470 | 18975470 | 5.8 | Suministro e instalación transformador de distribución trifásico de 45 kva | UND | 1 | 18975470 | 18975470 | 5.8 | Suministro e instalación transformador de distribución trifásico de 45 kva | Und | 1 | 18975470 | 18975470 | 5.8 | Suministro e instalación transformador de distribución trifásico de 45 kva | UND | 1 | 18975470 | 18975470
5.9 | Trámites ante el operador de red, certificaciones retie y retilap | GLB | 7 | 20000000 | 140000000 | 5.9 | Trámites ante el operador de red, certificaciones retie y retilap | GLB | 1 | 20000000 | 20000000 | 5.9 | Trámites ante el operador de red, certificaciones retie y retilap | GLB | 1 | 20000000 | 20000000 | 5.9 | Trámites ante el operador de red, certificaciones retie y retilap | GLB | 1 | 20000000 | 20000000 | 5.9 | Trámites ante el operador de red, certificaciones retie y retilap | GLB | 1 | 20000000 | 20000000 | 5.9 | Trámites ante el operador de red, certificaciones retie y retilap | GLB | 1 | 20000000 | 20000000 | 5.9 | Trámites ante el operador de red, certificaciones retie y retilap | GLB | 1 | 20000000 | 20000000 | 5.9 | Trámites ante el operador de red, certificaciones retie y retilap | GLB | 1 | 20000000 | 20000000
6 | Cerramiento perimetral |  |  |  | 957037500 | 6 | Cerramiento perimetral |  |  |  | 4500000 | 6 | Cerramiento perimetral |  |  |  | 0 | 6 | Cerramiento perimetral |  |  |  | 0 | 6 | Cerramiento perimetral |  |  |  | 346612500 | 6 | Cerramiento perimetral |  |  |  | 215100000 | 6 | Cerramiento perimetral |  |  |  | 0 | 6 | Cerramiento perimetral |  |  |  | 381825000
6.1 | VIGA DE CIMENTACIÓN PARA CERRAMIENTO PERIMETRAL DE 30x60 CM EN CONCRETO DE 3.000 PSI, INCLUYE ACERO DE REFUERZO | ML | 1065 | 215000 | 228975000 | 6.1 | VIGA DE CIMENTACIÓN PARA CERRAMIENTO PERIMETRAL DE 30x60 CM EN CONCRETO DE 3.000 PSI, INCLUYE ACERO DE REFUERZO | ML | 0 | 215000 | 0 | 6.1 | Viga de cimentación para cerramiento perimetral de 30x60 cm en concreto de 3.000 psi, incluye acero de refuerzo | ML | 0 | 215000 | 0 | 6.1 | VIGA DE CIMENTACIÓN PARA CERRAMIENTO PERIMETRAL DE 30x60 CM EN CONCRETO DE 3.000 PSI, INCLUYE ACERO DE REFUERZO | ML | 0 | 215000 | 0 | 6.1 | VIGA DE CIMENTACIÓN PARA CERRAMIENTO PERIMETRAL DE 30x60 CM EN CONCRETO DE 3.000 PSI, INCLUYE ACERO DE REFUERZO | ML | 395 | 215000 | 84925000 | 6.1 | VIGA DE CIMENTACIÓN PARA CERRAMIENTO PERIMETRAL DE 30x60 CM EN CONCRETO DE 3.000 PSI, INCLUYE ACERO DE REFUERZO | ML | 240 | 215000 | 51600000 | 6.1 | VIGA DE CIMENTACIÓN PARA CERRAMIENTO PERIMETRAL DE 30x60 CM EN CONCRETO DE 3.000 PSI, INCLUYE ACERO DE REFUERZO | ML |  | 215000 | 0 | 6.1 | VIGA DE CIMENTACIÓN PARA CERRAMIENTO PERIMETRAL DE 30x60 CM EN CONCRETO DE 3.000 PSI, INCLUYE ACERO DE REFUERZO | ML | 430 | 215000 | 92450000
6.2 | Cimentación en concreto ciclópeo de 50 x 50 | ML | 1065 | 125000 | 133125000 | 6.2 | Cimentación en concreto ciclópeo de 50 x 50 | ML | 0 | 125000 | 0 | 6.2 | Cimentación en concreto ciclópeo de 50 x 50 | ML | 0 | 125000 | 0 | 6.2 | Cimentación en concreto ciclópeo de 50 x 50 | ML | 0 | 125000 | 0 | 6.2 | Cimentación en concreto ciclópeo de 50 x 50 | ML | 395 | 125000 | 49375000 | 6.2 | Cimentación en concreto ciclópeo de 50 x 50 | ML | 240 | 125000 | 30000000 | 6.2 | Cimentación en concreto ciclópeo de 50 x 50 | Ml |  | 125000 | 0 | 6.2 | Cimentación en concreto ciclópeo de 50 x 50 | ML | 430 | 125000 | 53750000
6.3 | Cerramiento en tubería de acero al carbón d= 2- 1/2" según diseño institucional con acabado en anticorrosivo y pintura en esmalte | M2 | 2662.5 | 215000 | 572437500 | 6.3 | Cerramiento en tubería de acero al carbón d= 2- 1/2" según diseño institucional con acabado en anticorrosivo y pintura en esmalte | M2 | 0 | 215000 | 0 | 6.3 | Cerramiento en tubería de acero al carbón d= 2- 1/2" según diseño institucional con acabado en anticorrosivo y pintura en esmalte | M2 | 0 | 215000 | 0 | 6.3 | Cerramiento en tubería de acero al carbón d= 2- 1/2" según diseño institucional con acabado en anticorrosivo y pintura en esmalte | M2 | 0 | 215000 | 0 | 6.3 | Cerramiento en tubería de acero al carbón d= 2- 1/2" según diseño institucional con acabado en anticorrosivo y pintura en esmalte | M2 | 987.5 | 215000 | 212312500 | 6.3 | Cerramiento en tubería de acero al carbón d=2- 1/2" según diseño institucional con acabado en anticorrosivo y pintura en esmalte | M2 | 600 | 215000 | 129000000 | 6.3 | Cerramiento en tubería de acero al carbón d= 2- 1/2" según diseño institucional con acabado en anticorrosivo y pintura en esmalte | M2 |  | 215000 | 0 | 6.3 | Cerramiento en tubería de acero al carbón d= 2- 1/2" según diseño institucional con acabado en anticorrosivo y pintura en esmalte | M2 | 1075 | 215000 | 231125000
6.5 | Portón de acceso principal en tubería de acero al carbón de 2 -1/2" y marcos en tubería metálica cuadrada de 20mm x 20mm acabado en anticorrosivo y pintura en esmalte | UND | 5 | 4500000 | 22500000 | 6.5 | Portón de acceso principal en tubería de acero al carbón de 2 -1/2" y marcos en tubería metálica cuadrada de 20mm x 20mm acabado en anticorrosivo y pintura en esmalte | UND | 1 | 4500000 | 4500000 | 6.5 | Portón de acceso principal en tubería de acero al carbón de 2 -1/2" y marcos en tubería metálica cuadrada de 20mm x 20mm acabado en anticorrosivo y pintura en esmalte | UND | 0 | 4500000 | 0 | 6.5 | Portón de acceso principal en tubería de acero al carbón de 2 -1/2" y marcos en tubería metálica cuadrada de 20mm x 20mm acabado en anticorrosivo y pintura en esmalte | UND | 0 | 4500000 | 0 | 6.5 | Portón de acceso principal en tubería de acero al carbón de 2 -1/2" y marcos en tubería metálica cuadrada de 20mm x 20mm acabado en anticorrosivo y pintura en esmalte | UND | 2 | 4500000 | 9000000 | 6.5 | Portón de acceso principal en tubería de acero al carbón de 2 -1/2" y marcos en tubería metálica cuadrada de 20mm x 20mm acabado en anticorrosivo y pintura en esmalte | UND | 1 | 4500000 | 4500000 | 6.5 | Portón de acceso principal en tubería de acero al carbón de 2 -1/2" y marcos en tubería metálica cuadrada de 20mm x 20mm acabado en anticorrosivo y pintura en esmalte | Und |  | 4500000 | 0 | 6.5 | Portón de acceso principal en tubería de acero al carbón de 2 -1/2" y marcos en tubería metálica cuadrada de 20mm x 20mm acabado en anticorrosivo y pintura en esmalte | UND | 1 | 4500000 | 4500000
7 | Planta de tratamiento de aguas residuales |  |  |  | 553246200 | 7 | Planta de tratamiento de aguas residuales |  |  |  | 0 | 7 | Planta de tratamiento de aguas residuales |  |  |  | 0 | 7 | Planta de tratamiento de aguas residuales |  |  |  | 184114000 | 7 | Planta de tratamiento de aguas residuales |  |  |  | 39000000 | 7 | Planta de tratamiento de aguas residuales |  |  |  | 181777200 | 7 | Planta de tratamiento de aguas residuales |  |  |  | 0 | 7 | Planta de tratamiento de aguas residuales |  |  |  | 148355000
7.1 | Suministro e instalación tubería PVC Conduit 2x2" para acometida | ML | 265.2 | 55000 | 14586000 | 7.1 | Suministro e instalación tubería PVC Conduit 2x2" para acometida | ML | 0 | 55000 | 0 | 7.1 | Suministro e instalación tubería PVC Conduit 2x2" para acometida | ML | 0 | 55000 | 0 | 7.1 | Suministro e instalación tubería PVC Conduit 2x2" para acometida | ML | 80 | 55000 | 4400000 | 7.1 | Suministro e instalación tubería PVC Conduit 2x2" para acometida | ML | 0 | 55000 | 0 | 7.1 | Suministro e instalación tubería PVC Conduit 2x2" para acometida | ML | 65.2 | 55000 | 3586000 | 7.1 | Suministro e instalación tubería PVC Conduit 2x2" para acometida | Ml | 0 | 55000 | 0 | 7.1 | Suministro e instalación tubería PVC Conduit 2x2" para acometida | ML | 120 | 55000 | 6600000
7.2 | Acometida eléctrica desde tablero general hasta tablero de planta 3#4+1#4+10t | ML | 262 | 84600 | 22165200 | 7.2 | Acometida eléctrica desde tablero general hasta tablero de planta 3#4+1#4+10t | ML | 0 | 84600 | 0 | 7.2 | Acometida eléctrica desde tablero general hasta tablero de planta 3#4+1#4+10t | ML | 0 | 84600 | 0 | 7.2 | Acometida eléctrica desde tablero general hasta tablero de planta 3#4+1#4+10t | ML | 90 | 84600 | 7614000 | 7.2 | Acometida eléctrica desde tablero general hasta tablero de planta 3#4+1#4+10t | ML | 0 | 84600 | 0 | 7.2 | Acometida eléctrica desde tablero general hasta tablero de planta 3#4+1#4+10t | ML | 72 | 84600 | 6091200 | 7.2 | Acometida eléctrica desde tablero general hasta tablero de planta 3#4+1#4+10t | Ml | 0 | 84600 | 0 | 7.2 | Acometida eléctrica desde tablero general hasta tablero de planta 3#4+1#4+10t | ML | 100 | 84600 | 8460000
7.3 | Conexión a sistema de redes sanitarias en tubería PVC de 6”, incluye empalmes, excavaciones, rellenos, suministros de tubería, caja de inspección de 60 x 60 | UND | 3 | 6500000 | 19500000 | 7.3 | Conexión a sistema de redes sanitarias en tubería PVC de 6”, incluye empalmes, excavaciones, rellenos, suministros de tubería, caja de inspección de 60 x 60 | UND | 0 | 6500000 | 0 | 7.3 | Conexión a sistema de redes sanitarias en tubería PVC de 6”, incluye empalmes, excavaciones, rellenos, suministros de tubería, caja de inspección de 60 x 60 | UND | 0 | 6500000 | 0 | 7.3 | Conexión a sistema de redes sanitarias en tubería PVC de 6”, incluye empalmes, excavaciones, rellenos, suministros de tubería, caja de inspección de 60 x 60 | UND | 1 | 6500000 | 6500000 | 7.3 | Conexión a sistema de redes sanitarias en tubería PVC de 6”, incluye empalmes, excavaciones, rellenos, suministros de tubería, caja de inspección de 60 x 60 | UND | 0 | 6500000 | 0 | 7.3 | Conexión a sistema de redes sanitarias en tubería PVC de 6”, incluye empalmes, excavaciones, rellenos, suministros de tubería, caja de inspección de 60 x 60 | UND | 1 | 6500000 | 6500000 | 7.3 | Conexión a sistema de redes sanitarias en tubería PVC de 6”, incluye empalmes, excavaciones, rellenos, suministros de tubería, caja de inspección de 60 x 60 | Und | 0 | 6500000 | 0 | 7.3 | Conexión a sistema de redes sanitarias en tubería PVC de 6”, incluye empalmes, excavaciones, rellenos, suministros de tubería, caja de inspección de 60 x 60 | UND | 1 | 6500000 | 6500000
7.4 | Construcción, instalación y puesta en marcha de planta de tratamiento - tanques (eqa-01, d=1,7 m- mbbr-01, d=1,30; cla-01 d=1,7 mts) incluye: tanque de tratamiento biológico - tablero eléctrico - soplador regenerativo - bombas sumergibles, dosificadoras, tuberías y válvula | UND | 3 | 126600000 | 379800000 | 7.4 | Construcción, instalación y puesta en marcha de planta de tratamiento - tanques (eqa-01, d=1,7 m- mbbr-01, d=1,30; cla-01 d=1,7 mts) incluye: tanque de tratamiento biológico - tablero eléctrico - soplador regenerativo - bombas sumergibles, dosificadoras, tuberías y válvula | UND | 0 | 126600000 | 0 | 7.4 | Construcción, instalación y puesta en marcha de planta de tratamiento - tanques (eqa-01, d=1,7 m- mbbr-01, d=1,30; cla-01 d=1,7 mts) incluye: tanque de tratamiento biológico - tablero eléctrico - soplador regenerativo - bombas sumergibles, dosificadoras, tuberías y válvula | UND | 0 | 126600000 | 0 | 7.4 | Construcción, instalación y puesta en marcha de planta de tratamiento - tanques (eqa-01, d=1,7 m- mbbr-01, d=1,30; cla-01 d=1,7 mts) incluye: tanque de tratamiento biológico - tablero eléctrico - soplador regenerativo - bombas sumergibles, dosificadoras, tuberías y válvula | UND | 1 | 126600000 | 126600000 | 7.4 | Construcción, instalación y puesta en marcha de planta de tratamiento - tanques (eqa-01, d=1,7 m- mbbr-01, d=1,30; cla-01 d=1,7 mts) incluye: tanque de tratamiento biológico - tablero eléctrico - soplador regenerativo - bombas sumergibles, dosificadoras, tuberías y válvula | UND | 0 | 126600000 | 0 | 7.4 | Construcción, instalación y puesta en marcha de planta de tratamiento - tanques (eqa-01, d=1,7 m- mbbr-01, d=1,30; cla-01 d=1,7 mts) incluye: tanque de tratamiento biológico - tablero eléctrico - soplador regenerativo - bombas sumergibles, dosificadoras, tuberías y válvula | UND | 1 | 126600000 | 126600000 | 7.4 | Construcción, instalación y puesta en marcha de planta de tratamiento - tanques (eqa-01, d=1,7 m- mbbr-01, d=1,30; cla-01 d=1,7 mts) incluye: tanque de tratamiento biológico - tablero eléctrico - soplador regenerativo - bombas sumergibles, dosificadoras, tuberías y válvula | Und | 0 | 126600000 | 0 | 7.4 | Construcción, instalación y puesta en marcha de planta de tratamiento - tanques (eqa-01, d=1,7 m- mbbr-01, d=1,30; cla-01 d=1,7 mts) incluye: tanque de tratamiento biológico - tablero eléctrico - soplador regenerativo - bombas sumergibles, dosificadoras, tuberías y válvula | UND | 1 | 126600000 | 126600000
7.5 | Cerramiento perimetral para planta de tratamiento en malla eslabonada recubierta en PVC, tubería galvanizada de 2" acabada en anticorrosivo y pintura en esmalte, incluye tres líneas de alambre de púas, cimentación y puerta de acceso | M2 | 601 | 195000 | 117195000 | 7.5 | Cerramiento perimetral para planta de tratamiento en malla eslabonada recubierta en PVC, tubería galvanizada de 2" acabada en anticorrosivo y pintura en esmalte, incluye tres líneas de alambre de púas, cimentación y puerta de acceso | M2 | 0 | 195000 | 0 | 7.5 | Cerramiento perimetral para planta de tratamiento en malla eslabonada recubierta en PVC, tubería galvanizada de 2" acabada en anticorrosivo y pintura en esmalte, incluye tres líneas de alambre de púas, cimentación y puerta de acceso | M2 | 0 | 195000 | 0 | 7.5 | Cerramiento perimetral para planta de tratamiento en malla eslabonada recubierta en PVC, tubería galvanizada de 2" acabada en anticorrosivo y pintura en esmalte, incluye tres líneas de alambre de púas, cimentación y puerta de acceso | M2 | 200 | 195000 | 39000000 | 7.5 | Cerramiento perimetral para planta de tratamiento en malla eslabonada recubierta en PVC, tubería galvanizada de 2" acabada en anticorrosivo y pintura en esmalte, incluye tres líneas de alambre de púas, cimentación y puerta de acceso | M2 | 200 | 195000 | 39000000 | 7.5 | Cerramiento perimetral para planta de tratamiento en malla eslabonada recubierta en PVC, tubería galvanizada de 2" acabada en anticorrosivo y pintura en esmalte, incluye tres líneas de alambre de púas, cimentación y puerta de acceso | M2 | 200 | 195000 | 39000000 | 7.5 | Cerramiento perimetral para planta de tratamiento en malla eslabonada recubierta en PVC, tubería galvanizada de 2" acabada en anticorrosivo y pintura en esmalte, incluye tres líneas de alambre de púas, cimentación y puerta de acceso | M2 | 0 | 195000 | 0 | 7.5 | Cerramiento perimetral para planta de tratamiento en malla eslabonada recubierta en PVC, tubería galvanizada de 2" acabada en anticorrosivo y pintura en esmalte, incluye tres líneas de alambre de púas, cimentación y puerta de acceso | M2 | 1 | 195000 | 195000
TOTAL, COSTO DIRECTO OBRA CIVIL |  |  |  |  | 5858317438 | TOTAL, COSTO DIRECTO OBRA CIVIL |  |  |  |  | 875679137 | Total, costo directo del proyecto |  |  |  |  | 536799666 | TOTAL, COSTO DIRECTO DEL PROYECTO |  |  |  |  | 772924562 | TOTAL, COSTO DIRECTO DEL PROYECTO |  |  |  |  | 1024458857 | TOTAL, COSTO DIRECTO DEL PROYECTO |  |  |  |  | 766672327 | TOTAL, COSTO DIRECTO DEL PROYECTO |  |  |  |  | 565857527 | TOTAL, COSTO DIRECTO DEL PROYECTO |  |  |  |  | 1315925362
|  | ADMINISTRACIÓN |  | 25% | 1464579360 |  |  | ADMINISTRACIÓN |  | 25% | 218919784 |  |  | ADMINISTRACIÓN |  | 25% | 134199917 |  |  | ADMINISTRACIÓN |  | 25% | 193231141 |  |  | ADMINISTRACIÓN |  | 25% | 256114714 |  |  | ADMINISTRACIÓN |  | 25% | 191668082 |  |  | ADMINISTRACIÓN |  | 25% | 141464382 |  |  | ADMINISTRACIÓN |  | 25% | 328981341
|  | IMPREVISTOS |  | 1% | 58583174 |  |  | IMPREVISTOS |  | 1% | 8756791 |  |  | IMPREVISTOS |  | 1% | 5367997 |  |  | IMPREVISTOS |  | 1% | 7729246 |  |  | IMPREVISTOS |  | 1% | 10244589 |  |  | IMPREVISTOS |  | 1% | 7666723 |  |  | IMPREVISTOS |  | 1% | 5658575 |  |  | IMPREVISTOS |  | 1% | 13159254
|  | UTILIDAD |  | 5% | 292915872 |  |  | UTILIDAD |  | 5% | 43783957 |  |  | UTILIDAD |  | 5% | 26839983 |  |  | UTILIDAD |  | 5% | 38646228 |  |  | UTILIDAD |  | 5% | 51222943 |  |  | UTILIDAD |  | 5% | 38333616 |  |  | UTILIDAD |  | 5% | 28292876 |  |  | UTILIDAD |  | 5% | 65796268
COSTO TOTAL DEL PROYECTO |  |  |  |  | 7674395844 | COSTO TOTAL DEL PROYECTO |  |  |  |  | 1147139669 | Costo total del proyecto |  |  |  |  | 703207563 | COSTO TOTAL DEL PROYECTO |  |  |  |  | 1012531177 | COSTO TOTAL DEL PROYECTO |  |  |  |  | 1342041103 | COSTO TOTAL DEL PROYECTO |  |  |  |  | 1004340748 | COSTO TOTAL DEL PROYECTO |  |  |  |  | 741273360 | COSTO TOTAL DEL PROYECTO |  |  |  |  | 1723862225
7674395845

## PPTO PIVIJAY
CONSTRUCCIÓN DE OBRAS COMPLEMENTARIAS PARA LAS INSTITUCIONES EDUCATIVAS DEL DEPARTAMENTO DEL MAGDALENA
INSTITUCIÓN EDUCATIVA RURAL MEDIA LUNA SEDE PRINCIPAL
MUNICIPIO DE PIVIJAY - MAGDALENA
Ítems | Descripción | Unid | Cantidad | valor unitario | Valor total
1 | Preliminares |  |  |  | 29736916
1.1 | Limpieza y descapote | M2 | 1000 | 10819 | 10819000
1.2 | Suministro e instalación de valla informativa metálica de 4,00x2,50 mts | Und | 1 | 4167916 | 4167916
1.3 | Suministro e instalación de cerramiento en tela verde de 2 m de altura | Ml | 400 | 24500 | 9800000
1.4 | Localización y replanteo de obra | M2 | 1000 | 4550 | 4550000
1.5 | Demolición de muro en bloque, incluye cargue y retiro de material sobrante | M2 | 2 | 35000 | 70000
1.6 | Demolición de concreto reforzado, incluye cargue y retiro | M3 | 2 | 165000 | 330000
2 | Movimiento de tierra |  |  |  | 44482500
2.1 | Excavación manual en material común y/o sin clasificar en alturas menores a 2 m, no incluye retiro de material sobrante | M3 | 100 | 38600 | 3860000
2.2 | Relleno compactado con material del sitio | M3 | 30 | 18000 | 540000
2.3 | Relleno compactado con material seleccionado de préstamo | M3 | 240 | 68000 | 16320000
2.4 | Nivelación de terreno mediante corte y o relleno en alturas inferiores a 20 cm | M2 | 1000 | 7500 | 7500000
2.5 | Transporte de material granular | M3/km | 12000 | 1100 | 13200000
2.6 | Cargue y retiro de material sobrante, distancia máxima 20 km | M3 | 125 | 24500 | 3062500
3 | Obras de urbanismo |  |  |  | 308821000
3.1 | Construcción de andenes en concreto de 3.000 psi, e=10 cm con malla electrosoldada de 4 mm | M2 | 1094 | 118600 | 129748400
3.2 | Construcción de vigas de confinamiento para andenes | Ml | 333 | 61500 | 20479500
3.3 | Construcción de bordillo de concreto de 3000 psi de 0,15 x 0,30 mts | Ml | 800 | 68950 | 55160000
3.4 | Suministro e instalación de grama natural para zonas verdes | M2 | 300 | 26200 | 7860000
3.5 | SUMINISTRO E INSTALACIÓN DE ÁRBOL NATIVO ADOLESCENTE (ALTURA ENTRE 1,20 Y 1,80 m) | UND | 15 | 246540 | 3698100
3.6 | Construcción de placa en concreto de 3.000 psi, e=15 cm para zonas de parqueo | M2 | 250 | 123500 | 30875000
3.7 | Construcción de canal abierto de aguas lluvias de altura variable máxima de 50 cm, incluye acero de refuerzo | Ml | 150 | 325000 | 48750000
3.8 | Construcción de barandas en tubería galvanizada de 3" con dos líneas intermedias de 2", incluye elementos de anclaje, acabado con anticorrosivo y pintura en esmalte | Ml | 50 | 245000 | 12250000
4 | Iluminación peatonal |  |  |  | 437436000
4.1 | Suministro e instalación poste metálico cilíndrico de 6m x 2-1/2"brazo sencillo c/base de anclaje, galvanizado y pintura electrostática. Incluye fundición de base canastilla en concreto de 2500 psi. | Und | 60 | 2730000 | 163800000
4.2 | Suministro e instalación de luminaria avento s 48 led, 26w de consumo fotometría 5256 o similar para iluminación peatonal | Und | 60 | 2150000 | 129000000
4.3 | Suministro e instalación de acometida principal de baja tensión 2xno.4(fases) + 1xno.4(neutro) + 1xno.8(tierra) - aluminio serie 8000 | Ml | 1800 | 31540 | 56772000
4.4 | Suministro e instalación de acometida en cable encauchetado para luminarias 3x12 cobre. | Ml | 480 | 15900 | 7632000
4.5 | Suministro e instalación de empalme de derivación en gel ghfc-1. Rango de aplicación: principal de cable 6 a 2 y derivación de 14 a 8. Ref.: ghfc1+conect.ap-1 | UND | 60 | 64500 | 3870000
4.6 | Suministro e instalación tubería PVC Conduit 3/4" para acometida subterránea de luminarias | ML | 1800 | 15400 | 27720000
4.7 | Suministro e instalación tubería PVC Conduit 2x2" para acometida subterránea de luminarias | ML | 300 | 55000 | 16500000
4.8 | Construcción de registro de inspección para alumbrado público de 40x40 cm. | UND | 60 | 453200 | 27192000
4.9 | Construcción de registro de inspección para derivaciones de 60x60 cm. | UND | 6 | 825000 | 4950000
5 | Transformador y punto de conexión |  |  |  | 50702721
5.1 | Armado en alineación de media tensión trifásico. | UND | 1 | 4523000 | 4523000
5.2 | Suministro e instalación de dps poliméricos 45kv. | UND | 1 | 2450000 | 2450000
5.3 | Suministro e instalación de sistema de puesta a tierra en acero austenítico para mt. - | UND | 1 | 1432000 | 1432000
5.4 | Suministro e instalación bajante para acometida en poste con tubería galvanizada y capacete 2" | UND | 1 | 449463 | 449463
5.5 | Suministro e instalación base cortacircuitos fusible (caja primaria)45kv 200a para alta contaminación | UND | 1 | 1950000 | 1950000
5.6 | Suministro e instalación cruceta auxiliar de protecciones 2,4 mts | UND | 1 | 377788 | 377788
5.7 | Suministro e instalación tubo porta fusible de expulsión 45kv5a | UND | 1 | 545000 | 545000
5.8 | Suministro e instalación transformador de distribución trifásico de 45 kva | UND | 1 | 18975470 | 18975470
5.9 | Trámites ante el operador de red, certificaciones retie y retilap | GLB | 1 | 20000000 | 20000000
6 | Cerramiento perimetral |  |  |  | 4500000
6.1 | VIGA DE CIMENTACIÓN PARA CERRAMIENTO PERIMETRAL DE 30x60 CM EN CONCRETO DE 3.000 PSI, INCLUYE ACERO DE REFUERZO | ML | 0 | 215000 | 0
6.2 | Cimentación en concreto ciclópeo de 50 x 50 | ML | 0 | 125000 | 0
6.3 | Cerramiento en tubería de acero al carbón d= 2- 1/2" según diseño institucional con acabado en anticorrosivo y pintura en esmalte | M2 | 0 | 215000 | 0
6.5 | Portón de acceso principal en tubería de acero al carbón de 2 -1/2" y marcos en tubería metálica cuadrada de 20mm x 20mm acabado en anticorrosivo y pintura en esmalte | UND | 1 | 4500000 | 4500000
7 | Planta de tratamiento de aguas residuales |  |  |  | 0
7.1 | Suministro e instalación tubería PVC Conduit 2x2" para acometida | ML | 0 | 55000 | 0
7.2 | Acometida eléctrica desde tablero general hasta tablero de planta 3#4+1#4+10t | ML | 0 | 84600 | 0
7.3 | Conexión a sistema de redes sanitarias en tubería PVC de 6”, incluye empalmes, excavaciones, rellenos, suministros de tubería, caja de inspección de 60 x 60 | UND | 0 | 6500000 | 0
7.4 | Construcción, instalación y puesta en marcha de planta de tratamiento - tanques (eqa-01, d=1,7 m- mbbr-01, d=1,30; cla-01 d=1,7 mts) incluye: tanque de tratamiento biológico - tablero eléctrico - soplador regenerativo - bombas sumergibles, dosificadoras, tuberías y válvula | UND | 0 | 126600000 | 0
7.5 | Cerramiento perimetral para planta de tratamiento en malla eslabonada recubierta en PVC, tubería galvanizada de 2" acabada en anticorrosivo y pintura en esmalte, incluye tres líneas de alambre de púas, cimentación y puerta de acceso | M2 | 0 | 195000 | 0
TOTAL, COSTO DIRECTO OBRA CIVIL |  |  |  |  | 875679137
|  | ADMINISTRACIÓN |  | 25% | 218919784
|  | IMPREVISTOS |  | 1% | 8756791
|  | UTILIDAD |  | 5% | 43783957
COSTO TOTAL DEL PROYECTO |  |  |  |  | 1147139669

## PPTO RETEN
CONSTRUCCIÓN DE OBRAS COMPLEMENTARIAS PARA LAS INSTITUCIONES EDUCATIVAS DEL DEPARTAMENTO DEL MAGDALENA
INSTITUCIÓN EDUCATIVA SAN JUAN BAUTISTA SEDE PRINCIPAL
MUNICIPIO DE EL RETEN - MAGDALENA
Ítems | Descripción | UNID | CANTIDAD | VALOR UNITARIO | VALOR TOTAL
1 | Preliminares |  |  |  | 24357766
1.1 | Limpieza y descapote | M2 | 650 | 10819 | 7032350
1.2 | Suministro e instalación de valla informativa metálica de 4,00x2,50 mts | UND | 1 | 4167916 | 4167916
1.3 | Suministro e instalación de cerramiento en tela verde de 2 m de altura | ML | 400 | 24500 | 9800000
1.4 | Localización y replanteo de obra | M2 | 650 | 4550 | 2957500
1.5 | Demolición de muro en bloque, incluye cargue y retiro de material sobrante | M2 | 2 | 35000 | 70000
1.6 | Demolición de concreto reforzado, incluye cargue y retiro | M3 | 2 | 165000 | 330000
2 | Movimiento de tierra |  |  |  | 54689250
2.1 | Excavación manual en material común y/o sin clasificar en alturas menores a 2 m, no incluye retiro de material sobrante | m3 | 130 | 38600 | 5018000
2.2 | Relleno compactado con material del sitio | m3 | 30 | 18000 | 540000
2.3 | Relleno compactado con material seleccionado de préstamo | m3 | 460 | 68000 | 31280000
2.4 | Nivelación de terreno mediante corte y o relleno en alturas inferiores a 20 cm | M2 | 500 | 7500 | 3750000
2.5 | Transporte de material granular | M3/KM | 9200 | 1100 | 10120000
2.6 | Cargue y retiro de material sobrante, distancia máxima 20 km | M3 | 162.5 | 24500 | 3981250
3 | Obras de urbanismo |  |  |  | 209351550
3.1 | Construcción de andenes en concreto de 3.000 psi, e=10 cm con malla electrosoldada de 4 cm | M2 | 525 | 118600 | 62265000
3.2 | Construcción de vigas de confinamiento para andenes | ML | 171 | 61500 | 10516500
3.3 | Construcción de bordillo de concreto de 3000 psi de 0,15 x 0,30 mts | ML | 515 | 68950 | 35509250
3.4 | Suministro e instalación de grama natural para zonas verdes | M2 | 400 | 26200 | 10480000
3.5 | Suministro e instalación de árbol nativo adolescente (altura entre 1,20 y 1,80 m) | UND | 20 | 246540 | 4930800
3.6 | Construcción de placa en concreto de 3.000 psi, e=15 cm para zonas de parqueo | M2 | 200 | 123500 | 24700000
3.7 | Construcción de canal abierto de aguas lluvias de altura variable máxima de 50 cm, incluye acero de refuerzo | ML | 180 | 325000 | 58500000
3.8 | Construcción de barandas en tubería galvanizada de 3" con dos líneas intermedias de 2", incluye elementos de anclaje, acabado con anticorrosivo y pintura en esmalte | ML | 10 | 245000 | 2450000
4 | Iluminación peatonal |  |  |  | 228401100
4.1 | Suministro e instalación poste metálico cilíndrico de 6m x 2-1/2"brazo sencillo c/base de anclaje, galvanizado y pintura electrostática. Incluye fundición de base canastilla en concreto de 2500 psi. | UND | 31 | 2730000 | 84630000
4.2 | Suministro e instalación de luminaria avento s 48 led, 26w de consumo fotometría 5256 o similar para iluminación peatonal | UND | 31 | 2150000 | 66650000
4.3 | Suministro e instalación de acometida principal de baja tensión 2xno.4(fases) + 1xno.4(neutro) + 1xno.8(tierra) - aluminio serie 8000 | ML | 930 | 31540 | 29332200
4.4 | Suministro e instalación de acometida en cable encauchetado para luminarias 3x12 cobre. | ML | 248 | 15900 | 3943200
4.5 | Suministro e instalación de empalme de derivación en gel ghfc-1. Rango de aplicación: principal de cable 6 a 2 y derivación de 14 a 8. Ref.: ghfc1+conect.ap- 1 | UND | 31 | 64500 | 1999500
4.6 | Suministro e instalación tubería PVC Conduit 3/4" para acometida subterránea de luminarias | ML | 930 | 15400 | 14322000
4.7 | Suministro e instalación tubería PVC Conduit 2x2" para acometida subterránea de luminarias | ML | 155 | 55000 | 8525000
4.8 | Construcción de registro de inspección para alumbrado público de 40x40 cm. | UND | 31 | 453200 | 14049200
4.9 | Construcción de registro de inspección para derivaciones de 60x60 cm. | UND | 6 | 825000 | 4950000
5 | Transformador y punto de conexión |  |  |  | 20000000
5.1 | Armado en alineación de media tensión trifásico. | UND | 0 | 4523000 | 0
5.2 | Suministro e instalación de dps poliméricos 45kv. | UND | 0 | 2450000 | 0
5.3 | Suministro e instalación de sistema de puesta a tierra en acero austenítico para mt. | UND | 0 | 1432000 | 0
5.4 | Suministro e instalación bajante para acometida en poste con tubería galvanizada y capacete 2" | UND | 0 | 449463 | 0
5.5 | Suministro e instalación base cortacircuitos fusible (caja primaria)45kv 200a para alta contaminación | UND | 0 | 1950000 | 0
5.6 | Suministro e instalación cruceta auxiliar de protecciones 2,4 mts | UND | 0 | 377788 | 0
5.7 | Suministro e instalación tubo porta fusible de expulsión 45kv5a | UND | 0 | 545000 | 0
5.8 | Suministro e instalación transformador de distribución trifásico de 45 kva | UND | 0 | 18975470 | 0
5.9 | Trámites ante el operador de red, certificaciones retie y retilap | GLB | 1 | 20000000 | 20000000
6 | Cerramiento perimetral |  |  |  | 0
6.1 | Viga de cimentación para cerramiento perimetral de 30x60 cm en concreto de 3.000 psi, incluye acero de refuerzo | ML | 0 | 215000 | 0
6.2 | Cimentación en concreto ciclópeo de 50 x 50 | ML | 0 | 125000 | 0
6.3 | Cerramiento en tubería de acero al carbón d= 2- 1/2" según diseño institucional con acabado en anticorrosivo y pintura en esmalte | M2 | 0 | 215000 | 0
6.5 | Portón de acceso principal en tubería de acero al carbón de 2 -1/2" y marcos en tubería metálica cuadrada de 20mm x 20mm acabado en anticorrosivo y pintura en esmalte | UND | 0 | 4500000 | 0
7 | Planta de tratamiento de aguas residuales |  |  |  | 0
7.1 | Suministro e instalación tubería PVC Conduit 2x2" para acometida | ML | 0 | 55000 | 0
7.2 | Acometida eléctrica desde tablero general hasta tablero de planta 3#4+1#4+10t | ML | 0 | 84600 | 0
7.3 | Conexión a sistema de redes sanitarias en tubería PVC de 6”, incluye empalmes, excavaciones, rellenos, suministros de tubería, caja de inspección de 60 x 60 | UND | 0 | 6500000 | 0
7.4 | Construcción, instalación y puesta en marcha de planta de tratamiento - tanques (eqa-01, d=1,7 m- mbbr-01, d=1,30; cla-01 d=1,7 mts) incluye: tanque de tratamiento biológico - tablero eléctrico - soplador regenerativo - bombas sumergibles, dosificadoras, tuberías y válvula | UND | 0 | 126600000 | 0
7.5 | Cerramiento perimetral para planta de tratamiento en malla eslabonada recubierta en PVC, tubería galvanizada de 2" acabada en anticorrosivo y pintura en esmalte, incluye tres líneas de alambre de púas, cimentación y puerta de acceso | M2 | 0 | 195000 | 0
Total, costo directo del proyecto |  |  |  |  | 536799666
|  | ADMINISTRACIÓN |  | 25% | 134199917
|  | IMPREVISTOS |  | 1% | 5367997
|  | UTILIDAD |  | 5% | 26839983
Costo total del proyecto |  |  |  |  | 703207563

## PPTO REMOLINO
CONSTRUCCIÓN DE OBRAS COMPLEMENTARIAS PARA LAS INSTITUCIONES EDUCATIVAS DEL DEPARTAMENTO DEL MAGDALENA
INSTITUCIÓN EDUCATIVA JUAN MANUEL RUDAS
MUNICIPIO DE REMOLINO - MAGDALENA
Ítems | Descripción | Unid | Cantidad | Valor unitario | Valor total
1 | Preliminares |  |  |  | 22820866
1.1 | Limpieza y descapote | M2 | 550 | 10819 | 5950450
1.2 | Suministro e instalación de valla informativa metálica de 4,00x2,50 mts | UND | 1 | 4167916 | 4167916
1.3 | Suministro e instalación de cerramiento en tela verde de 2 m de altura | ML | 400 | 24500 | 9800000
1.4 | Localización y replanteo de obra | M2 | 550 | 4550 | 2502500
1.5 | Demolición de muro en bloque, incluye cargue y retiro de material sobrante | M2 | 2 | 35000 | 70000
1.6 | Demolición de concreto reforzado, incluye cargue y retiro | M3 | 2 | 165000 | 330000
2 | Movimiento de tierra |  |  |  | 77352125
2.1 | Excavación manual en material común y/o sin clasificar en alturas menores a 2 m, no incluye retiro de material sobrante | m3 | 165 | 38600 | 6369000
2.2 | Relleno compactado con material del sitio | m3 | 30 | 18000 | 540000
2.3 | Relleno compactado con material seleccionado de préstamo | m3 | 460 | 68000 | 31280000
2.4 | Nivelación de terreno mediante corte y o relleno en alturas inferiores a 20 cm | M2 | 500 | 7500 | 3750000
2.5 | Transporte de material granular | M3/KM | 27600 | 1100 | 30360000
2.6 | Cargue y retiro de material sobrante, distancia máxima 20 km | M3 | 206.25 | 24500 | 5053125
3 | Obras de urbanismo |  |  |  | 202325650
3.1 | Construcción de andenes en concreto de 3.000 psi, e=10 cm con malla electrosoldada de 4 cm | M2 | 437 | 118600 | 51828200
3.2 | Construcción de vigas de confinamiento para andenes | ML | 152 | 61500 | 9348000
3.3 | Construcción de bordillo de concreto de 3000 psi de 0,15 x 0,30 mts | ML | 435 | 68950 | 29993250
3.4 | Suministro e instalación de grama natural para zonas verdes | M2 | 600 | 26200 | 15720000
3.5 | SUMINISTRO E INSTALACIÓN DE ÁRBOL NATIVO ADOLESCENTE (ALTURA ENTRE 1,20 Y 1,80 m) | UND | 30 | 246540 | 7396200
3.6 | Construcción de placa en concreto de 3.000 psi, e=15 cm para zonas de parqueo | M2 | 140 | 123500 | 17290000
3.7 | Construcción de canal abierto de aguas lluvias de altura variable máxima de 50 cm, incluye acero de refuerzo | ML | 180 | 325000 | 58500000
3.8 | Construcción de barandas en tubería galvanizada de 3" con dos líneas intermedias de 2", incluye elementos de anclaje, acabado con anticorrosivo y pintura en esmalte | ML | 50 | 245000 | 12250000
4 | Iluminación peatonal |  |  |  | 235609200
4.1 | Suministro e instalación poste metálico cilíndrico de 6m x 2-1/2"brazo sencillo c/base de anclaje, galvanizado y pintura electrostática. Incluye fundición de base canastilla en concreto de 2500 psi. | UND | 32 | 2730000 | 87360000
4.2 | Suministro e instalación de luminaria avento s 48 led, 26w de consumo fotometría 5256 o similar para iluminación peatonal | UND | 32 | 2150000 | 68800000
4.3 | Suministro e instalación de acometida principal de baja tensión 2xno.4(fases) + 1xno.4(neutro) + 1xno.8(tierra) - aluminio serie 8000 | ML | 960 | 31540 | 30278400
4.4 | Suministro e instalación de acometida en cable encauchetado para luminarias 3x12 cobre. | ML | 256 | 15900 | 4070400
4.5 | Suministro e instalación de empalme de derivación en gel ghfc-1. Rango de aplicación: principal de cable 6 a 2 y derivación de 14 a 8. Ref.: ghfc1+conect.ap-1 | UND | 32 | 64500 | 2064000
4.6 | Suministro e instalación tubería PVC Conduit 3/4" para acometida subterránea de luminarias | ML | 960 | 15400 | 14784000
4.7 | Suministro e instalación tubería PVC Conduit 2x2" para acometida subterránea de luminarias | ML | 160 | 55000 | 8800000
4.8 | Construcción de registro de inspección para alumbrado público de 40x40 cm. | UND | 32 | 453200 | 14502400
4.9 | Construcción de registro de inspección para derivaciones de 60x60 cm. | UND | 6 | 825000 | 4950000
5 | Transformador y punto de conexión |  |  |  | 50702721
5.1 | Armado en alineación de media tensión trifásico. | UND | 1 | 4523000 | 4523000
5.2 | Suministro e instalación de dps poliméricos 45kv. | UND | 1 | 2450000 | 2450000
5.3 | Suministro e instalación de sistema de puesta a tierra en acero austenítico para mt. - | UND | 1 | 1432000 | 1432000
5.4 | Suministro e instalación bajante para acometida en poste con tubería galvanizada y capacete 2" | UND | 1 | 449463 | 449463
5.5 | Suministro e instalación base cortacircuitos fusible (caja primaria)45kv 200a para alta contaminación | UND | 1 | 1950000 | 1950000
5.6 | Suministro e instalación cruceta auxiliar de protecciones 2,4 mts | UND | 1 | 377788 | 377788
5.7 | Suministro e instalación tubo porta fusible de expulsión 45kv5a | UND | 1 | 545000 | 545000
5.8 | Suministro e instalación transformador de distribución trifásico de 45 kva | UND | 1 | 18975470 | 18975470
5.9 | Trámites ante el operador de red, certificaciones retie y retilap | GLB | 1 | 20000000 | 20000000
6 | Cerramiento perimetral |  |  |  | 0
6.1 | VIGA DE CIMENTACIÓN PARA CERRAMIENTO PERIMETRAL DE 30x60 CM EN CONCRETO DE 3.000 PSI, INCLUYE ACERO DE REFUERZO | ML | 0 | 215000 | 0
6.2 | Cimentación en concreto ciclópeo de 50 x 50 | ML | 0 | 125000 | 0
6.3 | Cerramiento en tubería de acero al carbón d= 2- 1/2" según diseño institucional con acabado en anticorrosivo y pintura en esmalte | M2 | 0 | 215000 | 0
6.5 | Portón de acceso principal en tubería de acero al carbón de 2 -1/2" y marcos en tubería metálica cuadrada de 20mm x 20mm acabado en anticorrosivo y pintura en esmalte | UND | 0 | 4500000 | 0
7 | Planta de tratamiento de aguas residuales |  |  |  | 184114000
7.1 | Suministro e instalación tubería PVC Conduit 2x2" para acometida | ML | 80 | 55000 | 4400000
7.2 | Acometida eléctrica desde tablero general hasta tablero de planta 3#4+1#4+10t | ML | 90 | 84600 | 7614000
7.3 | Conexión a sistema de redes sanitarias en tubería PVC de 6”, incluye empalmes, excavaciones, rellenos, suministros de tubería, caja de inspección de 60 x 60 | UND | 1 | 6500000 | 6500000
7.4 | Construcción, instalación y puesta en marcha de planta de tratamiento - tanques (eqa-01, d=1,7 m- mbbr-01, d=1,30; cla-01 d=1,7 mts) incluye: tanque de tratamiento biológico - tablero eléctrico - soplador regenerativo - bombas sumergibles, dosificadoras, tuberías y válvula | UND | 1 | 126600000 | 126600000
7.5 | Cerramiento perimetral para planta de tratamiento en malla eslabonada recubierta en PVC, tubería galvanizada de 2" acabada en anticorrosivo y pintura en esmalte, incluye tres líneas de alambre de púas, cimentación y puerta de acceso | M2 | 200 | 195000 | 39000000
TOTAL, COSTO DIRECTO DEL PROYECTO |  |  |  |  | 772924562
|  | ADMINISTRACIÓN |  | 25% | 193231141
|  | IMPREVISTOS |  | 1% | 7729246
|  | UTILIDAD |  | 5% | 38646228
COSTO TOTAL DEL PROYECTO |  |  |  |  | 1012531177

## PPTO ARIGUANÍ
CONSTRUCCIÓN DE OBRAS COMPLEMENTARIAS PARA LAS INSTITUCIONES EDUCATIVAS DEL DEPARTAMENTO DEL MAGDALENA
INSTITUCIÓN EDUCATIVA LICEO ARIGUANÍ
MUNICIPIO DE ARIGUANÍ - MAGDALENA
Ítems | Descripción | Unid | Cantidad | valor unitario | Valor total
1 | Preliminares |  |  |  | 26281936
1.1 | Limpieza y descapote | M2 | 580 | 10819 | 6275020
1.2 | Suministro e instalación de valla informativa metálica de 4,00x2,50 mts | UND | 1 | 4167916 | 4167916
1.3 | Suministro e instalación de cerramiento en tela verde de 2 m de altura | ML | 400 | 24500 | 9800000
1.4 | Localización y replanteo de obra | M2 | 580 | 4550 | 2639000
1.5 | Demolición de muro en bloque, incluye cargue y retiro de material sobrante | M2 | 50 | 35000 | 1750000
1.6 | Demolición de concreto reforzado, incluye cargue y retiro | M3 | 10 | 165000 | 1650000
2 | Movimiento de tierra |  |  |  | 62530100
2.1 | Excavación manual en material común y/o sin clasificar en alturas menores a 2 m, no incluye retiro de material sobrante | m3 | 116 | 38600 | 4477600
2.2 | Relleno compactado con material del sitio | m3 | 30 | 18000 | 540000
2.3 | Relleno compactado con material seleccionado de préstamo | m3 | 460 | 68000 | 31280000
2.4 | Nivelación de terreno mediante corte y o relleno en alturas inferiores a 20 cm | M2 | 1000 | 7500 | 7500000
2.5 | Transporte de material granular | M3/KM | 13800 | 1100 | 15180000
2.6 | Cargue y retiro de material sobrante, distancia máxima 20 km | M3 | 145 | 24500 | 3552500
3 | Obras de urbanismo |  |  |  | 161017100
3.1 | Construcción de andenes en concreto de 3.000 psi, e=10 cm con malla electrosoldada de 4 cm | M2 | 235 | 118600 | 27871000
3.2 | Construcción de vigas de confinamiento para andenes | ML | 65 | 61500 | 3997500
3.3 | Construcción de bordillo de concreto de 3000 psi de 0,15 x 0,30 mts | ML | 260 | 68950 | 17927000
3.4 | Suministro e instalación de grama natural para zonas verdes | M2 | 300 | 26200 | 7860000
3.5 | SUMINISTRO E INSTALACIÓN DE ÁRBOL NATIVO ADOLESCENTE (ALTURA ENTRE 1,20 Y 1,80 m) | UND | 40 | 246540 | 9861600
3.6 | Construcción de placa en concreto de 3.000 psi, e=15 cm para zonas de parqueo | M2 | 0 | 123500 | 0
3.7 | Construcción de canal abierto de aguas lluvias de altura variable máxima de 50 cm, incluye acero de refuerzo | ML | 250 | 325000 | 81250000
3.8 | Construcción de barandas en tubería galvanizada de 3" con dos líneas intermedias de 2", incluye elementos de anclaje, acabado con anticorrosivo y pintura en esmalte | ML | 50 | 245000 | 12250000
4 | Iluminación peatonal |  |  |  | 329314500
4.1 | Suministro e instalación poste metálico cilíndrico de 6m x 2-1/2"brazo sencillo c/base de anclaje, galvanizado y pintura electrostática. Incluye fundición de base canastilla en concreto de 2500 psi. | UND | 45 | 2730000 | 122850000
4.2 | Suministro e instalación de luminaria avento s 48 led, 26w de consumo fotometría 5256 o similar para iluminación peatonal | UND | 45 | 2150000 | 96750000
4.3 | Suministro e instalación de acometida principal de baja tensión 2xno.4(fases) + 1xno.4(neutro) + 1xno.8(tierra) - aluminio serie 8000 | ML | 1350 | 31540 | 42579000
4.4 | Suministro e instalación de acometida en cable encauchetado para luminarias 3x12 cobre. | ML | 360 | 15900 | 5724000
4.5 | Suministro e instalación de empalme de derivación en gel ghfc-1. Rango de aplicación: principal de cable 6 a 2 y derivación de 14 a 8. Ref.: ghfc1+conect.ap- 1 | UND | 45 | 64500 | 2902500
4.6 | Suministro e instalación tubería PVC Conduit 3/4" para acometida subterránea de luminarias | ML | 1350 | 15400 | 20790000
4.7 | Suministro e instalación tubería PVC Conduit 2x2" para acometida subterránea de luminarias | ML | 225 | 55000 | 12375000
4.8 | Construcción de registro de inspección para alumbrado público de 40x40 cm. | UND | 45 | 453200 | 20394000
4.9 | Construcción de registro de inspección para derivaciones de 60x60 cm. | UND | 6 | 825000 | 4950000
5 | Transformador y punto de conexión |  |  |  | 50702721
5.1 | Armado en alineación de media tensión trifásico. | UND | 1 | 4523000 | 4523000
5.2 | Suministro e instalación de dps poliméricos 45kv. | UND | 1 | 2450000 | 2450000
5.3 | Suministro e instalación de sistema de puesta a tierra en acero austenítico para mt. | UND | 1 | 1432000 | 1432000
5.4 | Suministro e instalación bajante para acometida en poste con tubería galvanizada y capacete 2" | UND | 1 | 449463 | 449463
5.5 | Suministro e instalación base cortacircuitos fusible (caja primaria)45kv 200a para alta contaminación | UND | 1 | 1950000 | 1950000
5.6 | Suministro e instalación cruceta auxiliar de protecciones 2,4 mts | UND | 1 | 377788 | 377788
5.7 | Suministro e instalación tubo porta fusible de expulsión 45kv5a | UND | 1 | 545000 | 545000
5.8 | Suministro e instalación transformador de distribución trifásico de 45 kva | UND | 1 | 18975470 | 18975470
5.9 | Trámites ante el operador de red, certificaciones retie y retilap | GLB | 1 | 20000000 | 20000000
6 | Cerramiento perimetral |  |  |  | 346612500
6.1 | VIGA DE CIMENTACIÓN PARA CERRAMIENTO PERIMETRAL DE 30x60 CM EN CONCRETO DE 3.000 PSI, INCLUYE ACERO DE REFUERZO | ML | 395 | 215000 | 84925000
6.2 | Cimentación en concreto ciclópeo de 50 x 50 | ML | 395 | 125000 | 49375000
6.3 | Cerramiento en tubería de acero al carbón d= 2- 1/2" según diseño institucional con acabado en anticorrosivo y pintura en esmalte | M2 | 987.5 | 215000 | 212312500
6.5 | Portón de acceso principal en tubería de acero al carbón de 2 -1/2" y marcos en tubería metálica cuadrada de 20mm x 20mm acabado en anticorrosivo y pintura en esmalte | UND | 2 | 4500000 | 9000000
7 | Planta de tratamiento de aguas residuales |  |  |  | 39000000
7.1 | Suministro e instalación tubería PVC Conduit 2x2" para acometida | ML | 0 | 55000 | 0
7.2 | Acometida eléctrica desde tablero general hasta tablero de planta 3#4+1#4+10t | ML | 0 | 84600 | 0
7.3 | Conexión a sistema de redes sanitarias en tubería PVC de 6”, incluye empalmes, excavaciones, rellenos, suministros de tubería, caja de inspección de 60 x 60 | UND | 0 | 6500000 | 0
7.4 | Construcción, instalación y puesta en marcha de planta de tratamiento - tanques (eqa-01, d=1,7 m- mbbr-01, d=1,30; cla-01 d=1,7 mts) incluye: tanque de tratamiento biológico - tablero eléctrico - soplador regenerativo - bombas sumergibles, dosificadoras, tuberías y válvula | UND | 0 | 126600000 | 0
7.5 | Cerramiento perimetral para planta de tratamiento en malla eslabonada recubierta en PVC, tubería galvanizada de 2" acabada en anticorrosivo y pintura en esmalte, incluye tres líneas de alambre de púas, cimentación y puerta de acceso | M2 | 200 | 195000 | 39000000
TOTAL, COSTO DIRECTO DEL PROYECTO |  |  |  |  | 1024458857
|  | ADMINISTRACIÓN |  | 25% | 256114714
|  | IMPREVISTOS |  | 1% | 10244589
|  | UTILIDAD |  | 5% | 51222943
COSTO TOTAL DEL PROYECTO |  |  |  |  | 1342041103

## PPTO PLATO
CONSTRUCCIÓN DE OBRAS COMPLEMENTARIAS PARA LAS INSTITUCIONES EDUCATIVAS DEL DEPARTAMENTO DEL MAGDALENA
INSTITUCIÓN EDUCATIVA LUIS CARLOS GALÁN - SEDE VILLAROSA
MUNICIPIO DE PLATO - MAGDALENA
Ítems | Descripción | Unid | Cantidad | valor unitario | Valor total
1 | Preliminares |  |  |  | 49784716
1.1 | Limpieza y descapote | M2 | 200 | 10819 | 2163800
1.2 | Suministro e instalación de valla informativa metálica de 4,00x2,50 mts | UND | 1 | 4167916 | 4167916
1.3 | Suministro e instalación de cerramiento en tela verde de 2 m de altura | ML | 300 | 24500 | 7350000
1.4 | Localización y replanteo de obra | M2 | 400 | 4550 | 1820000
1.5 | Demolición de muro en bloque, incluye cargue y retiro de material sobrante | M2 | 625 | 35000 | 21875000
1.6 | Demolición de concreto reforzado, incluye cargue y retiro | M3 | 75.2 | 165000 | 12408000
2 | Movimiento de tierra |  |  |  | 9133500
2.1 | Excavación manual en material común y/o sin clasificar en alturas menores a 2 m, no incluye retiro de material sobrante | m3 | 60 | 38600 | 2316000
2.2 | Relleno compactado con material del sitio | m3 | 30 | 18000 | 540000
2.3 | Relleno compactado con material seleccionado de préstamo | m3 | 30 | 68000 | 2040000
2.4 | Nivelación de terreno mediante corte y o relleno en alturas inferiores a 20 cm | M2 | 100 | 7500 | 750000
2.5 | Transporte de material granular | M3/K M | 1500 | 1100 | 1650000
2.6 | Cargue y retiro de material sobrante, distancia máxima 20 km | M3 | 75 | 24500 | 1837500
3 | Obras de urbanismo |  |  |  | 137393550
3.1 | Construcción de andenes en concreto de 3.000 psi, e=10 cm con malla electrosoldada de 4 cm | M2 | 50 | 118600 | 5930000
3.2 | Construcción de vigas de confinamiento para andenes | ML | 22 | 61500 | 1353000
3.3 | Construcción de bordillo de concreto de 3000 psi de 0,15 x 0,30 mts | ML | 133 | 68950 | 9170350
3.4 | Suministro e instalación de grama natural para zonas verdes | M2 | 150 | 26200 | 3930000
3.5 | SUMINISTRO E INSTALACIÓN DE ÁRBOL NATIVO ADOLESCENTE (ALTURA ENTRE 1,20 Y 1,80 m) | UND | 5 | 246540 | 1232700
3.6 | Construcción de placa en concreto de 3.000 psi, e=15 cm para zonas de parqueo | M2 | 65 | 123500 | 8027500
3.7 | Construcción de canal abierto de aguas lluvias de altura variable máxima de 50 cm, incluye acero de refuerzo | ML | 30 | 325000 | 9750000
3.8 | Construcción de barandas en tubería galvanizada de 3" con dos líneas intermedias de 2", incluye elementos de anclaje, acabado con anticorrosivo y pintura en esmalte | ML | 400 | 245000 | 98000000
4 | Iluminación peatonal |  |  |  | 122780640
4.1 | Suministro e instalación poste metálico cilíndrico de 6m x 2-1/2"brazo sencillo c/base de anclaje, galvanizado y pintura electrostática. Incluye fundición de base canastilla en concreto de 2500 psi. | UND | 15 | 2730000 | 40950000
4.2 | Suministro e instalación de luminaria aventos 48 led, 26w de consumo fotometría 5256 o similar para iluminación peatonal | UND | 15 | 2150000 | 32250000
4.3 | Suministro e instalación de acometida principal de baja tensión 2xno.4(fases) + 1xno.4(neutro) + 1xno.8(tierra) - aluminio serie 8000 | ML | 681 | 31540 | 21478740
4.4 | Suministro e instalación de acometida en cable encauchetado para luminarias 3x12 cobre. | ML | 120 | 15900 | 1908000
4.5 | Suministro e instalación de empalme de derivación en gel ghfc-1. Rango de aplicación: principal de cable 6 a 2 y derivación de 14 a 8. Ref.: ghfc1+conect.ap-1 | UND | 23 | 64500 | 1483500
4.6 | Suministro e instalación tubería PVC Conduit 3/4" para acometida subterránea de luminarias | ML | 681 | 15400 | 10487400
4.7 | Suministro e instalación tubería PVC Conduit 2x2" para acometida subterránea de luminarias | ML | 75 | 55000 | 4125000
4.8 | Construcción de registro de inspección para alumbrado público de 40x40 cm. | UND | 15 | 453200 | 6798000
4.9 | Construcción de registro de inspección para derivaciones de 60x60 cm. | UND | 4 | 825000 | 3300000
5 | Transformador y punto de conexión |  |  |  | 50702721
5.1 | Armado en alineación de media tensión trifásico. | UND | 1 | 4523000 | 4523000
5.2 | Suministro e instalación de dps poliméricos 45kv. | UND | 1 | 2450000 | 2450000
5.3 | Suministro e instalación de sistema de puesta a tierra en acero austenítico para mt. - | UND | 1 | 1432000 | 1432000
5.4 | Suministro e instalación bajante para acometida en poste con tubería galvanizada y capacete 2" | UND | 1 | 449463 | 449463
5.5 | Suministro e instalación base cortacircuitos fusible (caja primaria)45kv 200a para alta contaminación | UND | 1 | 1950000 | 1950000
5.6 | Suministro e instalación cruceta auxiliar de protecciones 2,4 mts | UND | 1 | 377788 | 377788
5.7 | Suministro e instalación tubo porta fusible de expulsión 45kv5a | UND | 1 | 545000 | 545000
5.8 | Suministro e instalación transformador de distribución trifásico de 45 kva | UND | 1 | 18975470 | 18975470
5.9 | Trámites ante el operador de red, certificaciones retie y retilap | GLB | 1 | 20000000 | 20000000
6 | Cerramiento perimetral |  |  |  | 215100000
6.1 | VIGA DE CIMENTACIÓN PARA CERRAMIENTO PERIMETRAL DE 30x60 CM EN CONCRETO DE 3.000 PSI, INCLUYE ACERO DE REFUERZO | ML | 240 | 215000 | 51600000
6.2 | Cimentación en concreto ciclópeo de 50 x 50 | ML | 240 | 125000 | 30000000
6.3 | Cerramiento en tubería de acero al carbón d=2- 1/2" según diseño institucional con acabado en anticorrosivo y pintura en esmalte | M2 | 600 | 215000 | 129000000
6.5 | Portón de acceso principal en tubería de acero al carbón de 2 -1/2" y marcos en tubería metálica cuadrada de 20mm x 20mm acabado en anticorrosivo y pintura en esmalte | UND | 1 | 4500000 | 4500000
7 | Planta de tratamiento de aguas residuales |  |  |  | 181777200
7.1 | Suministro e instalación tubería PVC Conduit 2x2" para acometida | ML | 65.2 | 55000 | 3586000
7.2 | Acometida eléctrica desde tablero general hasta tablero de planta 3#4+1#4+10t | ML | 72 | 84600 | 6091200
7.3 | Conexión a sistema de redes sanitarias en tubería PVC de 6”, incluye empalmes, excavaciones, rellenos, suministros de tubería, caja de inspección de 60 x 60 | UND | 1 | 6500000 | 6500000
7.4 | Construcción, instalación y puesta en marcha de planta de tratamiento - tanques (eqa-01, d=1,7 m- mbbr-01, d=1,30; cla-01 d=1,7 mts) incluye: tanque de tratamiento biológico - tablero eléctrico - soplador regenerativo - bombas sumergibles, dosificadoras, tuberías y válvula | UND | 1 | 126600000 | 126600000
7.5 | Cerramiento perimetral para planta de tratamiento en malla eslabonada recubierta en PVC, tubería galvanizada de 2" acabada en anticorrosivo y pintura en esmalte, incluye tres líneas de alambre de púas, cimentación y puerta de acceso | M2 | 200 | 195000 | 39000000
TOTAL, COSTO DIRECTO DEL PROYECTO |  |  |  |  | 766672327
|  | ADMINISTRACIÓN |  | 25% | 191668082
|  | IMPREVISTOS |  | 1% | 7666723
|  | UTILIDAD |  | 5% | 38333616
COSTO TOTAL DEL PROYECTO |  |  |  |  | 1004340748

## PPTO SAN B. DE PINTO
CONSTRUCCIÓN DE OBRAS COMPLEMENTARIAS PARA LAS INSTITUCIONES EDUCATIVAS DEL DEPARTAMENTO DEL MAGDALENA
INSTITUCIÓN EDUCATIVA NUESTRA SEÑORA DEL ROSARIO
MUNICIPIO DE SANTA BÁRBARA DE PINTO - MAGDALENA
Ítems | Descripción | Unid | Cantidad | valor unitario | Valor total
1 | Preliminares |  |  |  | 21603431
1.1 | Limpieza y descapote | M2 | 435 | 10819 | 4706265
1.2 | Suministro e instalación de valla informativa metálica de 4,00x2,50 mts | Und | 1 | 4167916 | 4167916
1.3 | Suministro e instalación de cerramiento en tela verde de 2 m de altura | Ml | 300 | 24500 | 7350000
1.4 | Localización y replanteo de obra | M2 | 435 | 4550 | 1979250
1.5 | Demolición de muro en bloque, incluye cargue y retiro de material sobrante | M2 | 50 | 35000 | 1750000
1.6 | Demolición de concreto reforzado, incluye cargue y retiro | M3 | 10 | 165000 | 1650000
2 | Movimiento de tierra |  |  |  | 56022575
2.1 | Excavación manual en material común y/o sin clasificar en alturas menores a 2 m, no incluye retiro de material sobrante | M3 | 87 | 38600 | 3358200
2.2 | Relleno compactado con material del sitio | M3 | 30 | 18000 | 540000
2.3 | Relleno compactado con material seleccionado de préstamo | M3 | 460 | 68000 | 31280000
2.4 | Nivelación de terreno mediante corte y o relleno en alturas inferiores a 20 cm | M2 | 400 | 7500 | 3000000
2.5 | Transporte de material granular | M3/km | 13800 | 1100 | 15180000
2.6 | Cargue y retiro de material sobrante, distancia máxima 20 km | M3 | 108.75 | 24500 | 2664375
3 | Obras de urbanismo |  |  |  | 194711500
3.1 | Construcción de andenes en concreto de 3.000 psi, e=10 cm con malla electrosoldada de 4 cm | M2 | 498 | 118600 | 59062800
3.2 | Construcción de vigas de confinamiento para andenes | Ml | 150 | 61500 | 9225000
3.3 | Construcción de bordillo de concreto de 3000 psi de 0,15 x 0,30 mts | Ml | 450 | 68950 | 31027500
3.4 | Suministro e instalación de grama natural para zonas verdes | M2 | 150 | 26200 | 3930000
3.5 | SUMINISTRO E INSTALACIÓN DE ÁRBOL NATIVO ADOLESCENTE (ALTURA ENTRE 1,20 Y 1,80 m) | UND | 30 | 246540 | 7396200
3.6 | Construcción de placa en concreto de 3.000 psi, e=15 cm para zonas de parqueo | M2 | 120 | 123500 | 14820000
3.7 | Construcción de canal abierto de aguas lluvias de altura variable máxima de 50 cm, incluye acero de refuerzo | Ml | 100 | 325000 | 32500000
3.8 | Construcción de barandas en tubería galvanizada de 3" con dos líneas intermedias de 2", incluye elementos de anclaje, acabado con anticorrosivo y pintura en esmalte | Ml | 150 | 245000 | 36750000
4 | Iluminación peatonal |  |  |  | 242817300
4.1 | Suministro e instalación poste metálico cilíndrico de 6m x 2-1/2"brazo sencillo c/base de anclaje, galvanizado y pintura electrostática. Incluye fundición de base canastilla en concreto de 2500 psi. | Und | 33 | 2730000 | 90090000
4.2 | Suministro e instalación de luminaria avento s 48 led, 26w de consumo fotometría 5256 o similar para iluminación peatonal | Und | 33 | 2150000 | 70950000
4.3 | Suministro e instalación de acometida principal de baja tensión 2xno.4(fases) + 1xno.4(neutro) + 1xno.8(tierra) - aluminio serie 8000 | Ml | 990 | 31540 | 31224600
4.4 | Suministro e instalación de acometida en cable encauchetado para luminarias 3x12 cobre. | Ml | 264 | 15900 | 4197600
4.5 | Suministro e instalación de empalme de derivación en gel ghfc-1. Rango de aplicación: principal de cable 6 a 2 y derivación de 14 a 8. Ref.: ghfc1+conect.ap-1 | Und | 33 | 64500 | 2128500
4.6 | Suministro e instalación tubería PVC Conduit 3/4" para acometida subterránea de luminarias | Ml | 990 | 15400 | 15246000
4.7 | Suministro e instalación tubería PVC Conduit 2x2" para acometida subterránea de luminarias | Ml | 165 | 55000 | 9075000
4.8 | Construcción de registro de inspección para alumbrado público de 40x40 cm. | Und | 33 | 453200 | 14955600
4.9 | Construcción de registro de inspección para derivaciones de 60x60 cm. | Und | 6 | 825000 | 4950000
5 | Transformador y punto de conexión |  |  |  | 50702721
5.1 | Armado en alineación de media tensión trifásico. | Und | 1 | 4523000 | 4523000
5.2 | Suministro e instalación de dps poliméricos 45kv. | Und | 1 | 2450000 | 2450000
5.3 | Suministro e instalación de sistema de puesta a tierra en acero austenítico para mt. - | Und | 1 | 1432000 | 1432000
5.4 | Suministro e instalación bajante para acometida en poste con tubería galvanizada y capacete 2" | Und | 1 | 449463 | 449463
5.5 | Suministro e instalación base cortacircuitos fusible (caja primaria) 45kv 200a para alta contaminación | Und | 1 | 1950000 | 1950000
5.6 | Suministro e instalación cruceta auxiliar de protecciones 2,4 mts | Und | 1 | 377788 | 377788
5.7 | Suministro e instalación tubo porta fusible de expulsión 45kv5a | Und | 1 | 545000 | 545000
5.8 | Suministro e instalación transformador de distribución trifásico de 45 kva | Und | 1 | 18975470 | 18975470
5.9 | Trámites ante el operador de red, certificaciones retie y retilap | GLB | 1 | 20000000 | 20000000
6 | Cerramiento perimetral |  |  |  | 0
6.1 | VIGA DE CIMENTACIÓN PARA CERRAMIENTO PERIMETRAL DE 30x60 CM EN CONCRETO DE 3.000 PSI, INCLUYE ACERO DE REFUERZO | ML |  | 215000 | 0
6.2 | Cimentación en concreto ciclópeo de 50 x 50 | Ml |  | 125000 | 0
6.3 | Cerramiento en tubería de acero al carbón d= 2- 1/2" según diseño institucional con acabado en anticorrosivo y pintura en esmalte | M2 |  | 215000 | 0
6.5 | Portón de acceso principal en tubería de acero al carbón de 2 -1/2" y marcos en tubería metálica cuadrada de 20mm x 20mm acabado en anticorrosivo y pintura en esmalte | Und |  | 4500000 | 0
7 | Planta de tratamiento de aguas residuales |  |  |  | 0
7.1 | Suministro e instalación tubería PVC Conduit 2x2" para acometida | Ml | 0 | 55000 | 0
7.2 | Acometida eléctrica desde tablero general hasta tablero de planta 3#4+1#4+10t | Ml | 0 | 84600 | 0
7.3 | Conexión a sistema de redes sanitarias en tubería PVC de 6”, incluye empalmes, excavaciones, rellenos, suministros de tubería, caja de inspección de 60 x 60 | Und | 0 | 6500000 | 0
7.4 | Construcción, instalación y puesta en marcha de planta de tratamiento - tanques (eqa-01, d=1,7 m- mbbr-01, d=1,30; cla-01 d=1,7 mts) incluye: tanque de tratamiento biológico - tablero eléctrico - soplador regenerativo - bombas sumergibles, dosificadoras, tuberías y válvula | Und | 0 | 126600000 | 0
7.5 | Cerramiento perimetral para planta de tratamiento en malla eslabonada recubierta en PVC, tubería galvanizada de 2" acabada en anticorrosivo y pintura en esmalte, incluye tres líneas de alambre de púas, cimentación y puerta de acceso | M2 | 0 | 195000 | 0
TOTAL, COSTO DIRECTO DEL PROYECTO |  |  |  |  | 565857527
|  | ADMINISTRACIÓN |  | 25% | 141464382
|  | IMPREVISTOS |  | 1% | 5658575
|  | UTILIDAD |  | 5% | 28292876
COSTO TOTAL DEL PROYECTO |  |  |  |  | 741273360

## PPTO GUAMAL
CONSTRUCCIÓN DE OBRAS COMPLEMENTARIAS PARA LAS INSTITUCIONES EDUCATIVAS DEL DEPARTAMENTO DEL MAGDALENA
INSTITUCIÓN EDUCATIVA NICOLÁS MEJÍA MÉNDEZ
MUNICIPIO DE GUAMAL - MAGDALENA
Ítems | Descripción | Unid | Cantidad | valor unitario | Valor total
1 | Preliminares |  |  |  | 32257766
1.1 | Limpieza y descapote | M2 | 650 | 10819 | 7032350
1.2 | Suministro e instalación de valla informativa metálica de 4,00x2,50 mts | UND | 1 | 4167916 | 4167916
1.3 | Suministro e instalación de cerramiento en tela verde de 2 m de altura | ML | 600 | 24500 | 14700000
1.4 | Localización y replanteo de obra | M2 | 650 | 4550 | 2957500
1.5 | Demolición de muro en bloque, incluye cargue y retiro de material sobrante | M2 | 50 | 35000 | 1750000
1.6 | Demolición de concreto reforzado, incluye cargue y retiro | M3 | 10 | 165000 | 1650000
2 | Movimiento de tierra |  |  |  | 68558875
2.1 | Excavación manual en material común y/o sin clasificar en alturas menores a 2 m, no incluye retiro de material sobrante | m3 | 195 | 38600 | 7527000
2.2 | Relleno compactado con material del sitio | m3 | 30 | 18000 | 540000
2.3 | Relleno compactado con material seleccionado de préstamo | m3 | 460 | 68000 | 31280000
2.4 | Nivelación de terreno mediante corte y o relleno en alturas inferiores a 20 cm | M2 | 400 | 7500 | 3000000
2.5 | Transporte de material granular | M3/KM | 18400 | 1100 | 20240000
2.6 | Cargue y retiro de material sobrante, distancia máxima 20 km | M3 | 243.75 | 24500 | 5971875
3 | Obras de urbanismo |  |  |  | 268871000
3.1 | Construcción de andenes en concreto de 3.000 psi, e=10 cm con malla electrosoldada de 4 cm | M2 | 685 | 118600 | 81241000
3.2 | Construcción de vigas de confinamiento para andenes | ML | 390 | 61500 | 23985000
3.3 | Construcción de bordillo de concreto de 3000 psi de 0,15 x 0,30 mts | ML | 640 | 68950 | 44128000
3.4 | Suministro e instalación de grama natural para zonas verdes | M2 | 200 | 26200 | 5240000
3.5 | SUMINISTRO E INSTALACIÓN DE ÁRBOL NATIVO ADOLESCENTE (ALTURA ENTRE 1,20 Y 1,80 m) | UND | 50 | 246540 | 12327000
3.6 | Construcción de placa en concreto de 3.000 psi, e=15 cm para zonas de parqueo | M2 | 200 | 123500 | 24700000
3.7 | Construcción de canal abierto de aguas lluvias de altura variable máxima de 50 cm, incluye acero de refuerzo | ML | 200 | 325000 | 65000000
3.8 | Construcción de barandas en tubería galvanizada de 3" con dos líneas intermedias de 2", incluye elementos de anclaje, acabado con anticorrosivo y pintura en esmalte | ML | 50 | 245000 | 12250000
4 | Iluminación peatonal |  |  |  | 365355000
4.1 | Suministro e instalación poste metálico cilíndrico de 6m x 2-1/2"brazo sencillo c/base de anclaje, galvanizado y pintura electrostática. Incluye fundición de base canastilla en concreto de 2500 psi. | UND | 50 | 2730000 | 136500000
4.2 | Suministro e instalación de luminaria avento s 48 led, 26w de consumo fotometría 5256 o similar para iluminación peatonal | UND | 50 | 2150000 | 107500000
4.3 | Suministro e instalación de acometida principal de baja tensión 2xno.4(fases) + 1xno.4(neutro) + 1xno.8(tierra) - aluminio serie 8000 | ML | 1500 | 31540 | 47310000
4.4 | Suministro e instalación de acometida en cable encauchetado para luminarias 3x12 cobre. | ML | 400 | 15900 | 6360000
4.5 | Suministro e instalación de empalme de derivación en gel ghfc-1. Rango de aplicación: principal de cable 6 a 2 y derivación de 14 a 8. Ref.: ghfc1+conect.ap-1 | UND | 50 | 64500 | 3225000
4.6 | Suministro e instalación tubería PVC Conduit 3/4" para acometida subterránea de luminarias | ML | 1500 | 15400 | 23100000
4.7 | Suministro e instalación tubería PVC Conduit 2x2" para acometida subterránea de luminarias | ML | 250 | 55000 | 13750000
4.8 | Construcción de registro de inspección para alumbrado público de 40x40 cm. | UND | 50 | 453200 | 22660000
4.9 | Construcción de registro de inspección para derivaciones de 60x60 cm. | UND | 6 | 825000 | 4950000
5 | Transformador y punto de conexión |  |  |  | 50702721
5.1 | Armado en alineación de media tensión trifásico. | UND | 1 | 4523000 | 4523000
5.2 | Suministro e instalación de dps poliméricos 45kv. | UND | 1 | 2450000 | 2450000
5.3 | Suministro e instalación de sistema de puesta a tierra en acero austenítico para mt. - | UND | 1 | 1432000 | 1432000
5.4 | Suministro e instalación bajante para acometida en poste con tubería galvanizada y capacete 2" | UND | 1 | 449463 | 449463
5.5 | Suministro e instalación base cortacircuitos fusible (caja primaria)45kv 200a para alta contaminación | UND | 1 | 1950000 | 1950000
5.6 | Suministro e instalación cruceta auxiliar de protecciones 2,4 mts | UND | 1 | 377788 | 377788
5.7 | Suministro e instalación tubo porta fusible de expulsión 45kv5a | UND | 1 | 545000 | 545000
5.8 | Suministro e instalación transformador de distribución trifásico de 45 kva | UND | 1 | 18975470 | 18975470
5.9 | Trámites ante el operador de red, certificaciones retie y retilap | GLB | 1 | 20000000 | 20000000
6 | Cerramiento perimetral |  |  |  | 381825000
6.1 | VIGA DE CIMENTACIÓN PARA CERRAMIENTO PERIMETRAL DE 30x60 CM EN CONCRETO DE 3.000 PSI, INCLUYE ACERO DE REFUERZO | ML | 430 | 215000 | 92450000
6.2 | Cimentación en concreto ciclópeo de 50 x 50 | ML | 430 | 125000 | 53750000
6.3 | Cerramiento en tubería de acero al carbón d= 2- 1/2" según diseño institucional con acabado en anticorrosivo y pintura en esmalte | M2 | 1075 | 215000 | 231125000
6.5 | Portón de acceso principal en tubería de acero al carbón de 2 -1/2" y marcos en tubería metálica cuadrada de 20mm x 20mm acabado en anticorrosivo y pintura en esmalte | UND | 1 | 4500000 | 4500000
7 | Planta de tratamiento de aguas residuales |  |  |  | 148355000
7.1 | Suministro e instalación tubería PVC Conduit 2x2" para acometida | ML | 120 | 55000 | 6600000
7.2 | Acometida eléctrica desde tablero general hasta tablero de planta 3#4+1#4+10t | ML | 100 | 84600 | 8460000
7.3 | Conexión a sistema de redes sanitarias en tubería PVC de 6”, incluye empalmes, excavaciones, rellenos, suministros de tubería, caja de inspección de 60 x 60 | UND | 1 | 6500000 | 6500000
7.4 | Construcción, instalación y puesta en marcha de planta de tratamiento - tanques (eqa-01, d=1,7 m- mbbr-01, d=1,30; cla-01 d=1,7 mts) incluye: tanque de tratamiento biológico - tablero eléctrico - soplador regenerativo - bombas sumergibles, dosificadoras, tuberías y válvula | UND | 1 | 126600000 | 126600000
7.5 | Cerramiento perimetral para planta de tratamiento en malla eslabonada recubierta en PVC, tubería galvanizada de 2" acabada en anticorrosivo y pintura en esmalte, incluye tres líneas de alambre de púas, cimentación y puerta de acceso | M2 | 1 | 195000 | 195000
TOTAL, COSTO DIRECTO DEL PROYECTO |  |  |  |  | 1315925362
|  | ADMINISTRACIÓN |  | 25% | 328981341
|  | IMPREVISTOS |  | 1% | 13159254
|  | UTILIDAD |  | 5% | 65796268
COSTO TOTAL DEL PROYECTO |  |  |  |  | 1723862225