## PRESUPUESTO
FORMULARIO DE PRESUPUESTO MEJORAMIENTO DE VIVIENDA EN ZONA URBANA - MUNICIPIO DE CAROLINA - ANTIOQUIA. |  |  |  | PISOS-LOCATIVO |  | PISOS-LOCATIVO |  | PISOS-LOCATIVO |  | PISOS-LOCATIVO |  | PISOS-LOCATIVO |  | PISOS-LOCATIVO |  | PISOS-LOCATIVO |  | PISOS-LOCATIVO |  | PISOS-LOCATIVO |  | PISOS-LOCATIVO |  | PISOS-LOCATIVO |  | PISOS-LOCATIVO |  | PISOS-LOCATIVO |  | PISOS-LOCATIVO |  | PISOS-LOCATIVO |  | PISOS-LOCATIVO |  | PISOS-LOCATIVO |  | PISOS-LOCATIVO |  | PISOS-LOCATIVO |  | MEJORAMIENTO COCINA |  | MEJORAMIENTO COCINA |  | MEJORAMIENTO COCINA |  | MEJORAMIENTO BAÑO |  | MEJORAMIENTO BAÑO |  | MEJORAMIENTO BAÑO |  | MEJORAMIENTO BAÑO |  | MEJORAMIENTO BAÑO |  | MEJORAMIENTO BAÑO |  | MEJORAMIENTO BAÑO |  | MEJORAMIENTO BAÑO |  | MEJORAMIENTO BAÑO |  | PISOS |  | PISOS |  | PISOS |  | PISOS |  | PISOS |  | PISOS |  | PISOS |  | MEJORAMIENTO BAÑO |  | MEJORAMIENTO BAÑO |  | MEJORAMIENTO BAÑO |  | MÓDULO HABITACIÓN |  | MEJORAMIENTO BAÑO |  | MEJORAMIENTO BAÑO |  | PISOS
|  |  |  | LILIAN ADRIANA GIRALDO SOSA |  | ELIANA MARIA MORENO |  | JOSE IVAN MARTINEZ |  | MARIA EUGENIA MARTINEZ |  | MARIA GLADIS COLORADO |  | MARTHA IRENE BARRIENTOS |  | NESTOR WILLIAM VEGA GUERRA |  | NUBIA ELENA ZAPATA |  | PATRICIA HERMINIA BARRIENTOS |  | PIEDAD YAMILE AGUDELO |  | SONIA MARIA LOPEZ MESA |  | ELIZABETH RUIZ ARBOLEDA |  | FABIO NELSON ALVAREZ |  | JOSE LUIS MOLINA JARAMILLO |  | LILIANA YANETH SANCHEZ |  | LUZ ADIELA BEDOYA |  | MARGARITA MARIA POSADA |  | MARIA INEZ CALLE MONTOYA |  | CARMEN ALICIA CALLE |  | HECTOR ALBEIRO ALVAREZ |  | MARIA ERNESTINA ZAPATA |  | JAIRO ALFONSO GIRALDO |  | JORGE MARIO PALACIO |  | YOLANDA ENITH MARTINEZ |  | MARIA DE JESUS RIVERA |  | ANA LUCIA MONSALVE DUQUE |  | SALIO |  | LILIA CASTAÑO DIAS |  | LUZ ADIELA MACIAS |  | SALIO |  | CARLOS ARTURO TOBON GALLEGO |  | CAMILO ANTONIO PEREZ |  | JESUS YOANY PEREZ MACIAS |  | RUTH MARINA CALLE |  | DORA ISABEL SOSA RUIZ |  | LILIAN DE JESUS RUIZ |  | MONICA MARIA CASTAÑO |  | FROILAN ALEXIS GALLEGO |  | LUZ ANGELA MARTINEZ |  | NATALIA ANDREA RUA LOPEZ |  | JESUS ALBEIRO HENAO |  | JUAN MANUEL CALLE LOPERA |  | JESUS ARCADIO VALENCIA |  | MARIA ARACELY RODRIGUEZ |  | MARIA TRINIDAD SALAZAR
ITEM | DESCRIPCIÓN | UNIDAD | VR. UNITARIO | CANTIDAD | VR. PARCIAL | CANTIDAD | VR. PARCIAL | CANTIDAD | VR. PARCIAL | CANTIDAD | VR. PARCIAL | CANTIDAD | VR. PARCIAL | CANTIDAD | VR. PARCIAL | CANTIDAD | VR. PARCIAL | CANTIDAD | VR. PARCIAL | CANTIDAD | VR. PARCIAL | CANTIDAD | VR. PARCIAL | CANTIDAD | VR. PARCIAL | CANTIDAD | VR. PARCIAL | CANTIDAD | VR. PARCIAL | CANTIDAD | VR. PARCIAL | CANTIDAD | VR. PARCIAL | CANTIDAD | VR. PARCIAL | CANTIDAD | VR. PARCIAL | CANTIDAD | VR. PARCIAL | CANTIDAD | VR. PARCIAL | CANTIDAD | VR. PARCIAL | CANTIDAD | VR. PARCIAL | CANTIDAD | VR. PARCIAL | CANTIDAD | VR. PARCIAL | CANTIDAD | VR. PARCIAL | CANTIDAD | VR. PARCIAL | CANTIDAD | VR. PARCIAL | CANTIDAD | VR. PARCIAL | CANTIDAD | VR. PARCIAL | CANTIDAD | VR. PARCIAL | CANTIDAD | VR. PARCIAL | CANTIDAD | VR. PARCIAL | CANTIDAD | VR. PARCIAL | CANTIDAD | VR. PARCIAL | CANTIDAD | VR. PARCIAL | CANTIDAD | VR. PARCIAL | CANTIDAD | VR. PARCIAL | CANTIDAD | VR. PARCIAL | CANTIDAD | VR. PARCIAL | CANTIDAD | VR. PARCIAL | CANTIDAD | VR. PARCIAL | CANTIDAD | VR. PARCIAL | CANTIDAD | VR. PARCIAL | CANTIDAD | VR. PARCIAL | CANTIDAD | VR. PARCIAL | CANTIDAD | VR. PARCIAL | CANTIDAD | VR. PARCIAL | CANTIDAD TOTAL | SUBTOTAL | VR. CAPÍTULO | APROXIMADO AL PESO
01 | PRELIMINARES | [96 empty] | 8076774.7274 | 8076775
01-01. | LOCALIZACIÓN Y REPLANTEO |  |  |  | 0 |  | 0 |  | 0 |  | 0 |  | 0 |  | 0 |  | 0 |  | 0 |  | 0 |  | 0 |  | 0 |  | 0 |  | 0 |  | 0 |  | 0 |  | 0 |  | 0 |  | 0 |  | 0 |  | 0 |  | 0 |  | 0 |  | 0 |  | 0 |  | 0 |  | 0 |  | 0 |  | 0 |  | 0 |  | 0 |  | 0 |  | 0 |  | 0 |  | 0 |  | 0 |  | 0 |  | 0 |  | 0 |  | 0 |  | 0 |  | 0 |  | 0 |  | 0 |  | 0 |  | 0 |  | 0 |  | 0
01-01-001 | LOCALIZACION Y REPLANTEO METODO MANUAL. INCLUYE LARGUEROS, NYLON, TRANSPORTE INTERNO Y TODO LO NECESARIO PARA SU CORRECTA EJECUCION. | M2 | 7457.8311 | 0 | 0 | 0 | 0 | 0 | 0 | 0 | 0 | 0 | 0 | 0 | 0 | 0 | 0 | 0 | 0 | 0 | 0 | 0 | 0 | 0 | 0 | 0 | 0 | 0 | 0 | 0 | 0 | 0 | 0 | 0 | 0 | 0 | 0 | 0 | 0 | 0 | 0 | 0 | 0 | 0 | 0 | 0 | 0 | 0 | 0 | 0 | 0 | 0 | 0 | 0 | 0 | 0 | 0 | 0 | 0 | 0 | 0 | 0 | 0 | 0 | 0 | 0 | 0 | 0 | 0 | 0 | 0 | 0 | 0 | 0 | 0 | 0 | 0 | 0 | 0 | 0 | 0 | 0 | 0 | 0 | 0 | 0 | 0 | 0 | 0 | 0 | 0 | 0 | 0 | 0 | 0 | 0 | 0
01-02. | DEMOLICIONES, DESMONTES Y ADECUACIONES |  |  |  | 0 |  | 413527.8913 |  | 413527.8913 |  | 444316.6375 |  | 477502.1125 |  | 347617.8506 |  | 0 |  | 522763.4131 |  | 449847.55 |  | 338630.1178 |  | 0 |  | 434914.0863 |  | 0 |  | 396474.2444 |  | 387163.875 |  | 0 |  | 465518.4688 |  | 78538.9575 |  | 150993.9113 |  | 114391.8393 |  | 148495.2213 |  | 118997.0213 |  | 162511.277 |  | 275769.7172 |  | 193069.5686 |  | 173277.0463 |  | 0 |  | 205666.2523 |  | 172329.214 |  | 0 |  | 75969.1803 |  | 0 |  | 0 |  | 0 |  | 0 |  | 425419.3531 |  | 53096.76 |  | 27654.5625 |  | 119291.268 |  | 105456.065 |  | 113174.4638 |  | 102634.1517 |  | 99755.4976 |  | 68479.2611 |  | 0 |  | 0 |  | 8076774.7274
01-02-001 | DEMOLICION DE MURO EN LADRILLO O TAPIA DE E=10 CM A 50 CM; INCLUYE BOTADA | M2 | 14399.3432 | 0 | 0 | 0 | 0 |  | 0 |  | 0 |  | 0 |  | 0 |  | 0 |  | 0 |  | 0 |  | 0 |  | 0 |  | 0 |  | 0 |  | 0 |  | 0 |  | 0 |  | 0 |  | 0 |  | 0 | 1.44 | 20735.0543 | 2.4 | 34558.4238 | 2.4 | 34558.4238 |  | 0 |  | 0 |  | 0 |  | 0 |  | 0 |  | 0 |  | 0 |  | 0 |  | 0 |  | 0 |  | 0 |  | 0 |  | 0 |  | 0 |  | 0 |  | 0 |  | 0 |  | 0 |  | 0 | 2.544 | 36631.9292 |  | 0 |  | 0 |  | 0 |  | 0 | 8.784 | 126483.831
01-02-002 | DEMOLICION DE PISO MORTERO; INCLUYE BOTADA. | M2 | 9218.1875 | 0 | 0 | 44.86 | 413527.8913 | 44.86 | 413527.8913 | 48.2 | 444316.6375 | 51.8 | 477502.1125 | 37.71 | 347617.8506 |  | 0 | 56.71 | 522763.4131 | 48.8 | 449847.55 | 36.735 | 338630.1178 |  | 0 | 47.18 | 434914.0863 |  | 0 | 43.01 | 396474.2444 | 42 | 387163.875 |  | 0 | 50.5 | 465518.4688 | 8.52 | 78538.9575 | 12.42 | 114489.8888 | 10.16 | 93656.785 | 2.7 | 24889.1063 | 2.16 | 19911.285 | 7.665 | 70657.4072 | 3.96 | 36504.0225 | 7.74 | 71348.7713 | 5.94 | 54756.0338 | 0 | 0 | 2.73 | 25165.6519 | 6.48 | 59733.855 |  | 0 |  | 0 |  | 0 |  | 0 |  | 0 |  | 0 | 46.15 | 425419.3531 | 5.76 | 53096.76 |  | 0 | 2.64 | 24336.015 | 7 | 64527.3125 | 3.92 | 36135.295 | 2.86 | 26364.0163 |  | 0 |  | 0 |  | 0 |  | 0 | 691.17 | 6371334.6544
01-02-003 | DEMOLICION DE ENCHAPES; INCLUYE BOTADA. | M2 | 9218.1875 | 0 | 0 | 0 | 0 |  | 0 |  | 0 |  | 0 |  | 0 |  | 0 |  | 0 |  | 0 |  | 0 |  | 0 |  | 0 |  | 0 |  | 0 |  | 0 |  | 0 |  | 0 |  | 0 | 3.96 | 36504.0225 |  | 0 | 9.66 | 89047.6913 | 4 | 36872.75 |  | 0 | 16.92 | 155971.7325 | 3.24 | 29866.9275 | 2.5 | 23045.4688 | 0 | 0 | 4.67 | 43048.9356 |  | 0 |  | 0 |  | 0 |  | 0 |  | 0 |  | 0 |  | 0 |  | 0 |  | 0 |  | 0 | 2.64 | 24336.015 | 1.44 | 13274.19 |  | 0 | 1.3 | 11983.6438 |  | 0 |  | 0 |  | 0 |  | 0 | 50.33 | 463951.3769
01-02-004 | RETIRO DE APARATOS SANITARIOS; DESMONTE DE CABINAS, PUERTAS, VENTANAS Y LVD PREFABRICADO O SIMILAR; INCLUYE BOTADA. | U | 9218.1875 | 0 | 0 | 0 | 0 |  | 0 |  | 0 |  | 0 |  | 0 |  | 0 |  | 0 |  | 0 |  | 0 |  | 0 |  | 0 |  | 0 |  | 0 |  | 0 |  | 0 |  | 0 |  | 0 |  | 0 |  | 0 |  | 0 | 3 | 27654.5625 | 3 | 27654.5625 | 3 | 27654.5625 | 3 | 27654.5625 | 2 | 18436.375 | 0 | 0 | 4 | 36872.75 | 2 | 18436.375 | 0 | 0 |  | 0 |  | 0 |  | 0 |  | 0 |  | 0 |  | 0 |  | 0 | 3 | 27654.5625 |  | 0 | 3 | 27654.5625 |  | 0 | 3 | 27654.5625 | 2 | 18436.375 |  | 0 |  | 0 |  | 0 | 31 | 285763.8125
01-02-005 | DESMONTE DE CUBIERTA EN FIBROCEMENTO, ZINC O SIMILAR | M2 | 11420.5422 | 0 | 0 | 0 | 0 |  | 0 |  | 0 |  | 0 |  | 0 |  | 0 |  | 0 |  | 0 |  | 0 |  | 0 |  | 0 |  | 0 |  | 0 |  | 0 |  | 0 |  | 0 |  | 0 |  | 0 |  | 0 |  | 0 |  | 0 |  | 0 |  | 0 |  | 0 |  | 0 |  | 0 |  | 0 |  | 0 |  | 0 |  | 0 |  | 0 |  | 0 |  | 0 |  | 0 |  | 0 |  | 0 |  | 0 |  | 0 |  | 0 |  | 0 |  | 0 |  | 0 |  | 0 |  | 0 |  | 0 | 0 | 0
01-02-006 | ADECUACION DE SUPERFICIE PARA REVOQUE. | M2 | 5944.3803 | 0 | 0 | 0 | 0 |  | 0 |  | 0 |  | 0 |  | 0 |  | 0 |  | 0 |  | 0 |  | 0 |  | 0 |  | 0 |  | 0 |  | 0 |  | 0 |  | 0 |  | 0 |  | 0 |  | 0 |  | 0 |  | 0 |  | 0 | 10.8 | 64199.3073 | 9.36 | 55639.3997 | 10.8 | 64199.3073 | 12.96 | 77039.1688 | 0 | 0 | 16.92 | 100578.9148 | 15.84 | 94158.984 |  | 0 | 12.78 | 75969.1803 |  | 0 |  | 0 |  | 0 |  | 0 |  | 0 |  | 0 |  | 0 | 11.88 | 70619.238 |  | 0 | 12.96 | 77039.1688 |  | 0 | 13.68 | 81319.1226 | 11.52 | 68479.2611 |  | 0 |  | 0 | 139.5 | 829241.0527
02 | MOVIMIENTOS DE TIERRA | [96 empty] | 86519.2989 | 86519
02-01. | EXCAVACIONES |  |  |  | 0 |  | 0 |  | 0 |  | 0 |  | 0 |  | 0 |  | 0 |  | 0 |  | 0 |  | 0 |  | 0 |  | 0 |  | 0 |  | 0 |  | 0 |  | 0 |  | 0 |  | 0 |  | 0 |  | 0 |  | 19315.9365 |  | 19315.9365 |  | 0 |  | 0 |  | 0 |  | 0 |  | 0 |  | 0 |  | 0 |  | 0 |  | 0 |  | 0 |  | 0 |  | 0 |  | 0 |  | 0 |  | 0 |  | 0 |  | 0 |  | 0 |  | 0 |  | 0 |  | 0 |  | 0 |  | 0 |  | 0 |  | 38631.8731
02-01-001 | EXCAVACION MANUAL DE MATERIAL HETEROGENEO DE 0-2 M, BAJO CUALQUIER GRADO DE HUMEDAD. INCLUYE DESCAPOTE, MATERIAL COMUN, ROCA DESCOMPUESTA, BOLAS DE ROCA DE VOLUMEN INFERIOR A 0.35 M3; INCLUYE CARGUE Y TRANSPORTE INTERNO Y SU MEDIDA SERA EN EL SITIO; NO INCLUYE BOTADERO; NO INCLUYE ENTIBADO. | M3 | 14633.2853 | 0 | 0 | 0 | 0 | 0 | 0 | 0 | 0 | 0 | 0 | 0 | 0 | 0 | 0 | 0 | 0 | 0 | 0 | 0 | 0 | 0 | 0 | 0 | 0 | 0 | 0 | 0 | 0 | 0 | 0 | 0 | 0 | 0 | 0 | 0 | 0 | 0 | 0 | 0 | 0 | 1.32 | 19315.9365 | 1.32 | 19315.9365 | 0 | 0 | 0 | 0 | 0 | 0 | 0 | 0 | 0 | 0 | 0 | 0 | 0 | 0 | 0 | 0 | 0 | 0 | 0 | 0 | 0 | 0 | 0 | 0 | 0 | 0 | 0 | 0 | 0 | 0 | 0 | 0 | 0 | 0 | 0 | 0 | 0 | 0 | 0 | 0 | 0 | 0 | 0 | 0 | 0 | 0 | 0 | 0 | 2.64 | 38631.8731
02-02. | LLENOS |  |  |  | 0 |  | 0 |  | 0 |  | 0 |  | 0 |  | 0 |  | 0 |  | 0 |  | 0 |  | 0 |  | 0 |  | 0 |  | 0 |  | 0 |  | 0 |  | 0 |  | 0 |  | 0 |  | 0 |  | 23943.7129 |  | 0 |  | 0 |  | 0 |  | 0 |  | 0 |  | 0 |  | 0 |  | 0 |  | 0 |  | 0 |  | 0 |  | 0 |  | 0 |  | 0 |  | 0 |  | 0 |  | 0 |  | 0 |  | 0 |  | 0 |  | 0 |  | 23943.7129 |  | 0 |  | 0 |  | 0 |  | 0 |  | 47887.4258
02-02-001 | LLENOS EN MATERIAL PROVENIENTES DE LA EXCAVACIÓN, COMPACTADOS MECÁNICAMENTE HASTA OBTENER UNA DENSIDAD DEL 95% DE LA MÁXIMA OBTENIDA EN EL ENSAYO DEL PRÓCTOR MODIFICADO. INCLUYE TRANSPORTE INTERNO. SU MEDIDA SERÁ EN SITIO YA COMPACTADO. | M3 | 18139.1765 | 0 | 0 |  | 0 |  | 0 |  | 0 |  | 0 |  | 0 |  | 0 |  | 0 |  | 0 |  | 0 |  | 0 |  | 0 |  | 0 |  | 0 |  | 0 |  | 0 |  | 0 |  | 0 |  | 0 | 1.32 | 23943.7129 |  | 0 |  | 0 |  | 0 |  | 0 |  | 0 |  | 0 |  | 0 |  | 0 |  | 0 |  | 0 |  | 0 |  | 0 |  | 0 |  | 0 |  | 0 |  | 0 |  | 0 |  | 0 |  | 0 |  | 0 |  | 0 | 1.32 | 23943.7129 |  | 0 |  | 0 |  | 0 |  | 0 | 2.64 | 47887.4258
02-03. | BOTADA DE MATERIAL |  |  |  | 0 |  | 0 |  | 0 |  | 0 |  | 0 |  | 0 |  | 0 |  | 0 |  | 0 |  | 0 |  | 0 |  | 0 |  | 0 |  | 0 |  | 0 |  | 0 |  | 0 |  | 0 |  | 0 |  | 0 |  | 0 |  | 0 |  | 0 |  | 0 |  | 0 |  | 0 |  | 0 |  | 0 |  | 0 |  | 0 |  | 0 |  | 0 |  | 0 |  | 0 |  | 0 |  | 0 |  | 0 |  | 0 |  | 0 |  | 0 |  | 0 |  | 0 |  | 0 |  | 0 |  | 0 |  | 0 |  | 0
02-03-001 | BOTADA DE MATERIALES RESULTANTES DE EXCAVACIONES, DEMOLICIONES, RETIRO Y DEMAS ACTIVIDADES QUE ASI LO REQUIERAN, ESTE SERA LLEVADO EN VOLQUETA U OTRO MEDIO DE TRANSPORTE AL SITIO DESTINADO. | M3 | 25825.1843 | 0 | 0 | 0 | 0 | 0 | 0 | 0 | 0 | 0 | 0 | 0 | 0 | 0 | 0 | 0 | 0 | 0 | 0 | 0 | 0 | 0 | 0 | 0 | 0 | 0 | 0 | 0 | 0 | 0 | 0 | 0 | 0 | 0 | 0 | 0 | 0 | 0 | 0 | 0 | 0 | 0 | 0 | 0 | 0 | 0 | 0 | 0 | 0 | 0 | 0 | 0 | 0 | 0 | 0 | 0 | 0 | 0 | 0 | 0 | 0 | 0 | 0 | 0 | 0 | 0 | 0 | 0 | 0 | 0 | 0 | 0 | 0 | 0 | 0 | 0 | 0 | 0 | 0 | 0 | 0 | 0 | 0 | 0 | 0 | 0 | 0 | 0 | 0 | 0 | 0 | 0 | 0 | 0 | 0
03 | CONCRETOS ESTRUCTURALES | [96 empty] | 0 | 0
03-01. | CONCRETOS PARA CIMENTACIÓN |  |  |  | 0 |  | 0 |  | 0 |  | 0 |  | 0 |  | 0 |  | 0 |  | 0 |  | 0 |  | 0 |  | 0 |  | 0 |  | 0 |  | 0 |  | 0 |  | 0 |  | 0 |  | 0 |  | 0 |  | 0 |  | 0 |  | 0 |  | 0 |  | 0 |  | 0 |  | 0 |  | 0 |  | 0 |  | 0 |  | 0 |  | 0 |  | 0 |  | 0 |  | 0 |  | 0 |  | 0 |  | 0 |  | 0 |  | 0 |  | 0 |  | 0 |  | 0 |  | 0 |  | 0 |  | 0 |  | 0 |  | 0
03-01-001 | COLOCACIÓN DE CONCRETO DE 14 MPA PARA SOLADO, CON UN ESPESOR DE 0.05 M. INCLUYE EL SUMINISTRO Y EL TRANSPORTE DEL CONCRETO Y TODOS LOS DEMÁS ELEMENTOS NECESARIOS PARA SU CORRECTA CONSTRUCCIÓN, INCLUYE ACARREO INTERNO. | M2 | 15910.507 | 0 | 0 | 0 | 0 | 0 | 0 | 0 | 0 | 0 | 0 | 0 | 0 | 0 | 0 | 0 | 0 | 0 | 0 | 0 | 0 | 0 | 0 | 0 | 0 | 0 | 0 | 0 | 0 | 0 | 0 | 0 | 0 | 0 | 0 | 0 | 0 | 0 | 0 | 0 | 0 | 0 | 0 | 0 | 0 | 0 | 0 | 0 | 0 | 0 | 0 | 0 | 0 | 0 | 0 | 0 | 0 | 0 | 0 | 0 | 0 | 0 | 0 | 0 | 0 | 0 | 0 | 0 | 0 | 0 | 0 | 0 | 0 | 0 | 0 | 0 | 0 | 0 | 0 | 0 | 0 | 0 | 0 | 0 | 0 | 0 | 0 | 0 | 0 | 0 | 0 | 0 | 0 | 0 | 0
03-01-002 | VIGA DE CIMENTACION EN CONCRETO DE 21 MPa, DE SECCION 0.25X0.20 M. INCLUYE FORMALETA, EQUIPO Y TODO LO NECESARIO PARA SU CORRECTA COLOCACION Y FUNCIONAMIENTO. | M | 64113.1272 | 0 | 0 | 0 | 0 | 0 | 0 | 0 | 0 | 0 | 0 | 0 | 0 | 0 | 0 | 0 | 0 | 0 | 0 | 0 | 0 | 0 | 0 | 0 | 0 | 0 | 0 | 0 | 0 | 0 | 0 | 0 | 0 | 0 | 0 | 0 | 0 | 0 | 0 | 0 | 0 | 0 | 0 | 0 | 0 | 0 | 0 | 0 | 0 | 0 | 0 | 0 | 0 | 0 | 0 | 0 | 0 | 0 | 0 | 0 | 0 | 0 | 0 | 0 | 0 | 0 | 0 | 0 | 0 | 0 | 0 | 0 | 0 | 0 | 0 | 0 | 0 | 0 | 0 | 0 | 0 | 0 | 0 | 0 | 0 | 0 | 0 | 0 | 0 | 0 | 0 | 0 | 0 | 0 | 0
03-02. | VIGAS SOBRE MAMPOSTERÍA |  |  |  | 0 |  | 0 |  | 0 |  | 0 |  | 0 |  | 0 |  | 0 |  | 0 |  | 0 |  | 0 |  | 0 |  | 0 |  | 0 |  | 0 |  | 0 |  | 0 |  | 0 |  | 0 |  | 0 |  | 0 |  | 0 |  | 0 |  | 0 |  | 0 |  | 0 |  | 0 |  | 0 |  | 0 |  | 0 |  | 0 |  | 0 |  | 0 |  | 0 |  | 0 |  | 0 |  | 0 |  | 0 |  | 0 |  | 0 |  | 0 |  | 0 |  | 0 |  | 0 |  | 0 |  | 0 |  | 0 |  | 0
03-02-001 | VIGA DE AMARRE SUPERIOR EN CONCRETO DE 21 MPa SOBRE MAMPOSTERIA, DE SECCION 0.10X0.15 M. INCLUYE FORMALETA, EQUIPO Y TODO LO NECESARIO PARA SU CORRECTA COLOCACION Y FUNCIONAMIENTO. | M | 38486.5425 | 0 | 0 | 0 | 0 | 0 | 0 | 0 | 0 | 0 | 0 | 0 | 0 | 0 | 0 | 0 | 0 | 0 | 0 | 0 | 0 | 0 | 0 | 0 | 0 | 0 | 0 | 0 | 0 | 0 | 0 | 0 | 0 | 0 | 0 | 0 | 0 | 0 | 0 | 0 | 0 | 0 | 0 | 0 | 0 | 0 | 0 | 0 | 0 | 0 | 0 | 0 | 0 | 0 | 0 | 0 | 0 | 0 | 0 | 0 | 0 | 0 | 0 | 0 | 0 | 0 | 0 | 0 | 0 | 0 | 0 | 0 | 0 | 0 | 0 | 0 | 0 | 0 | 0 | 0 | 0 | 0 | 0 | 0 | 0 | 0 | 0 | 0 | 0 | 0 | 0 | 0 | 0 | 0 | 0
03-02-002 | CINTAS DE AMARRE SUPERIOR EN CONCRETO DE 21 MPa SOBRE MAMPOSTERIA, DE SECCION 0.10X0.12 M. INCLUYE FORMALETA, EQUIPO Y TODO LO NECESARIO PARA SU CORRECTA COLOCACION Y FUNCIONAMIENTO. | M | 27094.5794 | 0 | 0 | 0 | 0 | 0 | 0 | 0 | 0 | 0 | 0 | 0 | 0 | 0 | 0 | 0 | 0 | 0 | 0 | 0 | 0 | 0 | 0 | 0 | 0 | 0 | 0 | 0 | 0 | 0 | 0 | 0 | 0 | 0 | 0 | 0 | 0 | 0 | 0 | 0 | 0 | 0 | 0 | 0 | 0 | 0 | 0 | 0 | 0 | 0 | 0 | 0 | 0 | 0 | 0 | 0 | 0 | 0 | 0 | 0 | 0 | 0 | 0 | 0 | 0 | 0 | 0 | 0 | 0 | 0 | 0 | 0 | 0 | 0 | 0 | 0 | 0 | 0 | 0 | 0 | 0 | 0 | 0 | 0 | 0 | 0 | 0 | 0 | 0 | 0 | 0 | 0 | 0 | 0 | 0
04 | ACERO DE REFUERZO | [96 empty] | 0 | 0
04-01. | ACERO DE REFUERZO PARA ESTRUCTURAS |  |  |  | 0 |  | 0 |  | 0 |  | 0 |  | 0 |  | 0 |  | 0 |  | 0 |  | 0 |  | 0 |  | 0 |  | 0 |  | 0 |  | 0 |  | 0 |  | 0 |  | 0 |  | 0 |  | 0 |  | 0 |  | 0 |  | 0 |  | 0 |  | 0 |  | 0 |  | 0 |  | 0 |  | 0 |  | 0 |  | 0 |  | 0 |  | 0 |  | 0 |  | 0 |  | 0 |  | 0 |  | 0 |  | 0 |  | 0 |  | 0 |  | 0 |  | 0 |  | 0 |  | 0 |  | 0 |  | 0 |  | 0
04-01-001 | ACERO DE REFUERZO DE FY=420 MPa. COMPRENDE EL SUMINISTRO, TRANSPORTE, CORTE, DOBLAJE, FIGURACION Y COLOCACION DE BARRAS DE ACERO PARA EL REFUERZO DE ESTRUCTURAS Y DEMAS OBRAS QUE REQUIERAN DE ESTE ELEMENTO. | KG | 8863.5571 | 0 | 0 | 0 | 0 | 0 | 0 | 0 | 0 | 0 | 0 | 0 | 0 | 0 | 0 | 0 | 0 | 0 | 0 | 0 | 0 | 0 | 0 | 0 | 0 | 0 | 0 | 0 | 0 | 0 | 0 | 0 | 0 | 0 | 0 | 0 | 0 | 0 | 0 | 0 | 0 | 0 | 0 | 0 | 0 | 0 | 0 | 0 | 0 | 0 | 0 | 0 | 0 | 0 | 0 | 0 | 0 | 0 | 0 | 0 | 0 | 0 | 0 | 0 | 0 | 0 | 0 | 0 | 0 | 0 | 0 | 0 | 0 | 0 | 0 | 0 | 0 | 0 | 0 | 0 | 0 | 0 | 0 | 0 | 0 | 0 | 0 | 0 | 0 | 0 | 0 | 0 | 0 | 0 | 0
05 | MAMPOSTERIAS, DIVISIONES Y ELEMENTOS NO ESTRUCTURALES | [96 empty] | 558055.377 | 558055
05-01. | DOVELAS |  |  |  | 0 |  | 0 |  | 0 |  | 0 |  | 0 |  | 0 |  | 0 |  | 0 |  | 0 |  | 0 |  | 0 |  | 0 |  | 0 |  | 0 |  | 0 |  | 0 |  | 0 |  | 0 |  | 0 |  | 0 |  | 0 |  | 0 |  | 0 |  | 0 |  | 0 |  | 0 |  | 0 |  | 0 |  | 0 |  | 0 |  | 0 |  | 0 |  | 0 |  | 0 |  | 0 |  | 0 |  | 0 |  | 0 |  | 0 |  | 0 |  | 0 |  | 0 |  | 0 |  | 0 |  | 0 |  | 0 |  | 0
05-01-001 | SUMINISTRO, TRANSPORTE Y COLOCACION DE CONCRETO FLUIDO PARA DOVELAS EN MAMPOSTERIA ESTRUCTURAL. INCLUYE ACERO DE REFUERZO Y GROUTING DE 21 MPa, ESPACIADAS DE ACUERDO A LOS DISEÑOS, O EN SU DEFECTO CADA 1.20 M Y EN LAS INTERSECCIONES DE MUROS. | M | 16085.7076 | 0 | 0 | 0 | 0 | 0 | 0 | 0 | 0 | 0 | 0 | 0 | 0 | 0 | 0 | 0 | 0 | 0 | 0 | 0 | 0 | 0 | 0 | 0 | 0 | 0 | 0 | 0 | 0 | 0 | 0 | 0 | 0 | 0 | 0 | 0 | 0 | 0 | 0 | 0 | 0 | 0 | 0 | 0 | 0 | 0 | 0 | 0 | 0 | 0 | 0 | 0 | 0 | 0 | 0 | 0 | 0 | 0 | 0 | 0 | 0 | 0 | 0 | 0 | 0 | 0 | 0 | 0 | 0 | 0 | 0 | 0 | 0 | 0 | 0 | 0 | 0 | 0 | 0 | 0 | 0 | 0 | 0 | 0 | 0 | 0 | 0 | 0 | 0 | 0 | 0 | 0 | 0 | 0 | 0
05-02. | MUROS EN BLOQUE DE CONCRETO |  |  |  | 0 |  | 0 |  | 0 |  | 0 |  | 0 |  | 0 |  | 0 |  | 0 |  | 0 |  | 0 |  | 0 |  | 0 |  | 0 |  | 0 |  | 0 |  | 0 |  | 0 |  | 0 |  | 0 |  | 67416.0858 |  | 67416.0858 |  | 67416.0858 |  | 0 |  | 0 |  | 0 |  | 0 |  | 0 |  | 0 |  | 0 |  | 0 |  | 0 |  | 0 |  | 0 |  | 0 |  | 0 |  | 0 |  | 0 |  | 0 |  | 0 |  | 288391.0337 |  | 0 |  | 67416.0858 |  | 0 |  | 0 |  | 0 |  | 0 |  | 558055.377
05-02-001 | CONSTRUCCION DE MAMPOSTERIA EN BLOQUE DE CONCRETO, PERFORACION VERTICAL, DE 10X20X40 CM, RESISTENCIA DE 10 MPa. INCLUYE EL SUMINISTRO, TRANSPORTE Y COLOCACION DEL BLOQUE VERTICAL, EL MORTERO DE PEGA TIPO S, ESPESOR MAX=0.01 M, ENCORAZADOS Y TODOS LOS ELEMENTOS NECESARIOS PARA SU CORRECTA INSTALACION. TODOS LOS CORTES SERAN REALIZADOS A MAQUINA. | M2 | 46816.7263 | 0 | 0 | 0 | 0 | 0 | 0 | 0 | 0 | 0 | 0 | 0 | 0 | 0 | 0 | 0 | 0 | 0 | 0 | 0 | 0 | 0 | 0 | 0 | 0 | 0 | 0 | 0 | 0 | 0 | 0 | 0 | 0 | 0 | 0 | 0 | 0 | 0 | 0 | 1.44 | 67416.0858 | 1.44 | 67416.0858 | 1.44 | 67416.0858 | 0 | 0 | 0 | 0 | 0 | 0 | 0 | 0 | 0 | 0 | 0 | 0 | 0 | 0 | 0 | 0 | 0 | 0 | 0 | 0 | 0 | 0 | 0 | 0 | 0 | 0 | 0 | 0 | 0 | 0 | 0 | 0 | 0 | 0 | 6.16 | 288391.0337 | 0 | 0 | 1.44 | 67416.0858 | 0 | 0 | 0 | 0 | 0 | 0 | 0 | 0 | 11.92 | 558055.377
06 | CUBIERTAS Y CIELOS | [96 empty] | 0 | 0
06-01. | CUBIERTA |  |  |  | 0 |  | 0 |  | 0 |  | 0 |  | 0 |  | 0 |  | 0 |  | 0 |  | 0 |  | 0 |  | 0 |  | 0 |  | 0 |  | 0 |  | 0 |  | 0 |  | 0 |  | 0 |  | 0 |  | 0 |  | 0 |  | 0 |  | 0 |  | 0 |  | 0 |  | 0 |  | 0 |  | 0 |  | 0 |  | 0 |  | 0 |  | 0 |  | 0 |  | 0 |  | 0 |  | 0 |  | 0 |  | 0 |  | 0 |  | 0 |  | 0 |  | 0 |  | 0 |  | 0 |  | 0 |  | 0 |  | 0
06-01-001 | SUMINISTRO, TRANSPORTE E INSTALACION DE CUBIERTA EN TEJA FIBROCEMENTO #8 2,44 X 0,92 METROS = 2,25 M2. ETERNIT O SIMILAR, INCLUYE AMARRAS PARA INSTALACION A MADERA, SISTEMAS DE ANCLAJE A CONCRETO Y DE FIJACION ENTRE ESTAS. LA MEDIDA SERA TOMADA EN PENDIENTE DE CUBIERTA. | M2 | 39545.3464 | 0 | 0 | 0 | 0 | 0 | 0 | 0 | 0 | 0 | 0 | 0 | 0 | 0 | 0 | 0 | 0 | 0 | 0 | 0 | 0 | 0 | 0 | 0 | 0 | 0 | 0 | 0 | 0 | 0 | 0 | 0 | 0 | 0 | 0 | 0 | 0 | 0 | 0 | 0 | 0 | 0 | 0 | 0 | 0 | 0 | 0 | 0 | 0 | 0 | 0 | 0 | 0 | 0 | 0 | 0 | 0 | 0 | 0 | 0 | 0 | 0 | 0 | 0 | 0 | 0 | 0 | 0 | 0 | 0 | 0 | 0 | 0 | 0 | 0 | 0 | 0 | 0 | 0 | 0 | 0 | 0 | 0 | 0 | 0 | 0 | 0 | 0 | 0 | 0 | 0 | 0 | 0 | 0 | 0
06-01-002 | SUMINISTRO, TRANSPORTE E INSTALACION DE SOPORTE (DURMIENTES) DE TEJAS, EN MADERA DE 4"X3", INCLUYE ANCLAJES Y TODO LO NECESARIO PARA SU CORRECTO FUNCIONAMIENTO. | M | 18247.1701 | 0 | 0 | 0 | 0 | 0 | 0 | 0 | 0 | 0 | 0 | 0 | 0 | 0 | 0 | 0 | 0 | 0 | 0 | 0 | 0 | 0 | 0 | 0 | 0 | 0 | 0 | 0 | 0 | 0 | 0 | 0 | 0 | 0 | 0 | 0 | 0 | 0 | 0 | 0 | 0 | 0 | 0 | 0 | 0 | 0 | 0 | 0 | 0 | 0 | 0 | 0 | 0 | 0 | 0 | 0 | 0 | 0 | 0 | 0 | 0 | 0 | 0 | 0 | 0 | 0 | 0 | 0 | 0 | 0 | 0 | 0 | 0 | 0 | 0 | 0 | 0 | 0 | 0 | 0 | 0 | 0 | 0 | 0 | 0 | 0 | 0 | 0 | 0 | 0 | 0 | 0 | 0 | 0 | 0
06-01-003 | SUMINISTRO, TRANSPORTE E INSTALACION DE SOPORTE (ALFARDAS O CORREAS) EN MADERA DE SOPORTE DE CUBIERTA EN ABARCO O SIMILAR, DE 2"X3", INCLUYE ANCLAJES Y TODO LO NECESARIO PARA SU CORRECTO FUNCIONAMIENTO. | M | 16696.2361 | 0 | 0 | 0 | 0 | 0 | 0 | 0 | 0 | 0 | 0 | 0 | 0 | 0 | 0 | 0 | 0 | 0 | 0 | 0 | 0 | 0 | 0 | 0 | 0 | 0 | 0 | 0 | 0 | 0 | 0 | 0 | 0 | 0 | 0 | 0 | 0 | 0 | 0 | 0 | 0 | 0 | 0 | 0 | 0 | 0 | 0 | 0 | 0 | 0 | 0 | 0 | 0 | 0 | 0 | 0 | 0 | 0 | 0 | 0 | 0 | 0 | 0 | 0 | 0 | 0 | 0 | 0 | 0 | 0 | 0 | 0 | 0 | 0 | 0 | 0 | 0 | 0 | 0 | 0 | 0 | 0 | 0 | 0 | 0 | 0 | 0 | 0 | 0 | 0 | 0 | 0 | 0 | 0 | 0
06-01-004 | SUMINISTRO, TRANSPORTE Y COLOCACIÓN DE RUANA EN LÁMINA GALVANIZADA CALIBRE 24., DESARROLLO 40 CM. INCLUYE CANCHADA DE MURO, FAJA DE REVOQUE IMPERMEABILIZADA, CON FILETE., PINTURA ANTICORROSIVA Y A BASE DE ACEITE, PESTAÑA DE 5 CM, Y TODOS LOS ELEMENTOS NECESARIOS PARA SU CORRECTA CONSTRUCCIÓN. SEGÚN DISEÑO DE CUBIERTA. | M | 28157.258 | 0 | 0 | 0 | 0 | 0 | 0 | 0 | 0 | 0 | 0 | 0 | 0 | 0 | 0 | 0 | 0 | 0 | 0 | 0 | 0 | 0 | 0 | 0 | 0 | 0 | 0 | 0 | 0 | 0 | 0 | 0 | 0 | 0 | 0 | 0 | 0 | 0 | 0 | 0 | 0 | 0 | 0 | 0 | 0 | 0 | 0 | 0 | 0 | 0 | 0 | 0 | 0 | 0 | 0 | 0 | 0 | 0 | 0 | 0 | 0 | 0 | 0 | 0 | 0 | 0 | 0 | 0 | 0 | 0 | 0 | 0 | 0 | 0 | 0 | 0 | 0 | 0 | 0 | 0 | 0 | 0 | 0 | 0 | 0 | 0 | 0 | 0 | 0 | 0 | 0 | 0 | 0 | 0 | 0
07 | RECUBRIMIENTOS | [96 empty] | 15114933.7681 | 15114934
07-01. | REVOQUES |  |  |  | 0 |  | 0 |  | 0 |  | 0 |  | 0 |  | 0 |  | 0 |  | 0 |  | 0 |  | 0 |  | 0 |  | 0 |  | 0 |  | 0 |  | 0 |  | 0 |  | 0 |  | 0 |  | 0 |  | 94031.3257 |  | 94031.3257 |  | 94031.3257 |  | 248906.4503 |  | 215718.9236 |  | 215718.9236 |  | 298687.7403 |  | 0 |  | 389953.4387 |  | 389953.4387 |  | 0 |  | 0 |  | 0 |  | 0 |  | 0 |  | 0 |  | 0 |  | 0 |  | 0 |  | 315281.5037 |  | 365062.7937 |  | 298687.7403 |  | 66375.0534 |  | 315281.5037 |  | 265500.2136 |  | 0 |  | 0 |  | 3667221.7005
07-01-001 | SUMINISTRO E INSTALACION DE REVOQUE EN UN ESPESOR MINIMO DE 2 CM Y PULIDO CON LLANA DE MADERA. RELACION 1:4 CON ADICION DE IMPERMEABILIZANTE INTEGRAL; INCLUYE FAJAS, RANURAS, FILETES Y TODOS LOS MATERIALES NECESARIOS PARA SU CORRECTA EJECUCION. | M2 | 23046.8935 | 0 | 0 |  | 0 |  | 0 |  | 0 |  | 0 |  | 0 |  | 0 |  | 0 |  | 0 |  | 0 |  | 0 |  | 0 |  | 0 |  | 0 |  | 0 |  | 0 |  | 0 |  | 0 |  | 0 | 4.08 | 94031.3257 | 4.08 | 94031.3257 | 4.08 | 94031.3257 | 10.8 | 248906.4503 | 9.36 | 215718.9236 | 9.36 | 215718.9236 | 12.96 | 298687.7403 | 0 | 0 | 16.92 | 389953.4387 | 16.92 | 389953.4387 |  | 0 |  | 0 |  | 0 |  | 0 |  | 0 |  | 0 |  | 0 |  | 0 |  | 0 | 13.68 | 315281.5037 | 15.84 | 365062.7937 | 12.96 | 298687.7403 | 2.88 | 66375.0534 | 13.68 | 315281.5037 | 11.52 | 265500.2136 |  | 0 |  | 0 | 159.12 | 3667221.7005
07-02. | PINTURAS |  |  |  | 0 |  | 0 |  | 0 |  | 0 |  | 0 |  | 0 |  | 0 |  | 0 |  | 0 |  | 0 |  | 0 |  | 0 |  | 0 |  | 0 |  | 0 |  | 0 |  | 0 |  | 0 |  | 0 |  | 12836.9722 |  | 12836.9722 |  | 12836.9722 |  | 40029.7443 |  | 40029.7443 |  | 40029.7443 |  | 40029.7443 |  | 0 |  | 40029.7443 |  | 80059.4887 |  | 0 |  | 40029.7443 |  | 0 |  | 0 |  | 0 |  | 0 |  | 0 |  | 0 |  | 0 |  | 40029.7443 |  | 40029.7443 |  | 40029.7443 |  | 12836.9722 |  | 40029.7443 |  | 40029.7443 |  | 0 |  | 0 |  | 571734.5655
07-02-001 | APLICACION DE PINTURA VINILICA SOBRE BLOQUE, PARA INTERIORES, DOS MANOS. INCLUYE ADECUACION DE LA SUPERFICIE ANTES DE APLICACION, LIMPIEZA DE SUPERFICIE, RESANES DE PERFORACIONES MENORES, APLICACION FINAL Y TODO LO NECESARIO PARA SU CORRECTO ACABADO. | M2 | 8914.5641 | 0 | 0 |  | 0 |  | 0 |  | 0 |  | 0 |  | 0 |  | 0 |  | 0 |  | 0 |  | 0 |  | 0 |  | 0 |  | 0 |  | 0 |  | 0 |  | 0 |  | 0 |  | 0 |  | 0 | 1.44 | 12836.9722 | 1.44 | 12836.9722 | 1.44 | 12836.9722 |  | 0 |  | 0 |  | 0 |  | 0 |  | 0 |  | 0 |  | 0 |  | 0 |  | 0 |  | 0 |  | 0 |  | 0 |  | 0 |  | 0 |  | 0 |  | 0 |  | 0 |  | 0 |  | 0 | 1.44 | 12836.9722 |  | 0 |  | 0 |  | 0 |  | 0 | 5.76 | 51347.889
07-02-002 | APLICACION DE PINTURA TIPO ESMALTE SOBRE PUERTA METALICA (EL COLOR SERA EL APROBADO POR LA INTERVENTORIA). INCLUYE ANTICORROSIVO, PINTURA DEL MARCO Y DEL ALA, LIMPIEZA, ESTOPA Y TODO LO NECESARIO PARA SU CORRECTO ACABADO. | M2 | 12509.2951 | 0 | 0 | 0 | 0 | 0 | 0 | 0 | 0 | 0 | 0 | 0 | 0 | 0 | 0 | 0 | 0 | 0 | 0 | 0 | 0 | 0 | 0 | 0 | 0 | 0 | 0 | 0 | 0 | 0 | 0 | 0 | 0 | 0 | 0 | 0 | 0 | 0 | 0 | 0 | 0 | 0 | 0 | 0 | 0 | 3.2 | 40029.7443 | 3.2 | 40029.7443 | 3.2 | 40029.7443 | 3.2 | 40029.7443 | 0 | 0 | 3.2 | 40029.7443 | 6.4 | 80059.4887 | 0 | 0 | 3.2 | 40029.7443 | 0 | 0 | 0 | 0 | 0 | 0 | 0 | 0 | 0 | 0 | 0 | 0 | 0 | 0 | 3.2 | 40029.7443 | 3.2 | 40029.7443 | 3.2 | 40029.7443 | 0 | 0 | 3.2 | 40029.7443 | 3.2 | 40029.7443 | 0 | 0 | 0 | 0 | 41.6 | 520386.6765
07-03. | ENCHAPES |  |  |  | 0 |  | 0 |  | 0 |  | 0 |  | 0 |  | 0 |  | 0 |  | 0 |  | 0 |  | 0 |  | 0 |  | 0 |  | 0 |  | 0 |  | 0 |  | 0 |  | 0 |  | 0 |  | 0 |  | 222748.8221 |  | 176002.3046 |  | 140239.5525 |  | 738366.2426 |  | 639917.4102 |  | 738366.2426 |  | 886039.4911 |  | 0 |  | 1181385.9881 |  | 1086513.431 |  | 0 |  | 873733.387 |  | 0 |  | 0 |  | 0 |  | 0 |  | 0 |  | 0 |  | 0 |  | 812202.8668 |  | 762978.4506 |  | 824508.9708 |  | 70119.7762 |  | 935263.9072 |  | 787590.6587 |  | 0 |  | 0 |  | 10875977.5021
07-03-001 | ENCHAPE EN CERAMICA TIPO EGEO DE CORONA O EQUIVALENTE, PARA COCINA Y DUCHA (EN PISO Y PARED). INCLUYE MORTERO DE E=2 CM, RELACION 1:4 MAS IMPERBEALIZANTE INTEGRAL TIPO SIKA 1 O EQUIVALENTE, LECHADA, PEGA Y TODO LO NECESARIO PARA SU CORRECTA INSTALACION. | M2 | 58433.1469 | 0 | 0 |  | 0 |  | 0 |  | 0 |  | 0 |  | 0 |  | 0 |  | 0 |  | 0 |  | 0 |  | 0 |  | 0 |  | 0 |  | 0 |  | 0 |  | 0 |  | 0 |  | 0 |  | 0 | 3.2 | 186986.07 | 2.4 | 140239.5525 | 2.4 | 140239.5525 | 10.8 | 631077.9861 | 9.36 | 546934.2547 | 10.8 | 631077.9861 | 12.96 | 757293.5834 | 0 | 0 | 17.28 | 1009724.7778 | 15.84 | 925581.0463 | 0 | 0 | 12.78 | 746775.6169 |  | 0 |  | 0 |  | 0 |  | 0 |  | 0 |  | 0 |  | 0 | 11.88 | 694185.7848 | 11.16 | 652113.919 | 12.06 | 704703.7512 | 1.2 | 70119.7762 | 13.68 | 799365.4491 | 11.52 | 673149.8519 |  | 0 |  | 0 | 159.32 | 9309568.9586
07-03-002 | CENEFA EN MATERIAL CERAMICO; INCLUYE TODOS LOS MATERIALES NECESARIOS PARA SU CORRECTA EJECUCION. | M | 17881.3761 | 0 | 0 |  | 0 |  | 0 |  | 0 |  | 0 |  | 0 |  | 0 |  | 0 |  | 0 |  | 0 |  | 0 |  | 0 |  | 0 |  | 0 |  | 0 |  | 0 |  | 0 |  | 0 |  | 0 | 2 | 35762.7521 | 2 | 35762.7521 |  | 0 | 6 | 107288.2564 | 5.2 | 92983.1556 | 6 | 107288.2564 | 7.2 | 128745.9077 | 0 | 0 | 9.6 | 171661.2102 | 9 | 160932.3846 | 0 | 0 | 7.1 | 126957.7701 |  | 0 |  | 0 |  | 0 |  | 0 |  | 0 |  | 0 |  | 0 | 6.6 | 118017.082 | 6.2 | 110864.5316 | 6.7 | 119805.2197 |  | 0 | 7.6 | 135898.4581 | 6.4 | 114440.8068 |  | 0 |  | 0 | 87.6 | 1566408.5435
8 | PISOS Y ZOCALOS | [96 empty] | 108564426.3149 | 108564426
08-01. | BASES PARA PISOS |  |  |  | 0 |  | 1232139.2267 |  | 1153213.2187 |  | 0 |  | 1336083.2901 |  | 1435559.8435 |  | 1542780.0808 |  | 1123131.9855 |  | 0 |  | 1689016.5711 |  | 1453429.8831 |  | 1094093.1712 |  | 0 |  | 1405180.7763 |  | 0 |  | 1280984.0015 |  | 1250902.7682 |  | 0 |  | 1504061.6618 |  | 295451.3205 |  | 314512.696 |  | 209675.1307 |  | 80415.178 |  | 64332.1424 |  | 228289.7552 |  | 117942.261 |  | 0 |  | 176913.3915 |  | 89350.1977 |  | 0 |  | 192996.4271 |  | 0 |  | 0 |  | 0 |  | 0 |  | 0 |  | 0 |  | 1374503.8751 |  | 78628.174 |  | 0 |  | 78628.174 |  | 209675.1307 |  | 116750.925 |  | 85180.5218 |  | 0 |  | 0 |  | 21213821.7793
08-01-001 | MORTERO BASE DE NIVELACION DE PISOS | M2 | 29783.3992 | 0 | 0 | 41.37 | 1232139.2267 | 38.72 | 1153213.2187 |  | 0 | 44.86 | 1336083.2901 | 48.2 | 1435559.8435 | 51.8 | 1542780.0808 | 37.71 | 1123131.9855 |  | 0 | 56.71 | 1689016.5711 | 48.8 | 1453429.8831 | 36.735 | 1094093.1712 |  | 0 | 47.18 | 1405180.7763 |  | 0 | 43.01 | 1280984.0015 | 42 | 1250902.7682 |  | 0 | 50.5 | 1504061.6618 | 9.92 | 295451.3205 | 10.56 | 314512.696 | 7.04 | 209675.1307 | 2.7 | 80415.178 | 2.16 | 64332.1424 | 7.665 | 228289.7552 | 3.96 | 117942.261 | 0 | 0 | 5.94 | 176913.3915 | 3 | 89350.1977 | 0 | 0 | 6.48 | 192996.4271 |  | 0 |  | 0 |  | 0 |  | 0 |  | 0 |  | 0 | 46.15 | 1374503.8751 | 2.64 | 78628.174 |  | 0 | 2.64 | 78628.174 | 7.04 | 209675.1307 | 3.92 | 116750.925 | 2.86 | 85180.5218 |  | 0 |  | 0 | 712.27 | 21213821.7793
08-02. | PISOS EN COCNRETO |  |  |  | 0 |  | 0 |  | 0 |  | 0 |  | 0 |  | 0 |  | 0 |  | 0 |  | 0 |  | 0 |  | 0 |  | 0 |  | 0 |  | 0 |  | 0 |  | 0 |  | 0 |  | 0 |  | 0 |  | 104821.7526 |  | 104821.7526 |  | 104821.7526 |  | 0 |  | 0 |  | 0 |  | 0 |  | 0 |  | 0 |  | 0 |  | 0 |  | 0 |  | 0 |  | 0 |  | 0 |  | 0 |  | 0 |  | 0 |  | 0 |  | 0 |  | 0 |  | 0 |  | 104821.7526 |  | 0 |  | 0 |  | 3466979.4673 |  | 0 |  | 3886266.4777
08-02-001 | CONSTRUCCION DE PISO EN CONCRETO DE 21 MPa, ACABADO ESCOBILLADO, E=10 CM, REFORZADO CON MALLA ELECTROSOLDADA D84. INCLUYE EL CONCRETO, LA MALLA, FORMALETERIA, ARENILLA E=5 CM COMPACTADA, POLIETILENO NEGRO Y TODO LO NECESARIO PARA SU CORRECTA INSTALACION. | M2 | 87351.4605 | 0 | 0 | 0 | 0 | 0 | 0 | 0 | 0 | 0 | 0 | 0 | 0 | 0 | 0 | 0 | 0 | 0 | 0 | 0 | 0 | 0 | 0 | 0 | 0 | 0 | 0 | 0 | 0 | 0 | 0 | 0 | 0 | 0 | 0 | 0 | 0 | 0 | 0 | 1.2 | 104821.7526 | 1.2 | 104821.7526 | 1.2 | 104821.7526 | 0 | 0 | 0 | 0 | 0 | 0 | 0 | 0 | 0 | 0 | 0 | 0 | 0 | 0 | 0 | 0 | 0 | 0 | 0 | 0 | 0 | 0 | 0 | 0 | 0 | 0 | 0 | 0 | 0 | 0 | 0 | 0 | 0 | 0 | 0 | 0 | 0 | 0 | 1.2 | 104821.7526 | 0 | 0 | 0 | 0 | 39.69 | 3466979.4673 | 0 | 0 | 44.49 | 3886266.4777
08-03. | PISOS EN MATERIALES CERÁMICOS |  |  |  | 2649187.8572 |  | 2750053.553 |  | 2585605.1544 |  | 2680316.1615 |  | 3000816.9618 |  | 3196064.2892 |  | 3435055.7533 |  | 2505842.1775 |  | 2770791.2333 |  | 3769180.3667 |  | 3238235.9411 |  | 2443505.2012 |  | 3348487.6377 |  | 3123871.1079 |  | 3369024.7688 |  | 2858403.7859 |  | 2780846.8507 |  | 3445694.2484 |  | 3366947.5534 |  | 657529.2272 |  | 699303.5346 |  | 467539.3514 |  | 112882.6008 |  | 90306.0806 |  | 445337.769 |  | 165561.1478 |  | 0 |  | 248341.7217 |  | 125425.112 |  | 0 |  | 428981.3399 |  | 3977308.2906 |  | 2675601.3772 |  | 2675601.3772 |  | 2679512.0875 |  | 2679512.0875 |  | 2679512.0875 |  | 3065063.6502 |  | 130442.1165 |  | 0 |  | 110374.0985 |  | 465931.2034 |  | 163888.813 |  | 119571.9401 |  | 0 |  | 0 |  | 82181457.6169
08-03-001 | GUARDAESCOBA EN MATERIAL CERAMICO | M2 | 10027.4623 | 4.6 | 46126.3266 | 4.96 | 49736.213 | 5.81 | 58259.556 | 4.71 | 47229.3475 | 7.25 | 72699.1017 | 4.98 | 49936.7623 | 5.38 | 53947.7472 | 4.43 | 44421.658 | 4.88 | 48934.016 | 6.74 | 67585.0959 | 5.28 | 52945.001 | 4.56 | 45725.2281 | 5.86 | 58760.9291 | 4.42 | 44321.3834 | 5.76 | 57758.1829 | 5.09 | 51039.7831 | 3.93 | 39407.9269 | 5.79 | 58059.0067 | 7.05 | 70693.6092 | 1 | 10027.4623 | 1 | 10027.4623 | 0.8 | 8021.9698 |  | 0 |  | 0 | 0.66 | 6618.1251 |  | 0 |  | 0 |  | 0 |  | 0 |  | 0 | 0.6 | 6016.4774 | 6.08 | 60966.9708 | 4.37 | 43820.0103 | 4.37 | 43820.0103 | 4.76 | 47730.7206 | 4.76 | 47730.7206 | 4.76 | 47730.7206 | 5.26 | 52744.4517 |  | 0 |  | 0 |  | 0 | 0.9 | 9024.7161 |  | 0 |  | 0 |  | 0 |  | 0 | 140.8 | 1411866.6924
08-03-002 | ENCHAPE CERAMICO PARA PISO | M2 | 65272.3553 | 39.88 | 2603061.5306 | 41.37 | 2700317.34 | 38.72 | 2527345.5984 | 40.34 | 2633086.814 | 44.86 | 2928117.8601 | 48.2 | 3146127.5269 | 51.8 | 3381108.0061 | 37.71 | 2461420.5195 | 41.7 | 2721857.2173 | 56.71 | 3701595.2708 | 48.8 | 3185290.9401 | 36.735 | 2397779.9731 | 50.4 | 3289726.7086 | 47.18 | 3079549.7245 | 50.73 | 3311266.5859 | 43.01 | 2807364.0027 | 42 | 2741438.9239 | 51.9 | 3387635.2416 | 50.5 | 3296253.9442 | 9.92 | 647501.7649 | 10.56 | 689276.0723 | 7.04 | 459517.3815 |  | 0 |  | 0 | 5.04 | 328972.6709 |  | 0 |  | 0 |  | 0 |  | 0 |  | 0 | 6.48 | 422964.8625 | 60 | 3916341.3198 | 40.32 | 2631781.3669 | 40.32 | 2631781.3669 | 40.32 | 2631781.3669 | 40.32 | 2631781.3669 | 40.32 | 2631781.3669 | 46.15 | 3012319.1985 |  | 0 |  | 0 |  | 0 | 7 | 456906.4873 |  | 0 |  | 0 |  | 0 |  | 0 | 1216.335 | 79393050.3205
08-03-003 | PISOS EN MATERIAL CERAMICO PARA BAÑOS, ANTIDESLIZANTE; INCLUYE MURO DE ENCHARQUE Y TODOS LOS MATERIALES NECESARIOS PARA SU CORRECTA EJECUCION. | M2 | 41808.3707 | 0 | 0 |  | 0 |  | 0 |  | 0 |  | 0 |  | 0 |  | 0 |  | 0 |  | 0 |  | 0 |  | 0 |  | 0 |  | 0 |  | 0 |  | 0 |  | 0 |  | 0 |  | 0 |  | 0 |  | 0 |  | 0 |  | 0 | 2.7 | 112882.6008 | 2.16 | 90306.0806 | 2.625 | 109746.973 | 3.96 | 165561.1478 | 0 | 0 | 5.94 | 248341.7217 | 3 | 125425.112 | 0 | 0 |  | 0 |  | 0 |  | 0 |  | 0 |  | 0 |  | 0 |  | 0 |  | 0 | 3.12 | 130442.1165 |  | 0 | 2.64 | 110374.0985 |  | 0 | 3.92 | 163888.813 | 2.86 | 119571.9401 |  | 0 |  | 0 | 32.925 | 1376540.604
08-04. | ACCESORIOS PARA PISOS |  |  |  | 51436.2441 |  | 51436.2441 |  | 51436.2441 |  | 51436.2441 |  | 36307.937 |  | 36307.937 |  | 36307.937 |  | 24205.2913 |  | 36307.937 |  | 60513.2283 |  | 48410.5827 |  | 40846.4291 |  | 36307.937 |  | 54461.9055 |  | 40846.4291 |  | 40846.4291 |  | 40846.4291 |  | 81692.8583 |  | 65051.7205 |  | 0 |  | 12102.6457 |  | 0 |  | 12102.6457 |  | 12102.6457 |  | 12102.6457 |  | 12102.6457 |  | 0 |  | 12102.6457 |  | 24205.2913 |  | 0 |  | 12102.6457 |  | 65051.7205 |  | 27230.9528 |  | 27230.9528 |  | 27230.9528 |  | 27230.9528 |  | 27230.9528 |  | 27230.9528 |  | 12102.6457 |  | 12102.6457 |  | 12102.6457 |  | 0 |  | 12102.6457 |  | 12102.6457 |  | 0 |  | 0 |  | 1282880.4409
08-04-001 | PIRLAN DE ALUMINIO. | M | 15128.3071 | 3.4 | 51436.2441 | 3.4 | 51436.2441 | 3.4 | 51436.2441 | 3.4 | 51436.2441 | 2.4 | 36307.937 | 2.4 | 36307.937 | 2.4 | 36307.937 | 1.6 | 24205.2913 | 2.4 | 36307.937 | 4 | 60513.2283 | 3.2 | 48410.5827 | 2.7 | 40846.4291 | 2.4 | 36307.937 | 3.6 | 54461.9055 | 2.7 | 40846.4291 | 2.7 | 40846.4291 | 2.7 | 40846.4291 | 5.4 | 81692.8583 | 4.3 | 65051.7205 |  | 0 | 0.8 | 12102.6457 |  | 0 | 0.8 | 12102.6457 | 0.8 | 12102.6457 | 0.8 | 12102.6457 | 0.8 | 12102.6457 | 0 | 0 | 0.8 | 12102.6457 | 1.6 | 24205.2913 | 0 | 0 | 0.8 | 12102.6457 | 4.3 | 65051.7205 | 1.8 | 27230.9528 | 1.8 | 27230.9528 | 1.8 | 27230.9528 | 1.8 | 27230.9528 | 1.8 | 27230.9528 | 1.8 | 27230.9528 | 0.8 | 12102.6457 | 0.8 | 12102.6457 | 0.8 | 12102.6457 |  | 0 | 0.8 | 12102.6457 | 0.8 | 12102.6457 |  | 0 |  | 0 | 84.8 | 1282880.4409
9 | CARPINTERIA METALICA Y VIDRIOS | [96 empty] | 4519975.7031 | 4519976
09-01. | PUERTAS METÁLICAS |  |  |  | 0 |  | 0 |  | 0 |  | 0 |  | 0 |  | 0 |  | 0 |  | 0 |  | 0 |  | 0 |  | 0 |  | 0 |  | 0 |  | 0 |  | 0 |  | 0 |  | 0 |  | 0 |  | 0 |  | 0 |  | 0 |  | 0 |  | 257922.8248 |  | 257922.8248 |  | 257922.8248 |  | 257922.8248 |  | 0 |  | 257922.8248 |  | 515845.6496 |  | 0 |  | 257922.8248 |  | 0 |  | 0 |  | 0 |  | 0 |  | 0 |  | 0 |  | 0 |  | 257922.8248 |  | 257922.8248 |  | 257922.8248 |  | 0 |  | 257922.8248 |  | 257922.8248 |  | 0 |  | 0 |  | 3352996.7226
09-01-001 | SUMINISTRO DE PUERTA METALICA TIPO ECONOMICA DE 0.80X2.20 M CAL 20. INCLUYE MARCO, CHAPA ECONOMICA TIPO BAÑO, BISAGRAS Y DEMAS ELEMENTOS PARA SU CORRECTO FUNCIONAMIENTO. | U | 257922.8248 | 0 | 0 | 0 | 0 | 0 | 0 | 0 | 0 | 0 | 0 | 0 | 0 | 0 | 0 | 0 | 0 | 0 | 0 | 0 | 0 | 0 | 0 | 0 | 0 | 0 | 0 | 0 | 0 | 0 | 0 | 0 | 0 | 0 | 0 | 0 | 0 | 0 | 0 | 0 | 0 | 0 | 0 | 0 | 0 | 1 | 257922.8248 | 1 | 257922.8248 | 1 | 257922.8248 | 1 | 257922.8248 | 0 | 0 | 1 | 257922.8248 | 2 | 515845.6496 | 0 | 0 | 1 | 257922.8248 | 0 | 0 | 0 | 0 | 0 | 0 | 0 | 0 | 0 | 0 | 0 | 0 | 0 | 0 | 1 | 257922.8248 | 1 | 257922.8248 | 1 | 257922.8248 | 0 | 0 | 1 | 257922.8248 | 1 | 257922.8248 | 0 | 0 | 0 | 0 | 13 | 3352996.7226
09-02. | ACCESORIOS METÁLICOS |  |  |  | 0 |  | 0 |  | 0 |  | 0 |  | 0 |  | 0 |  | 0 |  | 0 |  | 0 |  | 0 |  | 0 |  | 0 |  | 0 |  | 0 |  | 0 |  | 0 |  | 0 |  | 0 |  | 0 |  | 0 |  | 0 |  | 0 |  | 15503.6988 |  | 15503.6988 |  | 15503.6988 |  | 15503.6988 |  | 0 |  | 15503.6988 |  | 15503.6988 |  | 0 |  | 0 |  | 0 |  | 0 |  | 0 |  | 0 |  | 0 |  | 0 |  | 0 |  | 15503.6988 |  | 15503.6988 |  | 15503.6988 |  | 0 |  | 15503.6988 |  | 15503.6988 |  | 0 |  | 0 |  | 534275.6836
09-02-001 | TUBO CORTINERO PARA DUCHA, EN ALUMINIO CRUDO O ANONIZADO. | U | 15503.6988 | 0 | 0 |  | 0 |  | 0 |  | 0 |  | 0 |  | 0 |  | 0 |  | 0 |  | 0 |  | 0 |  | 0 |  | 0 |  | 0 |  | 0 |  | 0 |  | 0 |  | 0 |  | 0 |  | 0 |  | 0 |  | 0 |  | 0 | 1 | 15503.6988 | 1 | 15503.6988 | 1 | 15503.6988 | 1 | 15503.6988 | 0 | 0 | 1 | 15503.6988 | 1 | 15503.6988 | 0 | 0 | 0 | 0 |  | 0 |  | 0 |  | 0 |  | 0 |  | 0 |  | 0 |  | 0 | 1 | 15503.6988 | 1 | 15503.6988 | 1 | 15503.6988 |  | 0 | 1 | 15503.6988 | 1 | 15503.6988 |  | 0 |  | 0 | 11 | 170540.6871
09-02-002. | SUMINISTRO DE BARRA DE SEGURIDAD DE BAÑO PARA MOVILIDAD REDUCIDA. INCLUYE ACCESORIOS DE ANCLAJE DEMAS ELEMENTOS PARA SU CORRECTO FUNCIONAMIENTO. | U | 121244.9988 | 0 | 0 |  | 0 |  | 0 |  | 0 |  | 0 |  | 0 |  | 0 |  | 0 |  | 0 |  | 0 |  | 0 |  | 0 |  | 0 |  | 0 |  | 0 |  | 0 |  | 0 |  | 0 |  | 0 |  | 0 |  | 0 |  | 0 |  | 0 |  | 0 |  | 0 |  | 0 |  | 0 |  | 0 |  | 0 |  | 0 |  | 0 |  | 0 |  | 0 |  | 0 |  | 0 |  | 0 |  | 0 |  | 0 |  | 0 |  | 0 |  | 0 |  | 0 | 3 | 363734.9965 |  | 0 |  | 0 |  | 0 | 3 | 363734.9965
09-03. | VENTANAS METÁLICAS |  |  |  | 0 |  | 0 |  | 0 |  | 0 |  | 0 |  | 0 |  | 0 |  | 0 |  | 0 |  | 0 |  | 0 |  | 0 |  | 0 |  | 0 |  | 0 |  | 0 |  | 0 |  | 0 |  | 0 |  | 0 |  | 0 |  | 0 |  | 57518.4815 |  | 57518.4815 |  | 57518.4815 |  | 57518.4815 |  | 0 |  | 57518.4815 |  | 57518.4815 |  | 0 |  | 0 |  | 0 |  | 0 |  | 0 |  | 0 |  | 0 |  | 0 |  | 0 |  | 57518.4815 |  | 57518.4815 |  | 57518.4815 |  | 0 |  | 57518.4815 |  | 57518.4815 |  | 0 |  | 0 |  | 632703.2969
09-03-001 | VENTANA EN ALUMINIO ANONIZADO DE 0.30X0.60M TIPO CELOSIA; INCLUYE VIDRIO DE 4MM. | U | 57518.4815 | 0 | 0 |  | 0 |  | 0 |  | 0 |  | 0 |  | 0 |  | 0 |  | 0 |  | 0 |  | 0 |  | 0 |  | 0 |  | 0 |  | 0 |  | 0 |  | 0 |  | 0 |  | 0 |  | 0 |  | 0 |  | 0 |  | 0 | 1 | 57518.4815 | 1 | 57518.4815 | 1 | 57518.4815 | 1 | 57518.4815 | 0 | 0 | 1 | 57518.4815 | 1 | 57518.4815 |  | 0 | 0 | 0 |  | 0 |  | 0 |  | 0 |  | 0 |  | 0 |  | 0 |  | 0 | 1 | 57518.4815 | 1 | 57518.4815 | 1 | 57518.4815 |  | 0 | 1 | 57518.4815 | 1 | 57518.4815 |  | 0 |  | 0 | 11 | 632703.2969
09-03-002 | VENTANA EN ALUMINIO ANONIZADO DE 1,20X1,20M TIPO CORREDIZA; INCLUYE VIDRIO DE 4MM. | U | 120304.2448 | 0 | 0 | 0 | 0 | 0 | 0 | 0 | 0 | 0 | 0 | 0 | 0 | 0 | 0 | 0 | 0 | 0 | 0 | 0 | 0 | 0 | 0 | 0 | 0 | 0 | 0 | 0 | 0 | 0 | 0 | 0 | 0 | 0 | 0 | 0 | 0 | 0 | 0 | 0 | 0 | 0 | 0 | 0 | 0 | 0 | 0 | 0 | 0 | 0 | 0 | 0 | 0 | 0 | 0 | 0 | 0 | 0 | 0 | 0 | 0 | 0 | 0 | 0 | 0 | 0 | 0 | 0 | 0 | 0 | 0 | 0 | 0 | 0 | 0 | 0 | 0 | 0 | 0 | 0 | 0 | 0 | 0 | 0 | 0 |  | 0 | 0 | 0 | 0 | 0 | 0 | 0 | 0 | 0
10 | APARATOS SANITARIOS, MUEBLES Y GRIFERIAS | [96 empty] | 8969932.4634 | 8969932
10-01. | APARATOS SANITARIOS |  |  |  | 0 |  | 0 |  | 0 |  | 0 |  | 0 |  | 0 |  | 0 |  | 0 |  | 0 |  | 0 |  | 0 |  | 0 |  | 0 |  | 0 |  | 0 |  | 0 |  | 0 |  | 0 |  | 0 |  | 0 |  | 0 |  | 0 |  | 579665.303 |  | 579665.303 |  | 579665.303 |  | 579665.303 |  | 0 |  | 579665.303 |  | 579665.303 |  | 0 |  | 579665.303 |  | 0 |  | 0 |  | 0 |  | 0 |  | 0 |  | 0 |  | 0 |  | 579665.303 |  | 579665.303 |  | 579665.303 |  | 0 |  | 579665.303 |  | 579665.303 |  | 0 |  | 0 |  | 7078572.9808
10-01-001 | COMBO PARA BAÑO INCLUYENDO SANITARIO, LAVAMANOS, TRES INCRUSTACIONES Y DUCHA; INCLUYE ADEMAS, ACCESORIOS Y TODOS LOS MATERIALES NECESARIOS PARA SU CORRECTA EJECUCION. | U | 579665.303 | 0 | 0 |  | 0 |  | 0 |  | 0 |  | 0 |  | 0 |  | 0 |  | 0 |  | 0 |  | 0 |  | 0 |  | 0 |  | 0 |  | 0 |  | 0 |  | 0 |  | 0 |  | 0 |  | 0 |  | 0 |  | 0 |  | 0 | 1 | 579665.303 | 1 | 579665.303 | 1 | 579665.303 | 1 | 579665.303 | 0 | 0 | 1 | 579665.303 | 1 | 579665.303 | 0 | 0 | 1 | 579665.303 |  | 0 |  | 0 |  | 0 |  | 0 |  | 0 |  | 0 |  | 0 | 1 | 579665.303 | 1 | 579665.303 | 1 | 579665.303 |  | 0 | 1 | 579665.303 | 1 | 579665.303 |  | 0 |  | 0 | 12 | 6955983.636
10-01-002 | SUMINISTRO E INSTALACION DE REJILLA DE PISO PARA DUCHA. INCLUYE MATERIAL DE PEGA Y TODO LO NECESARIO PARA SU CORRECTA INSTALACION. | U | 11144.4859 | 0 | 0 |  | 0 |  | 0 |  | 0 |  | 0 |  | 0 |  | 0 |  | 0 |  | 0 |  | 0 |  | 0 |  | 0 |  | 0 |  | 0 |  | 0 |  | 0 |  | 0 |  | 0 |  | 0 |  | 0 |  | 0 |  | 0 | 1 | 11144.4859 | 1 | 11144.4859 | 1 | 11144.4859 | 1 | 11144.4859 | 0 | 0 | 1 | 11144.4859 | 1 | 11144.4859 | 0 | 0 |  | 0 |  | 0 |  | 0 |  | 0 |  | 0 |  | 0 |  | 0 |  | 0 | 1 | 11144.4859 | 1 | 11144.4859 | 1 | 11144.4859 |  | 0 | 1 | 11144.4859 | 1 | 11144.4859 |  | 0 |  | 0 | 11 | 122589.3448
10-02. | MESONES |  |  |  | 0 |  | 0 |  | 0 |  | 0 |  | 0 |  | 0 |  | 0 |  | 0 |  | 0 |  | 0 |  | 0 |  | 0 |  | 0 |  | 0 |  | 0 |  | 0 |  | 0 |  | 0 |  | 0 |  | 472839.8706 |  | 472839.8706 |  | 472839.8706 |  | 0 |  | 0 |  | 0 |  | 0 |  | 0 |  | 0 |  | 0 |  | 0 |  | 0 |  | 0 |  | 0 |  | 0 |  | 0 |  | 0 |  | 0 |  | 0 |  | 0 |  | 0 |  | 0 |  | 472839.8706 |  | 0 |  | 0 |  | 0 |  | 0 |  | 1891359.4826
10-02-001 | MESON PARA COCINA CLASICO LISO DE 200X60 CON POCETA Y MEZCLADOR | U | 472839.8706 | 0 | 0 |  | 0 |  | 0 |  | 0 |  | 0 |  | 0 |  | 0 |  | 0 |  | 0 |  | 0 |  | 0 |  | 0 |  | 0 |  | 0 |  | 0 |  | 0 |  | 0 |  | 0 |  | 0 | 1 | 472839.8706 | 1 | 472839.8706 | 1 | 472839.8706 |  | 0 |  | 0 |  | 0 |  | 0 |  | 0 |  | 0 |  | 0 |  | 0 |  | 0 |  | 0 |  | 0 |  | 0 |  | 0 |  | 0 |  | 0 |  | 0 |  | 0 |  | 0 |  | 0 | 1 | 472839.8706 |  | 0 |  | 0 |  | 0 |  | 0 | 4 | 1891359.4826
11 | INSTALACIONES HIDROSANITARIAS | [96 empty] | 12785668.3992 | 12785668
11-01. | INSTALACIONES AGUA POTABLE |  |  |  | 0 |  | 0 |  | 0 |  | 0 |  | 0 |  | 0 |  | 0 |  | 0 |  | 0 |  | 0 |  | 0 |  | 0 |  | 0 |  | 0 |  | 0 |  | 0 |  | 0 |  | 0 |  | 0 |  | 140927.3887 |  | 140927.3887 |  | 140927.3887 |  | 204065.1426 |  | 204065.1426 |  | 204065.1426 |  | 204065.1426 |  | 0 |  | 204065.1426 |  | 204065.1426 |  | 0 |  | 109358.5118 |  | 0 |  | 0 |  | 0 |  | 0 |  | 0 |  | 0 |  | 0 |  | 204065.1426 |  | 204065.1426 |  | 204065.1426 |  | 140927.3887 |  | 204065.1426 |  | 204065.1426 |  | 0 |  | 0 |  | 2917784.635 |  | 2917785
11-01-001 | SALIDA HIDRAULICA DE 1/2". | U | 31568.8769 | 0 | 0 |  | 0 |  | 0 |  | 0 |  | 0 |  | 0 |  | 0 |  | 0 |  | 0 |  | 0 |  | 0 |  | 0 |  | 0 |  | 0 |  | 0 |  | 0 |  | 0 |  | 0 |  | 0 | 1 | 31568.8769 | 1 | 31568.8769 | 1 | 31568.8769 | 3 | 94706.6308 | 3 | 94706.6308 | 3 | 94706.6308 | 3 | 94706.6308 | 0 | 0 | 3 | 94706.6308 | 3 | 94706.6308 | 0 | 0 |  | 0 |  | 0 |  | 0 |  | 0 |  | 0 |  | 0 |  | 0 |  | 0 | 3 | 94706.6308 | 3 | 94706.6308 | 3 | 94706.6308 | 1 | 31568.8769 | 3 | 94706.6308 | 3 | 94706.6308 |  | 0 |  | 0 | 37 | 1168048.4465
11-01-002 | TUBERIA PVC PRESION DE 1/2" RDE 13.5; INCLUYE ACCESORIOS. | M | 18226.4186 | 0 | 0 |  | 0 |  | 0 |  | 0 |  | 0 |  | 0 |  | 0 |  | 0 |  | 0 |  | 0 |  | 0 |  | 0 |  | 0 |  | 0 |  | 0 |  | 0 |  | 0 |  | 0 |  | 0 | 6 | 109358.5118 | 6 | 109358.5118 | 6 | 109358.5118 | 6 | 109358.5118 | 6 | 109358.5118 | 6 | 109358.5118 | 6 | 109358.5118 | 0 | 0 | 6 | 109358.5118 | 6 | 109358.5118 | 0 | 0 | 6 | 109358.5118 |  | 0 |  | 0 |  | 0 |  | 0 |  | 0 |  | 0 |  | 0 | 6 | 109358.5118 | 6 | 109358.5118 | 6 | 109358.5118 | 6 | 109358.5118 | 6 | 109358.5118 | 6 | 109358.5118 |  | 0 |  | 0 | 96 | 1749736.1884
11-02. | INSTALACIONES AGUAS SERVIDAS |  |  |  | 0 |  | 0 |  | 0 |  | 0 |  | 0 |  | 0 |  | 0 |  | 0 |  | 0 |  | 0 |  | 0 |  | 0 |  | 0 |  | 0 |  | 0 |  | 0 |  | 0 |  | 0 |  | 0 |  | 249659.7566 |  | 249659.7566 |  | 249659.7566 |  | 666899.2726 |  | 666899.2726 |  | 666899.2726 |  | 666899.2726 |  | 0 |  | 666899.2726 |  | 666899.2726 |  | 0 |  | 666899.2726 |  | 0 |  | 0 |  | 0 |  | 0 |  | 0 |  | 0 |  | 0 |  | 666899.2726 |  | 666899.2726 |  | 666899.2726 |  | 249659.7566 |  | 666899.2726 |  | 666899.2726 |  | 0 |  | 0 |  | 9001430.2973
11-02-001 | SALIDA SANITARIA DE 2" INCLUYE MATERIALES, ACCESORIOS Y TODOS LOS ELEMENTOS NECESARIO PARA SU CORRECTA INSTALACION Y FUNCIONAMIENTO. | U | 54899.5383 | 0 | 0 |  | 0 |  | 0 |  | 0 |  | 0 |  | 0 |  | 0 |  | 0 |  | 0 |  | 0 |  | 0 |  | 0 |  | 0 |  | 0 |  | 0 |  | 0 |  | 0 |  | 0 |  | 0 | 1 | 54899.5383 | 1 | 54899.5383 | 1 | 54899.5383 | 2 | 109799.0765 | 2 | 109799.0765 | 2 | 109799.0765 | 2 | 109799.0765 | 0 | 0 | 2 | 109799.0765 | 2 | 109799.0765 | 0 | 0 | 2 | 109799.0765 |  | 0 |  | 0 |  | 0 |  | 0 |  | 0 |  | 0 |  | 0 | 2 | 109799.0765 | 2 | 109799.0765 | 2 | 109799.0765 | 1 | 54899.5383 | 2 | 109799.0765 | 2 | 109799.0765 |  | 0 |  | 0 | 28 | 1537187.0713
11-02-002 | TUBERIA PVC SANITARIA DE 2". | M | 32460.0364 | 0 | 0 |  | 0 |  | 0 |  | 0 |  | 0 |  | 0 |  | 0 |  | 0 |  | 0 |  | 0 |  | 0 |  | 0 |  | 0 |  | 0 |  | 0 |  | 0 |  | 0 |  | 0 |  | 0 | 6 | 194760.2184 | 6 | 194760.2184 | 6 | 194760.2184 | 6 | 194760.2184 | 6 | 194760.2184 | 6 | 194760.2184 | 6 | 194760.2184 | 0 | 0 | 6 | 194760.2184 | 6 | 194760.2184 | 0 | 0 | 6 | 194760.2184 |  | 0 |  | 0 |  | 0 |  | 0 |  | 0 |  | 0 |  | 0 | 6 | 194760.2184 | 6 | 194760.2184 | 6 | 194760.2184 | 6 | 194760.2184 | 6 | 194760.2184 | 6 | 194760.2184 |  | 0 |  | 0 | 96 | 3116163.4938
11-02-003 | SALIDA SANITARIA DE 4" INCLUYE MATERIALES, ACCESORIOS Y TODOS LOS ELEMENTOS NECESARIO PARA SU CORRECTA INSTALACION Y FUNCIONAMIENTO. | U | 71588.2959 | 0 | 0 |  | 0 |  | 0 |  | 0 |  | 0 |  | 0 |  | 0 |  | 0 |  | 0 |  | 0 |  | 0 |  | 0 |  | 0 |  | 0 |  | 0 |  | 0 |  | 0 |  | 0 |  | 0 |  | 0 |  | 0 |  | 0 | 1 | 71588.2959 | 1 | 71588.2959 | 1 | 71588.2959 | 1 | 71588.2959 | 0 | 0 | 1 | 71588.2959 | 1 | 71588.2959 | 0 | 0 | 1 | 71588.2959 |  | 0 |  | 0 |  | 0 |  | 0 |  | 0 |  | 0 |  | 0 | 1 | 71588.2959 | 1 | 71588.2959 | 1 | 71588.2959 |  | 0 | 1 | 71588.2959 | 1 | 71588.2959 |  | 0 |  | 0 | 12 | 859059.5509
11-02-004 | TUBERIA PVC SANITARIA DE 4". | M | 48458.6136 | 0 | 0 |  | 0 |  | 0 |  | 0 |  | 0 |  | 0 |  | 0 |  | 0 |  | 0 |  | 0 |  | 0 |  | 0 |  | 0 |  | 0 |  | 0 |  | 0 |  | 0 |  | 0 |  | 0 |  | 0 |  | 0 |  | 0 | 6 | 290751.6818 | 6 | 290751.6818 | 6 | 290751.6818 | 6 | 290751.6818 | 0 | 0 | 6 | 290751.6818 | 6 | 290751.6818 | 0 | 0 | 6 | 290751.6818 |  | 0 |  | 0 |  | 0 |  | 0 |  | 0 |  | 0 |  | 0 | 6 | 290751.6818 | 6 | 290751.6818 | 6 | 290751.6818 |  | 0 | 6 | 290751.6818 | 6 | 290751.6818 |  | 0 |  | 0 | 72 | 3489020.1813
11-03. | INSTALACIONES AGUAS SERVIDAS |  |  |  | 0 |  | 0 |  | 0 |  | 0 |  | 0 |  | 0 |  | 0 |  | 0 |  | 0 |  | 0 |  | 0 |  | 0 |  | 0 |  | 0 |  | 0 |  | 0 |  | 0 |  | 0 |  | 0 |  | 0 |  | 288817.8223 |  | 288817.8223 |  | 0 |  | 0 |  | 0 |  | 0 |  | 0 |  | 0 |  | 0 |  | 0 |  | 0 |  | 0 |  | 0 |  | 0 |  | 0 |  | 0 |  | 0 |  | 0 |  | 0 |  | 0 |  | 0 |  | 288817.8223 |  | 0 |  | 0 |  | 0 |  | 0 |  | 866453.4669
11-03-001 | SUMINISTRO DE ESTRUCTURA E INSTALACION DE CANOA TIPO RAINGO O EQUIVALENTE; INCLUYE BAJANTE PLASTICO REDONDO, ELEMENTOS DE SOPORTE, CODOS, SELLANTES Y DEMAS ACCESORIOS PARA SU ADECUADO FUNCIONAMIENTO. | GB | 288817.8223 | 0 | 0 | 0 | 0 | 0 | 0 | 0 | 0 | 0 | 0 | 0 | 0 | 0 | 0 | 0 | 0 | 0 | 0 | 0 | 0 | 0 | 0 | 0 | 0 | 0 | 0 | 0 | 0 | 0 | 0 | 0 | 0 | 0 | 0 | 0 | 0 | 0 | 0 | 0 | 0 | 1 | 288817.8223 | 1 | 288817.8223 | 0 | 0 | 0 | 0 | 0 | 0 | 0 | 0 | 0 | 0 | 0 | 0 | 0 | 0 | 0 | 0 | 0 | 0 | 0 | 0 | 0 | 0 | 0 | 0 | 0 | 0 | 0 | 0 | 0 | 0 | 0 | 0 | 0 | 0 | 0 | 0 | 0 | 0 | 1 | 288817.8223 | 0 | 0 | 0 | 0 | 0 | 0 | 0 | 0 | 3 | 866453.4669
12 | INSTALACIONES ELECTRICAS | [96 empty] | 2055778.4034 | 2055778
12-01. | INSTALACIONES ELÉCTRICAS |  |  |  | 0 |  | 0 |  | 0 |  | 0 |  | 0 |  | 0 |  | 0 |  | 0 |  | 0 |  | 0 |  | 0 |  | 0 |  | 0 |  | 0 |  | 0 |  | 0 |  | 0 |  | 0 |  | 0 |  | 125350.6449 |  | 125350.6449 |  | 125350.6449 |  | 129531.3186 |  | 129531.3186 |  | 129531.3186 |  | 129531.3186 |  | 0 |  | 129531.3186 |  | 129531.3186 |  | 0 |  | 129531.3186 |  | 0 |  | 0 |  | 0 |  | 0 |  | 0 |  | 0 |  | 0 |  | 129531.3186 |  | 129531.3186 |  | 129531.3186 |  | 125350.6449 |  | 129531.3186 |  | 129531.3186 |  | 0 |  | 0 |  | 2055778.4034
12-01-001 | SUMINISTRO Y MONTAJE DE INSTALACION ELECTRICA INTERNA PARA EL BAÑO EN EL PROGRAMA DE MEJORAMIENTO. INCLUYE: SALIDAS DE TOMA CORRIENTE GFCI 125V DOBLE CON POLO A TIERRA, 15A, INTERRUPTOR SENCILLO, INTERRUPTOR DOBLE, PLAFONES, PROTECCION DEL CIRCUITO DE 1X20 A, 8 M DE ENCAUCHETADO DE 3X12 AWG, TUBERIA PVC, ACCESORIOS, FIJACION, CAJAS PVC CON TAPA SUPLEMENTO, CONDUCTORES DE COBRE 12AWG-CU-THHN-THWN 90°C, EMPALME (CONECTORES) Y APARATOS. LOS MATERIALES DEBEN CUMPLIR CON CERTIFICACION RETIE | U | 129531.3186 | 0 | 0 |  | 0 |  | 0 |  | 0 |  | 0 |  | 0 |  | 0 |  | 0 |  | 0 |  | 0 |  | 0 |  | 0 |  | 0 |  | 0 |  | 0 |  | 0 |  | 0 |  | 0 |  | 0 |  | 0 |  | 0 |  | 0 | 1 | 129531.3186 | 1 | 129531.3186 | 1 | 129531.3186 | 1 | 129531.3186 | 0 | 0 | 1 | 129531.3186 | 1 | 129531.3186 | 0 | 0 | 1 | 129531.3186 |  | 0 |  | 0 |  | 0 |  | 0 |  | 0 |  | 0 |  | 0 | 1 | 129531.3186 | 1 | 129531.3186 | 1 | 129531.3186 |  | 0 | 1 | 129531.3186 | 1 | 129531.3186 |  | 0 |  | 0 | 12 | 1554375.8237
12-01-002 | SUMINISTRO Y MONTAJE DE INSTALACION ELECTRICA INTERNA PARA LA COCINA EN EL PROGRAMA DE MEJORAMIENTO, INCLUYE: SALIDAS DE TOMACORRIENTE GFCI 125V DOBLE CON POLO A TIERRA, 15A, TOMACORRIENTE DOBLE CON POLO A TIERRA 15A, LEV REF 5320 , 125V O SU EQUIVALENTE, INTERRUPTOR SENCILLO, PLAFON, PROTECCION DEL CIRCUITO DE 1X20 A, 8 M DE ENCAUCHETADO DE 3X12 AWG, TUBERIA PVC, ACCESORIOS, FIJACION, CAJAS PVC CON TAPA SUPLEMENTO, CONDUCTORES DE COBRE 12AWG-CU-THHN-THWN 90°C, EMPALME (CONECTORES) Y APARATOS. LOS MATERIALES DEBEN CUMPLIR CON CERTIFICACION RETIE | U | 125350.6449 | 0 | 0 |  | 0 |  | 0 |  | 0 |  | 0 |  | 0 |  | 0 |  | 0 |  | 0 |  | 0 |  | 0 |  | 0 |  | 0 |  | 0 |  | 0 |  | 0 |  | 0 |  | 0 |  | 0 | 1 | 125350.6449 | 1 | 125350.6449 | 1 | 125350.6449 |  | 0 |  | 0 |  | 0 |  | 0 |  | 0 |  | 0 |  | 0 |  | 0 |  | 0 |  | 0 |  | 0 |  | 0 |  | 0 |  | 0 |  | 0 |  | 0 |  | 0 |  | 0 |  | 0 | 1 | 125350.6449 |  | 0 |  | 0 |  | 0 |  | 0 | 4 | 501402.5796
12-01-003 | SUMINISTRO Y MONTAJE DE INSTALACION ELECTRICA INTERNA PARA LA HABITACION EN EL PROGRAMA DE MEJORAMIENTO, INCLUYE: SALIDAS DE TOMACORRIENTE DOBLE CON POLO A TIERRA 15A, LEV REF 5320 , 125V O SU EQUIVALENTE, INTERRUPTOR SENCILLO, PLAFON, PROTECCION DEL CIRCUITO DE 1X20 A, 8 M DE ENCAUCHETADO DE 3X12 AWG, TUBERIA PVC, ACCESORIOS, FIJACION, CAJAS PVC CON TAPA SUPLEMENTO, CONDUCTORES DE COBRE 12AWG-CU-THHN-THWN 90°C, EMPALME (CONECTORES) Y APARATOS. LOS MATERIALES DEBEN CUMPLIR CON CERTIFICACION RETIE | U | 96095.5449 | 0 | 0 | 0 | 0 | 0 | 0 | 0 | 0 | 0 | 0 | 0 | 0 | 0 | 0 | 0 | 0 | 0 | 0 | 0 | 0 | 0 | 0 | 0 | 0 | 0 | 0 | 0 | 0 | 0 | 0 | 0 | 0 | 0 | 0 | 0 | 0 | 0 | 0 | 0 | 0 | 0 | 0 | 0 | 0 | 0 | 0 | 0 | 0 | 0 | 0 | 0 | 0 | 0 | 0 | 0 | 0 | 0 | 0 | 0 | 0 | 0 | 0 | 0 | 0 | 0 | 0 | 0 | 0 | 0 | 0 | 0 | 0 | 0 | 0 | 0 | 0 | 0 | 0 | 0 | 0 | 0 | 0 | 0 | 0 |  | 0 | 0 | 0 | 0 | 0 | 0 | 0 | 0 | 0
| TOTAL COSTO DIRECTO |  |  |  | 2700624.1013 |  | 4447156.9151 |  | 4203782.5084 |  | 3176069.0431 |  | 4850710.3014 |  | 5015549.9204 |  | 5014143.7711 |  | 4175942.8675 |  | 3256946.7203 |  | 5857340.284 |  | 4740076.4068 |  | 4013358.8878 |  | 3384795.5747 |  | 4979988.0341 |  | 3797035.0729 |  | 4180234.2165 |  | 4538114.5168 |  | 3605926.0641 |  | 5087054.8469 |  | 2581948.7192 |  | 2926433.9582 |  | 2512468.6118 |  | 2737799.3634 |  | 2680761.8888 |  | 3215499.8737 |  | 3036225.3013 |  | 0 |  | 3596978.4072 |  | 3568344.2232 |  | 0 |  | 2787524.6522 |  | 4042360.0111 |  | 2702832.3299 |  | 2702832.3299 |  | 2706743.0402 |  | 3132162.3934 |  | 2759839.8002 |  | 4494453.0406 |  | 2850563.5438 |  | 2916605.958 |  | 2820091.0624 |  | 2401349.3221 |  | 3389393.2579 |  | 2721040.2103 |  | 3466979.4673 |  | 0 |  |  | 163649848 | 163649848
| ADMINISTRACIÓN | [95 empty] | 28.01% | 45838685.2263
| UTILIDAD (INCLUIDO IVA) | [95 empty] | 4.992% | 8169133.5227
| VALOR TOTAL DEL PROYECTO | [96 empty] | 217657666.7489
| INVERSIÓN AMBIENTAL | [96 empty] | 1266668
[97 empty] | VALOR PROYECTO | 218924334.7489
981497228
[96 empty] | AU | 9.478% | 82536186.6 | interventoria
[96 empty] | INVAMB+COSSUP+INTE | 2.189% | 21486538.32 | cos supervisión
[98 empty] | 2086576 | inv ambiental
[96 empty] | costo directo |  | 106109300.92
[98 empty] | 875387927.08 | Presupuesto de obra
875387927.08
[97 empty] | 22.18% | 194131090.7987 | admon
[97 empty] | 5% | 43769396.354 | utilidad
[97 empty] | 27.18% | 237900487.1527
[98 empty] | 637487439.9273 | Costo Directo | 649657990.7224
[99 empty] | 29.75% | 193300068.96 | admon
[99 empty] | 4.992% | 32429867.3976 | utilidad
875387927.08
82536186.6
21486538.32
2086576
981497228

## CANTIDADES DE OBRA
MÓDULO HABITACIÓN
CALCULO DE CANTIDADES DE OBRA | [7 empty] | CALCULO DE CANTIDADES DE OBRA | [7 empty] | CALCULO DE CANTIDADES DE OBRA | [7 empty] | CALCULO DE CANTIDADES DE OBRA | [7 empty] | CALCULO DE CANTIDADES DE OBRA | [7 empty] | CALCULO DE CANTIDADES DE OBRA | [7 empty] | CALCULO DE CANTIDADES DE OBRA | [7 empty] | CALCULO DE CANTIDADES DE OBRA | [7 empty] | CALCULO DE CANTIDADES DE OBRA | [7 empty] | CALCULO DE CANTIDADES DE OBRA | [7 empty] | CALCULO DE CANTIDADES DE OBRA | [7 empty] | CALCULO DE CANTIDADES DE OBRA | [7 empty] | CALCULO DE CANTIDADES DE OBRA | [7 empty] | CALCULO DE CANTIDADES DE OBRA | [7 empty] | CALCULO DE CANTIDADES DE OBRA | [7 empty] | CALCULO DE CANTIDADES DE OBRA | [7 empty] | CALCULO DE CANTIDADES DE OBRA | [7 empty] | CALCULO DE CANTIDADES DE OBRA | [7 empty] | CALCULO DE CANTIDADES DE OBRA | [7 empty] | CALCULO DE CANTIDADES DE OBRA | [7 empty] | CALCULO DE CANTIDADES DE OBRA | [7 empty] | CALCULO DE CANTIDADES DE OBRA | [7 empty] | CALCULO DE CANTIDADES DE OBRA | [7 empty] | CALCULO DE CANTIDADES DE OBRA | [7 empty] | CALCULO DE CANTIDADES DE OBRA | [7 empty] | CALCULO DE CANTIDADES DE OBRA | [7 empty] | CALCULO DE CANTIDADES DE OBRA | [7 empty] | CALCULO DE CANTIDADES DE OBRA | [7 empty] | CALCULO DE CANTIDADES DE OBRA | [7 empty] | CALCULO DE CANTIDADES DE OBRA | [7 empty] | CALCULO DE CANTIDADES DE OBRA | [7 empty] | CALCULO DE CANTIDADES DE OBRA | [7 empty] | CALCULO DE CANTIDADES DE OBRA | [7 empty] | CALCULO DE CANTIDADES DE OBRA | [7 empty] | CALCULO DE CANTIDADES DE OBRA | [7 empty] | CALCULO DE CANTIDADES DE OBRA | [7 empty] | CALCULO DE CANTIDADES DE OBRA | [7 empty] | CALCULO DE CANTIDADES DE OBRA | [7 empty] | CALCULO DE CANTIDADES DE OBRA | [7 empty] | CALCULO DE CANTIDADES DE OBRA | [7 empty] | CALCULO DE CANTIDADES DE OBRA | [7 empty] | CALCULO DE CANTIDADES DE OBRA | [7 empty] | CALCULO DE CANTIDADES DE OBRA | [7 empty] | CALCULO DE CANTIDADES DE OBRA | [7 empty] | CALCULO DE CANTIDADES DE OBRA | [7 empty] | CALCULO DE CANTIDADES DE OBRA | [7 empty] | CALCULO DE CANTIDADES DE OBRA
MEJORAMIENTO DE VIVIENDA EN ZONA URBANA - MUNICIPIO CAROLINA DEL PRINCIPE - ANTIOQUIA | [7 empty] | MEJORAMIENTO DE VIVIENDA EN ZONA URBANA - MUNICIPIO CAROLINA DEL PRINCIPE - ANTIOQUIA | [7 empty] | MEJORAMIENTO DE VIVIENDA EN ZONA URBANA - MUNICIPIO CAROLINA DEL PRINCIPE - ANTIOQUIA | [7 empty] | MEJORAMIENTO DE VIVIENDA EN ZONA URBANA - MUNICIPIO CAROLINA DEL PRINCIPE - ANTIOQUIA | [7 empty] | MEJORAMIENTO DE VIVIENDA EN ZONA URBANA - MUNICIPIO CAROLINA DEL PRINCIPE - ANTIOQUIA | [7 empty] | MEJORAMIENTO DE VIVIENDA EN ZONA URBANA - MUNICIPIO CAROLINA DEL PRINCIPE - ANTIOQUIA | [7 empty] | MEJORAMIENTO DE VIVIENDA EN ZONA URBANA - MUNICIPIO CAROLINA DEL PRINCIPE - ANTIOQUIA | [7 empty] | MEJORAMIENTO DE VIVIENDA EN ZONA URBANA - MUNICIPIO CAROLINA DEL PRINCIPE - ANTIOQUIA | [7 empty] | MEJORAMIENTO DE VIVIENDA EN ZONA URBANA - MUNICIPIO CAROLINA DEL PRINCIPE - ANTIOQUIA | [7 empty] | MEJORAMIENTO DE VIVIENDA EN ZONA URBANA - MUNICIPIO CAROLINA DEL PRINCIPE - ANTIOQUIA | [7 empty] | MEJORAMIENTO DE VIVIENDA EN ZONA URBANA - MUNICIPIO CAROLINA DEL PRINCIPE - ANTIOQUIA | [7 empty] | MEJORAMIENTO DE VIVIENDA EN ZONA URBANA - MUNICIPIO CAROLINA DEL PRINCIPE - ANTIOQUIA | [7 empty] | MEJORAMIENTO DE VIVIENDA EN ZONA URBANA - MUNICIPIO CAROLINA DEL PRINCIPE - ANTIOQUIA | [7 empty] | MEJORAMIENTO DE VIVIENDA EN ZONA URBANA - MUNICIPIO CAROLINA DEL PRINCIPE - ANTIOQUIA | [7 empty] | MEJORAMIENTO DE VIVIENDA EN ZONA URBANA - MUNICIPIO CAROLINA DEL PRINCIPE - ANTIOQUIA | [7 empty] | MEJORAMIENTO DE VIVIENDA EN ZONA URBANA - MUNICIPIO CAROLINA DEL PRINCIPE - ANTIOQUIA | [7 empty] | MEJORAMIENTO DE VIVIENDA EN ZONA URBANA - MUNICIPIO CAROLINA DEL PRINCIPE - ANTIOQUIA | [7 empty] | MEJORAMIENTO DE VIVIENDA EN ZONA URBANA - MUNICIPIO CAROLINA DEL PRINCIPE - ANTIOQUIA | [7 empty] | MEJORAMIENTO DE VIVIENDA EN ZONA URBANA - MUNICIPIO CAROLINA DEL PRINCIPE - ANTIOQUIA | [7 empty] | MEJORAMIENTO DE VIVIENDA EN ZONA URBANA - MUNICIPIO CAROLINA DEL PRINCIPE - ANTIOQUIA | [7 empty] | MEJORAMIENTO DE VIVIENDA EN ZONA URBANA - MUNICIPIO CAROLINA DEL PRINCIPE - ANTIOQUIA | [7 empty] | MEJORAMIENTO DE VIVIENDA EN ZONA URBANA - MUNICIPIO CAROLINA DEL PRINCIPE - ANTIOQUIA | [7 empty] | MEJORAMIENTO DE VIVIENDA EN ZONA URBANA - MUNICIPIO CAROLINA DEL PRINCIPE - ANTIOQUIA | [7 empty] | MEJORAMIENTO DE VIVIENDA EN ZONA URBANA - MUNICIPIO CAROLINA DEL PRINCIPE - ANTIOQUIA | [7 empty] | MEJORAMIENTO DE VIVIENDA EN ZONA URBANA - MUNICIPIO CAROLINA DEL PRINCIPE - ANTIOQUIA | [7 empty] | MEJORAMIENTO DE VIVIENDA EN ZONA URBANA - MUNICIPIO CAROLINA DEL PRINCIPE - ANTIOQUIA | [7 empty] | MEJORAMIENTO DE VIVIENDA EN ZONA URBANA - MUNICIPIO CAROLINA DEL PRINCIPE - ANTIOQUIA | [7 empty] | MEJORAMIENTO DE VIVIENDA EN ZONA URBANA - MUNICIPIO CAROLINA DEL PRINCIPE - ANTIOQUIA | [7 empty] | MEJORAMIENTO DE VIVIENDA EN ZONA URBANA - MUNICIPIO CAROLINA DEL PRINCIPE - ANTIOQUIA | [7 empty] | MEJORAMIENTO DE VIVIENDA EN ZONA URBANA - MUNICIPIO CAROLINA DEL PRINCIPE - ANTIOQUIA | [7 empty] | MEJORAMIENTO DE VIVIENDA EN ZONA URBANA - MUNICIPIO CAROLINA DEL PRINCIPE - ANTIOQUIA | [7 empty] | MEJORAMIENTO DE VIVIENDA EN ZONA URBANA - MUNICIPIO CAROLINA DEL PRINCIPE - ANTIOQUIA | [7 empty] | MEJORAMIENTO DE VIVIENDA EN ZONA URBANA - MUNICIPIO CAROLINA DEL PRINCIPE - ANTIOQUIA | [7 empty] | MEJORAMIENTO DE VIVIENDA EN ZONA URBANA - MUNICIPIO CAROLINA DEL PRINCIPE - ANTIOQUIA | [7 empty] | MEJORAMIENTO DE VIVIENDA EN ZONA URBANA - MUNICIPIO CAROLINA DEL PRINCIPE - ANTIOQUIA | [7 empty] | MEJORAMIENTO DE VIVIENDA EN ZONA URBANA - MUNICIPIO CAROLINA DEL PRINCIPE - ANTIOQUIA | [7 empty] | MEJORAMIENTO DE VIVIENDA EN ZONA RURAL - MUNICIPIO DE GUADALUPE - ANTIOQUIA | [7 empty] | MEJORAMIENTO DE VIVIENDA EN ZONA URBANA - MUNICIPIO CAROLINA DEL PRINCIPE - ANTIOQUIA | [7 empty] | MEJORAMIENTO DE VIVIENDA EN ZONA URBANA - MUNICIPIO CAROLINA DEL PRINCIPE - ANTIOQUIA | [7 empty] | MEJORAMIENTO DE VIVIENDA EN ZONA URBANA - MUNICIPIO CAROLINA DEL PRINCIPE - ANTIOQUIA | [7 empty] | MEJORAMIENTO DE VIVIENDA EN ZONA RURAL - MUNICIPIO DE GUADALUPE - ANTIOQUIA | [7 empty] | MEJORAMIENTO DE VIVIENDA EN ZONA URBANA - MUNICIPIO CAROLINA DEL PRINCIPE - ANTIOQUIA | [7 empty] | MEJORAMIENTO DE VIVIENDA EN ZONA URBANA - MUNICIPIO CAROLINA DEL PRINCIPE - ANTIOQUIA | [7 empty] | MEJORAMIENTO DE VIVIENDA EN ZONA URBANA - MUNICIPIO CAROLINA DEL PRINCIPE - ANTIOQUIA | [7 empty] | MEJORAMIENTO DE VIVIENDA EN ZONA URBANA - MUNICIPIO CAROLINA DEL PRINCIPE - ANTIOQUIA | [7 empty] | MEJORAMIENTO DE VIVIENDA EN ZONA URBANA - MUNICIPIO CAROLINA DEL PRINCIPE - ANTIOQUIA | [7 empty] | MEJORAMIENTO DE VIVIENDA EN ZONA URBANA - MUNICIPIO CAROLINA DEL PRINCIPE - ANTIOQUIA
0 |  |  |  | ELABORÓ: |  |  | FECHA: | 0 | LILIAN ADRIANA GIRALDO SOSA | [6 empty] | 0 | ELIANA MARIA MORENO | [6 empty] | 0 | JOSE IVAN MARTINEZ | [6 empty] | 0 | MARIA EUGENIA MARTINEZ | [6 empty] | 1 | MARIA GLADIS COLORADO | [6 empty] | 2 | MARTHA IRENE BARRIENTOS | [6 empty] | 3 | NESTOR WILLIAM VEGA GUERRA | [6 empty] | 4 | NUBIA ELENA ZAPATA | [6 empty] | 5 | PATRICIA HERMINIA BARRIENTOS | [6 empty] | 6 | PIEDAD YAMILE AGUDELO | [6 empty] | 7 | SONIA MARIA LOPEZ MESA | [6 empty] | 8 | ELIZABETH RUIZ ARBOLEDA | [6 empty] | 9 | FABIO NELSON ALVAREZ | [6 empty] | 10 | JOSE LUIS MOLINA JARAMILLO | [6 empty] | 11 | LILIANA YANETH SANCHEZ | [6 empty] | 12 | LUZ ADIELA BEDOYA | [6 empty] | 13 | MARGARITA MARIA POSADA | [6 empty] | 14 | MARIA INEZ CALLE MONTOYA | [6 empty] | 15 | CARMEN ALICIA CALLE | [6 empty] | 16 | HECTOR ALBEIRO ALVAREZ | [6 empty] | 17 | MARIA ERNESTINA ZAPATA | [6 empty] | 18 | JAIRO ALFONSO GIRALDO | [6 empty] | 19 | JORGE MARIO PALACIO | [6 empty] | 20 | YOLANDA ENITH MARTINEZ | [6 empty] | 21 | MARIA DE JESUS RIVERA | [6 empty] | 22 | ANA LUCIA MONSALVE DUQUE | [6 empty] | 23 | SALIO | [6 empty] | 24 | LILIA CASTAÑO DIAS | [6 empty] | 25 | LUZ ADIELA MACIAS | [6 empty] | 26 | SALIO | [6 empty] | 27 | CARLOS ARTURO TOBON GALLEGO | [6 empty] | 28 | CAMILO ANTONIO PEREZ | [6 empty] | 29 | JESUS YOANY PEREZ MACIAS | [6 empty] | 30 | RUTH MARINA CALLE | [6 empty] | 31 | DORA ISABEL SOSA RUIZ | [6 empty] | 32 | LILIAN DE JESUS RUIZ | [6 empty] | 33 | MONICA MARIA CASTAÑO | [6 empty] | 34 | FROILAN ALEXIS GALLEGO | [6 empty] | 35 | LUZ ANGELA MARTINEZ | [6 empty] | 36 | NATALIA ANDREA RUA LOPEZ | [6 empty] | 37 | JESUS ALBEIRO HENAO | [6 empty] | 38 | JUAN MANUEL CALLE LOPERA | [6 empty] | 39 | JESUS ARCADIO VALENCIA | [6 empty] | 40 | MARIA ARACELY RODRIGUEZ | [6 empty] | 41 | MARIA TRINIDAD SALAZAR | [6 empty] | 42 | 0
|  |  |  | MUNICIPIO DE GUADALUPE |  |  | 2021
CAPITULO: | PRELIMINARES | [6 empty] | CAPITULO: | PRELIMINARES | [6 empty] | CAPITULO: | PRELIMINARES | [6 empty] | CAPITULO: | PRELIMINARES | [6 empty] | CAPITULO: | PRELIMINARES | [6 empty] | CAPITULO: | PRELIMINARES | [6 empty] | CAPITULO: | PRELIMINARES | [6 empty] | CAPITULO: | PRELIMINARES | [6 empty] | CAPITULO: | PRELIMINARES | [6 empty] | CAPITULO: | PRELIMINARES | [6 empty] | CAPITULO: | PRELIMINARES | [6 empty] | CAPITULO: | PRELIMINARES | [6 empty] | CAPITULO: | PRELIMINARES | [6 empty] | CAPITULO: | PRELIMINARES | [6 empty] | CAPITULO: | PRELIMINARES | [6 empty] | CAPITULO: | PRELIMINARES | [6 empty] | CAPITULO: | PRELIMINARES | [6 empty] | CAPITULO: | PRELIMINARES | [6 empty] | CAPITULO: | PRELIMINARES | [6 empty] | CAPITULO: | PRELIMINARES | [6 empty] | CAPITULO: | PRELIMINARES | [6 empty] | CAPITULO: | PRELIMINARES | [6 empty] | CAPITULO: | PRELIMINARES | [6 empty] | CAPITULO: | PRELIMINARES | [6 empty] | CAPITULO: | PRELIMINARES | [6 empty] | CAPITULO: | PRELIMINARES | [6 empty] | CAPITULO: | PRELIMINARES | [6 empty] | CAPITULO: | PRELIMINARES | [6 empty] | CAPITULO: | PRELIMINARES | [6 empty] | CAPITULO: | PRELIMINARES | [6 empty] | CAPITULO: | PRELIMINARES | [6 empty] | CAPITULO: | PRELIMINARES | [6 empty] | CAPITULO: | PRELIMINARES | [6 empty] | CAPITULO: | PRELIMINARES | [6 empty] | CAPITULO: | PRELIMINARES | [6 empty] | CAPITULO: | PRELIMINARES | [6 empty] | CAPITULO: | PRELIMINARES | [6 empty] | CAPITULO: | PRELIMINARES | [6 empty] | CAPITULO: | PRELIMINARES | [6 empty] | CAPITULO: | PRELIMINARES | [6 empty] | CAPITULO: | PRELIMINARES | [6 empty] | CAPITULO: | PRELIMINARES | [6 empty] | CAPITULO: | PRELIMINARES | [6 empty] | CAPITULO: | PRELIMINARES | [6 empty] | CAPITULO: | PRELIMINARES | [6 empty] | CAPITULO: | PRELIMINARES | [6 empty] | CAPITULO: | PRELIMINARES
ITEM | LOCALIZACION Y REPLANTEO METODO MANUAL. INCLUYE LARGUEROS, NYLON, TRANSPORTE INTERNO Y TODO LO NECESARIO PARA SU CORRECTA EJECUCION. | [5 empty] | UNIDAD: | ITEM | LOCALIZACION Y REPLANTEO METODO MANUAL. INCLUYE LARGUEROS, NYLON, TRANSPORTE INTERNO Y TODO LO NECESARIO PARA SU CORRECTA EJECUCION. | [5 empty] | UNIDAD: | ITEM | LOCALIZACION Y REPLANTEO METODO MANUAL. INCLUYE LARGUEROS, NYLON, TRANSPORTE INTERNO Y TODO LO NECESARIO PARA SU CORRECTA EJECUCION. | [5 empty] | UNIDAD: | ITEM | LOCALIZACION Y REPLANTEO METODO MANUAL. INCLUYE LARGUEROS, NYLON, TRANSPORTE INTERNO Y TODO LO NECESARIO PARA SU CORRECTA EJECUCION. | [5 empty] | UNIDAD: | ITEM | LOCALIZACION Y REPLANTEO METODO MANUAL. INCLUYE LARGUEROS, NYLON, TRANSPORTE INTERNO Y TODO LO NECESARIO PARA SU CORRECTA EJECUCION. | [5 empty] | UNIDAD: | ITEM | LOCALIZACION Y REPLANTEO METODO MANUAL. INCLUYE LARGUEROS, NYLON, TRANSPORTE INTERNO Y TODO LO NECESARIO PARA SU CORRECTA EJECUCION. | [5 empty] | UNIDAD: | ITEM | LOCALIZACION Y REPLANTEO METODO MANUAL. INCLUYE LARGUEROS, NYLON, TRANSPORTE INTERNO Y TODO LO NECESARIO PARA SU CORRECTA EJECUCION. | [5 empty] | UNIDAD: | ITEM | LOCALIZACION Y REPLANTEO METODO MANUAL. INCLUYE LARGUEROS, NYLON, TRANSPORTE INTERNO Y TODO LO NECESARIO PARA SU CORRECTA EJECUCION. | [5 empty] | UNIDAD: | ITEM | LOCALIZACION Y REPLANTEO METODO MANUAL. INCLUYE LARGUEROS, NYLON, TRANSPORTE INTERNO Y TODO LO NECESARIO PARA SU CORRECTA EJECUCION. | [5 empty] | UNIDAD: | ITEM | LOCALIZACION Y REPLANTEO METODO MANUAL. INCLUYE LARGUEROS, NYLON, TRANSPORTE INTERNO Y TODO LO NECESARIO PARA SU CORRECTA EJECUCION. | [5 empty] | UNIDAD: | ITEM | LOCALIZACION Y REPLANTEO METODO MANUAL. INCLUYE LARGUEROS, NYLON, TRANSPORTE INTERNO Y TODO LO NECESARIO PARA SU CORRECTA EJECUCION. | [5 empty] | UNIDAD: | ITEM | LOCALIZACION Y REPLANTEO METODO MANUAL. INCLUYE LARGUEROS, NYLON, TRANSPORTE INTERNO Y TODO LO NECESARIO PARA SU CORRECTA EJECUCION. | [5 empty] | UNIDAD: | ITEM | LOCALIZACION Y REPLANTEO METODO MANUAL. INCLUYE LARGUEROS, NYLON, TRANSPORTE INTERNO Y TODO LO NECESARIO PARA SU CORRECTA EJECUCION. | [5 empty] | UNIDAD: | ITEM | LOCALIZACION Y REPLANTEO METODO MANUAL. INCLUYE LARGUEROS, NYLON, TRANSPORTE INTERNO Y TODO LO NECESARIO PARA SU CORRECTA EJECUCION. | [5 empty] | UNIDAD: | ITEM | LOCALIZACION Y REPLANTEO METODO MANUAL. INCLUYE LARGUEROS, NYLON, TRANSPORTE INTERNO Y TODO LO NECESARIO PARA SU CORRECTA EJECUCION. | [5 empty] | UNIDAD: | ITEM | LOCALIZACION Y REPLANTEO METODO MANUAL. INCLUYE LARGUEROS, NYLON, TRANSPORTE INTERNO Y TODO LO NECESARIO PARA SU CORRECTA EJECUCION. | [5 empty] | UNIDAD: | ITEM | LOCALIZACION Y REPLANTEO METODO MANUAL. INCLUYE LARGUEROS, NYLON, TRANSPORTE INTERNO Y TODO LO NECESARIO PARA SU CORRECTA EJECUCION. | [5 empty] | UNIDAD: | ITEM | LOCALIZACION Y REPLANTEO METODO MANUAL. INCLUYE LARGUEROS, NYLON, TRANSPORTE INTERNO Y TODO LO NECESARIO PARA SU CORRECTA EJECUCION. | [5 empty] | UNIDAD: | ITEM | LOCALIZACION Y REPLANTEO METODO MANUAL. INCLUYE LARGUEROS, NYLON, TRANSPORTE INTERNO Y TODO LO NECESARIO PARA SU CORRECTA EJECUCION. | [5 empty] | UNIDAD: | ITEM | LOCALIZACION Y REPLANTEO METODO MANUAL. INCLUYE LARGUEROS, NYLON, TRANSPORTE INTERNO Y TODO LO NECESARIO PARA SU CORRECTA EJECUCION. | [5 empty] | UNIDAD: | ITEM | LOCALIZACION Y REPLANTEO METODO MANUAL. INCLUYE LARGUEROS, NYLON, TRANSPORTE INTERNO Y TODO LO NECESARIO PARA SU CORRECTA EJECUCION. | [5 empty] | UNIDAD: | ITEM | LOCALIZACION Y REPLANTEO METODO MANUAL. INCLUYE LARGUEROS, NYLON, TRANSPORTE INTERNO Y TODO LO NECESARIO PARA SU CORRECTA EJECUCION. | [5 empty] | UNIDAD: | ITEM | LOCALIZACION Y REPLANTEO METODO MANUAL. INCLUYE LARGUEROS, NYLON, TRANSPORTE INTERNO Y TODO LO NECESARIO PARA SU CORRECTA EJECUCION. | [5 empty] | UNIDAD: | ITEM | LOCALIZACION Y REPLANTEO METODO MANUAL. INCLUYE LARGUEROS, NYLON, TRANSPORTE INTERNO Y TODO LO NECESARIO PARA SU CORRECTA EJECUCION. | [5 empty] | UNIDAD: | ITEM | LOCALIZACION Y REPLANTEO METODO MANUAL. INCLUYE LARGUEROS, NYLON, TRANSPORTE INTERNO Y TODO LO NECESARIO PARA SU CORRECTA EJECUCION. | [5 empty] | UNIDAD: | ITEM | LOCALIZACION Y REPLANTEO METODO MANUAL. INCLUYE LARGUEROS, NYLON, TRANSPORTE INTERNO Y TODO LO NECESARIO PARA SU CORRECTA EJECUCION. | [5 empty] | UNIDAD: | ITEM | LOCALIZACION Y REPLANTEO METODO MANUAL. INCLUYE LARGUEROS, NYLON, TRANSPORTE INTERNO Y TODO LO NECESARIO PARA SU CORRECTA EJECUCION. | [5 empty] | UNIDAD: | ITEM | LOCALIZACION Y REPLANTEO METODO MANUAL. INCLUYE LARGUEROS, NYLON, TRANSPORTE INTERNO Y TODO LO NECESARIO PARA SU CORRECTA EJECUCION. | [5 empty] | UNIDAD: | ITEM | LOCALIZACION Y REPLANTEO METODO MANUAL. INCLUYE LARGUEROS, NYLON, TRANSPORTE INTERNO Y TODO LO NECESARIO PARA SU CORRECTA EJECUCION. | [5 empty] | UNIDAD: | ITEM | LOCALIZACION Y REPLANTEO METODO MANUAL. INCLUYE LARGUEROS, NYLON, TRANSPORTE INTERNO Y TODO LO NECESARIO PARA SU CORRECTA EJECUCION. | [5 empty] | UNIDAD: | ITEM | LOCALIZACION Y REPLANTEO METODO MANUAL. INCLUYE LARGUEROS, NYLON, TRANSPORTE INTERNO Y TODO LO NECESARIO PARA SU CORRECTA EJECUCION. | [5 empty] | UNIDAD: | ITEM | LOCALIZACION Y REPLANTEO METODO MANUAL. INCLUYE LARGUEROS, NYLON, TRANSPORTE INTERNO Y TODO LO NECESARIO PARA SU CORRECTA EJECUCION. | [5 empty] | UNIDAD: | ITEM | LOCALIZACION Y REPLANTEO METODO MANUAL. INCLUYE LARGUEROS, NYLON, TRANSPORTE INTERNO Y TODO LO NECESARIO PARA SU CORRECTA EJECUCION. | [5 empty] | UNIDAD: | ITEM | LOCALIZACION Y REPLANTEO METODO MANUAL. INCLUYE LARGUEROS, NYLON, TRANSPORTE INTERNO Y TODO LO NECESARIO PARA SU CORRECTA EJECUCION. | [5 empty] | UNIDAD: | ITEM | LOCALIZACION Y REPLANTEO METODO MANUAL. INCLUYE LARGUEROS, NYLON, TRANSPORTE INTERNO Y TODO LO NECESARIO PARA SU CORRECTA EJECUCION. | [5 empty] | UNIDAD: | ITEM | LOCALIZACION Y REPLANTEO METODO MANUAL. INCLUYE LARGUEROS, NYLON, TRANSPORTE INTERNO Y TODO LO NECESARIO PARA SU CORRECTA EJECUCION. | [5 empty] | UNIDAD: | ITEM | LOCALIZACION Y REPLANTEO METODO MANUAL. INCLUYE LARGUEROS, NYLON, TRANSPORTE INTERNO Y TODO LO NECESARIO PARA SU CORRECTA EJECUCION. | [5 empty] | UNIDAD: | ITEM | LOCALIZACION Y REPLANTEO METODO MANUAL. INCLUYE LARGUEROS, NYLON, TRANSPORTE INTERNO Y TODO LO NECESARIO PARA SU CORRECTA EJECUCION. | [5 empty] | UNIDAD: | ITEM | LOCALIZACION Y REPLANTEO METODO MANUAL. INCLUYE LARGUEROS, NYLON, TRANSPORTE INTERNO Y TODO LO NECESARIO PARA SU CORRECTA EJECUCION. | [5 empty] | UNIDAD: | ITEM | LOCALIZACION Y REPLANTEO METODO MANUAL. INCLUYE LARGUEROS, NYLON, TRANSPORTE INTERNO Y TODO LO NECESARIO PARA SU CORRECTA EJECUCION. | [5 empty] | UNIDAD: | ITEM | LOCALIZACION Y REPLANTEO METODO MANUAL. INCLUYE LARGUEROS, NYLON, TRANSPORTE INTERNO Y TODO LO NECESARIO PARA SU CORRECTA EJECUCION. | [5 empty] | UNIDAD: | ITEM | LOCALIZACION Y REPLANTEO METODO MANUAL. INCLUYE LARGUEROS, NYLON, TRANSPORTE INTERNO Y TODO LO NECESARIO PARA SU CORRECTA EJECUCION. | [5 empty] | UNIDAD: | ITEM | LOCALIZACION Y REPLANTEO METODO MANUAL. INCLUYE LARGUEROS, NYLON, TRANSPORTE INTERNO Y TODO LO NECESARIO PARA SU CORRECTA EJECUCION. | [5 empty] | UNIDAD: | ITEM | LOCALIZACION Y REPLANTEO METODO MANUAL. INCLUYE LARGUEROS, NYLON, TRANSPORTE INTERNO Y TODO LO NECESARIO PARA SU CORRECTA EJECUCION. | [5 empty] | UNIDAD: | ITEM | LOCALIZACION Y REPLANTEO METODO MANUAL. INCLUYE LARGUEROS, NYLON, TRANSPORTE INTERNO Y TODO LO NECESARIO PARA SU CORRECTA EJECUCION. | [5 empty] | UNIDAD: | ITEM | LOCALIZACION Y REPLANTEO METODO MANUAL. INCLUYE LARGUEROS, NYLON, TRANSPORTE INTERNO Y TODO LO NECESARIO PARA SU CORRECTA EJECUCION. | [5 empty] | UNIDAD: | ITEM | LOCALIZACION Y REPLANTEO METODO MANUAL. INCLUYE LARGUEROS, NYLON, TRANSPORTE INTERNO Y TODO LO NECESARIO PARA SU CORRECTA EJECUCION. | [5 empty] | UNIDAD:
01-01-001 | [6 empty] | M2 | 01-01-001 | [6 empty] | M2 | 01-01-001 | [6 empty] | M2 | 01-01-001 | [6 empty] | M2 | 01-01-001 | [6 empty] | M2 | 01-01-001 | [6 empty] | M2 | 01-01-001 | [6 empty] | M2 | 01-01-001 | [6 empty] | M2 | 01-01-001 | [6 empty] | M2 | 01-01-001 | [6 empty] | M2 | 01-01-001 | [6 empty] | M2 | 01-01-001 | [6 empty] | M2 | 01-01-001 | [6 empty] | M2 | 01-01-001 | [6 empty] | M2 | 01-01-001 | [6 empty] | M2 | 01-01-001 | [6 empty] | M2 | 01-01-001 | [6 empty] | M2 | 01-01-001 | [6 empty] | M2 | 01-01-001 | [6 empty] | M2 | 01-01-001 | [6 empty] | M2 | 01-01-001 | [6 empty] | M2 | 01-01-001 | [6 empty] | M2 | 01-01-001 | [6 empty] | M2 | 01-01-001 | [6 empty] | M2 | 01-01-001 | [6 empty] | M2 | 01-01-001 | [6 empty] | M2 | 01-01-001 | [6 empty] | M2 | 01-01-001 | [6 empty] | M2 | 01-01-001 | [6 empty] | M2 | 01-01-001 | [6 empty] | M2 | 01-01-001 | [6 empty] | M2 | 01-01-001 | [6 empty] | M2 | 01-01-001 | [6 empty] | M2 | 01-01-001 | [6 empty] | M2 | 01-01-001 | [6 empty] | M2 | 01-01-001 | [6 empty] | M2 | 01-01-001 | [6 empty] | M2 | 01-01-001 | [6 empty] | M2 | 01-01-001 | [6 empty] | M2 | 01-01-001 | [6 empty] | M2 | 01-01-001 | [6 empty] | M2 | 01-01-001 | [6 empty] | M2 | 01-01-001 | [6 empty] | M2 | 01-01-001 | [6 empty] | M2 | 01-01-001 | [6 empty] | M2 | 01-01-001 | [6 empty] | M2 | 01-01-001 | [6 empty] | M2
UBICACIÓN |  | LARGO | ANCHO | ALTURA | CANT. | ÁREA | TOTAL | UBICACIÓN |  | LARGO | ANCHO | ALTURA | CANT. | ÁREA | TOTAL | UBICACIÓN |  | LARGO | ANCHO | ALTURA | CANT. | ÁREA | TOTAL | UBICACIÓN |  | LARGO | ANCHO | ALTURA | CANT. | ÁREA | TOTAL | UBICACIÓN |  | LARGO | ANCHO | ALTURA | CANT. | ÁREA | TOTAL | UBICACIÓN |  | LARGO | ANCHO | ALTURA | CANT. | ÁREA | TOTAL | UBICACIÓN |  | LARGO | ANCHO | ALTURA | CANT. | ÁREA | TOTAL | UBICACIÓN |  | LARGO | ANCHO | ALTURA | CANT. | ÁREA | TOTAL | UBICACIÓN |  | LARGO | ANCHO | ALTURA | CANT. | ÁREA | TOTAL | UBICACIÓN |  | LARGO | ANCHO | ALTURA | CANT. | ÁREA | TOTAL | UBICACIÓN |  | LARGO | ANCHO | ALTURA | CANT. | ÁREA | TOTAL | UBICACIÓN |  | LARGO | ANCHO | ALTURA | CANT. | ÁREA | TOTAL | UBICACIÓN |  | LARGO | ANCHO | ALTURA | CANT. | ÁREA | TOTAL | UBICACIÓN |  | LARGO | ANCHO | ALTURA | CANT. | ÁREA | TOTAL | UBICACIÓN |  | LARGO | ANCHO | ALTURA | CANT. | ÁREA | TOTAL | UBICACIÓN |  | LARGO | ANCHO | ALTURA | CANT. | ÁREA | TOTAL | UBICACIÓN |  | LARGO | ANCHO | ALTURA | CANT. | ÁREA | TOTAL | UBICACIÓN |  | LARGO | ANCHO | ALTURA | CANT. | ÁREA | TOTAL | UBICACIÓN |  | LARGO | ANCHO | ALTURA | CANT. | ÁREA | TOTAL | UBICACIÓN |  | LARGO | ANCHO | ALTURA | CANT. | ÁREA | TOTAL | UBICACIÓN |  | LARGO | ANCHO | ALTURA | CANT. | ÁREA | TOTAL | UBICACIÓN |  | LARGO | ANCHO | ALTURA | CANT. | ÁREA | TOTAL | UBICACIÓN |  | LARGO | ANCHO | ALTURA | CANT. | ÁREA | TOTAL | UBICACIÓN |  | LARGO | ANCHO | ALTURA | CANT. | ÁREA | TOTAL | UBICACIÓN |  | LARGO | ANCHO | ALTURA | CANT. | ÁREA | TOTAL | UBICACIÓN |  | LARGO | ANCHO | ALTURA | CANT. | ÁREA | TOTAL | UBICACIÓN |  | LARGO | ANCHO | ALTURA | CANT. | ÁREA | TOTAL | UBICACIÓN |  | LARGO | ANCHO | ALTURA | CANT. | ÁREA | TOTAL | UBICACIÓN |  | LARGO | ANCHO | ALTURA | CANT. | ÁREA | TOTAL | UBICACIÓN |  | LARGO | ANCHO | ALTURA | CANT. | ÁREA | TOTAL | UBICACIÓN |  | LARGO | ANCHO | ALTURA | CANT. | ÁREA | TOTAL | UBICACIÓN |  | LARGO | ANCHO | ALTURA | CANT. | ÁREA | TOTAL | UBICACIÓN |  | LARGO | ANCHO | ALTURA | CANT. | ÁREA | TOTAL | UBICACIÓN |  | LARGO | ANCHO | ALTURA | CANT. | ÁREA | TOTAL | UBICACIÓN |  | LARGO | ANCHO | ALTURA | CANT. | ÁREA | TOTAL | UBICACIÓN |  | LARGO | ANCHO | ALTURA | CANT. | ÁREA | TOTAL | UBICACIÓN |  | LARGO | ANCHO | ALTURA | CANT. | ÁREA | TOTAL | UBICACIÓN |  | LARGO | ANCHO | ALTURA | CANT. | ÁREA | TOTAL | UBICACIÓN |  | LARGO | ANCHO | ALTURA | CANT. | ÁREA | TOTAL | UBICACIÓN |  | LARGO | ANCHO | ALTURA | CANT. | ÁREA | TOTAL | UBICACIÓN |  | LARGO | ANCHO | ALTURA | CANT. | ÁREA | TOTAL | UBICACIÓN |  | LARGO | ANCHO | ALTURA | CANT. | ÁREA | TOTAL | UBICACIÓN |  | LARGO | ANCHO | ALTURA | CANT. | ÁREA | TOTAL | UBICACIÓN |  | LARGO | ANCHO | ALTURA | CANT. | ÁREA | TOTAL | UBICACIÓN |  | LARGO | ANCHO | ALTURA | CANT. | ÁREA | TOTAL | UBICACIÓN |  | LARGO | ANCHO | ALTURA | CANT. | ÁREA | TOTAL | UBICACIÓN |  | LARGO | ANCHO | ALTURA | CANT. | ÁREA | TOTAL
[7 empty] | 0 | PISOS | [6 empty] | 0 | PISOS | [7 empty] | PISOS | [7 empty] | PISOS | [7 empty] | PISOS | [119 empty] | COCINA | [7 empty] | COCINA | [7 empty] | COCINA | [7 empty] | BAÑO | [7 empty] | BAÑO | [6 empty] | 0 | BAÑO | [7 empty] | BAÑO | [15 empty] | BAÑO | [7 empty] | BAÑO | [15 empty] | BAÑO | [7 empty] | PISOS | [7 empty] | PISOS
[7 empty] | 0 | [7 empty] | 0 | [7 empty] | 0 | [7 empty] | 0 | [7 empty] | 0 | [7 empty] | 0 | [7 empty] | 0 | [7 empty] | 0 | [7 empty] | 0 | [7 empty] | 0 | [7 empty] | 0 | [7 empty] | 0 | [7 empty] | 0 | [7 empty] | 0 | [7 empty] | 0 | [7 empty] | 0 | [7 empty] | 0 | [7 empty] | 0 | [7 empty] | 0 | [7 empty] | 0 | [7 empty] | 0 | [7 empty] | 0 | [7 empty] | 0 | [7 empty] | 0 | [7 empty] | 0 | [7 empty] | 0 | [7 empty] | 0 | [7 empty] | 0 | [7 empty] | 0 | [7 empty] | 0 | [7 empty] | 0 | [7 empty] | 0 | [7 empty] | 0 | [7 empty] | 0 | [7 empty] | 0 | [7 empty] | 0 | [7 empty] | 0 | [7 empty] | 0 | [7 empty] | 0 | [7 empty] | 0 | [7 empty] | 0 | [7 empty] | 0 | [7 empty] | 0 | [7 empty] | 0 | [7 empty] | 0 | [7 empty] | 0 | [7 empty] | 0
[7 empty] | 0 | [7 empty] | 0 | [7 empty] | 0 | [7 empty] | 0 | [7 empty] | 0 | [7 empty] | 0 | [7 empty] | 0 | [7 empty] | 0 | [7 empty] | 0 | [7 empty] | 0 | [7 empty] | 0 | [7 empty] | 0 | [7 empty] | 0 | [7 empty] | 0 | [7 empty] | 0 | [7 empty] | 0 | [7 empty] | 0 | [7 empty] | 0 | [7 empty] | 0 | [7 empty] | 0 | [7 empty] | 0 | [7 empty] | 0 | [7 empty] | 0 | [7 empty] | 0 | [7 empty] | 0 | [7 empty] | 0 | [7 empty] | 0 | [7 empty] | 0 | [7 empty] | 0 | [7 empty] | 0 | [7 empty] | 0 | [7 empty] | 0 | [7 empty] | 0 | [7 empty] | 0 | [7 empty] | 0 | [7 empty] | 0 | [7 empty] | 0 | [7 empty] | 0 | [7 empty] | 0 | [7 empty] | 0 | [7 empty] | 0 | [7 empty] | 0 | [7 empty] | 0 | [7 empty] | 0 | [7 empty] | 0 | [7 empty] | 0 | [7 empty] | 0
[7 empty] | 0 | [7 empty] | 0 | [7 empty] | 0 | [7 empty] | 0 | [7 empty] | 0 | [7 empty] | 0 | [7 empty] | 0 | [7 empty] | 0 | [7 empty] | 0 | [7 empty] | 0 | [7 empty] | 0 | [7 empty] | 0 | [7 empty] | 0 | [7 empty] | 0 | [7 empty] | 0 | [7 empty] | 0 | [7 empty] | 0 | [7 empty] | 0 | [7 empty] | 0 | [7 empty] | 0 | [7 empty] | 0 | [7 empty] | 0 | [7 empty] | 0 | [7 empty] | 0 | [7 empty] | 0 | [7 empty] | 0 | [7 empty] | 0 | [7 empty] | 0 | [7 empty] | 0 | [7 empty] | 0 | [7 empty] | 0 | [7 empty] | 0 | [7 empty] | 0 | [7 empty] | 0 | [7 empty] | 0 | [7 empty] | 0 | [7 empty] | 0 | [7 empty] | 0 | [7 empty] | 0 | [7 empty] | 0 | [7 empty] | 0 | [7 empty] | 0 | [7 empty] | 0 | [7 empty] | 0 | [7 empty] | 0 | [7 empty] | 0 | [7 empty] | 0
[7 empty] | 0 | [7 empty] | 0 | [7 empty] | 0 | [7 empty] | 0 | [7 empty] | 0 | [7 empty] | 0 | [7 empty] | 0 | [7 empty] | 0 | [7 empty] | 0 | [7 empty] | 0 | [7 empty] | 0 | [7 empty] | 0 | [7 empty] | 0 | [7 empty] | 0 | [7 empty] | 0 | [7 empty] | 0 | [7 empty] | 0 | [7 empty] | 0 | [7 empty] | 0 | [7 empty] | 0 | [7 empty] | 0 | [7 empty] | 0 | [7 empty] | 0 | [7 empty] | 0 | [7 empty] | 0 | [7 empty] | 0 | [7 empty] | 0 | [7 empty] | 0 | [7 empty] | 0 | [7 empty] | 0 | [7 empty] | 0 | [7 empty] | 0 | [7 empty] | 0 | [7 empty] | 0 | [7 empty] | 0 | [7 empty] | 0 | [7 empty] | 0 | [7 empty] | 0 | [7 empty] | 0 | [7 empty] | 0 | [7 empty] | 0 | [7 empty] | 0 | [7 empty] | 0 | [7 empty] | 0 | [7 empty] | 0 | [7 empty] | 0 | [7 empty] | 0
[7 empty] | 0 | [7 empty] | 0 | [7 empty] | 0 | [7 empty] | 0 | [7 empty] | 0 | [7 empty] | 0 | [7 empty] | 0 | [7 empty] | 0 | [7 empty] | 0 | [7 empty] | 0 | [7 empty] | 0 | [7 empty] | 0 | [7 empty] | 0 | [7 empty] | 0 | [7 empty] | 0 | [7 empty] | 0 | [7 empty] | 0 | [7 empty] | 0 | [7 empty] | 0 | [7 empty] | 0 | [7 empty] | 0 | [7 empty] | 0 | [7 empty] | 0 | [7 empty] | 0 | [7 empty] | 0 | [7 empty] | 0 | [7 empty] | 0 | [7 empty] | 0 | [7 empty] | 0 | [7 empty] | 0 | [7 empty] | 0 | [7 empty] | 0 | [7 empty] | 0 | [7 empty] | 0 | [7 empty] | 0 | [7 empty] | 0 | [7 empty] | 0 | [7 empty] | 0 | [7 empty] | 0 | [7 empty] | 0 | [7 empty] | 0 | [7 empty] | 0 | [7 empty] | 0 | [7 empty] | 0 | [7 empty] | 0 | [7 empty] | 0 | [7 empty] | 0
[7 empty] | 0 | [7 empty] | 0 | [7 empty] | 0 | [7 empty] | 0 | [7 empty] | 0 | [7 empty] | 0 | [7 empty] | 0 | [7 empty] | 0 | [7 empty] | 0 | [7 empty] | 0 | [7 empty] | 0 | [7 empty] | 0 | [7 empty] | 0 | [7 empty] | 0 | [7 empty] | 0 | [7 empty] | 0 | [7 empty] | 0 | [7 empty] | 0 | [7 empty] | 0 | [7 empty] | 0 | [7 empty] | 0 | [7 empty] | 0 | [7 empty] | 0 | [7 empty] | 0 | [7 empty] | 0 | [7 empty] | 0 | [7 empty] | 0 | [7 empty] | 0 | [7 empty] | 0 | [7 empty] | 0 | [7 empty] | 0 | [7 empty] | 0 | [7 empty] | 0 | [7 empty] | 0 | [7 empty] | 0 | [7 empty] | 0 | [7 empty] | 0 | [7 empty] | 0 | [7 empty] | 0 | [7 empty] | 0 | [7 empty] | 0 | [7 empty] | 0 | [7 empty] | 0 | [7 empty] | 0 | [7 empty] | 0 | [7 empty] | 0 | [7 empty] | 0
[7 empty] | 0 | [7 empty] | 0 | [7 empty] | 0 | [7 empty] | 0 | [7 empty] | 0 | [7 empty] | 0 | [7 empty] | 0 | [7 empty] | 0 | [7 empty] | 0 | [7 empty] | 0 | [7 empty] | 0 | [7 empty] | 0 | [7 empty] | 0 | [7 empty] | 0 | [7 empty] | 0 | [7 empty] | 0 | [7 empty] | 0 | [7 empty] | 0 | [7 empty] | 0 | [7 empty] | 0 | [7 empty] | 0 | [7 empty] | 0 | [7 empty] | 0 | [7 empty] | 0 | [7 empty] | 0 | [7 empty] | 0 | [7 empty] | 0 | [7 empty] | 0 | [7 empty] | 0 | [7 empty] | 0 | [7 empty] | 0 | [7 empty] | 0 | [7 empty] | 0 | [7 empty] | 0 | [7 empty] | 0 | [7 empty] | 0 | [7 empty] | 0 | [7 empty] | 0 | [7 empty] | 0 | [7 empty] | 0 | [7 empty] | 0 | [7 empty] | 0 | [7 empty] | 0 | [7 empty] | 0 | [7 empty] | 0 | [7 empty] | 0 | [7 empty] | 0
[6 empty] | TOTAL | 0 | [6 empty] | TOTAL | 0 | [6 empty] | TOTAL | 0 | [6 empty] | TOTAL | 0 | [6 empty] | TOTAL | 0 | [6 empty] | TOTAL | 0 | [6 empty] | TOTAL | 0 | [6 empty] | TOTAL | 0 | [6 empty] | TOTAL | 0 | [6 empty] | TOTAL | 0 | [6 empty] | TOTAL | 0 | [6 empty] | TOTAL | 0 | [6 empty] | TOTAL | 0 | [6 empty] | TOTAL | 0 | [6 empty] | TOTAL | 0 | [6 empty] | TOTAL | 0 | [6 empty] | TOTAL | 0 | [6 empty] | TOTAL | 0 | [6 empty] | TOTAL | 0 | [6 empty] | TOTAL | 0 | [6 empty] | TOTAL | 0 | [6 empty] | TOTAL | 0 | [6 empty] | TOTAL | 0 | [6 empty] | TOTAL | 0 | [6 empty] | TOTAL | 0 | [6 empty] | TOTAL | 0 | [6 empty] | TOTAL | 0 | [6 empty] | TOTAL | 0 | [6 empty] | TOTAL | 0 | [6 empty] | TOTAL | 0 | [6 empty] | TOTAL | 0 | [6 empty] | TOTAL | 0 | [6 empty] | TOTAL | 0 | [6 empty] | TOTAL | 0 | [6 empty] | TOTAL | 0 | [6 empty] | TOTAL | 0 | [6 empty] | TOTAL | 0 | [6 empty] | TOTAL | 0 | [6 empty] | TOTAL | 0 | [6 empty] | TOTAL | 0 | [6 empty] | TOTAL | 0 | [6 empty] | TOTAL | 0 | [6 empty] | TOTAL | 0 | [6 empty] | TOTAL | 0 | [6 empty] | TOTAL | 0 | [6 empty] | TOTAL | 0 | [6 empty] | TOTAL | 0
CAPITULO: | PRELIMINARES | [6 empty] | CAPITULO: | PRELIMINARES | [6 empty] | CAPITULO: | PRELIMINARES | [6 empty] | CAPITULO: | PRELIMINARES | [6 empty] | CAPITULO: | PRELIMINARES | [6 empty] | CAPITULO: | PRELIMINARES | [6 empty] | CAPITULO: | PRELIMINARES | [6 empty] | CAPITULO: | PRELIMINARES | [6 empty] | CAPITULO: | PRELIMINARES | [6 empty] | CAPITULO: | PRELIMINARES | [6 empty] | CAPITULO: | PRELIMINARES | [6 empty] | CAPITULO: | PRELIMINARES | [6 empty] | CAPITULO: | PRELIMINARES | [6 empty] | CAPITULO: | PRELIMINARES | [6 empty] | CAPITULO: | PRELIMINARES | [6 empty] | CAPITULO: | PRELIMINARES | [6 empty] | CAPITULO: | PRELIMINARES | [6 empty] | CAPITULO: | PRELIMINARES | [6 empty] | CAPITULO: | PRELIMINARES | [6 empty] | CAPITULO: | PRELIMINARES | [6 empty] | CAPITULO: | PRELIMINARES | [6 empty] | CAPITULO: | PRELIMINARES | [6 empty] | CAPITULO: | PRELIMINARES | [6 empty] | CAPITULO: | PRELIMINARES | [6 empty] | CAPITULO: | PRELIMINARES | [6 empty] | CAPITULO: | PRELIMINARES | [6 empty] | CAPITULO: | PRELIMINARES | [6 empty] | CAPITULO: | PRELIMINARES | [6 empty] | CAPITULO: | PRELIMINARES | [6 empty] | CAPITULO: | PRELIMINARES | [6 empty] | CAPITULO: | PRELIMINARES | [6 empty] | CAPITULO: | PRELIMINARES | [6 empty] | CAPITULO: | PRELIMINARES | [6 empty] | CAPITULO: | PRELIMINARES | [6 empty] | CAPITULO: | PRELIMINARES | [6 empty] | CAPITULO: | PRELIMINARES | [6 empty] | CAPITULO: | PRELIMINARES | [6 empty] | CAPITULO: | PRELIMINARES | [6 empty] | CAPITULO: | PRELIMINARES | [6 empty] | CAPITULO: | PRELIMINARES | [6 empty] | CAPITULO: | PRELIMINARES | [6 empty] | CAPITULO: | PRELIMINARES | [6 empty] | CAPITULO: | PRELIMINARES | [6 empty] | CAPITULO: | PRELIMINARES | [6 empty] | CAPITULO: | PRELIMINARES | [6 empty] | CAPITULO: | PRELIMINARES | [6 empty] | CAPITULO: | PRELIMINARES
ITEM | DEMOLICION DE MURO EN LADRILLO O TAPIA DE E=10 CM A 50 CM; INCLUYE BOTADA | [5 empty] | UNIDAD: | ITEM | DEMOLICION DE MURO EN LADRILLO O TAPIA DE E=10 CM A 50 CM; INCLUYE BOTADA | [5 empty] | UNIDAD: | ITEM | DEMOLICION DE MURO EN LADRILLO O TAPIA DE E=10 CM A 50 CM; INCLUYE BOTADA | [5 empty] | UNIDAD: | ITEM | DEMOLICION DE MURO EN LADRILLO O TAPIA DE E=10 CM A 50 CM; INCLUYE BOTADA | [5 empty] | UNIDAD: | ITEM | DEMOLICION DE MURO EN LADRILLO O TAPIA DE E=10 CM A 50 CM; INCLUYE BOTADA | [5 empty] | UNIDAD: | ITEM | DEMOLICION DE MURO EN LADRILLO O TAPIA DE E=10 CM A 50 CM; INCLUYE BOTADA | [5 empty] | UNIDAD: | ITEM | DEMOLICION DE MURO EN LADRILLO O TAPIA DE E=10 CM A 50 CM; INCLUYE BOTADA | [5 empty] | UNIDAD: | ITEM | DEMOLICION DE MURO EN LADRILLO O TAPIA DE E=10 CM A 50 CM; INCLUYE BOTADA | [5 empty] | UNIDAD: | ITEM | DEMOLICION DE MURO EN LADRILLO O TAPIA DE E=10 CM A 50 CM; INCLUYE BOTADA | [5 empty] | UNIDAD: | ITEM | DEMOLICION DE MURO EN LADRILLO O TAPIA DE E=10 CM A 50 CM; INCLUYE BOTADA | [5 empty] | UNIDAD: | ITEM | DEMOLICION DE MURO EN LADRILLO O TAPIA DE E=10 CM A 50 CM; INCLUYE BOTADA | [5 empty] | UNIDAD: | ITEM | DEMOLICION DE MURO EN LADRILLO O TAPIA DE E=10 CM A 50 CM; INCLUYE BOTADA | [5 empty] | UNIDAD: | ITEM | DEMOLICION DE MURO EN LADRILLO O TAPIA DE E=10 CM A 50 CM; INCLUYE BOTADA | [5 empty] | UNIDAD: | ITEM | DEMOLICION DE MURO EN LADRILLO O TAPIA DE E=10 CM A 50 CM; INCLUYE BOTADA | [5 empty] | UNIDAD: | ITEM | DEMOLICION DE MURO EN LADRILLO O TAPIA DE E=10 CM A 50 CM; INCLUYE BOTADA | [5 empty] | UNIDAD: | ITEM | DEMOLICION DE MURO EN LADRILLO O TAPIA DE E=10 CM A 50 CM; INCLUYE BOTADA | [5 empty] | UNIDAD: | ITEM | DEMOLICION DE MURO EN LADRILLO O TAPIA DE E=10 CM A 50 CM; INCLUYE BOTADA | [5 empty] | UNIDAD: | ITEM | DEMOLICION DE MURO EN LADRILLO O TAPIA DE E=10 CM A 50 CM; INCLUYE BOTADA | [5 empty] | UNIDAD: | ITEM | DEMOLICION DE MURO EN LADRILLO O TAPIA DE E=10 CM A 50 CM; INCLUYE BOTADA | [5 empty] | UNIDAD: | ITEM | DEMOLICION DE MURO EN LADRILLO O TAPIA DE E=10 CM A 50 CM; INCLUYE BOTADA | [5 empty] | UNIDAD: | ITEM | DEMOLICION DE MURO EN LADRILLO O TAPIA DE E=10 CM A 50 CM; INCLUYE BOTADA | [5 empty] | UNIDAD: | ITEM | DEMOLICION DE MURO EN LADRILLO O TAPIA DE E=10 CM A 50 CM; INCLUYE BOTADA | [5 empty] | UNIDAD: | ITEM | DEMOLICION DE MURO EN LADRILLO O TAPIA DE E=10 CM A 50 CM; INCLUYE BOTADA | [5 empty] | UNIDAD: | ITEM | DEMOLICION DE MURO EN LADRILLO O TAPIA DE E=10 CM A 50 CM; INCLUYE BOTADA | [5 empty] | UNIDAD: | ITEM | DEMOLICION DE MURO EN LADRILLO O TAPIA DE E=10 CM A 50 CM; INCLUYE BOTADA | [5 empty] | UNIDAD: | ITEM | DEMOLICION DE MURO EN LADRILLO O TAPIA DE E=10 CM A 50 CM; INCLUYE BOTADA | [5 empty] | UNIDAD: | ITEM | DEMOLICION DE MURO EN LADRILLO O TAPIA DE E=10 CM A 50 CM; INCLUYE BOTADA | [5 empty] | UNIDAD: | ITEM | DEMOLICION DE MURO EN LADRILLO O TAPIA DE E=10 CM A 50 CM; INCLUYE BOTADA | [5 empty] | UNIDAD: | ITEM | DEMOLICION DE MURO EN LADRILLO O TAPIA DE E=10 CM A 50 CM; INCLUYE BOTADA | [5 empty] | UNIDAD: | ITEM | DEMOLICION DE MURO EN LADRILLO O TAPIA DE E=10 CM A 50 CM; INCLUYE BOTADA | [5 empty] | UNIDAD: | ITEM | DEMOLICION DE MURO EN LADRILLO O TAPIA DE E=10 CM A 50 CM; INCLUYE BOTADA | [5 empty] | UNIDAD: | ITEM | DEMOLICION DE MURO EN LADRILLO O TAPIA DE E=10 CM A 50 CM; INCLUYE BOTADA | [5 empty] | UNIDAD: | ITEM | DEMOLICION DE MURO EN LADRILLO O TAPIA DE E=10 CM A 50 CM; INCLUYE BOTADA | [5 empty] | UNIDAD: | ITEM | DEMOLICION DE MURO EN LADRILLO O TAPIA DE E=10 CM A 50 CM; INCLUYE BOTADA | [5 empty] | UNIDAD: | ITEM | DEMOLICION DE MURO EN LADRILLO O TAPIA DE E=10 CM A 50 CM; INCLUYE BOTADA | [5 empty] | UNIDAD: | ITEM | DEMOLICION DE MURO EN LADRILLO O TAPIA DE E=10 CM A 50 CM; INCLUYE BOTADA | [5 empty] | UNIDAD: | ITEM | DEMOLICION DE MURO EN LADRILLO O TAPIA DE E=10 CM A 50 CM; INCLUYE BOTADA | [5 empty] | UNIDAD: | ITEM | DEMOLICION DE MURO EN LADRILLO O TAPIA DE E=10 CM A 50 CM; INCLUYE BOTADA | [5 empty] | UNIDAD: | ITEM | DEMOLICION DE MURO EN LADRILLO O TAPIA DE E=10 CM A 50 CM; INCLUYE BOTADA | [5 empty] | UNIDAD: | ITEM | DEMOLICION DE MURO EN LADRILLO O TAPIA DE E=10 CM A 50 CM; INCLUYE BOTADA | [5 empty] | UNIDAD: | ITEM | DEMOLICION DE MURO EN LADRILLO O TAPIA DE E=10 CM A 50 CM; INCLUYE BOTADA | [5 empty] | UNIDAD: | ITEM | DEMOLICION DE MURO EN LADRILLO O TAPIA DE E=10 CM A 50 CM; INCLUYE BOTADA | [5 empty] | UNIDAD: | ITEM | DEMOLICION DE MURO EN LADRILLO O TAPIA DE E=10 CM A 50 CM; INCLUYE BOTADA | [5 empty] | UNIDAD: | ITEM | DEMOLICION DE MURO EN LADRILLO O TAPIA DE E=10 CM A 50 CM; INCLUYE BOTADA | [5 empty] | UNIDAD: | ITEM | DEMOLICION DE MURO EN LADRILLO O TAPIA DE E=10 CM A 50 CM; INCLUYE BOTADA | [5 empty] | UNIDAD: | ITEM | DEMOLICION DE MURO EN LADRILLO O TAPIA DE E=10 CM A 50 CM; INCLUYE BOTADA | [5 empty] | UNIDAD: | ITEM | DEMOLICION DE MURO EN LADRILLO O TAPIA DE E=10 CM A 50 CM; INCLUYE BOTADA | [5 empty] | UNIDAD:
01-02-001 | [6 empty] | M2 | 01-02-001 | [6 empty] | M2 | 01-02-001 | [6 empty] | M2 | 01-02-001 | [6 empty] | M2 | 01-02-001 | [6 empty] | M2 | 01-02-001 | [6 empty] | M2 | 01-02-001 | [6 empty] | M2 | 01-02-001 | [6 empty] | M2 | 01-02-001 | [6 empty] | M2 | 01-02-001 | [6 empty] | M2 | 01-02-001 | [6 empty] | M2 | 01-02-001 | [6 empty] | M2 | 01-02-001 | [6 empty] | M2 | 01-02-001 | [6 empty] | M2 | 01-02-001 | [6 empty] | M2 | 01-02-001 | [6 empty] | M2 | 01-02-001 | [6 empty] | M2 | 01-02-001 | [6 empty] | M2 | 01-02-001 | [6 empty] | M2 | 01-02-001 | [6 empty] | M2 | 01-02-001 | [6 empty] | M2 | 01-02-001 | [6 empty] | M2 | 01-02-001 | [6 empty] | M2 | 01-02-001 | [6 empty] | M2 | 01-02-001 | [6 empty] | M2 | 01-02-001 | [6 empty] | M2 | 01-02-001 | [6 empty] | M2 | 01-02-001 | [6 empty] | M2 | 01-02-001 | [6 empty] | M2 | 01-02-001 | [6 empty] | M2 | 01-02-001 | [6 empty] | M2 | 01-02-001 | [6 empty] | M2 | 01-02-001 | [6 empty] | M2 | 01-02-001 | [6 empty] | M2 | 01-02-001 | [6 empty] | M2 | 01-02-001 | [6 empty] | M2 | 01-02-001 | [6 empty] | M2 | 01-02-001 | [6 empty] | M2 | 01-02-001 | [6 empty] | M2 | 01-02-001 | [6 empty] | M2 | 01-02-001 | [6 empty] | M2 | 01-02-001 | [6 empty] | M2 | 01-02-001 | [6 empty] | M2 | 01-02-001 | [6 empty] | M2 | 01-02-001 | [6 empty] | M2 | 01-02-001 | [6 empty] | M2 | 01-02-001 | [6 empty] | M2
UBICACIÓN |  | LARGO | ANCHO | ALTURA | CANT. | ÁREA | TOTAL | UBICACIÓN |  | LARGO | ANCHO | ALTURA | CANT. | ÁREA | TOTAL | UBICACIÓN |  | LARGO | ANCHO | ALTURA | CANT. | ÁREA | TOTAL | UBICACIÓN |  | LARGO | ANCHO | ALTURA | CANT. | ÁREA | TOTAL | UBICACIÓN |  | LARGO | ANCHO | ALTURA | CANT. | ÁREA | TOTAL | UBICACIÓN |  | LARGO | ANCHO | ALTURA | CANT. | ÁREA | TOTAL | UBICACIÓN |  | LARGO | ANCHO | ALTURA | CANT. | ÁREA | TOTAL | UBICACIÓN |  | LARGO | ANCHO | ALTURA | CANT. | ÁREA | TOTAL | UBICACIÓN |  | LARGO | ANCHO | ALTURA | CANT. | ÁREA | TOTAL | UBICACIÓN |  | LARGO | ANCHO | ALTURA | CANT. | ÁREA | TOTAL | UBICACIÓN |  | LARGO | ANCHO | ALTURA | CANT. | ÁREA | TOTAL | UBICACIÓN |  | LARGO | ANCHO | ALTURA | CANT. | ÁREA | TOTAL | UBICACIÓN |  | LARGO | ANCHO | ALTURA | CANT. | ÁREA | TOTAL | UBICACIÓN |  | LARGO | ANCHO | ALTURA | CANT. | ÁREA | TOTAL | UBICACIÓN |  | LARGO | ANCHO | ALTURA | CANT. | ÁREA | TOTAL | UBICACIÓN |  | LARGO | ANCHO | ALTURA | CANT. | ÁREA | TOTAL | UBICACIÓN |  | LARGO | ANCHO | ALTURA | CANT. | ÁREA | TOTAL | UBICACIÓN |  | LARGO | ANCHO | ALTURA | CANT. | ÁREA | TOTAL | UBICACIÓN |  | LARGO | ANCHO | ALTURA | CANT. | ÁREA | TOTAL | UBICACIÓN |  | LARGO | ANCHO | ALTURA | CANT. | ÁREA | TOTAL | UBICACIÓN |  | LARGO | ANCHO | ALTURA | CANT. | ÁREA | TOTAL | UBICACIÓN |  | LARGO | ANCHO | ALTURA | CANT. | ÁREA | TOTAL | UBICACIÓN |  | LARGO | ANCHO | ALTURA | CANT. | ÁREA | TOTAL | UBICACIÓN |  | LARGO | ANCHO | ALTURA | CANT. | ÁREA | TOTAL | UBICACIÓN |  | LARGO | ANCHO | ALTURA | CANT. | ÁREA | TOTAL | UBICACIÓN |  | LARGO | ANCHO | ALTURA | CANT. | ÁREA | TOTAL | UBICACIÓN |  | LARGO | ANCHO | ALTURA | CANT. | ÁREA | TOTAL | UBICACIÓN |  | LARGO | ANCHO | ALTURA | CANT. | ÁREA | TOTAL | UBICACIÓN |  | LARGO | ANCHO | ALTURA | CANT. | ÁREA | TOTAL | UBICACIÓN |  | LARGO | ANCHO | ALTURA | CANT. | ÁREA | TOTAL | UBICACIÓN |  | LARGO | ANCHO | ALTURA | CANT. | ÁREA | TOTAL | UBICACIÓN |  | LARGO | ANCHO | ALTURA | CANT. | ÁREA | TOTAL | UBICACIÓN |  | LARGO | ANCHO | ALTURA | CANT. | ÁREA | TOTAL | UBICACIÓN |  | LARGO | ANCHO | ALTURA | CANT. | ÁREA | TOTAL | UBICACIÓN |  | LARGO | ANCHO | ALTURA | CANT. | ÁREA | TOTAL | UBICACIÓN |  | LARGO | ANCHO | ALTURA | CANT. | ÁREA | TOTAL | UBICACIÓN |  | LARGO | ANCHO | ALTURA | CANT. | ÁREA | TOTAL | UBICACIÓN |  | LARGO | ANCHO | ALTURA | CANT. | ÁREA | TOTAL | UBICACIÓN |  | LARGO | ANCHO | ALTURA | CANT. | ÁREA | TOTAL | UBICACIÓN |  | LARGO | ANCHO | ALTURA | CANT. | ÁREA | TOTAL | UBICACIÓN |  | LARGO | ANCHO | ALTURA | CANT. | ÁREA | TOTAL | UBICACIÓN |  | LARGO | ANCHO | ALTURA | CANT. | ÁREA | TOTAL | UBICACIÓN |  | LARGO | ANCHO | ALTURA | CANT. | ÁREA | TOTAL | UBICACIÓN |  | LARGO | ANCHO | ALTURA | CANT. | ÁREA | TOTAL | UBICACIÓN |  | LARGO | ANCHO | ALTURA | CANT. | ÁREA | TOTAL | UBICACIÓN |  | LARGO | ANCHO | ALTURA | CANT. | ÁREA | TOTAL | UBICACIÓN |  | LARGO | ANCHO | ALTURA | CANT. | ÁREA | TOTAL
[7 empty] | 0 | [7 empty] | 0 | [7 empty] | 0 | [7 empty] | 0 | [7 empty] | 0 | [7 empty] | 0 | [7 empty] | 0 | [7 empty] | 0 | [7 empty] | 0 | [7 empty] | 0 | [7 empty] | 0 | [7 empty] | 0 | [7 empty] | 0 | [7 empty] | 0 | [7 empty] | 0 | [7 empty] | 0 | [7 empty] | 0 | [7 empty] | 0 | [7 empty] | 0 | [7 empty] | 0 | MURO 1 |  | 0.6 |  | 0.8 |  |  | 0.48 | MURO 1 |  | 0.6 |  | 0.8 |  |  | 0.48 | MURO 1 |  | 0.6 |  | 0.8 | 1 |  | 0.48 | [7 empty] | 0 | [7 empty] | 0 | [7 empty] | 0 | [7 empty] | 0 | [7 empty] | 0 | [7 empty] | 0 | [7 empty] | 0 | [7 empty] | 0 | [7 empty] | 0 | [7 empty] | 0 | [7 empty] | 0 | PISOS | [6 empty] | 0 | [7 empty] | 0 | [7 empty] | 0 | [7 empty] | 0 | [7 empty] | 0 | [7 empty] | 0 | [7 empty] | 0 | [7 empty] | 0 | MURO 1 |  | 0.6 |  | 0.8 | 1 |  | 0.48 | [7 empty] | 0 | [7 empty] | 0 | [7 empty] | 0 | [7 empty] | 0
[7 empty] | 0 | [7 empty] | 0 | [7 empty] | 0 | [7 empty] | 0 | [7 empty] | 0 | [7 empty] | 0 | [7 empty] | 0 | [7 empty] | 0 | [7 empty] | 0 | [7 empty] | 0 | [7 empty] | 0 | [7 empty] | 0 | [7 empty] | 0 | [7 empty] | 0 | [7 empty] | 0 | [7 empty] | 0 | [7 empty] | 0 | [7 empty] | 0 | [7 empty] | 0 | [7 empty] | 0 | MURO 2 |  | 0.6 |  | 0.8 |  |  | 0.48 | MURO 2 |  | 0.6 |  | 0.8 |  |  | 0.48 | MURO 2 |  | 0.6 |  | 0.8 | 1 |  | 0.48 | [7 empty] | 0 | [7 empty] | 0 | [7 empty] | 0 | [7 empty] | 0 | [7 empty] | 0 | [7 empty] | 0 | [7 empty] | 0 | [7 empty] | 0 | [7 empty] | 0 | [7 empty] | 0 | [7 empty] | 0 | [7 empty] | 0 | [7 empty] | 0 | [7 empty] | 0 | [7 empty] | 0 | [7 empty] | 0 | [7 empty] | 0 | [7 empty] | 0 | [7 empty] | 0 | MURO 2 |  | 0.6 |  | 0.8 | 1 |  | 0.48 | [7 empty] | 0 | [7 empty] | 0 | [7 empty] | 0 | [7 empty] | 0
[7 empty] | 0 | [7 empty] | 0 | [7 empty] | 0 | [7 empty] | 0 | [7 empty] | 0 | [7 empty] | 0 | [7 empty] | 0 | [7 empty] | 0 | [7 empty] | 0 | [7 empty] | 0 | [7 empty] | 0 | [7 empty] | 0 | [7 empty] | 0 | [7 empty] | 0 | [7 empty] | 0 | [7 empty] | 0 | [7 empty] | 0 | [7 empty] | 0 | [7 empty] | 0 | [7 empty] | 0 | MURO 3 |  | 0.6 |  | 0.8 |  |  | 0.48 | MURO 3 |  | 0.6 |  | 0.8 |  |  | 0.48 | MURO 3 |  | 0.6 |  | 0.8 | 1 |  | 0.48 | [7 empty] | 0 | [7 empty] | 0 | [7 empty] | 0 | [7 empty] | 0 | [7 empty] | 0 | [7 empty] | 0 | [7 empty] | 0 | [7 empty] | 0 | [7 empty] | 0 | [7 empty] | 0 | [7 empty] | 0 | [7 empty] | 0 | [7 empty] | 0 | [7 empty] | 0 | [7 empty] | 0 | [7 empty] | 0 | [7 empty] | 0 | [7 empty] | 0 | [7 empty] | 0 | MURO 3 |  | 0.6 |  | 0.8 | 1 |  | 0.48 | [7 empty] | 0 | [7 empty] | 0 | [7 empty] | 0 | [7 empty] | 0
[7 empty] | 0 | [7 empty] | 0 | [7 empty] | 0 | [7 empty] | 0 | [7 empty] | 0 | [7 empty] | 0 | [7 empty] | 0 | [7 empty] | 0 | [7 empty] | 0 | [7 empty] | 0 | [7 empty] | 0 | [7 empty] | 0 | [7 empty] | 0 | [7 empty] | 0 | [7 empty] | 0 | [7 empty] | 0 | [7 empty] | 0 | [7 empty] | 0 | [7 empty] | 0 | [7 empty] | 0 | [7 empty] | 0 | MURO 4 Y 5 |  | 0.6 |  | 1.6 |  |  | 0.96 | MURO 4 Y 5 |  | 0.6 |  | 0.8 | 2 |  | 0.96 | [7 empty] | 0 | [7 empty] | 0 | [7 empty] | 0 | [7 empty] | 0 | [7 empty] | 0 | [7 empty] | 0 | [7 empty] | 0 | [7 empty] | 0 | [7 empty] | 0 | [7 empty] | 0 | [7 empty] | 0 | [7 empty] | 0 | [7 empty] | 0 | [7 empty] | 0 | [7 empty] | 0 | [7 empty] | 0 | [7 empty] | 0 | [7 empty] | 0 | [7 empty] | 0 | MURO MEZON |  | 0.6 |  | 0.8 | 2.3 |  | 1.104 | [7 empty] | 0 | [7 empty] | 0 | [7 empty] | 0 | [7 empty] | 0
[7 empty] | 0 | [7 empty] | 0 | [7 empty] | 0 | [7 empty] | 0 | [7 empty] | 0 | [7 empty] | 0 | [7 empty] | 0 | [7 empty] | 0 | [7 empty] | 0 | [7 empty] | 0 | [7 empty] | 0 | [7 empty] | 0 | [7 empty] | 0 | [7 empty] | 0 | [7 empty] | 0 | [7 empty] | 0 | [7 empty] | 0 | [7 empty] | 0 | [7 empty] | 0 | [7 empty] | 0 | [7 empty] | 0 | [7 empty] | 0 | [7 empty] | 0 | [7 empty] | 0 | [7 empty] | 0 | [7 empty] | 0 | [7 empty] | 0 | [7 empty] | 0 | [7 empty] | 0 | [7 empty] | 0 | [7 empty] | 0 | [7 empty] | 0 | [7 empty] | 0 | [7 empty] | 0 | [7 empty] | 0 | [7 empty] | 0 | [7 empty] | 0 | [7 empty] | 0 | [7 empty] | 0 | [7 empty] | 0 | [7 empty] | 0 | [7 empty] | 0 | [7 empty] | 0 | [7 empty] | 0 | [7 empty] | 0 | [7 empty] | 0 | [7 empty] | 0
[7 empty] | 0 | [7 empty] | 0 | [7 empty] | 0 | [7 empty] | 0 | [7 empty] | 0 | [7 empty] | 0 | [7 empty] | 0 | [7 empty] | 0 | [7 empty] | 0 | [7 empty] | 0 | [7 empty] | 0 | [7 empty] | 0 | [7 empty] | 0 | [7 empty] | 0 | [7 empty] | 0 | [7 empty] | 0 | [7 empty] | 0 | [7 empty] | 0 | [7 empty] | 0 | [7 empty] | 0 | [7 empty] | 0 | [7 empty] | 0 | [7 empty] | 0 | [7 empty] | 0 | [7 empty] | 0 | [7 empty] | 0 | [7 empty] | 0 | [7 empty] | 0 | [7 empty] | 0 | [7 empty] | 0 | [7 empty] | 0 | [7 empty] | 0 | [7 empty] | 0 | [7 empty] | 0 | [7 empty] | 0 | [7 empty] | 0 | [7 empty] | 0 | [7 empty] | 0 | [7 empty] | 0 | [7 empty] | 0 | [7 empty] | 0 | [7 empty] | 0 | [7 empty] | 0 | [7 empty] | 0 | [7 empty] | 0 | [7 empty] | 0 | [7 empty] | 0
[7 empty] | 0 | [7 empty] | 0 | [7 empty] | 0 | [7 empty] | 0 | [7 empty] | 0 | [7 empty] | 0 | [7 empty] | 0 | [7 empty] | 0 | [7 empty] | 0 | [7 empty] | 0 | [7 empty] | 0 | [7 empty] | 0 | [7 empty] | 0 | [7 empty] | 0 | [7 empty] | 0 | [7 empty] | 0 | [7 empty] | 0 | [7 empty] | 0 | [7 empty] | 0 | [7 empty] | 0 | [7 empty] | 0 | [7 empty] | 0 | [7 empty] | 0 | [7 empty] | 0 | [7 empty] | 0 | [7 empty] | 0 | [7 empty] | 0 | [7 empty] | 0 | [7 empty] | 0 | [7 empty] | 0 | [7 empty] | 0 | [7 empty] | 0 | [7 empty] | 0 | [7 empty] | 0 | [7 empty] | 0 | [7 empty] | 0 | [7 empty] | 0 | [7 empty] | 0 | [7 empty] | 0 | [7 empty] | 0 | [7 empty] | 0 | [7 empty] | 0 | [7 empty] | 0 | [7 empty] | 0 | [7 empty] | 0 | [7 empty] | 0 | [7 empty] | 0
[7 empty] | 0 | [7 empty] | 0 | [7 empty] | 0 | [7 empty] | 0 | [7 empty] | 0 | [7 empty] | 0 | [7 empty] | 0 | [7 empty] | 0 | [7 empty] | 0 | [7 empty] | 0 | [7 empty] | 0 | [7 empty] | 0 | [7 empty] | 0 | [7 empty] | 0 | [7 empty] | 0 | [7 empty] | 0 | [7 empty] | 0 | [7 empty] | 0 | [7 empty] | 0 | [7 empty] | 0 | [7 empty] | 0 | [7 empty] | 0 | [7 empty] | 0 | [7 empty] | 0 | [7 empty] | 0 | [7 empty] | 0 | [7 empty] | 0 | [7 empty] | 0 | [7 empty] | 0 | [7 empty] | 0 | [7 empty] | 0 | [7 empty] | 0 | [7 empty] | 0 | [7 empty] | 0 | [7 empty] | 0 | [7 empty] | 0 | [7 empty] | 0 | [7 empty] | 0 | [7 empty] | 0 | [7 empty] | 0 | [7 empty] | 0 | [7 empty] | 0 | [7 empty] | 0 | [7 empty] | 0 | [7 empty] | 0 | [7 empty] | 0 | [7 empty] | 0
[6 empty] | TOTAL | 0 | [6 empty] | TOTAL | 0 | [6 empty] | TOTAL | 0 | [6 empty] | TOTAL | 0 | [6 empty] | TOTAL | 0 | [6 empty] | TOTAL | 0 | [6 empty] | TOTAL | 0 | [6 empty] | TOTAL | 0 | [6 empty] | TOTAL | 0 | [6 empty] | TOTAL | 0 | [6 empty] | TOTAL | 0 | [6 empty] | TOTAL | 0 | [6 empty] | TOTAL | 0 | [6 empty] | TOTAL | 0 | [6 empty] | TOTAL | 0 | [6 empty] | TOTAL | 0 | [6 empty] | TOTAL | 0 | [6 empty] | TOTAL | 0 | [6 empty] | TOTAL | 0 | [6 empty] | TOTAL | 0 | [6 empty] | TOTAL | 1.44 | [6 empty] | TOTAL | 2.4 | [6 empty] | TOTAL | 2.4 | [6 empty] | TOTAL | 0 | [6 empty] | TOTAL | 0 | [6 empty] | TOTAL | 0 | [6 empty] | TOTAL | 0 | [6 empty] | TOTAL | 0 | [6 empty] | TOTAL | 0 | [6 empty] | TOTAL | 0 | [6 empty] | TOTAL | 0 | [6 empty] | TOTAL | 0 | [6 empty] | TOTAL | 0 | [6 empty] | TOTAL | 0 | [6 empty] | TOTAL | 0 | [6 empty] | TOTAL | 0 | [6 empty] | TOTAL | 0 | [6 empty] | TOTAL | 0 | [6 empty] | TOTAL | 0 | [6 empty] | TOTAL | 0 | [6 empty] | TOTAL | 0 | [6 empty] | TOTAL | 0 | [6 empty] | TOTAL | 2.544 | [6 empty] | TOTAL | 0 | [6 empty] | TOTAL | 0 | [6 empty] | TOTAL | 0 | [6 empty] | TOTAL | 0
CAPITULO: | PRELIMINARES | [6 empty] | CAPITULO: | PRELIMINARES | [6 empty] | CAPITULO: | PRELIMINARES | [6 empty] | CAPITULO: | PRELIMINARES | [6 empty] | CAPITULO: | PRELIMINARES | [6 empty] | CAPITULO: | PRELIMINARES | [6 empty] | CAPITULO: | PRELIMINARES | [6 empty] | CAPITULO: | PRELIMINARES | [6 empty] | CAPITULO: | PRELIMINARES | [6 empty] | CAPITULO: | PRELIMINARES | [6 empty] | CAPITULO: | PRELIMINARES | [6 empty] | CAPITULO: | PRELIMINARES | [6 empty] | CAPITULO: | PRELIMINARES | [6 empty] | CAPITULO: | PRELIMINARES | [6 empty] | CAPITULO: | PRELIMINARES | [6 empty] | CAPITULO: | PRELIMINARES | [6 empty] | CAPITULO: | PRELIMINARES | [6 empty] | CAPITULO: | PRELIMINARES | [6 empty] | CAPITULO: | PRELIMINARES | [6 empty] | CAPITULO: | PRELIMINARES | [6 empty] | CAPITULO: | PRELIMINARES | [6 empty] | CAPITULO: | PRELIMINARES | [6 empty] | CAPITULO: | PRELIMINARES | [6 empty] | CAPITULO: | PRELIMINARES | [6 empty] | CAPITULO: | PRELIMINARES | [6 empty] | CAPITULO: | PRELIMINARES | [6 empty] | CAPITULO: | PRELIMINARES | [6 empty] | CAPITULO: | PRELIMINARES | [6 empty] | CAPITULO: | PRELIMINARES | [6 empty] | CAPITULO: | PRELIMINARES | [6 empty] | CAPITULO: | PRELIMINARES | [6 empty] | CAPITULO: | PRELIMINARES | [6 empty] | CAPITULO: | PRELIMINARES | [6 empty] | CAPITULO: | PRELIMINARES | [6 empty] | CAPITULO: | PRELIMINARES | [6 empty] | CAPITULO: | PRELIMINARES | [6 empty] | CAPITULO: | PRELIMINARES | [6 empty] | CAPITULO: | PRELIMINARES | [6 empty] | CAPITULO: | PRELIMINARES | [6 empty] | CAPITULO: | PRELIMINARES | [6 empty] | CAPITULO: | PRELIMINARES | [6 empty] | CAPITULO: | PRELIMINARES | [6 empty] | CAPITULO: | PRELIMINARES | [6 empty] | CAPITULO: | PRELIMINARES | [6 empty] | CAPITULO: | PRELIMINARES | [6 empty] | CAPITULO: | PRELIMINARES | [6 empty] | CAPITULO: | PRELIMINARES
ITEM | DEMOLICION DE PISO MORTERO; INCLUYE BOTADA. | [5 empty] | UNIDAD: | ITEM | DEMOLICION DE PISO MORTERO; INCLUYE BOTADA. | [5 empty] | UNIDAD: | ITEM | DEMOLICION DE PISO MORTERO; INCLUYE BOTADA. | [5 empty] | UNIDAD: | ITEM | DEMOLICION DE PISO MORTERO; INCLUYE BOTADA. | [5 empty] | UNIDAD: | ITEM | DEMOLICION DE PISO MORTERO; INCLUYE BOTADA. | [5 empty] | UNIDAD: | ITEM | DEMOLICION DE PISO MORTERO; INCLUYE BOTADA. | [5 empty] | UNIDAD: | ITEM | DEMOLICION DE PISO MORTERO; INCLUYE BOTADA. | [5 empty] | UNIDAD: | ITEM | DEMOLICION DE PISO MORTERO; INCLUYE BOTADA. | [5 empty] | UNIDAD: | ITEM | DEMOLICION DE PISO MORTERO; INCLUYE BOTADA. | [5 empty] | UNIDAD: | ITEM | DEMOLICION DE PISO MORTERO; INCLUYE BOTADA. | [5 empty] | UNIDAD: | ITEM | DEMOLICION DE PISO MORTERO; INCLUYE BOTADA. | [5 empty] | UNIDAD: | ITEM | DEMOLICION DE PISO MORTERO; INCLUYE BOTADA. | [5 empty] | UNIDAD: | ITEM | DEMOLICION DE PISO MORTERO; INCLUYE BOTADA. | [5 empty] | UNIDAD: | ITEM | DEMOLICION DE PISO MORTERO; INCLUYE BOTADA. | [5 empty] | UNIDAD: | ITEM | DEMOLICION DE PISO MORTERO; INCLUYE BOTADA. | [5 empty] | UNIDAD: | ITEM | DEMOLICION DE PISO MORTERO; INCLUYE BOTADA. | [5 empty] | UNIDAD: | ITEM | DEMOLICION DE PISO MORTERO; INCLUYE BOTADA. | [5 empty] | UNIDAD: | ITEM | DEMOLICION DE PISO MORTERO; INCLUYE BOTADA. | [5 empty] | UNIDAD: | ITEM | DEMOLICION DE PISO MORTERO; INCLUYE BOTADA. | [5 empty] | UNIDAD: | ITEM | DEMOLICION DE PISO MORTERO; INCLUYE BOTADA. | [5 empty] | UNIDAD: | ITEM | DEMOLICION DE PISO MORTERO; INCLUYE BOTADA. | [5 empty] | UNIDAD: | ITEM | DEMOLICION DE PISO MORTERO; INCLUYE BOTADA. | [5 empty] | UNIDAD: | ITEM | DEMOLICION DE PISO MORTERO; INCLUYE BOTADA. | [5 empty] | UNIDAD: | ITEM | DEMOLICION DE PISO MORTERO; INCLUYE BOTADA. | [5 empty] | UNIDAD: | ITEM | DEMOLICION DE PISO MORTERO; INCLUYE BOTADA. | [5 empty] | UNIDAD: | ITEM | DEMOLICION DE PISO MORTERO; INCLUYE BOTADA. | [5 empty] | UNIDAD: | ITEM | DEMOLICION DE PISO MORTERO; INCLUYE BOTADA. | [5 empty] | UNIDAD: | ITEM | DEMOLICION DE PISO MORTERO; INCLUYE BOTADA. | [5 empty] | UNIDAD: | ITEM | DEMOLICION DE PISO MORTERO; INCLUYE BOTADA. | [5 empty] | UNIDAD: | ITEM | DEMOLICION DE PISO MORTERO; INCLUYE BOTADA. | [5 empty] | UNIDAD: | ITEM | DEMOLICION DE PISO MORTERO; INCLUYE BOTADA. | [5 empty] | UNIDAD: | ITEM | DEMOLICION DE PISO MORTERO; INCLUYE BOTADA. | [5 empty] | UNIDAD: | ITEM | DEMOLICION DE PISO MORTERO; INCLUYE BOTADA. | [5 empty] | UNIDAD: | ITEM | DEMOLICION DE PISO MORTERO; INCLUYE BOTADA. | [5 empty] | UNIDAD: | ITEM | DEMOLICION DE PISO MORTERO; INCLUYE BOTADA. | [5 empty] | UNIDAD: | ITEM | DEMOLICION DE PISO MORTERO; INCLUYE BOTADA. | [5 empty] | UNIDAD: | ITEM | DEMOLICION DE PISO MORTERO; INCLUYE BOTADA. | [5 empty] | UNIDAD: | ITEM | DEMOLICION DE PISO MORTERO; INCLUYE BOTADA. | [5 empty] | UNIDAD: | ITEM | DEMOLICION DE PISO MORTERO; INCLUYE BOTADA. | [5 empty] | UNIDAD: | ITEM | DEMOLICION DE PISO MORTERO; INCLUYE BOTADA. | [5 empty] | UNIDAD: | ITEM | DEMOLICION DE PISO MORTERO; INCLUYE BOTADA. | [5 empty] | UNIDAD: | ITEM | DEMOLICION DE PISO MORTERO; INCLUYE BOTADA. | [5 empty] | UNIDAD: | ITEM | DEMOLICION DE PISO MORTERO; INCLUYE BOTADA. | [5 empty] | UNIDAD: | ITEM | DEMOLICION DE PISO MORTERO; INCLUYE BOTADA. | [5 empty] | UNIDAD: | ITEM | DEMOLICION DE PISO MORTERO; INCLUYE BOTADA. | [5 empty] | UNIDAD: | ITEM | DEMOLICION DE PISO MORTERO; INCLUYE BOTADA. | [5 empty] | UNIDAD: | ITEM | DEMOLICION DE PISO MORTERO; INCLUYE BOTADA. | [5 empty] | UNIDAD:
01-02-002 | [6 empty] | M2 | 01-02-002 | [6 empty] | M2 | 01-02-002 | [6 empty] | M2 | 01-02-002 | [6 empty] | M2 | 01-02-002 | [6 empty] | M2 | 01-02-002 | [6 empty] | M2 | 01-02-002 | [6 empty] | M2 | 01-02-002 | [6 empty] | M2 | 01-02-002 | [6 empty] | M2 | 01-02-002 | [6 empty] | M2 | 01-02-002 | [6 empty] | M2 | 01-02-002 | [6 empty] | M2 | 01-02-002 | [6 empty] | M2 | 01-02-002 | [6 empty] | M2 | 01-02-002 | [6 empty] | M2 | 01-02-002 | [6 empty] | M2 | 01-02-002 | [6 empty] | M2 | 01-02-002 | [6 empty] | M2 | 01-02-002 | [6 empty] | M2 | 01-02-002 | [6 empty] | M2 | 01-02-002 | [6 empty] | M2 | 01-02-002 | [6 empty] | M2 | 01-02-002 | [6 empty] | M2 | 01-02-002 | [6 empty] | M2 | 01-02-002 | [6 empty] | M2 | 01-02-002 | [6 empty] | M2 | 01-02-002 | [6 empty] | M2 | 01-02-002 | [6 empty] | M2 | 01-02-002 | [6 empty] | M2 | 01-02-002 | [6 empty] | M2 | 01-02-002 | [6 empty] | M2 | 01-02-002 | [6 empty] | M2 | 01-02-002 | [6 empty] | M2 | 01-02-002 | [6 empty] | M2 | 01-02-002 | [6 empty] | M2 | 01-02-002 | [6 empty] | M2 | 01-02-002 | [6 empty] | M2 | 01-02-002 | [6 empty] | M2 | 01-02-002 | [6 empty] | M2 | 01-02-002 | [6 empty] | M2 | 01-02-002 | [6 empty] | M2 | 01-02-002 | [6 empty] | M2 | 01-02-002 | [6 empty] | M2 | 01-02-002 | [6 empty] | M2 | 01-02-002 | [6 empty] | M2 | 01-02-002 | [6 empty] | M2 | 01-02-002 | [6 empty] | M2
UBICACIÓN |  | LARGO | ANCHO | ALTURA | CANT. | ÁREA | TOTAL | UBICACIÓN |  | LARGO | ANCHO | ALTURA | CANT. | ÁREA | TOTAL | UBICACIÓN |  | LARGO | ANCHO | ALTURA | CANT. | ÁREA | TOTAL | UBICACIÓN |  | LARGO | ANCHO | ALTURA | CANT. | ÁREA | TOTAL | UBICACIÓN |  | LARGO | ANCHO | ALTURA | CANT. | ÁREA | TOTAL | UBICACIÓN |  | LARGO | ANCHO | ALTURA | CANT. | ÁREA | TOTAL | UBICACIÓN |  | LARGO | ANCHO | ALTURA | CANT. | ÁREA | TOTAL | UBICACIÓN |  | LARGO | ANCHO | ALTURA | CANT. | ÁREA | TOTAL | UBICACIÓN |  | LARGO | ANCHO | ALTURA | CANT. | ÁREA | TOTAL | UBICACIÓN |  | LARGO | ANCHO | ALTURA | CANT. | ÁREA | TOTAL | UBICACIÓN |  | LARGO | ANCHO | ALTURA | CANT. | ÁREA | TOTAL | UBICACIÓN |  | LARGO | ANCHO | ALTURA | CANT. | ÁREA | TOTAL | UBICACIÓN |  | LARGO | ANCHO | ALTURA | CANT. | ÁREA | TOTAL | UBICACIÓN |  | LARGO | ANCHO | ALTURA | CANT. | ÁREA | TOTAL | UBICACIÓN |  | LARGO | ANCHO | ALTURA | CANT. | ÁREA | TOTAL | UBICACIÓN |  | LARGO | ANCHO | ALTURA | CANT. | ÁREA | TOTAL | UBICACIÓN |  | LARGO | ANCHO | ALTURA | CANT. | ÁREA | TOTAL | UBICACIÓN |  | LARGO | ANCHO | ALTURA | CANT. | ÁREA | TOTAL | UBICACIÓN |  | LARGO | ANCHO | ALTURA | CANT. | ÁREA | TOTAL | UBICACIÓN |  | LARGO | ANCHO | ALTURA | CANT. | ÁREA | TOTAL | UBICACIÓN |  | LARGO | ANCHO | ALTURA | CANT. | ÁREA | TOTAL | UBICACIÓN |  | LARGO | ANCHO | ALTURA | CANT. | ÁREA | TOTAL | UBICACIÓN |  | LARGO | ANCHO | ALTURA | CANT. | ÁREA | TOTAL | UBICACIÓN |  | LARGO | ANCHO | ALTURA | CANT. | ÁREA | TOTAL | UBICACIÓN |  | LARGO | ANCHO | ALTURA | CANT. | ÁREA | TOTAL | UBICACIÓN |  | LARGO | ANCHO | ALTURA | CANT. | ÁREA | TOTAL | UBICACIÓN |  | LARGO | ANCHO | ALTURA | CANT. | ÁREA | TOTAL | UBICACIÓN |  | LARGO | ANCHO | ALTURA | CANT. | ÁREA | TOTAL | UBICACIÓN |  | LARGO | ANCHO | ALTURA | CANT. | ÁREA | TOTAL | UBICACIÓN |  | LARGO | ANCHO | ALTURA | CANT. | ÁREA | TOTAL | UBICACIÓN |  | LARGO | ANCHO | ALTURA | CANT. | ÁREA | TOTAL | UBICACIÓN |  | LARGO | ANCHO | ALTURA | CANT. | ÁREA | TOTAL | UBICACIÓN |  | LARGO | ANCHO | ALTURA | CANT. | ÁREA | TOTAL | UBICACIÓN |  | LARGO | ANCHO | ALTURA | CANT. | ÁREA | TOTAL | UBICACIÓN |  | LARGO | ANCHO | ALTURA | CANT. | ÁREA | TOTAL | UBICACIÓN |  | LARGO | ANCHO | ALTURA | CANT. | ÁREA | TOTAL | UBICACIÓN |  | LARGO | ANCHO | ALTURA | CANT. | ÁREA | TOTAL | UBICACIÓN |  | LARGO | ANCHO | ALTURA | CANT. | ÁREA | TOTAL | UBICACIÓN |  | LARGO | ANCHO | ALTURA | CANT. | ÁREA | TOTAL | UBICACIÓN |  | LARGO | ANCHO | ALTURA | CANT. | ÁREA | TOTAL | UBICACIÓN |  | LARGO | ANCHO | ALTURA | CANT. | ÁREA | TOTAL | UBICACIÓN |  | LARGO | ANCHO | ALTURA | CANT. | ÁREA | TOTAL | UBICACIÓN |  | LARGO | ANCHO | ALTURA | CANT. | ÁREA | TOTAL | UBICACIÓN |  | LARGO | ANCHO | ALTURA | CANT. | ÁREA | TOTAL | UBICACIÓN |  | LARGO | ANCHO | ALTURA | CANT. | ÁREA | TOTAL | UBICACIÓN |  | LARGO | ANCHO | ALTURA | CANT. | ÁREA | TOTAL | UBICACIÓN |  | LARGO | ANCHO | ALTURA | CANT. | ÁREA | TOTAL
[7 empty] | 0 | [7 empty] | 0 | HABITACIÓN 1 |  | 3 | 3.5 |  | 1 |  | 10.5 | HABITACIÓN 1 |  | 3 | 3.5 |  | 1 |  | 10.5 | HABITACIÓN 1 |  | 3 | 3 |  | 1 |  | 9 | HABITACIÓN 1 |  | 3.1 | 4 |  | 1 |  | 12.4 | HABITACIÓN 1 |  | 3 | 3 |  | 1 |  | 9 | [7 empty] | 0 | HABITACIÓN 1 |  | 3.5 | 3.1 |  | 1 |  | 10.85 | HABITACIÓN 1 |  | 3.3 | 4 |  | 1 |  | 13.2 | HABITACIÓN 1 |  | 2.85 | 3.5 |  | 1 |  | 9.975 | [7 empty] | 0 | HABITACIÓN 1 |  | 3 | 3 |  | 1 |  | 9 | [7 empty] | 0 | HABITACIÓN 1 |  | 3.3 | 3.3 |  | 1 |  | 10.89 | HABITACIÓN 1 |  | 3.3 | 3 |  | 1 |  | 9.9 | [7 empty] | 0 | HABITACIÓN 1 |  | 2.6 | 2.7 |  | 1 |  | 7.02 | PISO |  | 2.1 | 3.2 |  |  |  | 6.72 | PISO |  | 3.2 | 3.3 |  |  |  | 10.56 | PISO |  | 3.2 | 2.2 |  | 1 |  | 7.04 | PISO BAÑO |  | 1.8 | 1.5 |  | 1 |  | 2.7 | PISO BAÑO |  | 1.8 | 1.2 |  | 1 |  | 2.16 | PISO BAÑO |  | 2.1 | 1.25 |  | 1 |  | 2.625 | PISO BAÑO |  | 2.2 | 1.8 |  |  |  | 3.96 | PISO BAÑO |  | 4.3 | 1.8 |  |  |  | 7.74 | PISO BAÑO |  | 3.3 | 1.8 |  | 1 |  | 5.94 | PISO BAÑO | [6 empty] | 0 | PISO BAÑO |  | 2.1 | 1.3 |  | 1 |  | 2.73 | PISO COCINA |  | 2.7 | 2.4 |  | 1 |  | 6.48 | [7 empty] | 0 | [7 empty] | 0 | [7 empty] | 0 | [7 empty] | 0 | [7 empty] | 0 | [7 empty] | 0 | HABITACIÓN 1 |  | 2.3 | 2.7 |  | 1 |  | 6.21 | PISO BAÑO |  | 2.4 | 2.4 |  | 1 |  | 5.76 | [7 empty] | 0 | PISO BAÑO |  | 2.4 | 1.1 |  | 1 |  | 2.64 | PISO |  | 3.5 | 2 |  | 1 |  | 7 | PISO BAÑO |  | 2.8 | 1.4 |  | 1 |  | 3.92 | PISO BAÑO |  | 2.2 | 1.3 |  | 1 |  | 2.86 | [7 empty] | 0 | [7 empty] | 0 | [7 empty] | 0 | [7 empty] | 0
[7 empty] | 0 | [7 empty] | 0 | HABITACIÓN 2 |  | 3.5 | 2.8 |  | 1 |  | 9.8 | HABITACIÓN 2 |  | 3.5 | 2.8 |  | 1 |  | 9.8 | HABITACIÓN 2 |  | 3.5 | 2.8 |  | 1 |  | 9.8 | HABITACIÓN 2 |  | 3.1 | 4 |  | 1 |  | 12.4 | HABITACIÓN 2 |  | 2.9 | 3 |  | 1 |  | 8.7 | [7 empty] | 0 | HABITACIÓN 2 |  | 3.5 | 3.3 |  | 1 |  | 11.55 | HABITACIÓN 2 |  | 2.5 | 4 |  | 1 |  | 10 | HABITACIÓN 2 |  | 2.9 | 3.1 |  | 1 |  | 8.99 | [7 empty] | 0 | HABITACIÓN 2 |  | 4 | 3 |  | 1 |  | 12 | [7 empty] | 0 | HABITACIÓN 2 |  | 3.3 | 3 |  | 1 |  | 9.9 | HABITACIÓN 2 |  | 3.3 | 3 |  | 1 |  | 9.9 | [7 empty] | 0 | HABITACIÓN 2 |  | 2.8 | 3.3 |  | 1 |  | 9.24 | MEZON |  | 3 | 0.6 |  |  |  | 1.8 | MESON |  | 3.1 | 0.6 |  |  |  | 1.86 | MESON |  | 5.2 | 0.6 |  | 1 |  | 3.12 | [7 empty] | 0 | [7 empty] | 0 | PISO COCINA |  | 2.1 | 2.4 |  | 1 |  | 5.04 | [7 empty] | 0 | [7 empty] | 0 | [7 empty] | 0 | [7 empty] | 0 | [7 empty] | 0 | [7 empty] | 0 | [7 empty] | 0 | [7 empty] | 0 | [7 empty] | 0 | [7 empty] | 0 | [7 empty] | 0 | [7 empty] | 0 | HABITACIÓN 2 |  | 2.3 | 2.5 |  | 1 |  | 5.75 | [7 empty] | 0 | [7 empty] | 0 | [7 empty] | 0 | [7 empty] | 0 | [7 empty] | 0 | [7 empty] | 0 | [7 empty] | 0 | [7 empty] | 0 | [7 empty] | 0 | [7 empty] | 0
[7 empty] | 0 | [7 empty] | 0 | SALA |  | 2 | 3.5 |  | 1 |  | 7 | SALA |  | 2 | 3.5 |  | 1 |  | 7 | SALA |  | 6 | 3 |  | 1 |  | 18 | SALA |  | 2.9 | 3 |  | 1 |  | 8.7 | COCINA |  | 2.9 | 2.9 |  | 1 |  | 8.41 | [7 empty] | 0 | HABITACIÓN 3 |  | 3.5 | 3.35 |  | 1 |  | 11.725 | HABITACIÓN 3 |  | 3.1 | 4 |  | 1 |  | 12.4 | HABITACIÓN 3 |  | 3.85 | 2.2 |  | 1 |  | 8.47 | [7 empty] | 0 | COCINA |  | 2.5 | 2.2 |  | 1 |  | 5.5 | [7 empty] | 0 | HABITACIÓN 3 |  | 4.4 | 2.8 |  | 1 |  | 12.32 | SALA |  | 3.7 | 6 |  | 1 |  | 22.2 | [7 empty] | 0 | SALA COMEDOR |  | 3 | 3.3 |  | 1 |  | 9.9 | [7 empty] | 0 | [7 empty] | 0 | [7 empty] | 0 | [7 empty] | 0 | [7 empty] | 0 | [7 empty] | 0 | [7 empty] | 0 | [7 empty] | 0 | [7 empty] | 0 | [7 empty] | 0 | [7 empty] | 0 | [7 empty] | 0 | [7 empty] | 0 | [7 empty] | 0 | [7 empty] | 0 | [7 empty] | 0 | [7 empty] | 0 | [7 empty] | 0 | HABITACIÓN 3 |  | 3.7 | 3.3 |  | 1 |  | 12.21 | [7 empty] | 0 | [7 empty] | 0 | [7 empty] | 0 | [7 empty] | 0 | [7 empty] | 0 | [7 empty] | 0 | [7 empty] | 0 | [7 empty] | 0 | [7 empty] | 0 | [7 empty] | 0
[7 empty] | 0 | [7 empty] | 0 | COCINA |  | 10.8 | 0.9 |  | 1 |  | 9.72 | CORREDOR |  | 10.8 | 0.9 |  | 1 |  | 9.72 | ACCESO |  | 2 | 1.2 |  | 1 |  | 2.4 | CORREDOR |  | 6.1 | 3 |  | 1 |  | 18.3 | SALA |  | 2.9 | 3 |  | 1 |  | 8.7 | [7 empty] | 0 | HABITACIÓN 4 |  | 3.3 | 3.45 |  | 1 |  | 11.385 | SALA |  | 3.3 | 4 |  | 1 |  | 13.2 | COCINA |  | 3 | 3.1 |  | 1 |  | 9.3 | [7 empty] | 0 | SALA |  | 4.7 | 4.4 |  | 1 |  | 20.68 | [7 empty] | 0 | COCINA |  | 3.3 | 3 |  | 1 |  | 9.9 | [7 empty] | 0 | [7 empty] | 0 | COCINA |  | 2.7 | 1.8 |  | 1 |  | 4.86 | [7 empty] | 0 | [7 empty] | 0 | [7 empty] | 0 | [7 empty] | 0 | [7 empty] | 0 | [7 empty] | 0 | [7 empty] | 0 | [7 empty] | 0 | [7 empty] | 0 | [7 empty] | 0 | [7 empty] | 0 | [7 empty] | 0 | [7 empty] | 0 | [7 empty] | 0 | [7 empty] | 0 | [7 empty] | 0 | [7 empty] | 0 | [7 empty] | 0 | SALA COMEDOR |  | 2.8 | 6.2 |  | 1 |  | 17.36 | [7 empty] | 0 | [7 empty] | 0 | [7 empty] | 0 | [7 empty] | 0 | [7 empty] | 0 | [7 empty] | 0 | [7 empty] | 0 | [7 empty] | 0 | [7 empty] | 0 | [7 empty] | 0
[7 empty] | 0 | [7 empty] | 0 |  |  | 5.6 | 1.4 |  | 1 |  | 7.84 | BALCON |  | 5.6 | 1.4 |  | 1 |  | 7.84 | COCINA |  | 3 | 3 |  | 1 |  | 9 | [7 empty] | 0 | CORREDOR |  | 1 | 2.9 |  | 1 |  | 2.9 | [7 empty] | 0 | SALA |  | 3.2 | 3.5 |  | 1 |  | 11.2 | [7 empty] | 0 | [7 empty] | 0 | [7 empty] | 0 | [7 empty] | 0 | [7 empty] | 0 | [7 empty] | 0 | [7 empty] | 0 | [7 empty] | 0 | BALCON 1 |  | 4.8 | 0.8 |  | 1 |  | 3.84 | [7 empty] | 0 | [7 empty] | 0 | [7 empty] | 0 | [7 empty] | 0 | [7 empty] | 0 | [7 empty] | 0 | [7 empty] | 0 | [7 empty] | 0 | [7 empty] | 0 | [7 empty] | 0 | [7 empty] | 0 | [7 empty] | 0 | [7 empty] | 0 | [7 empty] | 0 | [7 empty] | 0 | [7 empty] | 0 | [7 empty] | 0 | [7 empty] | 0 | PARTE DE CORREDOR |  | 3.3 | 1.4 |  | 1 |  | 4.62 | [7 empty] | 0 | [7 empty] | 0 | [7 empty] | 0 | [7 empty] | 0 | [7 empty] | 0 | [7 empty] | 0 | [7 empty] | 0 | [7 empty] | 0 | [7 empty] | 0 | [7 empty] | 0
[7 empty] | 0 | [7 empty] | 0 | [7 empty] | 0 | [7 empty] | 0 | [7 empty] | 0 | [7 empty] | 0 | [7 empty] | 0 | [7 empty] | 0 | [7 empty] | 0 | [7 empty] | 0 | [7 empty] | 0 | [7 empty] | 0 | [7 empty] | 0 | [7 empty] | 0 | [7 empty] | 0 | [7 empty] | 0 | [7 empty] | 0 | BALCON 2 |  | 4.8 | 0.8 |  | 1 |  | 3.84 | [7 empty] | 0 | [7 empty] | 0 | [7 empty] | 0 | [7 empty] | 0 | [7 empty] | 0 | [7 empty] | 0 | [7 empty] | 0 | [7 empty] | 0 | [7 empty] | 0 | [7 empty] | 0 | [7 empty] | 0 | [7 empty] | 0 | [7 empty] | 0 | [7 empty] | 0 | [7 empty] | 0 | [7 empty] | 0 | [7 empty] | 0 | [7 empty] | 0 | [7 empty] | 0 | [7 empty] | 0 | [7 empty] | 0 | [7 empty] | 0 | [7 empty] | 0 | [7 empty] | 0 | [7 empty] | 0 | [7 empty] | 0 | [7 empty] | 0 | [7 empty] | 0 | [7 empty] | 0
[7 empty] | 0 | [7 empty] | 0 | [7 empty] | 0 | [7 empty] | 0 | [7 empty] | 0 | [7 empty] | 0 | [7 empty] | 0 | [7 empty] | 0 | [7 empty] | 0 | [7 empty] | 0 | [7 empty] | 0 | [7 empty] | 0 | [7 empty] | 0 | [7 empty] | 0 | [7 empty] | 0 | [7 empty] | 0 | [7 empty] | 0 | ACCESO VIVIENDA |  | 11.8 | 1 |  | 1 |  | 11.8 | [7 empty] | 0 | [7 empty] | 0 | [7 empty] | 0 | [7 empty] | 0 | [7 empty] | 0 | [7 empty] | 0 | [7 empty] | 0 | [7 empty] | 0 | [7 empty] | 0 | [7 empty] | 0 | [7 empty] | 0 | [7 empty] | 0 | [7 empty] | 0 | [7 empty] | 0 | [7 empty] | 0 | [7 empty] | 0 | [7 empty] | 0 | [7 empty] | 0 | [7 empty] | 0 | [7 empty] | 0 | [7 empty] | 0 | [7 empty] | 0 | [7 empty] | 0 | [7 empty] | 0 | [7 empty] | 0 | [7 empty] | 0 | [7 empty] | 0 | [7 empty] | 0 | [7 empty] | 0
[7 empty] | 0 | [7 empty] | 0 | [7 empty] | 0 | [7 empty] | 0 | [7 empty] | 0 | [7 empty] | 0 | [7 empty] | 0 | [7 empty] | 0 | [7 empty] | 0 | [7 empty] | 0 | [7 empty] | 0 | [7 empty] | 0 | [7 empty] | 0 | [7 empty] | 0 | [7 empty] | 0 | [7 empty] | 0 | [7 empty] | 0 | [7 empty] | 0 | [7 empty] | 0 | [7 empty] | 0 | [7 empty] | 0 | [7 empty] | 0 | [7 empty] | 0 | [7 empty] | 0 | [7 empty] | 0 | [7 empty] | 0 | [7 empty] | 0 | [7 empty] | 0 | [7 empty] | 0 | [7 empty] | 0 | [7 empty] | 0 | [7 empty] | 0 | [7 empty] | 0 | [7 empty] | 0 | [7 empty] | 0 | [7 empty] | 0 | [7 empty] | 0 | [7 empty] | 0 | [7 empty] | 0 | [7 empty] | 0 | [7 empty] | 0 | [7 empty] | 0 | [7 empty] | 0 | [7 empty] | 0 | [7 empty] | 0 | [7 empty] | 0 | [7 empty] | 0
[6 empty] | TOTAL | 0 | [6 empty] | TOTAL | 0 | [6 empty] | TOTAL | 44.86 | [6 empty] | TOTAL | 44.86 | [6 empty] | TOTAL | 48.2 | [6 empty] | TOTAL | 51.8 | [6 empty] | TOTAL | 37.71 | [6 empty] | TOTAL | 0 | [6 empty] | TOTAL | 56.71 | [6 empty] | TOTAL | 48.8 | [6 empty] | TOTAL | 36.735 | [6 empty] | TOTAL | 0 | [6 empty] | TOTAL | 47.18 | [6 empty] | TOTAL | 0 | [6 empty] | TOTAL | 43.01 | [6 empty] | TOTAL | 42 | [6 empty] | TOTAL | 0 | [6 empty] | TOTAL | 50.5 | [6 empty] | TOTAL | 8.52 | [6 empty] | TOTAL | 12.42 | [6 empty] | TOTAL | 10.16 | [6 empty] | TOTAL | 2.7 | [6 empty] | TOTAL | 2.16 | [6 empty] | TOTAL | 7.665 | [6 empty] | TOTAL | 3.96 | [6 empty] | TOTAL | 7.74 | [6 empty] | TOTAL | 5.94 | [6 empty] | TOTAL | 0 | [6 empty] | TOTAL | 2.73 | [6 empty] | TOTAL | 6.48 | [6 empty] | TOTAL | 0 | [6 empty] | TOTAL | 0 | [6 empty] | TOTAL | 0 | [6 empty] | TOTAL | 0 | [6 empty] | TOTAL | 0 | [6 empty] | TOTAL | 0 | [6 empty] | TOTAL | 46.15 | [6 empty] | TOTAL | 5.76 | [6 empty] | TOTAL | 0 | [6 empty] | TOTAL | 2.64 | [6 empty] | TOTAL | 7 | [6 empty] | TOTAL | 3.92 | [6 empty] | TOTAL | 2.86 | [6 empty] | TOTAL | 0 | [6 empty] | TOTAL | 0 | [6 empty] | TOTAL | 0 | [6 empty] | TOTAL | 0
CAPITULO: | PRELIMINARES | [6 empty] | CAPITULO: | PRELIMINARES | [6 empty] | CAPITULO: | PRELIMINARES | [6 empty] | CAPITULO: | PRELIMINARES | [6 empty] | CAPITULO: | PRELIMINARES | [6 empty] | CAPITULO: | PRELIMINARES | [6 empty] | CAPITULO: | PRELIMINARES | [6 empty] | CAPITULO: | PRELIMINARES | [6 empty] | CAPITULO: | PRELIMINARES | [6 empty] | CAPITULO: | PRELIMINARES | [6 empty] | CAPITULO: | PRELIMINARES | [6 empty] | CAPITULO: | PRELIMINARES | [6 empty] | CAPITULO: | PRELIMINARES | [6 empty] | CAPITULO: | PRELIMINARES | [6 empty] | CAPITULO: | PRELIMINARES | [6 empty] | CAPITULO: | PRELIMINARES | [6 empty] | CAPITULO: | PRELIMINARES | [6 empty] | CAPITULO: | PRELIMINARES | [6 empty] | CAPITULO: | PRELIMINARES | [6 empty] | CAPITULO: | PRELIMINARES | [6 empty] | CAPITULO: | PRELIMINARES | [6 empty] | CAPITULO: | PRELIMINARES | [6 empty] | CAPITULO: | PRELIMINARES | [6 empty] | CAPITULO: | PRELIMINARES | [6 empty] | CAPITULO: | PRELIMINARES | [6 empty] | CAPITULO: | PRELIMINARES | [6 empty] | CAPITULO: | PRELIMINARES | [6 empty] | CAPITULO: | PRELIMINARES | [6 empty] | CAPITULO: | PRELIMINARES | [6 empty] | CAPITULO: | PRELIMINARES | [6 empty] | CAPITULO: | PRELIMINARES | [6 empty] | CAPITULO: | PRELIMINARES | [6 empty] | CAPITULO: | PRELIMINARES | [6 empty] | CAPITULO: | PRELIMINARES | [6 empty] | CAPITULO: | PRELIMINARES | [6 empty] | CAPITULO: | PRELIMINARES | [6 empty] | CAPITULO: | PRELIMINARES | [6 empty] | CAPITULO: | PRELIMINARES | [6 empty] | CAPITULO: | PRELIMINARES | [6 empty] | CAPITULO: | PRELIMINARES | [6 empty] | CAPITULO: | PRELIMINARES | [6 empty] | CAPITULO: | PRELIMINARES | [6 empty] | CAPITULO: | PRELIMINARES | [6 empty] | CAPITULO: | PRELIMINARES | [6 empty] | CAPITULO: | PRELIMINARES | [6 empty] | CAPITULO: | PRELIMINARES | [6 empty] | CAPITULO: | PRELIMINARES
ITEM | DEMOLICION DE ENCHAPES; INCLUYE BOTADA. | [5 empty] | UNIDAD: | ITEM | DEMOLICION DE ENCHAPES; INCLUYE BOTADA. | [5 empty] | UNIDAD: | ITEM | DEMOLICION DE ENCHAPES; INCLUYE BOTADA. | [5 empty] | UNIDAD: | ITEM | DEMOLICION DE ENCHAPES; INCLUYE BOTADA. | [5 empty] | UNIDAD: | ITEM | DEMOLICION DE ENCHAPES; INCLUYE BOTADA. | [5 empty] | UNIDAD: | ITEM | DEMOLICION DE ENCHAPES; INCLUYE BOTADA. | [5 empty] | UNIDAD: | ITEM | DEMOLICION DE ENCHAPES; INCLUYE BOTADA. | [5 empty] | UNIDAD: | ITEM | DEMOLICION DE ENCHAPES; INCLUYE BOTADA. | [5 empty] | UNIDAD: | ITEM | DEMOLICION DE ENCHAPES; INCLUYE BOTADA. | [5 empty] | UNIDAD: | ITEM | DEMOLICION DE ENCHAPES; INCLUYE BOTADA. | [5 empty] | UNIDAD: | ITEM | DEMOLICION DE ENCHAPES; INCLUYE BOTADA. | [5 empty] | UNIDAD: | ITEM | DEMOLICION DE ENCHAPES; INCLUYE BOTADA. | [5 empty] | UNIDAD: | ITEM | DEMOLICION DE ENCHAPES; INCLUYE BOTADA. | [5 empty] | UNIDAD: | ITEM | DEMOLICION DE ENCHAPES; INCLUYE BOTADA. | [5 empty] | UNIDAD: | ITEM | DEMOLICION DE ENCHAPES; INCLUYE BOTADA. | [5 empty] | UNIDAD: | ITEM | DEMOLICION DE ENCHAPES; INCLUYE BOTADA. | [5 empty] | UNIDAD: | ITEM | DEMOLICION DE ENCHAPES; INCLUYE BOTADA. | [5 empty] | UNIDAD: | ITEM | DEMOLICION DE ENCHAPES; INCLUYE BOTADA. | [5 empty] | UNIDAD: | ITEM | DEMOLICION DE ENCHAPES; INCLUYE BOTADA. | [5 empty] | UNIDAD: | ITEM | DEMOLICION DE ENCHAPES; INCLUYE BOTADA. | [5 empty] | UNIDAD: | ITEM | DEMOLICION DE ENCHAPES; INCLUYE BOTADA. | [5 empty] | UNIDAD: | ITEM | DEMOLICION DE ENCHAPES; INCLUYE BOTADA. | [5 empty] | UNIDAD: | ITEM | DEMOLICION DE ENCHAPES; INCLUYE BOTADA. | [5 empty] | UNIDAD: | ITEM | DEMOLICION DE ENCHAPES; INCLUYE BOTADA. | [5 empty] | UNIDAD: | ITEM | DEMOLICION DE ENCHAPES; INCLUYE BOTADA. | [5 empty] | UNIDAD: | ITEM | DEMOLICION DE ENCHAPES; INCLUYE BOTADA. | [5 empty] | UNIDAD: | ITEM | DEMOLICION DE ENCHAPES; INCLUYE BOTADA. | [5 empty] | UNIDAD: | ITEM | DEMOLICION DE ENCHAPES; INCLUYE BOTADA. | [5 empty] | UNIDAD: | ITEM | DEMOLICION DE ENCHAPES; INCLUYE BOTADA. | [5 empty] | UNIDAD: | ITEM | DEMOLICION DE ENCHAPES; INCLUYE BOTADA. | [5 empty] | UNIDAD: | ITEM | DEMOLICION DE ENCHAPES; INCLUYE BOTADA. | [5 empty] | UNIDAD: | ITEM | DEMOLICION DE ENCHAPES; INCLUYE BOTADA. | [5 empty] | UNIDAD: | ITEM | DEMOLICION DE ENCHAPES; INCLUYE BOTADA. | [5 empty] | UNIDAD: | ITEM | DEMOLICION DE ENCHAPES; INCLUYE BOTADA. | [5 empty] | UNIDAD: | ITEM | DEMOLICION DE ENCHAPES; INCLUYE BOTADA. | [5 empty] | UNIDAD: | ITEM | DEMOLICION DE ENCHAPES; INCLUYE BOTADA. | [5 empty] | UNIDAD: | ITEM | DEMOLICION DE ENCHAPES; INCLUYE BOTADA. | [5 empty] | UNIDAD: | ITEM | DEMOLICION DE ENCHAPES; INCLUYE BOTADA. | [5 empty] | UNIDAD: | ITEM | DEMOLICION DE ENCHAPES; INCLUYE BOTADA. | [5 empty] | UNIDAD: | ITEM | DEMOLICION DE ENCHAPES; INCLUYE BOTADA. | [5 empty] | UNIDAD: | ITEM | DEMOLICION DE ENCHAPES; INCLUYE BOTADA. | [5 empty] | UNIDAD: | ITEM | DEMOLICION DE ENCHAPES; INCLUYE BOTADA. | [5 empty] | UNIDAD: | ITEM | DEMOLICION DE ENCHAPES; INCLUYE BOTADA. | [5 empty] | UNIDAD: | ITEM | DEMOLICION DE ENCHAPES; INCLUYE BOTADA. | [5 empty] | UNIDAD: | ITEM | DEMOLICION DE ENCHAPES; INCLUYE BOTADA. | [5 empty] | UNIDAD: | ITEM | DEMOLICION DE ENCHAPES; INCLUYE BOTADA. | [5 empty] | UNIDAD: | ITEM | DEMOLICION DE ENCHAPES; INCLUYE BOTADA. | [5 empty] | UNIDAD:
01-02-003 | [6 empty] | M2 | 01-02-003 | [6 empty] | M2 | 01-02-003 | [6 empty] | M2 | 01-02-003 | [6 empty] | M2 | 01-02-003 | [6 empty] | M2 | 01-02-003 | [6 empty] | M2 | 01-02-003 | [6 empty] | M2 | 01-02-003 | [6 empty] | M2 | 01-02-003 | [6 empty] | M2 | 01-02-003 | [6 empty] | M2 | 01-02-003 | [6 empty] | M2 | 01-02-003 | [6 empty] | M2 | 01-02-003 | [6 empty] | M2 | 01-02-003 | [6 empty] | M2 | 01-02-003 | [6 empty] | M2 | 01-02-003 | [6 empty] | M2 | 01-02-003 | [6 empty] | M2 | 01-02-003 | [6 empty] | M2 | 01-02-003 | [6 empty] | M2 | 01-02-003 | [6 empty] | M2 | 01-02-003 | [6 empty] | M2 | 01-02-003 | [6 empty] | M2 | 01-02-003 | [6 empty] | M2 | 01-02-003 | [6 empty] | M2 | 01-02-003 | [6 empty] | M2 | 01-02-003 | [6 empty] | M2 | 01-02-003 | [6 empty] | M2 | 01-02-003 | [6 empty] | M2 | 01-02-003 | [6 empty] | M2 | 01-02-003 | [6 empty] | M2 | 01-02-003 | [6 empty] | M2 | 01-02-003 | [6 empty] | M2 | 01-02-003 | [6 empty] | M2 | 01-02-003 | [6 empty] | M2 | 01-02-003 | [6 empty] | M2 | 01-02-003 | [6 empty] | M2 | 01-02-003 | [6 empty] | M2 | 01-02-003 | [6 empty] | M2 | 01-02-003 | [6 empty] | M2 | 01-02-003 | [6 empty] | M2 | 01-02-003 | [6 empty] | M2 | 01-02-003 | [6 empty] | M2 | 01-02-003 | [6 empty] | M2 | 01-02-003 | [6 empty] | M2 | 01-02-003 | [6 empty] | M2 | 01-02-003 | [6 empty] | M2 | 01-02-003 | [6 empty] | M2
UBICACIÓN |  | LARGO | ANCHO | ALTURA | CANT. | ÁREA | TOTAL | UBICACIÓN |  | LARGO | ANCHO | ALTURA | CANT. | ÁREA | TOTAL | UBICACIÓN |  | LARGO | ANCHO | ALTURA | CANT. | ÁREA | TOTAL | UBICACIÓN |  | LARGO | ANCHO | ALTURA | CANT. | ÁREA | TOTAL | UBICACIÓN |  | LARGO | ANCHO | ALTURA | CANT. | ÁREA | TOTAL | UBICACIÓN |  | LARGO | ANCHO | ALTURA | CANT. | ÁREA | TOTAL | UBICACIÓN |  | LARGO | ANCHO | ALTURA | CANT. | ÁREA | TOTAL | UBICACIÓN |  | LARGO | ANCHO | ALTURA | CANT. | ÁREA | TOTAL | UBICACIÓN |  | LARGO | ANCHO | ALTURA | CANT. | ÁREA | TOTAL | UBICACIÓN |  | LARGO | ANCHO | ALTURA | CANT. | ÁREA | TOTAL | UBICACIÓN |  | LARGO | ANCHO | ALTURA | CANT. | ÁREA | TOTAL | UBICACIÓN |  | LARGO | ANCHO | ALTURA | CANT. | ÁREA | TOTAL | UBICACIÓN |  | LARGO | ANCHO | ALTURA | CANT. | ÁREA | TOTAL | UBICACIÓN |  | LARGO | ANCHO | ALTURA | CANT. | ÁREA | TOTAL | UBICACIÓN |  | LARGO | ANCHO | ALTURA | CANT. | ÁREA | TOTAL | UBICACIÓN |  | LARGO | ANCHO | ALTURA | CANT. | ÁREA | TOTAL | UBICACIÓN |  | LARGO | ANCHO | ALTURA | CANT. | ÁREA | TOTAL | UBICACIÓN |  | LARGO | ANCHO | ALTURA | CANT. | ÁREA | TOTAL | UBICACIÓN |  | LARGO | ANCHO | ALTURA | CANT. | ÁREA | TOTAL | UBICACIÓN |  | LARGO | ANCHO | ALTURA | CANT. | ÁREA | TOTAL | UBICACIÓN |  | LARGO | ANCHO | ALTURA | CANT. | ÁREA | TOTAL | UBICACIÓN |  | LARGO | ANCHO | ALTURA | CANT. | ÁREA | TOTAL | UBICACIÓN |  | LARGO | ANCHO | ALTURA | CANT. | ÁREA | TOTAL | UBICACIÓN |  | LARGO | ANCHO | ALTURA | CANT. | ÁREA | TOTAL | UBICACIÓN |  | LARGO | ANCHO | ALTURA | CANT. | ÁREA | TOTAL | UBICACIÓN |  | LARGO | ANCHO | ALTURA | CANT. | ÁREA | TOTAL | UBICACIÓN |  | LARGO | ANCHO | ALTURA | CANT. | ÁREA | TOTAL | UBICACIÓN |  | LARGO | ANCHO | ALTURA | CANT. | ÁREA | TOTAL | UBICACIÓN |  | LARGO | ANCHO | ALTURA | CANT. | ÁREA | TOTAL | UBICACIÓN |  | LARGO | ANCHO | ALTURA | CANT. | ÁREA | TOTAL | UBICACIÓN |  | LARGO | ANCHO | ALTURA | CANT. | ÁREA | TOTAL | UBICACIÓN |  | LARGO | ANCHO | ALTURA | CANT. | ÁREA | TOTAL | UBICACIÓN |  | LARGO | ANCHO | ALTURA | CANT. | ÁREA | TOTAL | UBICACIÓN |  | LARGO | ANCHO | ALTURA | CANT. | ÁREA | TOTAL | UBICACIÓN |  | LARGO | ANCHO | ALTURA | CANT. | ÁREA | TOTAL | UBICACIÓN |  | LARGO | ANCHO | ALTURA | CANT. | ÁREA | TOTAL | UBICACIÓN |  | LARGO | ANCHO | ALTURA | CANT. | ÁREA | TOTAL | UBICACIÓN |  | LARGO | ANCHO | ALTURA | CANT. | ÁREA | TOTAL | UBICACIÓN |  | LARGO | ANCHO | ALTURA | CANT. | ÁREA | TOTAL | UBICACIÓN |  | LARGO | ANCHO | ALTURA | CANT. | ÁREA | TOTAL | UBICACIÓN |  | LARGO | ANCHO | ALTURA | CANT. | ÁREA | TOTAL | UBICACIÓN |  | LARGO | ANCHO | ALTURA | CANT. | ÁREA | TOTAL | UBICACIÓN |  | LARGO | ANCHO | ALTURA | CANT. | ÁREA | TOTAL | UBICACIÓN |  | LARGO | ANCHO | ALTURA | CANT. | ÁREA | TOTAL | UBICACIÓN |  | LARGO | ANCHO | ALTURA | CANT. | ÁREA | TOTAL | UBICACIÓN |  | LARGO | ANCHO | ALTURA | CANT. | ÁREA | TOTAL | UBICACIÓN |  | LARGO | ANCHO | ALTURA | CANT. | ÁREA | TOTAL
[7 empty] | 0 | [7 empty] | 0 | [7 empty] | 0 | [7 empty] | 0 | [7 empty] | 0 | [7 empty] | 0 | [7 empty] | 0 | [7 empty] | 0 | [7 empty] | 0 | [7 empty] | 0 | [7 empty] | 0 | [7 empty] | 0 | [7 empty] | 0 | [7 empty] | 0 | [7 empty] | 0 | [7 empty] | 0 | [7 empty] | 0 | [7 empty] | 0 | [7 empty] | 0 | MESÓN |  | 3.3 | 0.6 |  |  |  | 1.98 | [7 empty] | 0 | PISO BAÑO |  | 1.8 | 1.5 |  | 1 |  | 2.7 | MURO BAÑO |  | 2 |  | 2 | 1 |  | 4 | [7 empty] | 0 | PISO BAÑO |  | 2.2 | 1.8 |  | 1 |  | 3.96 | PISO BAÑO |  | 1.8 | 1.8 |  | 1 |  | 3.24 | MURO 1 |  | 2.5 |  | 1 | 1 |  | 2.5 | [7 empty] | 0 | PISO BAÑO |  | 1.1 | 1.3 |  |  |  | 1.43 | [7 empty] | 0 | [7 empty] | 0 | [7 empty] | 0 | [7 empty] | 0 | [7 empty] | 0 | [7 empty] | 0 | [7 empty] | 0 | [7 empty] | 0 | [7 empty] | 0 | [7 empty] | 0 | PISO BAÑO |  | 2.4 | 1.1 |  | 1 |  | 2.64 | PISO MESON |  | 2.4 | 0.6 |  | 1 |  | 1.44 | [7 empty] | 0 | DUCHA |  | 1.3 | 1 |  |  |  | 1.3 | [7 empty] | 0 | [7 empty] | 0 | [7 empty] | 0 | [7 empty] | 0
[7 empty] | 0 | [7 empty] | 0 | [7 empty] | 0 | [7 empty] | 0 | [7 empty] | 0 | [7 empty] | 0 | [7 empty] | 0 | [7 empty] | 0 | [7 empty] | 0 | [7 empty] | 0 | [7 empty] | 0 | [7 empty] | 0 | [7 empty] | 0 | [7 empty] | 0 | [7 empty] | 0 | [7 empty] | 0 | [7 empty] | 0 | [7 empty] | 0 | [7 empty] | 0 | SALPICADERO |  | 3.3 |  | 0.6 |  |  | 1.98 | [7 empty] | 0 | MURO 1 |  | 1.8 |  | 1.2 | 1 |  | 2.16 | [7 empty] | 0 | [7 empty] | 0 | MURO 1 |  | 2.2 |  | 1.8 | 1 |  | 3.96 | [7 empty] | 0 | [7 empty] | 0 | [7 empty] | 0 | MURO 1 |  | 0.9 |  | 1.8 |  |  | 1.62 | [7 empty] | 0 | [7 empty] | 0 | [7 empty] | 0 | [7 empty] | 0 | [7 empty] | 0 | [7 empty] | 0 | [7 empty] | 0 | [7 empty] | 0 | [7 empty] | 0 | [7 empty] | 0 | [7 empty] | 0 | [7 empty] | 0 | [7 empty] | 0 | [7 empty] | 0 | [7 empty] | 0 | [7 empty] | 0 | [7 empty] | 0 | [7 empty] | 0
[7 empty] | 0 | [7 empty] | 0 | [7 empty] | 0 | [7 empty] | 0 | [7 empty] | 0 | [7 empty] | 0 | [7 empty] | 0 | [7 empty] | 0 | [7 empty] | 0 | [7 empty] | 0 | [7 empty] | 0 | [7 empty] | 0 | [7 empty] | 0 | [7 empty] | 0 | [7 empty] | 0 | [7 empty] | 0 | [7 empty] | 0 | [7 empty] | 0 | [7 empty] | 0 | [7 empty] | 0 | [7 empty] | 0 | MURO 2 |  | 1 |  | 1.2 | 1 |  | 1.2 | [7 empty] | 0 | [7 empty] | 0 | MURO 2 |  | 2.2 |  | 1.8 | 1 |  | 3.96 | [7 empty] | 0 | [7 empty] | 0 | [7 empty] | 0 | MURO 2 |  | 0.9 |  | 1.8 |  |  | 1.62 | [7 empty] | 0 | [7 empty] | 0 | [7 empty] | 0 | [7 empty] | 0 | [7 empty] | 0 | [7 empty] | 0 | [7 empty] | 0 | [7 empty] | 0 | [7 empty] | 0 | [7 empty] | 0 | [7 empty] | 0 | [7 empty] | 0 | [7 empty] | 0 | [7 empty] | 0 | [7 empty] | 0 | [7 empty] | 0 | [7 empty] | 0 | [7 empty] | 0
[7 empty] | 0 | [7 empty] | 0 | [7 empty] | 0 | [7 empty] | 0 | [7 empty] | 0 | [7 empty] | 0 | [7 empty] | 0 | [7 empty] | 0 | [7 empty] | 0 | [7 empty] | 0 | [7 empty] | 0 | [7 empty] | 0 | [7 empty] | 0 | [7 empty] | 0 | [7 empty] | 0 | [7 empty] | 0 | [7 empty] | 0 | [7 empty] | 0 | [7 empty] | 0 | [7 empty] | 0 | [7 empty] | 0 | MURO 3 |  | 1.5 |  | 1.2 | 1 |  | 1.8 | [7 empty] | 0 | [7 empty] | 0 | MURO 3 |  | 1.8 |  | 1.8 | 1 |  | 3.24 | [7 empty] | 0 | [7 empty] | 0 | [7 empty] | 0 | [7 empty] | 0 | [7 empty] | 0 | [7 empty] | 0 | [7 empty] | 0 | [7 empty] | 0 | [7 empty] | 0 | [7 empty] | 0 | [7 empty] | 0 | [7 empty] | 0 | [7 empty] | 0 | [7 empty] | 0 | [7 empty] | 0 | [7 empty] | 0 | [7 empty] | 0 | [7 empty] | 0 | [7 empty] | 0 | [7 empty] | 0 | [7 empty] | 0 | [7 empty] | 0
[7 empty] | 0 | [7 empty] | 0 | [7 empty] | 0 | [7 empty] | 0 | [7 empty] | 0 | [7 empty] | 0 | [7 empty] | 0 | [7 empty] | 0 | [7 empty] | 0 | [7 empty] | 0 | [7 empty] | 0 | [7 empty] | 0 | [7 empty] | 0 | [7 empty] | 0 | [7 empty] | 0 | [7 empty] | 0 | [7 empty] | 0 | [7 empty] | 0 | [7 empty] | 0 | [7 empty] | 0 | [7 empty] | 0 | MURO 4 |  | 1.5 |  | 1.2 | 1 |  | 1.8 | [7 empty] | 0 | [7 empty] | 0 | MURO 4 |  | 1 |  | 1.8 | 1 |  | 1.8 | [7 empty] | 0 | [7 empty] | 0 | [7 empty] | 0 | [7 empty] | 0 | [7 empty] | 0 | [7 empty] | 0 | [7 empty] | 0 | [7 empty] | 0 | [7 empty] | 0 | [7 empty] | 0 | [7 empty] | 0 | [7 empty] | 0 | [7 empty] | 0 | [7 empty] | 0 | [7 empty] | 0 | [7 empty] | 0 | [7 empty] | 0 | [7 empty] | 0 | [7 empty] | 0 | [7 empty] | 0 | [7 empty] | 0 | [7 empty] | 0
[7 empty] | 0 | [7 empty] | 0 | [7 empty] | 0 | [7 empty] | 0 | [7 empty] | 0 | [7 empty] | 0 | [7 empty] | 0 | [7 empty] | 0 | [7 empty] | 0 | [7 empty] | 0 | [7 empty] | 0 | [7 empty] | 0 | [7 empty] | 0 | [7 empty] | 0 | [7 empty] | 0 | [7 empty] | 0 | [7 empty] | 0 | [7 empty] | 0 | [7 empty] | 0 | [7 empty] | 0 | [7 empty] | 0 | [7 empty] | 0 | [7 empty] | 0 | [7 empty] | 0 | [7 empty] | 0 | [7 empty] | 0 | [7 empty] | 0 | [7 empty] | 0 | [7 empty] | 0 | [7 empty] | 0 | [7 empty] | 0 | [7 empty] | 0 | [7 empty] | 0 | [7 empty] | 0 | [7 empty] | 0 | [7 empty] | 0 | [7 empty] | 0 | [7 empty] | 0 | [7 empty] | 0 | [7 empty] | 0 | [7 empty] | 0 | [7 empty] | 0 | [7 empty] | 0 | [7 empty] | 0 | [7 empty] | 0 | [7 empty] | 0 | [7 empty] | 0
[7 empty] | 0 | [7 empty] | 0 | [7 empty] | 0 | [7 empty] | 0 | [7 empty] | 0 | [7 empty] | 0 | [7 empty] | 0 | [7 empty] | 0 | [7 empty] | 0 | [7 empty] | 0 | [7 empty] | 0 | [7 empty] | 0 | [7 empty] | 0 | [7 empty] | 0 | [7 empty] | 0 | [7 empty] | 0 | [7 empty] | 0 | [7 empty] | 0 | [7 empty] | 0 | [7 empty] | 0 | [7 empty] | 0 | [7 empty] | 0 | [7 empty] | 0 | [7 empty] | 0 | [7 empty] | 0 | [7 empty] | 0 | [7 empty] | 0 | [7 empty] | 0 | [7 empty] | 0 | [7 empty] | 0 | [7 empty] | 0 | [7 empty] | 0 | [7 empty] | 0 | [7 empty] | 0 | [7 empty] | 0 | [7 empty] | 0 | [7 empty] | 0 | [7 empty] | 0 | [7 empty] | 0 | [7 empty] | 0 | [7 empty] | 0 | [7 empty] | 0 | [7 empty] | 0 | [7 empty] | 0 | [7 empty] | 0 | [7 empty] | 0 | [7 empty] | 0
[7 empty] | 0 | [7 empty] | 0 | [7 empty] | 0 | [7 empty] | 0 | [7 empty] | 0 | [7 empty] | 0 | [7 empty] | 0 | [7 empty] | 0 | [7 empty] | 0 | [7 empty] | 0 | [7 empty] | 0 | [7 empty] | 0 | [7 empty] | 0 | [7 empty] | 0 | [7 empty] | 0 | [7 empty] | 0 | [7 empty] | 0 | [7 empty] | 0 | [7 empty] | 0 | [7 empty] | 0 | [7 empty] | 0 | [7 empty] | 0 | [7 empty] | 0 | [7 empty] | 0 | [7 empty] | 0 | [7 empty] | 0 | [7 empty] | 0 | [7 empty] | 0 | [7 empty] | 0 | [7 empty] | 0 | [7 empty] | 0 | [7 empty] | 0 | [7 empty] | 0 | [7 empty] | 0 | [7 empty] | 0 | [7 empty] | 0 | [7 empty] | 0 | [7 empty] | 0 | [7 empty] | 0 | [7 empty] | 0 | [7 empty] | 0 | [7 empty] | 0 | [7 empty] | 0 | [7 empty] | 0 | [7 empty] | 0 | [7 empty] | 0 | [7 empty] | 0
[6 empty] | TOTAL | 0 | [6 empty] | TOTAL | 0 | [6 empty] | TOTAL | 0 | [6 empty] | TOTAL | 0 | [6 empty] | TOTAL | 0 | [6 empty] | TOTAL | 0 | [6 empty] | TOTAL | 0 | [6 empty] | TOTAL | 0 | [6 empty] | TOTAL | 0 | [6 empty] | TOTAL | 0 | [6 empty] | TOTAL | 0 | [6 empty] | TOTAL | 0 | [6 empty] | TOTAL | 0 | [6 empty] | TOTAL | 0 | [6 empty] | TOTAL | 0 | [6 empty] | TOTAL | 0 | [6 empty] | TOTAL | 0 | [6 empty] | TOTAL | 0 | [6 empty] | TOTAL | 0 | [6 empty] | TOTAL | 3.96 | [6 empty] | TOTAL | 0 | [6 empty] | TOTAL | 9.66 | [6 empty] | TOTAL | 4 | [6 empty] | TOTAL | 0 | [6 empty] | TOTAL | 16.92 | [6 empty] | TOTAL | 3.24 | [6 empty] | TOTAL | 2.5 | [6 empty] | TOTAL | 0 | [6 empty] | TOTAL | 4.67 | [6 empty] | TOTAL | 0 | [6 empty] | TOTAL | 0 | [6 empty] | TOTAL | 0 | [6 empty] | TOTAL | 0 | [6 empty] | TOTAL | 0 | [6 empty] | TOTAL | 0 | [6 empty] | TOTAL | 0 | [6 empty] | TOTAL | 0 | [6 empty] | TOTAL | 0 | [6 empty] | TOTAL | 0 | [6 empty] | TOTAL | 2.64 | [6 empty] | TOTAL | 1.44 | [6 empty] | TOTAL | 0 | [6 empty] | TOTAL | 1.3 | [6 empty] | TOTAL | 0 | [6 empty] | TOTAL | 0 | [6 empty] | TOTAL | 0 | [6 empty] | TOTAL | 0
CAPITULO: | PRELIMINARES | [6 empty] | CAPITULO: | PRELIMINARES | [6 empty] | CAPITULO: | PRELIMINARES | [6 empty] | CAPITULO: | PRELIMINARES | [6 empty] | CAPITULO: | PRELIMINARES | [6 empty] | CAPITULO: | PRELIMINARES | [6 empty] | CAPITULO: | PRELIMINARES | [6 empty] | CAPITULO: | PRELIMINARES | [6 empty] | CAPITULO: | PRELIMINARES | [6 empty] | CAPITULO: | PRELIMINARES | [6 empty] | CAPITULO: | PRELIMINARES | [6 empty] | CAPITULO: | PRELIMINARES | [6 empty] | CAPITULO: | PRELIMINARES | [6 empty] | CAPITULO: | PRELIMINARES | [6 empty] | CAPITULO: | PRELIMINARES | [6 empty] | CAPITULO: | PRELIMINARES | [6 empty] | CAPITULO: | PRELIMINARES | [6 empty] | CAPITULO: | PRELIMINARES | [6 empty] | CAPITULO: | PRELIMINARES | [6 empty] | CAPITULO: | PRELIMINARES | [6 empty] | CAPITULO: | PRELIMINARES | [6 empty] | CAPITULO: | PRELIMINARES | [6 empty] | CAPITULO: | PRELIMINARES | [6 empty] | CAPITULO: | PRELIMINARES | [6 empty] | CAPITULO: | PRELIMINARES | [6 empty] | CAPITULO: | PRELIMINARES | [6 empty] | CAPITULO: | PRELIMINARES | [6 empty] | CAPITULO: | PRELIMINARES | [6 empty] | CAPITULO: | PRELIMINARES | [6 empty] | CAPITULO: | PRELIMINARES | [6 empty] | CAPITULO: | PRELIMINARES | [6 empty] | CAPITULO: | PRELIMINARES | [6 empty] | CAPITULO: | PRELIMINARES | [6 empty] | CAPITULO: | PRELIMINARES | [6 empty] | CAPITULO: | PRELIMINARES | [6 empty] | CAPITULO: | PRELIMINARES | [6 empty] | CAPITULO: | PRELIMINARES | [6 empty] | CAPITULO: | PRELIMINARES | [6 empty] | CAPITULO: | PRELIMINARES | [6 empty] | CAPITULO: | PRELIMINARES | [6 empty] | CAPITULO: | PRELIMINARES | [6 empty] | CAPITULO: | PRELIMINARES | [6 empty] | CAPITULO: | PRELIMINARES | [6 empty] | CAPITULO: | PRELIMINARES | [6 empty] | CAPITULO: | PRELIMINARES | [6 empty] | CAPITULO: | PRELIMINARES | [6 empty] | CAPITULO: | PRELIMINARES
ITEM | RETIRO DE APARATOS SANITARIOS; DESMONTE DE CABINAS, PUERTAS, VENTANAS Y LVD PREFABRICADO O SIMILAR; INCLUYE BOTADA. | [5 empty] | UNIDAD: | ITEM | RETIRO DE APARATOS SANITARIOS; DESMONTE DE CABINAS, PUERTAS, VENTANAS Y LVD PREFABRICADO O SIMILAR; INCLUYE BOTADA. | [5 empty] | UNIDAD: | ITEM | RETIRO DE APARATOS SANITARIOS; DESMONTE DE CABINAS, PUERTAS, VENTANAS Y LVD PREFABRICADO O SIMILAR; INCLUYE BOTADA. | [5 empty] | UNIDAD: | ITEM | RETIRO DE APARATOS SANITARIOS; DESMONTE DE CABINAS, PUERTAS, VENTANAS Y LVD PREFABRICADO O SIMILAR; INCLUYE BOTADA. | [5 empty] | UNIDAD: | ITEM | RETIRO DE APARATOS SANITARIOS; DESMONTE DE CABINAS, PUERTAS, VENTANAS Y LVD PREFABRICADO O SIMILAR; INCLUYE BOTADA. | [5 empty] | UNIDAD: | ITEM | RETIRO DE APARATOS SANITARIOS; DESMONTE DE CABINAS, PUERTAS, VENTANAS Y LVD PREFABRICADO O SIMILAR; INCLUYE BOTADA. | [5 empty] | UNIDAD: | ITEM | RETIRO DE APARATOS SANITARIOS; DESMONTE DE CABINAS, PUERTAS, VENTANAS Y LVD PREFABRICADO O SIMILAR; INCLUYE BOTADA. | [5 empty] | UNIDAD: | ITEM | RETIRO DE APARATOS SANITARIOS; DESMONTE DE CABINAS, PUERTAS, VENTANAS Y LVD PREFABRICADO O SIMILAR; INCLUYE BOTADA. | [5 empty] | UNIDAD: | ITEM | RETIRO DE APARATOS SANITARIOS; DESMONTE DE CABINAS, PUERTAS, VENTANAS Y LVD PREFABRICADO O SIMILAR; INCLUYE BOTADA. | [5 empty] | UNIDAD: | ITEM | RETIRO DE APARATOS SANITARIOS; DESMONTE DE CABINAS, PUERTAS, VENTANAS Y LVD PREFABRICADO O SIMILAR; INCLUYE BOTADA. | [5 empty] | UNIDAD: | ITEM | RETIRO DE APARATOS SANITARIOS; DESMONTE DE CABINAS, PUERTAS, VENTANAS Y LVD PREFABRICADO O SIMILAR; INCLUYE BOTADA. | [5 empty] | UNIDAD: | ITEM | RETIRO DE APARATOS SANITARIOS; DESMONTE DE CABINAS, PUERTAS, VENTANAS Y LVD PREFABRICADO O SIMILAR; INCLUYE BOTADA. | [5 empty] | UNIDAD: | ITEM | RETIRO DE APARATOS SANITARIOS; DESMONTE DE CABINAS, PUERTAS, VENTANAS Y LVD PREFABRICADO O SIMILAR; INCLUYE BOTADA. | [5 empty] | UNIDAD: | ITEM | RETIRO DE APARATOS SANITARIOS; DESMONTE DE CABINAS, PUERTAS, VENTANAS Y LVD PREFABRICADO O SIMILAR; INCLUYE BOTADA. | [5 empty] | UNIDAD: | ITEM | RETIRO DE APARATOS SANITARIOS; DESMONTE DE CABINAS, PUERTAS, VENTANAS Y LVD PREFABRICADO O SIMILAR; INCLUYE BOTADA. | [5 empty] | UNIDAD: | ITEM | RETIRO DE APARATOS SANITARIOS; DESMONTE DE CABINAS, PUERTAS, VENTANAS Y LVD PREFABRICADO O SIMILAR; INCLUYE BOTADA. | [5 empty] | UNIDAD: | ITEM | RETIRO DE APARATOS SANITARIOS; DESMONTE DE CABINAS, PUERTAS, VENTANAS Y LVD PREFABRICADO O SIMILAR; INCLUYE BOTADA. | [5 empty] | UNIDAD: | ITEM | RETIRO DE APARATOS SANITARIOS; DESMONTE DE CABINAS, PUERTAS, VENTANAS Y LVD PREFABRICADO O SIMILAR; INCLUYE BOTADA. | [5 empty] | UNIDAD: | ITEM | RETIRO DE APARATOS SANITARIOS; DESMONTE DE CABINAS, PUERTAS, VENTANAS Y LVD PREFABRICADO O SIMILAR; INCLUYE BOTADA. | [5 empty] | UNIDAD: | ITEM | RETIRO DE APARATOS SANITARIOS; DESMONTE DE CABINAS, PUERTAS, VENTANAS Y LVD PREFABRICADO O SIMILAR; INCLUYE BOTADA. | [5 empty] | UNIDAD: | ITEM | RETIRO DE APARATOS SANITARIOS; DESMONTE DE CABINAS, PUERTAS, VENTANAS Y LVD PREFABRICADO O SIMILAR; INCLUYE BOTADA. | [5 empty] | UNIDAD: | ITEM | RETIRO DE APARATOS SANITARIOS; DESMONTE DE CABINAS, PUERTAS, VENTANAS Y LVD PREFABRICADO O SIMILAR; INCLUYE BOTADA. | [5 empty] | UNIDAD: | ITEM | RETIRO DE APARATOS SANITARIOS; DESMONTE DE CABINAS, PUERTAS, VENTANAS Y LVD PREFABRICADO O SIMILAR; INCLUYE BOTADA. | [5 empty] | UNIDAD: | ITEM | RETIRO DE APARATOS SANITARIOS; DESMONTE DE CABINAS, PUERTAS, VENTANAS Y LVD PREFABRICADO O SIMILAR; INCLUYE BOTADA. | [5 empty] | UNIDAD: | ITEM | RETIRO DE APARATOS SANITARIOS; DESMONTE DE CABINAS, PUERTAS, VENTANAS Y LVD PREFABRICADO O SIMILAR; INCLUYE BOTADA. | [5 empty] | UNIDAD: | ITEM | RETIRO DE APARATOS SANITARIOS; DESMONTE DE CABINAS, PUERTAS, VENTANAS Y LVD PREFABRICADO O SIMILAR; INCLUYE BOTADA. | [5 empty] | UNIDAD: | ITEM | RETIRO DE APARATOS SANITARIOS; DESMONTE DE CABINAS, PUERTAS, VENTANAS Y LVD PREFABRICADO O SIMILAR; INCLUYE BOTADA. | [5 empty] | UNIDAD: | ITEM | RETIRO DE APARATOS SANITARIOS; DESMONTE DE CABINAS, PUERTAS, VENTANAS Y LVD PREFABRICADO O SIMILAR; INCLUYE BOTADA. | [5 empty] | UNIDAD: | ITEM | RETIRO DE APARATOS SANITARIOS; DESMONTE DE CABINAS, PUERTAS, VENTANAS Y LVD PREFABRICADO O SIMILAR; INCLUYE BOTADA. | [5 empty] | UNIDAD: | ITEM | RETIRO DE APARATOS SANITARIOS; DESMONTE DE CABINAS, PUERTAS, VENTANAS Y LVD PREFABRICADO O SIMILAR; INCLUYE BOTADA. | [5 empty] | UNIDAD: | ITEM | RETIRO DE APARATOS SANITARIOS; DESMONTE DE CABINAS, PUERTAS, VENTANAS Y LVD PREFABRICADO O SIMILAR; INCLUYE BOTADA. | [5 empty] | UNIDAD: | ITEM | RETIRO DE APARATOS SANITARIOS; DESMONTE DE CABINAS, PUERTAS, VENTANAS Y LVD PREFABRICADO O SIMILAR; INCLUYE BOTADA. | [5 empty] | UNIDAD: | ITEM | RETIRO DE APARATOS SANITARIOS; DESMONTE DE CABINAS, PUERTAS, VENTANAS Y LVD PREFABRICADO O SIMILAR; INCLUYE BOTADA. | [5 empty] | UNIDAD: | ITEM | RETIRO DE APARATOS SANITARIOS; DESMONTE DE CABINAS, PUERTAS, VENTANAS Y LVD PREFABRICADO O SIMILAR; INCLUYE BOTADA. | [5 empty] | UNIDAD: | ITEM | RETIRO DE APARATOS SANITARIOS; DESMONTE DE CABINAS, PUERTAS, VENTANAS Y LVD PREFABRICADO O SIMILAR; INCLUYE BOTADA. | [5 empty] | UNIDAD: | ITEM | RETIRO DE APARATOS SANITARIOS; DESMONTE DE CABINAS, PUERTAS, VENTANAS Y LVD PREFABRICADO O SIMILAR; INCLUYE BOTADA. | [5 empty] | UNIDAD: | ITEM | RETIRO DE APARATOS SANITARIOS; DESMONTE DE CABINAS, PUERTAS, VENTANAS Y LVD PREFABRICADO O SIMILAR; INCLUYE BOTADA. | [5 empty] | UNIDAD: | ITEM | RETIRO DE APARATOS SANITARIOS; DESMONTE DE CABINAS, PUERTAS, VENTANAS Y LVD PREFABRICADO O SIMILAR; INCLUYE BOTADA. | [5 empty] | UNIDAD: | ITEM | RETIRO DE APARATOS SANITARIOS; DESMONTE DE CABINAS, PUERTAS, VENTANAS Y LVD PREFABRICADO O SIMILAR; INCLUYE BOTADA. | [5 empty] | UNIDAD: | ITEM | RETIRO DE APARATOS SANITARIOS; DESMONTE DE CABINAS, PUERTAS, VENTANAS Y LVD PREFABRICADO O SIMILAR; INCLUYE BOTADA. | [5 empty] | UNIDAD: | ITEM | RETIRO DE APARATOS SANITARIOS; DESMONTE DE CABINAS, PUERTAS, VENTANAS Y LVD PREFABRICADO O SIMILAR; INCLUYE BOTADA. | [5 empty] | UNIDAD: | ITEM | RETIRO DE APARATOS SANITARIOS; DESMONTE DE CABINAS, PUERTAS, VENTANAS Y LVD PREFABRICADO O SIMILAR; INCLUYE BOTADA. | [5 empty] | UNIDAD: | ITEM | RETIRO DE APARATOS SANITARIOS; DESMONTE DE CABINAS, PUERTAS, VENTANAS Y LVD PREFABRICADO O SIMILAR; INCLUYE BOTADA. | [5 empty] | UNIDAD: | ITEM | RETIRO DE APARATOS SANITARIOS; DESMONTE DE CABINAS, PUERTAS, VENTANAS Y LVD PREFABRICADO O SIMILAR; INCLUYE BOTADA. | [5 empty] | UNIDAD: | ITEM | RETIRO DE APARATOS SANITARIOS; DESMONTE DE CABINAS, PUERTAS, VENTANAS Y LVD PREFABRICADO O SIMILAR; INCLUYE BOTADA. | [5 empty] | UNIDAD: | ITEM | RETIRO DE APARATOS SANITARIOS; DESMONTE DE CABINAS, PUERTAS, VENTANAS Y LVD PREFABRICADO O SIMILAR; INCLUYE BOTADA. | [5 empty] | UNIDAD: | ITEM | RETIRO DE APARATOS SANITARIOS; DESMONTE DE CABINAS, PUERTAS, VENTANAS Y LVD PREFABRICADO O SIMILAR; INCLUYE BOTADA. | [5 empty] | UNIDAD:
01-02-004 | [6 empty] | U | 01-02-004 | [6 empty] | U | 01-02-004 | [6 empty] | U | 01-02-004 | [6 empty] | U | 01-02-004 | [6 empty] | U | 01-02-004 | [6 empty] | U | 01-02-004 | [6 empty] | U | 01-02-004 | [6 empty] | U | 01-02-004 | [6 empty] | U | 01-02-004 | [6 empty] | U | 01-02-004 | [6 empty] | U | 01-02-004 | [6 empty] | U | 01-02-004 | [6 empty] | U | 01-02-004 | [6 empty] | U | 01-02-004 | [6 empty] | U | 01-02-004 | [6 empty] | U | 01-02-004 | [6 empty] | U | 01-02-004 | [6 empty] | U | 01-02-004 | [6 empty] | U | 01-02-004 | [6 empty] | U | 01-02-004 | [6 empty] | U | 01-02-004 | [6 empty] | U | 01-02-004 | [6 empty] | U | 01-02-004 | [6 empty] | U | 01-02-004 | [6 empty] | U | 01-02-004 | [6 empty] | U | 01-02-004 | [6 empty] | U | 01-02-004 | [6 empty] | U | 01-02-004 | [6 empty] | U | 01-02-004 | [6 empty] | U | 01-02-004 | [6 empty] | U | 01-02-004 | [6 empty] | U | 01-02-004 | [6 empty] | U | 01-02-004 | [6 empty] | U | 01-02-004 | [6 empty] | U | 01-02-004 | [6 empty] | U | 01-02-004 | [6 empty] | U | 01-02-004 | [6 empty] | U | 01-02-004 | [6 empty] | U | 01-02-004 | [6 empty] | U | 01-02-004 | [6 empty] | U | 01-02-004 | [6 empty] | U | 01-02-004 | [6 empty] | U | 01-02-004 | [6 empty] | U | 01-02-004 | [6 empty] | U | 01-02-004 | [6 empty] | U | 01-02-004 | [6 empty] | U
UBICACIÓN |  | LARGO | ANCHO | ALTURA | CANT. | ÁREA | TOTAL | UBICACIÓN |  | LARGO | ANCHO | ALTURA | CANT. | ÁREA | TOTAL | UBICACIÓN |  | LARGO | ANCHO | ALTURA | CANT. | ÁREA | TOTAL | UBICACIÓN |  | LARGO | ANCHO | ALTURA | CANT. | ÁREA | TOTAL | UBICACIÓN |  | LARGO | ANCHO | ALTURA | CANT. | ÁREA | TOTAL | UBICACIÓN |  | LARGO | ANCHO | ALTURA | CANT. | ÁREA | TOTAL | UBICACIÓN |  | LARGO | ANCHO | ALTURA | CANT. | ÁREA | TOTAL | UBICACIÓN |  | LARGO | ANCHO | ALTURA | CANT. | ÁREA | TOTAL | UBICACIÓN |  | LARGO | ANCHO | ALTURA | CANT. | ÁREA | TOTAL | UBICACIÓN |  | LARGO | ANCHO | ALTURA | CANT. | ÁREA | TOTAL | UBICACIÓN |  | LARGO | ANCHO | ALTURA | CANT. | ÁREA | TOTAL | UBICACIÓN |  | LARGO | ANCHO | ALTURA | CANT. | ÁREA | TOTAL | UBICACIÓN |  | LARGO | ANCHO | ALTURA | CANT. | ÁREA | TOTAL | UBICACIÓN |  | LARGO | ANCHO | ALTURA | CANT. | ÁREA | TOTAL | UBICACIÓN |  | LARGO | ANCHO | ALTURA | CANT. | ÁREA | TOTAL | UBICACIÓN |  | LARGO | ANCHO | ALTURA | CANT. | ÁREA | TOTAL | UBICACIÓN |  | LARGO | ANCHO | ALTURA | CANT. | ÁREA | TOTAL | UBICACIÓN |  | LARGO | ANCHO | ALTURA | CANT. | ÁREA | TOTAL | UBICACIÓN |  | LARGO | ANCHO | ALTURA | CANT. | ÁREA | TOTAL | UBICACIÓN |  | LARGO | ANCHO | ALTURA | CANT. | ÁREA | TOTAL | UBICACIÓN |  | LARGO | ANCHO | ALTURA | CANT. | ÁREA | TOTAL | UBICACIÓN |  | LARGO | ANCHO | ALTURA | CANT. | ÁREA | TOTAL | UBICACIÓN |  | LARGO | ANCHO | ALTURA | CANT. | ÁREA | TOTAL | UBICACIÓN |  | LARGO | ANCHO | ALTURA | CANT. | ÁREA | TOTAL | UBICACIÓN |  | LARGO | ANCHO | ALTURA | CANT. | ÁREA | TOTAL | UBICACIÓN |  | LARGO | ANCHO | ALTURA | CANT. | ÁREA | TOTAL | UBICACIÓN |  | LARGO | ANCHO | ALTURA | CANT. | ÁREA | TOTAL | UBICACIÓN |  | LARGO | ANCHO | ALTURA | CANT. | ÁREA | TOTAL | UBICACIÓN |  | LARGO | ANCHO | ALTURA | CANT. | ÁREA | TOTAL | UBICACIÓN |  | LARGO | ANCHO | ALTURA | CANT. | ÁREA | TOTAL | UBICACIÓN |  | LARGO | ANCHO | ALTURA | CANT. | ÁREA | TOTAL | UBICACIÓN |  | LARGO | ANCHO | ALTURA | CANT. | ÁREA | TOTAL | UBICACIÓN |  | LARGO | ANCHO | ALTURA | CANT. | ÁREA | TOTAL | UBICACIÓN |  | LARGO | ANCHO | ALTURA | CANT. | ÁREA | TOTAL | UBICACIÓN |  | LARGO | ANCHO | ALTURA | CANT. | ÁREA | TOTAL | UBICACIÓN |  | LARGO | ANCHO | ALTURA | CANT. | ÁREA | TOTAL | UBICACIÓN |  | LARGO | ANCHO | ALTURA | CANT. | ÁREA | TOTAL | UBICACIÓN |  | LARGO | ANCHO | ALTURA | CANT. | ÁREA | TOTAL | UBICACIÓN |  | LARGO | ANCHO | ALTURA | CANT. | ÁREA | TOTAL | UBICACIÓN |  | LARGO | ANCHO | ALTURA | CANT. | ÁREA | TOTAL | UBICACIÓN |  | LARGO | ANCHO | ALTURA | CANT. | ÁREA | TOTAL | UBICACIÓN |  | LARGO | ANCHO | ALTURA | CANT. | ÁREA | TOTAL | UBICACIÓN |  | LARGO | ANCHO | ALTURA | CANT. | ÁREA | TOTAL | UBICACIÓN |  | LARGO | ANCHO | ALTURA | CANT. | ÁREA | TOTAL | UBICACIÓN |  | LARGO | ANCHO | ALTURA | CANT. | ÁREA | TOTAL | UBICACIÓN |  | LARGO | ANCHO | ALTURA | CANT. | ÁREA | TOTAL | UBICACIÓN |  | LARGO | ANCHO | ALTURA | CANT. | ÁREA | TOTAL
[7 empty] | 0 | [7 empty] | 0 | [7 empty] | 0 | [7 empty] | 0 | [7 empty] | 0 | [7 empty] | 0 | [7 empty] | 0 | [7 empty] | 0 | [7 empty] | 0 | [7 empty] | 0 | [7 empty] | 0 | [7 empty] | 0 | [7 empty] | 0 | [7 empty] | 0 | [7 empty] | 0 | [7 empty] | 0 | [7 empty] | 0 | [7 empty] | 0 | [7 empty] | 0 | [7 empty] | 0 | [7 empty] | 0 | [7 empty] | 0 | SANITARIO |  |  |  |  | 1 |  | 1 | SANITARIO |  |  |  |  | 1 |  | 1 | SANITARIO |  |  |  |  | 1 |  | 1 | SANITARIO |  |  |  |  | 1 |  | 1 | SANITARIO |  |  |  |  | 1 |  | 1 | [7 empty] | 0 | SANITARIO |  |  |  |  | 1 |  | 1 | SANITARIO |  |  |  |  | 1 |  | 1 | [7 empty] | 0 | [7 empty] | 0 | [7 empty] | 0 | [7 empty] | 0 | [7 empty] | 0 | [7 empty] | 0 | [7 empty] | 0 | [7 empty] | 0 | SANITARIO |  |  |  |  | 1 |  | 1 | [7 empty] | 0 | SANITARIO |  |  |  |  | 1 |  | 1 | [7 empty] | 0 | SANITARIO |  |  |  |  | 1 |  | 1 | SANITARIO |  |  |  |  | 1 |  | 1 | [7 empty] | 0 | [7 empty] | 0 | [7 empty] | 0
[7 empty] | 0 | [7 empty] | 0 | [7 empty] | 0 | [7 empty] | 0 | [7 empty] | 0 | [7 empty] | 0 | [7 empty] | 0 | [7 empty] | 0 | [7 empty] | 0 | [7 empty] | 0 | [7 empty] | 0 | [7 empty] | 0 | [7 empty] | 0 | [7 empty] | 0 | [7 empty] | 0 | [7 empty] | 0 | [7 empty] | 0 | [7 empty] | 0 | [7 empty] | 0 | [7 empty] | 0 | [7 empty] | 0 | [7 empty] | 0 | LAVAMANOS |  |  |  |  | 1 |  | 1 | LAVAMANOS |  |  |  |  | 1 |  | 1 | LAVAMANOS |  |  |  |  | 1 |  | 1 | LAVAMANOS |  |  |  |  | 1 |  | 1 | LAVAMANOS |  |  |  |  | 1 |  | 1 | [7 empty] | 0 | LAVAMANOS |  |  |  |  | 1 |  | 1 | LAVAMANOS |  |  |  |  | 1 |  | 1 | [7 empty] | 0 | [7 empty] | 0 | [7 empty] | 0 | [7 empty] | 0 | [7 empty] | 0 | [7 empty] | 0 | [7 empty] | 0 | [7 empty] | 0 | LAVAMANOS |  |  |  |  | 1 |  | 1 | [7 empty] | 0 | LAVAMANOS |  |  |  |  | 1 |  | 1 | [7 empty] | 0 | LAVAMANOS |  |  |  |  | 1 |  | 1 | PUERTA |  |  |  |  | 1 |  | 1 | [7 empty] | 0 | [7 empty] | 0 | [7 empty] | 0
[7 empty] | 0 | [7 empty] | 0 | [7 empty] | 0 | [7 empty] | 0 | [7 empty] | 0 | [7 empty] | 0 | [7 empty] | 0 | [7 empty] | 0 | [7 empty] | 0 | [7 empty] | 0 | [7 empty] | 0 | [7 empty] | 0 | [7 empty] | 0 | [7 empty] | 0 | [7 empty] | 0 | [7 empty] | 0 | [7 empty] | 0 | [7 empty] | 0 | [7 empty] | 0 | [7 empty] | 0 | [7 empty] | 0 | [7 empty] | 0 | PUERTA |  |  |  |  | 1 |  | 1 | PUERTA |  |  |  |  | 1 |  | 1 | PUERTA |  |  |  |  | 1 |  | 1 | PUERTA |  |  |  |  | 1 |  | 1 | [7 empty] | 0 | [7 empty] | 0 | PUERTAS |  |  |  |  | 2 |  | 2 | [7 empty] | 0 | [7 empty] | 0 | [7 empty] | 0 | [7 empty] | 0 | [7 empty] | 0 | [7 empty] | 0 | [7 empty] | 0 | [7 empty] | 0 | [7 empty] | 0 | PUERTA |  |  |  |  | 1 |  | 1 | [7 empty] | 0 | PUERTA |  |  |  |  | 1 |  | 1 | [7 empty] | 0 | PUERTA |  |  |  |  | 1 |  | 1 | [7 empty] | 0 | [7 empty] | 0 | [7 empty] | 0 | [7 empty] | 0
[7 empty] | 0 | [7 empty] | 0 | [7 empty] | 0 | [7 empty] | 0 | [7 empty] | 0 | [7 empty] | 0 | [7 empty] | 0 | [7 empty] | 0 | [7 empty] | 0 |  | 1 | [5 empty] | 0 | [7 empty] | 0 | [7 empty] | 0 | [7 empty] | 0 | [7 empty] | 0 | [7 empty] | 0 | [7 empty] | 0 | [7 empty] | 0 | [7 empty] | 0 | [7 empty] | 0 | [7 empty] | 0 | [7 empty] | 0 | [7 empty] | 0 | [7 empty] | 0 | [7 empty] | 0 | [7 empty] | 0 | [7 empty] | 0 | [7 empty] | 0 | [7 empty] | 0 | [7 empty] | 0 | [7 empty] | 0 | [7 empty] | 0 | [7 empty] | 0 | [7 empty] | 0 | [7 empty] | 0 | [7 empty] | 0 | [7 empty] | 0 | [7 empty] | 0 | [7 empty] | 0 | [7 empty] | 0 | [7 empty] | 0 | [7 empty] | 0 | [7 empty] | 0 | [7 empty] | 0 | [7 empty] | 0 | [7 empty] | 0 | [7 empty] | 0 | [7 empty] | 0
[7 empty] | 0 | [7 empty] | 0 | [7 empty] | 0 | [7 empty] | 0 | [7 empty] | 0 | [7 empty] | 0 | [7 empty] | 0 | [7 empty] | 0 | [7 empty] | 0 | [7 empty] | 0 | [7 empty] | 0 | [7 empty] | 0 | [7 empty] | 0 | [7 empty] | 0 | [7 empty] | 0 | [7 empty] | 0 | [7 empty] | 0 | [7 empty] | 0 | [7 empty] | 0 | [7 empty] | 0 | [7 empty] | 0 | [7 empty] | 0 | [7 empty] | 0 | [7 empty] | 0 | [7 empty] | 0 | [7 empty] | 0 | [7 empty] | 0 | [7 empty] | 0 | [7 empty] | 0 | [7 empty] | 0 | [7 empty] | 0 | [7 empty] | 0 | [7 empty] | 0 | [7 empty] | 0 | [7 empty] | 0 | [7 empty] | 0 | [7 empty] | 0 | [7 empty] | 0 | [7 empty] | 0 | [7 empty] | 0 | [7 empty] | 0 | [7 empty] | 0 | [7 empty] | 0 | [7 empty] | 0 | [7 empty] | 0 | [7 empty] | 0 | [7 empty] | 0
[7 empty] | 0 | [7 empty] | 0 | [7 empty] | 0 | [7 empty] | 0 | [7 empty] | 0 | [7 empty] | 0 | [7 empty] | 0 | [7 empty] | 0 | [7 empty] | 0 | [7 empty] | 0 | [7 empty] | 0 | [7 empty] | 0 | [7 empty] | 0 | [7 empty] | 0 | [7 empty] | 0 | [7 empty] | 0 | [7 empty] | 0 | [7 empty] | 0 | [7 empty] | 0 | [7 empty] | 0 | [7 empty] | 0 | [7 empty] | 0 | [7 empty] | 0 | [7 empty] | 0 | [7 empty] | 0 | [7 empty] | 0 | [7 empty] | 0 | [7 empty] | 0 | [7 empty] | 0 | [7 empty] | 0 | [7 empty] | 0 | [7 empty] | 0 | [7 empty] | 0 | [7 empty] | 0 | [7 empty] | 0 | [7 empty] | 0 | [7 empty] | 0 | [7 empty] | 0 | [7 empty] | 0 | [7 empty] | 0 | [7 empty] | 0 | [7 empty] | 0 | [7 empty] | 0 | [7 empty] | 0 | [7 empty] | 0 | [7 empty] | 0 | [7 empty] | 0
[7 empty] | 0 | [7 empty] | 0 | [7 empty] | 0 | [7 empty] | 0 | [7 empty] | 0 | [7 empty] | 0 | [7 empty] | 0 | [7 empty] | 0 | [7 empty] | 0 | [7 empty] | 0 | [7 empty] | 0 | [7 empty] | 0 | [7 empty] | 0 | [7 empty] | 0 | [7 empty] | 0 | [7 empty] | 0 | [7 empty] | 0 | [7 empty] | 0 | [7 empty] | 0 | [7 empty] | 0 | [7 empty] | 0 | [7 empty] | 0 | [7 empty] | 0 | [7 empty] | 0 | [7 empty] | 0 | [7 empty] | 0 | [7 empty] | 0 | [7 empty] | 0 | [7 empty] | 0 | [7 empty] | 0 | [7 empty] | 0 | [7 empty] | 0 | [7 empty] | 0 | [7 empty] | 0 | [7 empty] | 0 | [7 empty] | 0 | [7 empty] | 0 | [7 empty] | 0 | [7 empty] | 0 | [7 empty] | 0 | [7 empty] | 0 | [7 empty] | 0 | [7 empty] | 0 | [7 empty] | 0 | [7 empty] | 0 | [7 empty] | 0 | [7 empty] | 0
[7 empty] | 0 | [7 empty] | 0 | [7 empty] | 0 | [7 empty] | 0 | [7 empty] | 0 | [7 empty] | 0 | [7 empty] | 0 | [7 empty] | 0 | [7 empty] | 0 | [7 empty] | 0 | [7 empty] | 0 | [7 empty] | 0 | [7 empty] | 0 | [7 empty] | 0 | [7 empty] | 0 | [7 empty] | 0 | [7 empty] | 0 | [7 empty] | 0 | [7 empty] | 0 | [7 empty] | 0 | [7 empty] | 0 | [7 empty] | 0 | [7 empty] | 0 | [7 empty] | 0 | [7 empty] | 0 | [7 empty] | 0 | [7 empty] | 0 | [7 empty] | 0 | [7 empty] | 0 | [7 empty] | 0 | [7 empty] | 0 | [7 empty] | 0 | [7 empty] | 0 | [7 empty] | 0 | [7 empty] | 0 | [7 empty] | 0 | [7 empty] | 0 | [7 empty] | 0 | [7 empty] | 0 | [7 empty] | 0 | [7 empty] | 0 | [7 empty] | 0 | [7 empty] | 0 | [7 empty] | 0 | [7 empty] | 0 | [7 empty] | 0 | [7 empty] | 0
[6 empty] | TOTAL | 0 | [6 empty] | TOTAL | 0 | [6 empty] | TOTAL | 0 | [6 empty] | TOTAL | 0 | [6 empty] | TOTAL | 0 | [6 empty] | TOTAL | 0 | [6 empty] | TOTAL | 0 | [6 empty] | TOTAL | 0 | [6 empty] | TOTAL | 0 | [6 empty] | TOTAL | 0 | [6 empty] | TOTAL | 0 | [6 empty] | TOTAL | 0 | [6 empty] | TOTAL | 0 | [6 empty] | TOTAL | 0 | [6 empty] | TOTAL | 0 | [6 empty] | TOTAL | 0 | [6 empty] | TOTAL | 0 | [6 empty] | TOTAL | 0 | [6 empty] | TOTAL | 0 | [6 empty] | TOTAL | 0 | [6 empty] | TOTAL | 0 | [6 empty] | TOTAL | 0 | [6 empty] | TOTAL | 3 | [6 empty] | TOTAL | 3 | [6 empty] | TOTAL | 3 | [6 empty] | TOTAL | 3 | [6 empty] | TOTAL | 2 | [6 empty] | TOTAL | 0 | [6 empty] | TOTAL | 4 | [6 empty] | TOTAL | 2 | [6 empty] | TOTAL | 0 | [6 empty] | TOTAL | 0 | [6 empty] | TOTAL | 0 | [6 empty] | TOTAL | 0 | [6 empty] | TOTAL | 0 | [6 empty] | TOTAL | 0 | [6 empty] | TOTAL | 0 | [6 empty] | TOTAL | 0 | [6 empty] | TOTAL | 3 | [6 empty] | TOTAL | 0 | [6 empty] | TOTAL | 3 | [6 empty] | TOTAL | 0 | [6 empty] | TOTAL | 3 | [6 empty] | TOTAL | 2 | [6 empty] | TOTAL | 0 | [6 empty] | TOTAL | 0 | [6 empty] | TOTAL | 0
CAPITULO: | PRELIMINARES | [6 empty] | CAPITULO: | PRELIMINARES | [6 empty] | CAPITULO: | PRELIMINARES | [6 empty] | CAPITULO: | PRELIMINARES | [6 empty] | CAPITULO: | PRELIMINARES | [6 empty] | CAPITULO: | PRELIMINARES | [6 empty] | CAPITULO: | PRELIMINARES | [6 empty] | CAPITULO: | PRELIMINARES | [6 empty] | CAPITULO: | PRELIMINARES | [6 empty] | CAPITULO: | PRELIMINARES | [6 empty] | CAPITULO: | PRELIMINARES | [6 empty] | CAPITULO: | PRELIMINARES | [6 empty] | CAPITULO: | PRELIMINARES | [6 empty] | CAPITULO: | PRELIMINARES | [6 empty] | CAPITULO: | PRELIMINARES | [6 empty] | CAPITULO: | PRELIMINARES | [6 empty] | CAPITULO: | PRELIMINARES | [6 empty] | CAPITULO: | PRELIMINARES | [6 empty] | CAPITULO: | PRELIMINARES | [6 empty] | CAPITULO: | PRELIMINARES | [6 empty] | CAPITULO: | PRELIMINARES | [6 empty] | CAPITULO: | PRELIMINARES | [6 empty] | CAPITULO: | PRELIMINARES | [6 empty] | CAPITULO: | PRELIMINARES | [6 empty] | CAPITULO: | PRELIMINARES | [6 empty] | CAPITULO: | PRELIMINARES | [6 empty] | CAPITULO: | PRELIMINARES | [6 empty] | CAPITULO: | PRELIMINARES | [6 empty] | CAPITULO: | PRELIMINARES | [6 empty] | CAPITULO: | PRELIMINARES | [6 empty] | CAPITULO: | PRELIMINARES | [6 empty] | CAPITULO: | PRELIMINARES | [6 empty] | CAPITULO: | PRELIMINARES | [6 empty] | CAPITULO: | PRELIMINARES | [6 empty] | CAPITULO: | PRELIMINARES | [6 empty] | CAPITULO: | PRELIMINARES | [6 empty] | CAPITULO: | PRELIMINARES | [6 empty] | CAPITULO: | PRELIMINARES | [6 empty] | CAPITULO: | PRELIMINARES | [6 empty] | CAPITULO: | PRELIMINARES | [6 empty] | CAPITULO: | PRELIMINARES | [6 empty] | CAPITULO: | PRELIMINARES | [6 empty] | CAPITULO: | PRELIMINARES | [6 empty] | CAPITULO: | PRELIMINARES | [6 empty] | CAPITULO: | PRELIMINARES | [6 empty] | CAPITULO: | PRELIMINARES | [6 empty] | CAPITULO: | PRELIMINARES
ITEM | DESMONTE DE CUBIERTA EN FIBROCEMENTO, ZINC O SIMILAR | [5 empty] | UNIDAD: | ITEM | DESMONTE DE CUBIERTA EN FIBROCEMENTO, ZINC O SIMILAR | [5 empty] | UNIDAD: | ITEM | DESMONTE DE CUBIERTA EN FIBROCEMENTO, ZINC O SIMILAR | [5 empty] | UNIDAD: | ITEM | DESMONTE DE CUBIERTA EN FIBROCEMENTO, ZINC O SIMILAR | [5 empty] | UNIDAD: | ITEM | DESMONTE DE CUBIERTA EN FIBROCEMENTO, ZINC O SIMILAR | [5 empty] | UNIDAD: | ITEM | DESMONTE DE CUBIERTA EN FIBROCEMENTO, ZINC O SIMILAR | [5 empty] | UNIDAD: | ITEM | DESMONTE DE CUBIERTA EN FIBROCEMENTO, ZINC O SIMILAR | [5 empty] | UNIDAD: | ITEM | DESMONTE DE CUBIERTA EN FIBROCEMENTO, ZINC O SIMILAR | [5 empty] | UNIDAD: | ITEM | DESMONTE DE CUBIERTA EN FIBROCEMENTO, ZINC O SIMILAR | [5 empty] | UNIDAD: | ITEM | DESMONTE DE CUBIERTA EN FIBROCEMENTO, ZINC O SIMILAR | [5 empty] | UNIDAD: | ITEM | DESMONTE DE CUBIERTA EN FIBROCEMENTO, ZINC O SIMILAR | [5 empty] | UNIDAD: | ITEM | DESMONTE DE CUBIERTA EN FIBROCEMENTO, ZINC O SIMILAR | [5 empty] | UNIDAD: | ITEM | DESMONTE DE CUBIERTA EN FIBROCEMENTO, ZINC O SIMILAR | [5 empty] | UNIDAD: | ITEM | DESMONTE DE CUBIERTA EN FIBROCEMENTO, ZINC O SIMILAR | [5 empty] | UNIDAD: | ITEM | DESMONTE DE CUBIERTA EN FIBROCEMENTO, ZINC O SIMILAR | [5 empty] | UNIDAD: | ITEM | DESMONTE DE CUBIERTA EN FIBROCEMENTO, ZINC O SIMILAR | [5 empty] | UNIDAD: | ITEM | DESMONTE DE CUBIERTA EN FIBROCEMENTO, ZINC O SIMILAR | [5 empty] | UNIDAD: | ITEM | DESMONTE DE CUBIERTA EN FIBROCEMENTO, ZINC O SIMILAR | [5 empty] | UNIDAD: | ITEM | DESMONTE DE CUBIERTA EN FIBROCEMENTO, ZINC O SIMILAR | [5 empty] | UNIDAD: | ITEM | DESMONTE DE CUBIERTA EN FIBROCEMENTO, ZINC O SIMILAR | [5 empty] | UNIDAD: | ITEM | DESMONTE DE CUBIERTA EN FIBROCEMENTO, ZINC O SIMILAR | [5 empty] | UNIDAD: | ITEM | DESMONTE DE CUBIERTA EN FIBROCEMENTO, ZINC O SIMILAR | [5 empty] | UNIDAD: | ITEM | DESMONTE DE CUBIERTA EN FIBROCEMENTO, ZINC O SIMILAR | [5 empty] | UNIDAD: | ITEM | DESMONTE DE CUBIERTA EN FIBROCEMENTO, ZINC O SIMILAR | [5 empty] | UNIDAD: | ITEM | DESMONTE DE CUBIERTA EN FIBROCEMENTO, ZINC O SIMILAR | [5 empty] | UNIDAD: | ITEM | DESMONTE DE CUBIERTA EN FIBROCEMENTO, ZINC O SIMILAR | [5 empty] | UNIDAD: | ITEM | DESMONTE DE CUBIERTA EN FIBROCEMENTO, ZINC O SIMILAR | [5 empty] | UNIDAD: | ITEM | DESMONTE DE CUBIERTA EN FIBROCEMENTO, ZINC O SIMILAR | [5 empty] | UNIDAD: | ITEM | DESMONTE DE CUBIERTA EN FIBROCEMENTO, ZINC O SIMILAR | [5 empty] | UNIDAD: | ITEM | DESMONTE DE CUBIERTA EN FIBROCEMENTO, ZINC O SIMILAR | [5 empty] | UNIDAD: | ITEM | DESMONTE DE CUBIERTA EN FIBROCEMENTO, ZINC O SIMILAR | [5 empty] | UNIDAD: | ITEM | DESMONTE DE CUBIERTA EN FIBROCEMENTO, ZINC O SIMILAR | [5 empty] | UNIDAD: | ITEM | DESMONTE DE CUBIERTA EN FIBROCEMENTO, ZINC O SIMILAR | [5 empty] | UNIDAD: | ITEM | DESMONTE DE CUBIERTA EN FIBROCEMENTO, ZINC O SIMILAR | [5 empty] | UNIDAD: | ITEM | DESMONTE DE CUBIERTA EN FIBROCEMENTO, ZINC O SIMILAR | [5 empty] | UNIDAD: | ITEM | DESMONTE DE CUBIERTA EN FIBROCEMENTO, ZINC O SIMILAR | [5 empty] | UNIDAD: | ITEM | DESMONTE DE CUBIERTA EN FIBROCEMENTO, ZINC O SIMILAR | [5 empty] | UNIDAD: | ITEM | DESMONTE DE CUBIERTA EN FIBROCEMENTO, ZINC O SIMILAR | [5 empty] | UNIDAD: | ITEM | DESMONTE DE CUBIERTA EN FIBROCEMENTO, ZINC O SIMILAR | [5 empty] | UNIDAD: | ITEM | DESMONTE DE CUBIERTA EN FIBROCEMENTO, ZINC O SIMILAR | [5 empty] | UNIDAD: | ITEM | DESMONTE DE CUBIERTA EN FIBROCEMENTO, ZINC O SIMILAR | [5 empty] | UNIDAD: | ITEM | DESMONTE DE CUBIERTA EN FIBROCEMENTO, ZINC O SIMILAR | [5 empty] | UNIDAD: | ITEM | DESMONTE DE CUBIERTA EN FIBROCEMENTO, ZINC O SIMILAR | [5 empty] | UNIDAD: | ITEM | DESMONTE DE CUBIERTA EN FIBROCEMENTO, ZINC O SIMILAR | [5 empty] | UNIDAD: | ITEM | DESMONTE DE CUBIERTA EN FIBROCEMENTO, ZINC O SIMILAR | [5 empty] | UNIDAD: | ITEM | DESMONTE DE CUBIERTA EN FIBROCEMENTO, ZINC O SIMILAR | [5 empty] | UNIDAD: | ITEM | DESMONTE DE CUBIERTA EN FIBROCEMENTO, ZINC O SIMILAR | [5 empty] | UNIDAD:
01-02-005 | [6 empty] | M2 | 01-02-005 | [6 empty] | M2 | 01-02-005 | [6 empty] | M2 | 01-02-005 | [6 empty] | M2 | 01-02-005 | [6 empty] | M2 | 01-02-005 | [6 empty] | M2 | 01-02-005 | [6 empty] | M2 | 01-02-005 | [6 empty] | M2 | 01-02-005 | [6 empty] | M2 | 01-02-005 | [6 empty] | M2 | 01-02-005 | [6 empty] | M2 | 01-02-005 | [6 empty] | M2 | 01-02-005 | [6 empty] | M2 | 01-02-005 | [6 empty] | M2 | 01-02-005 | [6 empty] | M2 | 01-02-005 | [6 empty] | M2 | 01-02-005 | [6 empty] | M2 | 01-02-005 | [6 empty] | M2 | 01-02-005 | [6 empty] | M2 | 01-02-005 | [6 empty] | M2 | 01-02-005 | [6 empty] | M2 | 01-02-005 | [6 empty] | M2 | 01-02-005 | [6 empty] | M2 | 01-02-005 | [6 empty] | M2 | 01-02-005 | [6 empty] | M2 | 01-02-005 | [6 empty] | M2 | 01-02-005 | [6 empty] | M2 | 01-02-005 | [6 empty] | M2 | 01-02-005 | [6 empty] | M2 | 01-02-005 | [6 empty] | M2 | 01-02-005 | [6 empty] | M2 | 01-02-005 | [6 empty] | M2 | 01-02-005 | [6 empty] | M2 | 01-02-005 | [6 empty] | M2 | 01-02-005 | [6 empty] | M2 | 01-02-005 | [6 empty] | M2 | 01-02-005 | [6 empty] | M2 | 01-02-005 | [6 empty] | M2 | 01-02-005 | [6 empty] | M2 | 01-02-005 | [6 empty] | M2 | 01-02-005 | [6 empty] | M2 | 01-02-005 | [6 empty] | M2 | 01-02-005 | [6 empty] | M2 | 01-02-005 | [6 empty] | M2 | 01-02-005 | [6 empty] | M2 | 01-02-005 | [6 empty] | M2 | 01-02-005 | [6 empty] | M2
UBICACIÓN |  | LARGO | ANCHO | ALTURA | CANT. | ÁREA | TOTAL | UBICACIÓN |  | LARGO | ANCHO | ALTURA | CANT. | ÁREA | TOTAL | UBICACIÓN |  | LARGO | ANCHO | ALTURA | CANT. | ÁREA | TOTAL | UBICACIÓN |  | LARGO | ANCHO | ALTURA | CANT. | ÁREA | TOTAL | UBICACIÓN |  | LARGO | ANCHO | ALTURA | CANT. | ÁREA | TOTAL | UBICACIÓN |  | LARGO | ANCHO | ALTURA | CANT. | ÁREA | TOTAL | UBICACIÓN |  | LARGO | ANCHO | ALTURA | CANT. | ÁREA | TOTAL | UBICACIÓN |  | LARGO | ANCHO | ALTURA | CANT. | ÁREA | TOTAL | UBICACIÓN |  | LARGO | ANCHO | ALTURA | CANT. | ÁREA | TOTAL | UBICACIÓN |  | LARGO | ANCHO | ALTURA | CANT. | ÁREA | TOTAL | UBICACIÓN |  | LARGO | ANCHO | ALTURA | CANT. | ÁREA | TOTAL | UBICACIÓN |  | LARGO | ANCHO | ALTURA | CANT. | ÁREA | TOTAL | UBICACIÓN |  | LARGO | ANCHO | ALTURA | CANT. | ÁREA | TOTAL | UBICACIÓN |  | LARGO | ANCHO | ALTURA | CANT. | ÁREA | TOTAL | UBICACIÓN |  | LARGO | ANCHO | ALTURA | CANT. | ÁREA | TOTAL | UBICACIÓN |  | LARGO | ANCHO | ALTURA | CANT. | ÁREA | TOTAL | UBICACIÓN |  | LARGO | ANCHO | ALTURA | CANT. | ÁREA | TOTAL | UBICACIÓN |  | LARGO | ANCHO | ALTURA | CANT. | ÁREA | TOTAL | UBICACIÓN |  | LARGO | ANCHO | ALTURA | CANT. | ÁREA | TOTAL | UBICACIÓN |  | LARGO | ANCHO | ALTURA | CANT. | ÁREA | TOTAL | UBICACIÓN |  | LARGO | ANCHO | ALTURA | CANT. | ÁREA | TOTAL | UBICACIÓN |  | LARGO | ANCHO | ALTURA | CANT. | ÁREA | TOTAL | UBICACIÓN |  | LARGO | ANCHO | ALTURA | CANT. | ÁREA | TOTAL | UBICACIÓN |  | LARGO | ANCHO | ALTURA | CANT. | ÁREA | TOTAL | UBICACIÓN |  | LARGO | ANCHO | ALTURA | CANT. | ÁREA | TOTAL | UBICACIÓN |  | LARGO | ANCHO | ALTURA | CANT. | ÁREA | TOTAL | UBICACIÓN |  | LARGO | ANCHO | ALTURA | CANT. | ÁREA | TOTAL | UBICACIÓN |  | LARGO | ANCHO | ALTURA | CANT. | ÁREA | TOTAL | UBICACIÓN |  | LARGO | ANCHO | ALTURA | CANT. | ÁREA | TOTAL | UBICACIÓN |  | LARGO | ANCHO | ALTURA | CANT. | ÁREA | TOTAL | UBICACIÓN |  | LARGO | ANCHO | ALTURA | CANT. | ÁREA | TOTAL | UBICACIÓN |  | LARGO | ANCHO | ALTURA | CANT. | ÁREA | TOTAL | UBICACIÓN |  | LARGO | ANCHO | ALTURA | CANT. | ÁREA | TOTAL | UBICACIÓN |  | LARGO | ANCHO | ALTURA | CANT. | ÁREA | TOTAL | UBICACIÓN |  | LARGO | ANCHO | ALTURA | CANT. | ÁREA | TOTAL | UBICACIÓN |  | LARGO | ANCHO | ALTURA | CANT. | ÁREA | TOTAL | UBICACIÓN |  | LARGO | ANCHO | ALTURA | CANT. | ÁREA | TOTAL | UBICACIÓN |  | LARGO | ANCHO | ALTURA | CANT. | ÁREA | TOTAL | UBICACIÓN |  | LARGO | ANCHO | ALTURA | CANT. | ÁREA | TOTAL | UBICACIÓN |  | LARGO | ANCHO | ALTURA | CANT. | ÁREA | TOTAL | UBICACIÓN |  | LARGO | ANCHO | ALTURA | CANT. | ÁREA | TOTAL | UBICACIÓN |  | LARGO | ANCHO | ALTURA | CANT. | ÁREA | TOTAL | UBICACIÓN |  | LARGO | ANCHO | ALTURA | CANT. | ÁREA | TOTAL | UBICACIÓN |  | LARGO | ANCHO | ALTURA | CANT. | ÁREA | TOTAL | UBICACIÓN |  | LARGO | ANCHO | ALTURA | CANT. | ÁREA | TOTAL | UBICACIÓN |  | LARGO | ANCHO | ALTURA | CANT. | ÁREA | TOTAL | UBICACIÓN |  | LARGO | ANCHO | ALTURA | CANT. | ÁREA | TOTAL
[7 empty] | 0 | [7 empty] | 0 | [7 empty] | 0 | [7 empty] | 0 | [7 empty] | 0 | [7 empty] | 0 | [7 empty] | 0 | [7 empty] | 0 | [7 empty] | 0 | [7 empty] | 0 | [7 empty] | 0 | [7 empty] | 0 | [7 empty] | 0 | [7 empty] | 0 | [7 empty] | 0 | [7 empty] | 0 | [7 empty] | 0 | [7 empty] | 0 | [7 empty] | 0 | [7 empty] | 0 | [7 empty] | 0 | [7 empty] | 0 | [7 empty] | 0 | [7 empty] | 0 | [7 empty] | 0 | [7 empty] | 0 | [7 empty] | 0 | [7 empty] | 0 | [7 empty] | 0 | [7 empty] | 0 | [7 empty] | 0 | [7 empty] | 0 | [7 empty] | 0 | [7 empty] | 0 | [7 empty] | 0 | [7 empty] | 0 | [7 empty] | 0 | [7 empty] | 0 | [7 empty] | 0 | [7 empty] | 0 | [7 empty] | 0 | [7 empty] | 0 | [7 empty] | 0 | [7 empty] | 0 | [7 empty] | 0 | [7 empty] | 0 | [7 empty] | 0
[7 empty] | 0 | [7 empty] | 0 | [7 empty] | 0 | [7 empty] | 0 | [7 empty] | 0 | [7 empty] | 0 | [7 empty] | 0 | [7 empty] | 0 | [7 empty] | 0 | [7 empty] | 0 | [7 empty] | 0 | [7 empty] | 0 | [7 empty] | 0 | [7 empty] | 0 | [7 empty] | 0 | [7 empty] | 0 | [7 empty] | 0 | [7 empty] | 0 | [7 empty] | 0 | [7 empty] | 0 | [7 empty] | 0 | [7 empty] | 0 | [7 empty] | 0 | [7 empty] | 0 | [7 empty] | 0 | [7 empty] | 0 | [7 empty] | 0 | [7 empty] | 0 | [7 empty] | 0 | [7 empty] | 0 | [7 empty] | 0 | [7 empty] | 0 | [7 empty] | 0 | [7 empty] | 0 | [7 empty] | 0 | [7 empty] | 0 | [7 empty] | 0 | [7 empty] | 0 | [7 empty] | 0 | [7 empty] | 0 | [7 empty] | 0 | [7 empty] | 0 | [7 empty] | 0 | [7 empty] | 0 | [7 empty] | 0 | [7 empty] | 0 | [7 empty] | 0
[7 empty] | 0 | [7 empty] | 0 | [7 empty] | 0 | [7 empty] | 0 | [7 empty] | 0 | [7 empty] | 0 | [7 empty] | 0 | [7 empty] | 0 | [7 empty] | 0 | [7 empty] | 0 | [7 empty] | 0 | [7 empty] | 0 | [7 empty] | 0 | [7 empty] | 0 | [7 empty] | 0 | [7 empty] | 0 | [7 empty] | 0 | [7 empty] | 0 | [7 empty] | 0 | [7 empty] | 0 | [7 empty] | 0 | [7 empty] | 0 | [7 empty] | 0 | [7 empty] | 0 | [7 empty] | 0 | [7 empty] | 0 | [7 empty] | 0 | [7 empty] | 0 | [7 empty] | 0 | [7 empty] | 0 | [7 empty] | 0 | [7 empty] | 0 | [7 empty] | 0 | [7 empty] | 0 | [7 empty] | 0 | [7 empty] | 0 | [7 empty] | 0 | [7 empty] | 0 | [7 empty] | 0 | [7 empty] | 0 | [7 empty] | 0 | [7 empty] | 0 | [7 empty] | 0 | [7 empty] | 0 | [7 empty] | 0 | [7 empty] | 0 | [7 empty] | 0
[7 empty] | 0 | [7 empty] | 0 | [7 empty] | 0 | [7 empty] | 0 | [7 empty] | 0 | [7 empty] | 0 | [7 empty] | 0 | [7 empty] | 0 | [7 empty] | 0 | [7 empty] | 0 | [7 empty] | 0 | [7 empty] | 0 | [7 empty] | 0 | [7 empty] | 0 | [7 empty] | 0 | [7 empty] | 0 | [7 empty] | 0 | [7 empty] | 0 | [7 empty] | 0 | [7 empty] | 0 | [7 empty] | 0 | [7 empty] | 0 | [7 empty] | 0 | [7 empty] | 0 | [7 empty] | 0 | [7 empty] | 0 | [7 empty] | 0 | [7 empty] | 0 | [7 empty] | 0 | [7 empty] | 0 | [7 empty] | 0 | [7 empty] | 0 | [7 empty] | 0 | [7 empty] | 0 | [7 empty] | 0 | [7 empty] | 0 | [7 empty] | 0 | [7 empty] | 0 | [7 empty] | 0 | [7 empty] | 0 | [7 empty] | 0 | [7 empty] | 0 | [7 empty] | 0 | [7 empty] | 0 | [7 empty] | 0 | [7 empty] | 0 | [7 empty] | 0
[7 empty] | 0 | [7 empty] | 0 | [7 empty] | 0 | [7 empty] | 0 | [7 empty] | 0 | [7 empty] | 0 | [7 empty] | 0 | [7 empty] | 0 | [7 empty] | 0 | [7 empty] | 0 | [7 empty] | 0 | [7 empty] | 0 | [7 empty] | 0 | [7 empty] | 0 | [7 empty] | 0 | [7 empty] | 0 | [7 empty] | 0 | [7 empty] | 0 | [7 empty] | 0 | [7 empty] | 0 | [7 empty] | 0 | [7 empty] | 0 | [7 empty] | 0 | [7 empty] | 0 | [7 empty] | 0 | [7 empty] | 0 | [7 empty] | 0 | [7 empty] | 0 | [7 empty] | 0 | [7 empty] | 0 | [7 empty] | 0 | [7 empty] | 0 | [7 empty] | 0 | [7 empty] | 0 | [7 empty] | 0 | [7 empty] | 0 | [7 empty] | 0 | [7 empty] | 0 | [7 empty] | 0 | [7 empty] | 0 | [7 empty] | 0 | [7 empty] | 0 | [7 empty] | 0 | [7 empty] | 0 | [7 empty] | 0 | [7 empty] | 0 | [7 empty] | 0
[7 empty] | 0 | [7 empty] | 0 | [7 empty] | 0 | [7 empty] | 0 | [7 empty] | 0 | [7 empty] | 0 | [7 empty] | 0 | [7 empty] | 0 | [7 empty] | 0 | [7 empty] | 0 | [7 empty] | 0 | [7 empty] | 0 | [7 empty] | 0 | [7 empty] | 0 | [7 empty] | 0 | [7 empty] | 0 | [7 empty] | 0 | [7 empty] | 0 | [7 empty] | 0 | [7 empty] | 0 | [7 empty] | 0 | [7 empty] | 0 | [7 empty] | 0 | [7 empty] | 0 | [7 empty] | 0 | [7 empty] | 0 | [7 empty] | 0 | [7 empty] | 0 | [7 empty] | 0 | [7 empty] | 0 | [7 empty] | 0 | [7 empty] | 0 | [7 empty] | 0 | [7 empty] | 0 | [7 empty] | 0 | [7 empty] | 0 | [7 empty] | 0 | [7 empty] | 0 | [7 empty] | 0 | [7 empty] | 0 | [7 empty] | 0 | [7 empty] | 0 | [7 empty] | 0 | [7 empty] | 0 | [7 empty] | 0 | [7 empty] | 0 | [7 empty] | 0
[7 empty] | 0 | [7 empty] | 0 | [7 empty] | 0 | [7 empty] | 0 | [7 empty] | 0 | [7 empty] | 0 | [7 empty] | 0 | [7 empty] | 0 | [7 empty] | 0 | [7 empty] | 0 | [7 empty] | 0 | [7 empty] | 0 | [7 empty] | 0 | [7 empty] | 0 | [7 empty] | 0 | [7 empty] | 0 | [7 empty] | 0 | [7 empty] | 0 | [7 empty] | 0 | [7 empty] | 0 | [7 empty] | 0 | [7 empty] | 0 | [7 empty] | 0 | [7 empty] | 0 | [7 empty] | 0 | [7 empty] | 0 | [7 empty] | 0 | [7 empty] | 0 | [7 empty] | 0 | [7 empty] | 0 | [7 empty] | 0 | [7 empty] | 0 | [7 empty] | 0 | [7 empty] | 0 | [7 empty] | 0 | [7 empty] | 0 | [7 empty] | 0 | [7 empty] | 0 | [7 empty] | 0 | [7 empty] | 0 | [7 empty] | 0 | [7 empty] | 0 | [7 empty] | 0 | [7 empty] | 0 | [7 empty] | 0 | [7 empty] | 0 | [7 empty] | 0
[7 empty] | 0 | [7 empty] | 0 | [7 empty] | 0 | [7 empty] | 0 | [7 empty] | 0 | [7 empty] | 0 | [7 empty] | 0 | [7 empty] | 0 | [7 empty] | 0 | [7 empty] | 0 | [7 empty] | 0 | [7 empty] | 0 | [7 empty] | 0 | [7 empty] | 0 | [7 empty] | 0 | [7 empty] | 0 | [7 empty] | 0 | [7 empty] | 0 | [7 empty] | 0 | [7 empty] | 0 | [7 empty] | 0 | [7 empty] | 0 | [7 empty] | 0 | [7 empty] | 0 | [7 empty] | 0 | [7 empty] | 0 | [7 empty] | 0 | [7 empty] | 0 | [7 empty] | 0 | [7 empty] | 0 | [7 empty] | 0 | [7 empty] | 0 | [7 empty] | 0 | [7 empty] | 0 | [7 empty] | 0 | [7 empty] | 0 | [7 empty] | 0 | [7 empty] | 0 | [7 empty] | 0 | [7 empty] | 0 | [7 empty] | 0 | [7 empty] | 0 | [7 empty] | 0 | [7 empty] | 0 | [7 empty] | 0 | [7 empty] | 0 | [7 empty] | 0
[6 empty] | TOTAL | 0 | [6 empty] | TOTAL | 0 | [6 empty] | TOTAL | 0 | [6 empty] | TOTAL | 0 | [6 empty] | TOTAL | 0 | [6 empty] | TOTAL | 0 | [6 empty] | TOTAL | 0 | [6 empty] | TOTAL | 0 | [6 empty] | TOTAL | 0 | [6 empty] | TOTAL | 0 | [6 empty] | TOTAL | 0 | [6 empty] | TOTAL | 0 | [6 empty] | TOTAL | 0 | [6 empty] | TOTAL | 0 | [6 empty] | TOTAL | 0 | [6 empty] | TOTAL | 0 | [6 empty] | TOTAL | 0 | [6 empty] | TOTAL | 0 | [6 empty] | TOTAL | 0 | [6 empty] | TOTAL | 0 | [6 empty] | TOTAL | 0 | [6 empty] | TOTAL | 0 | [6 empty] | TOTAL | 0 | [6 empty] | TOTAL | 0 | [6 empty] | TOTAL | 0 | [6 empty] | TOTAL | 0 | [6 empty] | TOTAL | 0 | [6 empty] | TOTAL | 0 | [6 empty] | TOTAL | 0 | [6 empty] | TOTAL | 0 | [6 empty] | TOTAL | 0 | [6 empty] | TOTAL | 0 | [6 empty] | TOTAL | 0 | [6 empty] | TOTAL | 0 | [6 empty] | TOTAL | 0 | [6 empty] | TOTAL | 0 | [6 empty] | TOTAL | 0 | [6 empty] | TOTAL | 0 | [6 empty] | TOTAL | 0 | [6 empty] | TOTAL | 0 | [6 empty] | TOTAL | 0 | [6 empty] | TOTAL | 0 | [6 empty] | TOTAL | 0 | [6 empty] | TOTAL | 0 | [6 empty] | TOTAL | 0 | [6 empty] | TOTAL | 0 | [6 empty] | TOTAL | 0
CAPITULO: | PRELIMINARES | [6 empty] | CAPITULO: | PRELIMINARES | [6 empty] | CAPITULO: | PRELIMINARES | [6 empty] | CAPITULO: | PRELIMINARES | [6 empty] | CAPITULO: | PRELIMINARES | [6 empty] | CAPITULO: | PRELIMINARES | [6 empty] | CAPITULO: | PRELIMINARES | [6 empty] | CAPITULO: | PRELIMINARES | [6 empty] | CAPITULO: | PRELIMINARES | [6 empty] | CAPITULO: | PRELIMINARES | [6 empty] | CAPITULO: | PRELIMINARES | [6 empty] | CAPITULO: | PRELIMINARES | [6 empty] | CAPITULO: | PRELIMINARES | [6 empty] | CAPITULO: | PRELIMINARES | [6 empty] | CAPITULO: | PRELIMINARES | [6 empty] | CAPITULO: | PRELIMINARES | [6 empty] | CAPITULO: | PRELIMINARES | [6 empty] | CAPITULO: | PRELIMINARES | [6 empty] | CAPITULO: | PRELIMINARES | [6 empty] | CAPITULO: | PRELIMINARES | [6 empty] | CAPITULO: | PRELIMINARES | [6 empty] | CAPITULO: | PRELIMINARES | [6 empty] | CAPITULO: | PRELIMINARES | [6 empty] | CAPITULO: | PRELIMINARES | [6 empty] | CAPITULO: | PRELIMINARES | [6 empty] | CAPITULO: | PRELIMINARES | [6 empty] | CAPITULO: | PRELIMINARES | [6 empty] | CAPITULO: | PRELIMINARES | [6 empty] | CAPITULO: | PRELIMINARES | [6 empty] | CAPITULO: | PRELIMINARES | [6 empty] | CAPITULO: | PRELIMINARES | [6 empty] | CAPITULO: | PRELIMINARES | [6 empty] | CAPITULO: | PRELIMINARES | [6 empty] | CAPITULO: | PRELIMINARES | [6 empty] | CAPITULO: | PRELIMINARES | [6 empty] | CAPITULO: | PRELIMINARES | [6 empty] | CAPITULO: | PRELIMINARES | [6 empty] | CAPITULO: | PRELIMINARES | [6 empty] | CAPITULO: | PRELIMINARES | [6 empty] | CAPITULO: | PRELIMINARES | [6 empty] | CAPITULO: | PRELIMINARES | [6 empty] | CAPITULO: | PRELIMINARES | [6 empty] | CAPITULO: | PRELIMINARES | [6 empty] | CAPITULO: | PRELIMINARES | [6 empty] | CAPITULO: | PRELIMINARES | [6 empty] | CAPITULO: | PRELIMINARES | [6 empty] | CAPITULO: | PRELIMINARES
ITEM | ADECUACION DE SUPERFICIE PARA REVOQUE. | [5 empty] | UNIDAD: | ITEM | ADECUACION DE SUPERFICIE PARA REVOQUE. | [5 empty] | UNIDAD: | ITEM | ADECUACION DE SUPERFICIE PARA REVOQUE. | [5 empty] | UNIDAD: | ITEM | ADECUACION DE SUPERFICIE PARA REVOQUE. | [5 empty] | UNIDAD: | ITEM | ADECUACION DE SUPERFICIE PARA REVOQUE. | [5 empty] | UNIDAD: | ITEM | ADECUACION DE SUPERFICIE PARA REVOQUE. | [5 empty] | UNIDAD: | ITEM | ADECUACION DE SUPERFICIE PARA REVOQUE. | [5 empty] | UNIDAD: | ITEM | ADECUACION DE SUPERFICIE PARA REVOQUE. | [5 empty] | UNIDAD: | ITEM | ADECUACION DE SUPERFICIE PARA REVOQUE. | [5 empty] | UNIDAD: | ITEM | ADECUACION DE SUPERFICIE PARA REVOQUE. | [5 empty] | UNIDAD: | ITEM | ADECUACION DE SUPERFICIE PARA REVOQUE. | [5 empty] | UNIDAD: | ITEM | ADECUACION DE SUPERFICIE PARA REVOQUE. | [5 empty] | UNIDAD: | ITEM | ADECUACION DE SUPERFICIE PARA REVOQUE. | [5 empty] | UNIDAD: | ITEM | ADECUACION DE SUPERFICIE PARA REVOQUE. | [5 empty] | UNIDAD: | ITEM | ADECUACION DE SUPERFICIE PARA REVOQUE. | [5 empty] | UNIDAD: | ITEM | ADECUACION DE SUPERFICIE PARA REVOQUE. | [5 empty] | UNIDAD: | ITEM | ADECUACION DE SUPERFICIE PARA REVOQUE. | [5 empty] | UNIDAD: | ITEM | ADECUACION DE SUPERFICIE PARA REVOQUE. | [5 empty] | UNIDAD: | ITEM | ADECUACION DE SUPERFICIE PARA REVOQUE. | [5 empty] | UNIDAD: | ITEM | ADECUACION DE SUPERFICIE PARA REVOQUE. | [5 empty] | UNIDAD: | ITEM | ADECUACION DE SUPERFICIE PARA REVOQUE. | [5 empty] | UNIDAD: | ITEM | ADECUACION DE SUPERFICIE PARA REVOQUE. | [5 empty] | UNIDAD: | ITEM | ADECUACION DE SUPERFICIE PARA REVOQUE. | [5 empty] | UNIDAD: | ITEM | ADECUACION DE SUPERFICIE PARA REVOQUE. | [5 empty] | UNIDAD: | ITEM | ADECUACION DE SUPERFICIE PARA REVOQUE. | [5 empty] | UNIDAD: | ITEM | ADECUACION DE SUPERFICIE PARA REVOQUE. | [5 empty] | UNIDAD: | ITEM | ADECUACION DE SUPERFICIE PARA REVOQUE. | [5 empty] | UNIDAD: | ITEM | ADECUACION DE SUPERFICIE PARA REVOQUE. | [5 empty] | UNIDAD: | ITEM | ADECUACION DE SUPERFICIE PARA REVOQUE. | [5 empty] | UNIDAD: | ITEM | ADECUACION DE SUPERFICIE PARA REVOQUE. | [5 empty] | UNIDAD: | ITEM | ADECUACION DE SUPERFICIE PARA REVOQUE. | [5 empty] | UNIDAD: | ITEM | ADECUACION DE SUPERFICIE PARA REVOQUE. | [5 empty] | UNIDAD: | ITEM | ADECUACION DE SUPERFICIE PARA REVOQUE. | [5 empty] | UNIDAD: | ITEM | ADECUACION DE SUPERFICIE PARA REVOQUE. | [5 empty] | UNIDAD: | ITEM | ADECUACION DE SUPERFICIE PARA REVOQUE. | [5 empty] | UNIDAD: | ITEM | ADECUACION DE SUPERFICIE PARA REVOQUE. | [5 empty] | UNIDAD: | ITEM | ADECUACION DE SUPERFICIE PARA REVOQUE. | [5 empty] | UNIDAD: | ITEM | ADECUACION DE SUPERFICIE PARA REVOQUE. | [5 empty] | UNIDAD: | ITEM | ADECUACION DE SUPERFICIE PARA REVOQUE. | [5 empty] | UNIDAD: | ITEM | ADECUACION DE SUPERFICIE PARA REVOQUE. | [5 empty] | UNIDAD: | ITEM | ADECUACION DE SUPERFICIE PARA REVOQUE. | [5 empty] | UNIDAD: | ITEM | ADECUACION DE SUPERFICIE PARA REVOQUE. | [5 empty] | UNIDAD: | ITEM | ADECUACION DE SUPERFICIE PARA REVOQUE. | [5 empty] | UNIDAD: | ITEM | ADECUACION DE SUPERFICIE PARA REVOQUE. | [5 empty] | UNIDAD: | ITEM | ADECUACION DE SUPERFICIE PARA REVOQUE. | [5 empty] | UNIDAD: | ITEM | ADECUACION DE SUPERFICIE PARA REVOQUE. | [5 empty] | UNIDAD: | ITEM | ADECUACION DE SUPERFICIE PARA REVOQUE. | [5 empty] | UNIDAD:
01-02-006 | [6 empty] | M2 | 01-02-006 | [6 empty] | M2 | 01-02-006 | [6 empty] | M2 | 01-02-006 | [6 empty] | M2 | 01-02-006 | [6 empty] | M2 | 01-02-006 | [6 empty] | M2 | 01-02-006 | [6 empty] | M2 | 01-02-006 | [6 empty] | M2 | 01-02-006 | [6 empty] | M2 | 01-02-006 | [6 empty] | M2 | 01-02-006 | [6 empty] | M2 | 01-02-006 | [6 empty] | M2 | 01-02-006 | [6 empty] | M2 | 01-02-006 | [6 empty] | M2 | 01-02-006 | [6 empty] | M2 | 01-02-006 | [6 empty] | M2 | 01-02-006 | [6 empty] | M2 | 01-02-006 | [6 empty] | M2 | 01-02-006 | [6 empty] | M2 | 01-02-006 | [6 empty] | M2 | 01-02-006 | [6 empty] | M2 | 01-02-006 | [6 empty] | M2 | 01-02-006 | [6 empty] | M2 | 01-02-006 | [6 empty] | M2 | 01-02-006 | [6 empty] | M2 | 01-02-006 | [6 empty] | M2 | 01-02-006 | [6 empty] | M2 | 01-02-006 | [6 empty] | M2 | 01-02-006 | [6 empty] | M2 | 01-02-006 | [6 empty] | M2 | 01-02-006 | [6 empty] | M2 | 01-02-006 | [6 empty] | M2 | 01-02-006 | [6 empty] | M2 | 01-02-006 | [6 empty] | M2 | 01-02-006 | [6 empty] | M2 | 01-02-006 | [6 empty] | M2 | 01-02-006 | [6 empty] | M2 | 01-02-006 | [6 empty] | M2 | 01-02-006 | [6 empty] | M2 | 01-02-006 | [6 empty] | M2 | 01-02-006 | [6 empty] | M2 | 01-02-006 | [6 empty] | M2 | 01-02-006 | [6 empty] | M2 | 01-02-006 | [6 empty] | M2 | 01-02-006 | [6 empty] | M2 | 01-02-006 | [6 empty] | M2 | 01-02-006 | [6 empty] | M2
UBICACIÓN |  | LARGO | ANCHO | ALTURA | CANT. | ÁREA | TOTAL | UBICACIÓN |  | LARGO | ANCHO | ALTURA | CANT. | ÁREA | TOTAL | UBICACIÓN |  | LARGO | ANCHO | ALTURA | CANT. | ÁREA | TOTAL | UBICACIÓN |  | LARGO | ANCHO | ALTURA | CANT. | ÁREA | TOTAL | UBICACIÓN |  | LARGO | ANCHO | ALTURA | CANT. | ÁREA | TOTAL | UBICACIÓN |  | LARGO | ANCHO | ALTURA | CANT. | ÁREA | TOTAL | UBICACIÓN |  | LARGO | ANCHO | ALTURA | CANT. | ÁREA | TOTAL | UBICACIÓN |  | LARGO | ANCHO | ALTURA | CANT. | ÁREA | TOTAL | UBICACIÓN |  | LARGO | ANCHO | ALTURA | CANT. | ÁREA | TOTAL | UBICACIÓN |  | LARGO | ANCHO | ALTURA | CANT. | ÁREA | TOTAL | UBICACIÓN |  | LARGO | ANCHO | ALTURA | CANT. | ÁREA | TOTAL | UBICACIÓN |  | LARGO | ANCHO | ALTURA | CANT. | ÁREA | TOTAL | UBICACIÓN |  | LARGO | ANCHO | ALTURA | CANT. | ÁREA | TOTAL | UBICACIÓN |  | LARGO | ANCHO | ALTURA | CANT. | ÁREA | TOTAL | UBICACIÓN |  | LARGO | ANCHO | ALTURA | CANT. | ÁREA | TOTAL | UBICACIÓN |  | LARGO | ANCHO | ALTURA | CANT. | ÁREA | TOTAL | UBICACIÓN |  | LARGO | ANCHO | ALTURA | CANT. | ÁREA | TOTAL | UBICACIÓN |  | LARGO | ANCHO | ALTURA | CANT. | ÁREA | TOTAL | UBICACIÓN |  | LARGO | ANCHO | ALTURA | CANT. | ÁREA | TOTAL | UBICACIÓN |  | LARGO | ANCHO | ALTURA | CANT. | ÁREA | TOTAL | UBICACIÓN |  | LARGO | ANCHO | ALTURA | CANT. | ÁREA | TOTAL | UBICACIÓN |  | LARGO | ANCHO | ALTURA | CANT. | ÁREA | TOTAL | UBICACIÓN |  | LARGO | ANCHO | ALTURA | CANT. | ÁREA | TOTAL | UBICACIÓN |  | LARGO | ANCHO | ALTURA | CANT. | ÁREA | TOTAL | UBICACIÓN |  | LARGO | ANCHO | ALTURA | CANT. | ÁREA | TOTAL | UBICACIÓN |  | LARGO | ANCHO | ALTURA | CANT. | ÁREA | TOTAL | UBICACIÓN |  | LARGO | ANCHO | ALTURA | CANT. | ÁREA | TOTAL | UBICACIÓN |  | LARGO | ANCHO | ALTURA | CANT. | ÁREA | TOTAL | UBICACIÓN |  | LARGO | ANCHO | ALTURA | CANT. | ÁREA | TOTAL | UBICACIÓN |  | LARGO | ANCHO | ALTURA | CANT. | ÁREA | TOTAL | UBICACIÓN |  | LARGO | ANCHO | ALTURA | CANT. | ÁREA | TOTAL | UBICACIÓN |  | LARGO | ANCHO | ALTURA | CANT. | ÁREA | TOTAL | UBICACIÓN |  | LARGO | ANCHO | ALTURA | CANT. | ÁREA | TOTAL | UBICACIÓN |  | LARGO | ANCHO | ALTURA | CANT. | ÁREA | TOTAL | UBICACIÓN |  | LARGO | ANCHO | ALTURA | CANT. | ÁREA | TOTAL | UBICACIÓN |  | LARGO | ANCHO | ALTURA | CANT. | ÁREA | TOTAL | UBICACIÓN |  | LARGO | ANCHO | ALTURA | CANT. | ÁREA | TOTAL | UBICACIÓN |  | LARGO | ANCHO | ALTURA | CANT. | ÁREA | TOTAL | UBICACIÓN |  | LARGO | ANCHO | ALTURA | CANT. | ÁREA | TOTAL | UBICACIÓN |  | LARGO | ANCHO | ALTURA | CANT. | ÁREA | TOTAL | UBICACIÓN |  | LARGO | ANCHO | ALTURA | CANT. | ÁREA | TOTAL | UBICACIÓN |  | LARGO | ANCHO | ALTURA | CANT. | ÁREA | TOTAL | UBICACIÓN |  | LARGO | ANCHO | ALTURA | CANT. | ÁREA | TOTAL | UBICACIÓN |  | LARGO | ANCHO | ALTURA | CANT. | ÁREA | TOTAL | UBICACIÓN |  | LARGO | ANCHO | ALTURA | CANT. | ÁREA | TOTAL | UBICACIÓN |  | LARGO | ANCHO | ALTURA | CANT. | ÁREA | TOTAL | UBICACIÓN |  | LARGO | ANCHO | ALTURA | CANT. | ÁREA | TOTAL
[7 empty] | 0 | [7 empty] | 0 | [7 empty] | 0 | [7 empty] | 0 | [7 empty] | 0 | [7 empty] | 0 | [7 empty] | 0 | [7 empty] | 0 | [7 empty] | 0 | [7 empty] | 0 | [7 empty] | 0 | [7 empty] | 0 | [7 empty] | 0 | [7 empty] | 0 | [7 empty] | 0 | [7 empty] | 0 | [7 empty] | 0 | [7 empty] | 0 | [7 empty] | 0 | [7 empty] | 0 | [7 empty] | 0 | [7 empty] | 0 | [7 empty] | 0 | MUROS BAÑO |  | 6 |  | 1.8 | 1 |  | 10.8 | MUROS BAÑO |  | 5.2 |  | 1.8 | 1 |  | 9.36 | MUROS BAÑO |  | 6 |  | 1.8 | 1 |  | 10.8 | MURO 1 |  | 2.2 |  | 1.8 | 1 |  | 3.96 | [7 empty] | 0 | MUROS BAÑO |  | 9.4 |  | 1.8 | 1 |  | 16.92 | MURO 1 |  | 1.9 |  | 1.8 | 1 |  | 3.42 | [7 empty] | 0 | MUROS BAÑO |  | 7.1 |  | 1.8 |  |  | 12.78 | [7 empty] | 0 | [7 empty] | 0 | [7 empty] | 0 | [7 empty] | 0 | [7 empty] | 0 | [7 empty] | 0 | [7 empty] | 0 | MUROS BAÑO |  | 6.6 |  | 1.8 | 1 |  | 11.88 | [7 empty] | 0 | MUROS BAÑO |  | 7.2 |  | 1.8 | 1 |  | 12.96 | [7 empty] | 0 | MUROS BAÑO |  | 7.6 |  | 1.8 | 1 |  | 13.68 | MUROS BAÑO |  | 6.4 |  | 1.8 | 1 |  | 11.52 | [7 empty] | 0 | [7 empty] | 0
[7 empty] | 0 | [7 empty] | 0 | [7 empty] | 0 | [7 empty] | 0 | [7 empty] | 0 | [7 empty] | 0 | [7 empty] | 0 | [7 empty] | 0 | [7 empty] | 0 | [7 empty] | 0 | [7 empty] | 0 | [7 empty] | 0 | [7 empty] | 0 | [7 empty] | 0 | [7 empty] | 0 | [7 empty] | 0 | [7 empty] | 0 | [7 empty] | 0 | [7 empty] | 0 | [7 empty] | 0 | [7 empty] | 0 | [7 empty] | 0 | [7 empty] | 0 | [7 empty] | 0 | [7 empty] | 0 | [7 empty] | 0 | MURO 2 |  | 2.2 |  | 1.8 | 1 |  | 3.96 | [7 empty] | 0 | [7 empty] | 0 | MURO 2 |  | 1.9 |  | 1.8 | 1 |  | 3.42 | [7 empty] | 0 | [7 empty] | 0 | [7 empty] | 0 | [7 empty] | 0 | [7 empty] | 0 | [7 empty] | 0 | [7 empty] | 0 | [7 empty] | 0 | [7 empty] | 0 | [7 empty] | 0 | [7 empty] | 0 | [7 empty] | 0 | [7 empty] | 0 | [7 empty] | 0 | [7 empty] | 0 | [7 empty] | 0 | [7 empty] | 0
[7 empty] | 0 | [7 empty] | 0 | [7 empty] | 0 | [7 empty] | 0 | [7 empty] | 0 | [7 empty] | 0 | [7 empty] | 0 | [7 empty] | 0 | [7 empty] | 0 | [7 empty] | 0 | [7 empty] | 0 | [7 empty] | 0 | [7 empty] | 0 | [7 empty] | 0 | [7 empty] | 0 | [7 empty] | 0 | [7 empty] | 0 | [7 empty] | 0 | [7 empty] | 0 | [7 empty] | 0 | [7 empty] | 0 | [7 empty] | 0 | [7 empty] | 0 | [7 empty] | 0 | [7 empty] | 0 | [7 empty] | 0 | MURO 3 |  | 1.8 |  | 1.8 | 1 |  | 3.24 | [7 empty] | 0 | [7 empty] | 0 | MURO 3 |  | 1.5 |  | 1.8 | 2 |  | 5.4 | [7 empty] | 0 | [7 empty] | 0 | [7 empty] | 0 | [7 empty] | 0 | [7 empty] | 0 | [7 empty] | 0 | [7 empty] | 0 | [7 empty] | 0 | [7 empty] | 0 | [7 empty] | 0 | [7 empty] | 0 | [7 empty] | 0 | [7 empty] | 0 | [7 empty] | 0 | [7 empty] | 0 | [7 empty] | 0 | [7 empty] | 0
[7 empty] | 0 | [7 empty] | 0 | [7 empty] | 0 | [7 empty] | 0 | [7 empty] | 0 | [7 empty] | 0 | [7 empty] | 0 | [7 empty] | 0 | [7 empty] | 0 | [7 empty] | 0 | [7 empty] | 0 | [7 empty] | 0 | [7 empty] | 0 | [7 empty] | 0 | [7 empty] | 0 | [7 empty] | 0 | [7 empty] | 0 | [7 empty] | 0 | [7 empty] | 0 | [7 empty] | 0 | [7 empty] | 0 | [7 empty] | 0 | [7 empty] | 0 | [7 empty] | 0 | [7 empty] | 0 | [7 empty] | 0 | MURO 4 |  | 1 |  | 1.8 | 1 |  | 1.8 | [7 empty] | 0 | [7 empty] | 0 | MURO 4 |  | 2 |  | 1.8 | 1 |  | 3.6 | [7 empty] | 0 | [7 empty] | 0 | [7 empty] | 0 | [7 empty] | 0 | [7 empty] | 0 | [7 empty] | 0 | [7 empty] | 0 | [7 empty] | 0 | [7 empty] | 0 | [7 empty] | 0 | [7 empty] | 0 | [7 empty] | 0 | [7 empty] | 0 | [7 empty] | 0 | [7 empty] | 0 | [7 empty] | 0 | [7 empty] | 0
[7 empty] | 0 | [7 empty] | 0 | [7 empty] | 0 | [7 empty] | 0 | [7 empty] | 0 | [7 empty] | 0 | [7 empty] | 0 | [7 empty] | 0 | [7 empty] | 0 | [7 empty] | 0 | [7 empty] | 0 | [7 empty] | 0 | [7 empty] | 0 | [7 empty] | 0 | [7 empty] | 0 | [7 empty] | 0 | [7 empty] | 0 | [7 empty] | 0 | [7 empty] | 0 | [7 empty] | 0 | [7 empty] | 0 | [7 empty] | 0 | [7 empty] | 0 | [7 empty] | 0 | [7 empty] | 0 | [7 empty] | 0 | [7 empty] | 0 | [7 empty] | 0 | [7 empty] | 0 | [7 empty] | 0 | [7 empty] | 0 | [7 empty] | 0 | [7 empty] | 0 | [7 empty] | 0 | [7 empty] | 0 | [7 empty] | 0 | [7 empty] | 0 | [7 empty] | 0 | [7 empty] | 0 | [7 empty] | 0 | [7 empty] | 0 | [7 empty] | 0 | [7 empty] | 0 | [7 empty] | 0 | [7 empty] | 0 | [7 empty] | 0 | [7 empty] | 0
[7 empty] | 0 | [7 empty] | 0 | [7 empty] | 0 | [7 empty] | 0 | [7 empty] | 0 | [7 empty] | 0 | [7 empty] | 0 | [7 empty] | 0 | [7 empty] | 0 | [7 empty] | 0 | [7 empty] | 0 | [7 empty] | 0 | [7 empty] | 0 | [7 empty] | 0 | [7 empty] | 0 | [7 empty] | 0 | [7 empty] | 0 | [7 empty] | 0 | [7 empty] | 0 | [7 empty] | 0 | [7 empty] | 0 | [7 empty] | 0 | [7 empty] | 0 | [7 empty] | 0 | [7 empty] | 0 | [7 empty] | 0 | [7 empty] | 0 | [7 empty] | 0 | [7 empty] | 0 | [7 empty] | 0 | [7 empty] | 0 | [7 empty] | 0 | [7 empty] | 0 | [7 empty] | 0 | [7 empty] | 0 | [7 empty] | 0 | [7 empty] | 0 | [7 empty] | 0 | [7 empty] | 0 | [7 empty] | 0 | [7 empty] | 0 | [7 empty] | 0 | [7 empty] | 0 | [7 empty] | 0 | [7 empty] | 0 | [7 empty] | 0 | [7 empty] | 0
[7 empty] | 0 | [7 empty] | 0 | [7 empty] | 0 | [7 empty] | 0 | [7 empty] | 0 | [7 empty] | 0 | [7 empty] | 0 | [7 empty] | 0 | [7 empty] | 0 | [7 empty] | 0 | [7 empty] | 0 | [7 empty] | 0 | [7 empty] | 0 | [7 empty] | 0 | [7 empty] | 0 | [7 empty] | 0 | [7 empty] | 0 | [7 empty] | 0 | [7 empty] | 0 | [7 empty] | 0 | [7 empty] | 0 | [7 empty] | 0 | [7 empty] | 0 | [7 empty] | 0 | [7 empty] | 0 | [7 empty] | 0 | [7 empty] | 0 | [7 empty] | 0 | [7 empty] | 0 | [7 empty] | 0 | [7 empty] | 0 | [7 empty] | 0 | [7 empty] | 0 | [7 empty] | 0 | [7 empty] | 0 | [7 empty] | 0 | [7 empty] | 0 | [7 empty] | 0 | [7 empty] | 0 | [7 empty] | 0 | [7 empty] | 0 | [7 empty] | 0 | [7 empty] | 0 | [7 empty] | 0 | [7 empty] | 0 | [7 empty] | 0 | [7 empty] | 0
[7 empty] | 0 | [7 empty] | 0 | [7 empty] | 0 | [7 empty] | 0 | [7 empty] | 0 | [7 empty] | 0 | [7 empty] | 0 | [7 empty] | 0 | [7 empty] | 0 | [7 empty] | 0 | [7 empty] | 0 | [7 empty] | 0 | [7 empty] | 0 | [7 empty] | 0 | [7 empty] | 0 | [7 empty] | 0 | [7 empty] | 0 | [7 empty] | 0 | [7 empty] | 0 | [7 empty] | 0 | [7 empty] | 0 | [7 empty] | 0 | [7 empty] | 0 | [7 empty] | 0 | [7 empty] | 0 | [7 empty] | 0 | [7 empty] | 0 | [7 empty] | 0 | [7 empty] | 0 | [7 empty] | 0 | [7 empty] | 0 | [7 empty] | 0 | [7 empty] | 0 | [7 empty] | 0 | [7 empty] | 0 | [7 empty] | 0 | [7 empty] | 0 | [7 empty] | 0 | [7 empty] | 0 | [7 empty] | 0 | [7 empty] | 0 | [7 empty] | 0 | [7 empty] | 0 | [7 empty] | 0 | [7 empty] | 0 | [7 empty] | 0 | [7 empty] | 0
[6 empty] | TOTAL | 0 | [6 empty] | TOTAL | 0 | [6 empty] | TOTAL | 0 | [6 empty] | TOTAL | 0 | [6 empty] | TOTAL | 0 | [6 empty] | TOTAL | 0 | [6 empty] | TOTAL | 0 | [6 empty] | TOTAL | 0 | [6 empty] | TOTAL | 0 | [6 empty] | TOTAL | 0 | [6 empty] | TOTAL | 0 | [6 empty] | TOTAL | 0 | [6 empty] | TOTAL | 0 | [6 empty] | TOTAL | 0 | [6 empty] | TOTAL | 0 | [6 empty] | TOTAL | 0 | [6 empty] | TOTAL | 0 | [6 empty] | TOTAL | 0 | [6 empty] | TOTAL | 0 | [6 empty] | TOTAL | 0 | [6 empty] | TOTAL | 0 | [6 empty] | TOTAL | 0 | [6 empty] | TOTAL | 0 | [6 empty] | TOTAL | 10.8 | [6 empty] | TOTAL | 9.36 | [6 empty] | TOTAL | 10.8 | [6 empty] | TOTAL | 12.96 | [6 empty] | TOTAL | 0 | [6 empty] | TOTAL | 16.92 | [6 empty] | TOTAL | 15.84 | [6 empty] | TOTAL | 0 | [6 empty] | TOTAL | 12.78 | [6 empty] | TOTAL | 0 | [6 empty] | TOTAL | 0 | [6 empty] | TOTAL | 0 | [6 empty] | TOTAL | 0 | [6 empty] | TOTAL | 0 | [6 empty] | TOTAL | 0 | [6 empty] | TOTAL | 0 | [6 empty] | TOTAL | 11.88 | [6 empty] | TOTAL | 0 | [6 empty] | TOTAL | 12.96 | [6 empty] | TOTAL | 0 | [6 empty] | TOTAL | 13.68 | [6 empty] | TOTAL | 11.52 | [6 empty] | TOTAL | 0 | [6 empty] | TOTAL | 0
CAPITULO: | MOVIMIENTOS DE TIERRA | [6 empty] | CAPITULO: | MOVIMIENTOS DE TIERRA | [6 empty] | CAPITULO: | MOVIMIENTOS DE TIERRA | [6 empty] | CAPITULO: | MOVIMIENTOS DE TIERRA | [6 empty] | CAPITULO: | MOVIMIENTOS DE TIERRA | [6 empty] | CAPITULO: | MOVIMIENTOS DE TIERRA | [6 empty] | CAPITULO: | MOVIMIENTOS DE TIERRA | [6 empty] | CAPITULO: | MOVIMIENTOS DE TIERRA | [6 empty] | CAPITULO: | MOVIMIENTOS DE TIERRA | [6 empty] | CAPITULO: | MOVIMIENTOS DE TIERRA | [6 empty] | CAPITULO: | MOVIMIENTOS DE TIERRA | [6 empty] | CAPITULO: | MOVIMIENTOS DE TIERRA | [6 empty] | CAPITULO: | MOVIMIENTOS DE TIERRA | [6 empty] | CAPITULO: | MOVIMIENTOS DE TIERRA | [6 empty] | CAPITULO: | MOVIMIENTOS DE TIERRA | [6 empty] | CAPITULO: | MOVIMIENTOS DE TIERRA | [6 empty] | CAPITULO: | MOVIMIENTOS DE TIERRA | [6 empty] | CAPITULO: | MOVIMIENTOS DE TIERRA | [6 empty] | CAPITULO: | MOVIMIENTOS DE TIERRA | [6 empty] | CAPITULO: | MOVIMIENTOS DE TIERRA | [6 empty] | CAPITULO: | MOVIMIENTOS DE TIERRA | [6 empty] | CAPITULO: | MOVIMIENTOS DE TIERRA | [6 empty] | CAPITULO: | MOVIMIENTOS DE TIERRA | [6 empty] | CAPITULO: | MOVIMIENTOS DE TIERRA | [6 empty] | CAPITULO: | MOVIMIENTOS DE TIERRA | [6 empty] | CAPITULO: | MOVIMIENTOS DE TIERRA | [6 empty] | CAPITULO: | MOVIMIENTOS DE TIERRA | [6 empty] | CAPITULO: | MOVIMIENTOS DE TIERRA | [6 empty] | CAPITULO: | MOVIMIENTOS DE TIERRA | [6 empty] | CAPITULO: | MOVIMIENTOS DE TIERRA | [6 empty] | CAPITULO: | MOVIMIENTOS DE TIERRA | [6 empty] | CAPITULO: | MOVIMIENTOS DE TIERRA | [6 empty] | CAPITULO: | MOVIMIENTOS DE TIERRA | [6 empty] | CAPITULO: | MOVIMIENTOS DE TIERRA | [6 empty] | CAPITULO: | MOVIMIENTOS DE TIERRA | [6 empty] | CAPITULO: | MOVIMIENTOS DE TIERRA | [6 empty] | CAPITULO: | MOVIMIENTOS DE TIERRA | [6 empty] | CAPITULO: | MOVIMIENTOS DE TIERRA | [6 empty] | CAPITULO: | MOVIMIENTOS DE TIERRA | [6 empty] | CAPITULO: | MOVIMIENTOS DE TIERRA | [6 empty] | CAPITULO: | MOVIMIENTOS DE TIERRA | [6 empty] | CAPITULO: | MOVIMIENTOS DE TIERRA | [6 empty] | CAPITULO: | MOVIMIENTOS DE TIERRA | [6 empty] | CAPITULO: | MOVIMIENTOS DE TIERRA | [6 empty] | CAPITULO: | MOVIMIENTOS DE TIERRA | [6 empty] | CAPITULO: | MOVIMIENTOS DE TIERRA | [6 empty] | CAPITULO: | MOVIMIENTOS DE TIERRA
ITEM | EXCAVACION MANUAL DE MATERIAL HETEROGENEO DE 0-2 M, BAJO CUALQUIER GRADO DE HUMEDAD. INCLUYE DESCAPOTE, MATERIAL COMUN, ROCA DESCOMPUESTA, BOLAS DE ROCA DE VOLUMEN INFERIOR A 0.35 M3; INCLUYE CARGUE Y TRANSPORTE INTERNO Y SU MEDIDA SERA EN EL SITIO; NO INCLUYE BOTADERO; NO INCLUYE ENTIBADO. | [5 empty] | UNIDAD: | ITEM | EXCAVACION MANUAL DE MATERIAL HETEROGENEO DE 0-2 M, BAJO CUALQUIER GRADO DE HUMEDAD. INCLUYE DESCAPOTE, MATERIAL COMUN, ROCA DESCOMPUESTA, BOLAS DE ROCA DE VOLUMEN INFERIOR A 0.35 M3; INCLUYE CARGUE Y TRANSPORTE INTERNO Y SU MEDIDA SERA EN EL SITIO; NO INCLUYE BOTADERO; NO INCLUYE ENTIBADO. | [5 empty] | UNIDAD: | ITEM | EXCAVACION MANUAL DE MATERIAL HETEROGENEO DE 0-2 M, BAJO CUALQUIER GRADO DE HUMEDAD. INCLUYE DESCAPOTE, MATERIAL COMUN, ROCA DESCOMPUESTA, BOLAS DE ROCA DE VOLUMEN INFERIOR A 0.35 M3; INCLUYE CARGUE Y TRANSPORTE INTERNO Y SU MEDIDA SERA EN EL SITIO; NO INCLUYE BOTADERO; NO INCLUYE ENTIBADO. | [5 empty] | UNIDAD: | ITEM | EXCAVACION MANUAL DE MATERIAL HETEROGENEO DE 0-2 M, BAJO CUALQUIER GRADO DE HUMEDAD. INCLUYE DESCAPOTE, MATERIAL COMUN, ROCA DESCOMPUESTA, BOLAS DE ROCA DE VOLUMEN INFERIOR A 0.35 M3; INCLUYE CARGUE Y TRANSPORTE INTERNO Y SU MEDIDA SERA EN EL SITIO; NO INCLUYE BOTADERO; NO INCLUYE ENTIBADO. | [5 empty] | UNIDAD: | ITEM | EXCAVACION MANUAL DE MATERIAL HETEROGENEO DE 0-2 M, BAJO CUALQUIER GRADO DE HUMEDAD. INCLUYE DESCAPOTE, MATERIAL COMUN, ROCA DESCOMPUESTA, BOLAS DE ROCA DE VOLUMEN INFERIOR A 0.35 M3; INCLUYE CARGUE Y TRANSPORTE INTERNO Y SU MEDIDA SERA EN EL SITIO; NO INCLUYE BOTADERO; NO INCLUYE ENTIBADO. | [5 empty] | UNIDAD: | ITEM | EXCAVACION MANUAL DE MATERIAL HETEROGENEO DE 0-2 M, BAJO CUALQUIER GRADO DE HUMEDAD. INCLUYE DESCAPOTE, MATERIAL COMUN, ROCA DESCOMPUESTA, BOLAS DE ROCA DE VOLUMEN INFERIOR A 0.35 M3; INCLUYE CARGUE Y TRANSPORTE INTERNO Y SU MEDIDA SERA EN EL SITIO; NO INCLUYE BOTADERO; NO INCLUYE ENTIBADO. | [5 empty] | UNIDAD: | ITEM | EXCAVACION MANUAL DE MATERIAL HETEROGENEO DE 0-2 M, BAJO CUALQUIER GRADO DE HUMEDAD. INCLUYE DESCAPOTE, MATERIAL COMUN, ROCA DESCOMPUESTA, BOLAS DE ROCA DE VOLUMEN INFERIOR A 0.35 M3; INCLUYE CARGUE Y TRANSPORTE INTERNO Y SU MEDIDA SERA EN EL SITIO; NO INCLUYE BOTADERO; NO INCLUYE ENTIBADO. | [5 empty] | UNIDAD: | ITEM | EXCAVACION MANUAL DE MATERIAL HETEROGENEO DE 0-2 M, BAJO CUALQUIER GRADO DE HUMEDAD. INCLUYE DESCAPOTE, MATERIAL COMUN, ROCA DESCOMPUESTA, BOLAS DE ROCA DE VOLUMEN INFERIOR A 0.35 M3; INCLUYE CARGUE Y TRANSPORTE INTERNO Y SU MEDIDA SERA EN EL SITIO; NO INCLUYE BOTADERO; NO INCLUYE ENTIBADO. | [5 empty] | UNIDAD: | ITEM | EXCAVACION MANUAL DE MATERIAL HETEROGENEO DE 0-2 M, BAJO CUALQUIER GRADO DE HUMEDAD. INCLUYE DESCAPOTE, MATERIAL COMUN, ROCA DESCOMPUESTA, BOLAS DE ROCA DE VOLUMEN INFERIOR A 0.35 M3; INCLUYE CARGUE Y TRANSPORTE INTERNO Y SU MEDIDA SERA EN EL SITIO; NO INCLUYE BOTADERO; NO INCLUYE ENTIBADO. | [5 empty] | UNIDAD: | ITEM | EXCAVACION MANUAL DE MATERIAL HETEROGENEO DE 0-2 M, BAJO CUALQUIER GRADO DE HUMEDAD. INCLUYE DESCAPOTE, MATERIAL COMUN, ROCA DESCOMPUESTA, BOLAS DE ROCA DE VOLUMEN INFERIOR A 0.35 M3; INCLUYE CARGUE Y TRANSPORTE INTERNO Y SU MEDIDA SERA EN EL SITIO; NO INCLUYE BOTADERO; NO INCLUYE ENTIBADO. | [5 empty] | UNIDAD: | ITEM | EXCAVACION MANUAL DE MATERIAL HETEROGENEO DE 0-2 M, BAJO CUALQUIER GRADO DE HUMEDAD. INCLUYE DESCAPOTE, MATERIAL COMUN, ROCA DESCOMPUESTA, BOLAS DE ROCA DE VOLUMEN INFERIOR A 0.35 M3; INCLUYE CARGUE Y TRANSPORTE INTERNO Y SU MEDIDA SERA EN EL SITIO; NO INCLUYE BOTADERO; NO INCLUYE ENTIBADO. | [5 empty] | UNIDAD: | ITEM | EXCAVACION MANUAL DE MATERIAL HETEROGENEO DE 0-2 M, BAJO CUALQUIER GRADO DE HUMEDAD. INCLUYE DESCAPOTE, MATERIAL COMUN, ROCA DESCOMPUESTA, BOLAS DE ROCA DE VOLUMEN INFERIOR A 0.35 M3; INCLUYE CARGUE Y TRANSPORTE INTERNO Y SU MEDIDA SERA EN EL SITIO; NO INCLUYE BOTADERO; NO INCLUYE ENTIBADO. | [5 empty] | UNIDAD: | ITEM | EXCAVACION MANUAL DE MATERIAL HETEROGENEO DE 0-2 M, BAJO CUALQUIER GRADO DE HUMEDAD. INCLUYE DESCAPOTE, MATERIAL COMUN, ROCA DESCOMPUESTA, BOLAS DE ROCA DE VOLUMEN INFERIOR A 0.35 M3; INCLUYE CARGUE Y TRANSPORTE INTERNO Y SU MEDIDA SERA EN EL SITIO; NO INCLUYE BOTADERO; NO INCLUYE ENTIBADO. | [5 empty] | UNIDAD: | ITEM | EXCAVACION MANUAL DE MATERIAL HETEROGENEO DE 0-2 M, BAJO CUALQUIER GRADO DE HUMEDAD. INCLUYE DESCAPOTE, MATERIAL COMUN, ROCA DESCOMPUESTA, BOLAS DE ROCA DE VOLUMEN INFERIOR A 0.35 M3; INCLUYE CARGUE Y TRANSPORTE INTERNO Y SU MEDIDA SERA EN EL SITIO; NO INCLUYE BOTADERO; NO INCLUYE ENTIBADO. | [5 empty] | UNIDAD: | ITEM | EXCAVACION MANUAL DE MATERIAL HETEROGENEO DE 0-2 M, BAJO CUALQUIER GRADO DE HUMEDAD. INCLUYE DESCAPOTE, MATERIAL COMUN, ROCA DESCOMPUESTA, BOLAS DE ROCA DE VOLUMEN INFERIOR A 0.35 M3; INCLUYE CARGUE Y TRANSPORTE INTERNO Y SU MEDIDA SERA EN EL SITIO; NO INCLUYE BOTADERO; NO INCLUYE ENTIBADO. | [5 empty] | UNIDAD: | ITEM | EXCAVACION MANUAL DE MATERIAL HETEROGENEO DE 0-2 M, BAJO CUALQUIER GRADO DE HUMEDAD. INCLUYE DESCAPOTE, MATERIAL COMUN, ROCA DESCOMPUESTA, BOLAS DE ROCA DE VOLUMEN INFERIOR A 0.35 M3; INCLUYE CARGUE Y TRANSPORTE INTERNO Y SU MEDIDA SERA EN EL SITIO; NO INCLUYE BOTADERO; NO INCLUYE ENTIBADO. | [5 empty] | UNIDAD: | ITEM | EXCAVACION MANUAL DE MATERIAL HETEROGENEO DE 0-2 M, BAJO CUALQUIER GRADO DE HUMEDAD. INCLUYE DESCAPOTE, MATERIAL COMUN, ROCA DESCOMPUESTA, BOLAS DE ROCA DE VOLUMEN INFERIOR A 0.35 M3; INCLUYE CARGUE Y TRANSPORTE INTERNO Y SU MEDIDA SERA EN EL SITIO; NO INCLUYE BOTADERO; NO INCLUYE ENTIBADO. | [5 empty] | UNIDAD: | ITEM | EXCAVACION MANUAL DE MATERIAL HETEROGENEO DE 0-2 M, BAJO CUALQUIER GRADO DE HUMEDAD. INCLUYE DESCAPOTE, MATERIAL COMUN, ROCA DESCOMPUESTA, BOLAS DE ROCA DE VOLUMEN INFERIOR A 0.35 M3; INCLUYE CARGUE Y TRANSPORTE INTERNO Y SU MEDIDA SERA EN EL SITIO; NO INCLUYE BOTADERO; NO INCLUYE ENTIBADO. | [5 empty] | UNIDAD: | ITEM | EXCAVACION MANUAL DE MATERIAL HETEROGENEO DE 0-2 M, BAJO CUALQUIER GRADO DE HUMEDAD. INCLUYE DESCAPOTE, MATERIAL COMUN, ROCA DESCOMPUESTA, BOLAS DE ROCA DE VOLUMEN INFERIOR A 0.35 M3; INCLUYE CARGUE Y TRANSPORTE INTERNO Y SU MEDIDA SERA EN EL SITIO; NO INCLUYE BOTADERO; NO INCLUYE ENTIBADO. | [5 empty] | UNIDAD: | ITEM | EXCAVACION MANUAL DE MATERIAL HETEROGENEO DE 0-2 M, BAJO CUALQUIER GRADO DE HUMEDAD. INCLUYE DESCAPOTE, MATERIAL COMUN, ROCA DESCOMPUESTA, BOLAS DE ROCA DE VOLUMEN INFERIOR A 0.35 M3; INCLUYE CARGUE Y TRANSPORTE INTERNO Y SU MEDIDA SERA EN EL SITIO; NO INCLUYE BOTADERO; NO INCLUYE ENTIBADO. | [5 empty] | UNIDAD: | ITEM | EXCAVACION MANUAL DE MATERIAL HETEROGENEO DE 0-2 M, BAJO CUALQUIER GRADO DE HUMEDAD. INCLUYE DESCAPOTE, MATERIAL COMUN, ROCA DESCOMPUESTA, BOLAS DE ROCA DE VOLUMEN INFERIOR A 0.35 M3; INCLUYE CARGUE Y TRANSPORTE INTERNO Y SU MEDIDA SERA EN EL SITIO; NO INCLUYE BOTADERO; NO INCLUYE ENTIBADO. | [5 empty] | UNIDAD: | ITEM | EXCAVACION MANUAL DE MATERIAL HETEROGENEO DE 0-2 M, BAJO CUALQUIER GRADO DE HUMEDAD. INCLUYE DESCAPOTE, MATERIAL COMUN, ROCA DESCOMPUESTA, BOLAS DE ROCA DE VOLUMEN INFERIOR A 0.35 M3; INCLUYE CARGUE Y TRANSPORTE INTERNO Y SU MEDIDA SERA EN EL SITIO; NO INCLUYE BOTADERO; NO INCLUYE ENTIBADO. | [5 empty] | UNIDAD: | ITEM | EXCAVACION MANUAL DE MATERIAL HETEROGENEO DE 0-2 M, BAJO CUALQUIER GRADO DE HUMEDAD. INCLUYE DESCAPOTE, MATERIAL COMUN, ROCA DESCOMPUESTA, BOLAS DE ROCA DE VOLUMEN INFERIOR A 0.35 M3; INCLUYE CARGUE Y TRANSPORTE INTERNO Y SU MEDIDA SERA EN EL SITIO; NO INCLUYE BOTADERO; NO INCLUYE ENTIBADO. | [5 empty] | UNIDAD: | ITEM | EXCAVACION MANUAL DE MATERIAL HETEROGENEO DE 0-2 M, BAJO CUALQUIER GRADO DE HUMEDAD. INCLUYE DESCAPOTE, MATERIAL COMUN, ROCA DESCOMPUESTA, BOLAS DE ROCA DE VOLUMEN INFERIOR A 0.35 M3; INCLUYE CARGUE Y TRANSPORTE INTERNO Y SU MEDIDA SERA EN EL SITIO; NO INCLUYE BOTADERO; NO INCLUYE ENTIBADO. | [5 empty] | UNIDAD: | ITEM | EXCAVACION MANUAL DE MATERIAL HETEROGENEO DE 0-2 M, BAJO CUALQUIER GRADO DE HUMEDAD. INCLUYE DESCAPOTE, MATERIAL COMUN, ROCA DESCOMPUESTA, BOLAS DE ROCA DE VOLUMEN INFERIOR A 0.35 M3; INCLUYE CARGUE Y TRANSPORTE INTERNO Y SU MEDIDA SERA EN EL SITIO; NO INCLUYE BOTADERO; NO INCLUYE ENTIBADO. | [5 empty] | UNIDAD: | ITEM | EXCAVACION MANUAL DE MATERIAL HETEROGENEO DE 0-2 M, BAJO CUALQUIER GRADO DE HUMEDAD. INCLUYE DESCAPOTE, MATERIAL COMUN, ROCA DESCOMPUESTA, BOLAS DE ROCA DE VOLUMEN INFERIOR A 0.35 M3; INCLUYE CARGUE Y TRANSPORTE INTERNO Y SU MEDIDA SERA EN EL SITIO; NO INCLUYE BOTADERO; NO INCLUYE ENTIBADO. | [5 empty] | UNIDAD: | ITEM | EXCAVACION MANUAL DE MATERIAL HETEROGENEO DE 0-2 M, BAJO CUALQUIER GRADO DE HUMEDAD. INCLUYE DESCAPOTE, MATERIAL COMUN, ROCA DESCOMPUESTA, BOLAS DE ROCA DE VOLUMEN INFERIOR A 0.35 M3; INCLUYE CARGUE Y TRANSPORTE INTERNO Y SU MEDIDA SERA EN EL SITIO; NO INCLUYE BOTADERO; NO INCLUYE ENTIBADO. | [5 empty] | UNIDAD: | ITEM | EXCAVACION MANUAL DE MATERIAL HETEROGENEO DE 0-2 M, BAJO CUALQUIER GRADO DE HUMEDAD. INCLUYE DESCAPOTE, MATERIAL COMUN, ROCA DESCOMPUESTA, BOLAS DE ROCA DE VOLUMEN INFERIOR A 0.35 M3; INCLUYE CARGUE Y TRANSPORTE INTERNO Y SU MEDIDA SERA EN EL SITIO; NO INCLUYE BOTADERO; NO INCLUYE ENTIBADO. | [5 empty] | UNIDAD: | ITEM | EXCAVACION MANUAL DE MATERIAL HETEROGENEO DE 0-2 M, BAJO CUALQUIER GRADO DE HUMEDAD. INCLUYE DESCAPOTE, MATERIAL COMUN, ROCA DESCOMPUESTA, BOLAS DE ROCA DE VOLUMEN INFERIOR A 0.35 M3; INCLUYE CARGUE Y TRANSPORTE INTERNO Y SU MEDIDA SERA EN EL SITIO; NO INCLUYE BOTADERO; NO INCLUYE ENTIBADO. | [5 empty] | UNIDAD: | ITEM | EXCAVACION MANUAL DE MATERIAL HETEROGENEO DE 0-2 M, BAJO CUALQUIER GRADO DE HUMEDAD. INCLUYE DESCAPOTE, MATERIAL COMUN, ROCA DESCOMPUESTA, BOLAS DE ROCA DE VOLUMEN INFERIOR A 0.35 M3; INCLUYE CARGUE Y TRANSPORTE INTERNO Y SU MEDIDA SERA EN EL SITIO; NO INCLUYE BOTADERO; NO INCLUYE ENTIBADO. | [5 empty] | UNIDAD: | ITEM | EXCAVACION MANUAL DE MATERIAL HETEROGENEO DE 0-2 M, BAJO CUALQUIER GRADO DE HUMEDAD. INCLUYE DESCAPOTE, MATERIAL COMUN, ROCA DESCOMPUESTA, BOLAS DE ROCA DE VOLUMEN INFERIOR A 0.35 M3; INCLUYE CARGUE Y TRANSPORTE INTERNO Y SU MEDIDA SERA EN EL SITIO; NO INCLUYE BOTADERO; NO INCLUYE ENTIBADO. | [5 empty] | UNIDAD: | ITEM | EXCAVACION MANUAL DE MATERIAL HETEROGENEO DE 0-2 M, BAJO CUALQUIER GRADO DE HUMEDAD. INCLUYE DESCAPOTE, MATERIAL COMUN, ROCA DESCOMPUESTA, BOLAS DE ROCA DE VOLUMEN INFERIOR A 0.35 M3; INCLUYE CARGUE Y TRANSPORTE INTERNO Y SU MEDIDA SERA EN EL SITIO; NO INCLUYE BOTADERO; NO INCLUYE ENTIBADO. | [5 empty] | UNIDAD: | ITEM | EXCAVACION MANUAL DE MATERIAL HETEROGENEO DE 0-2 M, BAJO CUALQUIER GRADO DE HUMEDAD. INCLUYE DESCAPOTE, MATERIAL COMUN, ROCA DESCOMPUESTA, BOLAS DE ROCA DE VOLUMEN INFERIOR A 0.35 M3; INCLUYE CARGUE Y TRANSPORTE INTERNO Y SU MEDIDA SERA EN EL SITIO; NO INCLUYE BOTADERO; NO INCLUYE ENTIBADO. | [5 empty] | UNIDAD: | ITEM | EXCAVACION MANUAL DE MATERIAL HETEROGENEO DE 0-2 M, BAJO CUALQUIER GRADO DE HUMEDAD. INCLUYE DESCAPOTE, MATERIAL COMUN, ROCA DESCOMPUESTA, BOLAS DE ROCA DE VOLUMEN INFERIOR A 0.35 M3; INCLUYE CARGUE Y TRANSPORTE INTERNO Y SU MEDIDA SERA EN EL SITIO; NO INCLUYE BOTADERO; NO INCLUYE ENTIBADO. | [5 empty] | UNIDAD: | ITEM | EXCAVACION MANUAL DE MATERIAL HETEROGENEO DE 0-2 M, BAJO CUALQUIER GRADO DE HUMEDAD. INCLUYE DESCAPOTE, MATERIAL COMUN, ROCA DESCOMPUESTA, BOLAS DE ROCA DE VOLUMEN INFERIOR A 0.35 M3; INCLUYE CARGUE Y TRANSPORTE INTERNO Y SU MEDIDA SERA EN EL SITIO; NO INCLUYE BOTADERO; NO INCLUYE ENTIBADO. | [5 empty] | UNIDAD: | ITEM | EXCAVACION MANUAL DE MATERIAL HETEROGENEO DE 0-2 M, BAJO CUALQUIER GRADO DE HUMEDAD. INCLUYE DESCAPOTE, MATERIAL COMUN, ROCA DESCOMPUESTA, BOLAS DE ROCA DE VOLUMEN INFERIOR A 0.35 M3; INCLUYE CARGUE Y TRANSPORTE INTERNO Y SU MEDIDA SERA EN EL SITIO; NO INCLUYE BOTADERO; NO INCLUYE ENTIBADO. | [5 empty] | UNIDAD: | ITEM | EXCAVACION MANUAL DE MATERIAL HETEROGENEO DE 0-2 M, BAJO CUALQUIER GRADO DE HUMEDAD. INCLUYE DESCAPOTE, MATERIAL COMUN, ROCA DESCOMPUESTA, BOLAS DE ROCA DE VOLUMEN INFERIOR A 0.35 M3; INCLUYE CARGUE Y TRANSPORTE INTERNO Y SU MEDIDA SERA EN EL SITIO; NO INCLUYE BOTADERO; NO INCLUYE ENTIBADO. | [5 empty] | UNIDAD: | ITEM | EXCAVACION MANUAL DE MATERIAL HETEROGENEO DE 0-2 M, BAJO CUALQUIER GRADO DE HUMEDAD. INCLUYE DESCAPOTE, MATERIAL COMUN, ROCA DESCOMPUESTA, BOLAS DE ROCA DE VOLUMEN INFERIOR A 0.35 M3; INCLUYE CARGUE Y TRANSPORTE INTERNO Y SU MEDIDA SERA EN EL SITIO; NO INCLUYE BOTADERO; NO INCLUYE ENTIBADO. | [5 empty] | UNIDAD: | ITEM | EXCAVACION MANUAL DE MATERIAL HETEROGENEO DE 0-2 M, BAJO CUALQUIER GRADO DE HUMEDAD. INCLUYE DESCAPOTE, MATERIAL COMUN, ROCA DESCOMPUESTA, BOLAS DE ROCA DE VOLUMEN INFERIOR A 0.35 M3; INCLUYE CARGUE Y TRANSPORTE INTERNO Y SU MEDIDA SERA EN EL SITIO; NO INCLUYE BOTADERO; NO INCLUYE ENTIBADO. | [5 empty] | UNIDAD: | ITEM | EXCAVACION MANUAL DE MATERIAL HETEROGENEO DE 0-2 M, BAJO CUALQUIER GRADO DE HUMEDAD. INCLUYE DESCAPOTE, MATERIAL COMUN, ROCA DESCOMPUESTA, BOLAS DE ROCA DE VOLUMEN INFERIOR A 0.35 M3; INCLUYE CARGUE Y TRANSPORTE INTERNO Y SU MEDIDA SERA EN EL SITIO; NO INCLUYE BOTADERO; NO INCLUYE ENTIBADO. | [5 empty] | UNIDAD: | ITEM | EXCAVACION MANUAL DE MATERIAL HETEROGENEO DE 0-2 M, BAJO CUALQUIER GRADO DE HUMEDAD. INCLUYE DESCAPOTE, MATERIAL COMUN, ROCA DESCOMPUESTA, BOLAS DE ROCA DE VOLUMEN INFERIOR A 0.35 M3; INCLUYE CARGUE Y TRANSPORTE INTERNO Y SU MEDIDA SERA EN EL SITIO; NO INCLUYE BOTADERO; NO INCLUYE ENTIBADO. | [5 empty] | UNIDAD: | ITEM | EXCAVACION MANUAL DE MATERIAL HETEROGENEO DE 0-2 M, BAJO CUALQUIER GRADO DE HUMEDAD. INCLUYE DESCAPOTE, MATERIAL COMUN, ROCA DESCOMPUESTA, BOLAS DE ROCA DE VOLUMEN INFERIOR A 0.35 M3; INCLUYE CARGUE Y TRANSPORTE INTERNO Y SU MEDIDA SERA EN EL SITIO; NO INCLUYE BOTADERO; NO INCLUYE ENTIBADO. | [5 empty] | UNIDAD: | ITEM | EXCAVACION MANUAL DE MATERIAL HETEROGENEO DE 0-2 M, BAJO CUALQUIER GRADO DE HUMEDAD. INCLUYE DESCAPOTE, MATERIAL COMUN, ROCA DESCOMPUESTA, BOLAS DE ROCA DE VOLUMEN INFERIOR A 0.35 M3; INCLUYE CARGUE Y TRANSPORTE INTERNO Y SU MEDIDA SERA EN EL SITIO; NO INCLUYE BOTADERO; NO INCLUYE ENTIBADO. | [5 empty] | UNIDAD: | ITEM | EXCAVACION MANUAL DE MATERIAL HETEROGENEO DE 0-2 M, BAJO CUALQUIER GRADO DE HUMEDAD. INCLUYE DESCAPOTE, MATERIAL COMUN, ROCA DESCOMPUESTA, BOLAS DE ROCA DE VOLUMEN INFERIOR A 0.35 M3; INCLUYE CARGUE Y TRANSPORTE INTERNO Y SU MEDIDA SERA EN EL SITIO; NO INCLUYE BOTADERO; NO INCLUYE ENTIBADO. | [5 empty] | UNIDAD: | ITEM | EXCAVACION MANUAL DE MATERIAL HETEROGENEO DE 0-2 M, BAJO CUALQUIER GRADO DE HUMEDAD. INCLUYE DESCAPOTE, MATERIAL COMUN, ROCA DESCOMPUESTA, BOLAS DE ROCA DE VOLUMEN INFERIOR A 0.35 M3; INCLUYE CARGUE Y TRANSPORTE INTERNO Y SU MEDIDA SERA EN EL SITIO; NO INCLUYE BOTADERO; NO INCLUYE ENTIBADO. | [5 empty] | UNIDAD: | ITEM | EXCAVACION MANUAL DE MATERIAL HETEROGENEO DE 0-2 M, BAJO CUALQUIER GRADO DE HUMEDAD. INCLUYE DESCAPOTE, MATERIAL COMUN, ROCA DESCOMPUESTA, BOLAS DE ROCA DE VOLUMEN INFERIOR A 0.35 M3; INCLUYE CARGUE Y TRANSPORTE INTERNO Y SU MEDIDA SERA EN EL SITIO; NO INCLUYE BOTADERO; NO INCLUYE ENTIBADO. | [5 empty] | UNIDAD: | ITEM | EXCAVACION MANUAL DE MATERIAL HETEROGENEO DE 0-2 M, BAJO CUALQUIER GRADO DE HUMEDAD. INCLUYE DESCAPOTE, MATERIAL COMUN, ROCA DESCOMPUESTA, BOLAS DE ROCA DE VOLUMEN INFERIOR A 0.35 M3; INCLUYE CARGUE Y TRANSPORTE INTERNO Y SU MEDIDA SERA EN EL SITIO; NO INCLUYE BOTADERO; NO INCLUYE ENTIBADO. | [5 empty] | UNIDAD:
02-01-001 | [6 empty] | M3 | 02-01-001 | [6 empty] | M3 | 02-01-001 | [6 empty] | M3 | 02-01-001 | [6 empty] | M3 | 02-01-001 | [6 empty] | M3 | 02-01-001 | [6 empty] | M3 | 02-01-001 | [6 empty] | M3 | 02-01-001 | [6 empty] | M3 | 02-01-001 | [6 empty] | M3 | 02-01-001 | [6 empty] | M3 | 02-01-001 | [6 empty] | M3 | 02-01-001 | [6 empty] | M3 | 02-01-001 | [6 empty] | M3 | 02-01-001 | [6 empty] | M3 | 02-01-001 | [6 empty] | M3 | 02-01-001 | [6 empty] | M3 | 02-01-001 | [6 empty] | M3 | 02-01-001 | [6 empty] | M3 | 02-01-001 | [6 empty] | M3 | 02-01-001 | [6 empty] | M3 | 02-01-001 | [6 empty] | M3 | 02-01-001 | [6 empty] | M3 | 02-01-001 | [6 empty] | M3 | 02-01-001 | [6 empty] | M3 | 02-01-001 | [6 empty] | M3 | 02-01-001 | [6 empty] | M3 | 02-01-001 | [6 empty] | M3 | 02-01-001 | [6 empty] | M3 | 02-01-001 | [6 empty] | M3 | 02-01-001 | [6 empty] | M3 | 02-01-001 | [6 empty] | M3 | 02-01-001 | [6 empty] | M3 | 02-01-001 | [6 empty] | M3 | 02-01-001 | [6 empty] | M3 | 02-01-001 | [6 empty] | M3 | 02-01-001 | [6 empty] | M3 | 02-01-001 | [6 empty] | M3 | 02-01-001 | [6 empty] | M3 | 02-01-001 | [6 empty] | M3 | 02-01-001 | [6 empty] | M3 | 02-01-001 | [6 empty] | M3 | 02-01-001 | [6 empty] | M3 | 02-01-001 | [6 empty] | M3 | 02-01-001 | [6 empty] | M3 | 02-01-001 | [6 empty] | M3 | 02-01-001 | [6 empty] | M3 | 02-01-001 | [6 empty] | M3
UBICACIÓN |  | LARGO | ANCHO | ALTURA | CANT. | ÁREA / VOLUMEN | TOTAL | UBICACIÓN |  | LARGO | ANCHO | ALTURA | CANT. | ÁREA | TOTAL | UBICACIÓN |  | LARGO | ANCHO | ALTURA | CANT. | ÁREA | TOTAL | UBICACIÓN |  | LARGO | ANCHO | ALTURA | CANT. | ÁREA | TOTAL | UBICACIÓN |  | LARGO | ANCHO | ALTURA | CANT. | ÁREA | TOTAL | UBICACIÓN |  | LARGO | ANCHO | ALTURA | CANT. | ÁREA | TOTAL | UBICACIÓN |  | LARGO | ANCHO | ALTURA | CANT. | ÁREA | TOTAL | UBICACIÓN |  | LARGO | ANCHO | ALTURA | CANT. | ÁREA | TOTAL | UBICACIÓN |  | LARGO | ANCHO | ALTURA | CANT. | ÁREA | TOTAL | UBICACIÓN |  | LARGO | ANCHO | ALTURA | CANT. | ÁREA | TOTAL | UBICACIÓN |  | LARGO | ANCHO | ALTURA | CANT. | ÁREA | TOTAL | UBICACIÓN |  | LARGO | ANCHO | ALTURA | CANT. | ÁREA | TOTAL | UBICACIÓN |  | LARGO | ANCHO | ALTURA | CANT. | ÁREA | TOTAL | UBICACIÓN |  | LARGO | ANCHO | ALTURA | CANT. | ÁREA | TOTAL | UBICACIÓN |  | LARGO | ANCHO | ALTURA | CANT. | ÁREA | TOTAL | UBICACIÓN |  | LARGO | ANCHO | ALTURA | CANT. | ÁREA | TOTAL | UBICACIÓN |  | LARGO | ANCHO | ALTURA | CANT. | ÁREA | TOTAL | UBICACIÓN |  | LARGO | ANCHO | ALTURA | CANT. | ÁREA | TOTAL | UBICACIÓN |  | LARGO | ANCHO | ALTURA | CANT. | ÁREA | TOTAL | UBICACIÓN |  | LARGO | ANCHO | ALTURA | CANT. | ÁREA | TOTAL | UBICACIÓN |  | LARGO | ANCHO | ALTURA | CANT. | ÁREA | TOTAL | UBICACIÓN |  | LARGO | ANCHO | ALTURA | CANT. | ÁREA | TOTAL | UBICACIÓN |  | LARGO | ANCHO | ALTURA | CANT. | ÁREA | TOTAL | UBICACIÓN |  | LARGO | ANCHO | ALTURA | CANT. | ÁREA | TOTAL | UBICACIÓN |  | LARGO | ANCHO | ALTURA | CANT. | ÁREA | TOTAL | UBICACIÓN |  | LARGO | ANCHO | ALTURA | CANT. | ÁREA | TOTAL | UBICACIÓN |  | LARGO | ANCHO | ALTURA | CANT. | ÁREA | TOTAL | UBICACIÓN |  | LARGO | ANCHO | ALTURA | CANT. | ÁREA | TOTAL | UBICACIÓN |  | LARGO | ANCHO | ALTURA | CANT. | ÁREA | TOTAL | UBICACIÓN |  | LARGO | ANCHO | ALTURA | CANT. | ÁREA | TOTAL | UBICACIÓN |  | LARGO | ANCHO | ALTURA | CANT. | ÁREA | TOTAL | UBICACIÓN |  | LARGO | ANCHO | ALTURA | CANT. | ÁREA | TOTAL | UBICACIÓN |  | LARGO | ANCHO | ALTURA | CANT. | ÁREA | TOTAL | UBICACIÓN |  | LARGO | ANCHO | ALTURA | CANT. | ÁREA | TOTAL | UBICACIÓN |  | LARGO | ANCHO | ALTURA | CANT. | ÁREA | TOTAL | UBICACIÓN |  | LARGO | ANCHO | ALTURA | CANT. | ÁREA | TOTAL | UBICACIÓN |  | LARGO | ANCHO | ALTURA | CANT. | ÁREA | TOTAL | UBICACIÓN |  | LARGO | ANCHO | ALTURA | CANT. | ÁREA | TOTAL | UBICACIÓN |  | LARGO | ANCHO | ALTURA | CANT. | ÁREA | TOTAL | UBICACIÓN |  | LARGO | ANCHO | ALTURA | CANT. | ÁREA | TOTAL | UBICACIÓN |  | LARGO | ANCHO | ALTURA | CANT. | ÁREA | TOTAL | UBICACIÓN |  | LARGO | ANCHO | ALTURA | CANT. | ÁREA | TOTAL | UBICACIÓN |  | LARGO | ANCHO | ALTURA | CANT. | ÁREA | TOTAL | UBICACIÓN |  | LARGO | ANCHO | ALTURA | CANT. | ÁREA | TOTAL | UBICACIÓN |  | LARGO | ANCHO | ALTURA | CANT. | ÁREA | TOTAL | UBICACIÓN |  | LARGO | ANCHO | ALTURA | CANT. | ÁREA | TOTAL | UBICACIÓN |  | LARGO | ANCHO | ALTURA | CANT. | ÁREA | TOTAL
[7 empty] | 0 | [7 empty] | 0
[7 empty] | 0 | [7 empty] | 0
[7 empty] | 0 | [7 empty] | 0
[7 empty] | 0 | [7 empty] | 0
[7 empty] | 0 | [7 empty] | 0 | [7 empty] | 0 | [7 empty] | 0 | [7 empty] | 0 | [7 empty] | 0 | [7 empty] | 0 | [7 empty] | 0 | [7 empty] | 0 | [7 empty] | 0 | [7 empty] | 0 | [7 empty] | 0 | [7 empty] | 0 | [7 empty] | 0 | [7 empty] | 0 | [7 empty] | 0 | [7 empty] | 0 | [7 empty] | 0 | [7 empty] | 0 | [7 empty] | 0 | [7 empty] | 0 | [7 empty] | 0 | [7 empty] | 0 | [7 empty] | 0 | [7 empty] | 0 | [7 empty] | 0 | [7 empty] | 0 | [7 empty] | 0 | [7 empty] | 0 | [7 empty] | 0 | [7 empty] | 0 | [7 empty] | 0 | [7 empty] | 0 | [7 empty] | 0 | [7 empty] | 0 | [7 empty] | 0 | [7 empty] | 0 | [7 empty] | 0 | [7 empty] | 0 | [7 empty] | 0 | [7 empty] | 0 | [7 empty] | 0 | [7 empty] | 0 | [7 empty] | 0 | [7 empty] | 0 | [7 empty] | 0 | [7 empty] | 0
[7 empty] | 0 | [7 empty] | 0 | [7 empty] | 0 | [7 empty] | 0 | [7 empty] | 0 | [7 empty] | 0 | [7 empty] | 0 | [7 empty] | 0 | [7 empty] | 0 | [7 empty] | 0 | [7 empty] | 0 | [7 empty] | 0 | [7 empty] | 0 | [7 empty] | 0 | [7 empty] | 0 | [7 empty] | 0 | [7 empty] | 0 | [7 empty] | 0 | [7 empty] | 0 | [7 empty] | 0 | [7 empty] | 0 | [7 empty] | 0 | [7 empty] | 0 | [7 empty] | 0 | [7 empty] | 0 | [7 empty] | 0 | [7 empty] | 0 | [7 empty] | 0 | [7 empty] | 0 | [7 empty] | 0 | [7 empty] | 0 | [7 empty] | 0 | [7 empty] | 0 | [7 empty] | 0 | [7 empty] | 0 | [7 empty] | 0 | [7 empty] | 0 | [7 empty] | 0 | [7 empty] | 0 | [7 empty] | 0 | [7 empty] | 0 | [7 empty] | 0 | [7 empty] | 0 | [7 empty] | 0 | [7 empty] | 0 | [7 empty] | 0 | [7 empty] | 0
[7 empty] | 0 | [7 empty] | 0 | [7 empty] | 0 | [7 empty] | 0 | [7 empty] | 0 | [7 empty] | 0 | [7 empty] | 0 | [7 empty] | 0 | [7 empty] | 0 | [7 empty] | 0 | [7 empty] | 0 | [7 empty] | 0 | [7 empty] | 0 | [7 empty] | 0 | [7 empty] | 0 | [7 empty] | 0 | [7 empty] | 0 | [7 empty] | 0 | [7 empty] | 0 | [7 empty] | 0 | [7 empty] | 0 | [7 empty] | 0 | [7 empty] | 0 | [7 empty] | 0 | [7 empty] | 0 | [7 empty] | 0 | [7 empty] | 0 | [7 empty] | 0 | [7 empty] | 0 | [7 empty] | 0 | [7 empty] | 0 | [7 empty] | 0 | [7 empty] | 0 | [7 empty] | 0 | [7 empty] | 0 | [7 empty] | 0 | [7 empty] | 0 | [7 empty] | 0 | [7 empty] | 0 | [7 empty] | 0 | [7 empty] | 0 | [7 empty] | 0 | [7 empty] | 0 | [7 empty] | 0 | [7 empty] | 0 | [7 empty] | 0 | [7 empty] | 0
[7 empty] | 0 | [7 empty] | 0 | [7 empty] | 0 | [7 empty] | 0 | [7 empty] | 0 | [7 empty] | 0 | [7 empty] | 0 | [7 empty] | 0 | [7 empty] | 0 | [7 empty] | 0 | [7 empty] | 0 | [7 empty] | 0 | [7 empty] | 0 | [7 empty] | 0 | [7 empty] | 0 | [7 empty] | 0 | [7 empty] | 0 | [7 empty] | 0 | [7 empty] | 0 | [7 empty] | 0 | [7 empty] | 0 | [7 empty] | 0 | [7 empty] | 0 | [7 empty] | 0 | [7 empty] | 0 | [7 empty] | 0 | [7 empty] | 0 | [7 empty] | 0 | [7 empty] | 0 | [7 empty] | 0 | [7 empty] | 0 | [7 empty] | 0 | [7 empty] | 0 | [7 empty] | 0 | [7 empty] | 0 | [7 empty] | 0 | [7 empty] | 0 | [7 empty] | 0 | [7 empty] | 0 | [7 empty] | 0 | [7 empty] | 0 | [7 empty] | 0 | [7 empty] | 0 | [7 empty] | 0 | [7 empty] | 0 | [7 empty] | 0 | [7 empty] | 0
[6 empty] | TOTAL | 0 | [6 empty] | TOTAL | 0 | [6 empty] | TOTAL | 0 | [6 empty] | TOTAL | 0 | [6 empty] | TOTAL | 0 | [6 empty] | TOTAL | 0 | [6 empty] | TOTAL | 0 | [6 empty] | TOTAL | 0 | [6 empty] | TOTAL | 0 | [6 empty] | TOTAL | 0 | [6 empty] | TOTAL | 0 | [6 empty] | TOTAL | 0 | [6 empty] | TOTAL | 0 | [6 empty] | TOTAL | 0 | [6 empty] | TOTAL | 0 | [6 empty] | TOTAL | 0 | [6 empty] | TOTAL | 0 | [6 empty] | TOTAL | 0 | [6 empty] | TOTAL | 0 | [6 empty] | TOTAL | 0 | [6 empty] | TOTAL | 0 | [6 empty] | TOTAL | 0 | [6 empty] | TOTAL | 0 | [6 empty] | TOTAL | 0 | [6 empty] | TOTAL | 0 | [6 empty] | TOTAL | 0 | [6 empty] | TOTAL | 0 | [6 empty] | TOTAL | 0 | [6 empty] | TOTAL | 0 | [6 empty] | TOTAL | 0 | [6 empty] | TOTAL | 0 | [6 empty] | TOTAL | 0 | [6 empty] | TOTAL | 0 | [6 empty] | TOTAL | 0 | [6 empty] | TOTAL | 0 | [6 empty] | TOTAL | 0 | [6 empty] | TOTAL | 0 | [6 empty] | TOTAL | 0 | [6 empty] | TOTAL | 0 | [6 empty] | TOTAL | 0 | [6 empty] | TOTAL | 0 | [6 empty] | TOTAL | 0 | [6 empty] | TOTAL | 0 | [6 empty] | TOTAL | 0 | [6 empty] | TOTAL | 0 | [6 empty] | TOTAL | 0 | [6 empty] | TOTAL | 0
CAPITULO: | MOVIMIENTOS DE TIERRA | [6 empty] | CAPITULO: | MOVIMIENTOS DE TIERRA | [6 empty] | CAPITULO: | MOVIMIENTOS DE TIERRA | [6 empty] | CAPITULO: | MOVIMIENTOS DE TIERRA | [6 empty] | CAPITULO: | MOVIMIENTOS DE TIERRA | [6 empty] | CAPITULO: | MOVIMIENTOS DE TIERRA | [6 empty] | CAPITULO: | MOVIMIENTOS DE TIERRA | [6 empty] | CAPITULO: | MOVIMIENTOS DE TIERRA | [6 empty] | CAPITULO: | MOVIMIENTOS DE TIERRA | [6 empty] | CAPITULO: | MOVIMIENTOS DE TIERRA | [6 empty] | CAPITULO: | MOVIMIENTOS DE TIERRA | [6 empty] | CAPITULO: | MOVIMIENTOS DE TIERRA | [6 empty] | CAPITULO: | MOVIMIENTOS DE TIERRA | [6 empty] | CAPITULO: | MOVIMIENTOS DE TIERRA | [6 empty] | CAPITULO: | MOVIMIENTOS DE TIERRA | [6 empty] | CAPITULO: | MOVIMIENTOS DE TIERRA | [6 empty] | CAPITULO: | MOVIMIENTOS DE TIERRA | [6 empty] | CAPITULO: | MOVIMIENTOS DE TIERRA | [6 empty] | CAPITULO: | MOVIMIENTOS DE TIERRA | [6 empty] | CAPITULO: | MOVIMIENTOS DE TIERRA | [6 empty] | CAPITULO: | MOVIMIENTOS DE TIERRA | [6 empty] | CAPITULO: | MOVIMIENTOS DE TIERRA | [6 empty] | CAPITULO: | MOVIMIENTOS DE TIERRA | [6 empty] | CAPITULO: | MOVIMIENTOS DE TIERRA | [6 empty] | CAPITULO: | MOVIMIENTOS DE TIERRA | [6 empty] | CAPITULO: | MOVIMIENTOS DE TIERRA | [6 empty] | CAPITULO: | MOVIMIENTOS DE TIERRA | [6 empty] | CAPITULO: | MOVIMIENTOS DE TIERRA | [6 empty] | CAPITULO: | MOVIMIENTOS DE TIERRA | [6 empty] | CAPITULO: | MOVIMIENTOS DE TIERRA | [6 empty] | CAPITULO: | MOVIMIENTOS DE TIERRA | [6 empty] | CAPITULO: | MOVIMIENTOS DE TIERRA | [6 empty] | CAPITULO: | MOVIMIENTOS DE TIERRA | [6 empty] | CAPITULO: | MOVIMIENTOS DE TIERRA | [6 empty] | CAPITULO: | MOVIMIENTOS DE TIERRA | [6 empty] | CAPITULO: | MOVIMIENTOS DE TIERRA | [6 empty] | CAPITULO: | MOVIMIENTOS DE TIERRA | [6 empty] | CAPITULO: | MOVIMIENTOS DE TIERRA | [6 empty] | CAPITULO: | MOVIMIENTOS DE TIERRA | [6 empty] | CAPITULO: | MOVIMIENTOS DE TIERRA | [6 empty] | CAPITULO: | MOVIMIENTOS DE TIERRA | [6 empty] | CAPITULO: | MOVIMIENTOS DE TIERRA | [6 empty] | CAPITULO: | MOVIMIENTOS DE TIERRA | [6 empty] | CAPITULO: | MOVIMIENTOS DE TIERRA | [6 empty] | CAPITULO: | MOVIMIENTOS DE TIERRA | [6 empty] | CAPITULO: | MOVIMIENTOS DE TIERRA | [6 empty] | CAPITULO: | MOVIMIENTOS DE TIERRA
ITEM | LLENOS EN MATERIAL PROVENIENTES DE LA EXCAVACIÓN, COMPACTADOS MECÁNICAMENTE HASTA OBTENER UNA DENSIDAD DEL 95% DE LA MÁXIMA OBTENIDA EN EL ENSAYO DEL PRÓCTOR MODIFICADO. INCLUYE TRANSPORTE INTERNO. SU MEDIDA SERÁ EN SITIO YA COMPACTADO. | [5 empty] | UNIDAD: | ITEM | LLENOS EN MATERIAL PROVENIENTES DE LA EXCAVACIÓN, COMPACTADOS MECÁNICAMENTE HASTA OBTENER UNA DENSIDAD DEL 95% DE LA MÁXIMA OBTENIDA EN EL ENSAYO DEL PRÓCTOR MODIFICADO. INCLUYE TRANSPORTE INTERNO. SU MEDIDA SERÁ EN SITIO YA COMPACTADO. | [5 empty] | UNIDAD: | ITEM | LLENOS EN MATERIAL PROVENIENTES DE LA EXCAVACIÓN, COMPACTADOS MECÁNICAMENTE HASTA OBTENER UNA DENSIDAD DEL 95% DE LA MÁXIMA OBTENIDA EN EL ENSAYO DEL PRÓCTOR MODIFICADO. INCLUYE TRANSPORTE INTERNO. SU MEDIDA SERÁ EN SITIO YA COMPACTADO. | [5 empty] | UNIDAD: | ITEM | LLENOS EN MATERIAL PROVENIENTES DE LA EXCAVACIÓN, COMPACTADOS MECÁNICAMENTE HASTA OBTENER UNA DENSIDAD DEL 95% DE LA MÁXIMA OBTENIDA EN EL ENSAYO DEL PRÓCTOR MODIFICADO. INCLUYE TRANSPORTE INTERNO. SU MEDIDA SERÁ EN SITIO YA COMPACTADO. | [5 empty] | UNIDAD: | ITEM | LLENOS EN MATERIAL PROVENIENTES DE LA EXCAVACIÓN, COMPACTADOS MECÁNICAMENTE HASTA OBTENER UNA DENSIDAD DEL 95% DE LA MÁXIMA OBTENIDA EN EL ENSAYO DEL PRÓCTOR MODIFICADO. INCLUYE TRANSPORTE INTERNO. SU MEDIDA SERÁ EN SITIO YA COMPACTADO. | [5 empty] | UNIDAD: | ITEM | LLENOS EN MATERIAL PROVENIENTES DE LA EXCAVACIÓN, COMPACTADOS MECÁNICAMENTE HASTA OBTENER UNA DENSIDAD DEL 95% DE LA MÁXIMA OBTENIDA EN EL ENSAYO DEL PRÓCTOR MODIFICADO. INCLUYE TRANSPORTE INTERNO. SU MEDIDA SERÁ EN SITIO YA COMPACTADO. | [5 empty] | UNIDAD: | ITEM | LLENOS EN MATERIAL PROVENIENTES DE LA EXCAVACIÓN, COMPACTADOS MECÁNICAMENTE HASTA OBTENER UNA DENSIDAD DEL 95% DE LA MÁXIMA OBTENIDA EN EL ENSAYO DEL PRÓCTOR MODIFICADO. INCLUYE TRANSPORTE INTERNO. SU MEDIDA SERÁ EN SITIO YA COMPACTADO. | [5 empty] | UNIDAD: | ITEM | LLENOS EN MATERIAL PROVENIENTES DE LA EXCAVACIÓN, COMPACTADOS MECÁNICAMENTE HASTA OBTENER UNA DENSIDAD DEL 95% DE LA MÁXIMA OBTENIDA EN EL ENSAYO DEL PRÓCTOR MODIFICADO. INCLUYE TRANSPORTE INTERNO. SU MEDIDA SERÁ EN SITIO YA COMPACTADO. | [5 empty] | UNIDAD: | ITEM | LLENOS EN MATERIAL PROVENIENTES DE LA EXCAVACIÓN, COMPACTADOS MECÁNICAMENTE HASTA OBTENER UNA DENSIDAD DEL 95% DE LA MÁXIMA OBTENIDA EN EL ENSAYO DEL PRÓCTOR MODIFICADO. INCLUYE TRANSPORTE INTERNO. SU MEDIDA SERÁ EN SITIO YA COMPACTADO. | [5 empty] | UNIDAD: | ITEM | LLENOS EN MATERIAL PROVENIENTES DE LA EXCAVACIÓN, COMPACTADOS MECÁNICAMENTE HASTA OBTENER UNA DENSIDAD DEL 95% DE LA MÁXIMA OBTENIDA EN EL ENSAYO DEL PRÓCTOR MODIFICADO. INCLUYE TRANSPORTE INTERNO. SU MEDIDA SERÁ EN SITIO YA COMPACTADO. | [5 empty] | UNIDAD: | ITEM | LLENOS EN MATERIAL PROVENIENTES DE LA EXCAVACIÓN, COMPACTADOS MECÁNICAMENTE HASTA OBTENER UNA DENSIDAD DEL 95% DE LA MÁXIMA OBTENIDA EN EL ENSAYO DEL PRÓCTOR MODIFICADO. INCLUYE TRANSPORTE INTERNO. SU MEDIDA SERÁ EN SITIO YA COMPACTADO. | [5 empty] | UNIDAD: | ITEM | LLENOS EN MATERIAL PROVENIENTES DE LA EXCAVACIÓN, COMPACTADOS MECÁNICAMENTE HASTA OBTENER UNA DENSIDAD DEL 95% DE LA MÁXIMA OBTENIDA EN EL ENSAYO DEL PRÓCTOR MODIFICADO. INCLUYE TRANSPORTE INTERNO. SU MEDIDA SERÁ EN SITIO YA COMPACTADO. | [5 empty] | UNIDAD: | ITEM | LLENOS EN MATERIAL PROVENIENTES DE LA EXCAVACIÓN, COMPACTADOS MECÁNICAMENTE HASTA OBTENER UNA DENSIDAD DEL 95% DE LA MÁXIMA OBTENIDA EN EL ENSAYO DEL PRÓCTOR MODIFICADO. INCLUYE TRANSPORTE INTERNO. SU MEDIDA SERÁ EN SITIO YA COMPACTADO. | [5 empty] | UNIDAD: | ITEM | LLENOS EN MATERIAL PROVENIENTES DE LA EXCAVACIÓN, COMPACTADOS MECÁNICAMENTE HASTA OBTENER UNA DENSIDAD DEL 95% DE LA MÁXIMA OBTENIDA EN EL ENSAYO DEL PRÓCTOR MODIFICADO. INCLUYE TRANSPORTE INTERNO. SU MEDIDA SERÁ EN SITIO YA COMPACTADO. | [5 empty] | UNIDAD: | ITEM | LLENOS EN MATERIAL PROVENIENTES DE LA EXCAVACIÓN, COMPACTADOS MECÁNICAMENTE HASTA OBTENER UNA DENSIDAD DEL 95% DE LA MÁXIMA OBTENIDA EN EL ENSAYO DEL PRÓCTOR MODIFICADO. INCLUYE TRANSPORTE INTERNO. SU MEDIDA SERÁ EN SITIO YA COMPACTADO. | [5 empty] | UNIDAD: | ITEM | LLENOS EN MATERIAL PROVENIENTES DE LA EXCAVACIÓN, COMPACTADOS MECÁNICAMENTE HASTA OBTENER UNA DENSIDAD DEL 95% DE LA MÁXIMA OBTENIDA EN EL ENSAYO DEL PRÓCTOR MODIFICADO. INCLUYE TRANSPORTE INTERNO. SU MEDIDA SERÁ EN SITIO YA COMPACTADO. | [5 empty] | UNIDAD: | ITEM | LLENOS EN MATERIAL PROVENIENTES DE LA EXCAVACIÓN, COMPACTADOS MECÁNICAMENTE HASTA OBTENER UNA DENSIDAD DEL 95% DE LA MÁXIMA OBTENIDA EN EL ENSAYO DEL PRÓCTOR MODIFICADO. INCLUYE TRANSPORTE INTERNO. SU MEDIDA SERÁ EN SITIO YA COMPACTADO. | [5 empty] | UNIDAD: | ITEM | LLENOS EN MATERIAL PROVENIENTES DE LA EXCAVACIÓN, COMPACTADOS MECÁNICAMENTE HASTA OBTENER UNA DENSIDAD DEL 95% DE LA MÁXIMA OBTENIDA EN EL ENSAYO DEL PRÓCTOR MODIFICADO. INCLUYE TRANSPORTE INTERNO. SU MEDIDA SERÁ EN SITIO YA COMPACTADO. | [5 empty] | UNIDAD: | ITEM | LLENOS EN MATERIAL PROVENIENTES DE LA EXCAVACIÓN, COMPACTADOS MECÁNICAMENTE HASTA OBTENER UNA DENSIDAD DEL 95% DE LA MÁXIMA OBTENIDA EN EL ENSAYO DEL PRÓCTOR MODIFICADO. INCLUYE TRANSPORTE INTERNO. SU MEDIDA SERÁ EN SITIO YA COMPACTADO. | [5 empty] | UNIDAD: | ITEM | LLENOS EN MATERIAL PROVENIENTES DE LA EXCAVACIÓN, COMPACTADOS MECÁNICAMENTE HASTA OBTENER UNA DENSIDAD DEL 95% DE LA MÁXIMA OBTENIDA EN EL ENSAYO DEL PRÓCTOR MODIFICADO. INCLUYE TRANSPORTE INTERNO. SU MEDIDA SERÁ EN SITIO YA COMPACTADO. | [5 empty] | UNIDAD: | ITEM | LLENOS EN MATERIAL PROVENIENTES DE LA EXCAVACIÓN, COMPACTADOS MECÁNICAMENTE HASTA OBTENER UNA DENSIDAD DEL 95% DE LA MÁXIMA OBTENIDA EN EL ENSAYO DEL PRÓCTOR MODIFICADO. INCLUYE TRANSPORTE INTERNO. SU MEDIDA SERÁ EN SITIO YA COMPACTADO. | [5 empty] | UNIDAD: | ITEM | LLENOS EN MATERIAL PROVENIENTES DE LA EXCAVACIÓN, COMPACTADOS MECÁNICAMENTE HASTA OBTENER UNA DENSIDAD DEL 95% DE LA MÁXIMA OBTENIDA EN EL ENSAYO DEL PRÓCTOR MODIFICADO. INCLUYE TRANSPORTE INTERNO. SU MEDIDA SERÁ EN SITIO YA COMPACTADO. | [5 empty] | UNIDAD: | ITEM | LLENOS EN MATERIAL PROVENIENTES DE LA EXCAVACIÓN, COMPACTADOS MECÁNICAMENTE HASTA OBTENER UNA DENSIDAD DEL 95% DE LA MÁXIMA OBTENIDA EN EL ENSAYO DEL PRÓCTOR MODIFICADO. INCLUYE TRANSPORTE INTERNO. SU MEDIDA SERÁ EN SITIO YA COMPACTADO. | [5 empty] | UNIDAD: | ITEM | LLENOS EN MATERIAL PROVENIENTES DE LA EXCAVACIÓN, COMPACTADOS MECÁNICAMENTE HASTA OBTENER UNA DENSIDAD DEL 95% DE LA MÁXIMA OBTENIDA EN EL ENSAYO DEL PRÓCTOR MODIFICADO. INCLUYE TRANSPORTE INTERNO. SU MEDIDA SERÁ EN SITIO YA COMPACTADO. | [5 empty] | UNIDAD: | ITEM | LLENOS EN MATERIAL PROVENIENTES DE LA EXCAVACIÓN, COMPACTADOS MECÁNICAMENTE HASTA OBTENER UNA DENSIDAD DEL 95% DE LA MÁXIMA OBTENIDA EN EL ENSAYO DEL PRÓCTOR MODIFICADO. INCLUYE TRANSPORTE INTERNO. SU MEDIDA SERÁ EN SITIO YA COMPACTADO. | [5 empty] | UNIDAD: | ITEM | LLENOS EN MATERIAL PROVENIENTES DE LA EXCAVACIÓN, COMPACTADOS MECÁNICAMENTE HASTA OBTENER UNA DENSIDAD DEL 95% DE LA MÁXIMA OBTENIDA EN EL ENSAYO DEL PRÓCTOR MODIFICADO. INCLUYE TRANSPORTE INTERNO. SU MEDIDA SERÁ EN SITIO YA COMPACTADO. | [5 empty] | UNIDAD: | ITEM | LLENOS EN MATERIAL PROVENIENTES DE LA EXCAVACIÓN, COMPACTADOS MECÁNICAMENTE HASTA OBTENER UNA DENSIDAD DEL 95% DE LA MÁXIMA OBTENIDA EN EL ENSAYO DEL PRÓCTOR MODIFICADO. INCLUYE TRANSPORTE INTERNO. SU MEDIDA SERÁ EN SITIO YA COMPACTADO. | [5 empty] | UNIDAD: | ITEM | LLENOS EN MATERIAL PROVENIENTES DE LA EXCAVACIÓN, COMPACTADOS MECÁNICAMENTE HASTA OBTENER UNA DENSIDAD DEL 95% DE LA MÁXIMA OBTENIDA EN EL ENSAYO DEL PRÓCTOR MODIFICADO. INCLUYE TRANSPORTE INTERNO. SU MEDIDA SERÁ EN SITIO YA COMPACTADO. | [5 empty] | UNIDAD: | ITEM | LLENOS EN MATERIAL PROVENIENTES DE LA EXCAVACIÓN, COMPACTADOS MECÁNICAMENTE HASTA OBTENER UNA DENSIDAD DEL 95% DE LA MÁXIMA OBTENIDA EN EL ENSAYO DEL PRÓCTOR MODIFICADO. INCLUYE TRANSPORTE INTERNO. SU MEDIDA SERÁ EN SITIO YA COMPACTADO. | [5 empty] | UNIDAD: | ITEM | LLENOS EN MATERIAL PROVENIENTES DE LA EXCAVACIÓN, COMPACTADOS MECÁNICAMENTE HASTA OBTENER UNA DENSIDAD DEL 95% DE LA MÁXIMA OBTENIDA EN EL ENSAYO DEL PRÓCTOR MODIFICADO. INCLUYE TRANSPORTE INTERNO. SU MEDIDA SERÁ EN SITIO YA COMPACTADO. | [5 empty] | UNIDAD: | ITEM | LLENOS EN MATERIAL PROVENIENTES DE LA EXCAVACIÓN, COMPACTADOS MECÁNICAMENTE HASTA OBTENER UNA DENSIDAD DEL 95% DE LA MÁXIMA OBTENIDA EN EL ENSAYO DEL PRÓCTOR MODIFICADO. INCLUYE TRANSPORTE INTERNO. SU MEDIDA SERÁ EN SITIO YA COMPACTADO. | [5 empty] | UNIDAD: | ITEM | LLENOS EN MATERIAL PROVENIENTES DE LA EXCAVACIÓN, COMPACTADOS MECÁNICAMENTE HASTA OBTENER UNA DENSIDAD DEL 95% DE LA MÁXIMA OBTENIDA EN EL ENSAYO DEL PRÓCTOR MODIFICADO. INCLUYE TRANSPORTE INTERNO. SU MEDIDA SERÁ EN SITIO YA COMPACTADO. | [5 empty] | UNIDAD: | ITEM | LLENOS EN MATERIAL PROVENIENTES DE LA EXCAVACIÓN, COMPACTADOS MECÁNICAMENTE HASTA OBTENER UNA DENSIDAD DEL 95% DE LA MÁXIMA OBTENIDA EN EL ENSAYO DEL PRÓCTOR MODIFICADO. INCLUYE TRANSPORTE INTERNO. SU MEDIDA SERÁ EN SITIO YA COMPACTADO. | [5 empty] | UNIDAD: | ITEM | LLENOS EN MATERIAL PROVENIENTES DE LA EXCAVACIÓN, COMPACTADOS MECÁNICAMENTE HASTA OBTENER UNA DENSIDAD DEL 95% DE LA MÁXIMA OBTENIDA EN EL ENSAYO DEL PRÓCTOR MODIFICADO. INCLUYE TRANSPORTE INTERNO. SU MEDIDA SERÁ EN SITIO YA COMPACTADO. | [5 empty] | UNIDAD: | ITEM | LLENOS EN MATERIAL PROVENIENTES DE LA EXCAVACIÓN, COMPACTADOS MECÁNICAMENTE HASTA OBTENER UNA DENSIDAD DEL 95% DE LA MÁXIMA OBTENIDA EN EL ENSAYO DEL PRÓCTOR MODIFICADO. INCLUYE TRANSPORTE INTERNO. SU MEDIDA SERÁ EN SITIO YA COMPACTADO. | [5 empty] | UNIDAD: | ITEM | LLENOS EN MATERIAL PROVENIENTES DE LA EXCAVACIÓN, COMPACTADOS MECÁNICAMENTE HASTA OBTENER UNA DENSIDAD DEL 95% DE LA MÁXIMA OBTENIDA EN EL ENSAYO DEL PRÓCTOR MODIFICADO. INCLUYE TRANSPORTE INTERNO. SU MEDIDA SERÁ EN SITIO YA COMPACTADO. | [5 empty] | UNIDAD: | ITEM | LLENOS EN MATERIAL PROVENIENTES DE LA EXCAVACIÓN, COMPACTADOS MECÁNICAMENTE HASTA OBTENER UNA DENSIDAD DEL 95% DE LA MÁXIMA OBTENIDA EN EL ENSAYO DEL PRÓCTOR MODIFICADO. INCLUYE TRANSPORTE INTERNO. SU MEDIDA SERÁ EN SITIO YA COMPACTADO. | [5 empty] | UNIDAD: | ITEM | LLENOS EN MATERIAL PROVENIENTES DE LA EXCAVACIÓN, COMPACTADOS MECÁNICAMENTE HASTA OBTENER UNA DENSIDAD DEL 95% DE LA MÁXIMA OBTENIDA EN EL ENSAYO DEL PRÓCTOR MODIFICADO. INCLUYE TRANSPORTE INTERNO. SU MEDIDA SERÁ EN SITIO YA COMPACTADO. | [5 empty] | UNIDAD: | ITEM | LLENOS EN MATERIAL PROVENIENTES DE LA EXCAVACIÓN, COMPACTADOS MECÁNICAMENTE HASTA OBTENER UNA DENSIDAD DEL 95% DE LA MÁXIMA OBTENIDA EN EL ENSAYO DEL PRÓCTOR MODIFICADO. INCLUYE TRANSPORTE INTERNO. SU MEDIDA SERÁ EN SITIO YA COMPACTADO. | [5 empty] | UNIDAD: | ITEM | LLENOS EN MATERIAL PROVENIENTES DE LA EXCAVACIÓN, COMPACTADOS MECÁNICAMENTE HASTA OBTENER UNA DENSIDAD DEL 95% DE LA MÁXIMA OBTENIDA EN EL ENSAYO DEL PRÓCTOR MODIFICADO. INCLUYE TRANSPORTE INTERNO. SU MEDIDA SERÁ EN SITIO YA COMPACTADO. | [5 empty] | UNIDAD: | ITEM | LLENOS EN MATERIAL PROVENIENTES DE LA EXCAVACIÓN, COMPACTADOS MECÁNICAMENTE HASTA OBTENER UNA DENSIDAD DEL 95% DE LA MÁXIMA OBTENIDA EN EL ENSAYO DEL PRÓCTOR MODIFICADO. INCLUYE TRANSPORTE INTERNO. SU MEDIDA SERÁ EN SITIO YA COMPACTADO. | [5 empty] | UNIDAD: | ITEM | LLENOS EN MATERIAL PROVENIENTES DE LA EXCAVACIÓN, COMPACTADOS MECÁNICAMENTE HASTA OBTENER UNA DENSIDAD DEL 95% DE LA MÁXIMA OBTENIDA EN EL ENSAYO DEL PRÓCTOR MODIFICADO. INCLUYE TRANSPORTE INTERNO. SU MEDIDA SERÁ EN SITIO YA COMPACTADO. | [5 empty] | UNIDAD: | ITEM | LLENOS EN MATERIAL PROVENIENTES DE LA EXCAVACIÓN, COMPACTADOS MECÁNICAMENTE HASTA OBTENER UNA DENSIDAD DEL 95% DE LA MÁXIMA OBTENIDA EN EL ENSAYO DEL PRÓCTOR MODIFICADO. INCLUYE TRANSPORTE INTERNO. SU MEDIDA SERÁ EN SITIO YA COMPACTADO. | [5 empty] | UNIDAD: | ITEM | LLENOS EN MATERIAL PROVENIENTES DE LA EXCAVACIÓN, COMPACTADOS MECÁNICAMENTE HASTA OBTENER UNA DENSIDAD DEL 95% DE LA MÁXIMA OBTENIDA EN EL ENSAYO DEL PRÓCTOR MODIFICADO. INCLUYE TRANSPORTE INTERNO. SU MEDIDA SERÁ EN SITIO YA COMPACTADO. | [5 empty] | UNIDAD: | ITEM | LLENOS EN MATERIAL PROVENIENTES DE LA EXCAVACIÓN, COMPACTADOS MECÁNICAMENTE HASTA OBTENER UNA DENSIDAD DEL 95% DE LA MÁXIMA OBTENIDA EN EL ENSAYO DEL PRÓCTOR MODIFICADO. INCLUYE TRANSPORTE INTERNO. SU MEDIDA SERÁ EN SITIO YA COMPACTADO. | [5 empty] | UNIDAD: | ITEM | LLENOS EN MATERIAL PROVENIENTES DE LA EXCAVACIÓN, COMPACTADOS MECÁNICAMENTE HASTA OBTENER UNA DENSIDAD DEL 95% DE LA MÁXIMA OBTENIDA EN EL ENSAYO DEL PRÓCTOR MODIFICADO. INCLUYE TRANSPORTE INTERNO. SU MEDIDA SERÁ EN SITIO YA COMPACTADO. | [5 empty] | UNIDAD: | ITEM | LLENOS EN MATERIAL PROVENIENTES DE LA EXCAVACIÓN, COMPACTADOS MECÁNICAMENTE HASTA OBTENER UNA DENSIDAD DEL 95% DE LA MÁXIMA OBTENIDA EN EL ENSAYO DEL PRÓCTOR MODIFICADO. INCLUYE TRANSPORTE INTERNO. SU MEDIDA SERÁ EN SITIO YA COMPACTADO. | [5 empty] | UNIDAD:
02-02-001 | [6 empty] | M3 | 02-02-001 | [6 empty] | M3 | 02-02-001 | [6 empty] | M3 | 02-02-001 | [6 empty] | M3 | 02-02-001 | [6 empty] | M3 | 02-02-001 | [6 empty] | M3 | 02-02-001 | [6 empty] | M3 | 02-02-001 | [6 empty] | M3 | 02-02-001 | [6 empty] | M3 | 02-02-001 | [6 empty] | M3 | 02-02-001 | [6 empty] | M3 | 02-02-001 | [6 empty] | M3 | 02-02-001 | [6 empty] | M3 | 02-02-001 | [6 empty] | M3 | 02-02-001 | [6 empty] | M3 | 02-02-001 | [6 empty] | M3 | 02-02-001 | [6 empty] | M3 | 02-02-001 | [6 empty] | M3 | 02-02-001 | [6 empty] | M3 | 02-02-001 | [6 empty] | M3 | 02-02-001 | [6 empty] | M3 | 02-02-001 | [6 empty] | M3 | 02-02-001 | [6 empty] | M3 | 02-02-001 | [6 empty] | M3 | 02-02-001 | [6 empty] | M3 | 02-02-001 | [6 empty] | M3 | 02-02-001 | [6 empty] | M3 | 02-02-001 | [6 empty] | M3 | 02-02-001 | [6 empty] | M3 | 02-02-001 | [6 empty] | M3 | 02-02-001 | [6 empty] | M3 | 02-02-001 | [6 empty] | M3 | 02-02-001 | [6 empty] | M3 | 02-02-001 | [6 empty] | M3 | 02-02-001 | [6 empty] | M3 | 02-02-001 | [6 empty] | M3 | 02-02-001 | [6 empty] | M3 | 02-02-001 | [6 empty] | M3 | 02-02-001 | [6 empty] | M3 | 02-02-001 | [6 empty] | M3 | 02-02-001 | [6 empty] | M3 | 02-02-001 | [6 empty] | M3 | 02-02-001 | [6 empty] | M3 | 02-02-001 | [6 empty] | M3 | 02-02-001 | [6 empty] | M3 | 02-02-001 | [6 empty] | M3 | 02-02-001 | [6 empty] | M3
UBICACIÓN |  | LARGO | ANCHO | ALTURA | CANT. | ÁREA / VOLUMEN | TOTAL | UBICACIÓN |  | LARGO | ANCHO | ALTURA | CANT. | ÁREA | TOTAL | UBICACIÓN |  | LARGO | ANCHO | ALTURA | CANT. | ÁREA | TOTAL | UBICACIÓN |  | LARGO | ANCHO | ALTURA | CANT. | ÁREA | TOTAL | UBICACIÓN |  | LARGO | ANCHO | ALTURA | CANT. | ÁREA | TOTAL | UBICACIÓN |  | LARGO | ANCHO | ALTURA | CANT. | ÁREA | TOTAL | UBICACIÓN |  | LARGO | ANCHO | ALTURA | CANT. | ÁREA | TOTAL | UBICACIÓN |  | LARGO | ANCHO | ALTURA | CANT. | ÁREA | TOTAL | UBICACIÓN |  | LARGO | ANCHO | ALTURA | CANT. | ÁREA | TOTAL | UBICACIÓN |  | LARGO | ANCHO | ALTURA | CANT. | ÁREA | TOTAL | UBICACIÓN |  | LARGO | ANCHO | ALTURA | CANT. | ÁREA | TOTAL | UBICACIÓN |  | LARGO | ANCHO | ALTURA | CANT. | ÁREA | TOTAL | UBICACIÓN |  | LARGO | ANCHO | ALTURA | CANT. | ÁREA | TOTAL | UBICACIÓN |  | LARGO | ANCHO | ALTURA | CANT. | ÁREA | TOTAL | UBICACIÓN |  | LARGO | ANCHO | ALTURA | CANT. | ÁREA | TOTAL | UBICACIÓN |  | LARGO | ANCHO | ALTURA | CANT. | ÁREA | TOTAL | UBICACIÓN |  | LARGO | ANCHO | ALTURA | CANT. | ÁREA | TOTAL | UBICACIÓN |  | LARGO | ANCHO | ALTURA | CANT. | ÁREA | TOTAL | UBICACIÓN |  | LARGO | ANCHO | ALTURA | CANT. | ÁREA | TOTAL | UBICACIÓN |  | LARGO | ANCHO | ALTURA | CANT. | ÁREA | TOTAL | UBICACIÓN |  | LARGO | ANCHO | ALTURA | CANT. | ÁREA | TOTAL | UBICACIÓN |  | LARGO | ANCHO | ALTURA | CANT. | ÁREA | TOTAL | UBICACIÓN |  | LARGO | ANCHO | ALTURA | CANT. | ÁREA | TOTAL | UBICACIÓN |  | LARGO | ANCHO | ALTURA | CANT. | ÁREA | TOTAL | UBICACIÓN |  | LARGO | ANCHO | ALTURA | CANT. | ÁREA | TOTAL | UBICACIÓN |  | LARGO | ANCHO | ALTURA | CANT. | ÁREA | TOTAL | UBICACIÓN |  | LARGO | ANCHO | ALTURA | CANT. | ÁREA | TOTAL | UBICACIÓN |  | LARGO | ANCHO | ALTURA | CANT. | ÁREA | TOTAL | UBICACIÓN |  | LARGO | ANCHO | ALTURA | CANT. | ÁREA | TOTAL | UBICACIÓN |  | LARGO | ANCHO | ALTURA | CANT. | ÁREA | TOTAL | UBICACIÓN |  | LARGO | ANCHO | ALTURA | CANT. | ÁREA | TOTAL | UBICACIÓN |  | LARGO | ANCHO | ALTURA | CANT. | ÁREA | TOTAL | UBICACIÓN |  | LARGO | ANCHO | ALTURA | CANT. | ÁREA | TOTAL | UBICACIÓN |  | LARGO | ANCHO | ALTURA | CANT. | ÁREA | TOTAL | UBICACIÓN |  | LARGO | ANCHO | ALTURA | CANT. | ÁREA | TOTAL | UBICACIÓN |  | LARGO | ANCHO | ALTURA | CANT. | ÁREA | TOTAL | UBICACIÓN |  | LARGO | ANCHO | ALTURA | CANT. | ÁREA | TOTAL | UBICACIÓN |  | LARGO | ANCHO | ALTURA | CANT. | ÁREA | TOTAL | UBICACIÓN |  | LARGO | ANCHO | ALTURA | CANT. | ÁREA | TOTAL | UBICACIÓN |  | LARGO | ANCHO | ALTURA | CANT. | ÁREA | TOTAL | UBICACIÓN |  | LARGO | ANCHO | ALTURA | CANT. | ÁREA | TOTAL | UBICACIÓN |  | LARGO | ANCHO | ALTURA | CANT. | ÁREA | TOTAL | UBICACIÓN |  | LARGO | ANCHO | ALTURA | CANT. | ÁREA | TOTAL | UBICACIÓN |  | LARGO | ANCHO | ALTURA | CANT. | ÁREA | TOTAL | UBICACIÓN |  | LARGO | ANCHO | ALTURA | CANT. | ÁREA | TOTAL | UBICACIÓN |  | LARGO | ANCHO | ALTURA | CANT. | ÁREA | TOTAL | UBICACIÓN |  | LARGO | ANCHO | ALTURA | CANT. | ÁREA | TOTAL
[7 empty] | 0 | [7 empty] | 0 | [7 empty] | 0 | [7 empty] | 0 | [7 empty] | 0 | [7 empty] | 0 | [7 empty] | 0 | [7 empty] | 0 | [7 empty] | 0 | [7 empty] | 0 | [7 empty] | 0 | [7 empty] | 0 | [7 empty] | 0 | [7 empty] | 0 | [7 empty] | 0 | [7 empty] | 0 | [7 empty] | 0 | [7 empty] | 0 | [7 empty] | 0 | [7 empty] | 0 | TRAMO TUBERÍA DESAGÜE DE 2" |  | 12 | 0.2 | 0.5 | 1 |  | 1.2 | TRAMO TUBERÍA DESAGÜE DE 2" |  | 12 | 0.2 | 0.5 | 1 |  | 1.2 | TRAMO TUBERÍA DESAGÜE DE 2" |  | 12 | 0.2 | 0.5 | 1 |  | 1.2 | [7 empty] | 0 | [7 empty] | 0 | [7 empty] | 0 | [7 empty] | 0 | [7 empty] | 0 | [7 empty] | 0 | [7 empty] | 0 | [7 empty] | 0 | [7 empty] | 0 | [7 empty] | 0 | [7 empty] | 0 | [7 empty] | 0 | [7 empty] | 0 | [7 empty] | 0 | [7 empty] | 0 | [7 empty] | 0 | [7 empty] | 0 | [7 empty] | 0 | [7 empty] | 0 | TRAMO TUBERÍA DESAGÜE DE 2" |  | 12 | 0.2 | 0.5 | 1 |  | 1.2 | [7 empty] | 0 | [7 empty] | 0 | [7 empty] | 0 | [7 empty] | 0
[7 empty] | 0 | [7 empty] | 0 | [7 empty] | 0 | [7 empty] | 0 | [7 empty] | 0 | [7 empty] | 0 | [7 empty] | 0 | [7 empty] | 0 | [7 empty] | 0 | [7 empty] | 0 | [7 empty] | 0 | [7 empty] | 0 | [7 empty] | 0 | [7 empty] | 0 | [7 empty] | 0 | [7 empty] | 0 | [7 empty] | 0 | [7 empty] | 0 | [7 empty] | 0 | [7 empty] | 0 | TRAMO TUBERÍA DE ABASTO DE 1/2" |  | 6 | 0.1 | 0.2 | 1 |  | 0.12 | TRAMO TUBERÍA DE ABASTO DE 1/2" |  | 6 | 0.1 | 0.2 | 1 |  | 0.12 | TRAMO TUBERÍA DE ABASTO DE 1/2" |  | 6 | 0.1 | 0.2 | 1 |  | 0.12 | [7 empty] | 0 | [7 empty] | 0 | [7 empty] | 0 | [7 empty] | 0 | [7 empty] | 0 | [7 empty] | 0 | [7 empty] | 0 | [7 empty] | 0 | [7 empty] | 0 | [7 empty] | 0 | [7 empty] | 0 | [7 empty] | 0 | [7 empty] | 0 | [7 empty] | 0 | [7 empty] | 0 | [7 empty] | 0 | [7 empty] | 0 | [7 empty] | 0 | [7 empty] | 0 | TRAMO TUBERÍA DE ABASTO DE 1/2" |  | 6 | 0.1 | 0.2 | 1 |  | 0.12 | [7 empty] | 0 | [7 empty] | 0 | [7 empty] | 0 | [7 empty] | 0
[7 empty] | 0 | [7 empty] | 0 | [7 empty] | 0 | [7 empty] | 0 | [7 empty] | 0 | [7 empty] | 0 | [7 empty] | 0 | [7 empty] | 0 | [7 empty] | 0 | [7 empty] | 0 | [7 empty] | 0 | [7 empty] | 0 | [7 empty] | 0 | [7 empty] | 0 | [7 empty] | 0 | [7 empty] | 0 | [7 empty] | 0 | [7 empty] | 0 | [7 empty] | 0 | [7 empty] | 0 | [7 empty] | 0 | [7 empty] | 0 | [7 empty] | 0 | [7 empty] | 0 | [7 empty] | 0 | [7 empty] | 0 | [7 empty] | 0 | [7 empty] | 0 | [7 empty] | 0 | [7 empty] | 0 | [7 empty] | 0 | [7 empty] | 0 | [7 empty] | 0 | [7 empty] | 0 | [7 empty] | 0 | [7 empty] | 0 | [7 empty] | 0 | [7 empty] | 0 | [7 empty] | 0 | [7 empty] | 0 | [7 empty] | 0 | [7 empty] | 0 | [7 empty] | 0 | [7 empty] | 0 | [7 empty] | 0 | [7 empty] | 0 | [7 empty] | 0
[7 empty] | 0 | [7 empty] | 0 | [7 empty] | 0 | [7 empty] | 0 | [7 empty] | 0 | [7 empty] | 0 | [7 empty] | 0 | [7 empty] | 0 | [7 empty] | 0 | [7 empty] | 0 | [7 empty] | 0 | [7 empty] | 0 | [7 empty] | 0 | [7 empty] | 0 | [7 empty] | 0 | [7 empty] | 0 | [7 empty] | 0 | [7 empty] | 0 | [7 empty] | 0 | [7 empty] | 0 | [7 empty] | 0 | [7 empty] | 0 | [7 empty] | 0 | [7 empty] | 0 | [7 empty] | 0 | [7 empty] | 0 | [7 empty] | 0 | [7 empty] | 0 | [7 empty] | 0 | [7 empty] | 0 | [7 empty] | 0 | [7 empty] | 0 | [7 empty] | 0 | [7 empty] | 0 | [7 empty] | 0 | [7 empty] | 0 | [7 empty] | 0 | [7 empty] | 0 | [7 empty] | 0 | [7 empty] | 0 | [7 empty] | 0 | [7 empty] | 0 | [7 empty] | 0 | [7 empty] | 0 | [7 empty] | 0 | [7 empty] | 0 | [7 empty] | 0
[7 empty] | 0 | [7 empty] | 0 | [7 empty] | 0 | [7 empty] | 0 | [7 empty] | 0 | [7 empty] | 0 | [7 empty] | 0 | [7 empty] | 0 | [7 empty] | 0 | [7 empty] | 0 | [7 empty] | 0 | [7 empty] | 0 | [7 empty] | 0 | [7 empty] | 0 | [7 empty] | 0 | [7 empty] | 0 | [7 empty] | 0 | [7 empty] | 0 | [7 empty] | 0 | [7 empty] | 0 | [7 empty] | 0 | [7 empty] | 0 | [7 empty] | 0 | [7 empty] | 0 | [7 empty] | 0 | [7 empty] | 0 | [7 empty] | 0 | [7 empty] | 0 | [7 empty] | 0 | [7 empty] | 0 | [7 empty] | 0 | [7 empty] | 0 | [7 empty] | 0 | [7 empty] | 0 | [7 empty] | 0 | [7 empty] | 0 | [7 empty] | 0 | [7 empty] | 0 | [7 empty] | 0 | [7 empty] | 0 | [7 empty] | 0 | [7 empty] | 0 | [7 empty] | 0 | [7 empty] | 0 | [7 empty] | 0 | [7 empty] | 0 | [7 empty] | 0
[7 empty] | 0 | [7 empty] | 0 | [7 empty] | 0 | [7 empty] | 0 | [7 empty] | 0 | [7 empty] | 0 | [7 empty] | 0 | [7 empty] | 0 | [7 empty] | 0 | [7 empty] | 0 | [7 empty] | 0 | [7 empty] | 0 | [7 empty] | 0 | [7 empty] | 0 | [7 empty] | 0 | [7 empty] | 0 | [7 empty] | 0 | [7 empty] | 0 | [7 empty] | 0 | [7 empty] | 0 | [7 empty] | 0 | [7 empty] | 0 | [7 empty] | 0 | [7 empty] | 0 | [7 empty] | 0 | [7 empty] | 0 | [7 empty] | 0 | [7 empty] | 0 | [7 empty] | 0 | [7 empty] | 0 | [7 empty] | 0 | [7 empty] | 0 | [7 empty] | 0 | [7 empty] | 0 | [7 empty] | 0 | [7 empty] | 0 | [7 empty] | 0 | [7 empty] | 0 | [7 empty] | 0 | [7 empty] | 0 | [7 empty] | 0 | [7 empty] | 0 | [7 empty] | 0 | [7 empty] | 0 | [7 empty] | 0 | [7 empty] | 0 | [7 empty] | 0
[7 empty] | 0 | [7 empty] | 0 | [7 empty] | 0 | [7 empty] | 0 | [7 empty] | 0 | [7 empty] | 0 | [7 empty] | 0 | [7 empty] | 0 | [7 empty] | 0 | [7 empty] | 0 | [7 empty] | 0 | [7 empty] | 0 | [7 empty] | 0 | [7 empty] | 0 | [7 empty] | 0 | [7 empty] | 0 | [7 empty] | 0 | [7 empty] | 0 | [7 empty] | 0 | [7 empty] | 0 | [7 empty] | 0 | [7 empty] | 0 | [7 empty] | 0 | [7 empty] | 0 | [7 empty] | 0 | [7 empty] | 0 | [7 empty] | 0 | [7 empty] | 0 | [7 empty] | 0 | [7 empty] | 0 | [7 empty] | 0 | [7 empty] | 0 | [7 empty] | 0 | [7 empty] | 0 | [7 empty] | 0 | [7 empty] | 0 | [7 empty] | 0 | [7 empty] | 0 | [7 empty] | 0 | [7 empty] | 0 | [7 empty] | 0 | [7 empty] | 0 | [7 empty] | 0 | [7 empty] | 0 | [7 empty] | 0 | [7 empty] | 0 | [7 empty] | 0
[7 empty] | 0 | [7 empty] | 0 | [7 empty] | 0 | [7 empty] | 0 | [7 empty] | 0 | [7 empty] | 0 | [7 empty] | 0 | [7 empty] | 0 | [7 empty] | 0 | [7 empty] | 0 | [7 empty] | 0 | [7 empty] | 0 | [7 empty] | 0 | [7 empty] | 0 | [7 empty] | 0 | [7 empty] | 0 | [7 empty] | 0 | [7 empty] | 0 | [7 empty] | 0 | [7 empty] | 0 | [7 empty] | 0 | [7 empty] | 0 | [7 empty] | 0 | [7 empty] | 0 | [7 empty] | 0 | [7 empty] | 0 | [7 empty] | 0 | [7 empty] | 0 | [7 empty] | 0 | [7 empty] | 0 | [7 empty] | 0 | [7 empty] | 0 | [7 empty] | 0 | [7 empty] | 0 | [7 empty] | 0 | [7 empty] | 0 | [7 empty] | 0 | [7 empty] | 0 | [7 empty] | 0 | [7 empty] | 0 | [7 empty] | 0 | [7 empty] | 0 | [7 empty] | 0 | [7 empty] | 0 | [7 empty] | 0 | [7 empty] | 0 | [7 empty] | 0
[6 empty] | TOTAL | 0 | [6 empty] | TOTAL | 0 | [6 empty] | TOTAL | 0 | [6 empty] | TOTAL | 0 | [6 empty] | TOTAL | 0 | [6 empty] | TOTAL | 0 | [6 empty] | TOTAL | 0 | [6 empty] | TOTAL | 0 | [6 empty] | TOTAL | 0 | [6 empty] | TOTAL | 0 | [6 empty] | TOTAL | 0 | [6 empty] | TOTAL | 0 | [6 empty] | TOTAL | 0 | [6 empty] | TOTAL | 0 | [6 empty] | TOTAL | 0 | [6 empty] | TOTAL | 0 | [6 empty] | TOTAL | 0 | [6 empty] | TOTAL | 0 | [6 empty] | TOTAL | 0 | [6 empty] | TOTAL | 0 | [6 empty] | TOTAL | 1.32 | [6 empty] | TOTAL | 1.32 | [6 empty] | TOTAL | 1.32 | [6 empty] | TOTAL | 0 | [6 empty] | TOTAL | 0 | [6 empty] | TOTAL | 0 | [6 empty] | TOTAL | 0 | [6 empty] | TOTAL | 0 | [6 empty] | TOTAL | 0 | [6 empty] | TOTAL | 0 | [6 empty] | TOTAL | 0 | [6 empty] | TOTAL | 0 | [6 empty] | TOTAL | 0 | [6 empty] | TOTAL | 0 | [6 empty] | TOTAL | 0 | [6 empty] | TOTAL | 0 | [6 empty] | TOTAL | 0 | [6 empty] | TOTAL | 0 | [6 empty] | TOTAL | 0 | [6 empty] | TOTAL | 0 | [6 empty] | TOTAL | 0 | [6 empty] | TOTAL | 0 | [6 empty] | TOTAL | 1.32 | [6 empty] | TOTAL | 0 | [6 empty] | TOTAL | 0 | [6 empty] | TOTAL | 0 | [6 empty] | TOTAL | 0
CAPITULO: | MOVIMIENTOS DE TIERRA | [6 empty] | CAPITULO: | MOVIMIENTOS DE TIERRA | [6 empty] | CAPITULO: | MOVIMIENTOS DE TIERRA | [6 empty] | CAPITULO: | MOVIMIENTOS DE TIERRA | [6 empty] | CAPITULO: | MOVIMIENTOS DE TIERRA | [6 empty] | CAPITULO: | MOVIMIENTOS DE TIERRA | [6 empty] | CAPITULO: | MOVIMIENTOS DE TIERRA | [6 empty] | CAPITULO: | MOVIMIENTOS DE TIERRA | [6 empty] | CAPITULO: | MOVIMIENTOS DE TIERRA | [6 empty] | CAPITULO: | MOVIMIENTOS DE TIERRA | [6 empty] | CAPITULO: | MOVIMIENTOS DE TIERRA | [6 empty] | CAPITULO: | MOVIMIENTOS DE TIERRA | [6 empty] | CAPITULO: | MOVIMIENTOS DE TIERRA | [6 empty] | CAPITULO: | MOVIMIENTOS DE TIERRA | [6 empty] | CAPITULO: | MOVIMIENTOS DE TIERRA | [6 empty] | CAPITULO: | MOVIMIENTOS DE TIERRA | [6 empty] | CAPITULO: | MOVIMIENTOS DE TIERRA | [6 empty] | CAPITULO: | MOVIMIENTOS DE TIERRA | [6 empty] | CAPITULO: | MOVIMIENTOS DE TIERRA | [6 empty] | CAPITULO: | MOVIMIENTOS DE TIERRA | [6 empty] | CAPITULO: | MOVIMIENTOS DE TIERRA | [6 empty] | CAPITULO: | MOVIMIENTOS DE TIERRA | [6 empty] | CAPITULO: | MOVIMIENTOS DE TIERRA | [6 empty] | CAPITULO: | MOVIMIENTOS DE TIERRA | [6 empty] | CAPITULO: | MOVIMIENTOS DE TIERRA | [6 empty] | CAPITULO: | MOVIMIENTOS DE TIERRA | [6 empty] | CAPITULO: | MOVIMIENTOS DE TIERRA | [6 empty] | CAPITULO: | MOVIMIENTOS DE TIERRA | [6 empty] | CAPITULO: | MOVIMIENTOS DE TIERRA | [6 empty] | CAPITULO: | MOVIMIENTOS DE TIERRA | [6 empty] | CAPITULO: | MOVIMIENTOS DE TIERRA | [6 empty] | CAPITULO: | MOVIMIENTOS DE TIERRA | [6 empty] | CAPITULO: | MOVIMIENTOS DE TIERRA | [6 empty] | CAPITULO: | MOVIMIENTOS DE TIERRA | [6 empty] | CAPITULO: | MOVIMIENTOS DE TIERRA | [6 empty] | CAPITULO: | MOVIMIENTOS DE TIERRA | [6 empty] | CAPITULO: | MOVIMIENTOS DE TIERRA | [6 empty] | CAPITULO: | MOVIMIENTOS DE TIERRA | [6 empty] | CAPITULO: | MOVIMIENTOS DE TIERRA | [6 empty] | CAPITULO: | MOVIMIENTOS DE TIERRA | [6 empty] | CAPITULO: | MOVIMIENTOS DE TIERRA | [6 empty] | CAPITULO: | MOVIMIENTOS DE TIERRA | [6 empty] | CAPITULO: | MOVIMIENTOS DE TIERRA | [6 empty] | CAPITULO: | MOVIMIENTOS DE TIERRA | [6 empty] | CAPITULO: | MOVIMIENTOS DE TIERRA | [6 empty] | CAPITULO: | MOVIMIENTOS DE TIERRA | [6 empty] | CAPITULO: | MOVIMIENTOS DE TIERRA
ITEM | BOTADA DE MATERIALES RESULTANTES DE EXCAVACIONES, DEMOLICIONES, RETIRO Y DEMAS ACTIVIDADES QUE ASI LO REQUIERAN, ESTE SERA LLEVADO EN VOLQUETA U OTRO MEDIO DE TRANSPORTE AL SITIO DESTINADO. | [5 empty] | UNIDAD: | ITEM | BOTADA DE MATERIALES RESULTANTES DE EXCAVACIONES, DEMOLICIONES, RETIRO Y DEMAS ACTIVIDADES QUE ASI LO REQUIERAN, ESTE SERA LLEVADO EN VOLQUETA U OTRO MEDIO DE TRANSPORTE AL SITIO DESTINADO. | [5 empty] | UNIDAD: | ITEM | BOTADA DE MATERIALES RESULTANTES DE EXCAVACIONES, DEMOLICIONES, RETIRO Y DEMAS ACTIVIDADES QUE ASI LO REQUIERAN, ESTE SERA LLEVADO EN VOLQUETA U OTRO MEDIO DE TRANSPORTE AL SITIO DESTINADO. | [5 empty] | UNIDAD: | ITEM | BOTADA DE MATERIALES RESULTANTES DE EXCAVACIONES, DEMOLICIONES, RETIRO Y DEMAS ACTIVIDADES QUE ASI LO REQUIERAN, ESTE SERA LLEVADO EN VOLQUETA U OTRO MEDIO DE TRANSPORTE AL SITIO DESTINADO. | [5 empty] | UNIDAD: | ITEM | BOTADA DE MATERIALES RESULTANTES DE EXCAVACIONES, DEMOLICIONES, RETIRO Y DEMAS ACTIVIDADES QUE ASI LO REQUIERAN, ESTE SERA LLEVADO EN VOLQUETA U OTRO MEDIO DE TRANSPORTE AL SITIO DESTINADO. | [5 empty] | UNIDAD: | ITEM | BOTADA DE MATERIALES RESULTANTES DE EXCAVACIONES, DEMOLICIONES, RETIRO Y DEMAS ACTIVIDADES QUE ASI LO REQUIERAN, ESTE SERA LLEVADO EN VOLQUETA U OTRO MEDIO DE TRANSPORTE AL SITIO DESTINADO. | [5 empty] | UNIDAD: | ITEM | BOTADA DE MATERIALES RESULTANTES DE EXCAVACIONES, DEMOLICIONES, RETIRO Y DEMAS ACTIVIDADES QUE ASI LO REQUIERAN, ESTE SERA LLEVADO EN VOLQUETA U OTRO MEDIO DE TRANSPORTE AL SITIO DESTINADO. | [5 empty] | UNIDAD: | ITEM | BOTADA DE MATERIALES RESULTANTES DE EXCAVACIONES, DEMOLICIONES, RETIRO Y DEMAS ACTIVIDADES QUE ASI LO REQUIERAN, ESTE SERA LLEVADO EN VOLQUETA U OTRO MEDIO DE TRANSPORTE AL SITIO DESTINADO. | [5 empty] | UNIDAD: | ITEM | BOTADA DE MATERIALES RESULTANTES DE EXCAVACIONES, DEMOLICIONES, RETIRO Y DEMAS ACTIVIDADES QUE ASI LO REQUIERAN, ESTE SERA LLEVADO EN VOLQUETA U OTRO MEDIO DE TRANSPORTE AL SITIO DESTINADO. | [5 empty] | UNIDAD: | ITEM | BOTADA DE MATERIALES RESULTANTES DE EXCAVACIONES, DEMOLICIONES, RETIRO Y DEMAS ACTIVIDADES QUE ASI LO REQUIERAN, ESTE SERA LLEVADO EN VOLQUETA U OTRO MEDIO DE TRANSPORTE AL SITIO DESTINADO. | [5 empty] | UNIDAD: | ITEM | BOTADA DE MATERIALES RESULTANTES DE EXCAVACIONES, DEMOLICIONES, RETIRO Y DEMAS ACTIVIDADES QUE ASI LO REQUIERAN, ESTE SERA LLEVADO EN VOLQUETA U OTRO MEDIO DE TRANSPORTE AL SITIO DESTINADO. | [5 empty] | UNIDAD: | ITEM | BOTADA DE MATERIALES RESULTANTES DE EXCAVACIONES, DEMOLICIONES, RETIRO Y DEMAS ACTIVIDADES QUE ASI LO REQUIERAN, ESTE SERA LLEVADO EN VOLQUETA U OTRO MEDIO DE TRANSPORTE AL SITIO DESTINADO. | [5 empty] | UNIDAD: | ITEM | BOTADA DE MATERIALES RESULTANTES DE EXCAVACIONES, DEMOLICIONES, RETIRO Y DEMAS ACTIVIDADES QUE ASI LO REQUIERAN, ESTE SERA LLEVADO EN VOLQUETA U OTRO MEDIO DE TRANSPORTE AL SITIO DESTINADO. | [5 empty] | UNIDAD: | ITEM | BOTADA DE MATERIALES RESULTANTES DE EXCAVACIONES, DEMOLICIONES, RETIRO Y DEMAS ACTIVIDADES QUE ASI LO REQUIERAN, ESTE SERA LLEVADO EN VOLQUETA U OTRO MEDIO DE TRANSPORTE AL SITIO DESTINADO. | [5 empty] | UNIDAD: | ITEM | BOTADA DE MATERIALES RESULTANTES DE EXCAVACIONES, DEMOLICIONES, RETIRO Y DEMAS ACTIVIDADES QUE ASI LO REQUIERAN, ESTE SERA LLEVADO EN VOLQUETA U OTRO MEDIO DE TRANSPORTE AL SITIO DESTINADO. | [5 empty] | UNIDAD: | ITEM | BOTADA DE MATERIALES RESULTANTES DE EXCAVACIONES, DEMOLICIONES, RETIRO Y DEMAS ACTIVIDADES QUE ASI LO REQUIERAN, ESTE SERA LLEVADO EN VOLQUETA U OTRO MEDIO DE TRANSPORTE AL SITIO DESTINADO. | [5 empty] | UNIDAD: | ITEM | BOTADA DE MATERIALES RESULTANTES DE EXCAVACIONES, DEMOLICIONES, RETIRO Y DEMAS ACTIVIDADES QUE ASI LO REQUIERAN, ESTE SERA LLEVADO EN VOLQUETA U OTRO MEDIO DE TRANSPORTE AL SITIO DESTINADO. | [5 empty] | UNIDAD: | ITEM | BOTADA DE MATERIALES RESULTANTES DE EXCAVACIONES, DEMOLICIONES, RETIRO Y DEMAS ACTIVIDADES QUE ASI LO REQUIERAN, ESTE SERA LLEVADO EN VOLQUETA U OTRO MEDIO DE TRANSPORTE AL SITIO DESTINADO. | [5 empty] | UNIDAD: | ITEM | BOTADA DE MATERIALES RESULTANTES DE EXCAVACIONES, DEMOLICIONES, RETIRO Y DEMAS ACTIVIDADES QUE ASI LO REQUIERAN, ESTE SERA LLEVADO EN VOLQUETA U OTRO MEDIO DE TRANSPORTE AL SITIO DESTINADO. | [5 empty] | UNIDAD: | ITEM | BOTADA DE MATERIALES RESULTANTES DE EXCAVACIONES, DEMOLICIONES, RETIRO Y DEMAS ACTIVIDADES QUE ASI LO REQUIERAN, ESTE SERA LLEVADO EN VOLQUETA U OTRO MEDIO DE TRANSPORTE AL SITIO DESTINADO. | [5 empty] | UNIDAD: | ITEM | BOTADA DE MATERIALES RESULTANTES DE EXCAVACIONES, DEMOLICIONES, RETIRO Y DEMAS ACTIVIDADES QUE ASI LO REQUIERAN, ESTE SERA LLEVADO EN VOLQUETA U OTRO MEDIO DE TRANSPORTE AL SITIO DESTINADO. | [5 empty] | UNIDAD: | ITEM | BOTADA DE MATERIALES RESULTANTES DE EXCAVACIONES, DEMOLICIONES, RETIRO Y DEMAS ACTIVIDADES QUE ASI LO REQUIERAN, ESTE SERA LLEVADO EN VOLQUETA U OTRO MEDIO DE TRANSPORTE AL SITIO DESTINADO. | [5 empty] | UNIDAD: | ITEM | BOTADA DE MATERIALES RESULTANTES DE EXCAVACIONES, DEMOLICIONES, RETIRO Y DEMAS ACTIVIDADES QUE ASI LO REQUIERAN, ESTE SERA LLEVADO EN VOLQUETA U OTRO MEDIO DE TRANSPORTE AL SITIO DESTINADO. | [5 empty] | UNIDAD: | ITEM | BOTADA DE MATERIALES RESULTANTES DE EXCAVACIONES, DEMOLICIONES, RETIRO Y DEMAS ACTIVIDADES QUE ASI LO REQUIERAN, ESTE SERA LLEVADO EN VOLQUETA U OTRO MEDIO DE TRANSPORTE AL SITIO DESTINADO. | [5 empty] | UNIDAD: | ITEM | BOTADA DE MATERIALES RESULTANTES DE EXCAVACIONES, DEMOLICIONES, RETIRO Y DEMAS ACTIVIDADES QUE ASI LO REQUIERAN, ESTE SERA LLEVADO EN VOLQUETA U OTRO MEDIO DE TRANSPORTE AL SITIO DESTINADO. | [5 empty] | UNIDAD: | ITEM | BOTADA DE MATERIALES RESULTANTES DE EXCAVACIONES, DEMOLICIONES, RETIRO Y DEMAS ACTIVIDADES QUE ASI LO REQUIERAN, ESTE SERA LLEVADO EN VOLQUETA U OTRO MEDIO DE TRANSPORTE AL SITIO DESTINADO. | [5 empty] | UNIDAD: | ITEM | BOTADA DE MATERIALES RESULTANTES DE EXCAVACIONES, DEMOLICIONES, RETIRO Y DEMAS ACTIVIDADES QUE ASI LO REQUIERAN, ESTE SERA LLEVADO EN VOLQUETA U OTRO MEDIO DE TRANSPORTE AL SITIO DESTINADO. | [5 empty] | UNIDAD: | ITEM | BOTADA DE MATERIALES RESULTANTES DE EXCAVACIONES, DEMOLICIONES, RETIRO Y DEMAS ACTIVIDADES QUE ASI LO REQUIERAN, ESTE SERA LLEVADO EN VOLQUETA U OTRO MEDIO DE TRANSPORTE AL SITIO DESTINADO. | [5 empty] | UNIDAD: | ITEM | BOTADA DE MATERIALES RESULTANTES DE EXCAVACIONES, DEMOLICIONES, RETIRO Y DEMAS ACTIVIDADES QUE ASI LO REQUIERAN, ESTE SERA LLEVADO EN VOLQUETA U OTRO MEDIO DE TRANSPORTE AL SITIO DESTINADO. | [5 empty] | UNIDAD: | ITEM | BOTADA DE MATERIALES RESULTANTES DE EXCAVACIONES, DEMOLICIONES, RETIRO Y DEMAS ACTIVIDADES QUE ASI LO REQUIERAN, ESTE SERA LLEVADO EN VOLQUETA U OTRO MEDIO DE TRANSPORTE AL SITIO DESTINADO. | [5 empty] | UNIDAD: | ITEM | BOTADA DE MATERIALES RESULTANTES DE EXCAVACIONES, DEMOLICIONES, RETIRO Y DEMAS ACTIVIDADES QUE ASI LO REQUIERAN, ESTE SERA LLEVADO EN VOLQUETA U OTRO MEDIO DE TRANSPORTE AL SITIO DESTINADO. | [5 empty] | UNIDAD: | ITEM | BOTADA DE MATERIALES RESULTANTES DE EXCAVACIONES, DEMOLICIONES, RETIRO Y DEMAS ACTIVIDADES QUE ASI LO REQUIERAN, ESTE SERA LLEVADO EN VOLQUETA U OTRO MEDIO DE TRANSPORTE AL SITIO DESTINADO. | [5 empty] | UNIDAD: | ITEM | BOTADA DE MATERIALES RESULTANTES DE EXCAVACIONES, DEMOLICIONES, RETIRO Y DEMAS ACTIVIDADES QUE ASI LO REQUIERAN, ESTE SERA LLEVADO EN VOLQUETA U OTRO MEDIO DE TRANSPORTE AL SITIO DESTINADO. | [5 empty] | UNIDAD: | ITEM | BOTADA DE MATERIALES RESULTANTES DE EXCAVACIONES, DEMOLICIONES, RETIRO Y DEMAS ACTIVIDADES QUE ASI LO REQUIERAN, ESTE SERA LLEVADO EN VOLQUETA U OTRO MEDIO DE TRANSPORTE AL SITIO DESTINADO. | [5 empty] | UNIDAD: | ITEM | BOTADA DE MATERIALES RESULTANTES DE EXCAVACIONES, DEMOLICIONES, RETIRO Y DEMAS ACTIVIDADES QUE ASI LO REQUIERAN, ESTE SERA LLEVADO EN VOLQUETA U OTRO MEDIO DE TRANSPORTE AL SITIO DESTINADO. | [5 empty] | UNIDAD: | ITEM | BOTADA DE MATERIALES RESULTANTES DE EXCAVACIONES, DEMOLICIONES, RETIRO Y DEMAS ACTIVIDADES QUE ASI LO REQUIERAN, ESTE SERA LLEVADO EN VOLQUETA U OTRO MEDIO DE TRANSPORTE AL SITIO DESTINADO. | [5 empty] | UNIDAD: | ITEM | BOTADA DE MATERIALES RESULTANTES DE EXCAVACIONES, DEMOLICIONES, RETIRO Y DEMAS ACTIVIDADES QUE ASI LO REQUIERAN, ESTE SERA LLEVADO EN VOLQUETA U OTRO MEDIO DE TRANSPORTE AL SITIO DESTINADO. | [5 empty] | UNIDAD: | ITEM | BOTADA DE MATERIALES RESULTANTES DE EXCAVACIONES, DEMOLICIONES, RETIRO Y DEMAS ACTIVIDADES QUE ASI LO REQUIERAN, ESTE SERA LLEVADO EN VOLQUETA U OTRO MEDIO DE TRANSPORTE AL SITIO DESTINADO. | [5 empty] | UNIDAD: | ITEM | BOTADA DE MATERIALES RESULTANTES DE EXCAVACIONES, DEMOLICIONES, RETIRO Y DEMAS ACTIVIDADES QUE ASI LO REQUIERAN, ESTE SERA LLEVADO EN VOLQUETA U OTRO MEDIO DE TRANSPORTE AL SITIO DESTINADO. | [5 empty] | UNIDAD: | ITEM | BOTADA DE MATERIALES RESULTANTES DE EXCAVACIONES, DEMOLICIONES, RETIRO Y DEMAS ACTIVIDADES QUE ASI LO REQUIERAN, ESTE SERA LLEVADO EN VOLQUETA U OTRO MEDIO DE TRANSPORTE AL SITIO DESTINADO. | [5 empty] | UNIDAD: | ITEM | BOTADA DE MATERIALES RESULTANTES DE EXCAVACIONES, DEMOLICIONES, RETIRO Y DEMAS ACTIVIDADES QUE ASI LO REQUIERAN, ESTE SERA LLEVADO EN VOLQUETA U OTRO MEDIO DE TRANSPORTE AL SITIO DESTINADO. | [5 empty] | UNIDAD: | ITEM | BOTADA DE MATERIALES RESULTANTES DE EXCAVACIONES, DEMOLICIONES, RETIRO Y DEMAS ACTIVIDADES QUE ASI LO REQUIERAN, ESTE SERA LLEVADO EN VOLQUETA U OTRO MEDIO DE TRANSPORTE AL SITIO DESTINADO. | [5 empty] | UNIDAD: | ITEM | BOTADA DE MATERIALES RESULTANTES DE EXCAVACIONES, DEMOLICIONES, RETIRO Y DEMAS ACTIVIDADES QUE ASI LO REQUIERAN, ESTE SERA LLEVADO EN VOLQUETA U OTRO MEDIO DE TRANSPORTE AL SITIO DESTINADO. | [5 empty] | UNIDAD: | ITEM | BOTADA DE MATERIALES RESULTANTES DE EXCAVACIONES, DEMOLICIONES, RETIRO Y DEMAS ACTIVIDADES QUE ASI LO REQUIERAN, ESTE SERA LLEVADO EN VOLQUETA U OTRO MEDIO DE TRANSPORTE AL SITIO DESTINADO. | [5 empty] | UNIDAD: | ITEM | BOTADA DE MATERIALES RESULTANTES DE EXCAVACIONES, DEMOLICIONES, RETIRO Y DEMAS ACTIVIDADES QUE ASI LO REQUIERAN, ESTE SERA LLEVADO EN VOLQUETA U OTRO MEDIO DE TRANSPORTE AL SITIO DESTINADO. | [5 empty] | UNIDAD: | ITEM | BOTADA DE MATERIALES RESULTANTES DE EXCAVACIONES, DEMOLICIONES, RETIRO Y DEMAS ACTIVIDADES QUE ASI LO REQUIERAN, ESTE SERA LLEVADO EN VOLQUETA U OTRO MEDIO DE TRANSPORTE AL SITIO DESTINADO. | [5 empty] | UNIDAD: | ITEM | BOTADA DE MATERIALES RESULTANTES DE EXCAVACIONES, DEMOLICIONES, RETIRO Y DEMAS ACTIVIDADES QUE ASI LO REQUIERAN, ESTE SERA LLEVADO EN VOLQUETA U OTRO MEDIO DE TRANSPORTE AL SITIO DESTINADO. | [5 empty] | UNIDAD:
02-03-001 | [6 empty] | M3 | 02-03-001 | [6 empty] | M3 | 02-03-001 | [6 empty] | M3 | 02-03-001 | [6 empty] | M3 | 02-03-001 | [6 empty] | M3 | 02-03-001 | [6 empty] | M3 | 02-03-001 | [6 empty] | M3 | 02-03-001 | [6 empty] | M3 | 02-03-001 | [6 empty] | M3 | 02-03-001 | [6 empty] | M3 | 02-03-001 | [6 empty] | M3 | 02-03-001 | [6 empty] | M3 | 02-03-001 | [6 empty] | M3 | 02-03-001 | [6 empty] | M3 | 02-03-001 | [6 empty] | M3 | 02-03-001 | [6 empty] | M3 | 02-03-001 | [6 empty] | M3 | 02-03-001 | [6 empty] | M3 | 02-03-001 | [6 empty] | M3 | 02-03-001 | [6 empty] | M3 | 02-03-001 | [6 empty] | M3 | 02-03-001 | [6 empty] | M3 | 02-03-001 | [6 empty] | M3 | 02-03-001 | [6 empty] | M3 | 02-03-001 | [6 empty] | M3 | 02-03-001 | [6 empty] | M3 | 02-03-001 | [6 empty] | M3 | 02-03-001 | [6 empty] | M3 | 02-03-001 | [6 empty] | M3 | 02-03-001 | [6 empty] | M3 | 02-03-001 | [6 empty] | M3 | 02-03-001 | [6 empty] | M3 | 02-03-001 | [6 empty] | M3 | 02-03-001 | [6 empty] | M3 | 02-03-001 | [6 empty] | M3 | 02-03-001 | [6 empty] | M3 | 02-03-001 | [6 empty] | M3 | 02-03-001 | [6 empty] | M3 | 02-03-001 | [6 empty] | M3 | 02-03-001 | [6 empty] | M3 | 02-03-001 | [6 empty] | M3 | 02-03-001 | [6 empty] | M3 | 02-03-001 | [6 empty] | M3 | 02-03-001 | [6 empty] | M3 | 02-03-001 | [6 empty] | M3 | 02-03-001 | [6 empty] | M3 | 02-03-001 | [6 empty] | M3
UBICACIÓN |  | LARGO | ANCHO | ALTURA | CANT. | ÁREA / VOLUMEN | TOTAL | UBICACIÓN |  | LARGO | ANCHO | ALTURA | CANT. | ÁREA | TOTAL | UBICACIÓN |  | LARGO | ANCHO | ALTURA | CANT. | ÁREA | TOTAL | UBICACIÓN |  | LARGO | ANCHO | ALTURA | CANT. | ÁREA | TOTAL | UBICACIÓN |  | LARGO | ANCHO | ALTURA | CANT. | ÁREA | TOTAL | UBICACIÓN |  | LARGO | ANCHO | ALTURA | CANT. | ÁREA | TOTAL | UBICACIÓN |  | LARGO | ANCHO | ALTURA | CANT. | ÁREA | TOTAL | UBICACIÓN |  | LARGO | ANCHO | ALTURA | CANT. | ÁREA | TOTAL | UBICACIÓN |  | LARGO | ANCHO | ALTURA | CANT. | ÁREA | TOTAL | UBICACIÓN |  | LARGO | ANCHO | ALTURA | CANT. | ÁREA | TOTAL | UBICACIÓN |  | LARGO | ANCHO | ALTURA | CANT. | ÁREA | TOTAL | UBICACIÓN |  | LARGO | ANCHO | ALTURA | CANT. | ÁREA | TOTAL | UBICACIÓN |  | LARGO | ANCHO | ALTURA | CANT. | ÁREA | TOTAL | UBICACIÓN |  | LARGO | ANCHO | ALTURA | CANT. | ÁREA | TOTAL | UBICACIÓN |  | LARGO | ANCHO | ALTURA | CANT. | ÁREA | TOTAL | UBICACIÓN |  | LARGO | ANCHO | ALTURA | CANT. | ÁREA | TOTAL | UBICACIÓN |  | LARGO | ANCHO | ALTURA | CANT. | ÁREA | TOTAL | UBICACIÓN |  | LARGO | ANCHO | ALTURA | CANT. | ÁREA | TOTAL | UBICACIÓN |  | LARGO | ANCHO | ALTURA | CANT. | ÁREA | TOTAL | UBICACIÓN |  | LARGO | ANCHO | ALTURA | CANT. | ÁREA | TOTAL | UBICACIÓN |  | LARGO | ANCHO | ALTURA | CANT. | ÁREA | TOTAL | UBICACIÓN |  | LARGO | ANCHO | ALTURA | CANT. | ÁREA | TOTAL | UBICACIÓN |  | LARGO | ANCHO | ALTURA | CANT. | ÁREA | TOTAL | UBICACIÓN |  | LARGO | ANCHO | ALTURA | CANT. | ÁREA | TOTAL | UBICACIÓN |  | LARGO | ANCHO | ALTURA | CANT. | ÁREA | TOTAL | UBICACIÓN |  | LARGO | ANCHO | ALTURA | CANT. | ÁREA | TOTAL | UBICACIÓN |  | LARGO | ANCHO | ALTURA | CANT. | ÁREA | TOTAL | UBICACIÓN |  | LARGO | ANCHO | ALTURA | CANT. | ÁREA | TOTAL | UBICACIÓN |  | LARGO | ANCHO | ALTURA | CANT. | ÁREA | TOTAL | UBICACIÓN |  | LARGO | ANCHO | ALTURA | CANT. | ÁREA | TOTAL | UBICACIÓN |  | LARGO | ANCHO | ALTURA | CANT. | ÁREA | TOTAL | UBICACIÓN |  | LARGO | ANCHO | ALTURA | CANT. | ÁREA | TOTAL | UBICACIÓN |  | LARGO | ANCHO | ALTURA | CANT. | ÁREA | TOTAL | UBICACIÓN |  | LARGO | ANCHO | ALTURA | CANT. | ÁREA | TOTAL | UBICACIÓN |  | LARGO | ANCHO | ALTURA | CANT. | ÁREA | TOTAL | UBICACIÓN |  | LARGO | ANCHO | ALTURA | CANT. | ÁREA | TOTAL | UBICACIÓN |  | LARGO | ANCHO | ALTURA | CANT. | ÁREA | TOTAL | UBICACIÓN |  | LARGO | ANCHO | ALTURA | CANT. | ÁREA | TOTAL | UBICACIÓN |  | LARGO | ANCHO | ALTURA | CANT. | ÁREA | TOTAL | UBICACIÓN |  | LARGO | ANCHO | ALTURA | CANT. | ÁREA | TOTAL | UBICACIÓN |  | LARGO | ANCHO | ALTURA | CANT. | ÁREA | TOTAL | UBICACIÓN |  | LARGO | ANCHO | ALTURA | CANT. | ÁREA | TOTAL | UBICACIÓN |  | LARGO | ANCHO | ALTURA | CANT. | ÁREA | TOTAL | UBICACIÓN |  | LARGO | ANCHO | ALTURA | CANT. | ÁREA | TOTAL | UBICACIÓN |  | LARGO | ANCHO | ALTURA | CANT. | ÁREA | TOTAL | UBICACIÓN |  | LARGO | ANCHO | ALTURA | CANT. | ÁREA | TOTAL | UBICACIÓN |  | LARGO | ANCHO | ALTURA | CANT. | ÁREA | TOTAL
[7 empty] | 0 | [7 empty] | 0
[7 empty] | 0 | [7 empty] | 0
[7 empty] | 0 | [7 empty] | 0
[7 empty] | 0 | [7 empty] | 0
[7 empty] | 0 | [7 empty] | 0
[7 empty] | 0 | [7 empty] | 0 | [7 empty] | 0 | [7 empty] | 0 | [7 empty] | 0 | [7 empty] | 0 | [7 empty] | 0 | [7 empty] | 0 | [7 empty] | 0 | [7 empty] | 0 | [7 empty] | 0 | [7 empty] | 0 | [7 empty] | 0 | [7 empty] | 0 | [7 empty] | 0 | [7 empty] | 0 | [7 empty] | 0 | [7 empty] | 0 | [7 empty] | 0 | [7 empty] | 0 | [7 empty] | 0 | [7 empty] | 0 | [7 empty] | 0 | [7 empty] | 0 | [7 empty] | 0 | [7 empty] | 0 | [7 empty] | 0 | [7 empty] | 0 | [7 empty] | 0 | [7 empty] | 0 | [7 empty] | 0 | [7 empty] | 0 | [7 empty] | 0 | [7 empty] | 0 | [7 empty] | 0 | [7 empty] | 0 | [7 empty] | 0 | [7 empty] | 0 | [7 empty] | 0 | [7 empty] | 0 | [7 empty] | 0 | [7 empty] | 0 | [7 empty] | 0 | [7 empty] | 0 | [7 empty] | 0 | [7 empty] | 0 | [7 empty] | 0
[7 empty] | 0 | [7 empty] | 0 | [7 empty] | 0 | [7 empty] | 0 | [7 empty] | 0 | [7 empty] | 0 | [7 empty] | 0 | [7 empty] | 0 | [7 empty] | 0 | [7 empty] | 0 | [7 empty] | 0 | [7 empty] | 0 | [7 empty] | 0 | [7 empty] | 0 | [7 empty] | 0 | [7 empty] | 0 | [7 empty] | 0 | [7 empty] | 0 | [7 empty] | 0 | [7 empty] | 0 | [7 empty] | 0 | [7 empty] | 0 | [7 empty] | 0 | [7 empty] | 0 | [7 empty] | 0 | [7 empty] | 0 | [7 empty] | 0 | [7 empty] | 0 | [7 empty] | 0 | [7 empty] | 0 | [7 empty] | 0 | [7 empty] | 0 | [7 empty] | 0 | [7 empty] | 0 | [7 empty] | 0 | [7 empty] | 0 | [7 empty] | 0 | [7 empty] | 0 | [7 empty] | 0 | [7 empty] | 0 | [7 empty] | 0 | [7 empty] | 0 | [7 empty] | 0 | [7 empty] | 0 | [7 empty] | 0 | [7 empty] | 0 | [7 empty] | 0
[7 empty] | 0 | [7 empty] | 0 | [7 empty] | 0 | [7 empty] | 0 | [7 empty] | 0 | [7 empty] | 0 | [7 empty] | 0 | [7 empty] | 0 | [7 empty] | 0 | [7 empty] | 0 | [7 empty] | 0 | [7 empty] | 0 | [7 empty] | 0 | [7 empty] | 0 | [7 empty] | 0 | [7 empty] | 0 | [7 empty] | 0 | [7 empty] | 0 | [7 empty] | 0 | [7 empty] | 0 | [7 empty] | 0 | [7 empty] | 0 | [7 empty] | 0 | [7 empty] | 0 | [7 empty] | 0 | [7 empty] | 0 | [7 empty] | 0 | [7 empty] | 0 | [7 empty] | 0 | [7 empty] | 0 | [7 empty] | 0 | [7 empty] | 0 | [7 empty] | 0 | [7 empty] | 0 | [7 empty] | 0 | [7 empty] | 0 | [7 empty] | 0 | [7 empty] | 0 | [7 empty] | 0 | [7 empty] | 0 | [7 empty] | 0 | [7 empty] | 0 | [7 empty] | 0 | [7 empty] | 0 | [7 empty] | 0 | [7 empty] | 0 | [7 empty] | 0
[6 empty] | TOTAL | 0 | [6 empty] | TOTAL | 0 | [6 empty] | TOTAL | 0 | [6 empty] | TOTAL | 0 | [6 empty] | TOTAL | 0 | [6 empty] | TOTAL | 0 | [6 empty] | TOTAL | 0 | [6 empty] | TOTAL | 0 | [6 empty] | TOTAL | 0 | [6 empty] | TOTAL | 0 | [6 empty] | TOTAL | 0 | [6 empty] | TOTAL | 0 | [6 empty] | TOTAL | 0 | [6 empty] | TOTAL | 0 | [6 empty] | TOTAL | 0 | [6 empty] | TOTAL | 0 | [6 empty] | TOTAL | 0 | [6 empty] | TOTAL | 0 | [6 empty] | TOTAL | 0 | [6 empty] | TOTAL | 0 | [6 empty] | TOTAL | 0 | [6 empty] | TOTAL | 0 | [6 empty] | TOTAL | 0 | [6 empty] | TOTAL | 0 | [6 empty] | TOTAL | 0 | [6 empty] | TOTAL | 0 | [6 empty] | TOTAL | 0 | [6 empty] | TOTAL | 0 | [6 empty] | TOTAL | 0 | [6 empty] | TOTAL | 0 | [6 empty] | TOTAL | 0 | [6 empty] | TOTAL | 0 | [6 empty] | TOTAL | 0 | [6 empty] | TOTAL | 0 | [6 empty] | TOTAL | 0 | [6 empty] | TOTAL | 0 | [6 empty] | TOTAL | 0 | [6 empty] | TOTAL | 0 | [6 empty] | TOTAL | 0 | [6 empty] | TOTAL | 0 | [6 empty] | TOTAL | 0 | [6 empty] | TOTAL | 0 | [6 empty] | TOTAL | 0 | [6 empty] | TOTAL | 0 | [6 empty] | TOTAL | 0 | [6 empty] | TOTAL | 0 | [6 empty] | TOTAL | 0
CAPITULO: | CONCRETOS ESTRUCTURALES | [6 empty] | CAPITULO: | CONCRETOS ESTRUCTURALES | [6 empty] | CAPITULO: | CONCRETOS ESTRUCTURALES | [6 empty] | CAPITULO: | CONCRETOS ESTRUCTURALES | [6 empty] | CAPITULO: | CONCRETOS ESTRUCTURALES | [6 empty] | CAPITULO: | CONCRETOS ESTRUCTURALES | [6 empty] | CAPITULO: | CONCRETOS ESTRUCTURALES | [6 empty] | CAPITULO: | CONCRETOS ESTRUCTURALES | [6 empty] | CAPITULO: | CONCRETOS ESTRUCTURALES | [6 empty] | CAPITULO: | CONCRETOS ESTRUCTURALES | [6 empty] | CAPITULO: | CONCRETOS ESTRUCTURALES | [6 empty] | CAPITULO: | CONCRETOS ESTRUCTURALES | [6 empty] | CAPITULO: | CONCRETOS ESTRUCTURALES | [6 empty] | CAPITULO: | CONCRETOS ESTRUCTURALES | [6 empty] | CAPITULO: | CONCRETOS ESTRUCTURALES | [6 empty] | CAPITULO: | CONCRETOS ESTRUCTURALES | [6 empty] | CAPITULO: | CONCRETOS ESTRUCTURALES | [6 empty] | CAPITULO: | CONCRETOS ESTRUCTURALES | [6 empty] | CAPITULO: | CONCRETOS ESTRUCTURALES | [6 empty] | CAPITULO: | CONCRETOS ESTRUCTURALES | [6 empty] | CAPITULO: | CONCRETOS ESTRUCTURALES | [6 empty] | CAPITULO: | CONCRETOS ESTRUCTURALES | [6 empty] | CAPITULO: | CONCRETOS ESTRUCTURALES | [6 empty] | CAPITULO: | CONCRETOS ESTRUCTURALES | [6 empty] | CAPITULO: | CONCRETOS ESTRUCTURALES | [6 empty] | CAPITULO: | CONCRETOS ESTRUCTURALES | [6 empty] | CAPITULO: | CONCRETOS ESTRUCTURALES | [6 empty] | CAPITULO: | CONCRETOS ESTRUCTURALES | [6 empty] | CAPITULO: | CONCRETOS ESTRUCTURALES | [6 empty] | CAPITULO: | CONCRETOS ESTRUCTURALES | [6 empty] | CAPITULO: | CONCRETOS ESTRUCTURALES | [6 empty] | CAPITULO: | CONCRETOS ESTRUCTURALES | [6 empty] | CAPITULO: | CONCRETOS ESTRUCTURALES | [6 empty] | CAPITULO: | CONCRETOS ESTRUCTURALES | [6 empty] | CAPITULO: | CONCRETOS ESTRUCTURALES | [6 empty] | CAPITULO: | CONCRETOS ESTRUCTURALES | [6 empty] | CAPITULO: | CONCRETOS ESTRUCTURALES | [6 empty] | CAPITULO: | CONCRETOS ESTRUCTURALES | [6 empty] | CAPITULO: | CONCRETOS ESTRUCTURALES | [6 empty] | CAPITULO: | CONCRETOS ESTRUCTURALES | [6 empty] | CAPITULO: | CONCRETOS ESTRUCTURALES | [6 empty] | CAPITULO: | CONCRETOS ESTRUCTURALES | [6 empty] | CAPITULO: | CONCRETOS ESTRUCTURALES | [6 empty] | CAPITULO: | CONCRETOS ESTRUCTURALES | [6 empty] | CAPITULO: | CONCRETOS ESTRUCTURALES | [6 empty] | CAPITULO: | CONCRETOS ESTRUCTURALES | [6 empty] | CAPITULO: | CONCRETOS ESTRUCTURALES
ITEM | COLOCACIÓN DE CONCRETO DE 14 MPA PARA SOLADO, CON UN ESPESOR DE 0.05 M. INCLUYE EL SUMINISTRO Y EL TRANSPORTE DEL CONCRETO Y TODOS LOS DEMÁS ELEMENTOS NECESARIOS PARA SU CORRECTA CONSTRUCCIÓN, INCLUYE ACARREO INTERNO. | [5 empty] | UNIDAD: | ITEM | COLOCACIÓN DE CONCRETO DE 14 MPA PARA SOLADO, CON UN ESPESOR DE 0.05 M. INCLUYE EL SUMINISTRO Y EL TRANSPORTE DEL CONCRETO Y TODOS LOS DEMÁS ELEMENTOS NECESARIOS PARA SU CORRECTA CONSTRUCCIÓN, INCLUYE ACARREO INTERNO. | [5 empty] | UNIDAD: | ITEM | COLOCACIÓN DE CONCRETO DE 14 MPA PARA SOLADO, CON UN ESPESOR DE 0.05 M. INCLUYE EL SUMINISTRO Y EL TRANSPORTE DEL CONCRETO Y TODOS LOS DEMÁS ELEMENTOS NECESARIOS PARA SU CORRECTA CONSTRUCCIÓN, INCLUYE ACARREO INTERNO. | [5 empty] | UNIDAD: | ITEM | COLOCACIÓN DE CONCRETO DE 14 MPA PARA SOLADO, CON UN ESPESOR DE 0.05 M. INCLUYE EL SUMINISTRO Y EL TRANSPORTE DEL CONCRETO Y TODOS LOS DEMÁS ELEMENTOS NECESARIOS PARA SU CORRECTA CONSTRUCCIÓN, INCLUYE ACARREO INTERNO. | [5 empty] | UNIDAD: | ITEM | COLOCACIÓN DE CONCRETO DE 14 MPA PARA SOLADO, CON UN ESPESOR DE 0.05 M. INCLUYE EL SUMINISTRO Y EL TRANSPORTE DEL CONCRETO Y TODOS LOS DEMÁS ELEMENTOS NECESARIOS PARA SU CORRECTA CONSTRUCCIÓN, INCLUYE ACARREO INTERNO. | [5 empty] | UNIDAD: | ITEM | COLOCACIÓN DE CONCRETO DE 14 MPA PARA SOLADO, CON UN ESPESOR DE 0.05 M. INCLUYE EL SUMINISTRO Y EL TRANSPORTE DEL CONCRETO Y TODOS LOS DEMÁS ELEMENTOS NECESARIOS PARA SU CORRECTA CONSTRUCCIÓN, INCLUYE ACARREO INTERNO. | [5 empty] | UNIDAD: | ITEM | COLOCACIÓN DE CONCRETO DE 14 MPA PARA SOLADO, CON UN ESPESOR DE 0.05 M. INCLUYE EL SUMINISTRO Y EL TRANSPORTE DEL CONCRETO Y TODOS LOS DEMÁS ELEMENTOS NECESARIOS PARA SU CORRECTA CONSTRUCCIÓN, INCLUYE ACARREO INTERNO. | [5 empty] | UNIDAD: | ITEM | COLOCACIÓN DE CONCRETO DE 14 MPA PARA SOLADO, CON UN ESPESOR DE 0.05 M. INCLUYE EL SUMINISTRO Y EL TRANSPORTE DEL CONCRETO Y TODOS LOS DEMÁS ELEMENTOS NECESARIOS PARA SU CORRECTA CONSTRUCCIÓN, INCLUYE ACARREO INTERNO. | [5 empty] | UNIDAD: | ITEM | COLOCACIÓN DE CONCRETO DE 14 MPA PARA SOLADO, CON UN ESPESOR DE 0.05 M. INCLUYE EL SUMINISTRO Y EL TRANSPORTE DEL CONCRETO Y TODOS LOS DEMÁS ELEMENTOS NECESARIOS PARA SU CORRECTA CONSTRUCCIÓN, INCLUYE ACARREO INTERNO. | [5 empty] | UNIDAD: | ITEM | COLOCACIÓN DE CONCRETO DE 14 MPA PARA SOLADO, CON UN ESPESOR DE 0.05 M. INCLUYE EL SUMINISTRO Y EL TRANSPORTE DEL CONCRETO Y TODOS LOS DEMÁS ELEMENTOS NECESARIOS PARA SU CORRECTA CONSTRUCCIÓN, INCLUYE ACARREO INTERNO. | [5 empty] | UNIDAD: | ITEM | COLOCACIÓN DE CONCRETO DE 14 MPA PARA SOLADO, CON UN ESPESOR DE 0.05 M. INCLUYE EL SUMINISTRO Y EL TRANSPORTE DEL CONCRETO Y TODOS LOS DEMÁS ELEMENTOS NECESARIOS PARA SU CORRECTA CONSTRUCCIÓN, INCLUYE ACARREO INTERNO. | [5 empty] | UNIDAD: | ITEM | COLOCACIÓN DE CONCRETO DE 14 MPA PARA SOLADO, CON UN ESPESOR DE 0.05 M. INCLUYE EL SUMINISTRO Y EL TRANSPORTE DEL CONCRETO Y TODOS LOS DEMÁS ELEMENTOS NECESARIOS PARA SU CORRECTA CONSTRUCCIÓN, INCLUYE ACARREO INTERNO. | [5 empty] | UNIDAD: | ITEM | COLOCACIÓN DE CONCRETO DE 14 MPA PARA SOLADO, CON UN ESPESOR DE 0.05 M. INCLUYE EL SUMINISTRO Y EL TRANSPORTE DEL CONCRETO Y TODOS LOS DEMÁS ELEMENTOS NECESARIOS PARA SU CORRECTA CONSTRUCCIÓN, INCLUYE ACARREO INTERNO. | [5 empty] | UNIDAD: | ITEM | COLOCACIÓN DE CONCRETO DE 14 MPA PARA SOLADO, CON UN ESPESOR DE 0.05 M. INCLUYE EL SUMINISTRO Y EL TRANSPORTE DEL CONCRETO Y TODOS LOS DEMÁS ELEMENTOS NECESARIOS PARA SU CORRECTA CONSTRUCCIÓN, INCLUYE ACARREO INTERNO. | [5 empty] | UNIDAD: | ITEM | COLOCACIÓN DE CONCRETO DE 14 MPA PARA SOLADO, CON UN ESPESOR DE 0.05 M. INCLUYE EL SUMINISTRO Y EL TRANSPORTE DEL CONCRETO Y TODOS LOS DEMÁS ELEMENTOS NECESARIOS PARA SU CORRECTA CONSTRUCCIÓN, INCLUYE ACARREO INTERNO. | [5 empty] | UNIDAD: | ITEM | COLOCACIÓN DE CONCRETO DE 14 MPA PARA SOLADO, CON UN ESPESOR DE 0.05 M. INCLUYE EL SUMINISTRO Y EL TRANSPORTE DEL CONCRETO Y TODOS LOS DEMÁS ELEMENTOS NECESARIOS PARA SU CORRECTA CONSTRUCCIÓN, INCLUYE ACARREO INTERNO. | [5 empty] | UNIDAD: | ITEM | COLOCACIÓN DE CONCRETO DE 14 MPA PARA SOLADO, CON UN ESPESOR DE 0.05 M. INCLUYE EL SUMINISTRO Y EL TRANSPORTE DEL CONCRETO Y TODOS LOS DEMÁS ELEMENTOS NECESARIOS PARA SU CORRECTA CONSTRUCCIÓN, INCLUYE ACARREO INTERNO. | [5 empty] | UNIDAD: | ITEM | COLOCACIÓN DE CONCRETO DE 14 MPA PARA SOLADO, CON UN ESPESOR DE 0.05 M. INCLUYE EL SUMINISTRO Y EL TRANSPORTE DEL CONCRETO Y TODOS LOS DEMÁS ELEMENTOS NECESARIOS PARA SU CORRECTA CONSTRUCCIÓN, INCLUYE ACARREO INTERNO. | [5 empty] | UNIDAD: | ITEM | COLOCACIÓN DE CONCRETO DE 14 MPA PARA SOLADO, CON UN ESPESOR DE 0.05 M. INCLUYE EL SUMINISTRO Y EL TRANSPORTE DEL CONCRETO Y TODOS LOS DEMÁS ELEMENTOS NECESARIOS PARA SU CORRECTA CONSTRUCCIÓN, INCLUYE ACARREO INTERNO. | [5 empty] | UNIDAD: | ITEM | COLOCACIÓN DE CONCRETO DE 14 MPA PARA SOLADO, CON UN ESPESOR DE 0.05 M. INCLUYE EL SUMINISTRO Y EL TRANSPORTE DEL CONCRETO Y TODOS LOS DEMÁS ELEMENTOS NECESARIOS PARA SU CORRECTA CONSTRUCCIÓN, INCLUYE ACARREO INTERNO. | [5 empty] | UNIDAD: | ITEM | COLOCACIÓN DE CONCRETO DE 14 MPA PARA SOLADO, CON UN ESPESOR DE 0.05 M. INCLUYE EL SUMINISTRO Y EL TRANSPORTE DEL CONCRETO Y TODOS LOS DEMÁS ELEMENTOS NECESARIOS PARA SU CORRECTA CONSTRUCCIÓN, INCLUYE ACARREO INTERNO. | [5 empty] | UNIDAD: | ITEM | COLOCACIÓN DE CONCRETO DE 14 MPA PARA SOLADO, CON UN ESPESOR DE 0.05 M. INCLUYE EL SUMINISTRO Y EL TRANSPORTE DEL CONCRETO Y TODOS LOS DEMÁS ELEMENTOS NECESARIOS PARA SU CORRECTA CONSTRUCCIÓN, INCLUYE ACARREO INTERNO. | [5 empty] | UNIDAD: | ITEM | COLOCACIÓN DE CONCRETO DE 14 MPA PARA SOLADO, CON UN ESPESOR DE 0.05 M. INCLUYE EL SUMINISTRO Y EL TRANSPORTE DEL CONCRETO Y TODOS LOS DEMÁS ELEMENTOS NECESARIOS PARA SU CORRECTA CONSTRUCCIÓN, INCLUYE ACARREO INTERNO. | [5 empty] | UNIDAD: | ITEM | COLOCACIÓN DE CONCRETO DE 14 MPA PARA SOLADO, CON UN ESPESOR DE 0.05 M. INCLUYE EL SUMINISTRO Y EL TRANSPORTE DEL CONCRETO Y TODOS LOS DEMÁS ELEMENTOS NECESARIOS PARA SU CORRECTA CONSTRUCCIÓN, INCLUYE ACARREO INTERNO. | [5 empty] | UNIDAD: | ITEM | COLOCACIÓN DE CONCRETO DE 14 MPA PARA SOLADO, CON UN ESPESOR DE 0.05 M. INCLUYE EL SUMINISTRO Y EL TRANSPORTE DEL CONCRETO Y TODOS LOS DEMÁS ELEMENTOS NECESARIOS PARA SU CORRECTA CONSTRUCCIÓN, INCLUYE ACARREO INTERNO. | [5 empty] | UNIDAD: | ITEM | COLOCACIÓN DE CONCRETO DE 14 MPA PARA SOLADO, CON UN ESPESOR DE 0.05 M. INCLUYE EL SUMINISTRO Y EL TRANSPORTE DEL CONCRETO Y TODOS LOS DEMÁS ELEMENTOS NECESARIOS PARA SU CORRECTA CONSTRUCCIÓN, INCLUYE ACARREO INTERNO. | [5 empty] | UNIDAD: | ITEM | COLOCACIÓN DE CONCRETO DE 14 MPA PARA SOLADO, CON UN ESPESOR DE 0.05 M. INCLUYE EL SUMINISTRO Y EL TRANSPORTE DEL CONCRETO Y TODOS LOS DEMÁS ELEMENTOS NECESARIOS PARA SU CORRECTA CONSTRUCCIÓN, INCLUYE ACARREO INTERNO. | [5 empty] | UNIDAD: | ITEM | COLOCACIÓN DE CONCRETO DE 14 MPA PARA SOLADO, CON UN ESPESOR DE 0.05 M. INCLUYE EL SUMINISTRO Y EL TRANSPORTE DEL CONCRETO Y TODOS LOS DEMÁS ELEMENTOS NECESARIOS PARA SU CORRECTA CONSTRUCCIÓN, INCLUYE ACARREO INTERNO. | [5 empty] | UNIDAD: | ITEM | COLOCACIÓN DE CONCRETO DE 14 MPA PARA SOLADO, CON UN ESPESOR DE 0.05 M. INCLUYE EL SUMINISTRO Y EL TRANSPORTE DEL CONCRETO Y TODOS LOS DEMÁS ELEMENTOS NECESARIOS PARA SU CORRECTA CONSTRUCCIÓN, INCLUYE ACARREO INTERNO. | [5 empty] | UNIDAD: | ITEM | COLOCACIÓN DE CONCRETO DE 14 MPA PARA SOLADO, CON UN ESPESOR DE 0.05 M. INCLUYE EL SUMINISTRO Y EL TRANSPORTE DEL CONCRETO Y TODOS LOS DEMÁS ELEMENTOS NECESARIOS PARA SU CORRECTA CONSTRUCCIÓN, INCLUYE ACARREO INTERNO. | [5 empty] | UNIDAD: | ITEM | COLOCACIÓN DE CONCRETO DE 14 MPA PARA SOLADO, CON UN ESPESOR DE 0.05 M. INCLUYE EL SUMINISTRO Y EL TRANSPORTE DEL CONCRETO Y TODOS LOS DEMÁS ELEMENTOS NECESARIOS PARA SU CORRECTA CONSTRUCCIÓN, INCLUYE ACARREO INTERNO. | [5 empty] | UNIDAD: | ITEM | COLOCACIÓN DE CONCRETO DE 14 MPA PARA SOLADO, CON UN ESPESOR DE 0.05 M. INCLUYE EL SUMINISTRO Y EL TRANSPORTE DEL CONCRETO Y TODOS LOS DEMÁS ELEMENTOS NECESARIOS PARA SU CORRECTA CONSTRUCCIÓN, INCLUYE ACARREO INTERNO. | [5 empty] | UNIDAD: | ITEM | COLOCACIÓN DE CONCRETO DE 14 MPA PARA SOLADO, CON UN ESPESOR DE 0.05 M. INCLUYE EL SUMINISTRO Y EL TRANSPORTE DEL CONCRETO Y TODOS LOS DEMÁS ELEMENTOS NECESARIOS PARA SU CORRECTA CONSTRUCCIÓN, INCLUYE ACARREO INTERNO. | [5 empty] | UNIDAD: | ITEM | COLOCACIÓN DE CONCRETO DE 14 MPA PARA SOLADO, CON UN ESPESOR DE 0.05 M. INCLUYE EL SUMINISTRO Y EL TRANSPORTE DEL CONCRETO Y TODOS LOS DEMÁS ELEMENTOS NECESARIOS PARA SU CORRECTA CONSTRUCCIÓN, INCLUYE ACARREO INTERNO. | [5 empty] | UNIDAD: | ITEM | COLOCACIÓN DE CONCRETO DE 14 MPA PARA SOLADO, CON UN ESPESOR DE 0.05 M. INCLUYE EL SUMINISTRO Y EL TRANSPORTE DEL CONCRETO Y TODOS LOS DEMÁS ELEMENTOS NECESARIOS PARA SU CORRECTA CONSTRUCCIÓN, INCLUYE ACARREO INTERNO. | [5 empty] | UNIDAD: | ITEM | COLOCACIÓN DE CONCRETO DE 14 MPA PARA SOLADO, CON UN ESPESOR DE 0.05 M. INCLUYE EL SUMINISTRO Y EL TRANSPORTE DEL CONCRETO Y TODOS LOS DEMÁS ELEMENTOS NECESARIOS PARA SU CORRECTA CONSTRUCCIÓN, INCLUYE ACARREO INTERNO. | [5 empty] | UNIDAD: | ITEM | COLOCACIÓN DE CONCRETO DE 14 MPA PARA SOLADO, CON UN ESPESOR DE 0.05 M. INCLUYE EL SUMINISTRO Y EL TRANSPORTE DEL CONCRETO Y TODOS LOS DEMÁS ELEMENTOS NECESARIOS PARA SU CORRECTA CONSTRUCCIÓN, INCLUYE ACARREO INTERNO. | [5 empty] | UNIDAD: | ITEM | COLOCACIÓN DE CONCRETO DE 14 MPA PARA SOLADO, CON UN ESPESOR DE 0.05 M. INCLUYE EL SUMINISTRO Y EL TRANSPORTE DEL CONCRETO Y TODOS LOS DEMÁS ELEMENTOS NECESARIOS PARA SU CORRECTA CONSTRUCCIÓN, INCLUYE ACARREO INTERNO. | [5 empty] | UNIDAD: | ITEM | COLOCACIÓN DE CONCRETO DE 14 MPA PARA SOLADO, CON UN ESPESOR DE 0.05 M. INCLUYE EL SUMINISTRO Y EL TRANSPORTE DEL CONCRETO Y TODOS LOS DEMÁS ELEMENTOS NECESARIOS PARA SU CORRECTA CONSTRUCCIÓN, INCLUYE ACARREO INTERNO. | [5 empty] | UNIDAD: | ITEM | COLOCACIÓN DE CONCRETO DE 14 MPA PARA SOLADO, CON UN ESPESOR DE 0.05 M. INCLUYE EL SUMINISTRO Y EL TRANSPORTE DEL CONCRETO Y TODOS LOS DEMÁS ELEMENTOS NECESARIOS PARA SU CORRECTA CONSTRUCCIÓN, INCLUYE ACARREO INTERNO. | [5 empty] | UNIDAD: | ITEM | COLOCACIÓN DE CONCRETO DE 14 MPA PARA SOLADO, CON UN ESPESOR DE 0.05 M. INCLUYE EL SUMINISTRO Y EL TRANSPORTE DEL CONCRETO Y TODOS LOS DEMÁS ELEMENTOS NECESARIOS PARA SU CORRECTA CONSTRUCCIÓN, INCLUYE ACARREO INTERNO. | [5 empty] | UNIDAD: | ITEM | COLOCACIÓN DE CONCRETO DE 14 MPA PARA SOLADO, CON UN ESPESOR DE 0.05 M. INCLUYE EL SUMINISTRO Y EL TRANSPORTE DEL CONCRETO Y TODOS LOS DEMÁS ELEMENTOS NECESARIOS PARA SU CORRECTA CONSTRUCCIÓN, INCLUYE ACARREO INTERNO. | [5 empty] | UNIDAD: | ITEM | COLOCACIÓN DE CONCRETO DE 14 MPA PARA SOLADO, CON UN ESPESOR DE 0.05 M. INCLUYE EL SUMINISTRO Y EL TRANSPORTE DEL CONCRETO Y TODOS LOS DEMÁS ELEMENTOS NECESARIOS PARA SU CORRECTA CONSTRUCCIÓN, INCLUYE ACARREO INTERNO. | [5 empty] | UNIDAD: | ITEM | COLOCACIÓN DE CONCRETO DE 14 MPA PARA SOLADO, CON UN ESPESOR DE 0.05 M. INCLUYE EL SUMINISTRO Y EL TRANSPORTE DEL CONCRETO Y TODOS LOS DEMÁS ELEMENTOS NECESARIOS PARA SU CORRECTA CONSTRUCCIÓN, INCLUYE ACARREO INTERNO. | [5 empty] | UNIDAD: | ITEM | COLOCACIÓN DE CONCRETO DE 14 MPA PARA SOLADO, CON UN ESPESOR DE 0.05 M. INCLUYE EL SUMINISTRO Y EL TRANSPORTE DEL CONCRETO Y TODOS LOS DEMÁS ELEMENTOS NECESARIOS PARA SU CORRECTA CONSTRUCCIÓN, INCLUYE ACARREO INTERNO. | [5 empty] | UNIDAD: | ITEM | COLOCACIÓN DE CONCRETO DE 14 MPA PARA SOLADO, CON UN ESPESOR DE 0.05 M. INCLUYE EL SUMINISTRO Y EL TRANSPORTE DEL CONCRETO Y TODOS LOS DEMÁS ELEMENTOS NECESARIOS PARA SU CORRECTA CONSTRUCCIÓN, INCLUYE ACARREO INTERNO. | [5 empty] | UNIDAD: | ITEM | COLOCACIÓN DE CONCRETO DE 14 MPA PARA SOLADO, CON UN ESPESOR DE 0.05 M. INCLUYE EL SUMINISTRO Y EL TRANSPORTE DEL CONCRETO Y TODOS LOS DEMÁS ELEMENTOS NECESARIOS PARA SU CORRECTA CONSTRUCCIÓN, INCLUYE ACARREO INTERNO. | [5 empty] | UNIDAD:
03-01-001 | [6 empty] | M2 | 03-01-001 | [6 empty] | M2 | 03-01-001 | [6 empty] | M2 | 03-01-001 | [6 empty] | M2 | 03-01-001 | [6 empty] | M2 | 03-01-001 | [6 empty] | M2 | 03-01-001 | [6 empty] | M2 | 03-01-001 | [6 empty] | M2 | 03-01-001 | [6 empty] | M2 | 03-01-001 | [6 empty] | M2 | 03-01-001 | [6 empty] | M2 | 03-01-001 | [6 empty] | M2 | 03-01-001 | [6 empty] | M2 | 03-01-001 | [6 empty] | M2 | 03-01-001 | [6 empty] | M2 | 03-01-001 | [6 empty] | M2 | 03-01-001 | [6 empty] | M2 | 03-01-001 | [6 empty] | M2 | 03-01-001 | [6 empty] | M2 | 03-01-001 | [6 empty] | M2 | 03-01-001 | [6 empty] | M2 | 03-01-001 | [6 empty] | M2 | 03-01-001 | [6 empty] | M2 | 03-01-001 | [6 empty] | M2 | 03-01-001 | [6 empty] | M2 | 03-01-001 | [6 empty] | M2 | 03-01-001 | [6 empty] | M2 | 03-01-001 | [6 empty] | M2 | 03-01-001 | [6 empty] | M2 | 03-01-001 | [6 empty] | M2 | 03-01-001 | [6 empty] | M2 | 03-01-001 | [6 empty] | M2 | 03-01-001 | [6 empty] | M2 | 03-01-001 | [6 empty] | M2 | 03-01-001 | [6 empty] | M2 | 03-01-001 | [6 empty] | M2 | 03-01-001 | [6 empty] | M2 | 03-01-001 | [6 empty] | M2 | 03-01-001 | [6 empty] | M2 | 03-01-001 | [6 empty] | M2 | 03-01-001 | [6 empty] | M2 | 03-01-001 | [6 empty] | M2 | 03-01-001 | [6 empty] | M2 | 03-01-001 | [6 empty] | M2 | 03-01-001 | [6 empty] | M2 | 03-01-001 | [6 empty] | M2 | 03-01-001 | [6 empty] | M2
UBICACIÓN |  | LARGO | ANCHO | ALTURA | CANT. | ÁREA | TOTAL | UBICACIÓN |  | LARGO | ANCHO | ALTURA | CANT. | ÁREA | TOTAL | UBICACIÓN |  | LARGO | ANCHO | ALTURA | CANT. | ÁREA | TOTAL | UBICACIÓN |  | LARGO | ANCHO | ALTURA | CANT. | ÁREA | TOTAL | UBICACIÓN |  | LARGO | ANCHO | ALTURA | CANT. | ÁREA | TOTAL | UBICACIÓN |  | LARGO | ANCHO | ALTURA | CANT. | ÁREA | TOTAL | UBICACIÓN |  | LARGO | ANCHO | ALTURA | CANT. | ÁREA | TOTAL | UBICACIÓN |  | LARGO | ANCHO | ALTURA | CANT. | ÁREA | TOTAL | UBICACIÓN |  | LARGO | ANCHO | ALTURA | CANT. | ÁREA | TOTAL | UBICACIÓN |  | LARGO | ANCHO | ALTURA | CANT. | ÁREA | TOTAL | UBICACIÓN |  | LARGO | ANCHO | ALTURA | CANT. | ÁREA | TOTAL | UBICACIÓN |  | LARGO | ANCHO | ALTURA | CANT. | ÁREA | TOTAL | UBICACIÓN |  | LARGO | ANCHO | ALTURA | CANT. | ÁREA | TOTAL | UBICACIÓN |  | LARGO | ANCHO | ALTURA | CANT. | ÁREA | TOTAL | UBICACIÓN |  | LARGO | ANCHO | ALTURA | CANT. | ÁREA | TOTAL | UBICACIÓN |  | LARGO | ANCHO | ALTURA | CANT. | ÁREA | TOTAL | UBICACIÓN |  | LARGO | ANCHO | ALTURA | CANT. | ÁREA | TOTAL | UBICACIÓN |  | LARGO | ANCHO | ALTURA | CANT. | ÁREA | TOTAL | UBICACIÓN |  | LARGO | ANCHO | ALTURA | CANT. | ÁREA | TOTAL | UBICACIÓN |  | LARGO | ANCHO | ALTURA | CANT. | ÁREA | TOTAL | UBICACIÓN |  | LARGO | ANCHO | ALTURA | CANT. | ÁREA | TOTAL | UBICACIÓN |  | LARGO | ANCHO | ALTURA | CANT. | ÁREA | TOTAL | UBICACIÓN |  | LARGO | ANCHO | ALTURA | CANT. | ÁREA | TOTAL | UBICACIÓN |  | LARGO | ANCHO | ALTURA | CANT. | ÁREA | TOTAL | UBICACIÓN |  | LARGO | ANCHO | ALTURA | CANT. | ÁREA | TOTAL | UBICACIÓN |  | LARGO | ANCHO | ALTURA | CANT. | ÁREA | TOTAL | UBICACIÓN |  | LARGO | ANCHO | ALTURA | CANT. | ÁREA | TOTAL | UBICACIÓN |  | LARGO | ANCHO | ALTURA | CANT. | ÁREA | TOTAL | UBICACIÓN |  | LARGO | ANCHO | ALTURA | CANT. | ÁREA | TOTAL | UBICACIÓN |  | LARGO | ANCHO | ALTURA | CANT. | ÁREA | TOTAL | UBICACIÓN |  | LARGO | ANCHO | ALTURA | CANT. | ÁREA | TOTAL | UBICACIÓN |  | LARGO | ANCHO | ALTURA | CANT. | ÁREA | TOTAL | UBICACIÓN |  | LARGO | ANCHO | ALTURA | CANT. | ÁREA | TOTAL | UBICACIÓN |  | LARGO | ANCHO | ALTURA | CANT. | ÁREA | TOTAL | UBICACIÓN |  | LARGO | ANCHO | ALTURA | CANT. | ÁREA | TOTAL | UBICACIÓN |  | LARGO | ANCHO | ALTURA | CANT. | ÁREA | TOTAL | UBICACIÓN |  | LARGO | ANCHO | ALTURA | CANT. | ÁREA | TOTAL | UBICACIÓN |  | LARGO | ANCHO | ALTURA | CANT. | ÁREA | TOTAL | UBICACIÓN |  | LARGO | ANCHO | ALTURA | CANT. | ÁREA | TOTAL | UBICACIÓN |  | LARGO | ANCHO | ALTURA | CANT. | ÁREA | TOTAL | UBICACIÓN |  | LARGO | ANCHO | ALTURA | CANT. | ÁREA | TOTAL | UBICACIÓN |  | LARGO | ANCHO | ALTURA | CANT. | ÁREA | TOTAL | UBICACIÓN |  | LARGO | ANCHO | ALTURA | CANT. | ÁREA | TOTAL | UBICACIÓN |  | LARGO | ANCHO | ALTURA | CANT. | ÁREA | TOTAL | UBICACIÓN |  | LARGO | ANCHO | ALTURA | CANT. | ÁREA | TOTAL | UBICACIÓN |  | LARGO | ANCHO | ALTURA | CANT. | ÁREA | TOTAL | UBICACIÓN |  | LARGO | ANCHO | ALTURA | CANT. | ÁREA | TOTAL
[7 empty] | 0 | [7 empty] | 0
[7 empty] | 0 | [7 empty] | 0
[7 empty] | 0 | [7 empty] | 0
[7 empty] | 0 | [7 empty] | 0
[7 empty] | 0 | [7 empty] | 0
[7 empty] | 0 | [7 empty] | 0 | [7 empty] | 0 | [7 empty] | 0 | [7 empty] | 0 | [7 empty] | 0 | [7 empty] | 0 | [7 empty] | 0 | [7 empty] | 0 | [7 empty] | 0 | [7 empty] | 0 | [7 empty] | 0 | [7 empty] | 0 | [7 empty] | 0 | [7 empty] | 0 | [7 empty] | 0 | [7 empty] | 0 | [7 empty] | 0 | [7 empty] | 0 | [7 empty] | 0 | [7 empty] | 0 | [7 empty] | 0 | [7 empty] | 0 | [7 empty] | 0 | [7 empty] | 0 | [7 empty] | 0 | [7 empty] | 0 | [7 empty] | 0 | [7 empty] | 0 | [7 empty] | 0 | [7 empty] | 0 | [7 empty] | 0 | [7 empty] | 0 | [7 empty] | 0 | [7 empty] | 0 | [7 empty] | 0 | [7 empty] | 0 | [7 empty] | 0 | [7 empty] | 0 | [7 empty] | 0 | [7 empty] | 0 | [7 empty] | 0 | [7 empty] | 0 | [7 empty] | 0 | [7 empty] | 0 | [7 empty] | 0 | [7 empty] | 0
[7 empty] | 0 | [7 empty] | 0 | [7 empty] | 0 | [7 empty] | 0 | [7 empty] | 0 | [7 empty] | 0 | [7 empty] | 0 | [7 empty] | 0 | [7 empty] | 0 | [7 empty] | 0 | [7 empty] | 0 | [7 empty] | 0 | [7 empty] | 0 | [7 empty] | 0 | [7 empty] | 0 | [7 empty] | 0 | [7 empty] | 0 | [7 empty] | 0 | [7 empty] | 0 | [7 empty] | 0 | [7 empty] | 0 | [7 empty] | 0 | [7 empty] | 0 | [7 empty] | 0 | [7 empty] | 0 | [7 empty] | 0 | [7 empty] | 0 | [7 empty] | 0 | [7 empty] | 0 | [7 empty] | 0 | [7 empty] | 0 | [7 empty] | 0 | [7 empty] | 0 | [7 empty] | 0 | [7 empty] | 0 | [7 empty] | 0 | [7 empty] | 0 | [7 empty] | 0 | [7 empty] | 0 | [7 empty] | 0 | [7 empty] | 0 | [7 empty] | 0 | [7 empty] | 0 | [7 empty] | 0 | [7 empty] | 0 | [7 empty] | 0 | [7 empty] | 0
[7 empty] | 0 | [7 empty] | 0 | [7 empty] | 0 | [7 empty] | 0 | [7 empty] | 0 | [7 empty] | 0 | [7 empty] | 0 | [7 empty] | 0 | [7 empty] | 0 | [7 empty] | 0 | [7 empty] | 0 | [7 empty] | 0 | [7 empty] | 0 | [7 empty] | 0 | [7 empty] | 0 | [7 empty] | 0 | [7 empty] | 0 | [7 empty] | 0 | [7 empty] | 0 | [7 empty] | 0 | [7 empty] | 0 | [7 empty] | 0 | [7 empty] | 0 | [7 empty] | 0 | [7 empty] | 0 | [7 empty] | 0 | [7 empty] | 0 | [7 empty] | 0 | [7 empty] | 0 | [7 empty] | 0 | [7 empty] | 0 | [7 empty] | 0 | [7 empty] | 0 | [7 empty] | 0 | [7 empty] | 0 | [7 empty] | 0 | [7 empty] | 0 | [7 empty] | 0 | [7 empty] | 0 | [7 empty] | 0 | [7 empty] | 0 | [7 empty] | 0 | [7 empty] | 0 | [7 empty] | 0 | [7 empty] | 0 | [7 empty] | 0 | [7 empty] | 0
[6 empty] | TOTAL | 0 | [6 empty] | TOTAL | 0 | [6 empty] | TOTAL | 0 | [6 empty] | TOTAL | 0 | [6 empty] | TOTAL | 0 | [6 empty] | TOTAL | 0 | [6 empty] | TOTAL | 0 | [6 empty] | TOTAL | 0 | [6 empty] | TOTAL | 0 | [6 empty] | TOTAL | 0 | [6 empty] | TOTAL | 0 | [6 empty] | TOTAL | 0 | [6 empty] | TOTAL | 0 | [6 empty] | TOTAL | 0 | [6 empty] | TOTAL | 0 | [6 empty] | TOTAL | 0 | [6 empty] | TOTAL | 0 | [6 empty] | TOTAL | 0 | [6 empty] | TOTAL | 0 | [6 empty] | TOTAL | 0 | [6 empty] | TOTAL | 0 | [6 empty] | TOTAL | 0 | [6 empty] | TOTAL | 0 | [6 empty] | TOTAL | 0 | [6 empty] | TOTAL | 0 | [6 empty] | TOTAL | 0 | [6 empty] | TOTAL | 0 | [6 empty] | TOTAL | 0 | [6 empty] | TOTAL | 0 | [6 empty] | TOTAL | 0 | [6 empty] | TOTAL | 0 | [6 empty] | TOTAL | 0 | [6 empty] | TOTAL | 0 | [6 empty] | TOTAL | 0 | [6 empty] | TOTAL | 0 | [6 empty] | TOTAL | 0 | [6 empty] | TOTAL | 0 | [6 empty] | TOTAL | 0 | [6 empty] | TOTAL | 0 | [6 empty] | TOTAL | 0 | [6 empty] | TOTAL | 0 | [6 empty] | TOTAL | 0 | [6 empty] | TOTAL | 0 | [6 empty] | TOTAL | 0 | [6 empty] | TOTAL | 0 | [6 empty] | TOTAL | 0 | [6 empty] | TOTAL | 0
CAPITULO: | CONCRETOS ESTRUCTURALES | [6 empty] | CAPITULO: | CONCRETOS ESTRUCTURALES | [6 empty] | CAPITULO: | CONCRETOS ESTRUCTURALES | [6 empty] | CAPITULO: | CONCRETOS ESTRUCTURALES | [6 empty] | CAPITULO: | CONCRETOS ESTRUCTURALES | [6 empty] | CAPITULO: | CONCRETOS ESTRUCTURALES | [6 empty] | CAPITULO: | CONCRETOS ESTRUCTURALES | [6 empty] | CAPITULO: | CONCRETOS ESTRUCTURALES | [6 empty] | CAPITULO: | CONCRETOS ESTRUCTURALES | [6 empty] | CAPITULO: | CONCRETOS ESTRUCTURALES | [6 empty] | CAPITULO: | CONCRETOS ESTRUCTURALES | [6 empty] | CAPITULO: | CONCRETOS ESTRUCTURALES | [6 empty] | CAPITULO: | CONCRETOS ESTRUCTURALES | [6 empty] | CAPITULO: | CONCRETOS ESTRUCTURALES | [6 empty] | CAPITULO: | CONCRETOS ESTRUCTURALES | [6 empty] | CAPITULO: | CONCRETOS ESTRUCTURALES | [6 empty] | CAPITULO: | CONCRETOS ESTRUCTURALES | [6 empty] | CAPITULO: | CONCRETOS ESTRUCTURALES | [6 empty] | CAPITULO: | CONCRETOS ESTRUCTURALES | [6 empty] | CAPITULO: | CONCRETOS ESTRUCTURALES | [6 empty] | CAPITULO: | CONCRETOS ESTRUCTURALES | [6 empty] | CAPITULO: | CONCRETOS ESTRUCTURALES | [6 empty] | CAPITULO: | CONCRETOS ESTRUCTURALES | [6 empty] | CAPITULO: | CONCRETOS ESTRUCTURALES | [6 empty] | CAPITULO: | CONCRETOS ESTRUCTURALES | [6 empty] | CAPITULO: | CONCRETOS ESTRUCTURALES | [6 empty] | CAPITULO: | CONCRETOS ESTRUCTURALES | [6 empty] | CAPITULO: | CONCRETOS ESTRUCTURALES | [6 empty] | CAPITULO: | CONCRETOS ESTRUCTURALES | [6 empty] | CAPITULO: | CONCRETOS ESTRUCTURALES | [6 empty] | CAPITULO: | CONCRETOS ESTRUCTURALES | [6 empty] | CAPITULO: | CONCRETOS ESTRUCTURALES | [6 empty] | CAPITULO: | CONCRETOS ESTRUCTURALES | [6 empty] | CAPITULO: | CONCRETOS ESTRUCTURALES | [6 empty] | CAPITULO: | CONCRETOS ESTRUCTURALES | [6 empty] | CAPITULO: | CONCRETOS ESTRUCTURALES | [6 empty] | CAPITULO: | CONCRETOS ESTRUCTURALES | [6 empty] | CAPITULO: | CONCRETOS ESTRUCTURALES | [6 empty] | CAPITULO: | CONCRETOS ESTRUCTURALES | [6 empty] | CAPITULO: | CONCRETOS ESTRUCTURALES | [6 empty] | CAPITULO: | CONCRETOS ESTRUCTURALES | [6 empty] | CAPITULO: | CONCRETOS ESTRUCTURALES | [6 empty] | CAPITULO: | CONCRETOS ESTRUCTURALES | [6 empty] | CAPITULO: | CONCRETOS ESTRUCTURALES | [6 empty] | CAPITULO: | CONCRETOS ESTRUCTURALES | [6 empty] | CAPITULO: | CONCRETOS ESTRUCTURALES | [6 empty] | CAPITULO: | CONCRETOS ESTRUCTURALES
ITEM | VIGA DE CIMENTACION EN CONCRETO DE 21 MPa, DE SECCION 0.25X0.20 M. INCLUYE FORMALETA, EQUIPO Y TODO LO NECESARIO PARA SU CORRECTA COLOCACION Y FUNCIONAMIENTO. | [5 empty] | UNIDAD: | ITEM | VIGA DE CIMENTACION EN CONCRETO DE 21 MPa, DE SECCION 0.25X0.20 M. INCLUYE FORMALETA, EQUIPO Y TODO LO NECESARIO PARA SU CORRECTA COLOCACION Y FUNCIONAMIENTO. | [5 empty] | UNIDAD: | ITEM | VIGA DE CIMENTACION EN CONCRETO DE 21 MPa, DE SECCION 0.25X0.20 M. INCLUYE FORMALETA, EQUIPO Y TODO LO NECESARIO PARA SU CORRECTA COLOCACION Y FUNCIONAMIENTO. | [5 empty] | UNIDAD: | ITEM | VIGA DE CIMENTACION EN CONCRETO DE 21 MPa, DE SECCION 0.25X0.20 M. INCLUYE FORMALETA, EQUIPO Y TODO LO NECESARIO PARA SU CORRECTA COLOCACION Y FUNCIONAMIENTO. | [5 empty] | UNIDAD: | ITEM | VIGA DE CIMENTACION EN CONCRETO DE 21 MPa, DE SECCION 0.25X0.20 M. INCLUYE FORMALETA, EQUIPO Y TODO LO NECESARIO PARA SU CORRECTA COLOCACION Y FUNCIONAMIENTO. | [5 empty] | UNIDAD: | ITEM | VIGA DE CIMENTACION EN CONCRETO DE 21 MPa, DE SECCION 0.25X0.20 M. INCLUYE FORMALETA, EQUIPO Y TODO LO NECESARIO PARA SU CORRECTA COLOCACION Y FUNCIONAMIENTO. | [5 empty] | UNIDAD: | ITEM | VIGA DE CIMENTACION EN CONCRETO DE 21 MPa, DE SECCION 0.25X0.20 M. INCLUYE FORMALETA, EQUIPO Y TODO LO NECESARIO PARA SU CORRECTA COLOCACION Y FUNCIONAMIENTO. | [5 empty] | UNIDAD: | ITEM | VIGA DE CIMENTACION EN CONCRETO DE 21 MPa, DE SECCION 0.25X0.20 M. INCLUYE FORMALETA, EQUIPO Y TODO LO NECESARIO PARA SU CORRECTA COLOCACION Y FUNCIONAMIENTO. | [5 empty] | UNIDAD: | ITEM | VIGA DE CIMENTACION EN CONCRETO DE 21 MPa, DE SECCION 0.25X0.20 M. INCLUYE FORMALETA, EQUIPO Y TODO LO NECESARIO PARA SU CORRECTA COLOCACION Y FUNCIONAMIENTO. | [5 empty] | UNIDAD: | ITEM | VIGA DE CIMENTACION EN CONCRETO DE 21 MPa, DE SECCION 0.25X0.20 M. INCLUYE FORMALETA, EQUIPO Y TODO LO NECESARIO PARA SU CORRECTA COLOCACION Y FUNCIONAMIENTO. | [5 empty] | UNIDAD: | ITEM | VIGA DE CIMENTACION EN CONCRETO DE 21 MPa, DE SECCION 0.25X0.20 M. INCLUYE FORMALETA, EQUIPO Y TODO LO NECESARIO PARA SU CORRECTA COLOCACION Y FUNCIONAMIENTO. | [5 empty] | UNIDAD: | ITEM | VIGA DE CIMENTACION EN CONCRETO DE 21 MPa, DE SECCION 0.25X0.20 M. INCLUYE FORMALETA, EQUIPO Y TODO LO NECESARIO PARA SU CORRECTA COLOCACION Y FUNCIONAMIENTO. | [5 empty] | UNIDAD: | ITEM | VIGA DE CIMENTACION EN CONCRETO DE 21 MPa, DE SECCION 0.25X0.20 M. INCLUYE FORMALETA, EQUIPO Y TODO LO NECESARIO PARA SU CORRECTA COLOCACION Y FUNCIONAMIENTO. | [5 empty] | UNIDAD: | ITEM | VIGA DE CIMENTACION EN CONCRETO DE 21 MPa, DE SECCION 0.25X0.20 M. INCLUYE FORMALETA, EQUIPO Y TODO LO NECESARIO PARA SU CORRECTA COLOCACION Y FUNCIONAMIENTO. | [5 empty] | UNIDAD: | ITEM | VIGA DE CIMENTACION EN CONCRETO DE 21 MPa, DE SECCION 0.25X0.20 M. INCLUYE FORMALETA, EQUIPO Y TODO LO NECESARIO PARA SU CORRECTA COLOCACION Y FUNCIONAMIENTO. | [5 empty] | UNIDAD: | ITEM | VIGA DE CIMENTACION EN CONCRETO DE 21 MPa, DE SECCION 0.25X0.20 M. INCLUYE FORMALETA, EQUIPO Y TODO LO NECESARIO PARA SU CORRECTA COLOCACION Y FUNCIONAMIENTO. | [5 empty] | UNIDAD: | ITEM | VIGA DE CIMENTACION EN CONCRETO DE 21 MPa, DE SECCION 0.25X0.20 M. INCLUYE FORMALETA, EQUIPO Y TODO LO NECESARIO PARA SU CORRECTA COLOCACION Y FUNCIONAMIENTO. | [5 empty] | UNIDAD: | ITEM | VIGA DE CIMENTACION EN CONCRETO DE 21 MPa, DE SECCION 0.25X0.20 M. INCLUYE FORMALETA, EQUIPO Y TODO LO NECESARIO PARA SU CORRECTA COLOCACION Y FUNCIONAMIENTO. | [5 empty] | UNIDAD: | ITEM | VIGA DE CIMENTACION EN CONCRETO DE 21 MPa, DE SECCION 0.25X0.20 M. INCLUYE FORMALETA, EQUIPO Y TODO LO NECESARIO PARA SU CORRECTA COLOCACION Y FUNCIONAMIENTO. | [5 empty] | UNIDAD: | ITEM | VIGA DE CIMENTACION EN CONCRETO DE 21 MPa, DE SECCION 0.25X0.20 M. INCLUYE FORMALETA, EQUIPO Y TODO LO NECESARIO PARA SU CORRECTA COLOCACION Y FUNCIONAMIENTO. | [5 empty] | UNIDAD: | ITEM | VIGA DE CIMENTACION EN CONCRETO DE 21 MPa, DE SECCION 0.25X0.20 M. INCLUYE FORMALETA, EQUIPO Y TODO LO NECESARIO PARA SU CORRECTA COLOCACION Y FUNCIONAMIENTO. | [5 empty] | UNIDAD: | ITEM | VIGA DE CIMENTACION EN CONCRETO DE 21 MPa, DE SECCION 0.25X0.20 M. INCLUYE FORMALETA, EQUIPO Y TODO LO NECESARIO PARA SU CORRECTA COLOCACION Y FUNCIONAMIENTO. | [5 empty] | UNIDAD: | ITEM | VIGA DE CIMENTACION EN CONCRETO DE 21 MPa, DE SECCION 0.25X0.20 M. INCLUYE FORMALETA, EQUIPO Y TODO LO NECESARIO PARA SU CORRECTA COLOCACION Y FUNCIONAMIENTO. | [5 empty] | UNIDAD: | ITEM | VIGA DE CIMENTACION EN CONCRETO DE 21 MPa, DE SECCION 0.25X0.20 M. INCLUYE FORMALETA, EQUIPO Y TODO LO NECESARIO PARA SU CORRECTA COLOCACION Y FUNCIONAMIENTO. | [5 empty] | UNIDAD: | ITEM | VIGA DE CIMENTACION EN CONCRETO DE 21 MPa, DE SECCION 0.25X0.20 M. INCLUYE FORMALETA, EQUIPO Y TODO LO NECESARIO PARA SU CORRECTA COLOCACION Y FUNCIONAMIENTO. | [5 empty] | UNIDAD: | ITEM | VIGA DE CIMENTACION EN CONCRETO DE 21 MPa, DE SECCION 0.25X0.20 M. INCLUYE FORMALETA, EQUIPO Y TODO LO NECESARIO PARA SU CORRECTA COLOCACION Y FUNCIONAMIENTO. | [5 empty] | UNIDAD: | ITEM | VIGA DE CIMENTACION EN CONCRETO DE 21 MPa, DE SECCION 0.25X0.20 M. INCLUYE FORMALETA, EQUIPO Y TODO LO NECESARIO PARA SU CORRECTA COLOCACION Y FUNCIONAMIENTO. | [5 empty] | UNIDAD: | ITEM | VIGA DE CIMENTACION EN CONCRETO DE 21 MPa, DE SECCION 0.25X0.20 M. INCLUYE FORMALETA, EQUIPO Y TODO LO NECESARIO PARA SU CORRECTA COLOCACION Y FUNCIONAMIENTO. | [5 empty] | UNIDAD: | ITEM | VIGA DE CIMENTACION EN CONCRETO DE 21 MPa, DE SECCION 0.25X0.20 M. INCLUYE FORMALETA, EQUIPO Y TODO LO NECESARIO PARA SU CORRECTA COLOCACION Y FUNCIONAMIENTO. | [5 empty] | UNIDAD: | ITEM | VIGA DE CIMENTACION EN CONCRETO DE 21 MPa, DE SECCION 0.25X0.20 M. INCLUYE FORMALETA, EQUIPO Y TODO LO NECESARIO PARA SU CORRECTA COLOCACION Y FUNCIONAMIENTO. | [5 empty] | UNIDAD: | ITEM | VIGA DE CIMENTACION EN CONCRETO DE 21 MPa, DE SECCION 0.25X0.20 M. INCLUYE FORMALETA, EQUIPO Y TODO LO NECESARIO PARA SU CORRECTA COLOCACION Y FUNCIONAMIENTO. | [5 empty] | UNIDAD: | ITEM | VIGA DE CIMENTACION EN CONCRETO DE 21 MPa, DE SECCION 0.25X0.20 M. INCLUYE FORMALETA, EQUIPO Y TODO LO NECESARIO PARA SU CORRECTA COLOCACION Y FUNCIONAMIENTO. | [5 empty] | UNIDAD: | ITEM | VIGA DE CIMENTACION EN CONCRETO DE 21 MPa, DE SECCION 0.25X0.20 M. INCLUYE FORMALETA, EQUIPO Y TODO LO NECESARIO PARA SU CORRECTA COLOCACION Y FUNCIONAMIENTO. | [5 empty] | UNIDAD: | ITEM | VIGA DE CIMENTACION EN CONCRETO DE 21 MPa, DE SECCION 0.25X0.20 M. INCLUYE FORMALETA, EQUIPO Y TODO LO NECESARIO PARA SU CORRECTA COLOCACION Y FUNCIONAMIENTO. | [5 empty] | UNIDAD: | ITEM | VIGA DE CIMENTACION EN CONCRETO DE 21 MPa, DE SECCION 0.25X0.20 M. INCLUYE FORMALETA, EQUIPO Y TODO LO NECESARIO PARA SU CORRECTA COLOCACION Y FUNCIONAMIENTO. | [5 empty] | UNIDAD: | ITEM | VIGA DE CIMENTACION EN CONCRETO DE 21 MPa, DE SECCION 0.25X0.20 M. INCLUYE FORMALETA, EQUIPO Y TODO LO NECESARIO PARA SU CORRECTA COLOCACION Y FUNCIONAMIENTO. | [5 empty] | UNIDAD: | ITEM | VIGA DE CIMENTACION EN CONCRETO DE 21 MPa, DE SECCION 0.25X0.20 M. INCLUYE FORMALETA, EQUIPO Y TODO LO NECESARIO PARA SU CORRECTA COLOCACION Y FUNCIONAMIENTO. | [5 empty] | UNIDAD: | ITEM | VIGA DE CIMENTACION EN CONCRETO DE 21 MPa, DE SECCION 0.25X0.20 M. INCLUYE FORMALETA, EQUIPO Y TODO LO NECESARIO PARA SU CORRECTA COLOCACION Y FUNCIONAMIENTO. | [5 empty] | UNIDAD: | ITEM | VIGA DE CIMENTACION EN CONCRETO DE 21 MPa, DE SECCION 0.25X0.20 M. INCLUYE FORMALETA, EQUIPO Y TODO LO NECESARIO PARA SU CORRECTA COLOCACION Y FUNCIONAMIENTO. | [5 empty] | UNIDAD: | ITEM | VIGA DE CIMENTACION EN CONCRETO DE 21 MPa, DE SECCION 0.25X0.20 M. INCLUYE FORMALETA, EQUIPO Y TODO LO NECESARIO PARA SU CORRECTA COLOCACION Y FUNCIONAMIENTO. | [5 empty] | UNIDAD: | ITEM | VIGA DE CIMENTACION EN CONCRETO DE 21 MPa, DE SECCION 0.25X0.20 M. INCLUYE FORMALETA, EQUIPO Y TODO LO NECESARIO PARA SU CORRECTA COLOCACION Y FUNCIONAMIENTO. | [5 empty] | UNIDAD: | ITEM | VIGA DE CIMENTACION EN CONCRETO DE 21 MPa, DE SECCION 0.25X0.20 M. INCLUYE FORMALETA, EQUIPO Y TODO LO NECESARIO PARA SU CORRECTA COLOCACION Y FUNCIONAMIENTO. | [5 empty] | UNIDAD: | ITEM | VIGA DE CIMENTACION EN CONCRETO DE 21 MPa, DE SECCION 0.25X0.20 M. INCLUYE FORMALETA, EQUIPO Y TODO LO NECESARIO PARA SU CORRECTA COLOCACION Y FUNCIONAMIENTO. | [5 empty] | UNIDAD: | ITEM | VIGA DE CIMENTACION EN CONCRETO DE 21 MPa, DE SECCION 0.25X0.20 M. INCLUYE FORMALETA, EQUIPO Y TODO LO NECESARIO PARA SU CORRECTA COLOCACION Y FUNCIONAMIENTO. | [5 empty] | UNIDAD: | ITEM | VIGA DE CIMENTACION EN CONCRETO DE 21 MPa, DE SECCION 0.25X0.20 M. INCLUYE FORMALETA, EQUIPO Y TODO LO NECESARIO PARA SU CORRECTA COLOCACION Y FUNCIONAMIENTO. | [5 empty] | UNIDAD: | ITEM | VIGA DE CIMENTACION EN CONCRETO DE 21 MPa, DE SECCION 0.25X0.20 M. INCLUYE FORMALETA, EQUIPO Y TODO LO NECESARIO PARA SU CORRECTA COLOCACION Y FUNCIONAMIENTO. | [5 empty] | UNIDAD: | ITEM | VIGA DE CIMENTACION EN CONCRETO DE 21 MPa, DE SECCION 0.25X0.20 M. INCLUYE FORMALETA, EQUIPO Y TODO LO NECESARIO PARA SU CORRECTA COLOCACION Y FUNCIONAMIENTO. | [5 empty] | UNIDAD:
03-01-002 | [6 empty] | M | 03-01-002 | [6 empty] | M | 03-01-002 | [6 empty] | M | 03-01-002 | [6 empty] | M | 03-01-002 | [6 empty] | M | 03-01-002 | [6 empty] | M | 03-01-002 | [6 empty] | M | 03-01-002 | [6 empty] | M | 03-01-002 | [6 empty] | M | 03-01-002 | [6 empty] | M | 03-01-002 | [6 empty] | M | 03-01-002 | [6 empty] | M | 03-01-002 | [6 empty] | M | 03-01-002 | [6 empty] | M | 03-01-002 | [6 empty] | M | 03-01-002 | [6 empty] | M | 03-01-002 | [6 empty] | M | 03-01-002 | [6 empty] | M | 03-01-002 | [6 empty] | M | 03-01-002 | [6 empty] | M | 03-01-002 | [6 empty] | M | 03-01-002 | [6 empty] | M | 03-01-002 | [6 empty] | M | 03-01-002 | [6 empty] | M | 03-01-002 | [6 empty] | M | 03-01-002 | [6 empty] | M | 03-01-002 | [6 empty] | M | 03-01-002 | [6 empty] | M | 03-01-002 | [6 empty] | M | 03-01-002 | [6 empty] | M | 03-01-002 | [6 empty] | M | 03-01-002 | [6 empty] | M | 03-01-002 | [6 empty] | M | 03-01-002 | [6 empty] | M | 03-01-002 | [6 empty] | M | 03-01-002 | [6 empty] | M | 03-01-002 | [6 empty] | M | 03-01-002 | [6 empty] | M | 03-01-002 | [6 empty] | M | 03-01-002 | [6 empty] | M | 03-01-002 | [6 empty] | M | 03-01-002 | [6 empty] | M | 03-01-002 | [6 empty] | M | 03-01-002 | [6 empty] | M | 03-01-002 | [6 empty] | M | 03-01-002 | [6 empty] | M | 03-01-002 | [6 empty] | M
UBICACIÓN |  | LARGO | ANCHO | ALTURA | CANT. | ÁREA | TOTAL | UBICACIÓN |  | LARGO | ANCHO | ALTURA | CANT. | ÁREA | TOTAL | UBICACIÓN |  | LARGO | ANCHO | ALTURA | CANT. | ÁREA | TOTAL | UBICACIÓN |  | LARGO | ANCHO | ALTURA | CANT. | ÁREA | TOTAL | UBICACIÓN |  | LARGO | ANCHO | ALTURA | CANT. | ÁREA | TOTAL | UBICACIÓN |  | LARGO | ANCHO | ALTURA | CANT. | ÁREA | TOTAL | UBICACIÓN |  | LARGO | ANCHO | ALTURA | CANT. | ÁREA | TOTAL | UBICACIÓN |  | LARGO | ANCHO | ALTURA | CANT. | ÁREA | TOTAL | UBICACIÓN |  | LARGO | ANCHO | ALTURA | CANT. | ÁREA | TOTAL | UBICACIÓN |  | LARGO | ANCHO | ALTURA | CANT. | ÁREA | TOTAL | UBICACIÓN |  | LARGO | ANCHO | ALTURA | CANT. | ÁREA | TOTAL | UBICACIÓN |  | LARGO | ANCHO | ALTURA | CANT. | ÁREA | TOTAL | UBICACIÓN |  | LARGO | ANCHO | ALTURA | CANT. | ÁREA | TOTAL | UBICACIÓN |  | LARGO | ANCHO | ALTURA | CANT. | ÁREA | TOTAL | UBICACIÓN |  | LARGO | ANCHO | ALTURA | CANT. | ÁREA | TOTAL | UBICACIÓN |  | LARGO | ANCHO | ALTURA | CANT. | ÁREA | TOTAL | UBICACIÓN |  | LARGO | ANCHO | ALTURA | CANT. | ÁREA | TOTAL | UBICACIÓN |  | LARGO | ANCHO | ALTURA | CANT. | ÁREA | TOTAL | UBICACIÓN |  | LARGO | ANCHO | ALTURA | CANT. | ÁREA | TOTAL | UBICACIÓN |  | LARGO | ANCHO | ALTURA | CANT. | ÁREA | TOTAL | UBICACIÓN |  | LARGO | ANCHO | ALTURA | CANT. | ÁREA | TOTAL | UBICACIÓN |  | LARGO | ANCHO | ALTURA | CANT. | ÁREA | TOTAL | UBICACIÓN |  | LARGO | ANCHO | ALTURA | CANT. | ÁREA | TOTAL | UBICACIÓN |  | LARGO | ANCHO | ALTURA | CANT. | ÁREA | TOTAL | UBICACIÓN |  | LARGO | ANCHO | ALTURA | CANT. | ÁREA | TOTAL | UBICACIÓN |  | LARGO | ANCHO | ALTURA | CANT. | ÁREA | TOTAL | UBICACIÓN |  | LARGO | ANCHO | ALTURA | CANT. | ÁREA | TOTAL | UBICACIÓN |  | LARGO | ANCHO | ALTURA | CANT. | ÁREA | TOTAL | UBICACIÓN |  | LARGO | ANCHO | ALTURA | CANT. | ÁREA | TOTAL | UBICACIÓN |  | LARGO | ANCHO | ALTURA | CANT. | ÁREA | TOTAL | UBICACIÓN |  | LARGO | ANCHO | ALTURA | CANT. | ÁREA | TOTAL | UBICACIÓN |  | LARGO | ANCHO | ALTURA | CANT. | ÁREA | TOTAL | UBICACIÓN |  | LARGO | ANCHO | ALTURA | CANT. | ÁREA | TOTAL | UBICACIÓN |  | LARGO | ANCHO | ALTURA | CANT. | ÁREA | TOTAL | UBICACIÓN |  | LARGO | ANCHO | ALTURA | CANT. | ÁREA | TOTAL | UBICACIÓN |  | LARGO | ANCHO | ALTURA | CANT. | ÁREA | TOTAL | UBICACIÓN |  | LARGO | ANCHO | ALTURA | CANT. | ÁREA | TOTAL | UBICACIÓN |  | LARGO | ANCHO | ALTURA | CANT. | ÁREA | TOTAL | UBICACIÓN |  | LARGO | ANCHO | ALTURA | CANT. | ÁREA | TOTAL | UBICACIÓN |  | LARGO | ANCHO | ALTURA | CANT. | ÁREA | TOTAL | UBICACIÓN |  | LARGO | ANCHO | ALTURA | CANT. | ÁREA | TOTAL | UBICACIÓN |  | LARGO | ANCHO | ALTURA | CANT. | ÁREA | TOTAL | UBICACIÓN |  | LARGO | ANCHO | ALTURA | CANT. | ÁREA | TOTAL | UBICACIÓN |  | LARGO | ANCHO | ALTURA | CANT. | ÁREA | TOTAL | UBICACIÓN |  | LARGO | ANCHO | ALTURA | CANT. | ÁREA | TOTAL | UBICACIÓN |  | LARGO | ANCHO | ALTURA | CANT. | ÁREA | TOTAL | UBICACIÓN |  | LARGO | ANCHO | ALTURA | CANT. | ÁREA | TOTAL
[7 empty] | 0 | [7 empty] | 0
[7 empty] | 0 | [7 empty] | 0
[7 empty] | 0 | [7 empty] | 0
[7 empty] | 0 | [7 empty] | 0
[7 empty] | 0 | [7 empty] | 0 | [7 empty] | 0 | [7 empty] | 0 | [7 empty] | 0 | [7 empty] | 0 | [7 empty] | 0 | [7 empty] | 0 | [7 empty] | 0 | [7 empty] | 0 | [7 empty] | 0 | [7 empty] | 0 | [7 empty] | 0 | [7 empty] | 0 | [7 empty] | 0 | [7 empty] | 0 | [7 empty] | 0 | [7 empty] | 0 | [7 empty] | 0 | [7 empty] | 0 | [7 empty] | 0 | [7 empty] | 0 | [7 empty] | 0 | [7 empty] | 0 | [7 empty] | 0 | [7 empty] | 0 | [7 empty] | 0 | [7 empty] | 0 | [7 empty] | 0 | [7 empty] | 0 | [7 empty] | 0 | [7 empty] | 0 | [7 empty] | 0 | [7 empty] | 0 | [7 empty] | 0 | [7 empty] | 0 | [7 empty] | 0 | [7 empty] | 0 | [7 empty] | 0 | [7 empty] | 0 | [7 empty] | 0 | [7 empty] | 0 | [7 empty] | 0 | [7 empty] | 0 | [7 empty] | 0 | [7 empty] | 0 | [7 empty] | 0
[7 empty] | 0 | [7 empty] | 0 | [7 empty] | 0 | [7 empty] | 0 | [7 empty] | 0 | [7 empty] | 0 | [7 empty] | 0 | [7 empty] | 0 | [7 empty] | 0 | [7 empty] | 0 | [7 empty] | 0 | [7 empty] | 0 | [7 empty] | 0 | [7 empty] | 0 | [7 empty] | 0 | [7 empty] | 0 | [7 empty] | 0 | [7 empty] | 0 | [7 empty] | 0 | [7 empty] | 0 | [7 empty] | 0 | [7 empty] | 0 | [7 empty] | 0 | [7 empty] | 0 | [7 empty] | 0 | [7 empty] | 0 | [7 empty] | 0 | [7 empty] | 0 | [7 empty] | 0 | [7 empty] | 0 | [7 empty] | 0 | [7 empty] | 0 | [7 empty] | 0 | [7 empty] | 0 | [7 empty] | 0 | [7 empty] | 0 | [7 empty] | 0 | [7 empty] | 0 | [7 empty] | 0 | [7 empty] | 0 | [7 empty] | 0 | [7 empty] | 0 | [7 empty] | 0 | [7 empty] | 0 | [7 empty] | 0 | [7 empty] | 0 | [7 empty] | 0
[7 empty] | 0 | [7 empty] | 0 | [7 empty] | 0 | [7 empty] | 0 | [7 empty] | 0 | [7 empty] | 0 | [7 empty] | 0 | [7 empty] | 0 | [7 empty] | 0 | [7 empty] | 0 | [7 empty] | 0 | [7 empty] | 0 | [7 empty] | 0 | [7 empty] | 0 | [7 empty] | 0 | [7 empty] | 0 | [7 empty] | 0 | [7 empty] | 0 | [7 empty] | 0 | [7 empty] | 0 | [7 empty] | 0 | [7 empty] | 0 | [7 empty] | 0 | [7 empty] | 0 | [7 empty] | 0 | [7 empty] | 0 | [7 empty] | 0 | [7 empty] | 0 | [7 empty] | 0 | [7 empty] | 0 | [7 empty] | 0 | [7 empty] | 0 | [7 empty] | 0 | [7 empty] | 0 | [7 empty] | 0 | [7 empty] | 0 | [7 empty] | 0 | [7 empty] | 0 | [7 empty] | 0 | [7 empty] | 0 | [7 empty] | 0 | [7 empty] | 0 | [7 empty] | 0 | [7 empty] | 0 | [7 empty] | 0 | [7 empty] | 0 | [7 empty] | 0
[7 empty] | 0 | [7 empty] | 0 | [7 empty] | 0 | [7 empty] | 0 | [7 empty] | 0 | [7 empty] | 0 | [7 empty] | 0 | [7 empty] | 0 | [7 empty] | 0 | [7 empty] | 0 | [7 empty] | 0 | [7 empty] | 0 | [7 empty] | 0 | [7 empty] | 0 | [7 empty] | 0 | [7 empty] | 0 | [7 empty] | 0 | [7 empty] | 0 | [7 empty] | 0 | [7 empty] | 0 | [7 empty] | 0 | [7 empty] | 0 | [7 empty] | 0 | [7 empty] | 0 | [7 empty] | 0 | [7 empty] | 0 | [7 empty] | 0 | [7 empty] | 0 | [7 empty] | 0 | [7 empty] | 0 | [7 empty] | 0 | [7 empty] | 0 | [7 empty] | 0 | [7 empty] | 0 | [7 empty] | 0 | [7 empty] | 0 | [7 empty] | 0 | [7 empty] | 0 | [7 empty] | 0 | [7 empty] | 0 | [7 empty] | 0 | [7 empty] | 0 | [7 empty] | 0 | [7 empty] | 0 | [7 empty] | 0 | [7 empty] | 0 | [7 empty] | 0
[6 empty] | TOTAL | 0 | [6 empty] | TOTAL | 0 | [6 empty] | TOTAL | 0 | [6 empty] | TOTAL | 0 | [6 empty] | TOTAL | 0 | [6 empty] | TOTAL | 0 | [6 empty] | TOTAL | 0 | [6 empty] | TOTAL | 0 | [6 empty] | TOTAL | 0 | [6 empty] | TOTAL | 0 | [6 empty] | TOTAL | 0 | [6 empty] | TOTAL | 0 | [6 empty] | TOTAL | 0 | [6 empty] | TOTAL | 0 | [6 empty] | TOTAL | 0 | [6 empty] | TOTAL | 0 | [6 empty] | TOTAL | 0 | [6 empty] | TOTAL | 0 | [6 empty] | TOTAL | 0 | [6 empty] | TOTAL | 0 | [6 empty] | TOTAL | 0 | [6 empty] | TOTAL | 0 | [6 empty] | TOTAL | 0 | [6 empty] | TOTAL | 0 | [6 empty] | TOTAL | 0 | [6 empty] | TOTAL | 0 | [6 empty] | TOTAL | 0 | [6 empty] | TOTAL | 0 | [6 empty] | TOTAL | 0 | [6 empty] | TOTAL | 0 | [6 empty] | TOTAL | 0 | [6 empty] | TOTAL | 0 | [6 empty] | TOTAL | 0 | [6 empty] | TOTAL | 0 | [6 empty] | TOTAL | 0 | [6 empty] | TOTAL | 0 | [6 empty] | TOTAL | 0 | [6 empty] | TOTAL | 0 | [6 empty] | TOTAL | 0 | [6 empty] | TOTAL | 0 | [6 empty] | TOTAL | 0 | [6 empty] | TOTAL | 0 | [6 empty] | TOTAL | 0 | [6 empty] | TOTAL | 0 | [6 empty] | TOTAL | 0 | [6 empty] | TOTAL | 0 | [6 empty] | TOTAL | 0
CAPITULO: | CONCRETOS ESTRUCTURALES | [6 empty] | CAPITULO: | CONCRETOS ESTRUCTURALES | [6 empty] | CAPITULO: | CONCRETOS ESTRUCTURALES | [6 empty] | CAPITULO: | CONCRETOS ESTRUCTURALES | [6 empty] | CAPITULO: | CONCRETOS ESTRUCTURALES | [6 empty] | CAPITULO: | CONCRETOS ESTRUCTURALES | [6 empty] | CAPITULO: | CONCRETOS ESTRUCTURALES | [6 empty] | CAPITULO: | CONCRETOS ESTRUCTURALES | [6 empty] | CAPITULO: | CONCRETOS ESTRUCTURALES | [6 empty] | CAPITULO: | CONCRETOS ESTRUCTURALES | [6 empty] | CAPITULO: | CONCRETOS ESTRUCTURALES | [6 empty] | CAPITULO: | CONCRETOS ESTRUCTURALES | [6 empty] | CAPITULO: | CONCRETOS ESTRUCTURALES | [6 empty] | CAPITULO: | CONCRETOS ESTRUCTURALES | [6 empty] | CAPITULO: | CONCRETOS ESTRUCTURALES | [6 empty] | CAPITULO: | CONCRETOS ESTRUCTURALES | [6 empty] | CAPITULO: | CONCRETOS ESTRUCTURALES | [6 empty] | CAPITULO: | CONCRETOS ESTRUCTURALES | [6 empty] | CAPITULO: | CONCRETOS ESTRUCTURALES | [6 empty] | CAPITULO: | CONCRETOS ESTRUCTURALES | [6 empty] | CAPITULO: | CONCRETOS ESTRUCTURALES | [6 empty] | CAPITULO: | CONCRETOS ESTRUCTURALES | [6 empty] | CAPITULO: | CONCRETOS ESTRUCTURALES | [6 empty] | CAPITULO: | CONCRETOS ESTRUCTURALES | [6 empty] | CAPITULO: | CONCRETOS ESTRUCTURALES | [6 empty] | CAPITULO: | CONCRETOS ESTRUCTURALES | [6 empty] | CAPITULO: | CONCRETOS ESTRUCTURALES | [6 empty] | CAPITULO: | CONCRETOS ESTRUCTURALES | [6 empty] | CAPITULO: | CONCRETOS ESTRUCTURALES | [6 empty] | CAPITULO: | CONCRETOS ESTRUCTURALES | [6 empty] | CAPITULO: | CONCRETOS ESTRUCTURALES | [6 empty] | CAPITULO: | CONCRETOS ESTRUCTURALES | [6 empty] | CAPITULO: | CONCRETOS ESTRUCTURALES | [6 empty] | CAPITULO: | CONCRETOS ESTRUCTURALES | [6 empty] | CAPITULO: | CONCRETOS ESTRUCTURALES | [6 empty] | CAPITULO: | CONCRETOS ESTRUCTURALES | [6 empty] | CAPITULO: | CONCRETOS ESTRUCTURALES | [6 empty] | CAPITULO: | CONCRETOS ESTRUCTURALES | [6 empty] | CAPITULO: | CONCRETOS ESTRUCTURALES | [6 empty] | CAPITULO: | CONCRETOS ESTRUCTURALES | [6 empty] | CAPITULO: | CONCRETOS ESTRUCTURALES | [6 empty] | CAPITULO: | CONCRETOS ESTRUCTURALES | [6 empty] | CAPITULO: | CONCRETOS ESTRUCTURALES | [6 empty] | CAPITULO: | CONCRETOS ESTRUCTURALES | [6 empty] | CAPITULO: | CONCRETOS ESTRUCTURALES | [6 empty] | CAPITULO: | CONCRETOS ESTRUCTURALES | [6 empty] | CAPITULO: | CONCRETOS ESTRUCTURALES
ITEM | VIGA DE AMARRE SUPERIOR EN CONCRETO DE 21 MPa SOBRE MAMPOSTERIA, DE SECCION 0.10X0.15 M. INCLUYE FORMALETA, EQUIPO Y TODO LO NECESARIO PARA SU CORRECTA COLOCACION Y FUNCIONAMIENTO. | [5 empty] | UNIDAD: | ITEM | VIGA DE AMARRE SUPERIOR EN CONCRETO DE 21 MPa SOBRE MAMPOSTERIA, DE SECCION 0.10X0.15 M. INCLUYE FORMALETA, EQUIPO Y TODO LO NECESARIO PARA SU CORRECTA COLOCACION Y FUNCIONAMIENTO. | [5 empty] | UNIDAD: | ITEM | VIGA DE AMARRE SUPERIOR EN CONCRETO DE 21 MPa SOBRE MAMPOSTERIA, DE SECCION 0.10X0.15 M. INCLUYE FORMALETA, EQUIPO Y TODO LO NECESARIO PARA SU CORRECTA COLOCACION Y FUNCIONAMIENTO. | [5 empty] | UNIDAD: | ITEM | VIGA DE AMARRE SUPERIOR EN CONCRETO DE 21 MPa SOBRE MAMPOSTERIA, DE SECCION 0.10X0.15 M. INCLUYE FORMALETA, EQUIPO Y TODO LO NECESARIO PARA SU CORRECTA COLOCACION Y FUNCIONAMIENTO. | [5 empty] | UNIDAD: | ITEM | VIGA DE AMARRE SUPERIOR EN CONCRETO DE 21 MPa SOBRE MAMPOSTERIA, DE SECCION 0.10X0.15 M. INCLUYE FORMALETA, EQUIPO Y TODO LO NECESARIO PARA SU CORRECTA COLOCACION Y FUNCIONAMIENTO. | [5 empty] | UNIDAD: | ITEM | VIGA DE AMARRE SUPERIOR EN CONCRETO DE 21 MPa SOBRE MAMPOSTERIA, DE SECCION 0.10X0.15 M. INCLUYE FORMALETA, EQUIPO Y TODO LO NECESARIO PARA SU CORRECTA COLOCACION Y FUNCIONAMIENTO. | [5 empty] | UNIDAD: | ITEM | VIGA DE AMARRE SUPERIOR EN CONCRETO DE 21 MPa SOBRE MAMPOSTERIA, DE SECCION 0.10X0.15 M. INCLUYE FORMALETA, EQUIPO Y TODO LO NECESARIO PARA SU CORRECTA COLOCACION Y FUNCIONAMIENTO. | [5 empty] | UNIDAD: | ITEM | VIGA DE AMARRE SUPERIOR EN CONCRETO DE 21 MPa SOBRE MAMPOSTERIA, DE SECCION 0.10X0.15 M. INCLUYE FORMALETA, EQUIPO Y TODO LO NECESARIO PARA SU CORRECTA COLOCACION Y FUNCIONAMIENTO. | [5 empty] | UNIDAD: | ITEM | VIGA DE AMARRE SUPERIOR EN CONCRETO DE 21 MPa SOBRE MAMPOSTERIA, DE SECCION 0.10X0.15 M. INCLUYE FORMALETA, EQUIPO Y TODO LO NECESARIO PARA SU CORRECTA COLOCACION Y FUNCIONAMIENTO. | [5 empty] | UNIDAD: | ITEM | VIGA DE AMARRE SUPERIOR EN CONCRETO DE 21 MPa SOBRE MAMPOSTERIA, DE SECCION 0.10X0.15 M. INCLUYE FORMALETA, EQUIPO Y TODO LO NECESARIO PARA SU CORRECTA COLOCACION Y FUNCIONAMIENTO. | [5 empty] | UNIDAD: | ITEM | VIGA DE AMARRE SUPERIOR EN CONCRETO DE 21 MPa SOBRE MAMPOSTERIA, DE SECCION 0.10X0.15 M. INCLUYE FORMALETA, EQUIPO Y TODO LO NECESARIO PARA SU CORRECTA COLOCACION Y FUNCIONAMIENTO. | [5 empty] | UNIDAD: | ITEM | VIGA DE AMARRE SUPERIOR EN CONCRETO DE 21 MPa SOBRE MAMPOSTERIA, DE SECCION 0.10X0.15 M. INCLUYE FORMALETA, EQUIPO Y TODO LO NECESARIO PARA SU CORRECTA COLOCACION Y FUNCIONAMIENTO. | [5 empty] | UNIDAD: | ITEM | VIGA DE AMARRE SUPERIOR EN CONCRETO DE 21 MPa SOBRE MAMPOSTERIA, DE SECCION 0.10X0.15 M. INCLUYE FORMALETA, EQUIPO Y TODO LO NECESARIO PARA SU CORRECTA COLOCACION Y FUNCIONAMIENTO. | [5 empty] | UNIDAD: | ITEM | VIGA DE AMARRE SUPERIOR EN CONCRETO DE 21 MPa SOBRE MAMPOSTERIA, DE SECCION 0.10X0.15 M. INCLUYE FORMALETA, EQUIPO Y TODO LO NECESARIO PARA SU CORRECTA COLOCACION Y FUNCIONAMIENTO. | [5 empty] | UNIDAD: | ITEM | VIGA DE AMARRE SUPERIOR EN CONCRETO DE 21 MPa SOBRE MAMPOSTERIA, DE SECCION 0.10X0.15 M. INCLUYE FORMALETA, EQUIPO Y TODO LO NECESARIO PARA SU CORRECTA COLOCACION Y FUNCIONAMIENTO. | [5 empty] | UNIDAD: | ITEM | VIGA DE AMARRE SUPERIOR EN CONCRETO DE 21 MPa SOBRE MAMPOSTERIA, DE SECCION 0.10X0.15 M. INCLUYE FORMALETA, EQUIPO Y TODO LO NECESARIO PARA SU CORRECTA COLOCACION Y FUNCIONAMIENTO. | [5 empty] | UNIDAD: | ITEM | VIGA DE AMARRE SUPERIOR EN CONCRETO DE 21 MPa SOBRE MAMPOSTERIA, DE SECCION 0.10X0.15 M. INCLUYE FORMALETA, EQUIPO Y TODO LO NECESARIO PARA SU CORRECTA COLOCACION Y FUNCIONAMIENTO. | [5 empty] | UNIDAD: | ITEM | VIGA DE AMARRE SUPERIOR EN CONCRETO DE 21 MPa SOBRE MAMPOSTERIA, DE SECCION 0.10X0.15 M. INCLUYE FORMALETA, EQUIPO Y TODO LO NECESARIO PARA SU CORRECTA COLOCACION Y FUNCIONAMIENTO. | [5 empty] | UNIDAD: | ITEM | VIGA DE AMARRE SUPERIOR EN CONCRETO DE 21 MPa SOBRE MAMPOSTERIA, DE SECCION 0.10X0.15 M. INCLUYE FORMALETA, EQUIPO Y TODO LO NECESARIO PARA SU CORRECTA COLOCACION Y FUNCIONAMIENTO. | [5 empty] | UNIDAD: | ITEM | VIGA DE AMARRE SUPERIOR EN CONCRETO DE 21 MPa SOBRE MAMPOSTERIA, DE SECCION 0.10X0.15 M. INCLUYE FORMALETA, EQUIPO Y TODO LO NECESARIO PARA SU CORRECTA COLOCACION Y FUNCIONAMIENTO. | [5 empty] | UNIDAD: | ITEM | VIGA DE AMARRE SUPERIOR EN CONCRETO DE 21 MPa SOBRE MAMPOSTERIA, DE SECCION 0.10X0.15 M. INCLUYE FORMALETA, EQUIPO Y TODO LO NECESARIO PARA SU CORRECTA COLOCACION Y FUNCIONAMIENTO. | [5 empty] | UNIDAD: | ITEM | VIGA DE AMARRE SUPERIOR EN CONCRETO DE 21 MPa SOBRE MAMPOSTERIA, DE SECCION 0.10X0.15 M. INCLUYE FORMALETA, EQUIPO Y TODO LO NECESARIO PARA SU CORRECTA COLOCACION Y FUNCIONAMIENTO. | [5 empty] | UNIDAD: | ITEM | VIGA DE AMARRE SUPERIOR EN CONCRETO DE 21 MPa SOBRE MAMPOSTERIA, DE SECCION 0.10X0.15 M. INCLUYE FORMALETA, EQUIPO Y TODO LO NECESARIO PARA SU CORRECTA COLOCACION Y FUNCIONAMIENTO. | [5 empty] | UNIDAD: | ITEM | VIGA DE AMARRE SUPERIOR EN CONCRETO DE 21 MPa SOBRE MAMPOSTERIA, DE SECCION 0.10X0.15 M. INCLUYE FORMALETA, EQUIPO Y TODO LO NECESARIO PARA SU CORRECTA COLOCACION Y FUNCIONAMIENTO. | [5 empty] | UNIDAD: | ITEM | VIGA DE AMARRE SUPERIOR EN CONCRETO DE 21 MPa SOBRE MAMPOSTERIA, DE SECCION 0.10X0.15 M. INCLUYE FORMALETA, EQUIPO Y TODO LO NECESARIO PARA SU CORRECTA COLOCACION Y FUNCIONAMIENTO. | [5 empty] | UNIDAD: | ITEM | VIGA DE AMARRE SUPERIOR EN CONCRETO DE 21 MPa SOBRE MAMPOSTERIA, DE SECCION 0.10X0.15 M. INCLUYE FORMALETA, EQUIPO Y TODO LO NECESARIO PARA SU CORRECTA COLOCACION Y FUNCIONAMIENTO. | [5 empty] | UNIDAD: | ITEM | VIGA DE AMARRE SUPERIOR EN CONCRETO DE 21 MPa SOBRE MAMPOSTERIA, DE SECCION 0.10X0.15 M. INCLUYE FORMALETA, EQUIPO Y TODO LO NECESARIO PARA SU CORRECTA COLOCACION Y FUNCIONAMIENTO. | [5 empty] | UNIDAD: | ITEM | VIGA DE AMARRE SUPERIOR EN CONCRETO DE 21 MPa SOBRE MAMPOSTERIA, DE SECCION 0.10X0.15 M. INCLUYE FORMALETA, EQUIPO Y TODO LO NECESARIO PARA SU CORRECTA COLOCACION Y FUNCIONAMIENTO. | [5 empty] | UNIDAD: | ITEM | VIGA DE AMARRE SUPERIOR EN CONCRETO DE 21 MPa SOBRE MAMPOSTERIA, DE SECCION 0.10X0.15 M. INCLUYE FORMALETA, EQUIPO Y TODO LO NECESARIO PARA SU CORRECTA COLOCACION Y FUNCIONAMIENTO. | [5 empty] | UNIDAD: | ITEM | VIGA DE AMARRE SUPERIOR EN CONCRETO DE 21 MPa SOBRE MAMPOSTERIA, DE SECCION 0.10X0.15 M. INCLUYE FORMALETA, EQUIPO Y TODO LO NECESARIO PARA SU CORRECTA COLOCACION Y FUNCIONAMIENTO. | [5 empty] | UNIDAD: | ITEM | VIGA DE AMARRE SUPERIOR EN CONCRETO DE 21 MPa SOBRE MAMPOSTERIA, DE SECCION 0.10X0.15 M. INCLUYE FORMALETA, EQUIPO Y TODO LO NECESARIO PARA SU CORRECTA COLOCACION Y FUNCIONAMIENTO. | [5 empty] | UNIDAD: | ITEM | VIGA DE AMARRE SUPERIOR EN CONCRETO DE 21 MPa SOBRE MAMPOSTERIA, DE SECCION 0.10X0.15 M. INCLUYE FORMALETA, EQUIPO Y TODO LO NECESARIO PARA SU CORRECTA COLOCACION Y FUNCIONAMIENTO. | [5 empty] | UNIDAD: | ITEM | VIGA DE AMARRE SUPERIOR EN CONCRETO DE 21 MPa SOBRE MAMPOSTERIA, DE SECCION 0.10X0.15 M. INCLUYE FORMALETA, EQUIPO Y TODO LO NECESARIO PARA SU CORRECTA COLOCACION Y FUNCIONAMIENTO. | [5 empty] | UNIDAD: | ITEM | VIGA DE AMARRE SUPERIOR EN CONCRETO DE 21 MPa SOBRE MAMPOSTERIA, DE SECCION 0.10X0.15 M. INCLUYE FORMALETA, EQUIPO Y TODO LO NECESARIO PARA SU CORRECTA COLOCACION Y FUNCIONAMIENTO. | [5 empty] | UNIDAD: | ITEM | VIGA DE AMARRE SUPERIOR EN CONCRETO DE 21 MPa SOBRE MAMPOSTERIA, DE SECCION 0.10X0.15 M. INCLUYE FORMALETA, EQUIPO Y TODO LO NECESARIO PARA SU CORRECTA COLOCACION Y FUNCIONAMIENTO. | [5 empty] | UNIDAD: | ITEM | VIGA DE AMARRE SUPERIOR EN CONCRETO DE 21 MPa SOBRE MAMPOSTERIA, DE SECCION 0.10X0.15 M. INCLUYE FORMALETA, EQUIPO Y TODO LO NECESARIO PARA SU CORRECTA COLOCACION Y FUNCIONAMIENTO. | [5 empty] | UNIDAD: | ITEM | VIGA DE AMARRE SUPERIOR EN CONCRETO DE 21 MPa SOBRE MAMPOSTERIA, DE SECCION 0.10X0.15 M. INCLUYE FORMALETA, EQUIPO Y TODO LO NECESARIO PARA SU CORRECTA COLOCACION Y FUNCIONAMIENTO. | [5 empty] | UNIDAD: | ITEM | VIGA DE AMARRE SUPERIOR EN CONCRETO DE 21 MPa SOBRE MAMPOSTERIA, DE SECCION 0.10X0.15 M. INCLUYE FORMALETA, EQUIPO Y TODO LO NECESARIO PARA SU CORRECTA COLOCACION Y FUNCIONAMIENTO. | [5 empty] | UNIDAD: | ITEM | VIGA DE AMARRE SUPERIOR EN CONCRETO DE 21 MPa SOBRE MAMPOSTERIA, DE SECCION 0.10X0.15 M. INCLUYE FORMALETA, EQUIPO Y TODO LO NECESARIO PARA SU CORRECTA COLOCACION Y FUNCIONAMIENTO. | [5 empty] | UNIDAD: | ITEM | VIGA DE AMARRE SUPERIOR EN CONCRETO DE 21 MPa SOBRE MAMPOSTERIA, DE SECCION 0.10X0.15 M. INCLUYE FORMALETA, EQUIPO Y TODO LO NECESARIO PARA SU CORRECTA COLOCACION Y FUNCIONAMIENTO. | [5 empty] | UNIDAD: | ITEM | VIGA DE AMARRE SUPERIOR EN CONCRETO DE 21 MPa SOBRE MAMPOSTERIA, DE SECCION 0.10X0.15 M. INCLUYE FORMALETA, EQUIPO Y TODO LO NECESARIO PARA SU CORRECTA COLOCACION Y FUNCIONAMIENTO. | [5 empty] | UNIDAD: | ITEM | VIGA DE AMARRE SUPERIOR EN CONCRETO DE 21 MPa SOBRE MAMPOSTERIA, DE SECCION 0.10X0.15 M. INCLUYE FORMALETA, EQUIPO Y TODO LO NECESARIO PARA SU CORRECTA COLOCACION Y FUNCIONAMIENTO. | [5 empty] | UNIDAD: | ITEM | VIGA DE AMARRE SUPERIOR EN CONCRETO DE 21 MPa SOBRE MAMPOSTERIA, DE SECCION 0.10X0.15 M. INCLUYE FORMALETA, EQUIPO Y TODO LO NECESARIO PARA SU CORRECTA COLOCACION Y FUNCIONAMIENTO. | [5 empty] | UNIDAD: | ITEM | VIGA DE AMARRE SUPERIOR EN CONCRETO DE 21 MPa SOBRE MAMPOSTERIA, DE SECCION 0.10X0.15 M. INCLUYE FORMALETA, EQUIPO Y TODO LO NECESARIO PARA SU CORRECTA COLOCACION Y FUNCIONAMIENTO. | [5 empty] | UNIDAD: | ITEM | VIGA DE AMARRE SUPERIOR EN CONCRETO DE 21 MPa SOBRE MAMPOSTERIA, DE SECCION 0.10X0.15 M. INCLUYE FORMALETA, EQUIPO Y TODO LO NECESARIO PARA SU CORRECTA COLOCACION Y FUNCIONAMIENTO. | [5 empty] | UNIDAD: | ITEM | VIGA DE AMARRE SUPERIOR EN CONCRETO DE 21 MPa SOBRE MAMPOSTERIA, DE SECCION 0.10X0.15 M. INCLUYE FORMALETA, EQUIPO Y TODO LO NECESARIO PARA SU CORRECTA COLOCACION Y FUNCIONAMIENTO. | [5 empty] | UNIDAD: | ITEM | VIGA DE AMARRE SUPERIOR EN CONCRETO DE 21 MPa SOBRE MAMPOSTERIA, DE SECCION 0.10X0.15 M. INCLUYE FORMALETA, EQUIPO Y TODO LO NECESARIO PARA SU CORRECTA COLOCACION Y FUNCIONAMIENTO. | [5 empty] | UNIDAD:
03-02-001 | [6 empty] | M | 03-02-001 | [6 empty] | M | 03-02-001 | [6 empty] | M | 03-02-001 | [6 empty] | M | 03-02-001 | [6 empty] | M | 03-02-001 | [6 empty] | M | 03-02-001 | [6 empty] | M | 03-02-001 | [6 empty] | M | 03-02-001 | [6 empty] | M | 03-02-001 | [6 empty] | M | 03-02-001 | [6 empty] | M | 03-02-001 | [6 empty] | M | 03-02-001 | [6 empty] | M | 03-02-001 | [6 empty] | M | 03-02-001 | [6 empty] | M | 03-02-001 | [6 empty] | M | 03-02-001 | [6 empty] | M | 03-02-001 | [6 empty] | M | 03-02-001 | [6 empty] | M | 03-02-001 | [6 empty] | M | 03-02-001 | [6 empty] | M | 03-02-001 | [6 empty] | M | 03-02-001 | [6 empty] | M | 03-02-001 | [6 empty] | M | 03-02-001 | [6 empty] | M | 03-02-001 | [6 empty] | M | 03-02-001 | [6 empty] | M | 03-02-001 | [6 empty] | M | 03-02-001 | [6 empty] | M | 03-02-001 | [6 empty] | M | 03-02-001 | [6 empty] | M | 03-02-001 | [6 empty] | M | 03-02-001 | [6 empty] | M | 03-02-001 | [6 empty] | M | 03-02-001 | [6 empty] | M | 03-02-001 | [6 empty] | M | 03-02-001 | [6 empty] | M | 03-02-001 | [6 empty] | M | 03-02-001 | [6 empty] | M | 03-02-001 | [6 empty] | M | 03-02-001 | [6 empty] | M | 03-02-001 | [6 empty] | M | 03-02-001 | [6 empty] | M | 03-02-001 | [6 empty] | M | 03-02-001 | [6 empty] | M | 03-02-001 | [6 empty] | M | 03-02-001 | [6 empty] | M
UBICACIÓN |  | LARGO | ANCHO | ALTURA | CANT. | ÁREA | TOTAL | UBICACIÓN |  | LARGO | ANCHO | ALTURA | CANT. | ÁREA | TOTAL | UBICACIÓN |  | LARGO | ANCHO | ALTURA | CANT. | ÁREA | TOTAL | UBICACIÓN |  | LARGO | ANCHO | ALTURA | CANT. | ÁREA | TOTAL | UBICACIÓN |  | LARGO | ANCHO | ALTURA | CANT. | ÁREA | TOTAL | UBICACIÓN |  | LARGO | ANCHO | ALTURA | CANT. | ÁREA | TOTAL | UBICACIÓN |  | LARGO | ANCHO | ALTURA | CANT. | ÁREA | TOTAL | UBICACIÓN |  | LARGO | ANCHO | ALTURA | CANT. | ÁREA | TOTAL | UBICACIÓN |  | LARGO | ANCHO | ALTURA | CANT. | ÁREA | TOTAL | UBICACIÓN |  | LARGO | ANCHO | ALTURA | CANT. | ÁREA | TOTAL | UBICACIÓN |  | LARGO | ANCHO | ALTURA | CANT. | ÁREA | TOTAL | UBICACIÓN |  | LARGO | ANCHO | ALTURA | CANT. | ÁREA | TOTAL | UBICACIÓN |  | LARGO | ANCHO | ALTURA | CANT. | ÁREA | TOTAL | UBICACIÓN |  | LARGO | ANCHO | ALTURA | CANT. | ÁREA | TOTAL | UBICACIÓN |  | LARGO | ANCHO | ALTURA | CANT. | ÁREA | TOTAL | UBICACIÓN |  | LARGO | ANCHO | ALTURA | CANT. | ÁREA | TOTAL | UBICACIÓN |  | LARGO | ANCHO | ALTURA | CANT. | ÁREA | TOTAL | UBICACIÓN |  | LARGO | ANCHO | ALTURA | CANT. | ÁREA | TOTAL | UBICACIÓN |  | LARGO | ANCHO | ALTURA | CANT. | ÁREA | TOTAL | UBICACIÓN |  | LARGO | ANCHO | ALTURA | CANT. | ÁREA | TOTAL | UBICACIÓN |  | LARGO | ANCHO | ALTURA | CANT. | ÁREA | TOTAL | UBICACIÓN |  | LARGO | ANCHO | ALTURA | CANT. | ÁREA | TOTAL | UBICACIÓN |  | LARGO | ANCHO | ALTURA | CANT. | ÁREA | TOTAL | UBICACIÓN |  | LARGO | ANCHO | ALTURA | CANT. | ÁREA | TOTAL | UBICACIÓN |  | LARGO | ANCHO | ALTURA | CANT. | ÁREA | TOTAL | UBICACIÓN |  | LARGO | ANCHO | ALTURA | CANT. | ÁREA | TOTAL | UBICACIÓN |  | LARGO | ANCHO | ALTURA | CANT. | ÁREA | TOTAL | UBICACIÓN |  | LARGO | ANCHO | ALTURA | CANT. | ÁREA | TOTAL | UBICACIÓN |  | LARGO | ANCHO | ALTURA | CANT. | ÁREA | TOTAL | UBICACIÓN |  | LARGO | ANCHO | ALTURA | CANT. | ÁREA | TOTAL | UBICACIÓN |  | LARGO | ANCHO | ALTURA | CANT. | ÁREA | TOTAL | UBICACIÓN |  | LARGO | ANCHO | ALTURA | CANT. | ÁREA | TOTAL | UBICACIÓN |  | LARGO | ANCHO | ALTURA | CANT. | ÁREA | TOTAL | UBICACIÓN |  | LARGO | ANCHO | ALTURA | CANT. | ÁREA | TOTAL | UBICACIÓN |  | LARGO | ANCHO | ALTURA | CANT. | ÁREA | TOTAL | UBICACIÓN |  | LARGO | ANCHO | ALTURA | CANT. | ÁREA | TOTAL | UBICACIÓN |  | LARGO | ANCHO | ALTURA | CANT. | ÁREA | TOTAL | UBICACIÓN |  | LARGO | ANCHO | ALTURA | CANT. | ÁREA | TOTAL | UBICACIÓN |  | LARGO | ANCHO | ALTURA | CANT. | ÁREA | TOTAL | UBICACIÓN |  | LARGO | ANCHO | ALTURA | CANT. | ÁREA | TOTAL | UBICACIÓN |  | LARGO | ANCHO | ALTURA | CANT. | ÁREA | TOTAL | UBICACIÓN |  | LARGO | ANCHO | ALTURA | CANT. | ÁREA | TOTAL | UBICACIÓN |  | LARGO | ANCHO | ALTURA | CANT. | ÁREA | TOTAL | UBICACIÓN |  | LARGO | ANCHO | ALTURA | CANT. | ÁREA | TOTAL | UBICACIÓN |  | LARGO | ANCHO | ALTURA | CANT. | ÁREA | TOTAL | UBICACIÓN |  | LARGO | ANCHO | ALTURA | CANT. | ÁREA | TOTAL | UBICACIÓN |  | LARGO | ANCHO | ALTURA | CANT. | ÁREA | TOTAL
[7 empty] | 0 | [7 empty] | 0
[7 empty] | 0 | [7 empty] | 0
[7 empty] | 0 | [7 empty] | 0
[7 empty] | 0 | [7 empty] | 0
[7 empty] | 0 | [7 empty] | 0 | [7 empty] | 0 | [7 empty] | 0 | [7 empty] | 0 | [7 empty] | 0 | [7 empty] | 0 | [7 empty] | 0 | [7 empty] | 0 | [7 empty] | 0 | [7 empty] | 0 | [7 empty] | 0 | [7 empty] | 0 | [7 empty] | 0 | [7 empty] | 0 | [7 empty] | 0 | [7 empty] | 0 | [7 empty] | 0 | [7 empty] | 0 | [7 empty] | 0 | [7 empty] | 0 | [7 empty] | 0 | [7 empty] | 0 | [7 empty] | 0 | [7 empty] | 0 | [7 empty] | 0 | [7 empty] | 0 | [7 empty] | 0 | [7 empty] | 0 | [7 empty] | 0 | [7 empty] | 0 | [7 empty] | 0 | [7 empty] | 0 | [7 empty] | 0 | [7 empty] | 0 | [7 empty] | 0 | [7 empty] | 0 | [7 empty] | 0 | [7 empty] | 0 | [7 empty] | 0 | [7 empty] | 0 | [7 empty] | 0 | [7 empty] | 0 | [7 empty] | 0 | [7 empty] | 0 | [7 empty] | 0 | [7 empty] | 0
[7 empty] | 0 | [7 empty] | 0 | [7 empty] | 0 | [7 empty] | 0 | [7 empty] | 0 | [7 empty] | 0 | [7 empty] | 0 | [7 empty] | 0 | [7 empty] | 0 | [7 empty] | 0 | [7 empty] | 0 | [7 empty] | 0 | [7 empty] | 0 | [7 empty] | 0 | [7 empty] | 0 | [7 empty] | 0 | [7 empty] | 0 | [7 empty] | 0 | [7 empty] | 0 | [7 empty] | 0 | [7 empty] | 0 | [7 empty] | 0 | [7 empty] | 0 | [7 empty] | 0 | [7 empty] | 0 | [7 empty] | 0 | [7 empty] | 0 | [7 empty] | 0 | [7 empty] | 0 | [7 empty] | 0 | [7 empty] | 0 | [7 empty] | 0 | [7 empty] | 0 | [7 empty] | 0 | [7 empty] | 0 | [7 empty] | 0 | [7 empty] | 0 | [7 empty] | 0 | [7 empty] | 0 | [7 empty] | 0 | [7 empty] | 0 | [7 empty] | 0 | [7 empty] | 0 | [7 empty] | 0 | [7 empty] | 0 | [7 empty] | 0 | [7 empty] | 0
[7 empty] | 0 | [7 empty] | 0 | [7 empty] | 0 | [7 empty] | 0 | [7 empty] | 0 | [7 empty] | 0 | [7 empty] | 0 | [7 empty] | 0 | [7 empty] | 0 | [7 empty] | 0 | [7 empty] | 0 | [7 empty] | 0 | [7 empty] | 0 | [7 empty] | 0 | [7 empty] | 0 | [7 empty] | 0 | [7 empty] | 0 | [7 empty] | 0 | [7 empty] | 0 | [7 empty] | 0 | [7 empty] | 0 | [7 empty] | 0 | [7 empty] | 0 | [7 empty] | 0 | [7 empty] | 0 | [7 empty] | 0 | [7 empty] | 0 | [7 empty] | 0 | [7 empty] | 0 | [7 empty] | 0 | [7 empty] | 0 | [7 empty] | 0 | [7 empty] | 0 | [7 empty] | 0 | [7 empty] | 0 | [7 empty] | 0 | [7 empty] | 0 | [7 empty] | 0 | [7 empty] | 0 | [7 empty] | 0 | [7 empty] | 0 | [7 empty] | 0 | [7 empty] | 0 | [7 empty] | 0 | [7 empty] | 0 | [7 empty] | 0 | [7 empty] | 0
[7 empty] | 0 | [7 empty] | 0 | [7 empty] | 0 | [7 empty] | 0 | [7 empty] | 0 | [7 empty] | 0 | [7 empty] | 0 | [7 empty] | 0 | [7 empty] | 0 | [7 empty] | 0 | [7 empty] | 0 | [7 empty] | 0 | [7 empty] | 0 | [7 empty] | 0 | [7 empty] | 0 | [7 empty] | 0 | [7 empty] | 0 | [7 empty] | 0 | [7 empty] | 0 | [7 empty] | 0 | [7 empty] | 0 | [7 empty] | 0 | [7 empty] | 0 | [7 empty] | 0 | [7 empty] | 0 | [7 empty] | 0 | [7 empty] | 0 | [7 empty] | 0 | [7 empty] | 0 | [7 empty] | 0 | [7 empty] | 0 | [7 empty] | 0 | [7 empty] | 0 | [7 empty] | 0 | [7 empty] | 0 | [7 empty] | 0 | [7 empty] | 0 | [7 empty] | 0 | [7 empty] | 0 | [7 empty] | 0 | [7 empty] | 0 | [7 empty] | 0 | [7 empty] | 0 | [7 empty] | 0 | [7 empty] | 0 | [7 empty] | 0 | [7 empty] | 0
[6 empty] | TOTAL | 0 | [6 empty] | TOTAL | 0 | [6 empty] | TOTAL | 0 | [6 empty] | TOTAL | 0 | [6 empty] | TOTAL | 0 | [6 empty] | TOTAL | 0 | [6 empty] | TOTAL | 0 | [6 empty] | TOTAL | 0 | [6 empty] | TOTAL | 0 | [6 empty] | TOTAL | 0 | [6 empty] | TOTAL | 0 | [6 empty] | TOTAL | 0 | [6 empty] | TOTAL | 0 | [6 empty] | TOTAL | 0 | [6 empty] | TOTAL | 0 | [6 empty] | TOTAL | 0 | [6 empty] | TOTAL | 0 | [6 empty] | TOTAL | 0 | [6 empty] | TOTAL | 0 | [6 empty] | TOTAL | 0 | [6 empty] | TOTAL | 0 | [6 empty] | TOTAL | 0 | [6 empty] | TOTAL | 0 | [6 empty] | TOTAL | 0 | [6 empty] | TOTAL | 0 | [6 empty] | TOTAL | 0 | [6 empty] | TOTAL | 0 | [6 empty] | TOTAL | 0 | [6 empty] | TOTAL | 0 | [6 empty] | TOTAL | 0 | [6 empty] | TOTAL | 0 | [6 empty] | TOTAL | 0 | [6 empty] | TOTAL | 0 | [6 empty] | TOTAL | 0 | [6 empty] | TOTAL | 0 | [6 empty] | TOTAL | 0 | [6 empty] | TOTAL | 0 | [6 empty] | TOTAL | 0 | [6 empty] | TOTAL | 0 | [6 empty] | TOTAL | 0 | [6 empty] | TOTAL | 0 | [6 empty] | TOTAL | 0 | [6 empty] | TOTAL | 0 | [6 empty] | TOTAL | 0 | [6 empty] | TOTAL | 0 | [6 empty] | TOTAL | 0 | [6 empty] | TOTAL | 0
CAPITULO: | CONCRETOS ESTRUCTURALES | [6 empty] | CAPITULO: | CONCRETOS ESTRUCTURALES | [6 empty] | CAPITULO: | CONCRETOS ESTRUCTURALES | [6 empty] | CAPITULO: | CONCRETOS ESTRUCTURALES | [6 empty] | CAPITULO: | CONCRETOS ESTRUCTURALES | [6 empty] | CAPITULO: | CONCRETOS ESTRUCTURALES | [6 empty] | CAPITULO: | CONCRETOS ESTRUCTURALES | [6 empty] | CAPITULO: | CONCRETOS ESTRUCTURALES | [6 empty] | CAPITULO: | CONCRETOS ESTRUCTURALES | [6 empty] | CAPITULO: | CONCRETOS ESTRUCTURALES | [6 empty] | CAPITULO: | CONCRETOS ESTRUCTURALES | [6 empty] | CAPITULO: | CONCRETOS ESTRUCTURALES | [6 empty] | CAPITULO: | CONCRETOS ESTRUCTURALES | [6 empty] | CAPITULO: | CONCRETOS ESTRUCTURALES | [6 empty] | CAPITULO: | CONCRETOS ESTRUCTURALES | [6 empty] | CAPITULO: | CONCRETOS ESTRUCTURALES | [6 empty] | CAPITULO: | CONCRETOS ESTRUCTURALES | [6 empty] | CAPITULO: | CONCRETOS ESTRUCTURALES | [6 empty] | CAPITULO: | CONCRETOS ESTRUCTURALES | [6 empty] | CAPITULO: | CONCRETOS ESTRUCTURALES | [6 empty] | CAPITULO: | CONCRETOS ESTRUCTURALES | [6 empty] | CAPITULO: | CONCRETOS ESTRUCTURALES | [6 empty] | CAPITULO: | CONCRETOS ESTRUCTURALES | [6 empty] | CAPITULO: | CONCRETOS ESTRUCTURALES | [6 empty] | CAPITULO: | CONCRETOS ESTRUCTURALES | [6 empty] | CAPITULO: | CONCRETOS ESTRUCTURALES | [6 empty] | CAPITULO: | CONCRETOS ESTRUCTURALES | [6 empty] | CAPITULO: | CONCRETOS ESTRUCTURALES | [6 empty] | CAPITULO: | CONCRETOS ESTRUCTURALES | [6 empty] | CAPITULO: | CONCRETOS ESTRUCTURALES | [6 empty] | CAPITULO: | CONCRETOS ESTRUCTURALES | [6 empty] | CAPITULO: | CONCRETOS ESTRUCTURALES | [6 empty] | CAPITULO: | CONCRETOS ESTRUCTURALES | [6 empty] | CAPITULO: | CONCRETOS ESTRUCTURALES | [6 empty] | CAPITULO: | CONCRETOS ESTRUCTURALES | [6 empty] | CAPITULO: | CONCRETOS ESTRUCTURALES | [6 empty] | CAPITULO: | CONCRETOS ESTRUCTURALES | [6 empty] | CAPITULO: | CONCRETOS ESTRUCTURALES | [6 empty] | CAPITULO: | CONCRETOS ESTRUCTURALES | [6 empty] | CAPITULO: | CONCRETOS ESTRUCTURALES | [6 empty] | CAPITULO: | CONCRETOS ESTRUCTURALES | [6 empty] | CAPITULO: | CONCRETOS ESTRUCTURALES | [6 empty] | CAPITULO: | CONCRETOS ESTRUCTURALES | [6 empty] | CAPITULO: | CONCRETOS ESTRUCTURALES | [6 empty] | CAPITULO: | CONCRETOS ESTRUCTURALES | [6 empty] | CAPITULO: | CONCRETOS ESTRUCTURALES | [6 empty] | CAPITULO: | CONCRETOS ESTRUCTURALES
ITEM | CINTAS DE AMARRE SUPERIOR EN CONCRETO DE 21 MPa SOBRE MAMPOSTERIA, DE SECCION 0.10X0.12 M. INCLUYE FORMALETA, EQUIPO Y TODO LO NECESARIO PARA SU CORRECTA COLOCACION Y FUNCIONAMIENTO. | [5 empty] | UNIDAD: | ITEM | CINTAS DE AMARRE SUPERIOR EN CONCRETO DE 21 MPa SOBRE MAMPOSTERIA, DE SECCION 0.10X0.12 M. INCLUYE FORMALETA, EQUIPO Y TODO LO NECESARIO PARA SU CORRECTA COLOCACION Y FUNCIONAMIENTO. | [5 empty] | UNIDAD: | ITEM | CINTAS DE AMARRE SUPERIOR EN CONCRETO DE 21 MPa SOBRE MAMPOSTERIA, DE SECCION 0.10X0.12 M. INCLUYE FORMALETA, EQUIPO Y TODO LO NECESARIO PARA SU CORRECTA COLOCACION Y FUNCIONAMIENTO. | [5 empty] | UNIDAD: | ITEM | CINTAS DE AMARRE SUPERIOR EN CONCRETO DE 21 MPa SOBRE MAMPOSTERIA, DE SECCION 0.10X0.12 M. INCLUYE FORMALETA, EQUIPO Y TODO LO NECESARIO PARA SU CORRECTA COLOCACION Y FUNCIONAMIENTO. | [5 empty] | UNIDAD: | ITEM | CINTAS DE AMARRE SUPERIOR EN CONCRETO DE 21 MPa SOBRE MAMPOSTERIA, DE SECCION 0.10X0.12 M. INCLUYE FORMALETA, EQUIPO Y TODO LO NECESARIO PARA SU CORRECTA COLOCACION Y FUNCIONAMIENTO. | [5 empty] | UNIDAD: | ITEM | CINTAS DE AMARRE SUPERIOR EN CONCRETO DE 21 MPa SOBRE MAMPOSTERIA, DE SECCION 0.10X0.12 M. INCLUYE FORMALETA, EQUIPO Y TODO LO NECESARIO PARA SU CORRECTA COLOCACION Y FUNCIONAMIENTO. | [5 empty] | UNIDAD: | ITEM | CINTAS DE AMARRE SUPERIOR EN CONCRETO DE 21 MPa SOBRE MAMPOSTERIA, DE SECCION 0.10X0.12 M. INCLUYE FORMALETA, EQUIPO Y TODO LO NECESARIO PARA SU CORRECTA COLOCACION Y FUNCIONAMIENTO. | [5 empty] | UNIDAD: | ITEM | CINTAS DE AMARRE SUPERIOR EN CONCRETO DE 21 MPa SOBRE MAMPOSTERIA, DE SECCION 0.10X0.12 M. INCLUYE FORMALETA, EQUIPO Y TODO LO NECESARIO PARA SU CORRECTA COLOCACION Y FUNCIONAMIENTO. | [5 empty] | UNIDAD: | ITEM | CINTAS DE AMARRE SUPERIOR EN CONCRETO DE 21 MPa SOBRE MAMPOSTERIA, DE SECCION 0.10X0.12 M. INCLUYE FORMALETA, EQUIPO Y TODO LO NECESARIO PARA SU CORRECTA COLOCACION Y FUNCIONAMIENTO. | [5 empty] | UNIDAD: | ITEM | CINTAS DE AMARRE SUPERIOR EN CONCRETO DE 21 MPa SOBRE MAMPOSTERIA, DE SECCION 0.10X0.12 M. INCLUYE FORMALETA, EQUIPO Y TODO LO NECESARIO PARA SU CORRECTA COLOCACION Y FUNCIONAMIENTO. | [5 empty] | UNIDAD: | ITEM | CINTAS DE AMARRE SUPERIOR EN CONCRETO DE 21 MPa SOBRE MAMPOSTERIA, DE SECCION 0.10X0.12 M. INCLUYE FORMALETA, EQUIPO Y TODO LO NECESARIO PARA SU CORRECTA COLOCACION Y FUNCIONAMIENTO. | [5 empty] | UNIDAD: | ITEM | CINTAS DE AMARRE SUPERIOR EN CONCRETO DE 21 MPa SOBRE MAMPOSTERIA, DE SECCION 0.10X0.12 M. INCLUYE FORMALETA, EQUIPO Y TODO LO NECESARIO PARA SU CORRECTA COLOCACION Y FUNCIONAMIENTO. | [5 empty] | UNIDAD: | ITEM | CINTAS DE AMARRE SUPERIOR EN CONCRETO DE 21 MPa SOBRE MAMPOSTERIA, DE SECCION 0.10X0.12 M. INCLUYE FORMALETA, EQUIPO Y TODO LO NECESARIO PARA SU CORRECTA COLOCACION Y FUNCIONAMIENTO. | [5 empty] | UNIDAD: | ITEM | CINTAS DE AMARRE SUPERIOR EN CONCRETO DE 21 MPa SOBRE MAMPOSTERIA, DE SECCION 0.10X0.12 M. INCLUYE FORMALETA, EQUIPO Y TODO LO NECESARIO PARA SU CORRECTA COLOCACION Y FUNCIONAMIENTO. | [5 empty] | UNIDAD: | ITEM | CINTAS DE AMARRE SUPERIOR EN CONCRETO DE 21 MPa SOBRE MAMPOSTERIA, DE SECCION 0.10X0.12 M. INCLUYE FORMALETA, EQUIPO Y TODO LO NECESARIO PARA SU CORRECTA COLOCACION Y FUNCIONAMIENTO. | [5 empty] | UNIDAD: | ITEM | CINTAS DE AMARRE SUPERIOR EN CONCRETO DE 21 MPa SOBRE MAMPOSTERIA, DE SECCION 0.10X0.12 M. INCLUYE FORMALETA, EQUIPO Y TODO LO NECESARIO PARA SU CORRECTA COLOCACION Y FUNCIONAMIENTO. | [5 empty] | UNIDAD: | ITEM | CINTAS DE AMARRE SUPERIOR EN CONCRETO DE 21 MPa SOBRE MAMPOSTERIA, DE SECCION 0.10X0.12 M. INCLUYE FORMALETA, EQUIPO Y TODO LO NECESARIO PARA SU CORRECTA COLOCACION Y FUNCIONAMIENTO. | [5 empty] | UNIDAD: | ITEM | CINTAS DE AMARRE SUPERIOR EN CONCRETO DE 21 MPa SOBRE MAMPOSTERIA, DE SECCION 0.10X0.12 M. INCLUYE FORMALETA, EQUIPO Y TODO LO NECESARIO PARA SU CORRECTA COLOCACION Y FUNCIONAMIENTO. | [5 empty] | UNIDAD: | ITEM | CINTAS DE AMARRE SUPERIOR EN CONCRETO DE 21 MPa SOBRE MAMPOSTERIA, DE SECCION 0.10X0.12 M. INCLUYE FORMALETA, EQUIPO Y TODO LO NECESARIO PARA SU CORRECTA COLOCACION Y FUNCIONAMIENTO. | [5 empty] | UNIDAD: | ITEM | CINTAS DE AMARRE SUPERIOR EN CONCRETO DE 21 MPa SOBRE MAMPOSTERIA, DE SECCION 0.10X0.12 M. INCLUYE FORMALETA, EQUIPO Y TODO LO NECESARIO PARA SU CORRECTA COLOCACION Y FUNCIONAMIENTO. | [5 empty] | UNIDAD: | ITEM | CINTAS DE AMARRE SUPERIOR EN CONCRETO DE 21 MPa SOBRE MAMPOSTERIA, DE SECCION 0.10X0.12 M. INCLUYE FORMALETA, EQUIPO Y TODO LO NECESARIO PARA SU CORRECTA COLOCACION Y FUNCIONAMIENTO. | [5 empty] | UNIDAD: | ITEM | CINTAS DE AMARRE SUPERIOR EN CONCRETO DE 21 MPa SOBRE MAMPOSTERIA, DE SECCION 0.10X0.12 M. INCLUYE FORMALETA, EQUIPO Y TODO LO NECESARIO PARA SU CORRECTA COLOCACION Y FUNCIONAMIENTO. | [5 empty] | UNIDAD: | ITEM | CINTAS DE AMARRE SUPERIOR EN CONCRETO DE 21 MPa SOBRE MAMPOSTERIA, DE SECCION 0.10X0.12 M. INCLUYE FORMALETA, EQUIPO Y TODO LO NECESARIO PARA SU CORRECTA COLOCACION Y FUNCIONAMIENTO. | [5 empty] | UNIDAD: | ITEM | CINTAS DE AMARRE SUPERIOR EN CONCRETO DE 21 MPa SOBRE MAMPOSTERIA, DE SECCION 0.10X0.12 M. INCLUYE FORMALETA, EQUIPO Y TODO LO NECESARIO PARA SU CORRECTA COLOCACION Y FUNCIONAMIENTO. | [5 empty] | UNIDAD: | ITEM | CINTAS DE AMARRE SUPERIOR EN CONCRETO DE 21 MPa SOBRE MAMPOSTERIA, DE SECCION 0.10X0.12 M. INCLUYE FORMALETA, EQUIPO Y TODO LO NECESARIO PARA SU CORRECTA COLOCACION Y FUNCIONAMIENTO. | [5 empty] | UNIDAD: | ITEM | CINTAS DE AMARRE SUPERIOR EN CONCRETO DE 21 MPa SOBRE MAMPOSTERIA, DE SECCION 0.10X0.12 M. INCLUYE FORMALETA, EQUIPO Y TODO LO NECESARIO PARA SU CORRECTA COLOCACION Y FUNCIONAMIENTO. | [5 empty] | UNIDAD: | ITEM | CINTAS DE AMARRE SUPERIOR EN CONCRETO DE 21 MPa SOBRE MAMPOSTERIA, DE SECCION 0.10X0.12 M. INCLUYE FORMALETA, EQUIPO Y TODO LO NECESARIO PARA SU CORRECTA COLOCACION Y FUNCIONAMIENTO. | [5 empty] | UNIDAD: | ITEM | CINTAS DE AMARRE SUPERIOR EN CONCRETO DE 21 MPa SOBRE MAMPOSTERIA, DE SECCION 0.10X0.12 M. INCLUYE FORMALETA, EQUIPO Y TODO LO NECESARIO PARA SU CORRECTA COLOCACION Y FUNCIONAMIENTO. | [5 empty] | UNIDAD: | ITEM | CINTAS DE AMARRE SUPERIOR EN CONCRETO DE 21 MPa SOBRE MAMPOSTERIA, DE SECCION 0.10X0.12 M. INCLUYE FORMALETA, EQUIPO Y TODO LO NECESARIO PARA SU CORRECTA COLOCACION Y FUNCIONAMIENTO. | [5 empty] | UNIDAD: | ITEM | CINTAS DE AMARRE SUPERIOR EN CONCRETO DE 21 MPa SOBRE MAMPOSTERIA, DE SECCION 0.10X0.12 M. INCLUYE FORMALETA, EQUIPO Y TODO LO NECESARIO PARA SU CORRECTA COLOCACION Y FUNCIONAMIENTO. | [5 empty] | UNIDAD: | ITEM | CINTAS DE AMARRE SUPERIOR EN CONCRETO DE 21 MPa SOBRE MAMPOSTERIA, DE SECCION 0.10X0.12 M. INCLUYE FORMALETA, EQUIPO Y TODO LO NECESARIO PARA SU CORRECTA COLOCACION Y FUNCIONAMIENTO. | [5 empty] | UNIDAD: | ITEM | CINTAS DE AMARRE SUPERIOR EN CONCRETO DE 21 MPa SOBRE MAMPOSTERIA, DE SECCION 0.10X0.12 M. INCLUYE FORMALETA, EQUIPO Y TODO LO NECESARIO PARA SU CORRECTA COLOCACION Y FUNCIONAMIENTO. | [5 empty] | UNIDAD: | ITEM | CINTAS DE AMARRE SUPERIOR EN CONCRETO DE 21 MPa SOBRE MAMPOSTERIA, DE SECCION 0.10X0.12 M. INCLUYE FORMALETA, EQUIPO Y TODO LO NECESARIO PARA SU CORRECTA COLOCACION Y FUNCIONAMIENTO. | [5 empty] | UNIDAD: | ITEM | CINTAS DE AMARRE SUPERIOR EN CONCRETO DE 21 MPa SOBRE MAMPOSTERIA, DE SECCION 0.10X0.12 M. INCLUYE FORMALETA, EQUIPO Y TODO LO NECESARIO PARA SU CORRECTA COLOCACION Y FUNCIONAMIENTO. | [5 empty] | UNIDAD: | ITEM | CINTAS DE AMARRE SUPERIOR EN CONCRETO DE 21 MPa SOBRE MAMPOSTERIA, DE SECCION 0.10X0.12 M. INCLUYE FORMALETA, EQUIPO Y TODO LO NECESARIO PARA SU CORRECTA COLOCACION Y FUNCIONAMIENTO. | [5 empty] | UNIDAD: | ITEM | CINTAS DE AMARRE SUPERIOR EN CONCRETO DE 21 MPa SOBRE MAMPOSTERIA, DE SECCION 0.10X0.12 M. INCLUYE FORMALETA, EQUIPO Y TODO LO NECESARIO PARA SU CORRECTA COLOCACION Y FUNCIONAMIENTO. | [5 empty] | UNIDAD: | ITEM | CINTAS DE AMARRE SUPERIOR EN CONCRETO DE 21 MPa SOBRE MAMPOSTERIA, DE SECCION 0.10X0.12 M. INCLUYE FORMALETA, EQUIPO Y TODO LO NECESARIO PARA SU CORRECTA COLOCACION Y FUNCIONAMIENTO. | [5 empty] | UNIDAD: | ITEM | CINTAS DE AMARRE SUPERIOR EN CONCRETO DE 21 MPa SOBRE MAMPOSTERIA, DE SECCION 0.10X0.12 M. INCLUYE FORMALETA, EQUIPO Y TODO LO NECESARIO PARA SU CORRECTA COLOCACION Y FUNCIONAMIENTO. | [5 empty] | UNIDAD: | ITEM | CINTAS DE AMARRE SUPERIOR EN CONCRETO DE 21 MPa SOBRE MAMPOSTERIA, DE SECCION 0.10X0.12 M. INCLUYE FORMALETA, EQUIPO Y TODO LO NECESARIO PARA SU CORRECTA COLOCACION Y FUNCIONAMIENTO. | [5 empty] | UNIDAD: | ITEM | CINTAS DE AMARRE SUPERIOR EN CONCRETO DE 21 MPa SOBRE MAMPOSTERIA, DE SECCION 0.10X0.12 M. INCLUYE FORMALETA, EQUIPO Y TODO LO NECESARIO PARA SU CORRECTA COLOCACION Y FUNCIONAMIENTO. | [5 empty] | UNIDAD: | ITEM | CINTAS DE AMARRE SUPERIOR EN CONCRETO DE 21 MPa SOBRE MAMPOSTERIA, DE SECCION 0.10X0.12 M. INCLUYE FORMALETA, EQUIPO Y TODO LO NECESARIO PARA SU CORRECTA COLOCACION Y FUNCIONAMIENTO. | [5 empty] | UNIDAD: | ITEM | CINTAS DE AMARRE SUPERIOR EN CONCRETO DE 21 MPa SOBRE MAMPOSTERIA, DE SECCION 0.10X0.12 M. INCLUYE FORMALETA, EQUIPO Y TODO LO NECESARIO PARA SU CORRECTA COLOCACION Y FUNCIONAMIENTO. | [5 empty] | UNIDAD: | ITEM | CINTAS DE AMARRE SUPERIOR EN CONCRETO DE 21 MPa SOBRE MAMPOSTERIA, DE SECCION 0.10X0.12 M. INCLUYE FORMALETA, EQUIPO Y TODO LO NECESARIO PARA SU CORRECTA COLOCACION Y FUNCIONAMIENTO. | [5 empty] | UNIDAD: | ITEM | CINTAS DE AMARRE SUPERIOR EN CONCRETO DE 21 MPa SOBRE MAMPOSTERIA, DE SECCION 0.10X0.12 M. INCLUYE FORMALETA, EQUIPO Y TODO LO NECESARIO PARA SU CORRECTA COLOCACION Y FUNCIONAMIENTO. | [5 empty] | UNIDAD: | ITEM | CINTAS DE AMARRE SUPERIOR EN CONCRETO DE 21 MPa SOBRE MAMPOSTERIA, DE SECCION 0.10X0.12 M. INCLUYE FORMALETA, EQUIPO Y TODO LO NECESARIO PARA SU CORRECTA COLOCACION Y FUNCIONAMIENTO. | [5 empty] | UNIDAD: | ITEM | CINTAS DE AMARRE SUPERIOR EN CONCRETO DE 21 MPa SOBRE MAMPOSTERIA, DE SECCION 0.10X0.12 M. INCLUYE FORMALETA, EQUIPO Y TODO LO NECESARIO PARA SU CORRECTA COLOCACION Y FUNCIONAMIENTO. | [5 empty] | UNIDAD: | ITEM | CINTAS DE AMARRE SUPERIOR EN CONCRETO DE 21 MPa SOBRE MAMPOSTERIA, DE SECCION 0.10X0.12 M. INCLUYE FORMALETA, EQUIPO Y TODO LO NECESARIO PARA SU CORRECTA COLOCACION Y FUNCIONAMIENTO. | [5 empty] | UNIDAD:
03-02-002 | [6 empty] | M | 03-02-002 | [6 empty] | M | 03-02-002 | [6 empty] | M | 03-02-002 | [6 empty] | M | 03-02-002 | [6 empty] | M | 03-02-002 | [6 empty] | M | 03-02-002 | [6 empty] | M | 03-02-002 | [6 empty] | M | 03-02-002 | [6 empty] | M | 03-02-002 | [6 empty] | M | 03-02-002 | [6 empty] | M | 03-02-002 | [6 empty] | M | 03-02-002 | [6 empty] | M | 03-02-002 | [6 empty] | M | 03-02-002 | [6 empty] | M | 03-02-002 | [6 empty] | M | 03-02-002 | [6 empty] | M | 03-02-002 | [6 empty] | M | 03-02-002 | [6 empty] | M | 03-02-002 | [6 empty] | M | 03-02-002 | [6 empty] | M | 03-02-002 | [6 empty] | M | 03-02-002 | [6 empty] | M | 03-02-002 | [6 empty] | M | 03-02-002 | [6 empty] | M | 03-02-002 | [6 empty] | M | 03-02-002 | [6 empty] | M | 03-02-002 | [6 empty] | M | 03-02-002 | [6 empty] | M | 03-02-002 | [6 empty] | M | 03-02-002 | [6 empty] | M | 03-02-002 | [6 empty] | M | 03-02-002 | [6 empty] | M | 03-02-002 | [6 empty] | M | 03-02-002 | [6 empty] | M | 03-02-002 | [6 empty] | M | 03-02-002 | [6 empty] | M | 03-02-002 | [6 empty] | M | 03-02-002 | [6 empty] | M | 03-02-002 | [6 empty] | M | 03-02-002 | [6 empty] | M | 03-02-002 | [6 empty] | M | 03-02-002 | [6 empty] | M | 03-02-002 | [6 empty] | M | 03-02-002 | [6 empty] | M | 03-02-002 | [6 empty] | M | 03-02-002 | [6 empty] | M
UBICACIÓN |  | LARGO | ANCHO | ALTURA | CANT. | ÁREA | TOTAL | UBICACIÓN |  | LARGO | ANCHO | ALTURA | CANT. | ÁREA | TOTAL | UBICACIÓN |  | LARGO | ANCHO | ALTURA | CANT. | ÁREA | TOTAL | UBICACIÓN |  | LARGO | ANCHO | ALTURA | CANT. | ÁREA | TOTAL | UBICACIÓN |  | LARGO | ANCHO | ALTURA | CANT. | ÁREA | TOTAL | UBICACIÓN |  | LARGO | ANCHO | ALTURA | CANT. | ÁREA | TOTAL | UBICACIÓN |  | LARGO | ANCHO | ALTURA | CANT. | ÁREA | TOTAL | UBICACIÓN |  | LARGO | ANCHO | ALTURA | CANT. | ÁREA | TOTAL | UBICACIÓN |  | LARGO | ANCHO | ALTURA | CANT. | ÁREA | TOTAL | UBICACIÓN |  | LARGO | ANCHO | ALTURA | CANT. | ÁREA | TOTAL | UBICACIÓN |  | LARGO | ANCHO | ALTURA | CANT. | ÁREA | TOTAL | UBICACIÓN |  | LARGO | ANCHO | ALTURA | CANT. | ÁREA | TOTAL | UBICACIÓN |  | LARGO | ANCHO | ALTURA | CANT. | ÁREA | TOTAL | UBICACIÓN |  | LARGO | ANCHO | ALTURA | CANT. | ÁREA | TOTAL | UBICACIÓN |  | LARGO | ANCHO | ALTURA | CANT. | ÁREA | TOTAL | UBICACIÓN |  | LARGO | ANCHO | ALTURA | CANT. | ÁREA | TOTAL | UBICACIÓN |  | LARGO | ANCHO | ALTURA | CANT. | ÁREA | TOTAL | UBICACIÓN |  | LARGO | ANCHO | ALTURA | CANT. | ÁREA | TOTAL | UBICACIÓN |  | LARGO | ANCHO | ALTURA | CANT. | ÁREA | TOTAL | UBICACIÓN |  | LARGO | ANCHO | ALTURA | CANT. | ÁREA | TOTAL | UBICACIÓN |  | LARGO | ANCHO | ALTURA | CANT. | ÁREA | TOTAL | UBICACIÓN |  | LARGO | ANCHO | ALTURA | CANT. | ÁREA | TOTAL | UBICACIÓN |  | LARGO | ANCHO | ALTURA | CANT. | ÁREA | TOTAL | UBICACIÓN |  | LARGO | ANCHO | ALTURA | CANT. | ÁREA | TOTAL | UBICACIÓN |  | LARGO | ANCHO | ALTURA | CANT. | ÁREA | TOTAL | UBICACIÓN |  | LARGO | ANCHO | ALTURA | CANT. | ÁREA | TOTAL | UBICACIÓN |  | LARGO | ANCHO | ALTURA | CANT. | ÁREA | TOTAL | UBICACIÓN |  | LARGO | ANCHO | ALTURA | CANT. | ÁREA | TOTAL | UBICACIÓN |  | LARGO | ANCHO | ALTURA | CANT. | ÁREA | TOTAL | UBICACIÓN |  | LARGO | ANCHO | ALTURA | CANT. | ÁREA | TOTAL | UBICACIÓN |  | LARGO | ANCHO | ALTURA | CANT. | ÁREA | TOTAL | UBICACIÓN |  | LARGO | ANCHO | ALTURA | CANT. | ÁREA | TOTAL | UBICACIÓN |  | LARGO | ANCHO | ALTURA | CANT. | ÁREA | TOTAL | UBICACIÓN |  | LARGO | ANCHO | ALTURA | CANT. | ÁREA | TOTAL | UBICACIÓN |  | LARGO | ANCHO | ALTURA | CANT. | ÁREA | TOTAL | UBICACIÓN |  | LARGO | ANCHO | ALTURA | CANT. | ÁREA | TOTAL | UBICACIÓN |  | LARGO | ANCHO | ALTURA | CANT. | ÁREA | TOTAL | UBICACIÓN |  | LARGO | ANCHO | ALTURA | CANT. | ÁREA | TOTAL | UBICACIÓN |  | LARGO | ANCHO | ALTURA | CANT. | ÁREA | TOTAL | UBICACIÓN |  | LARGO | ANCHO | ALTURA | CANT. | ÁREA | TOTAL | UBICACIÓN |  | LARGO | ANCHO | ALTURA | CANT. | ÁREA | TOTAL | UBICACIÓN |  | LARGO | ANCHO | ALTURA | CANT. | ÁREA | TOTAL | UBICACIÓN |  | LARGO | ANCHO | ALTURA | CANT. | ÁREA | TOTAL | UBICACIÓN |  | LARGO | ANCHO | ALTURA | CANT. | ÁREA | TOTAL | UBICACIÓN |  | LARGO | ANCHO | ALTURA | CANT. | ÁREA | TOTAL | UBICACIÓN |  | LARGO | ANCHO | ALTURA | CANT. | ÁREA | TOTAL | UBICACIÓN |  | LARGO | ANCHO | ALTURA | CANT. | ÁREA | TOTAL
[7 empty] | 0 | [7 empty] | 0
[7 empty] | 0 | [7 empty] | 0
[7 empty] | 0 | [7 empty] | 0
[7 empty] | 0 | [7 empty] | 0 | [7 empty] | 0 | [7 empty] | 0 | [7 empty] | 0 | [7 empty] | 0 | [7 empty] | 0 | [7 empty] | 0 | [7 empty] | 0 | [7 empty] | 0 | [7 empty] | 0 | [7 empty] | 0 | [7 empty] | 0 | [7 empty] | 0 | [7 empty] | 0 | [7 empty] | 0 | [7 empty] | 0 | [7 empty] | 0 | [7 empty] | 0 | [7 empty] | 0 | [7 empty] | 0 | [7 empty] | 0 | [7 empty] | 0 | [7 empty] | 0 | [7 empty] | 0 | [7 empty] | 0 | [7 empty] | 0 | [7 empty] | 0 | [7 empty] | 0 | [7 empty] | 0 | [7 empty] | 0 | [7 empty] | 0 | [7 empty] | 0 | [7 empty] | 0 | [7 empty] | 0 | [7 empty] | 0 | [7 empty] | 0 | [7 empty] | 0 | [7 empty] | 0 | [7 empty] | 0 | [7 empty] | 0 | [7 empty] | 0 | [7 empty] | 0 | [7 empty] | 0 | [7 empty] | 0 | [7 empty] | 0 | [7 empty] | 0
[7 empty] | 0 | [7 empty] | 0 | [7 empty] | 0 | [7 empty] | 0 | [7 empty] | 0 | [7 empty] | 0 | [7 empty] | 0 | [7 empty] | 0 | [7 empty] | 0 | [7 empty] | 0 | [7 empty] | 0 | [7 empty] | 0 | [7 empty] | 0 | [7 empty] | 0 | [7 empty] | 0 | [7 empty] | 0 | [7 empty] | 0 | [7 empty] | 0 | [7 empty] | 0 | [7 empty] | 0 | [7 empty] | 0 | [7 empty] | 0 | [7 empty] | 0 | [7 empty] | 0 | [7 empty] | 0 | [7 empty] | 0 | [7 empty] | 0 | [7 empty] | 0 | [7 empty] | 0 | [7 empty] | 0 | [7 empty] | 0 | [7 empty] | 0 | [7 empty] | 0 | [7 empty] | 0 | [7 empty] | 0 | [7 empty] | 0 | [7 empty] | 0 | [7 empty] | 0 | [7 empty] | 0 | [7 empty] | 0 | [7 empty] | 0 | [7 empty] | 0 | [7 empty] | 0 | [7 empty] | 0 | [7 empty] | 0 | [7 empty] | 0 | [7 empty] | 0
[7 empty] | 0 | [7 empty] | 0 | [7 empty] | 0 | [7 empty] | 0 | [7 empty] | 0 | [7 empty] | 0 | [7 empty] | 0 | [7 empty] | 0 | [7 empty] | 0 | [7 empty] | 0 | [7 empty] | 0 | [7 empty] | 0 | [7 empty] | 0 | [7 empty] | 0 | [7 empty] | 0 | [7 empty] | 0 | [7 empty] | 0 | [7 empty] | 0 | [7 empty] | 0 | [7 empty] | 0 | [7 empty] | 0 | [7 empty] | 0 | [7 empty] | 0 | [7 empty] | 0 | [7 empty] | 0 | [7 empty] | 0 | [7 empty] | 0 | [7 empty] | 0 | [7 empty] | 0 | [7 empty] | 0 | [7 empty] | 0 | [7 empty] | 0 | [7 empty] | 0 | [7 empty] | 0 | [7 empty] | 0 | [7 empty] | 0 | [7 empty] | 0 | [7 empty] | 0 | [7 empty] | 0 | [7 empty] | 0 | [7 empty] | 0 | [7 empty] | 0 | [7 empty] | 0 | [7 empty] | 0 | [7 empty] | 0 | [7 empty] | 0 | [7 empty] | 0
[7 empty] | 0 | [7 empty] | 0 | [7 empty] | 0 | [7 empty] | 0 | [7 empty] | 0 | [7 empty] | 0 | [7 empty] | 0 | [7 empty] | 0 | [7 empty] | 0 | [7 empty] | 0 | [7 empty] | 0 | [7 empty] | 0 | [7 empty] | 0 | [7 empty] | 0 | [7 empty] | 0 | [7 empty] | 0 | [7 empty] | 0 | [7 empty] | 0 | [7 empty] | 0 | [7 empty] | 0 | [7 empty] | 0 | [7 empty] | 0 | [7 empty] | 0 | [7 empty] | 0 | [7 empty] | 0 | [7 empty] | 0 | [7 empty] | 0 | [7 empty] | 0 | [7 empty] | 0 | [7 empty] | 0 | [7 empty] | 0 | [7 empty] | 0 | [7 empty] | 0 | [7 empty] | 0 | [7 empty] | 0 | [7 empty] | 0 | [7 empty] | 0 | [7 empty] | 0 | [7 empty] | 0 | [7 empty] | 0 | [7 empty] | 0 | [7 empty] | 0 | [7 empty] | 0 | [7 empty] | 0 | [7 empty] | 0 | [7 empty] | 0 | [7 empty] | 0
[7 empty] | 0 | [7 empty] | 0 | [7 empty] | 0 | [7 empty] | 0 | [7 empty] | 0 | [7 empty] | 0 | [7 empty] | 0 | [7 empty] | 0 | [7 empty] | 0 | [7 empty] | 0 | [7 empty] | 0 | [7 empty] | 0 | [7 empty] | 0 | [7 empty] | 0 | [7 empty] | 0 | [7 empty] | 0 | [7 empty] | 0 | [7 empty] | 0 | [7 empty] | 0 | [7 empty] | 0 | [7 empty] | 0 | [7 empty] | 0 | [7 empty] | 0 | [7 empty] | 0 | [7 empty] | 0 | [7 empty] | 0 | [7 empty] | 0 | [7 empty] | 0 | [7 empty] | 0 | [7 empty] | 0 | [7 empty] | 0 | [7 empty] | 0 | [7 empty] | 0 | [7 empty] | 0 | [7 empty] | 0 | [7 empty] | 0 | [7 empty] | 0 | [7 empty] | 0 | [7 empty] | 0 | [7 empty] | 0 | [7 empty] | 0 | [7 empty] | 0 | [7 empty] | 0 | [7 empty] | 0 | [7 empty] | 0 | [7 empty] | 0 | [7 empty] | 0
[6 empty] | TOTAL | 0 | [6 empty] | TOTAL | 0 | [6 empty] | TOTAL | 0 | [6 empty] | TOTAL | 0 | [6 empty] | TOTAL | 0 | [6 empty] | TOTAL | 0 | [6 empty] | TOTAL | 0 | [6 empty] | TOTAL | 0 | [6 empty] | TOTAL | 0 | [6 empty] | TOTAL | 0 | [6 empty] | TOTAL | 0 | [6 empty] | TOTAL | 0 | [6 empty] | TOTAL | 0 | [6 empty] | TOTAL | 0 | [6 empty] | TOTAL | 0 | [6 empty] | TOTAL | 0 | [6 empty] | TOTAL | 0 | [6 empty] | TOTAL | 0 | [6 empty] | TOTAL | 0 | [6 empty] | TOTAL | 0 | [6 empty] | TOTAL | 0 | [6 empty] | TOTAL | 0 | [6 empty] | TOTAL | 0 | [6 empty] | TOTAL | 0 | [6 empty] | TOTAL | 0 | [6 empty] | TOTAL | 0 | [6 empty] | TOTAL | 0 | [6 empty] | TOTAL | 0 | [6 empty] | TOTAL | 0 | [6 empty] | TOTAL | 0 | [6 empty] | TOTAL | 0 | [6 empty] | TOTAL | 0 | [6 empty] | TOTAL | 0 | [6 empty] | TOTAL | 0 | [6 empty] | TOTAL | 0 | [6 empty] | TOTAL | 0 | [6 empty] | TOTAL | 0 | [6 empty] | TOTAL | 0 | [6 empty] | TOTAL | 0 | [6 empty] | TOTAL | 0 | [6 empty] | TOTAL | 0 | [6 empty] | TOTAL | 0 | [6 empty] | TOTAL | 0 | [6 empty] | TOTAL | 0 | [6 empty] | TOTAL | 0 | [6 empty] | TOTAL | 0 | [6 empty] | TOTAL | 0
CAPITULO: | ACERO DE REFUERZO | [6 empty] | CAPITULO: | ACERO DE REFUERZO | [6 empty] | CAPITULO: | ACERO DE REFUERZO | [6 empty] | CAPITULO: | ACERO DE REFUERZO | [6 empty] | CAPITULO: | ACERO DE REFUERZO | [6 empty] | CAPITULO: | ACERO DE REFUERZO | [6 empty] | CAPITULO: | ACERO DE REFUERZO | [6 empty] | CAPITULO: | ACERO DE REFUERZO | [6 empty] | CAPITULO: | ACERO DE REFUERZO | [6 empty] | CAPITULO: | ACERO DE REFUERZO | [6 empty] | CAPITULO: | ACERO DE REFUERZO | [6 empty] | CAPITULO: | ACERO DE REFUERZO | [6 empty] | CAPITULO: | ACERO DE REFUERZO | [6 empty] | CAPITULO: | ACERO DE REFUERZO | [6 empty] | CAPITULO: | ACERO DE REFUERZO | [6 empty] | CAPITULO: | ACERO DE REFUERZO | [6 empty] | CAPITULO: | ACERO DE REFUERZO | [6 empty] | CAPITULO: | ACERO DE REFUERZO | [6 empty] | CAPITULO: | ACERO DE REFUERZO | [6 empty] | CAPITULO: | ACERO DE REFUERZO | [6 empty] | CAPITULO: | ACERO DE REFUERZO | [6 empty] | CAPITULO: | ACERO DE REFUERZO | [6 empty] | CAPITULO: | ACERO DE REFUERZO | [6 empty] | CAPITULO: | ACERO DE REFUERZO | [6 empty] | CAPITULO: | ACERO DE REFUERZO | [6 empty] | CAPITULO: | ACERO DE REFUERZO | [6 empty] | CAPITULO: | ACERO DE REFUERZO | [6 empty] | CAPITULO: | ACERO DE REFUERZO | [6 empty] | CAPITULO: | ACERO DE REFUERZO | [6 empty] | CAPITULO: | ACERO DE REFUERZO | [6 empty] | CAPITULO: | ACERO DE REFUERZO | [6 empty] | CAPITULO: | ACERO DE REFUERZO | [6 empty] | CAPITULO: | ACERO DE REFUERZO | [6 empty] | CAPITULO: | ACERO DE REFUERZO | [6 empty] | CAPITULO: | ACERO DE REFUERZO | [6 empty] | CAPITULO: | ACERO DE REFUERZO | [6 empty] | CAPITULO: | ACERO DE REFUERZO | [6 empty] | CAPITULO: | ACERO DE REFUERZO | [6 empty] | CAPITULO: | ACERO DE REFUERZO | [6 empty] | CAPITULO: | ACERO DE REFUERZO | [6 empty] | CAPITULO: | ACERO DE REFUERZO | [6 empty] | CAPITULO: | ACERO DE REFUERZO | [6 empty] | CAPITULO: | ACERO DE REFUERZO | [6 empty] | CAPITULO: | ACERO DE REFUERZO | [6 empty] | CAPITULO: | ACERO DE REFUERZO | [6 empty] | CAPITULO: | ACERO DE REFUERZO | [6 empty] | CAPITULO: | ACERO DE REFUERZO
ITEM | ACERO DE REFUERZO DE FY=420 MPa. COMPRENDE EL SUMINISTRO, TRANSPORTE, CORTE, DOBLAJE, FIGURACION Y COLOCACION DE BARRAS DE ACERO PARA EL REFUERZO DE ESTRUCTURAS Y DEMAS OBRAS QUE REQUIERAN DE ESTE ELEMENTO. | [5 empty] | UNIDAD: | ITEM | ACERO DE REFUERZO DE FY=420 MPa. COMPRENDE EL SUMINISTRO, TRANSPORTE, CORTE, DOBLAJE, FIGURACION Y COLOCACION DE BARRAS DE ACERO PARA EL REFUERZO DE ESTRUCTURAS Y DEMAS OBRAS QUE REQUIERAN DE ESTE ELEMENTO. | [5 empty] | UNIDAD: | ITEM | ACERO DE REFUERZO DE FY=420 MPa. COMPRENDE EL SUMINISTRO, TRANSPORTE, CORTE, DOBLAJE, FIGURACION Y COLOCACION DE BARRAS DE ACERO PARA EL REFUERZO DE ESTRUCTURAS Y DEMAS OBRAS QUE REQUIERAN DE ESTE ELEMENTO. | [5 empty] | UNIDAD: | ITEM | ACERO DE REFUERZO DE FY=420 MPa. COMPRENDE EL SUMINISTRO, TRANSPORTE, CORTE, DOBLAJE, FIGURACION Y COLOCACION DE BARRAS DE ACERO PARA EL REFUERZO DE ESTRUCTURAS Y DEMAS OBRAS QUE REQUIERAN DE ESTE ELEMENTO. | [5 empty] | UNIDAD: | ITEM | ACERO DE REFUERZO DE FY=420 MPa. COMPRENDE EL SUMINISTRO, TRANSPORTE, CORTE, DOBLAJE, FIGURACION Y COLOCACION DE BARRAS DE ACERO PARA EL REFUERZO DE ESTRUCTURAS Y DEMAS OBRAS QUE REQUIERAN DE ESTE ELEMENTO. | [5 empty] | UNIDAD: | ITEM | ACERO DE REFUERZO DE FY=420 MPa. COMPRENDE EL SUMINISTRO, TRANSPORTE, CORTE, DOBLAJE, FIGURACION Y COLOCACION DE BARRAS DE ACERO PARA EL REFUERZO DE ESTRUCTURAS Y DEMAS OBRAS QUE REQUIERAN DE ESTE ELEMENTO. | [5 empty] | UNIDAD: | ITEM | ACERO DE REFUERZO DE FY=420 MPa. COMPRENDE EL SUMINISTRO, TRANSPORTE, CORTE, DOBLAJE, FIGURACION Y COLOCACION DE BARRAS DE ACERO PARA EL REFUERZO DE ESTRUCTURAS Y DEMAS OBRAS QUE REQUIERAN DE ESTE ELEMENTO. | [5 empty] | UNIDAD: | ITEM | ACERO DE REFUERZO DE FY=420 MPa. COMPRENDE EL SUMINISTRO, TRANSPORTE, CORTE, DOBLAJE, FIGURACION Y COLOCACION DE BARRAS DE ACERO PARA EL REFUERZO DE ESTRUCTURAS Y DEMAS OBRAS QUE REQUIERAN DE ESTE ELEMENTO. | [5 empty] | UNIDAD: | ITEM | ACERO DE REFUERZO DE FY=420 MPa. COMPRENDE EL SUMINISTRO, TRANSPORTE, CORTE, DOBLAJE, FIGURACION Y COLOCACION DE BARRAS DE ACERO PARA EL REFUERZO DE ESTRUCTURAS Y DEMAS OBRAS QUE REQUIERAN DE ESTE ELEMENTO. | [5 empty] | UNIDAD: | ITEM | ACERO DE REFUERZO DE FY=420 MPa. COMPRENDE EL SUMINISTRO, TRANSPORTE, CORTE, DOBLAJE, FIGURACION Y COLOCACION DE BARRAS DE ACERO PARA EL REFUERZO DE ESTRUCTURAS Y DEMAS OBRAS QUE REQUIERAN DE ESTE ELEMENTO. | [5 empty] | UNIDAD: | ITEM | ACERO DE REFUERZO DE FY=420 MPa. COMPRENDE EL SUMINISTRO, TRANSPORTE, CORTE, DOBLAJE, FIGURACION Y COLOCACION DE BARRAS DE ACERO PARA EL REFUERZO DE ESTRUCTURAS Y DEMAS OBRAS QUE REQUIERAN DE ESTE ELEMENTO. | [5 empty] | UNIDAD: | ITEM | ACERO DE REFUERZO DE FY=420 MPa. COMPRENDE EL SUMINISTRO, TRANSPORTE, CORTE, DOBLAJE, FIGURACION Y COLOCACION DE BARRAS DE ACERO PARA EL REFUERZO DE ESTRUCTURAS Y DEMAS OBRAS QUE REQUIERAN DE ESTE ELEMENTO. | [5 empty] | UNIDAD: | ITEM | ACERO DE REFUERZO DE FY=420 MPa. COMPRENDE EL SUMINISTRO, TRANSPORTE, CORTE, DOBLAJE, FIGURACION Y COLOCACION DE BARRAS DE ACERO PARA EL REFUERZO DE ESTRUCTURAS Y DEMAS OBRAS QUE REQUIERAN DE ESTE ELEMENTO. | [5 empty] | UNIDAD: | ITEM | ACERO DE REFUERZO DE FY=420 MPa. COMPRENDE EL SUMINISTRO, TRANSPORTE, CORTE, DOBLAJE, FIGURACION Y COLOCACION DE BARRAS DE ACERO PARA EL REFUERZO DE ESTRUCTURAS Y DEMAS OBRAS QUE REQUIERAN DE ESTE ELEMENTO. | [5 empty] | UNIDAD: | ITEM | ACERO DE REFUERZO DE FY=420 MPa. COMPRENDE EL SUMINISTRO, TRANSPORTE, CORTE, DOBLAJE, FIGURACION Y COLOCACION DE BARRAS DE ACERO PARA EL REFUERZO DE ESTRUCTURAS Y DEMAS OBRAS QUE REQUIERAN DE ESTE ELEMENTO. | [5 empty] | UNIDAD: | ITEM | ACERO DE REFUERZO DE FY=420 MPa. COMPRENDE EL SUMINISTRO, TRANSPORTE, CORTE, DOBLAJE, FIGURACION Y COLOCACION DE BARRAS DE ACERO PARA EL REFUERZO DE ESTRUCTURAS Y DEMAS OBRAS QUE REQUIERAN DE ESTE ELEMENTO. | [5 empty] | UNIDAD: | ITEM | ACERO DE REFUERZO DE FY=420 MPa. COMPRENDE EL SUMINISTRO, TRANSPORTE, CORTE, DOBLAJE, FIGURACION Y COLOCACION DE BARRAS DE ACERO PARA EL REFUERZO DE ESTRUCTURAS Y DEMAS OBRAS QUE REQUIERAN DE ESTE ELEMENTO. | [5 empty] | UNIDAD: | ITEM | ACERO DE REFUERZO DE FY=420 MPa. COMPRENDE EL SUMINISTRO, TRANSPORTE, CORTE, DOBLAJE, FIGURACION Y COLOCACION DE BARRAS DE ACERO PARA EL REFUERZO DE ESTRUCTURAS Y DEMAS OBRAS QUE REQUIERAN DE ESTE ELEMENTO. | [5 empty] | UNIDAD: | ITEM | ACERO DE REFUERZO DE FY=420 MPa. COMPRENDE EL SUMINISTRO, TRANSPORTE, CORTE, DOBLAJE, FIGURACION Y COLOCACION DE BARRAS DE ACERO PARA EL REFUERZO DE ESTRUCTURAS Y DEMAS OBRAS QUE REQUIERAN DE ESTE ELEMENTO. | [5 empty] | UNIDAD: | ITEM | ACERO DE REFUERZO DE FY=420 MPa. COMPRENDE EL SUMINISTRO, TRANSPORTE, CORTE, DOBLAJE, FIGURACION Y COLOCACION DE BARRAS DE ACERO PARA EL REFUERZO DE ESTRUCTURAS Y DEMAS OBRAS QUE REQUIERAN DE ESTE ELEMENTO. | [5 empty] | UNIDAD: | ITEM | ACERO DE REFUERZO DE FY=420 MPa. COMPRENDE EL SUMINISTRO, TRANSPORTE, CORTE, DOBLAJE, FIGURACION Y COLOCACION DE BARRAS DE ACERO PARA EL REFUERZO DE ESTRUCTURAS Y DEMAS OBRAS QUE REQUIERAN DE ESTE ELEMENTO. | [5 empty] | UNIDAD: | ITEM | ACERO DE REFUERZO DE FY=420 MPa. COMPRENDE EL SUMINISTRO, TRANSPORTE, CORTE, DOBLAJE, FIGURACION Y COLOCACION DE BARRAS DE ACERO PARA EL REFUERZO DE ESTRUCTURAS Y DEMAS OBRAS QUE REQUIERAN DE ESTE ELEMENTO. | [5 empty] | UNIDAD: | ITEM | ACERO DE REFUERZO DE FY=420 MPa. COMPRENDE EL SUMINISTRO, TRANSPORTE, CORTE, DOBLAJE, FIGURACION Y COLOCACION DE BARRAS DE ACERO PARA EL REFUERZO DE ESTRUCTURAS Y DEMAS OBRAS QUE REQUIERAN DE ESTE ELEMENTO. | [5 empty] | UNIDAD: | ITEM | ACERO DE REFUERZO DE FY=420 MPa. COMPRENDE EL SUMINISTRO, TRANSPORTE, CORTE, DOBLAJE, FIGURACION Y COLOCACION DE BARRAS DE ACERO PARA EL REFUERZO DE ESTRUCTURAS Y DEMAS OBRAS QUE REQUIERAN DE ESTE ELEMENTO. | [5 empty] | UNIDAD: | ITEM | ACERO DE REFUERZO DE FY=420 MPa. COMPRENDE EL SUMINISTRO, TRANSPORTE, CORTE, DOBLAJE, FIGURACION Y COLOCACION DE BARRAS DE ACERO PARA EL REFUERZO DE ESTRUCTURAS Y DEMAS OBRAS QUE REQUIERAN DE ESTE ELEMENTO. | [5 empty] | UNIDAD: | ITEM | ACERO DE REFUERZO DE FY=420 MPa. COMPRENDE EL SUMINISTRO, TRANSPORTE, CORTE, DOBLAJE, FIGURACION Y COLOCACION DE BARRAS DE ACERO PARA EL REFUERZO DE ESTRUCTURAS Y DEMAS OBRAS QUE REQUIERAN DE ESTE ELEMENTO. | [5 empty] | UNIDAD: | ITEM | ACERO DE REFUERZO DE FY=420 MPa. COMPRENDE EL SUMINISTRO, TRANSPORTE, CORTE, DOBLAJE, FIGURACION Y COLOCACION DE BARRAS DE ACERO PARA EL REFUERZO DE ESTRUCTURAS Y DEMAS OBRAS QUE REQUIERAN DE ESTE ELEMENTO. | [5 empty] | UNIDAD: | ITEM | ACERO DE REFUERZO DE FY=420 MPa. COMPRENDE EL SUMINISTRO, TRANSPORTE, CORTE, DOBLAJE, FIGURACION Y COLOCACION DE BARRAS DE ACERO PARA EL REFUERZO DE ESTRUCTURAS Y DEMAS OBRAS QUE REQUIERAN DE ESTE ELEMENTO. | [5 empty] | UNIDAD: | ITEM | ACERO DE REFUERZO DE FY=420 MPa. COMPRENDE EL SUMINISTRO, TRANSPORTE, CORTE, DOBLAJE, FIGURACION Y COLOCACION DE BARRAS DE ACERO PARA EL REFUERZO DE ESTRUCTURAS Y DEMAS OBRAS QUE REQUIERAN DE ESTE ELEMENTO. | [5 empty] | UNIDAD: | ITEM | ACERO DE REFUERZO DE FY=420 MPa. COMPRENDE EL SUMINISTRO, TRANSPORTE, CORTE, DOBLAJE, FIGURACION Y COLOCACION DE BARRAS DE ACERO PARA EL REFUERZO DE ESTRUCTURAS Y DEMAS OBRAS QUE REQUIERAN DE ESTE ELEMENTO. | [5 empty] | UNIDAD: | ITEM | ACERO DE REFUERZO DE FY=420 MPa. COMPRENDE EL SUMINISTRO, TRANSPORTE, CORTE, DOBLAJE, FIGURACION Y COLOCACION DE BARRAS DE ACERO PARA EL REFUERZO DE ESTRUCTURAS Y DEMAS OBRAS QUE REQUIERAN DE ESTE ELEMENTO. | [5 empty] | UNIDAD: | ITEM | ACERO DE REFUERZO DE FY=420 MPa. COMPRENDE EL SUMINISTRO, TRANSPORTE, CORTE, DOBLAJE, FIGURACION Y COLOCACION DE BARRAS DE ACERO PARA EL REFUERZO DE ESTRUCTURAS Y DEMAS OBRAS QUE REQUIERAN DE ESTE ELEMENTO. | [5 empty] | UNIDAD: | ITEM | ACERO DE REFUERZO DE FY=420 MPa. COMPRENDE EL SUMINISTRO, TRANSPORTE, CORTE, DOBLAJE, FIGURACION Y COLOCACION DE BARRAS DE ACERO PARA EL REFUERZO DE ESTRUCTURAS Y DEMAS OBRAS QUE REQUIERAN DE ESTE ELEMENTO. | [5 empty] | UNIDAD: | ITEM | ACERO DE REFUERZO DE FY=420 MPa. COMPRENDE EL SUMINISTRO, TRANSPORTE, CORTE, DOBLAJE, FIGURACION Y COLOCACION DE BARRAS DE ACERO PARA EL REFUERZO DE ESTRUCTURAS Y DEMAS OBRAS QUE REQUIERAN DE ESTE ELEMENTO. | [5 empty] | UNIDAD: | ITEM | ACERO DE REFUERZO DE FY=420 MPa. COMPRENDE EL SUMINISTRO, TRANSPORTE, CORTE, DOBLAJE, FIGURACION Y COLOCACION DE BARRAS DE ACERO PARA EL REFUERZO DE ESTRUCTURAS Y DEMAS OBRAS QUE REQUIERAN DE ESTE ELEMENTO. | [5 empty] | UNIDAD: | ITEM | ACERO DE REFUERZO DE FY=420 MPa. COMPRENDE EL SUMINISTRO, TRANSPORTE, CORTE, DOBLAJE, FIGURACION Y COLOCACION DE BARRAS DE ACERO PARA EL REFUERZO DE ESTRUCTURAS Y DEMAS OBRAS QUE REQUIERAN DE ESTE ELEMENTO. | [5 empty] | UNIDAD: | ITEM | ACERO DE REFUERZO DE FY=420 MPa. COMPRENDE EL SUMINISTRO, TRANSPORTE, CORTE, DOBLAJE, FIGURACION Y COLOCACION DE BARRAS DE ACERO PARA EL REFUERZO DE ESTRUCTURAS Y DEMAS OBRAS QUE REQUIERAN DE ESTE ELEMENTO. | [5 empty] | UNIDAD: | ITEM | ACERO DE REFUERZO DE FY=420 MPa. COMPRENDE EL SUMINISTRO, TRANSPORTE, CORTE, DOBLAJE, FIGURACION Y COLOCACION DE BARRAS DE ACERO PARA EL REFUERZO DE ESTRUCTURAS Y DEMAS OBRAS QUE REQUIERAN DE ESTE ELEMENTO. | [5 empty] | UNIDAD: | ITEM | ACERO DE REFUERZO DE FY=420 MPa. COMPRENDE EL SUMINISTRO, TRANSPORTE, CORTE, DOBLAJE, FIGURACION Y COLOCACION DE BARRAS DE ACERO PARA EL REFUERZO DE ESTRUCTURAS Y DEMAS OBRAS QUE REQUIERAN DE ESTE ELEMENTO. | [5 empty] | UNIDAD: | ITEM | ACERO DE REFUERZO DE FY=420 MPa. COMPRENDE EL SUMINISTRO, TRANSPORTE, CORTE, DOBLAJE, FIGURACION Y COLOCACION DE BARRAS DE ACERO PARA EL REFUERZO DE ESTRUCTURAS Y DEMAS OBRAS QUE REQUIERAN DE ESTE ELEMENTO. | [5 empty] | UNIDAD: | ITEM | ACERO DE REFUERZO DE FY=420 MPa. COMPRENDE EL SUMINISTRO, TRANSPORTE, CORTE, DOBLAJE, FIGURACION Y COLOCACION DE BARRAS DE ACERO PARA EL REFUERZO DE ESTRUCTURAS Y DEMAS OBRAS QUE REQUIERAN DE ESTE ELEMENTO. | [5 empty] | UNIDAD: | ITEM | ACERO DE REFUERZO DE FY=420 MPa. COMPRENDE EL SUMINISTRO, TRANSPORTE, CORTE, DOBLAJE, FIGURACION Y COLOCACION DE BARRAS DE ACERO PARA EL REFUERZO DE ESTRUCTURAS Y DEMAS OBRAS QUE REQUIERAN DE ESTE ELEMENTO. | [5 empty] | UNIDAD: | ITEM | ACERO DE REFUERZO DE FY=420 MPa. COMPRENDE EL SUMINISTRO, TRANSPORTE, CORTE, DOBLAJE, FIGURACION Y COLOCACION DE BARRAS DE ACERO PARA EL REFUERZO DE ESTRUCTURAS Y DEMAS OBRAS QUE REQUIERAN DE ESTE ELEMENTO. | [5 empty] | UNIDAD: | ITEM | ACERO DE REFUERZO DE FY=420 MPa. COMPRENDE EL SUMINISTRO, TRANSPORTE, CORTE, DOBLAJE, FIGURACION Y COLOCACION DE BARRAS DE ACERO PARA EL REFUERZO DE ESTRUCTURAS Y DEMAS OBRAS QUE REQUIERAN DE ESTE ELEMENTO. | [5 empty] | UNIDAD: | ITEM | ACERO DE REFUERZO DE FY=420 MPa. COMPRENDE EL SUMINISTRO, TRANSPORTE, CORTE, DOBLAJE, FIGURACION Y COLOCACION DE BARRAS DE ACERO PARA EL REFUERZO DE ESTRUCTURAS Y DEMAS OBRAS QUE REQUIERAN DE ESTE ELEMENTO. | [5 empty] | UNIDAD: | ITEM | ACERO DE REFUERZO DE FY=420 MPa. COMPRENDE EL SUMINISTRO, TRANSPORTE, CORTE, DOBLAJE, FIGURACION Y COLOCACION DE BARRAS DE ACERO PARA EL REFUERZO DE ESTRUCTURAS Y DEMAS OBRAS QUE REQUIERAN DE ESTE ELEMENTO. | [5 empty] | UNIDAD: | ITEM | ACERO DE REFUERZO DE FY=420 MPa. COMPRENDE EL SUMINISTRO, TRANSPORTE, CORTE, DOBLAJE, FIGURACION Y COLOCACION DE BARRAS DE ACERO PARA EL REFUERZO DE ESTRUCTURAS Y DEMAS OBRAS QUE REQUIERAN DE ESTE ELEMENTO. | [5 empty] | UNIDAD:
04-01-001 | [6 empty] | KG | 04-01-001 | [6 empty] | KG | 04-01-001 | [6 empty] | KG | 04-01-001 | [6 empty] | KG | 04-01-001 | [6 empty] | KG | 04-01-001 | [6 empty] | KG | 04-01-001 | [6 empty] | KG | 04-01-001 | [6 empty] | KG | 04-01-001 | [6 empty] | KG | 04-01-001 | [6 empty] | KG | 04-01-001 | [6 empty] | KG | 04-01-001 | [6 empty] | KG | 04-01-001 | [6 empty] | KG | 04-01-001 | [6 empty] | KG | 04-01-001 | [6 empty] | KG | 04-01-001 | [6 empty] | KG | 04-01-001 | [6 empty] | KG | 04-01-001 | [6 empty] | KG | 04-01-001 | [6 empty] | KG | 04-01-001 | [6 empty] | KG | 04-01-001 | [6 empty] | KG | 04-01-001 | [6 empty] | KG | 04-01-001 | [6 empty] | KG | 04-01-001 | [6 empty] | KG | 04-01-001 | [6 empty] | KG | 04-01-001 | [6 empty] | KG | 04-01-001 | [6 empty] | KG | 04-01-001 | [6 empty] | KG | 04-01-001 | [6 empty] | KG | 04-01-001 | [6 empty] | KG | 04-01-001 | [6 empty] | KG | 04-01-001 | [6 empty] | KG | 04-01-001 | [6 empty] | KG | 04-01-001 | [6 empty] | KG | 04-01-001 | [6 empty] | KG | 04-01-001 | [6 empty] | KG | 04-01-001 | [6 empty] | KG | 04-01-001 | [6 empty] | KG | 04-01-001 | [6 empty] | KG | 04-01-001 | [6 empty] | KG | 04-01-001 | [6 empty] | KG | 04-01-001 | [6 empty] | KG | 04-01-001 | [6 empty] | KG | 04-01-001 | [6 empty] | KG | 04-01-001 | [6 empty] | KG | 04-01-001 | [6 empty] | KG | 04-01-001 | [6 empty] | KG
UBICACIÓN |  | LARGO | ANCHO | ALTURA | CANT. | KG/M | TOTAL | UBICACIÓN |  | LARGO | ANCHO | ALTURA | CANT. | KG/M | TOTAL | UBICACIÓN |  | LARGO | ANCHO | ALTURA | CANT. | KG/M | TOTAL | UBICACIÓN |  | LARGO | ANCHO | ALTURA | CANT. | KG/M | TOTAL | UBICACIÓN |  | LARGO | ANCHO | ALTURA | CANT. | KG/M | TOTAL | UBICACIÓN |  | LARGO | ANCHO | ALTURA | CANT. | KG/M | TOTAL | UBICACIÓN |  | LARGO | ANCHO | ALTURA | CANT. | KG/M | TOTAL | UBICACIÓN |  | LARGO | ANCHO | ALTURA | CANT. | KG/M | TOTAL | UBICACIÓN |  | LARGO | ANCHO | ALTURA | CANT. | KG/M | TOTAL | UBICACIÓN |  | LARGO | ANCHO | ALTURA | CANT. | KG/M | TOTAL | UBICACIÓN |  | LARGO | ANCHO | ALTURA | CANT. | KG/M | TOTAL | UBICACIÓN |  | LARGO | ANCHO | ALTURA | CANT. | KG/M | TOTAL | UBICACIÓN |  | LARGO | ANCHO | ALTURA | CANT. | KG/M | TOTAL | UBICACIÓN |  | LARGO | ANCHO | ALTURA | CANT. | KG/M | TOTAL | UBICACIÓN |  | LARGO | ANCHO | ALTURA | CANT. | KG/M | TOTAL | UBICACIÓN |  | LARGO | ANCHO | ALTURA | CANT. | KG/M | TOTAL | UBICACIÓN |  | LARGO | ANCHO | ALTURA | CANT. | KG/M | TOTAL | UBICACIÓN |  | LARGO | ANCHO | ALTURA | CANT. | KG/M | TOTAL | UBICACIÓN |  | LARGO | ANCHO | ALTURA | CANT. | KG/M | TOTAL | UBICACIÓN |  | LARGO | ANCHO | ALTURA | CANT. | KG/M | TOTAL | UBICACIÓN |  | LARGO | ANCHO | ALTURA | CANT. | KG/M | TOTAL | UBICACIÓN |  | LARGO | ANCHO | ALTURA | CANT. | KG/M | TOTAL | UBICACIÓN |  | LARGO | ANCHO | ALTURA | CANT. | KG/M | TOTAL | UBICACIÓN |  | LARGO | ANCHO | ALTURA | CANT. | KG/M | TOTAL | UBICACIÓN |  | LARGO | ANCHO | ALTURA | CANT. | KG/M | TOTAL | UBICACIÓN |  | LARGO | ANCHO | ALTURA | CANT. | KG/M | TOTAL | UBICACIÓN |  | LARGO | ANCHO | ALTURA | CANT. | KG/M | TOTAL | UBICACIÓN |  | LARGO | ANCHO | ALTURA | CANT. | KG/M | TOTAL | UBICACIÓN |  | LARGO | ANCHO | ALTURA | CANT. | KG/M | TOTAL | UBICACIÓN |  | LARGO | ANCHO | ALTURA | CANT. | KG/M | TOTAL | UBICACIÓN |  | LARGO | ANCHO | ALTURA | CANT. | KG/M | TOTAL | UBICACIÓN |  | LARGO | ANCHO | ALTURA | CANT. | KG/M | TOTAL | UBICACIÓN |  | LARGO | ANCHO | ALTURA | CANT. | KG/M | TOTAL | UBICACIÓN |  | LARGO | ANCHO | ALTURA | CANT. | KG/M | TOTAL | UBICACIÓN |  | LARGO | ANCHO | ALTURA | CANT. | KG/M | TOTAL | UBICACIÓN |  | LARGO | ANCHO | ALTURA | CANT. | KG/M | TOTAL | UBICACIÓN |  | LARGO | ANCHO | ALTURA | CANT. | KG/M | TOTAL | UBICACIÓN |  | LARGO | ANCHO | ALTURA | CANT. | KG/M | TOTAL | UBICACIÓN |  | LARGO | ANCHO | ALTURA | CANT. | KG/M | TOTAL | UBICACIÓN |  | LARGO | ANCHO | ALTURA | CANT. | KG/M | TOTAL | UBICACIÓN |  | LARGO | ANCHO | ALTURA | CANT. | KG/M | TOTAL | UBICACIÓN |  | LARGO | ANCHO | ALTURA | CANT. | KG/M | TOTAL | UBICACIÓN |  | LARGO | ANCHO | ALTURA | CANT. | KG/M | TOTAL | UBICACIÓN |  | LARGO | ANCHO | ALTURA | CANT. | KG/M | TOTAL | UBICACIÓN |  | LARGO | ANCHO | ALTURA | CANT. | KG/M | TOTAL | UBICACIÓN |  | LARGO | ANCHO | ALTURA | CANT. | KG/M | TOTAL | UBICACIÓN |  | LARGO | ANCHO | ALTURA | CANT. | KG/M | TOTAL
[7 empty] | 0 | [7 empty] | 0
[7 empty] | 0 | [7 empty] | 0
[7 empty] | 0 | [7 empty] | 0
[7 empty] | 0 | [7 empty] | 0
[7 empty] | 0 | [7 empty] | 0
[7 empty] | 0 | [7 empty] | 0
[7 empty] | 0 | [7 empty] | 0
[7 empty] | 0 | [7 empty] | 0
[7 empty] | 0 | [7 empty] | 0
[7 empty] | 0 | [7 empty] | 0
[7 empty] | 0 | [7 empty] | 0
[7 empty] | 0 | [7 empty] | 0
[7 empty] | 0 | [7 empty] | 0
[7 empty] | 0 | [7 empty] | 0
[7 empty] | 0 | [7 empty] | 0
[7 empty] | 0 | [7 empty] | 0
[7 empty] | 0 | [7 empty] | 0
[7 empty] | 0 | [7 empty] | 0
[7 empty] | 0 | [7 empty] | 0
[7 empty] | 0 | [7 empty] | 0
[7 empty] | 0 | [7 empty] | 0
[7 empty] | 0 | [7 empty] | 0
[6 empty] | TOTAL | 0 | [6 empty] | TOTAL | 0 | [6 empty] | TOTAL | 0 | [6 empty] | TOTAL | 0 | [6 empty] | TOTAL | 0 | [6 empty] | TOTAL | 0 | [6 empty] | TOTAL | 0 | [6 empty] | TOTAL | 0 | [6 empty] | TOTAL | 0 | [6 empty] | TOTAL | 0 | [6 empty] | TOTAL | 0 | [6 empty] | TOTAL | 0 | [6 empty] | TOTAL | 0 | [6 empty] | TOTAL | 0 | [6 empty] | TOTAL | 0 | [6 empty] | TOTAL | 0 | [6 empty] | TOTAL | 0 | [6 empty] | TOTAL | 0 | [6 empty] | TOTAL | 0 | [6 empty] | TOTAL | 0 | [6 empty] | TOTAL | 0 | [6 empty] | TOTAL | 0 | [6 empty] | TOTAL | 0 | [6 empty] | TOTAL | 0 | [6 empty] | TOTAL | 0 | [6 empty] | TOTAL | 0 | [6 empty] | TOTAL | 0 | [6 empty] | TOTAL | 0 | [6 empty] | TOTAL | 0 | [6 empty] | TOTAL | 0 | [6 empty] | TOTAL | 0 | [6 empty] | TOTAL | 0 | [6 empty] | TOTAL | 0 | [6 empty] | TOTAL | 0 | [6 empty] | TOTAL | 0 | [6 empty] | TOTAL | 0 | [6 empty] | TOTAL | 0 | [6 empty] | TOTAL | 0 | [6 empty] | TOTAL | 0 | [6 empty] | TOTAL | 0 | [6 empty] | TOTAL | 0 | [6 empty] | TOTAL | 0 | [6 empty] | TOTAL | 0 | [6 empty] | TOTAL | 0 | [6 empty] | TOTAL | 0 | [6 empty] | TOTAL | 0 | [6 empty] | TOTAL | 0
CAPITULO: | MAMPOSTERIAS, DIVISIONES Y ELEMENTOS NO ESTRUCTURALES | [6 empty] | CAPITULO: | MAMPOSTERIAS, DIVISIONES Y ELEMENTOS NO ESTRUCTURALES | [6 empty] | CAPITULO: | MAMPOSTERIAS, DIVISIONES Y ELEMENTOS NO ESTRUCTURALES | [6 empty] | CAPITULO: | MAMPOSTERIAS, DIVISIONES Y ELEMENTOS NO ESTRUCTURALES | [6 empty] | CAPITULO: | MAMPOSTERIAS, DIVISIONES Y ELEMENTOS NO ESTRUCTURALES | [6 empty] | CAPITULO: | MAMPOSTERIAS, DIVISIONES Y ELEMENTOS NO ESTRUCTURALES | [6 empty] | CAPITULO: | MAMPOSTERIAS, DIVISIONES Y ELEMENTOS NO ESTRUCTURALES | [6 empty] | CAPITULO: | MAMPOSTERIAS, DIVISIONES Y ELEMENTOS NO ESTRUCTURALES | [6 empty] | CAPITULO: | MAMPOSTERIAS, DIVISIONES Y ELEMENTOS NO ESTRUCTURALES | [6 empty] | CAPITULO: | MAMPOSTERIAS, DIVISIONES Y ELEMENTOS NO ESTRUCTURALES | [6 empty] | CAPITULO: | MAMPOSTERIAS, DIVISIONES Y ELEMENTOS NO ESTRUCTURALES | [6 empty] | CAPITULO: | MAMPOSTERIAS, DIVISIONES Y ELEMENTOS NO ESTRUCTURALES | [6 empty] | CAPITULO: | MAMPOSTERIAS, DIVISIONES Y ELEMENTOS NO ESTRUCTURALES | [6 empty] | CAPITULO: | MAMPOSTERIAS, DIVISIONES Y ELEMENTOS NO ESTRUCTURALES | [6 empty] | CAPITULO: | MAMPOSTERIAS, DIVISIONES Y ELEMENTOS NO ESTRUCTURALES | [6 empty] | CAPITULO: | MAMPOSTERIAS, DIVISIONES Y ELEMENTOS NO ESTRUCTURALES | [6 empty] | CAPITULO: | MAMPOSTERIAS, DIVISIONES Y ELEMENTOS NO ESTRUCTURALES | [6 empty] | CAPITULO: | MAMPOSTERIAS, DIVISIONES Y ELEMENTOS NO ESTRUCTURALES | [6 empty] | CAPITULO: | MAMPOSTERIAS, DIVISIONES Y ELEMENTOS NO ESTRUCTURALES | [6 empty] | CAPITULO: | MAMPOSTERIAS, DIVISIONES Y ELEMENTOS NO ESTRUCTURALES | [6 empty] | CAPITULO: | MAMPOSTERIAS, DIVISIONES Y ELEMENTOS NO ESTRUCTURALES | [6 empty] | CAPITULO: | MAMPOSTERIAS, DIVISIONES Y ELEMENTOS NO ESTRUCTURALES | [6 empty] | CAPITULO: | MAMPOSTERIAS, DIVISIONES Y ELEMENTOS NO ESTRUCTURALES | [6 empty] | CAPITULO: | MAMPOSTERIAS, DIVISIONES Y ELEMENTOS NO ESTRUCTURALES | [6 empty] | CAPITULO: | MAMPOSTERIAS, DIVISIONES Y ELEMENTOS NO ESTRUCTURALES | [6 empty] | CAPITULO: | MAMPOSTERIAS, DIVISIONES Y ELEMENTOS NO ESTRUCTURALES | [6 empty] | CAPITULO: | MAMPOSTERIAS, DIVISIONES Y ELEMENTOS NO ESTRUCTURALES | [6 empty] | CAPITULO: | MAMPOSTERIAS, DIVISIONES Y ELEMENTOS NO ESTRUCTURALES | [6 empty] | CAPITULO: | MAMPOSTERIAS, DIVISIONES Y ELEMENTOS NO ESTRUCTURALES | [6 empty] | CAPITULO: | MAMPOSTERIAS, DIVISIONES Y ELEMENTOS NO ESTRUCTURALES | [6 empty] | CAPITULO: | MAMPOSTERIAS, DIVISIONES Y ELEMENTOS NO ESTRUCTURALES | [6 empty] | CAPITULO: | MAMPOSTERIAS, DIVISIONES Y ELEMENTOS NO ESTRUCTURALES | [6 empty] | CAPITULO: | MAMPOSTERIAS, DIVISIONES Y ELEMENTOS NO ESTRUCTURALES | [6 empty] | CAPITULO: | MAMPOSTERIAS, DIVISIONES Y ELEMENTOS NO ESTRUCTURALES | [6 empty] | CAPITULO: | MAMPOSTERIAS, DIVISIONES Y ELEMENTOS NO ESTRUCTURALES | [6 empty] | CAPITULO: | MAMPOSTERIAS, DIVISIONES Y ELEMENTOS NO ESTRUCTURALES | [6 empty] | CAPITULO: | MAMPOSTERIAS, DIVISIONES Y ELEMENTOS NO ESTRUCTURALES | [6 empty] | CAPITULO: | MAMPOSTERIAS, DIVISIONES Y ELEMENTOS NO ESTRUCTURALES | [6 empty] | CAPITULO: | MAMPOSTERIAS, DIVISIONES Y ELEMENTOS NO ESTRUCTURALES | [6 empty] | CAPITULO: | MAMPOSTERIAS, DIVISIONES Y ELEMENTOS NO ESTRUCTURALES | [6 empty] | CAPITULO: | MAMPOSTERIAS, DIVISIONES Y ELEMENTOS NO ESTRUCTURALES | [6 empty] | CAPITULO: | MAMPOSTERIAS, DIVISIONES Y ELEMENTOS NO ESTRUCTURALES | [6 empty] | CAPITULO: | MAMPOSTERIAS, DIVISIONES Y ELEMENTOS NO ESTRUCTURALES | [6 empty] | CAPITULO: | MAMPOSTERIAS, DIVISIONES Y ELEMENTOS NO ESTRUCTURALES | [6 empty] | CAPITULO: | MAMPOSTERIAS, DIVISIONES Y ELEMENTOS NO ESTRUCTURALES | [6 empty] | CAPITULO: | MAMPOSTERIAS, DIVISIONES Y ELEMENTOS NO ESTRUCTURALES | [6 empty] | CAPITULO: | MAMPOSTERIAS, DIVISIONES Y ELEMENTOS NO ESTRUCTURALES
ITEM | SUMINISTRO, TRANSPORTE Y COLOCACION DE CONCRETO FLUIDO PARA DOVELAS EN MAMPOSTERIA ESTRUCTURAL. INCLUYE ACERO DE REFUERZO Y GROUTING DE 21 MPa, ESPACIADAS DE ACUERDO A LOS DISEÑOS, O EN SU DEFECTO CADA 1.20 M Y EN LAS INTERSECCIONES DE MUROS. | [5 empty] | UNIDAD: | ITEM | SUMINISTRO, TRANSPORTE Y COLOCACION DE CONCRETO FLUIDO PARA DOVELAS EN MAMPOSTERIA ESTRUCTURAL. INCLUYE ACERO DE REFUERZO Y GROUTING DE 21 MPa, ESPACIADAS DE ACUERDO A LOS DISEÑOS, O EN SU DEFECTO CADA 1.20 M Y EN LAS INTERSECCIONES DE MUROS. | [5 empty] | UNIDAD: | ITEM | SUMINISTRO, TRANSPORTE Y COLOCACION DE CONCRETO FLUIDO PARA DOVELAS EN MAMPOSTERIA ESTRUCTURAL. INCLUYE ACERO DE REFUERZO Y GROUTING DE 21 MPa, ESPACIADAS DE ACUERDO A LOS DISEÑOS, O EN SU DEFECTO CADA 1.20 M Y EN LAS INTERSECCIONES DE MUROS. | [5 empty] | UNIDAD: | ITEM | SUMINISTRO, TRANSPORTE Y COLOCACION DE CONCRETO FLUIDO PARA DOVELAS EN MAMPOSTERIA ESTRUCTURAL. INCLUYE ACERO DE REFUERZO Y GROUTING DE 21 MPa, ESPACIADAS DE ACUERDO A LOS DISEÑOS, O EN SU DEFECTO CADA 1.20 M Y EN LAS INTERSECCIONES DE MUROS. | [5 empty] | UNIDAD: | ITEM | SUMINISTRO, TRANSPORTE Y COLOCACION DE CONCRETO FLUIDO PARA DOVELAS EN MAMPOSTERIA ESTRUCTURAL. INCLUYE ACERO DE REFUERZO Y GROUTING DE 21 MPa, ESPACIADAS DE ACUERDO A LOS DISEÑOS, O EN SU DEFECTO CADA 1.20 M Y EN LAS INTERSECCIONES DE MUROS. | [5 empty] | UNIDAD: | ITEM | SUMINISTRO, TRANSPORTE Y COLOCACION DE CONCRETO FLUIDO PARA DOVELAS EN MAMPOSTERIA ESTRUCTURAL. INCLUYE ACERO DE REFUERZO Y GROUTING DE 21 MPa, ESPACIADAS DE ACUERDO A LOS DISEÑOS, O EN SU DEFECTO CADA 1.20 M Y EN LAS INTERSECCIONES DE MUROS. | [5 empty] | UNIDAD: | ITEM | SUMINISTRO, TRANSPORTE Y COLOCACION DE CONCRETO FLUIDO PARA DOVELAS EN MAMPOSTERIA ESTRUCTURAL. INCLUYE ACERO DE REFUERZO Y GROUTING DE 21 MPa, ESPACIADAS DE ACUERDO A LOS DISEÑOS, O EN SU DEFECTO CADA 1.20 M Y EN LAS INTERSECCIONES DE MUROS. | [5 empty] | UNIDAD: | ITEM | SUMINISTRO, TRANSPORTE Y COLOCACION DE CONCRETO FLUIDO PARA DOVELAS EN MAMPOSTERIA ESTRUCTURAL. INCLUYE ACERO DE REFUERZO Y GROUTING DE 21 MPa, ESPACIADAS DE ACUERDO A LOS DISEÑOS, O EN SU DEFECTO CADA 1.20 M Y EN LAS INTERSECCIONES DE MUROS. | [5 empty] | UNIDAD: | ITEM | SUMINISTRO, TRANSPORTE Y COLOCACION DE CONCRETO FLUIDO PARA DOVELAS EN MAMPOSTERIA ESTRUCTURAL. INCLUYE ACERO DE REFUERZO Y GROUTING DE 21 MPa, ESPACIADAS DE ACUERDO A LOS DISEÑOS, O EN SU DEFECTO CADA 1.20 M Y EN LAS INTERSECCIONES DE MUROS. | [5 empty] | UNIDAD: | ITEM | SUMINISTRO, TRANSPORTE Y COLOCACION DE CONCRETO FLUIDO PARA DOVELAS EN MAMPOSTERIA ESTRUCTURAL. INCLUYE ACERO DE REFUERZO Y GROUTING DE 21 MPa, ESPACIADAS DE ACUERDO A LOS DISEÑOS, O EN SU DEFECTO CADA 1.20 M Y EN LAS INTERSECCIONES DE MUROS. | [5 empty] | UNIDAD: | ITEM | SUMINISTRO, TRANSPORTE Y COLOCACION DE CONCRETO FLUIDO PARA DOVELAS EN MAMPOSTERIA ESTRUCTURAL. INCLUYE ACERO DE REFUERZO Y GROUTING DE 21 MPa, ESPACIADAS DE ACUERDO A LOS DISEÑOS, O EN SU DEFECTO CADA 1.20 M Y EN LAS INTERSECCIONES DE MUROS. | [5 empty] | UNIDAD: | ITEM | SUMINISTRO, TRANSPORTE Y COLOCACION DE CONCRETO FLUIDO PARA DOVELAS EN MAMPOSTERIA ESTRUCTURAL. INCLUYE ACERO DE REFUERZO Y GROUTING DE 21 MPa, ESPACIADAS DE ACUERDO A LOS DISEÑOS, O EN SU DEFECTO CADA 1.20 M Y EN LAS INTERSECCIONES DE MUROS. | [5 empty] | UNIDAD: | ITEM | SUMINISTRO, TRANSPORTE Y COLOCACION DE CONCRETO FLUIDO PARA DOVELAS EN MAMPOSTERIA ESTRUCTURAL. INCLUYE ACERO DE REFUERZO Y GROUTING DE 21 MPa, ESPACIADAS DE ACUERDO A LOS DISEÑOS, O EN SU DEFECTO CADA 1.20 M Y EN LAS INTERSECCIONES DE MUROS. | [5 empty] | UNIDAD: | ITEM | SUMINISTRO, TRANSPORTE Y COLOCACION DE CONCRETO FLUIDO PARA DOVELAS EN MAMPOSTERIA ESTRUCTURAL. INCLUYE ACERO DE REFUERZO Y GROUTING DE 21 MPa, ESPACIADAS DE ACUERDO A LOS DISEÑOS, O EN SU DEFECTO CADA 1.20 M Y EN LAS INTERSECCIONES DE MUROS. | [5 empty] | UNIDAD: | ITEM | SUMINISTRO, TRANSPORTE Y COLOCACION DE CONCRETO FLUIDO PARA DOVELAS EN MAMPOSTERIA ESTRUCTURAL. INCLUYE ACERO DE REFUERZO Y GROUTING DE 21 MPa, ESPACIADAS DE ACUERDO A LOS DISEÑOS, O EN SU DEFECTO CADA 1.20 M Y EN LAS INTERSECCIONES DE MUROS. | [5 empty] | UNIDAD: | ITEM | SUMINISTRO, TRANSPORTE Y COLOCACION DE CONCRETO FLUIDO PARA DOVELAS EN MAMPOSTERIA ESTRUCTURAL. INCLUYE ACERO DE REFUERZO Y GROUTING DE 21 MPa, ESPACIADAS DE ACUERDO A LOS DISEÑOS, O EN SU DEFECTO CADA 1.20 M Y EN LAS INTERSECCIONES DE MUROS. | [5 empty] | UNIDAD: | ITEM | SUMINISTRO, TRANSPORTE Y COLOCACION DE CONCRETO FLUIDO PARA DOVELAS EN MAMPOSTERIA ESTRUCTURAL. INCLUYE ACERO DE REFUERZO Y GROUTING DE 21 MPa, ESPACIADAS DE ACUERDO A LOS DISEÑOS, O EN SU DEFECTO CADA 1.20 M Y EN LAS INTERSECCIONES DE MUROS. | [5 empty] | UNIDAD: | ITEM | SUMINISTRO, TRANSPORTE Y COLOCACION DE CONCRETO FLUIDO PARA DOVELAS EN MAMPOSTERIA ESTRUCTURAL. INCLUYE ACERO DE REFUERZO Y GROUTING DE 21 MPa, ESPACIADAS DE ACUERDO A LOS DISEÑOS, O EN SU DEFECTO CADA 1.20 M Y EN LAS INTERSECCIONES DE MUROS. | [5 empty] | UNIDAD: | ITEM | SUMINISTRO, TRANSPORTE Y COLOCACION DE CONCRETO FLUIDO PARA DOVELAS EN MAMPOSTERIA ESTRUCTURAL. INCLUYE ACERO DE REFUERZO Y GROUTING DE 21 MPa, ESPACIADAS DE ACUERDO A LOS DISEÑOS, O EN SU DEFECTO CADA 1.20 M Y EN LAS INTERSECCIONES DE MUROS. | [5 empty] | UNIDAD: | ITEM | SUMINISTRO, TRANSPORTE Y COLOCACION DE CONCRETO FLUIDO PARA DOVELAS EN MAMPOSTERIA ESTRUCTURAL. INCLUYE ACERO DE REFUERZO Y GROUTING DE 21 MPa, ESPACIADAS DE ACUERDO A LOS DISEÑOS, O EN SU DEFECTO CADA 1.20 M Y EN LAS INTERSECCIONES DE MUROS. | [5 empty] | UNIDAD: | ITEM | SUMINISTRO, TRANSPORTE Y COLOCACION DE CONCRETO FLUIDO PARA DOVELAS EN MAMPOSTERIA ESTRUCTURAL. INCLUYE ACERO DE REFUERZO Y GROUTING DE 21 MPa, ESPACIADAS DE ACUERDO A LOS DISEÑOS, O EN SU DEFECTO CADA 1.20 M Y EN LAS INTERSECCIONES DE MUROS. | [5 empty] | UNIDAD: | ITEM | SUMINISTRO, TRANSPORTE Y COLOCACION DE CONCRETO FLUIDO PARA DOVELAS EN MAMPOSTERIA ESTRUCTURAL. INCLUYE ACERO DE REFUERZO Y GROUTING DE 21 MPa, ESPACIADAS DE ACUERDO A LOS DISEÑOS, O EN SU DEFECTO CADA 1.20 M Y EN LAS INTERSECCIONES DE MUROS. | [5 empty] | UNIDAD: | ITEM | SUMINISTRO, TRANSPORTE Y COLOCACION DE CONCRETO FLUIDO PARA DOVELAS EN MAMPOSTERIA ESTRUCTURAL. INCLUYE ACERO DE REFUERZO Y GROUTING DE 21 MPa, ESPACIADAS DE ACUERDO A LOS DISEÑOS, O EN SU DEFECTO CADA 1.20 M Y EN LAS INTERSECCIONES DE MUROS. | [5 empty] | UNIDAD: | ITEM | SUMINISTRO, TRANSPORTE Y COLOCACION DE CONCRETO FLUIDO PARA DOVELAS EN MAMPOSTERIA ESTRUCTURAL. INCLUYE ACERO DE REFUERZO Y GROUTING DE 21 MPa, ESPACIADAS DE ACUERDO A LOS DISEÑOS, O EN SU DEFECTO CADA 1.20 M Y EN LAS INTERSECCIONES DE MUROS. | [5 empty] | UNIDAD: | ITEM | SUMINISTRO, TRANSPORTE Y COLOCACION DE CONCRETO FLUIDO PARA DOVELAS EN MAMPOSTERIA ESTRUCTURAL. INCLUYE ACERO DE REFUERZO Y GROUTING DE 21 MPa, ESPACIADAS DE ACUERDO A LOS DISEÑOS, O EN SU DEFECTO CADA 1.20 M Y EN LAS INTERSECCIONES DE MUROS. | [5 empty] | UNIDAD: | ITEM | SUMINISTRO, TRANSPORTE Y COLOCACION DE CONCRETO FLUIDO PARA DOVELAS EN MAMPOSTERIA ESTRUCTURAL. INCLUYE ACERO DE REFUERZO Y GROUTING DE 21 MPa, ESPACIADAS DE ACUERDO A LOS DISEÑOS, O EN SU DEFECTO CADA 1.20 M Y EN LAS INTERSECCIONES DE MUROS. | [5 empty] | UNIDAD: | ITEM | SUMINISTRO, TRANSPORTE Y COLOCACION DE CONCRETO FLUIDO PARA DOVELAS EN MAMPOSTERIA ESTRUCTURAL. INCLUYE ACERO DE REFUERZO Y GROUTING DE 21 MPa, ESPACIADAS DE ACUERDO A LOS DISEÑOS, O EN SU DEFECTO CADA 1.20 M Y EN LAS INTERSECCIONES DE MUROS. | [5 empty] | UNIDAD: | ITEM | SUMINISTRO, TRANSPORTE Y COLOCACION DE CONCRETO FLUIDO PARA DOVELAS EN MAMPOSTERIA ESTRUCTURAL. INCLUYE ACERO DE REFUERZO Y GROUTING DE 21 MPa, ESPACIADAS DE ACUERDO A LOS DISEÑOS, O EN SU DEFECTO CADA 1.20 M Y EN LAS INTERSECCIONES DE MUROS. | [5 empty] | UNIDAD: | ITEM | SUMINISTRO, TRANSPORTE Y COLOCACION DE CONCRETO FLUIDO PARA DOVELAS EN MAMPOSTERIA ESTRUCTURAL. INCLUYE ACERO DE REFUERZO Y GROUTING DE 21 MPa, ESPACIADAS DE ACUERDO A LOS DISEÑOS, O EN SU DEFECTO CADA 1.20 M Y EN LAS INTERSECCIONES DE MUROS. | [5 empty] | UNIDAD: | ITEM | SUMINISTRO, TRANSPORTE Y COLOCACION DE CONCRETO FLUIDO PARA DOVELAS EN MAMPOSTERIA ESTRUCTURAL. INCLUYE ACERO DE REFUERZO Y GROUTING DE 21 MPa, ESPACIADAS DE ACUERDO A LOS DISEÑOS, O EN SU DEFECTO CADA 1.20 M Y EN LAS INTERSECCIONES DE MUROS. | [5 empty] | UNIDAD: | ITEM | SUMINISTRO, TRANSPORTE Y COLOCACION DE CONCRETO FLUIDO PARA DOVELAS EN MAMPOSTERIA ESTRUCTURAL. INCLUYE ACERO DE REFUERZO Y GROUTING DE 21 MPa, ESPACIADAS DE ACUERDO A LOS DISEÑOS, O EN SU DEFECTO CADA 1.20 M Y EN LAS INTERSECCIONES DE MUROS. | [5 empty] | UNIDAD: | ITEM | SUMINISTRO, TRANSPORTE Y COLOCACION DE CONCRETO FLUIDO PARA DOVELAS EN MAMPOSTERIA ESTRUCTURAL. INCLUYE ACERO DE REFUERZO Y GROUTING DE 21 MPa, ESPACIADAS DE ACUERDO A LOS DISEÑOS, O EN SU DEFECTO CADA 1.20 M Y EN LAS INTERSECCIONES DE MUROS. | [5 empty] | UNIDAD: | ITEM | SUMINISTRO, TRANSPORTE Y COLOCACION DE CONCRETO FLUIDO PARA DOVELAS EN MAMPOSTERIA ESTRUCTURAL. INCLUYE ACERO DE REFUERZO Y GROUTING DE 21 MPa, ESPACIADAS DE ACUERDO A LOS DISEÑOS, O EN SU DEFECTO CADA 1.20 M Y EN LAS INTERSECCIONES DE MUROS. | [5 empty] | UNIDAD: | ITEM | SUMINISTRO, TRANSPORTE Y COLOCACION DE CONCRETO FLUIDO PARA DOVELAS EN MAMPOSTERIA ESTRUCTURAL. INCLUYE ACERO DE REFUERZO Y GROUTING DE 21 MPa, ESPACIADAS DE ACUERDO A LOS DISEÑOS, O EN SU DEFECTO CADA 1.20 M Y EN LAS INTERSECCIONES DE MUROS. | [5 empty] | UNIDAD: | ITEM | SUMINISTRO, TRANSPORTE Y COLOCACION DE CONCRETO FLUIDO PARA DOVELAS EN MAMPOSTERIA ESTRUCTURAL. INCLUYE ACERO DE REFUERZO Y GROUTING DE 21 MPa, ESPACIADAS DE ACUERDO A LOS DISEÑOS, O EN SU DEFECTO CADA 1.20 M Y EN LAS INTERSECCIONES DE MUROS. | [5 empty] | UNIDAD: | ITEM | SUMINISTRO, TRANSPORTE Y COLOCACION DE CONCRETO FLUIDO PARA DOVELAS EN MAMPOSTERIA ESTRUCTURAL. INCLUYE ACERO DE REFUERZO Y GROUTING DE 21 MPa, ESPACIADAS DE ACUERDO A LOS DISEÑOS, O EN SU DEFECTO CADA 1.20 M Y EN LAS INTERSECCIONES DE MUROS. | [5 empty] | UNIDAD: | ITEM | SUMINISTRO, TRANSPORTE Y COLOCACION DE CONCRETO FLUIDO PARA DOVELAS EN MAMPOSTERIA ESTRUCTURAL. INCLUYE ACERO DE REFUERZO Y GROUTING DE 21 MPa, ESPACIADAS DE ACUERDO A LOS DISEÑOS, O EN SU DEFECTO CADA 1.20 M Y EN LAS INTERSECCIONES DE MUROS. | [5 empty] | UNIDAD: | ITEM | SUMINISTRO, TRANSPORTE Y COLOCACION DE CONCRETO FLUIDO PARA DOVELAS EN MAMPOSTERIA ESTRUCTURAL. INCLUYE ACERO DE REFUERZO Y GROUTING DE 21 MPa, ESPACIADAS DE ACUERDO A LOS DISEÑOS, O EN SU DEFECTO CADA 1.20 M Y EN LAS INTERSECCIONES DE MUROS. | [5 empty] | UNIDAD: | ITEM | SUMINISTRO, TRANSPORTE Y COLOCACION DE CONCRETO FLUIDO PARA DOVELAS EN MAMPOSTERIA ESTRUCTURAL. INCLUYE ACERO DE REFUERZO Y GROUTING DE 21 MPa, ESPACIADAS DE ACUERDO A LOS DISEÑOS, O EN SU DEFECTO CADA 1.20 M Y EN LAS INTERSECCIONES DE MUROS. | [5 empty] | UNIDAD: | ITEM | SUMINISTRO, TRANSPORTE Y COLOCACION DE CONCRETO FLUIDO PARA DOVELAS EN MAMPOSTERIA ESTRUCTURAL. INCLUYE ACERO DE REFUERZO Y GROUTING DE 21 MPa, ESPACIADAS DE ACUERDO A LOS DISEÑOS, O EN SU DEFECTO CADA 1.20 M Y EN LAS INTERSECCIONES DE MUROS. | [5 empty] | UNIDAD: | ITEM | SUMINISTRO, TRANSPORTE Y COLOCACION DE CONCRETO FLUIDO PARA DOVELAS EN MAMPOSTERIA ESTRUCTURAL. INCLUYE ACERO DE REFUERZO Y GROUTING DE 21 MPa, ESPACIADAS DE ACUERDO A LOS DISEÑOS, O EN SU DEFECTO CADA 1.20 M Y EN LAS INTERSECCIONES DE MUROS. | [5 empty] | UNIDAD: | ITEM | SUMINISTRO, TRANSPORTE Y COLOCACION DE CONCRETO FLUIDO PARA DOVELAS EN MAMPOSTERIA ESTRUCTURAL. INCLUYE ACERO DE REFUERZO Y GROUTING DE 21 MPa, ESPACIADAS DE ACUERDO A LOS DISEÑOS, O EN SU DEFECTO CADA 1.20 M Y EN LAS INTERSECCIONES DE MUROS. | [5 empty] | UNIDAD: | ITEM | SUMINISTRO, TRANSPORTE Y COLOCACION DE CONCRETO FLUIDO PARA DOVELAS EN MAMPOSTERIA ESTRUCTURAL. INCLUYE ACERO DE REFUERZO Y GROUTING DE 21 MPa, ESPACIADAS DE ACUERDO A LOS DISEÑOS, O EN SU DEFECTO CADA 1.20 M Y EN LAS INTERSECCIONES DE MUROS. | [5 empty] | UNIDAD: | ITEM | SUMINISTRO, TRANSPORTE Y COLOCACION DE CONCRETO FLUIDO PARA DOVELAS EN MAMPOSTERIA ESTRUCTURAL. INCLUYE ACERO DE REFUERZO Y GROUTING DE 21 MPa, ESPACIADAS DE ACUERDO A LOS DISEÑOS, O EN SU DEFECTO CADA 1.20 M Y EN LAS INTERSECCIONES DE MUROS. | [5 empty] | UNIDAD: | ITEM | SUMINISTRO, TRANSPORTE Y COLOCACION DE CONCRETO FLUIDO PARA DOVELAS EN MAMPOSTERIA ESTRUCTURAL. INCLUYE ACERO DE REFUERZO Y GROUTING DE 21 MPa, ESPACIADAS DE ACUERDO A LOS DISEÑOS, O EN SU DEFECTO CADA 1.20 M Y EN LAS INTERSECCIONES DE MUROS. | [5 empty] | UNIDAD: | ITEM | SUMINISTRO, TRANSPORTE Y COLOCACION DE CONCRETO FLUIDO PARA DOVELAS EN MAMPOSTERIA ESTRUCTURAL. INCLUYE ACERO DE REFUERZO Y GROUTING DE 21 MPa, ESPACIADAS DE ACUERDO A LOS DISEÑOS, O EN SU DEFECTO CADA 1.20 M Y EN LAS INTERSECCIONES DE MUROS. | [5 empty] | UNIDAD: | ITEM | SUMINISTRO, TRANSPORTE Y COLOCACION DE CONCRETO FLUIDO PARA DOVELAS EN MAMPOSTERIA ESTRUCTURAL. INCLUYE ACERO DE REFUERZO Y GROUTING DE 21 MPa, ESPACIADAS DE ACUERDO A LOS DISEÑOS, O EN SU DEFECTO CADA 1.20 M Y EN LAS INTERSECCIONES DE MUROS. | [5 empty] | UNIDAD:
05-01-001 | [6 empty] | M | 05-01-001 | [6 empty] | M | 05-01-001 | [6 empty] | M | 05-01-001 | [6 empty] | M | 05-01-001 | [6 empty] | M | 05-01-001 | [6 empty] | M | 05-01-001 | [6 empty] | M | 05-01-001 | [6 empty] | M | 05-01-001 | [6 empty] | M | 05-01-001 | [6 empty] | M | 05-01-001 | [6 empty] | M | 05-01-001 | [6 empty] | M | 05-01-001 | [6 empty] | M | 05-01-001 | [6 empty] | M | 05-01-001 | [6 empty] | M | 05-01-001 | [6 empty] | M | 05-01-001 | [6 empty] | M | 05-01-001 | [6 empty] | M | 05-01-001 | [6 empty] | M | 05-01-001 | [6 empty] | M | 05-01-001 | [6 empty] | M | 05-01-001 | [6 empty] | M | 05-01-001 | [6 empty] | M | 05-01-001 | [6 empty] | M | 05-01-001 | [6 empty] | M | 05-01-001 | [6 empty] | M | 05-01-001 | [6 empty] | M | 05-01-001 | [6 empty] | M | 05-01-001 | [6 empty] | M | 05-01-001 | [6 empty] | M | 05-01-001 | [6 empty] | M | 05-01-001 | [6 empty] | M | 05-01-001 | [6 empty] | M | 05-01-001 | [6 empty] | M | 05-01-001 | [6 empty] | M | 05-01-001 | [6 empty] | M | 05-01-001 | [6 empty] | M | 05-01-001 | [6 empty] | M | 05-01-001 | [6 empty] | M | 05-01-001 | [6 empty] | M | 05-01-001 | [6 empty] | M | 05-01-001 | [6 empty] | M | 05-01-001 | [6 empty] | M | 05-01-001 | [6 empty] | M | 05-01-001 | [6 empty] | M | 05-01-001 | [6 empty] | M | 05-01-001 | [6 empty] | M
UBICACIÓN |  | LARGO | ANCHO | ALTURA | CANT. | ÁREA | TOTAL | UBICACIÓN |  | LARGO | ANCHO | ALTURA | CANT. | ÁREA | TOTAL | UBICACIÓN |  | LARGO | ANCHO | ALTURA | CANT. | ÁREA | TOTAL | UBICACIÓN |  | LARGO | ANCHO | ALTURA | CANT. | ÁREA | TOTAL | UBICACIÓN |  | LARGO | ANCHO | ALTURA | CANT. | ÁREA | TOTAL | UBICACIÓN |  | LARGO | ANCHO | ALTURA | CANT. | ÁREA | TOTAL | UBICACIÓN |  | LARGO | ANCHO | ALTURA | CANT. | ÁREA | TOTAL | UBICACIÓN |  | LARGO | ANCHO | ALTURA | CANT. | ÁREA | TOTAL | UBICACIÓN |  | LARGO | ANCHO | ALTURA | CANT. | ÁREA | TOTAL | UBICACIÓN |  | LARGO | ANCHO | ALTURA | CANT. | ÁREA | TOTAL | UBICACIÓN |  | LARGO | ANCHO | ALTURA | CANT. | ÁREA | TOTAL | UBICACIÓN |  | LARGO | ANCHO | ALTURA | CANT. | ÁREA | TOTAL | UBICACIÓN |  | LARGO | ANCHO | ALTURA | CANT. | ÁREA | TOTAL | UBICACIÓN |  | LARGO | ANCHO | ALTURA | CANT. | ÁREA | TOTAL | UBICACIÓN |  | LARGO | ANCHO | ALTURA | CANT. | ÁREA | TOTAL | UBICACIÓN |  | LARGO | ANCHO | ALTURA | CANT. | ÁREA | TOTAL | UBICACIÓN |  | LARGO | ANCHO | ALTURA | CANT. | ÁREA | TOTAL | UBICACIÓN |  | LARGO | ANCHO | ALTURA | CANT. | ÁREA | TOTAL | UBICACIÓN |  | LARGO | ANCHO | ALTURA | CANT. | ÁREA | TOTAL | UBICACIÓN |  | LARGO | ANCHO | ALTURA | CANT. | ÁREA | TOTAL | UBICACIÓN |  | LARGO | ANCHO | ALTURA | CANT. | ÁREA | TOTAL | UBICACIÓN |  | LARGO | ANCHO | ALTURA | CANT. | ÁREA | TOTAL | UBICACIÓN |  | LARGO | ANCHO | ALTURA | CANT. | ÁREA | TOTAL | UBICACIÓN |  | LARGO | ANCHO | ALTURA | CANT. | ÁREA | TOTAL | UBICACIÓN |  | LARGO | ANCHO | ALTURA | CANT. | ÁREA | TOTAL | UBICACIÓN |  | LARGO | ANCHO | ALTURA | CANT. | ÁREA | TOTAL | UBICACIÓN |  | LARGO | ANCHO | ALTURA | CANT. | ÁREA | TOTAL | UBICACIÓN |  | LARGO | ANCHO | ALTURA | CANT. | ÁREA | TOTAL | UBICACIÓN |  | LARGO | ANCHO | ALTURA | CANT. | ÁREA | TOTAL | UBICACIÓN |  | LARGO | ANCHO | ALTURA | CANT. | ÁREA | TOTAL | UBICACIÓN |  | LARGO | ANCHO | ALTURA | CANT. | ÁREA | TOTAL | UBICACIÓN |  | LARGO | ANCHO | ALTURA | CANT. | ÁREA | TOTAL | UBICACIÓN |  | LARGO | ANCHO | ALTURA | CANT. | ÁREA | TOTAL | UBICACIÓN |  | LARGO | ANCHO | ALTURA | CANT. | ÁREA | TOTAL | UBICACIÓN |  | LARGO | ANCHO | ALTURA | CANT. | ÁREA | TOTAL | UBICACIÓN |  | LARGO | ANCHO | ALTURA | CANT. | ÁREA | TOTAL | UBICACIÓN |  | LARGO | ANCHO | ALTURA | CANT. | ÁREA | TOTAL | UBICACIÓN |  | LARGO | ANCHO | ALTURA | CANT. | ÁREA | TOTAL | UBICACIÓN |  | LARGO | ANCHO | ALTURA | CANT. | ÁREA | TOTAL | UBICACIÓN |  | LARGO | ANCHO | ALTURA | CANT. | ÁREA | TOTAL | UBICACIÓN |  | LARGO | ANCHO | ALTURA | CANT. | ÁREA | TOTAL | UBICACIÓN |  | LARGO | ANCHO | ALTURA | CANT. | ÁREA | TOTAL | UBICACIÓN |  | LARGO | ANCHO | ALTURA | CANT. | ÁREA | TOTAL | UBICACIÓN |  | LARGO | ANCHO | ALTURA | CANT. | ÁREA | TOTAL | UBICACIÓN |  | LARGO | ANCHO | ALTURA | CANT. | ÁREA | TOTAL | UBICACIÓN |  | LARGO | ANCHO | ALTURA | CANT. | ÁREA | TOTAL | UBICACIÓN |  | LARGO | ANCHO | ALTURA | CANT. | ÁREA | TOTAL
[7 empty] | 0 | [7 empty] | 0
[7 empty] | 0 | [7 empty] | 0
[7 empty] | 0 | [7 empty] | 0
[7 empty] | 0 | [7 empty] | 0
[7 empty] | 0 | [7 empty] | 0 | [7 empty] | 0 | [7 empty] | 0 | [7 empty] | 0 | [7 empty] | 0 | [7 empty] | 0 | [7 empty] | 0 | [7 empty] | 0 | [7 empty] | 0 | [7 empty] | 0 | [7 empty] | 0 | [7 empty] | 0 | [7 empty] | 0 | [7 empty] | 0 | [7 empty] | 0 | [7 empty] | 0 | [7 empty] | 0 | [7 empty] | 0 | [7 empty] | 0 | [7 empty] | 0 | [7 empty] | 0 | [7 empty] | 0 | [7 empty] | 0 | [7 empty] | 0 | [7 empty] | 0 | [7 empty] | 0 | [7 empty] | 0 | [7 empty] | 0 | [7 empty] | 0 | [7 empty] | 0 | [7 empty] | 0 | [7 empty] | 0 | [7 empty] | 0 | [7 empty] | 0 | [7 empty] | 0 | [7 empty] | 0 | [7 empty] | 0 | [7 empty] | 0 | [7 empty] | 0 | [7 empty] | 0 | [7 empty] | 0 | [7 empty] | 0 | [7 empty] | 0 | [7 empty] | 0 | [7 empty] | 0 | [7 empty] | 0
[7 empty] | 0 | [7 empty] | 0 | [7 empty] | 0 | [7 empty] | 0 | [7 empty] | 0 | [7 empty] | 0 | [7 empty] | 0 | [7 empty] | 0 | [7 empty] | 0 | [7 empty] | 0 | [7 empty] | 0 | [7 empty] | 0 | [7 empty] | 0 | [7 empty] | 0 | [7 empty] | 0 | [7 empty] | 0 | [7 empty] | 0 | [7 empty] | 0 | [7 empty] | 0 | [7 empty] | 0 | [7 empty] | 0 | [7 empty] | 0 | [7 empty] | 0 | [7 empty] | 0 | [7 empty] | 0 | [7 empty] | 0 | [7 empty] | 0 | [7 empty] | 0 | [7 empty] | 0 | [7 empty] | 0 | [7 empty] | 0 | [7 empty] | 0 | [7 empty] | 0 | [7 empty] | 0 | [7 empty] | 0 | [7 empty] | 0 | [7 empty] | 0 | [7 empty] | 0 | [7 empty] | 0 | [7 empty] | 0 | [7 empty] | 0 | [7 empty] | 0 | [7 empty] | 0 | [7 empty] | 0 | [7 empty] | 0 | [7 empty] | 0 | [7 empty] | 0
[7 empty] | 0 | [7 empty] | 0 | [7 empty] | 0 | [7 empty] | 0 | [7 empty] | 0 | [7 empty] | 0 | [7 empty] | 0 | [7 empty] | 0 | [7 empty] | 0 | [7 empty] | 0 | [7 empty] | 0 | [7 empty] | 0 | [7 empty] | 0 | [7 empty] | 0 | [7 empty] | 0 | [7 empty] | 0 | [7 empty] | 0 | [7 empty] | 0 | [7 empty] | 0 | [7 empty] | 0 | [7 empty] | 0 | [7 empty] | 0 | [7 empty] | 0 | [7 empty] | 0 | [7 empty] | 0 | [7 empty] | 0 | [7 empty] | 0 | [7 empty] | 0 | [7 empty] | 0 | [7 empty] | 0 | [7 empty] | 0 | [7 empty] | 0 | [7 empty] | 0 | [7 empty] | 0 | [7 empty] | 0 | [7 empty] | 0 | [7 empty] | 0 | [7 empty] | 0 | [7 empty] | 0 | [7 empty] | 0 | [7 empty] | 0 | [7 empty] | 0 | [7 empty] | 0 | [7 empty] | 0 | [7 empty] | 0 | [7 empty] | 0 | [7 empty] | 0
[7 empty] | 0 | [7 empty] | 0 | [7 empty] | 0 | [7 empty] | 0 | [7 empty] | 0 | [7 empty] | 0 | [7 empty] | 0 | [7 empty] | 0 | [7 empty] | 0 | [7 empty] | 0 | [7 empty] | 0 | [7 empty] | 0 | [7 empty] | 0 | [7 empty] | 0 | [7 empty] | 0 | [7 empty] | 0 | [7 empty] | 0 | [7 empty] | 0 | [7 empty] | 0 | [7 empty] | 0 | [7 empty] | 0 | [7 empty] | 0 | [7 empty] | 0 | [7 empty] | 0 | [7 empty] | 0 | [7 empty] | 0 | [7 empty] | 0 | [7 empty] | 0 | [7 empty] | 0 | [7 empty] | 0 | [7 empty] | 0 | [7 empty] | 0 | [7 empty] | 0 | [7 empty] | 0 | [7 empty] | 0 | [7 empty] | 0 | [7 empty] | 0 | [7 empty] | 0 | [7 empty] | 0 | [7 empty] | 0 | [7 empty] | 0 | [7 empty] | 0 | [7 empty] | 0 | [7 empty] | 0 | [7 empty] | 0 | [7 empty] | 0 | [7 empty] | 0
[6 empty] | TOTAL | 0 | [6 empty] | TOTAL | 0 | [6 empty] | TOTAL | 0 | [6 empty] | TOTAL | 0 | [6 empty] | TOTAL | 0 | [6 empty] | TOTAL | 0 | [6 empty] | TOTAL | 0 | [6 empty] | TOTAL | 0 | [6 empty] | TOTAL | 0 | [6 empty] | TOTAL | 0 | [6 empty] | TOTAL | 0 | [6 empty] | TOTAL | 0 | [6 empty] | TOTAL | 0 | [6 empty] | TOTAL | 0 | [6 empty] | TOTAL | 0 | [6 empty] | TOTAL | 0 | [6 empty] | TOTAL | 0 | [6 empty] | TOTAL | 0 | [6 empty] | TOTAL | 0 | [6 empty] | TOTAL | 0 | [6 empty] | TOTAL | 0 | [6 empty] | TOTAL | 0 | [6 empty] | TOTAL | 0 | [6 empty] | TOTAL | 0 | [6 empty] | TOTAL | 0 | [6 empty] | TOTAL | 0 | [6 empty] | TOTAL | 0 | [6 empty] | TOTAL | 0 | [6 empty] | TOTAL | 0 | [6 empty] | TOTAL | 0 | [6 empty] | TOTAL | 0 | [6 empty] | TOTAL | 0 | [6 empty] | TOTAL | 0 | [6 empty] | TOTAL | 0 | [6 empty] | TOTAL | 0 | [6 empty] | TOTAL | 0 | [6 empty] | TOTAL | 0 | [6 empty] | TOTAL | 0 | [6 empty] | TOTAL | 0 | [6 empty] | TOTAL | 0 | [6 empty] | TOTAL | 0 | [6 empty] | TOTAL | 0 | [6 empty] | TOTAL | 0 | [6 empty] | TOTAL | 0 | [6 empty] | TOTAL | 0 | [6 empty] | TOTAL | 0 | [6 empty] | TOTAL | 0
CAPITULO: | MAMPOSTERIAS, DIVISIONES Y ELEMENTOS NO ESTRUCTURALES | [6 empty] | CAPITULO: | MAMPOSTERIAS, DIVISIONES Y ELEMENTOS NO ESTRUCTURALES | [6 empty] | CAPITULO: | MAMPOSTERIAS, DIVISIONES Y ELEMENTOS NO ESTRUCTURALES | [6 empty] | CAPITULO: | MAMPOSTERIAS, DIVISIONES Y ELEMENTOS NO ESTRUCTURALES | [6 empty] | CAPITULO: | MAMPOSTERIAS, DIVISIONES Y ELEMENTOS NO ESTRUCTURALES | [6 empty] | CAPITULO: | MAMPOSTERIAS, DIVISIONES Y ELEMENTOS NO ESTRUCTURALES | [6 empty] | CAPITULO: | MAMPOSTERIAS, DIVISIONES Y ELEMENTOS NO ESTRUCTURALES | [6 empty] | CAPITULO: | MAMPOSTERIAS, DIVISIONES Y ELEMENTOS NO ESTRUCTURALES | [6 empty] | CAPITULO: | MAMPOSTERIAS, DIVISIONES Y ELEMENTOS NO ESTRUCTURALES | [6 empty] | CAPITULO: | MAMPOSTERIAS, DIVISIONES Y ELEMENTOS NO ESTRUCTURALES | [6 empty] | CAPITULO: | MAMPOSTERIAS, DIVISIONES Y ELEMENTOS NO ESTRUCTURALES | [6 empty] | CAPITULO: | MAMPOSTERIAS, DIVISIONES Y ELEMENTOS NO ESTRUCTURALES | [6 empty] | CAPITULO: | MAMPOSTERIAS, DIVISIONES Y ELEMENTOS NO ESTRUCTURALES | [6 empty] | CAPITULO: | MAMPOSTERIAS, DIVISIONES Y ELEMENTOS NO ESTRUCTURALES | [6 empty] | CAPITULO: | MAMPOSTERIAS, DIVISIONES Y ELEMENTOS NO ESTRUCTURALES | [6 empty] | CAPITULO: | MAMPOSTERIAS, DIVISIONES Y ELEMENTOS NO ESTRUCTURALES | [6 empty] | CAPITULO: | MAMPOSTERIAS, DIVISIONES Y ELEMENTOS NO ESTRUCTURALES | [6 empty] | CAPITULO: | MAMPOSTERIAS, DIVISIONES Y ELEMENTOS NO ESTRUCTURALES | [6 empty] | CAPITULO: | MAMPOSTERIAS, DIVISIONES Y ELEMENTOS NO ESTRUCTURALES | [6 empty] | CAPITULO: | MAMPOSTERIAS, DIVISIONES Y ELEMENTOS NO ESTRUCTURALES | [6 empty] | CAPITULO: | MAMPOSTERIAS, DIVISIONES Y ELEMENTOS NO ESTRUCTURALES | [6 empty] | CAPITULO: | MAMPOSTERIAS, DIVISIONES Y ELEMENTOS NO ESTRUCTURALES | [6 empty] | CAPITULO: | MAMPOSTERIAS, DIVISIONES Y ELEMENTOS NO ESTRUCTURALES | [6 empty] | CAPITULO: | MAMPOSTERIAS, DIVISIONES Y ELEMENTOS NO ESTRUCTURALES | [6 empty] | CAPITULO: | MAMPOSTERIAS, DIVISIONES Y ELEMENTOS NO ESTRUCTURALES | [6 empty] | CAPITULO: | MAMPOSTERIAS, DIVISIONES Y ELEMENTOS NO ESTRUCTURALES | [6 empty] | CAPITULO: | MAMPOSTERIAS, DIVISIONES Y ELEMENTOS NO ESTRUCTURALES | [6 empty] | CAPITULO: | MAMPOSTERIAS, DIVISIONES Y ELEMENTOS NO ESTRUCTURALES | [6 empty] | CAPITULO: | MAMPOSTERIAS, DIVISIONES Y ELEMENTOS NO ESTRUCTURALES | [6 empty] | CAPITULO: | MAMPOSTERIAS, DIVISIONES Y ELEMENTOS NO ESTRUCTURALES | [6 empty] | CAPITULO: | MAMPOSTERIAS, DIVISIONES Y ELEMENTOS NO ESTRUCTURALES | [6 empty] | CAPITULO: | MAMPOSTERIAS, DIVISIONES Y ELEMENTOS NO ESTRUCTURALES | [6 empty] | CAPITULO: | MAMPOSTERIAS, DIVISIONES Y ELEMENTOS NO ESTRUCTURALES | [6 empty] | CAPITULO: | MAMPOSTERIAS, DIVISIONES Y ELEMENTOS NO ESTRUCTURALES | [6 empty] | CAPITULO: | MAMPOSTERIAS, DIVISIONES Y ELEMENTOS NO ESTRUCTURALES | [6 empty] | CAPITULO: | MAMPOSTERIAS, DIVISIONES Y ELEMENTOS NO ESTRUCTURALES | [6 empty] | CAPITULO: | MAMPOSTERIAS, DIVISIONES Y ELEMENTOS NO ESTRUCTURALES | [6 empty] | CAPITULO: | MAMPOSTERIAS, DIVISIONES Y ELEMENTOS NO ESTRUCTURALES | [6 empty] | CAPITULO: | MAMPOSTERIAS, DIVISIONES Y ELEMENTOS NO ESTRUCTURALES | [6 empty] | CAPITULO: | MAMPOSTERIAS, DIVISIONES Y ELEMENTOS NO ESTRUCTURALES | [6 empty] | CAPITULO: | MAMPOSTERIAS, DIVISIONES Y ELEMENTOS NO ESTRUCTURALES | [6 empty] | CAPITULO: | MAMPOSTERIAS, DIVISIONES Y ELEMENTOS NO ESTRUCTURALES | [6 empty] | CAPITULO: | MAMPOSTERIAS, DIVISIONES Y ELEMENTOS NO ESTRUCTURALES | [6 empty] | CAPITULO: | MAMPOSTERIAS, DIVISIONES Y ELEMENTOS NO ESTRUCTURALES | [6 empty] | CAPITULO: | MAMPOSTERIAS, DIVISIONES Y ELEMENTOS NO ESTRUCTURALES | [6 empty] | CAPITULO: | MAMPOSTERIAS, DIVISIONES Y ELEMENTOS NO ESTRUCTURALES | [6 empty] | CAPITULO: | MAMPOSTERIAS, DIVISIONES Y ELEMENTOS NO ESTRUCTURALES
ITEM | CONSTRUCCION DE MAMPOSTERIA EN BLOQUE DE CONCRETO, PERFORACION VERTICAL, DE 10X20X40 CM, RESISTENCIA DE 10 MPa. INCLUYE EL SUMINISTRO, TRANSPORTE Y COLOCACION DEL BLOQUE VERTICAL, EL MORTERO DE PEGA TIPO S, ESPESOR MAX=0.01 M, ENCORAZADOS Y TODOS LOS ELEMENTOS NECESARIOS PARA SU CORRECTA INSTALACION. TODOS LOS CORTES SERAN REALIZADOS A MAQUINA. | [5 empty] | UNIDAD: | ITEM | CONSTRUCCION DE MAMPOSTERIA EN BLOQUE DE CONCRETO, PERFORACION VERTICAL, DE 10X20X40 CM, RESISTENCIA DE 10 MPa. INCLUYE EL SUMINISTRO, TRANSPORTE Y COLOCACION DEL BLOQUE VERTICAL, EL MORTERO DE PEGA TIPO S, ESPESOR MAX=0.01 M, ENCORAZADOS Y TODOS LOS ELEMENTOS NECESARIOS PARA SU CORRECTA INSTALACION. TODOS LOS CORTES SERAN REALIZADOS A MAQUINA. | [5 empty] | UNIDAD: | ITEM | CONSTRUCCION DE MAMPOSTERIA EN BLOQUE DE CONCRETO, PERFORACION VERTICAL, DE 10X20X40 CM, RESISTENCIA DE 10 MPa. INCLUYE EL SUMINISTRO, TRANSPORTE Y COLOCACION DEL BLOQUE VERTICAL, EL MORTERO DE PEGA TIPO S, ESPESOR MAX=0.01 M, ENCORAZADOS Y TODOS LOS ELEMENTOS NECESARIOS PARA SU CORRECTA INSTALACION. TODOS LOS CORTES SERAN REALIZADOS A MAQUINA. | [5 empty] | UNIDAD: | ITEM | CONSTRUCCION DE MAMPOSTERIA EN BLOQUE DE CONCRETO, PERFORACION VERTICAL, DE 10X20X40 CM, RESISTENCIA DE 10 MPa. INCLUYE EL SUMINISTRO, TRANSPORTE Y COLOCACION DEL BLOQUE VERTICAL, EL MORTERO DE PEGA TIPO S, ESPESOR MAX=0.01 M, ENCORAZADOS Y TODOS LOS ELEMENTOS NECESARIOS PARA SU CORRECTA INSTALACION. TODOS LOS CORTES SERAN REALIZADOS A MAQUINA. | [5 empty] | UNIDAD: | ITEM | CONSTRUCCION DE MAMPOSTERIA EN BLOQUE DE CONCRETO, PERFORACION VERTICAL, DE 10X20X40 CM, RESISTENCIA DE 10 MPa. INCLUYE EL SUMINISTRO, TRANSPORTE Y COLOCACION DEL BLOQUE VERTICAL, EL MORTERO DE PEGA TIPO S, ESPESOR MAX=0.01 M, ENCORAZADOS Y TODOS LOS ELEMENTOS NECESARIOS PARA SU CORRECTA INSTALACION. TODOS LOS CORTES SERAN REALIZADOS A MAQUINA. | [5 empty] | UNIDAD: | ITEM | CONSTRUCCION DE MAMPOSTERIA EN BLOQUE DE CONCRETO, PERFORACION VERTICAL, DE 10X20X40 CM, RESISTENCIA DE 10 MPa. INCLUYE EL SUMINISTRO, TRANSPORTE Y COLOCACION DEL BLOQUE VERTICAL, EL MORTERO DE PEGA TIPO S, ESPESOR MAX=0.01 M, ENCORAZADOS Y TODOS LOS ELEMENTOS NECESARIOS PARA SU CORRECTA INSTALACION. TODOS LOS CORTES SERAN REALIZADOS A MAQUINA. | [5 empty] | UNIDAD: | ITEM | CONSTRUCCION DE MAMPOSTERIA EN BLOQUE DE CONCRETO, PERFORACION VERTICAL, DE 10X20X40 CM, RESISTENCIA DE 10 MPa. INCLUYE EL SUMINISTRO, TRANSPORTE Y COLOCACION DEL BLOQUE VERTICAL, EL MORTERO DE PEGA TIPO S, ESPESOR MAX=0.01 M, ENCORAZADOS Y TODOS LOS ELEMENTOS NECESARIOS PARA SU CORRECTA INSTALACION. TODOS LOS CORTES SERAN REALIZADOS A MAQUINA. | [5 empty] | UNIDAD: | ITEM | CONSTRUCCION DE MAMPOSTERIA EN BLOQUE DE CONCRETO, PERFORACION VERTICAL, DE 10X20X40 CM, RESISTENCIA DE 10 MPa. INCLUYE EL SUMINISTRO, TRANSPORTE Y COLOCACION DEL BLOQUE VERTICAL, EL MORTERO DE PEGA TIPO S, ESPESOR MAX=0.01 M, ENCORAZADOS Y TODOS LOS ELEMENTOS NECESARIOS PARA SU CORRECTA INSTALACION. TODOS LOS CORTES SERAN REALIZADOS A MAQUINA. | [5 empty] | UNIDAD: | ITEM | CONSTRUCCION DE MAMPOSTERIA EN BLOQUE DE CONCRETO, PERFORACION VERTICAL, DE 10X20X40 CM, RESISTENCIA DE 10 MPa. INCLUYE EL SUMINISTRO, TRANSPORTE Y COLOCACION DEL BLOQUE VERTICAL, EL MORTERO DE PEGA TIPO S, ESPESOR MAX=0.01 M, ENCORAZADOS Y TODOS LOS ELEMENTOS NECESARIOS PARA SU CORRECTA INSTALACION. TODOS LOS CORTES SERAN REALIZADOS A MAQUINA. | [5 empty] | UNIDAD: | ITEM | CONSTRUCCION DE MAMPOSTERIA EN BLOQUE DE CONCRETO, PERFORACION VERTICAL, DE 10X20X40 CM, RESISTENCIA DE 10 MPa. INCLUYE EL SUMINISTRO, TRANSPORTE Y COLOCACION DEL BLOQUE VERTICAL, EL MORTERO DE PEGA TIPO S, ESPESOR MAX=0.01 M, ENCORAZADOS Y TODOS LOS ELEMENTOS NECESARIOS PARA SU CORRECTA INSTALACION. TODOS LOS CORTES SERAN REALIZADOS A MAQUINA. | [5 empty] | UNIDAD: | ITEM | CONSTRUCCION DE MAMPOSTERIA EN BLOQUE DE CONCRETO, PERFORACION VERTICAL, DE 10X20X40 CM, RESISTENCIA DE 10 MPa. INCLUYE EL SUMINISTRO, TRANSPORTE Y COLOCACION DEL BLOQUE VERTICAL, EL MORTERO DE PEGA TIPO S, ESPESOR MAX=0.01 M, ENCORAZADOS Y TODOS LOS ELEMENTOS NECESARIOS PARA SU CORRECTA INSTALACION. TODOS LOS CORTES SERAN REALIZADOS A MAQUINA. | [5 empty] | UNIDAD: | ITEM | CONSTRUCCION DE MAMPOSTERIA EN BLOQUE DE CONCRETO, PERFORACION VERTICAL, DE 10X20X40 CM, RESISTENCIA DE 10 MPa. INCLUYE EL SUMINISTRO, TRANSPORTE Y COLOCACION DEL BLOQUE VERTICAL, EL MORTERO DE PEGA TIPO S, ESPESOR MAX=0.01 M, ENCORAZADOS Y TODOS LOS ELEMENTOS NECESARIOS PARA SU CORRECTA INSTALACION. TODOS LOS CORTES SERAN REALIZADOS A MAQUINA. | [5 empty] | UNIDAD: | ITEM | CONSTRUCCION DE MAMPOSTERIA EN BLOQUE DE CONCRETO, PERFORACION VERTICAL, DE 10X20X40 CM, RESISTENCIA DE 10 MPa. INCLUYE EL SUMINISTRO, TRANSPORTE Y COLOCACION DEL BLOQUE VERTICAL, EL MORTERO DE PEGA TIPO S, ESPESOR MAX=0.01 M, ENCORAZADOS Y TODOS LOS ELEMENTOS NECESARIOS PARA SU CORRECTA INSTALACION. TODOS LOS CORTES SERAN REALIZADOS A MAQUINA. | [5 empty] | UNIDAD: | ITEM | CONSTRUCCION DE MAMPOSTERIA EN BLOQUE DE CONCRETO, PERFORACION VERTICAL, DE 10X20X40 CM, RESISTENCIA DE 10 MPa. INCLUYE EL SUMINISTRO, TRANSPORTE Y COLOCACION DEL BLOQUE VERTICAL, EL MORTERO DE PEGA TIPO S, ESPESOR MAX=0.01 M, ENCORAZADOS Y TODOS LOS ELEMENTOS NECESARIOS PARA SU CORRECTA INSTALACION. TODOS LOS CORTES SERAN REALIZADOS A MAQUINA. | [5 empty] | UNIDAD: | ITEM | CONSTRUCCION DE MAMPOSTERIA EN BLOQUE DE CONCRETO, PERFORACION VERTICAL, DE 10X20X40 CM, RESISTENCIA DE 10 MPa. INCLUYE EL SUMINISTRO, TRANSPORTE Y COLOCACION DEL BLOQUE VERTICAL, EL MORTERO DE PEGA TIPO S, ESPESOR MAX=0.01 M, ENCORAZADOS Y TODOS LOS ELEMENTOS NECESARIOS PARA SU CORRECTA INSTALACION. TODOS LOS CORTES SERAN REALIZADOS A MAQUINA. | [5 empty] | UNIDAD: | ITEM | CONSTRUCCION DE MAMPOSTERIA EN BLOQUE DE CONCRETO, PERFORACION VERTICAL, DE 10X20X40 CM, RESISTENCIA DE 10 MPa. INCLUYE EL SUMINISTRO, TRANSPORTE Y COLOCACION DEL BLOQUE VERTICAL, EL MORTERO DE PEGA TIPO S, ESPESOR MAX=0.01 M, ENCORAZADOS Y TODOS LOS ELEMENTOS NECESARIOS PARA SU CORRECTA INSTALACION. TODOS LOS CORTES SERAN REALIZADOS A MAQUINA. | [5 empty] | UNIDAD: | ITEM | CONSTRUCCION DE MAMPOSTERIA EN BLOQUE DE CONCRETO, PERFORACION VERTICAL, DE 10X20X40 CM, RESISTENCIA DE 10 MPa. INCLUYE EL SUMINISTRO, TRANSPORTE Y COLOCACION DEL BLOQUE VERTICAL, EL MORTERO DE PEGA TIPO S, ESPESOR MAX=0.01 M, ENCORAZADOS Y TODOS LOS ELEMENTOS NECESARIOS PARA SU CORRECTA INSTALACION. TODOS LOS CORTES SERAN REALIZADOS A MAQUINA. | [5 empty] | UNIDAD: | ITEM | CONSTRUCCION DE MAMPOSTERIA EN BLOQUE DE CONCRETO, PERFORACION VERTICAL, DE 10X20X40 CM, RESISTENCIA DE 10 MPa. INCLUYE EL SUMINISTRO, TRANSPORTE Y COLOCACION DEL BLOQUE VERTICAL, EL MORTERO DE PEGA TIPO S, ESPESOR MAX=0.01 M, ENCORAZADOS Y TODOS LOS ELEMENTOS NECESARIOS PARA SU CORRECTA INSTALACION. TODOS LOS CORTES SERAN REALIZADOS A MAQUINA. | [5 empty] | UNIDAD: | ITEM | CONSTRUCCION DE MAMPOSTERIA EN BLOQUE DE CONCRETO, PERFORACION VERTICAL, DE 10X20X40 CM, RESISTENCIA DE 10 MPa. INCLUYE EL SUMINISTRO, TRANSPORTE Y COLOCACION DEL BLOQUE VERTICAL, EL MORTERO DE PEGA TIPO S, ESPESOR MAX=0.01 M, ENCORAZADOS Y TODOS LOS ELEMENTOS NECESARIOS PARA SU CORRECTA INSTALACION. TODOS LOS CORTES SERAN REALIZADOS A MAQUINA. | [5 empty] | UNIDAD: | ITEM | CONSTRUCCION DE MAMPOSTERIA EN BLOQUE DE CONCRETO, PERFORACION VERTICAL, DE 10X20X40 CM, RESISTENCIA DE 10 MPa. INCLUYE EL SUMINISTRO, TRANSPORTE Y COLOCACION DEL BLOQUE VERTICAL, EL MORTERO DE PEGA TIPO S, ESPESOR MAX=0.01 M, ENCORAZADOS Y TODOS LOS ELEMENTOS NECESARIOS PARA SU CORRECTA INSTALACION. TODOS LOS CORTES SERAN REALIZADOS A MAQUINA. | [5 empty] | UNIDAD: | ITEM | CONSTRUCCION DE MAMPOSTERIA EN BLOQUE DE CONCRETO, PERFORACION VERTICAL, DE 10X20X40 CM, RESISTENCIA DE 10 MPa. INCLUYE EL SUMINISTRO, TRANSPORTE Y COLOCACION DEL BLOQUE VERTICAL, EL MORTERO DE PEGA TIPO S, ESPESOR MAX=0.01 M, ENCORAZADOS Y TODOS LOS ELEMENTOS NECESARIOS PARA SU CORRECTA INSTALACION. TODOS LOS CORTES SERAN REALIZADOS A MAQUINA. | [5 empty] | UNIDAD: | ITEM | CONSTRUCCION DE MAMPOSTERIA EN BLOQUE DE CONCRETO, PERFORACION VERTICAL, DE 10X20X40 CM, RESISTENCIA DE 10 MPa. INCLUYE EL SUMINISTRO, TRANSPORTE Y COLOCACION DEL BLOQUE VERTICAL, EL MORTERO DE PEGA TIPO S, ESPESOR MAX=0.01 M, ENCORAZADOS Y TODOS LOS ELEMENTOS NECESARIOS PARA SU CORRECTA INSTALACION. TODOS LOS CORTES SERAN REALIZADOS A MAQUINA. | [5 empty] | UNIDAD: | ITEM | CONSTRUCCION DE MAMPOSTERIA EN BLOQUE DE CONCRETO, PERFORACION VERTICAL, DE 10X20X40 CM, RESISTENCIA DE 10 MPa. INCLUYE EL SUMINISTRO, TRANSPORTE Y COLOCACION DEL BLOQUE VERTICAL, EL MORTERO DE PEGA TIPO S, ESPESOR MAX=0.01 M, ENCORAZADOS Y TODOS LOS ELEMENTOS NECESARIOS PARA SU CORRECTA INSTALACION. TODOS LOS CORTES SERAN REALIZADOS A MAQUINA. | [5 empty] | UNIDAD: | ITEM | CONSTRUCCION DE MAMPOSTERIA EN BLOQUE DE CONCRETO, PERFORACION VERTICAL, DE 10X20X40 CM, RESISTENCIA DE 10 MPa. INCLUYE EL SUMINISTRO, TRANSPORTE Y COLOCACION DEL BLOQUE VERTICAL, EL MORTERO DE PEGA TIPO S, ESPESOR MAX=0.01 M, ENCORAZADOS Y TODOS LOS ELEMENTOS NECESARIOS PARA SU CORRECTA INSTALACION. TODOS LOS CORTES SERAN REALIZADOS A MAQUINA. | [5 empty] | UNIDAD: | ITEM | CONSTRUCCION DE MAMPOSTERIA EN BLOQUE DE CONCRETO, PERFORACION VERTICAL, DE 10X20X40 CM, RESISTENCIA DE 10 MPa. INCLUYE EL SUMINISTRO, TRANSPORTE Y COLOCACION DEL BLOQUE VERTICAL, EL MORTERO DE PEGA TIPO S, ESPESOR MAX=0.01 M, ENCORAZADOS Y TODOS LOS ELEMENTOS NECESARIOS PARA SU CORRECTA INSTALACION. TODOS LOS CORTES SERAN REALIZADOS A MAQUINA. | [5 empty] | UNIDAD: | ITEM | CONSTRUCCION DE MAMPOSTERIA EN BLOQUE DE CONCRETO, PERFORACION VERTICAL, DE 10X20X40 CM, RESISTENCIA DE 10 MPa. INCLUYE EL SUMINISTRO, TRANSPORTE Y COLOCACION DEL BLOQUE VERTICAL, EL MORTERO DE PEGA TIPO S, ESPESOR MAX=0.01 M, ENCORAZADOS Y TODOS LOS ELEMENTOS NECESARIOS PARA SU CORRECTA INSTALACION. TODOS LOS CORTES SERAN REALIZADOS A MAQUINA. | [5 empty] | UNIDAD: | ITEM | CONSTRUCCION DE MAMPOSTERIA EN BLOQUE DE CONCRETO, PERFORACION VERTICAL, DE 10X20X40 CM, RESISTENCIA DE 10 MPa. INCLUYE EL SUMINISTRO, TRANSPORTE Y COLOCACION DEL BLOQUE VERTICAL, EL MORTERO DE PEGA TIPO S, ESPESOR MAX=0.01 M, ENCORAZADOS Y TODOS LOS ELEMENTOS NECESARIOS PARA SU CORRECTA INSTALACION. TODOS LOS CORTES SERAN REALIZADOS A MAQUINA. | [5 empty] | UNIDAD: | ITEM | CONSTRUCCION DE MAMPOSTERIA EN BLOQUE DE CONCRETO, PERFORACION VERTICAL, DE 10X20X40 CM, RESISTENCIA DE 10 MPa. INCLUYE EL SUMINISTRO, TRANSPORTE Y COLOCACION DEL BLOQUE VERTICAL, EL MORTERO DE PEGA TIPO S, ESPESOR MAX=0.01 M, ENCORAZADOS Y TODOS LOS ELEMENTOS NECESARIOS PARA SU CORRECTA INSTALACION. TODOS LOS CORTES SERAN REALIZADOS A MAQUINA. | [5 empty] | UNIDAD: | ITEM | CONSTRUCCION DE MAMPOSTERIA EN BLOQUE DE CONCRETO, PERFORACION VERTICAL, DE 10X20X40 CM, RESISTENCIA DE 10 MPa. INCLUYE EL SUMINISTRO, TRANSPORTE Y COLOCACION DEL BLOQUE VERTICAL, EL MORTERO DE PEGA TIPO S, ESPESOR MAX=0.01 M, ENCORAZADOS Y TODOS LOS ELEMENTOS NECESARIOS PARA SU CORRECTA INSTALACION. TODOS LOS CORTES SERAN REALIZADOS A MAQUINA. | [5 empty] | UNIDAD: | ITEM | CONSTRUCCION DE MAMPOSTERIA EN BLOQUE DE CONCRETO, PERFORACION VERTICAL, DE 10X20X40 CM, RESISTENCIA DE 10 MPa. INCLUYE EL SUMINISTRO, TRANSPORTE Y COLOCACION DEL BLOQUE VERTICAL, EL MORTERO DE PEGA TIPO S, ESPESOR MAX=0.01 M, ENCORAZADOS Y TODOS LOS ELEMENTOS NECESARIOS PARA SU CORRECTA INSTALACION. TODOS LOS CORTES SERAN REALIZADOS A MAQUINA. | [5 empty] | UNIDAD: | ITEM | CONSTRUCCION DE MAMPOSTERIA EN BLOQUE DE CONCRETO, PERFORACION VERTICAL, DE 10X20X40 CM, RESISTENCIA DE 10 MPa. INCLUYE EL SUMINISTRO, TRANSPORTE Y COLOCACION DEL BLOQUE VERTICAL, EL MORTERO DE PEGA TIPO S, ESPESOR MAX=0.01 M, ENCORAZADOS Y TODOS LOS ELEMENTOS NECESARIOS PARA SU CORRECTA INSTALACION. TODOS LOS CORTES SERAN REALIZADOS A MAQUINA. | [5 empty] | UNIDAD: | ITEM | CONSTRUCCION DE MAMPOSTERIA EN BLOQUE DE CONCRETO, PERFORACION VERTICAL, DE 10X20X40 CM, RESISTENCIA DE 10 MPa. INCLUYE EL SUMINISTRO, TRANSPORTE Y COLOCACION DEL BLOQUE VERTICAL, EL MORTERO DE PEGA TIPO S, ESPESOR MAX=0.01 M, ENCORAZADOS Y TODOS LOS ELEMENTOS NECESARIOS PARA SU CORRECTA INSTALACION. TODOS LOS CORTES SERAN REALIZADOS A MAQUINA. | [5 empty] | UNIDAD: | ITEM | CONSTRUCCION DE MAMPOSTERIA EN BLOQUE DE CONCRETO, PERFORACION VERTICAL, DE 10X20X40 CM, RESISTENCIA DE 10 MPa. INCLUYE EL SUMINISTRO, TRANSPORTE Y COLOCACION DEL BLOQUE VERTICAL, EL MORTERO DE PEGA TIPO S, ESPESOR MAX=0.01 M, ENCORAZADOS Y TODOS LOS ELEMENTOS NECESARIOS PARA SU CORRECTA INSTALACION. TODOS LOS CORTES SERAN REALIZADOS A MAQUINA. | [5 empty] | UNIDAD: | ITEM | CONSTRUCCION DE MAMPOSTERIA EN BLOQUE DE CONCRETO, PERFORACION VERTICAL, DE 10X20X40 CM, RESISTENCIA DE 10 MPa. INCLUYE EL SUMINISTRO, TRANSPORTE Y COLOCACION DEL BLOQUE VERTICAL, EL MORTERO DE PEGA TIPO S, ESPESOR MAX=0.01 M, ENCORAZADOS Y TODOS LOS ELEMENTOS NECESARIOS PARA SU CORRECTA INSTALACION. TODOS LOS CORTES SERAN REALIZADOS A MAQUINA. | [5 empty] | UNIDAD: | ITEM | CONSTRUCCION DE MAMPOSTERIA EN BLOQUE DE CONCRETO, PERFORACION VERTICAL, DE 10X20X40 CM, RESISTENCIA DE 10 MPa. INCLUYE EL SUMINISTRO, TRANSPORTE Y COLOCACION DEL BLOQUE VERTICAL, EL MORTERO DE PEGA TIPO S, ESPESOR MAX=0.01 M, ENCORAZADOS Y TODOS LOS ELEMENTOS NECESARIOS PARA SU CORRECTA INSTALACION. TODOS LOS CORTES SERAN REALIZADOS A MAQUINA. | [5 empty] | UNIDAD: | ITEM | CONSTRUCCION DE MAMPOSTERIA EN BLOQUE DE CONCRETO, PERFORACION VERTICAL, DE 10X20X40 CM, RESISTENCIA DE 10 MPa. INCLUYE EL SUMINISTRO, TRANSPORTE Y COLOCACION DEL BLOQUE VERTICAL, EL MORTERO DE PEGA TIPO S, ESPESOR MAX=0.01 M, ENCORAZADOS Y TODOS LOS ELEMENTOS NECESARIOS PARA SU CORRECTA INSTALACION. TODOS LOS CORTES SERAN REALIZADOS A MAQUINA. | [5 empty] | UNIDAD: | ITEM | CONSTRUCCION DE MAMPOSTERIA EN BLOQUE DE CONCRETO, PERFORACION VERTICAL, DE 10X20X40 CM, RESISTENCIA DE 10 MPa. INCLUYE EL SUMINISTRO, TRANSPORTE Y COLOCACION DEL BLOQUE VERTICAL, EL MORTERO DE PEGA TIPO S, ESPESOR MAX=0.01 M, ENCORAZADOS Y TODOS LOS ELEMENTOS NECESARIOS PARA SU CORRECTA INSTALACION. TODOS LOS CORTES SERAN REALIZADOS A MAQUINA. | [5 empty] | UNIDAD: | ITEM | CONSTRUCCION DE MAMPOSTERIA EN BLOQUE DE CONCRETO, PERFORACION VERTICAL, DE 10X20X40 CM, RESISTENCIA DE 10 MPa. INCLUYE EL SUMINISTRO, TRANSPORTE Y COLOCACION DEL BLOQUE VERTICAL, EL MORTERO DE PEGA TIPO S, ESPESOR MAX=0.01 M, ENCORAZADOS Y TODOS LOS ELEMENTOS NECESARIOS PARA SU CORRECTA INSTALACION. TODOS LOS CORTES SERAN REALIZADOS A MAQUINA. | [5 empty] | UNIDAD: | ITEM | CONSTRUCCION DE MAMPOSTERIA EN BLOQUE DE CONCRETO, PERFORACION VERTICAL, DE 10X20X40 CM, RESISTENCIA DE 10 MPa. INCLUYE EL SUMINISTRO, TRANSPORTE Y COLOCACION DEL BLOQUE VERTICAL, EL MORTERO DE PEGA TIPO S, ESPESOR MAX=0.01 M, ENCORAZADOS Y TODOS LOS ELEMENTOS NECESARIOS PARA SU CORRECTA INSTALACION. TODOS LOS CORTES SERAN REALIZADOS A MAQUINA. | [5 empty] | UNIDAD: | ITEM | CONSTRUCCION DE MAMPOSTERIA EN BLOQUE DE CONCRETO, PERFORACION VERTICAL, DE 10X20X40 CM, RESISTENCIA DE 10 MPa. INCLUYE EL SUMINISTRO, TRANSPORTE Y COLOCACION DEL BLOQUE VERTICAL, EL MORTERO DE PEGA TIPO S, ESPESOR MAX=0.01 M, ENCORAZADOS Y TODOS LOS ELEMENTOS NECESARIOS PARA SU CORRECTA INSTALACION. TODOS LOS CORTES SERAN REALIZADOS A MAQUINA. | [5 empty] | UNIDAD: | ITEM | CONSTRUCCION DE MAMPOSTERIA EN BLOQUE DE CONCRETO, PERFORACION VERTICAL, DE 10X20X40 CM, RESISTENCIA DE 10 MPa. INCLUYE EL SUMINISTRO, TRANSPORTE Y COLOCACION DEL BLOQUE VERTICAL, EL MORTERO DE PEGA TIPO S, ESPESOR MAX=0.01 M, ENCORAZADOS Y TODOS LOS ELEMENTOS NECESARIOS PARA SU CORRECTA INSTALACION. TODOS LOS CORTES SERAN REALIZADOS A MAQUINA. | [5 empty] | UNIDAD: | ITEM | CONSTRUCCION DE MAMPOSTERIA EN BLOQUE DE CONCRETO, PERFORACION VERTICAL, DE 10X20X40 CM, RESISTENCIA DE 10 MPa. INCLUYE EL SUMINISTRO, TRANSPORTE Y COLOCACION DEL BLOQUE VERTICAL, EL MORTERO DE PEGA TIPO S, ESPESOR MAX=0.01 M, ENCORAZADOS Y TODOS LOS ELEMENTOS NECESARIOS PARA SU CORRECTA INSTALACION. TODOS LOS CORTES SERAN REALIZADOS A MAQUINA. | [5 empty] | UNIDAD: | ITEM | CONSTRUCCION DE MAMPOSTERIA EN BLOQUE DE CONCRETO, PERFORACION VERTICAL, DE 10X20X40 CM, RESISTENCIA DE 10 MPa. INCLUYE EL SUMINISTRO, TRANSPORTE Y COLOCACION DEL BLOQUE VERTICAL, EL MORTERO DE PEGA TIPO S, ESPESOR MAX=0.01 M, ENCORAZADOS Y TODOS LOS ELEMENTOS NECESARIOS PARA SU CORRECTA INSTALACION. TODOS LOS CORTES SERAN REALIZADOS A MAQUINA. | [5 empty] | UNIDAD: | ITEM | CONSTRUCCION DE MAMPOSTERIA EN BLOQUE DE CONCRETO, PERFORACION VERTICAL, DE 10X20X40 CM, RESISTENCIA DE 10 MPa. INCLUYE EL SUMINISTRO, TRANSPORTE Y COLOCACION DEL BLOQUE VERTICAL, EL MORTERO DE PEGA TIPO S, ESPESOR MAX=0.01 M, ENCORAZADOS Y TODOS LOS ELEMENTOS NECESARIOS PARA SU CORRECTA INSTALACION. TODOS LOS CORTES SERAN REALIZADOS A MAQUINA. | [5 empty] | UNIDAD: | ITEM | CONSTRUCCION DE MAMPOSTERIA EN BLOQUE DE CONCRETO, PERFORACION VERTICAL, DE 10X20X40 CM, RESISTENCIA DE 10 MPa. INCLUYE EL SUMINISTRO, TRANSPORTE Y COLOCACION DEL BLOQUE VERTICAL, EL MORTERO DE PEGA TIPO S, ESPESOR MAX=0.01 M, ENCORAZADOS Y TODOS LOS ELEMENTOS NECESARIOS PARA SU CORRECTA INSTALACION. TODOS LOS CORTES SERAN REALIZADOS A MAQUINA. | [5 empty] | UNIDAD: | ITEM | CONSTRUCCION DE MAMPOSTERIA EN BLOQUE DE CONCRETO, PERFORACION VERTICAL, DE 10X20X40 CM, RESISTENCIA DE 10 MPa. INCLUYE EL SUMINISTRO, TRANSPORTE Y COLOCACION DEL BLOQUE VERTICAL, EL MORTERO DE PEGA TIPO S, ESPESOR MAX=0.01 M, ENCORAZADOS Y TODOS LOS ELEMENTOS NECESARIOS PARA SU CORRECTA INSTALACION. TODOS LOS CORTES SERAN REALIZADOS A MAQUINA. | [5 empty] | UNIDAD: | ITEM | CONSTRUCCION DE MAMPOSTERIA EN BLOQUE DE CONCRETO, PERFORACION VERTICAL, DE 10X20X40 CM, RESISTENCIA DE 10 MPa. INCLUYE EL SUMINISTRO, TRANSPORTE Y COLOCACION DEL BLOQUE VERTICAL, EL MORTERO DE PEGA TIPO S, ESPESOR MAX=0.01 M, ENCORAZADOS Y TODOS LOS ELEMENTOS NECESARIOS PARA SU CORRECTA INSTALACION. TODOS LOS CORTES SERAN REALIZADOS A MAQUINA. | [5 empty] | UNIDAD:
05-02-001 | [6 empty] | M2 | 05-02-001 | [6 empty] | M2 | 05-02-001 | [6 empty] | M2 | 05-02-001 | [6 empty] | M2 | 05-02-001 | [6 empty] | M2 | 05-02-001 | [6 empty] | M2 | 05-02-001 | [6 empty] | M2 | 05-02-001 | [6 empty] | M2 | 05-02-001 | [6 empty] | M2 | 05-02-001 | [6 empty] | M2 | 05-02-001 | [6 empty] | M2 | 05-02-001 | [6 empty] | M2 | 05-02-001 | [6 empty] | M2 | 05-02-001 | [6 empty] | M2 | 05-02-001 | [6 empty] | M2 | 05-02-001 | [6 empty] | M2 | 05-02-001 | [6 empty] | M2 | 05-02-001 | [6 empty] | M2 | 05-02-001 | [6 empty] | M2 | 05-02-001 | [6 empty] | M2 | 05-02-001 | [6 empty] | M2 | 05-02-001 | [6 empty] | M2 | 05-02-001 | [6 empty] | M2 | 05-02-001 | [6 empty] | M2 | 05-02-001 | [6 empty] | M2 | 05-02-001 | [6 empty] | M2 | 05-02-001 | [6 empty] | M2 | 05-02-001 | [6 empty] | M2 | 05-02-001 | [6 empty] | M2 | 05-02-001 | [6 empty] | M2 | 05-02-001 | [6 empty] | M2 | 05-02-001 | [6 empty] | M2 | 05-02-001 | [6 empty] | M2 | 05-02-001 | [6 empty] | M2 | 05-02-001 | [6 empty] | M2 | 05-02-001 | [6 empty] | M2 | 05-02-001 | [6 empty] | M2 | 05-02-001 | [6 empty] | M2 | 05-02-001 | [6 empty] | M2 | 05-02-001 | [6 empty] | M2 | 05-02-001 | [6 empty] | M2 | 05-02-001 | [6 empty] | M2 | 05-02-001 | [6 empty] | M2 | 05-02-001 | [6 empty] | M2 | 05-02-001 | [6 empty] | M2 | 05-02-001 | [6 empty] | M2 | 05-02-001 | [6 empty] | M2
UBICACIÓN |  | LARGO | ANCHO | ALTURA | CANT. | ÁREA | TOTAL | UBICACIÓN |  | LARGO | ANCHO | ALTURA | CANT. | ÁREA | TOTAL | UBICACIÓN |  | LARGO | ANCHO | ALTURA | CANT. | ÁREA | TOTAL | UBICACIÓN |  | LARGO | ANCHO | ALTURA | CANT. | ÁREA | TOTAL | UBICACIÓN |  | LARGO | ANCHO | ALTURA | CANT. | ÁREA | TOTAL | UBICACIÓN |  | LARGO | ANCHO | ALTURA | CANT. | ÁREA | TOTAL | UBICACIÓN |  | LARGO | ANCHO | ALTURA | CANT. | ÁREA | TOTAL | UBICACIÓN |  | LARGO | ANCHO | ALTURA | CANT. | ÁREA | TOTAL | UBICACIÓN |  | LARGO | ANCHO | ALTURA | CANT. | ÁREA | TOTAL | UBICACIÓN |  | LARGO | ANCHO | ALTURA | CANT. | ÁREA | TOTAL | UBICACIÓN |  | LARGO | ANCHO | ALTURA | CANT. | ÁREA | TOTAL | UBICACIÓN |  | LARGO | ANCHO | ALTURA | CANT. | ÁREA | TOTAL | UBICACIÓN |  | LARGO | ANCHO | ALTURA | CANT. | ÁREA | TOTAL | UBICACIÓN |  | LARGO | ANCHO | ALTURA | CANT. | ÁREA | TOTAL | UBICACIÓN |  | LARGO | ANCHO | ALTURA | CANT. | ÁREA | TOTAL | UBICACIÓN |  | LARGO | ANCHO | ALTURA | CANT. | ÁREA | TOTAL | UBICACIÓN |  | LARGO | ANCHO | ALTURA | CANT. | ÁREA | TOTAL | UBICACIÓN |  | LARGO | ANCHO | ALTURA | CANT. | ÁREA | TOTAL | UBICACIÓN |  | LARGO | ANCHO | ALTURA | CANT. | ÁREA | TOTAL | UBICACIÓN |  | LARGO | ANCHO | ALTURA | CANT. | ÁREA | TOTAL | UBICACIÓN |  | LARGO | ANCHO | ALTURA | CANT. | ÁREA | TOTAL | UBICACIÓN |  | LARGO | ANCHO | ALTURA | CANT. | ÁREA | TOTAL | UBICACIÓN |  | LARGO | ANCHO | ALTURA | CANT. | ÁREA | TOTAL | UBICACIÓN |  | LARGO | ANCHO | ALTURA | CANT. | ÁREA | TOTAL | UBICACIÓN |  | LARGO | ANCHO | ALTURA | CANT. | ÁREA | TOTAL | UBICACIÓN |  | LARGO | ANCHO | ALTURA | CANT. | ÁREA | TOTAL | UBICACIÓN |  | LARGO | ANCHO | ALTURA | CANT. | ÁREA | TOTAL | UBICACIÓN |  | LARGO | ANCHO | ALTURA | CANT. | ÁREA | TOTAL | UBICACIÓN |  | LARGO | ANCHO | ALTURA | CANT. | ÁREA | TOTAL | UBICACIÓN |  | LARGO | ANCHO | ALTURA | CANT. | ÁREA | TOTAL | UBICACIÓN |  | LARGO | ANCHO | ALTURA | CANT. | ÁREA | TOTAL | UBICACIÓN |  | LARGO | ANCHO | ALTURA | CANT. | ÁREA | TOTAL | UBICACIÓN |  | LARGO | ANCHO | ALTURA | CANT. | ÁREA | TOTAL | UBICACIÓN |  | LARGO | ANCHO | ALTURA | CANT. | ÁREA | TOTAL | UBICACIÓN |  | LARGO | ANCHO | ALTURA | CANT. | ÁREA | TOTAL | UBICACIÓN |  | LARGO | ANCHO | ALTURA | CANT. | ÁREA | TOTAL | UBICACIÓN |  | LARGO | ANCHO | ALTURA | CANT. | ÁREA | TOTAL | UBICACIÓN |  | LARGO | ANCHO | ALTURA | CANT. | ÁREA | TOTAL | UBICACIÓN |  | LARGO | ANCHO | ALTURA | CANT. | ÁREA | TOTAL | UBICACIÓN |  | LARGO | ANCHO | ALTURA | CANT. | ÁREA | TOTAL | UBICACIÓN |  | LARGO | ANCHO | ALTURA | CANT. | ÁREA | TOTAL | UBICACIÓN |  | LARGO | ANCHO | ALTURA | CANT. | ÁREA | TOTAL | UBICACIÓN |  | LARGO | ANCHO | ALTURA | CANT. | ÁREA | TOTAL | UBICACIÓN |  | LARGO | ANCHO | ALTURA | CANT. | ÁREA | TOTAL | UBICACIÓN |  | LARGO | ANCHO | ALTURA | CANT. | ÁREA | TOTAL | UBICACIÓN |  | LARGO | ANCHO | ALTURA | CANT. | ÁREA | TOTAL | UBICACIÓN |  | LARGO | ANCHO | ALTURA | CANT. | ÁREA | TOTAL
[7 empty] | 0 | [7 empty] | 0 | [144 empty] | MURO 1 |  | 0.6 |  | 0.8 | 1 |  | 0.48 | MURO 1 |  | 0.6 |  | 0.8 | 1 |  | 0.48 | MURO 1 |  | 0.6 |  | 0.8 | 1 |  | 0.48 | [7 empty] | 0 | [87 empty] | 0 | [7 empty] | 0 | [7 empty] | 0 | [7 empty] | 0 | [7 empty] | 0 | [7 empty] | 0 | MURO, EJE-1 |  | 2.2 |  | 2.2 | 1 |  | 4.84 | [7 empty] | 0 | MURO 1 |  | 0.6 |  | 0.8 | 1 |  | 0.48 | [7 empty] | 0 | [7 empty] | 0 | [7 empty] | 0
[7 empty] | 0 | [7 empty] | 0 | [144 empty] | MURO 2 |  | 0.6 |  | 0.8 | 1 |  | 0.48 | MURO 2 |  | 0.6 |  | 0.8 | 1 |  | 0.48 | MURO 2 |  | 0.6 |  | 0.8 | 1 |  | 0.48 | [7 empty] | 0 | [87 empty] | 0 | [7 empty] | 0 | [7 empty] | 0 | [7 empty] | 0 | [7 empty] | 0 | [7 empty] | 0 | MURO, EJE-2 |  | 0.6 |  | 2.2 | 1 |  | 1.32 | [7 empty] | 0 | MURO 2 |  | 0.6 |  | 0.8 | 1 |  | 0.48 | [7 empty] | 0 | [7 empty] | 0 | [7 empty] | 0
[7 empty] | 0 | [7 empty] | 0 | [144 empty] | MURO 3 |  | 0.6 |  | 0.8 | 1 |  | 0.48 | MURO 3 |  | 0.6 |  | 0.8 | 1 |  | 0.48 | MURO 3 |  | 0.6 |  | 0.8 | 1 |  | 0.48 | [7 empty] | 0 | [87 empty] | 0 | [7 empty] | 0 | [7 empty] | 0 | [7 empty] | 0 | [7 empty] | 0 | [7 empty] | 0 | [7 empty] | 0 | [7 empty] | 0 | MURO 3 |  | 0.6 |  | 0.8 | 1 |  | 0.48 | [7 empty] | 0 | [7 empty] | 0 | [7 empty] | 0
[7 empty] | 0 | [7 empty] | 0 | [151 empty] | 0 | [7 empty] | 0 | [15 empty] | 0 | [87 empty] | 0 | [7 empty] | 0 | [7 empty] | 0 | [7 empty] | 0 | [7 empty] | 0 | [7 empty] | 0 | [7 empty] | 0 | [7 empty] | 0 | [15 empty] | 0 | [7 empty] | 0 | [7 empty] | 0
[7 empty] | 0 | [7 empty] | 0 | [151 empty] | 0 | [7 empty] | 0 | [15 empty] | 0 | [87 empty] | 0 | [7 empty] | 0 | [7 empty] | 0 | [7 empty] | 0 | [7 empty] | 0 | [7 empty] | 0 | [7 empty] | 0 | [7 empty] | 0 | [15 empty] | 0 | [7 empty] | 0 | [7 empty] | 0
[7 empty] | 0 | [7 empty] | 0 | [151 empty] | 0 | [7 empty] | 0 | [15 empty] | 0 | [87 empty] | 0 | [7 empty] | 0 | [7 empty] | 0 | [7 empty] | 0 | [7 empty] | 0 | [7 empty] | 0 | [7 empty] | 0 | [7 empty] | 0 | [15 empty] | 0 | [7 empty] | 0 | [7 empty] | 0
[7 empty] | 0 | [7 empty] | 0 | [151 empty] | 0 | [7 empty] | 0 | [15 empty] | 0 | [87 empty] | 0 | [7 empty] | 0 | [7 empty] | 0 | [7 empty] | 0 | [7 empty] | 0 | [7 empty] | 0 | [7 empty] | 0 | [7 empty] | 0 | [15 empty] | 0 | [7 empty] | 0 | [7 empty] | 0
[7 empty] | 0 | [7 empty] | 0 | [151 empty] | 0 | [7 empty] | 0 | [15 empty] | 0 | [87 empty] | 0 | [7 empty] | 0 | [7 empty] | 0 | [7 empty] | 0 | [7 empty] | 0 | [7 empty] | 0 | [7 empty] | 0 | [7 empty] | 0 | [15 empty] | 0 | [7 empty] | 0 | [7 empty] | 0 | [7 empty] | 0
[6 empty] | TOTAL | 0 | [6 empty] | TOTAL | 0 | [6 empty] | TOTAL | 0 | [6 empty] | TOTAL | 0 | [6 empty] | TOTAL | 0 | [6 empty] | TOTAL | 0 | [6 empty] | TOTAL | 0 | [6 empty] | TOTAL | 0 | [6 empty] | TOTAL | 0 | [6 empty] | TOTAL | 0 | [6 empty] | TOTAL | 0 | [6 empty] | TOTAL | 0 | [6 empty] | TOTAL | 0 | [6 empty] | TOTAL | 0 | [6 empty] | TOTAL | 0 | [6 empty] | TOTAL | 0 | [6 empty] | TOTAL | 0 | [6 empty] | TOTAL | 0 | [6 empty] | TOTAL | 0 | [6 empty] | TOTAL | 0 | [6 empty] | TOTAL | 1.44 | [6 empty] | TOTAL | 1.44 | [6 empty] | TOTAL | 1.44 | [6 empty] | TOTAL | 0 | [6 empty] | TOTAL | 0 | [6 empty] | TOTAL | 0 | [6 empty] | TOTAL | 0 | [6 empty] | TOTAL | 0 | [6 empty] | TOTAL | 0 | [6 empty] | TOTAL | 0 | [6 empty] | TOTAL | 0 | [6 empty] | TOTAL | 0 | [6 empty] | TOTAL | 0 | [6 empty] | TOTAL | 0 | [6 empty] | TOTAL | 0 | [6 empty] | TOTAL | 0 | [6 empty] | TOTAL | 0 | [6 empty] | TOTAL | 0 | [6 empty] | TOTAL | 0 | [6 empty] | TOTAL | 0 | [6 empty] | TOTAL | 6.16 | [6 empty] | TOTAL | 0 | [6 empty] | TOTAL | 1.44 | [6 empty] | TOTAL | 0 | [6 empty] | TOTAL | 0 | [6 empty] | TOTAL | 0 | [6 empty] | TOTAL | 0
CAPITULO: | CUBIERTAS Y CIELOS | [6 empty] | CAPITULO: | CUBIERTAS Y CIELOS | [6 empty] | CAPITULO: | CUBIERTAS Y CIELOS | [6 empty] | CAPITULO: | CUBIERTAS Y CIELOS | [6 empty] | CAPITULO: | CUBIERTAS Y CIELOS | [6 empty] | CAPITULO: | CUBIERTAS Y CIELOS | [6 empty] | CAPITULO: | CUBIERTAS Y CIELOS | [6 empty] | CAPITULO: | CUBIERTAS Y CIELOS | [6 empty] | CAPITULO: | CUBIERTAS Y CIELOS | [6 empty] | CAPITULO: | CUBIERTAS Y CIELOS | [6 empty] | CAPITULO: | CUBIERTAS Y CIELOS | [6 empty] | CAPITULO: | CUBIERTAS Y CIELOS | [6 empty] | CAPITULO: | CUBIERTAS Y CIELOS | [6 empty] | CAPITULO: | CUBIERTAS Y CIELOS | [6 empty] | CAPITULO: | CUBIERTAS Y CIELOS | [6 empty] | CAPITULO: | CUBIERTAS Y CIELOS | [6 empty] | CAPITULO: | CUBIERTAS Y CIELOS | [6 empty] | CAPITULO: | CUBIERTAS Y CIELOS | [6 empty] | CAPITULO: | CUBIERTAS Y CIELOS | [6 empty] | CAPITULO: | CUBIERTAS Y CIELOS | [6 empty] | CAPITULO: | CUBIERTAS Y CIELOS | [6 empty] | CAPITULO: | CUBIERTAS Y CIELOS | [6 empty] | CAPITULO: | CUBIERTAS Y CIELOS | [6 empty] | CAPITULO: | CUBIERTAS Y CIELOS | [6 empty] | CAPITULO: | CUBIERTAS Y CIELOS | [6 empty] | CAPITULO: | CUBIERTAS Y CIELOS | [6 empty] | CAPITULO: | CUBIERTAS Y CIELOS | [6 empty] | CAPITULO: | CUBIERTAS Y CIELOS | [6 empty] | CAPITULO: | CUBIERTAS Y CIELOS | [6 empty] | CAPITULO: | CUBIERTAS Y CIELOS | [6 empty] | CAPITULO: | CUBIERTAS Y CIELOS | [6 empty] | CAPITULO: | CUBIERTAS Y CIELOS | [6 empty] | CAPITULO: | CUBIERTAS Y CIELOS | [6 empty] | CAPITULO: | CUBIERTAS Y CIELOS | [6 empty] | CAPITULO: | CUBIERTAS Y CIELOS | [6 empty] | CAPITULO: | CUBIERTAS Y CIELOS | [6 empty] | CAPITULO: | CUBIERTAS Y CIELOS | [6 empty] | CAPITULO: | CUBIERTAS Y CIELOS | [6 empty] | CAPITULO: | CUBIERTAS Y CIELOS | [6 empty] | CAPITULO: | CUBIERTAS Y CIELOS | [6 empty] | CAPITULO: | CUBIERTAS Y CIELOS | [6 empty] | CAPITULO: | CUBIERTAS Y CIELOS | [6 empty] | CAPITULO: | CUBIERTAS Y CIELOS | [6 empty] | CAPITULO: | CUBIERTAS Y CIELOS | [6 empty] | CAPITULO: | CUBIERTAS Y CIELOS | [6 empty] | CAPITULO: | CUBIERTAS Y CIELOS | [6 empty] | CAPITULO: | CUBIERTAS Y CIELOS
ITEM | SUMINISTRO, TRANSPORTE E INSTALACION DE CUBIERTA EN TEJA FIBROCEMENTO #8 2,44 X 0,92 METROS = 2,25 M2. ETERNIT O SIMILAR, INCLUYE AMARRAS PARA INSTALACION A MADERA, SISTEMAS DE ANCLAJE A CONCRETO Y DE FIJACION ENTRE ESTAS. LA MEDIDA SERA TOMADA EN PENDIENTE DE CUBIERTA. | [5 empty] | UNIDAD: | ITEM | SUMINISTRO, TRANSPORTE E INSTALACION DE CUBIERTA EN TEJA FIBROCEMENTO #8 2,44 X 0,92 METROS = 2,25 M2. ETERNIT O SIMILAR, INCLUYE AMARRAS PARA INSTALACION A MADERA, SISTEMAS DE ANCLAJE A CONCRETO Y DE FIJACION ENTRE ESTAS. LA MEDIDA SERA TOMADA EN PENDIENTE DE CUBIERTA. | [5 empty] | UNIDAD: | ITEM | SUMINISTRO, TRANSPORTE E INSTALACION DE CUBIERTA EN TEJA FIBROCEMENTO #8 2,44 X 0,92 METROS = 2,25 M2. ETERNIT O SIMILAR, INCLUYE AMARRAS PARA INSTALACION A MADERA, SISTEMAS DE ANCLAJE A CONCRETO Y DE FIJACION ENTRE ESTAS. LA MEDIDA SERA TOMADA EN PENDIENTE DE CUBIERTA. | [5 empty] | UNIDAD: | ITEM | SUMINISTRO, TRANSPORTE E INSTALACION DE CUBIERTA EN TEJA FIBROCEMENTO #8 2,44 X 0,92 METROS = 2,25 M2. ETERNIT O SIMILAR, INCLUYE AMARRAS PARA INSTALACION A MADERA, SISTEMAS DE ANCLAJE A CONCRETO Y DE FIJACION ENTRE ESTAS. LA MEDIDA SERA TOMADA EN PENDIENTE DE CUBIERTA. | [5 empty] | UNIDAD: | ITEM | SUMINISTRO, TRANSPORTE E INSTALACION DE CUBIERTA EN TEJA FIBROCEMENTO #8 2,44 X 0,92 METROS = 2,25 M2. ETERNIT O SIMILAR, INCLUYE AMARRAS PARA INSTALACION A MADERA, SISTEMAS DE ANCLAJE A CONCRETO Y DE FIJACION ENTRE ESTAS. LA MEDIDA SERA TOMADA EN PENDIENTE DE CUBIERTA. | [5 empty] | UNIDAD: | ITEM | SUMINISTRO, TRANSPORTE E INSTALACION DE CUBIERTA EN TEJA FIBROCEMENTO #8 2,44 X 0,92 METROS = 2,25 M2. ETERNIT O SIMILAR, INCLUYE AMARRAS PARA INSTALACION A MADERA, SISTEMAS DE ANCLAJE A CONCRETO Y DE FIJACION ENTRE ESTAS. LA MEDIDA SERA TOMADA EN PENDIENTE DE CUBIERTA. | [5 empty] | UNIDAD: | ITEM | SUMINISTRO, TRANSPORTE E INSTALACION DE CUBIERTA EN TEJA FIBROCEMENTO #8 2,44 X 0,92 METROS = 2,25 M2. ETERNIT O SIMILAR, INCLUYE AMARRAS PARA INSTALACION A MADERA, SISTEMAS DE ANCLAJE A CONCRETO Y DE FIJACION ENTRE ESTAS. LA MEDIDA SERA TOMADA EN PENDIENTE DE CUBIERTA. | [5 empty] | UNIDAD: | ITEM | SUMINISTRO, TRANSPORTE E INSTALACION DE CUBIERTA EN TEJA FIBROCEMENTO #8 2,44 X 0,92 METROS = 2,25 M2. ETERNIT O SIMILAR, INCLUYE AMARRAS PARA INSTALACION A MADERA, SISTEMAS DE ANCLAJE A CONCRETO Y DE FIJACION ENTRE ESTAS. LA MEDIDA SERA TOMADA EN PENDIENTE DE CUBIERTA. | [5 empty] | UNIDAD: | ITEM | SUMINISTRO, TRANSPORTE E INSTALACION DE CUBIERTA EN TEJA FIBROCEMENTO #8 2,44 X 0,92 METROS = 2,25 M2. ETERNIT O SIMILAR, INCLUYE AMARRAS PARA INSTALACION A MADERA, SISTEMAS DE ANCLAJE A CONCRETO Y DE FIJACION ENTRE ESTAS. LA MEDIDA SERA TOMADA EN PENDIENTE DE CUBIERTA. | [5 empty] | UNIDAD: | ITEM | SUMINISTRO, TRANSPORTE E INSTALACION DE CUBIERTA EN TEJA FIBROCEMENTO #8 2,44 X 0,92 METROS = 2,25 M2. ETERNIT O SIMILAR, INCLUYE AMARRAS PARA INSTALACION A MADERA, SISTEMAS DE ANCLAJE A CONCRETO Y DE FIJACION ENTRE ESTAS. LA MEDIDA SERA TOMADA EN PENDIENTE DE CUBIERTA. | [5 empty] | UNIDAD: | ITEM | SUMINISTRO, TRANSPORTE E INSTALACION DE CUBIERTA EN TEJA FIBROCEMENTO #8 2,44 X 0,92 METROS = 2,25 M2. ETERNIT O SIMILAR, INCLUYE AMARRAS PARA INSTALACION A MADERA, SISTEMAS DE ANCLAJE A CONCRETO Y DE FIJACION ENTRE ESTAS. LA MEDIDA SERA TOMADA EN PENDIENTE DE CUBIERTA. | [5 empty] | UNIDAD: | ITEM | SUMINISTRO, TRANSPORTE E INSTALACION DE CUBIERTA EN TEJA FIBROCEMENTO #8 2,44 X 0,92 METROS = 2,25 M2. ETERNIT O SIMILAR, INCLUYE AMARRAS PARA INSTALACION A MADERA, SISTEMAS DE ANCLAJE A CONCRETO Y DE FIJACION ENTRE ESTAS. LA MEDIDA SERA TOMADA EN PENDIENTE DE CUBIERTA. | [5 empty] | UNIDAD: | ITEM | SUMINISTRO, TRANSPORTE E INSTALACION DE CUBIERTA EN TEJA FIBROCEMENTO #8 2,44 X 0,92 METROS = 2,25 M2. ETERNIT O SIMILAR, INCLUYE AMARRAS PARA INSTALACION A MADERA, SISTEMAS DE ANCLAJE A CONCRETO Y DE FIJACION ENTRE ESTAS. LA MEDIDA SERA TOMADA EN PENDIENTE DE CUBIERTA. | [5 empty] | UNIDAD: | ITEM | SUMINISTRO, TRANSPORTE E INSTALACION DE CUBIERTA EN TEJA FIBROCEMENTO #8 2,44 X 0,92 METROS = 2,25 M2. ETERNIT O SIMILAR, INCLUYE AMARRAS PARA INSTALACION A MADERA, SISTEMAS DE ANCLAJE A CONCRETO Y DE FIJACION ENTRE ESTAS. LA MEDIDA SERA TOMADA EN PENDIENTE DE CUBIERTA. | [5 empty] | UNIDAD: | ITEM | SUMINISTRO, TRANSPORTE E INSTALACION DE CUBIERTA EN TEJA FIBROCEMENTO #8 2,44 X 0,92 METROS = 2,25 M2. ETERNIT O SIMILAR, INCLUYE AMARRAS PARA INSTALACION A MADERA, SISTEMAS DE ANCLAJE A CONCRETO Y DE FIJACION ENTRE ESTAS. LA MEDIDA SERA TOMADA EN PENDIENTE DE CUBIERTA. | [5 empty] | UNIDAD: | ITEM | SUMINISTRO, TRANSPORTE E INSTALACION DE CUBIERTA EN TEJA FIBROCEMENTO #8 2,44 X 0,92 METROS = 2,25 M2. ETERNIT O SIMILAR, INCLUYE AMARRAS PARA INSTALACION A MADERA, SISTEMAS DE ANCLAJE A CONCRETO Y DE FIJACION ENTRE ESTAS. LA MEDIDA SERA TOMADA EN PENDIENTE DE CUBIERTA. | [5 empty] | UNIDAD: | ITEM | SUMINISTRO, TRANSPORTE E INSTALACION DE CUBIERTA EN TEJA FIBROCEMENTO #8 2,44 X 0,92 METROS = 2,25 M2. ETERNIT O SIMILAR, INCLUYE AMARRAS PARA INSTALACION A MADERA, SISTEMAS DE ANCLAJE A CONCRETO Y DE FIJACION ENTRE ESTAS. LA MEDIDA SERA TOMADA EN PENDIENTE DE CUBIERTA. | [5 empty] | UNIDAD: | ITEM | SUMINISTRO, TRANSPORTE E INSTALACION DE CUBIERTA EN TEJA FIBROCEMENTO #8 2,44 X 0,92 METROS = 2,25 M2. ETERNIT O SIMILAR, INCLUYE AMARRAS PARA INSTALACION A MADERA, SISTEMAS DE ANCLAJE A CONCRETO Y DE FIJACION ENTRE ESTAS. LA MEDIDA SERA TOMADA EN PENDIENTE DE CUBIERTA. | [5 empty] | UNIDAD: | ITEM | SUMINISTRO, TRANSPORTE E INSTALACION DE CUBIERTA EN TEJA FIBROCEMENTO #8 2,44 X 0,92 METROS = 2,25 M2. ETERNIT O SIMILAR, INCLUYE AMARRAS PARA INSTALACION A MADERA, SISTEMAS DE ANCLAJE A CONCRETO Y DE FIJACION ENTRE ESTAS. LA MEDIDA SERA TOMADA EN PENDIENTE DE CUBIERTA. | [5 empty] | UNIDAD: | ITEM | SUMINISTRO, TRANSPORTE E INSTALACION DE CUBIERTA EN TEJA FIBROCEMENTO #8 2,44 X 0,92 METROS = 2,25 M2. ETERNIT O SIMILAR, INCLUYE AMARRAS PARA INSTALACION A MADERA, SISTEMAS DE ANCLAJE A CONCRETO Y DE FIJACION ENTRE ESTAS. LA MEDIDA SERA TOMADA EN PENDIENTE DE CUBIERTA. | [5 empty] | UNIDAD: | ITEM | SUMINISTRO, TRANSPORTE E INSTALACION DE CUBIERTA EN TEJA FIBROCEMENTO #8 2,44 X 0,92 METROS = 2,25 M2. ETERNIT O SIMILAR, INCLUYE AMARRAS PARA INSTALACION A MADERA, SISTEMAS DE ANCLAJE A CONCRETO Y DE FIJACION ENTRE ESTAS. LA MEDIDA SERA TOMADA EN PENDIENTE DE CUBIERTA. | [5 empty] | UNIDAD: | ITEM | SUMINISTRO, TRANSPORTE E INSTALACION DE CUBIERTA EN TEJA FIBROCEMENTO #8 2,44 X 0,92 METROS = 2,25 M2. ETERNIT O SIMILAR, INCLUYE AMARRAS PARA INSTALACION A MADERA, SISTEMAS DE ANCLAJE A CONCRETO Y DE FIJACION ENTRE ESTAS. LA MEDIDA SERA TOMADA EN PENDIENTE DE CUBIERTA. | [5 empty] | UNIDAD: | ITEM | SUMINISTRO, TRANSPORTE E INSTALACION DE CUBIERTA EN TEJA FIBROCEMENTO #8 2,44 X 0,92 METROS = 2,25 M2. ETERNIT O SIMILAR, INCLUYE AMARRAS PARA INSTALACION A MADERA, SISTEMAS DE ANCLAJE A CONCRETO Y DE FIJACION ENTRE ESTAS. LA MEDIDA SERA TOMADA EN PENDIENTE DE CUBIERTA. | [5 empty] | UNIDAD: | ITEM | SUMINISTRO, TRANSPORTE E INSTALACION DE CUBIERTA EN TEJA FIBROCEMENTO #8 2,44 X 0,92 METROS = 2,25 M2. ETERNIT O SIMILAR, INCLUYE AMARRAS PARA INSTALACION A MADERA, SISTEMAS DE ANCLAJE A CONCRETO Y DE FIJACION ENTRE ESTAS. LA MEDIDA SERA TOMADA EN PENDIENTE DE CUBIERTA. | [5 empty] | UNIDAD: | ITEM | SUMINISTRO, TRANSPORTE E INSTALACION DE CUBIERTA EN TEJA FIBROCEMENTO #8 2,44 X 0,92 METROS = 2,25 M2. ETERNIT O SIMILAR, INCLUYE AMARRAS PARA INSTALACION A MADERA, SISTEMAS DE ANCLAJE A CONCRETO Y DE FIJACION ENTRE ESTAS. LA MEDIDA SERA TOMADA EN PENDIENTE DE CUBIERTA. | [5 empty] | UNIDAD: | ITEM | SUMINISTRO, TRANSPORTE E INSTALACION DE CUBIERTA EN TEJA FIBROCEMENTO #8 2,44 X 0,92 METROS = 2,25 M2. ETERNIT O SIMILAR, INCLUYE AMARRAS PARA INSTALACION A MADERA, SISTEMAS DE ANCLAJE A CONCRETO Y DE FIJACION ENTRE ESTAS. LA MEDIDA SERA TOMADA EN PENDIENTE DE CUBIERTA. | [5 empty] | UNIDAD: | ITEM | SUMINISTRO, TRANSPORTE E INSTALACION DE CUBIERTA EN TEJA FIBROCEMENTO #8 2,44 X 0,92 METROS = 2,25 M2. ETERNIT O SIMILAR, INCLUYE AMARRAS PARA INSTALACION A MADERA, SISTEMAS DE ANCLAJE A CONCRETO Y DE FIJACION ENTRE ESTAS. LA MEDIDA SERA TOMADA EN PENDIENTE DE CUBIERTA. | [5 empty] | UNIDAD: | ITEM | SUMINISTRO, TRANSPORTE E INSTALACION DE CUBIERTA EN TEJA FIBROCEMENTO #8 2,44 X 0,92 METROS = 2,25 M2. ETERNIT O SIMILAR, INCLUYE AMARRAS PARA INSTALACION A MADERA, SISTEMAS DE ANCLAJE A CONCRETO Y DE FIJACION ENTRE ESTAS. LA MEDIDA SERA TOMADA EN PENDIENTE DE CUBIERTA. | [5 empty] | UNIDAD: | ITEM | SUMINISTRO, TRANSPORTE E INSTALACION DE CUBIERTA EN TEJA FIBROCEMENTO #8 2,44 X 0,92 METROS = 2,25 M2. ETERNIT O SIMILAR, INCLUYE AMARRAS PARA INSTALACION A MADERA, SISTEMAS DE ANCLAJE A CONCRETO Y DE FIJACION ENTRE ESTAS. LA MEDIDA SERA TOMADA EN PENDIENTE DE CUBIERTA. | [5 empty] | UNIDAD: | ITEM | SUMINISTRO, TRANSPORTE E INSTALACION DE CUBIERTA EN TEJA FIBROCEMENTO #8 2,44 X 0,92 METROS = 2,25 M2. ETERNIT O SIMILAR, INCLUYE AMARRAS PARA INSTALACION A MADERA, SISTEMAS DE ANCLAJE A CONCRETO Y DE FIJACION ENTRE ESTAS. LA MEDIDA SERA TOMADA EN PENDIENTE DE CUBIERTA. | [5 empty] | UNIDAD: | ITEM | SUMINISTRO, TRANSPORTE E INSTALACION DE CUBIERTA EN TEJA FIBROCEMENTO #8 2,44 X 0,92 METROS = 2,25 M2. ETERNIT O SIMILAR, INCLUYE AMARRAS PARA INSTALACION A MADERA, SISTEMAS DE ANCLAJE A CONCRETO Y DE FIJACION ENTRE ESTAS. LA MEDIDA SERA TOMADA EN PENDIENTE DE CUBIERTA. | [5 empty] | UNIDAD: | ITEM | SUMINISTRO, TRANSPORTE E INSTALACION DE CUBIERTA EN TEJA FIBROCEMENTO #8 2,44 X 0,92 METROS = 2,25 M2. ETERNIT O SIMILAR, INCLUYE AMARRAS PARA INSTALACION A MADERA, SISTEMAS DE ANCLAJE A CONCRETO Y DE FIJACION ENTRE ESTAS. LA MEDIDA SERA TOMADA EN PENDIENTE DE CUBIERTA. | [5 empty] | UNIDAD: | ITEM | SUMINISTRO, TRANSPORTE E INSTALACION DE CUBIERTA EN TEJA FIBROCEMENTO #8 2,44 X 0,92 METROS = 2,25 M2. ETERNIT O SIMILAR, INCLUYE AMARRAS PARA INSTALACION A MADERA, SISTEMAS DE ANCLAJE A CONCRETO Y DE FIJACION ENTRE ESTAS. LA MEDIDA SERA TOMADA EN PENDIENTE DE CUBIERTA. | [5 empty] | UNIDAD: | ITEM | SUMINISTRO, TRANSPORTE E INSTALACION DE CUBIERTA EN TEJA FIBROCEMENTO #8 2,44 X 0,92 METROS = 2,25 M2. ETERNIT O SIMILAR, INCLUYE AMARRAS PARA INSTALACION A MADERA, SISTEMAS DE ANCLAJE A CONCRETO Y DE FIJACION ENTRE ESTAS. LA MEDIDA SERA TOMADA EN PENDIENTE DE CUBIERTA. | [5 empty] | UNIDAD: | ITEM | SUMINISTRO, TRANSPORTE E INSTALACION DE CUBIERTA EN TEJA FIBROCEMENTO #8 2,44 X 0,92 METROS = 2,25 M2. ETERNIT O SIMILAR, INCLUYE AMARRAS PARA INSTALACION A MADERA, SISTEMAS DE ANCLAJE A CONCRETO Y DE FIJACION ENTRE ESTAS. LA MEDIDA SERA TOMADA EN PENDIENTE DE CUBIERTA. | [5 empty] | UNIDAD: | ITEM | SUMINISTRO, TRANSPORTE E INSTALACION DE CUBIERTA EN TEJA FIBROCEMENTO #8 2,44 X 0,92 METROS = 2,25 M2. ETERNIT O SIMILAR, INCLUYE AMARRAS PARA INSTALACION A MADERA, SISTEMAS DE ANCLAJE A CONCRETO Y DE FIJACION ENTRE ESTAS. LA MEDIDA SERA TOMADA EN PENDIENTE DE CUBIERTA. | [5 empty] | UNIDAD: | ITEM | SUMINISTRO, TRANSPORTE E INSTALACION DE CUBIERTA EN TEJA FIBROCEMENTO #8 2,44 X 0,92 METROS = 2,25 M2. ETERNIT O SIMILAR, INCLUYE AMARRAS PARA INSTALACION A MADERA, SISTEMAS DE ANCLAJE A CONCRETO Y DE FIJACION ENTRE ESTAS. LA MEDIDA SERA TOMADA EN PENDIENTE DE CUBIERTA. | [5 empty] | UNIDAD: | ITEM | SUMINISTRO, TRANSPORTE E INSTALACION DE CUBIERTA EN TEJA FIBROCEMENTO #8 2,44 X 0,92 METROS = 2,25 M2. ETERNIT O SIMILAR, INCLUYE AMARRAS PARA INSTALACION A MADERA, SISTEMAS DE ANCLAJE A CONCRETO Y DE FIJACION ENTRE ESTAS. LA MEDIDA SERA TOMADA EN PENDIENTE DE CUBIERTA. | [5 empty] | UNIDAD: | ITEM | SUMINISTRO, TRANSPORTE E INSTALACION DE CUBIERTA EN TEJA FIBROCEMENTO #8 2,44 X 0,92 METROS = 2,25 M2. ETERNIT O SIMILAR, INCLUYE AMARRAS PARA INSTALACION A MADERA, SISTEMAS DE ANCLAJE A CONCRETO Y DE FIJACION ENTRE ESTAS. LA MEDIDA SERA TOMADA EN PENDIENTE DE CUBIERTA. | [5 empty] | UNIDAD: | ITEM | SUMINISTRO, TRANSPORTE E INSTALACION DE CUBIERTA EN TEJA FIBROCEMENTO #8 2,44 X 0,92 METROS = 2,25 M2. ETERNIT O SIMILAR, INCLUYE AMARRAS PARA INSTALACION A MADERA, SISTEMAS DE ANCLAJE A CONCRETO Y DE FIJACION ENTRE ESTAS. LA MEDIDA SERA TOMADA EN PENDIENTE DE CUBIERTA. | [5 empty] | UNIDAD: | ITEM | SUMINISTRO, TRANSPORTE E INSTALACION DE CUBIERTA EN TEJA FIBROCEMENTO #8 2,44 X 0,92 METROS = 2,25 M2. ETERNIT O SIMILAR, INCLUYE AMARRAS PARA INSTALACION A MADERA, SISTEMAS DE ANCLAJE A CONCRETO Y DE FIJACION ENTRE ESTAS. LA MEDIDA SERA TOMADA EN PENDIENTE DE CUBIERTA. | [5 empty] | UNIDAD: | ITEM | SUMINISTRO, TRANSPORTE E INSTALACION DE CUBIERTA EN TEJA FIBROCEMENTO #8 2,44 X 0,92 METROS = 2,25 M2. ETERNIT O SIMILAR, INCLUYE AMARRAS PARA INSTALACION A MADERA, SISTEMAS DE ANCLAJE A CONCRETO Y DE FIJACION ENTRE ESTAS. LA MEDIDA SERA TOMADA EN PENDIENTE DE CUBIERTA. | [5 empty] | UNIDAD: | ITEM | SUMINISTRO, TRANSPORTE E INSTALACION DE CUBIERTA EN TEJA FIBROCEMENTO #8 2,44 X 0,92 METROS = 2,25 M2. ETERNIT O SIMILAR, INCLUYE AMARRAS PARA INSTALACION A MADERA, SISTEMAS DE ANCLAJE A CONCRETO Y DE FIJACION ENTRE ESTAS. LA MEDIDA SERA TOMADA EN PENDIENTE DE CUBIERTA. | [5 empty] | UNIDAD: | ITEM | SUMINISTRO, TRANSPORTE E INSTALACION DE CUBIERTA EN TEJA FIBROCEMENTO #8 2,44 X 0,92 METROS = 2,25 M2. ETERNIT O SIMILAR, INCLUYE AMARRAS PARA INSTALACION A MADERA, SISTEMAS DE ANCLAJE A CONCRETO Y DE FIJACION ENTRE ESTAS. LA MEDIDA SERA TOMADA EN PENDIENTE DE CUBIERTA. | [5 empty] | UNIDAD: | ITEM | SUMINISTRO, TRANSPORTE E INSTALACION DE CUBIERTA EN TEJA FIBROCEMENTO #8 2,44 X 0,92 METROS = 2,25 M2. ETERNIT O SIMILAR, INCLUYE AMARRAS PARA INSTALACION A MADERA, SISTEMAS DE ANCLAJE A CONCRETO Y DE FIJACION ENTRE ESTAS. LA MEDIDA SERA TOMADA EN PENDIENTE DE CUBIERTA. | [5 empty] | UNIDAD: | ITEM | SUMINISTRO, TRANSPORTE E INSTALACION DE CUBIERTA EN TEJA FIBROCEMENTO #8 2,44 X 0,92 METROS = 2,25 M2. ETERNIT O SIMILAR, INCLUYE AMARRAS PARA INSTALACION A MADERA, SISTEMAS DE ANCLAJE A CONCRETO Y DE FIJACION ENTRE ESTAS. LA MEDIDA SERA TOMADA EN PENDIENTE DE CUBIERTA. | [5 empty] | UNIDAD: | ITEM | SUMINISTRO, TRANSPORTE E INSTALACION DE CUBIERTA EN TEJA FIBROCEMENTO #8 2,44 X 0,92 METROS = 2,25 M2. ETERNIT O SIMILAR, INCLUYE AMARRAS PARA INSTALACION A MADERA, SISTEMAS DE ANCLAJE A CONCRETO Y DE FIJACION ENTRE ESTAS. LA MEDIDA SERA TOMADA EN PENDIENTE DE CUBIERTA. | [5 empty] | UNIDAD:
06-01-001 | [6 empty] | M2 | 06-01-001 | [6 empty] | M2 | 06-01-001 | [6 empty] | M2 | 06-01-001 | [6 empty] | M2 | 06-01-001 | [6 empty] | M2 | 06-01-001 | [6 empty] | M2 | 06-01-001 | [6 empty] | M2 | 06-01-001 | [6 empty] | M2 | 06-01-001 | [6 empty] | M2 | 06-01-001 | [6 empty] | M2 | 06-01-001 | [6 empty] | M2 | 06-01-001 | [6 empty] | M2 | 06-01-001 | [6 empty] | M2 | 06-01-001 | [6 empty] | M2 | 06-01-001 | [6 empty] | M2 | 06-01-001 | [6 empty] | M2 | 06-01-001 | [6 empty] | M2 | 06-01-001 | [6 empty] | M2 | 06-01-001 | [6 empty] | M2 | 06-01-001 | [6 empty] | M2 | 06-01-001 | [6 empty] | M2 | 06-01-001 | [6 empty] | M2 | 06-01-001 | [6 empty] | M2 | 06-01-001 | [6 empty] | M2 | 06-01-001 | [6 empty] | M2 | 06-01-001 | [6 empty] | M2 | 06-01-001 | [6 empty] | M2 | 06-01-001 | [6 empty] | M2 | 06-01-001 | [6 empty] | M2 | 06-01-001 | [6 empty] | M2 | 06-01-001 | [6 empty] | M2 | 06-01-001 | [6 empty] | M2 | 06-01-001 | [6 empty] | M2 | 06-01-001 | [6 empty] | M2 | 06-01-001 | [6 empty] | M2 | 06-01-001 | [6 empty] | M2 | 06-01-001 | [6 empty] | M2 | 06-01-001 | [6 empty] | M2 | 06-01-001 | [6 empty] | M2 | 06-01-001 | [6 empty] | M2 | 06-01-001 | [6 empty] | M2 | 06-01-001 | [6 empty] | M2 | 06-01-001 | [6 empty] | M2 | 06-01-001 | [6 empty] | M2 | 06-01-001 | [6 empty] | M2 | 06-01-001 | [6 empty] | M2 | 06-01-001 | [6 empty] | M2
UBICACIÓN |  | LARGO | ANCHO | ALTURA | CANT. | ÁREA | TOTAL | UBICACIÓN |  | LARGO | ANCHO | ALTURA | CANT. | ÁREA | TOTAL | UBICACIÓN |  | LARGO | ANCHO | ALTURA | CANT. | ÁREA | TOTAL | UBICACIÓN |  | LARGO | ANCHO | ALTURA | CANT. | ÁREA | TOTAL | UBICACIÓN |  | LARGO | ANCHO | ALTURA | CANT. | ÁREA | TOTAL | UBICACIÓN |  | LARGO | ANCHO | ALTURA | CANT. | ÁREA | TOTAL | UBICACIÓN |  | LARGO | ANCHO | ALTURA | CANT. | ÁREA | TOTAL | UBICACIÓN |  | LARGO | ANCHO | ALTURA | CANT. | ÁREA | TOTAL | UBICACIÓN |  | LARGO | ANCHO | ALTURA | CANT. | ÁREA | TOTAL | UBICACIÓN |  | LARGO | ANCHO | ALTURA | CANT. | ÁREA | TOTAL | UBICACIÓN |  | LARGO | ANCHO | ALTURA | CANT. | ÁREA | TOTAL | UBICACIÓN |  | LARGO | ANCHO | ALTURA | CANT. | ÁREA | TOTAL | UBICACIÓN |  | LARGO | ANCHO | ALTURA | CANT. | ÁREA | TOTAL | UBICACIÓN |  | LARGO | ANCHO | ALTURA | CANT. | ÁREA | TOTAL | UBICACIÓN |  | LARGO | ANCHO | ALTURA | CANT. | ÁREA | TOTAL | UBICACIÓN |  | LARGO | ANCHO | ALTURA | CANT. | ÁREA | TOTAL | UBICACIÓN |  | LARGO | ANCHO | ALTURA | CANT. | ÁREA | TOTAL | UBICACIÓN |  | LARGO | ANCHO | ALTURA | CANT. | ÁREA | TOTAL | UBICACIÓN |  | LARGO | ANCHO | ALTURA | CANT. | ÁREA | TOTAL | UBICACIÓN |  | LARGO | ANCHO | ALTURA | CANT. | ÁREA | TOTAL | UBICACIÓN |  | LARGO | ANCHO | ALTURA | CANT. | ÁREA | TOTAL | UBICACIÓN |  | LARGO | ANCHO | ALTURA | CANT. | ÁREA | TOTAL | UBICACIÓN |  | LARGO | ANCHO | ALTURA | CANT. | ÁREA | TOTAL | UBICACIÓN |  | LARGO | ANCHO | ALTURA | CANT. | ÁREA | TOTAL | UBICACIÓN |  | LARGO | ANCHO | ALTURA | CANT. | ÁREA | TOTAL | UBICACIÓN |  | LARGO | ANCHO | ALTURA | CANT. | ÁREA | TOTAL | UBICACIÓN |  | LARGO | ANCHO | ALTURA | CANT. | ÁREA | TOTAL | UBICACIÓN |  | LARGO | ANCHO | ALTURA | CANT. | ÁREA | TOTAL | UBICACIÓN |  | LARGO | ANCHO | ALTURA | CANT. | ÁREA | TOTAL | UBICACIÓN |  | LARGO | ANCHO | ALTURA | CANT. | ÁREA | TOTAL | UBICACIÓN |  | LARGO | ANCHO | ALTURA | CANT. | ÁREA | TOTAL | UBICACIÓN |  | LARGO | ANCHO | ALTURA | CANT. | ÁREA | TOTAL | UBICACIÓN |  | LARGO | ANCHO | ALTURA | CANT. | ÁREA | TOTAL | UBICACIÓN |  | LARGO | ANCHO | ALTURA | CANT. | ÁREA | TOTAL | UBICACIÓN |  | LARGO | ANCHO | ALTURA | CANT. | ÁREA | TOTAL | UBICACIÓN |  | LARGO | ANCHO | ALTURA | CANT. | ÁREA | TOTAL | UBICACIÓN |  | LARGO | ANCHO | ALTURA | CANT. | ÁREA | TOTAL | UBICACIÓN |  | LARGO | ANCHO | ALTURA | CANT. | ÁREA | TOTAL | UBICACIÓN |  | LARGO | ANCHO | ALTURA | CANT. | ÁREA | TOTAL | UBICACIÓN |  | LARGO | ANCHO | ALTURA | CANT. | ÁREA | TOTAL | UBICACIÓN |  | LARGO | ANCHO | ALTURA | CANT. | ÁREA | TOTAL | UBICACIÓN |  | LARGO | ANCHO | ALTURA | CANT. | ÁREA | TOTAL | UBICACIÓN |  | LARGO | ANCHO | ALTURA | CANT. | ÁREA | TOTAL | UBICACIÓN |  | LARGO | ANCHO | ALTURA | CANT. | ÁREA | TOTAL | UBICACIÓN |  | LARGO | ANCHO | ALTURA | CANT. | ÁREA | TOTAL | UBICACIÓN |  | LARGO | ANCHO | ALTURA | CANT. | ÁREA | TOTAL | UBICACIÓN |  | LARGO | ANCHO | ALTURA | CANT. | ÁREA | TOTAL
[7 empty] | 0 | [7 empty] | 0
[7 empty] | 0 | [7 empty] | 0 | [7 empty] | 0 | [7 empty] | 0 | [7 empty] | 0 | [7 empty] | 0 | [7 empty] | 0 | [7 empty] | 0 | [7 empty] | 0 | [7 empty] | 0 | [7 empty] | 0 | [7 empty] | 0 | [7 empty] | 0 | [7 empty] | 0 | [7 empty] | 0 | [7 empty] | 0 | [7 empty] | 0 | [7 empty] | 0 | [7 empty] | 0 | [7 empty] | 0 | [7 empty] | 0 | [7 empty] | 0 | [7 empty] | 0 | [7 empty] | 0 | [7 empty] | 0 | [7 empty] | 0 | [7 empty] | 0 | [7 empty] | 0 | [7 empty] | 0 | [7 empty] | 0 | [7 empty] | 0 | [7 empty] | 0 | [7 empty] | 0 | [7 empty] | 0 | [7 empty] | 0 | [7 empty] | 0 | [7 empty] | 0 | [7 empty] | 0 | [7 empty] | 0 | [7 empty] | 0 | [7 empty] | 0 | [7 empty] | 0 | [7 empty] | 0 | [7 empty] | 0 | [7 empty] | 0 | [7 empty] | 0 | [7 empty] | 0
[7 empty] | 0 | [7 empty] | 0 | [7 empty] | 0 | [7 empty] | 0 | [7 empty] | 0 | [7 empty] | 0 | [7 empty] | 0 | [7 empty] | 0 | [7 empty] | 0 | [7 empty] | 0 | [7 empty] | 0 | [7 empty] | 0 | [7 empty] | 0 | [7 empty] | 0 | [7 empty] | 0 | [7 empty] | 0 | [7 empty] | 0 | [7 empty] | 0 | [7 empty] | 0 | [7 empty] | 0 | [7 empty] | 0 | [7 empty] | 0 | [7 empty] | 0 | [7 empty] | 0 | [7 empty] | 0 | [7 empty] | 0 | [7 empty] | 0 | [7 empty] | 0 | [7 empty] | 0 | [7 empty] | 0 | [7 empty] | 0 | [7 empty] | 0 | [7 empty] | 0 | [7 empty] | 0 | [7 empty] | 0 | [7 empty] | 0 | [7 empty] | 0 | [7 empty] | 0 | [7 empty] | 0 | [7 empty] | 0 | [7 empty] | 0 | [7 empty] | 0 | [7 empty] | 0 | [7 empty] | 0 | [7 empty] | 0 | [7 empty] | 0 | [7 empty] | 0
[7 empty] | 0 | [7 empty] | 0 | [7 empty] | 0 | [7 empty] | 0 | [7 empty] | 0 | [7 empty] | 0 | [7 empty] | 0 | [7 empty] | 0 | [7 empty] | 0 | [7 empty] | 0 | [7 empty] | 0 | [7 empty] | 0 | [7 empty] | 0 | [7 empty] | 0 | [7 empty] | 0 | [7 empty] | 0 | [7 empty] | 0 | [7 empty] | 0 | [7 empty] | 0 | [7 empty] | 0 | [7 empty] | 0 | [7 empty] | 0 | [7 empty] | 0 | [7 empty] | 0 | [7 empty] | 0 | [7 empty] | 0 | [7 empty] | 0 | [7 empty] | 0 | [7 empty] | 0 | [7 empty] | 0 | [7 empty] | 0 | [7 empty] | 0 | [7 empty] | 0 | [7 empty] | 0 | [7 empty] | 0 | [7 empty] | 0 | [7 empty] | 0 | [7 empty] | 0 | [7 empty] | 0 | [7 empty] | 0 | [7 empty] | 0 | [7 empty] | 0 | [7 empty] | 0 | [7 empty] | 0 | [7 empty] | 0 | [7 empty] | 0 | [7 empty] | 0
[7 empty] | 0 | [7 empty] | 0 | [7 empty] | 0 | [7 empty] | 0 | [7 empty] | 0 | [7 empty] | 0 | [7 empty] | 0 | [7 empty] | 0 | [7 empty] | 0 | [7 empty] | 0 | [7 empty] | 0 | [7 empty] | 0 | [7 empty] | 0 | [7 empty] | 0 | [7 empty] | 0 | [7 empty] | 0 | [7 empty] | 0 | [7 empty] | 0 | [7 empty] | 0 | [7 empty] | 0 | [7 empty] | 0 | [7 empty] | 0 | [7 empty] | 0 | [7 empty] | 0 | [7 empty] | 0 | [7 empty] | 0 | [7 empty] | 0 | [7 empty] | 0 | [7 empty] | 0 | [7 empty] | 0 | [7 empty] | 0 | [7 empty] | 0 | [7 empty] | 0 | [7 empty] | 0 | [7 empty] | 0 | [7 empty] | 0 | [7 empty] | 0 | [7 empty] | 0 | [7 empty] | 0 | [7 empty] | 0 | [7 empty] | 0 | [7 empty] | 0 | [7 empty] | 0 | [7 empty] | 0 | [7 empty] | 0 | [7 empty] | 0 | [7 empty] | 0
[7 empty] | 0 | [7 empty] | 0 | [7 empty] | 0 | [7 empty] | 0 | [7 empty] | 0 | [7 empty] | 0 | [7 empty] | 0 | [7 empty] | 0 | [7 empty] | 0 | [7 empty] | 0 | [7 empty] | 0 | [7 empty] | 0 | [7 empty] | 0 | [7 empty] | 0 | [7 empty] | 0 | [7 empty] | 0 | [7 empty] | 0 | [7 empty] | 0 | [7 empty] | 0 | [7 empty] | 0 | [7 empty] | 0 | [7 empty] | 0 | [7 empty] | 0 | [7 empty] | 0 | [7 empty] | 0 | [7 empty] | 0 | [7 empty] | 0 | [7 empty] | 0 | [7 empty] | 0 | [7 empty] | 0 | [7 empty] | 0 | [7 empty] | 0 | [7 empty] | 0 | [7 empty] | 0 | [7 empty] | 0 | [7 empty] | 0 | [7 empty] | 0 | [7 empty] | 0 | [7 empty] | 0 | [7 empty] | 0 | [7 empty] | 0 | [7 empty] | 0 | [7 empty] | 0 | [7 empty] | 0 | [7 empty] | 0 | [7 empty] | 0 | [7 empty] | 0
[7 empty] | 0 | [7 empty] | 0 | [7 empty] | 0 | [7 empty] | 0 | [7 empty] | 0 | [7 empty] | 0 | [7 empty] | 0 | [7 empty] | 0 | [7 empty] | 0 | [7 empty] | 0 | [7 empty] | 0 | [7 empty] | 0 | [7 empty] | 0 | [7 empty] | 0 | [7 empty] | 0 | [7 empty] | 0 | [7 empty] | 0 | [7 empty] | 0 | [7 empty] | 0 | [7 empty] | 0 | [7 empty] | 0 | [7 empty] | 0 | [7 empty] | 0 | [7 empty] | 0 | [7 empty] | 0 | [7 empty] | 0 | [7 empty] | 0 | [7 empty] | 0 | [7 empty] | 0 | [7 empty] | 0 | [7 empty] | 0 | [7 empty] | 0 | [7 empty] | 0 | [7 empty] | 0 | [7 empty] | 0 | [7 empty] | 0 | [7 empty] | 0 | [7 empty] | 0 | [7 empty] | 0 | [7 empty] | 0 | [7 empty] | 0 | [7 empty] | 0 | [7 empty] | 0 | [7 empty] | 0 | [7 empty] | 0 | [7 empty] | 0 | [7 empty] | 0
[7 empty] | 0 | [7 empty] | 0 | [7 empty] | 0 | [7 empty] | 0 | [7 empty] | 0 | [7 empty] | 0 | [7 empty] | 0 | [7 empty] | 0 | [7 empty] | 0 | [7 empty] | 0 | [7 empty] | 0 | [7 empty] | 0 | [7 empty] | 0 | [7 empty] | 0 | [7 empty] | 0 | [7 empty] | 0 | [7 empty] | 0 | [7 empty] | 0 | [7 empty] | 0 | [7 empty] | 0 | [7 empty] | 0 | [7 empty] | 0 | [7 empty] | 0 | [7 empty] | 0 | [7 empty] | 0 | [7 empty] | 0 | [7 empty] | 0 | [7 empty] | 0 | [7 empty] | 0 | [7 empty] | 0 | [7 empty] | 0 | [7 empty] | 0 | [7 empty] | 0 | [7 empty] | 0 | [7 empty] | 0 | [7 empty] | 0 | [7 empty] | 0 | [7 empty] | 0 | [7 empty] | 0 | [7 empty] | 0 | [7 empty] | 0 | [7 empty] | 0 | [7 empty] | 0 | [7 empty] | 0 | [7 empty] | 0 | [7 empty] | 0 | [7 empty] | 0
[6 empty] | TOTAL | 0 | [6 empty] | TOTAL | 0 | [6 empty] | TOTAL | 0 | [6 empty] | TOTAL | 0 | [6 empty] | TOTAL | 0 | [6 empty] | TOTAL | 0 | [6 empty] | TOTAL | 0 | [6 empty] | TOTAL | 0 | [6 empty] | TOTAL | 0 | [6 empty] | TOTAL | 0 | [6 empty] | TOTAL | 0 | [6 empty] | TOTAL | 0 | [6 empty] | TOTAL | 0 | [6 empty] | TOTAL | 0 | [6 empty] | TOTAL | 0 | [6 empty] | TOTAL | 0 | [6 empty] | TOTAL | 0 | [6 empty] | TOTAL | 0 | [6 empty] | TOTAL | 0 | [6 empty] | TOTAL | 0 | [6 empty] | TOTAL | 0 | [6 empty] | TOTAL | 0 | [6 empty] | TOTAL | 0 | [6 empty] | TOTAL | 0 | [6 empty] | TOTAL | 0 | [6 empty] | TOTAL | 0 | [6 empty] | TOTAL | 0 | [6 empty] | TOTAL | 0 | [6 empty] | TOTAL | 0 | [6 empty] | TOTAL | 0 | [6 empty] | TOTAL | 0 | [6 empty] | TOTAL | 0 | [6 empty] | TOTAL | 0 | [6 empty] | TOTAL | 0 | [6 empty] | TOTAL | 0 | [6 empty] | TOTAL | 0 | [6 empty] | TOTAL | 0 | [6 empty] | TOTAL | 0 | [6 empty] | TOTAL | 0 | [6 empty] | TOTAL | 0 | [6 empty] | TOTAL | 0 | [6 empty] | TOTAL | 0 | [6 empty] | TOTAL | 0 | [6 empty] | TOTAL | 0 | [6 empty] | TOTAL | 0 | [6 empty] | TOTAL | 0 | [6 empty] | TOTAL | 0
CAPITULO: | CUBIERTAS Y CIELOS | [6 empty] | CAPITULO: | CUBIERTAS Y CIELOS | [6 empty] | CAPITULO: | CUBIERTAS Y CIELOS | [6 empty] | CAPITULO: | CUBIERTAS Y CIELOS | [6 empty] | CAPITULO: | CUBIERTAS Y CIELOS | [6 empty] | CAPITULO: | CUBIERTAS Y CIELOS | [6 empty] | CAPITULO: | CUBIERTAS Y CIELOS | [6 empty] | CAPITULO: | CUBIERTAS Y CIELOS | [6 empty] | CAPITULO: | CUBIERTAS Y CIELOS | [6 empty] | CAPITULO: | CUBIERTAS Y CIELOS | [6 empty] | CAPITULO: | CUBIERTAS Y CIELOS | [6 empty] | CAPITULO: | CUBIERTAS Y CIELOS | [6 empty] | CAPITULO: | CUBIERTAS Y CIELOS | [6 empty] | CAPITULO: | CUBIERTAS Y CIELOS | [6 empty] | CAPITULO: | CUBIERTAS Y CIELOS | [6 empty] | CAPITULO: | CUBIERTAS Y CIELOS | [6 empty] | CAPITULO: | CUBIERTAS Y CIELOS | [6 empty] | CAPITULO: | CUBIERTAS Y CIELOS | [6 empty] | CAPITULO: | CUBIERTAS Y CIELOS | [6 empty] | CAPITULO: | CUBIERTAS Y CIELOS | [6 empty] | CAPITULO: | CUBIERTAS Y CIELOS | [6 empty] | CAPITULO: | CUBIERTAS Y CIELOS | [6 empty] | CAPITULO: | CUBIERTAS Y CIELOS | [6 empty] | CAPITULO: | CUBIERTAS Y CIELOS | [6 empty] | CAPITULO: | CUBIERTAS Y CIELOS | [6 empty] | CAPITULO: | CUBIERTAS Y CIELOS | [6 empty] | CAPITULO: | CUBIERTAS Y CIELOS | [6 empty] | CAPITULO: | CUBIERTAS Y CIELOS | [6 empty] | CAPITULO: | CUBIERTAS Y CIELOS | [6 empty] | CAPITULO: | CUBIERTAS Y CIELOS | [6 empty] | CAPITULO: | CUBIERTAS Y CIELOS | [6 empty] | CAPITULO: | CUBIERTAS Y CIELOS | [6 empty] | CAPITULO: | CUBIERTAS Y CIELOS | [6 empty] | CAPITULO: | CUBIERTAS Y CIELOS | [6 empty] | CAPITULO: | CUBIERTAS Y CIELOS | [6 empty] | CAPITULO: | CUBIERTAS Y CIELOS | [6 empty] | CAPITULO: | CUBIERTAS Y CIELOS | [6 empty] | CAPITULO: | CUBIERTAS Y CIELOS | [6 empty] | CAPITULO: | CUBIERTAS Y CIELOS | [6 empty] | CAPITULO: | CUBIERTAS Y CIELOS | [6 empty] | CAPITULO: | CUBIERTAS Y CIELOS | [6 empty] | CAPITULO: | CUBIERTAS Y CIELOS | [6 empty] | CAPITULO: | CUBIERTAS Y CIELOS | [6 empty] | CAPITULO: | CUBIERTAS Y CIELOS | [6 empty] | CAPITULO: | CUBIERTAS Y CIELOS | [6 empty] | CAPITULO: | CUBIERTAS Y CIELOS | [6 empty] | CAPITULO: | CUBIERTAS Y CIELOS
ITEM | SUMINISTRO, TRANSPORTE E INSTALACION DE SOPORTE (DURMIENTES) DE TEJAS, EN MADERA DE 4"X3", INCLUYE ANCLAJES Y TODO LO NECESARIO PARA SU CORRECTO FUNCIONAMIENTO. | [5 empty] | UNIDAD: | ITEM | SUMINISTRO, TRANSPORTE E INSTALACION DE SOPORTE (DURMIENTES) DE TEJAS, EN MADERA DE 4"X3", INCLUYE ANCLAJES Y TODO LO NECESARIO PARA SU CORRECTO FUNCIONAMIENTO. | [5 empty] | UNIDAD: | ITEM | SUMINISTRO, TRANSPORTE E INSTALACION DE SOPORTE (DURMIENTES) DE TEJAS, EN MADERA DE 4"X3", INCLUYE ANCLAJES Y TODO LO NECESARIO PARA SU CORRECTO FUNCIONAMIENTO. | [5 empty] | UNIDAD: | ITEM | SUMINISTRO, TRANSPORTE E INSTALACION DE SOPORTE (DURMIENTES) DE TEJAS, EN MADERA DE 4"X3", INCLUYE ANCLAJES Y TODO LO NECESARIO PARA SU CORRECTO FUNCIONAMIENTO. | [5 empty] | UNIDAD: | ITEM | SUMINISTRO, TRANSPORTE E INSTALACION DE SOPORTE (DURMIENTES) DE TEJAS, EN MADERA DE 4"X3", INCLUYE ANCLAJES Y TODO LO NECESARIO PARA SU CORRECTO FUNCIONAMIENTO. | [5 empty] | UNIDAD: | ITEM | SUMINISTRO, TRANSPORTE E INSTALACION DE SOPORTE (DURMIENTES) DE TEJAS, EN MADERA DE 4"X3", INCLUYE ANCLAJES Y TODO LO NECESARIO PARA SU CORRECTO FUNCIONAMIENTO. | [5 empty] | UNIDAD: | ITEM | SUMINISTRO, TRANSPORTE E INSTALACION DE SOPORTE (DURMIENTES) DE TEJAS, EN MADERA DE 4"X3", INCLUYE ANCLAJES Y TODO LO NECESARIO PARA SU CORRECTO FUNCIONAMIENTO. | [5 empty] | UNIDAD: | ITEM | SUMINISTRO, TRANSPORTE E INSTALACION DE SOPORTE (DURMIENTES) DE TEJAS, EN MADERA DE 4"X3", INCLUYE ANCLAJES Y TODO LO NECESARIO PARA SU CORRECTO FUNCIONAMIENTO. | [5 empty] | UNIDAD: | ITEM | SUMINISTRO, TRANSPORTE E INSTALACION DE SOPORTE (DURMIENTES) DE TEJAS, EN MADERA DE 4"X3", INCLUYE ANCLAJES Y TODO LO NECESARIO PARA SU CORRECTO FUNCIONAMIENTO. | [5 empty] | UNIDAD: | ITEM | SUMINISTRO, TRANSPORTE E INSTALACION DE SOPORTE (DURMIENTES) DE TEJAS, EN MADERA DE 4"X3", INCLUYE ANCLAJES Y TODO LO NECESARIO PARA SU CORRECTO FUNCIONAMIENTO. | [5 empty] | UNIDAD: | ITEM | SUMINISTRO, TRANSPORTE E INSTALACION DE SOPORTE (DURMIENTES) DE TEJAS, EN MADERA DE 4"X3", INCLUYE ANCLAJES Y TODO LO NECESARIO PARA SU CORRECTO FUNCIONAMIENTO. | [5 empty] | UNIDAD: | ITEM | SUMINISTRO, TRANSPORTE E INSTALACION DE SOPORTE (DURMIENTES) DE TEJAS, EN MADERA DE 4"X3", INCLUYE ANCLAJES Y TODO LO NECESARIO PARA SU CORRECTO FUNCIONAMIENTO. | [5 empty] | UNIDAD: | ITEM | SUMINISTRO, TRANSPORTE E INSTALACION DE SOPORTE (DURMIENTES) DE TEJAS, EN MADERA DE 4"X3", INCLUYE ANCLAJES Y TODO LO NECESARIO PARA SU CORRECTO FUNCIONAMIENTO. | [5 empty] | UNIDAD: | ITEM | SUMINISTRO, TRANSPORTE E INSTALACION DE SOPORTE (DURMIENTES) DE TEJAS, EN MADERA DE 4"X3", INCLUYE ANCLAJES Y TODO LO NECESARIO PARA SU CORRECTO FUNCIONAMIENTO. | [5 empty] | UNIDAD: | ITEM | SUMINISTRO, TRANSPORTE E INSTALACION DE SOPORTE (DURMIENTES) DE TEJAS, EN MADERA DE 4"X3", INCLUYE ANCLAJES Y TODO LO NECESARIO PARA SU CORRECTO FUNCIONAMIENTO. | [5 empty] | UNIDAD: | ITEM | SUMINISTRO, TRANSPORTE E INSTALACION DE SOPORTE (DURMIENTES) DE TEJAS, EN MADERA DE 4"X3", INCLUYE ANCLAJES Y TODO LO NECESARIO PARA SU CORRECTO FUNCIONAMIENTO. | [5 empty] | UNIDAD: | ITEM | SUMINISTRO, TRANSPORTE E INSTALACION DE SOPORTE (DURMIENTES) DE TEJAS, EN MADERA DE 4"X3", INCLUYE ANCLAJES Y TODO LO NECESARIO PARA SU CORRECTO FUNCIONAMIENTO. | [5 empty] | UNIDAD: | ITEM | SUMINISTRO, TRANSPORTE E INSTALACION DE SOPORTE (DURMIENTES) DE TEJAS, EN MADERA DE 4"X3", INCLUYE ANCLAJES Y TODO LO NECESARIO PARA SU CORRECTO FUNCIONAMIENTO. | [5 empty] | UNIDAD: | ITEM | SUMINISTRO, TRANSPORTE E INSTALACION DE SOPORTE (DURMIENTES) DE TEJAS, EN MADERA DE 4"X3", INCLUYE ANCLAJES Y TODO LO NECESARIO PARA SU CORRECTO FUNCIONAMIENTO. | [5 empty] | UNIDAD: | ITEM | SUMINISTRO, TRANSPORTE E INSTALACION DE SOPORTE (DURMIENTES) DE TEJAS, EN MADERA DE 4"X3", INCLUYE ANCLAJES Y TODO LO NECESARIO PARA SU CORRECTO FUNCIONAMIENTO. | [5 empty] | UNIDAD: | ITEM | SUMINISTRO, TRANSPORTE E INSTALACION DE SOPORTE (DURMIENTES) DE TEJAS, EN MADERA DE 4"X3", INCLUYE ANCLAJES Y TODO LO NECESARIO PARA SU CORRECTO FUNCIONAMIENTO. | [5 empty] | UNIDAD: | ITEM | SUMINISTRO, TRANSPORTE E INSTALACION DE SOPORTE (DURMIENTES) DE TEJAS, EN MADERA DE 4"X3", INCLUYE ANCLAJES Y TODO LO NECESARIO PARA SU CORRECTO FUNCIONAMIENTO. | [5 empty] | UNIDAD: | ITEM | SUMINISTRO, TRANSPORTE E INSTALACION DE SOPORTE (DURMIENTES) DE TEJAS, EN MADERA DE 4"X3", INCLUYE ANCLAJES Y TODO LO NECESARIO PARA SU CORRECTO FUNCIONAMIENTO. | [5 empty] | UNIDAD: | ITEM | SUMINISTRO, TRANSPORTE E INSTALACION DE SOPORTE (DURMIENTES) DE TEJAS, EN MADERA DE 4"X3", INCLUYE ANCLAJES Y TODO LO NECESARIO PARA SU CORRECTO FUNCIONAMIENTO. | [5 empty] | UNIDAD: | ITEM | SUMINISTRO, TRANSPORTE E INSTALACION DE SOPORTE (DURMIENTES) DE TEJAS, EN MADERA DE 4"X3", INCLUYE ANCLAJES Y TODO LO NECESARIO PARA SU CORRECTO FUNCIONAMIENTO. | [5 empty] | UNIDAD: | ITEM | SUMINISTRO, TRANSPORTE E INSTALACION DE SOPORTE (DURMIENTES) DE TEJAS, EN MADERA DE 4"X3", INCLUYE ANCLAJES Y TODO LO NECESARIO PARA SU CORRECTO FUNCIONAMIENTO. | [5 empty] | UNIDAD: | ITEM | SUMINISTRO, TRANSPORTE E INSTALACION DE SOPORTE (DURMIENTES) DE TEJAS, EN MADERA DE 4"X3", INCLUYE ANCLAJES Y TODO LO NECESARIO PARA SU CORRECTO FUNCIONAMIENTO. | [5 empty] | UNIDAD: | ITEM | SUMINISTRO, TRANSPORTE E INSTALACION DE SOPORTE (DURMIENTES) DE TEJAS, EN MADERA DE 4"X3", INCLUYE ANCLAJES Y TODO LO NECESARIO PARA SU CORRECTO FUNCIONAMIENTO. | [5 empty] | UNIDAD: | ITEM | SUMINISTRO, TRANSPORTE E INSTALACION DE SOPORTE (DURMIENTES) DE TEJAS, EN MADERA DE 4"X3", INCLUYE ANCLAJES Y TODO LO NECESARIO PARA SU CORRECTO FUNCIONAMIENTO. | [5 empty] | UNIDAD: | ITEM | SUMINISTRO, TRANSPORTE E INSTALACION DE SOPORTE (DURMIENTES) DE TEJAS, EN MADERA DE 4"X3", INCLUYE ANCLAJES Y TODO LO NECESARIO PARA SU CORRECTO FUNCIONAMIENTO. | [5 empty] | UNIDAD: | ITEM | SUMINISTRO, TRANSPORTE E INSTALACION DE SOPORTE (DURMIENTES) DE TEJAS, EN MADERA DE 4"X3", INCLUYE ANCLAJES Y TODO LO NECESARIO PARA SU CORRECTO FUNCIONAMIENTO. | [5 empty] | UNIDAD: | ITEM | SUMINISTRO, TRANSPORTE E INSTALACION DE SOPORTE (DURMIENTES) DE TEJAS, EN MADERA DE 4"X3", INCLUYE ANCLAJES Y TODO LO NECESARIO PARA SU CORRECTO FUNCIONAMIENTO. | [5 empty] | UNIDAD: | ITEM | SUMINISTRO, TRANSPORTE E INSTALACION DE SOPORTE (DURMIENTES) DE TEJAS, EN MADERA DE 4"X3", INCLUYE ANCLAJES Y TODO LO NECESARIO PARA SU CORRECTO FUNCIONAMIENTO. | [5 empty] | UNIDAD: | ITEM | SUMINISTRO, TRANSPORTE E INSTALACION DE SOPORTE (DURMIENTES) DE TEJAS, EN MADERA DE 4"X3", INCLUYE ANCLAJES Y TODO LO NECESARIO PARA SU CORRECTO FUNCIONAMIENTO. | [5 empty] | UNIDAD: | ITEM | SUMINISTRO, TRANSPORTE E INSTALACION DE SOPORTE (DURMIENTES) DE TEJAS, EN MADERA DE 4"X3", INCLUYE ANCLAJES Y TODO LO NECESARIO PARA SU CORRECTO FUNCIONAMIENTO. | [5 empty] | UNIDAD: | ITEM | SUMINISTRO, TRANSPORTE E INSTALACION DE SOPORTE (DURMIENTES) DE TEJAS, EN MADERA DE 4"X3", INCLUYE ANCLAJES Y TODO LO NECESARIO PARA SU CORRECTO FUNCIONAMIENTO. | [5 empty] | UNIDAD: | ITEM | SUMINISTRO, TRANSPORTE E INSTALACION DE SOPORTE (DURMIENTES) DE TEJAS, EN MADERA DE 4"X3", INCLUYE ANCLAJES Y TODO LO NECESARIO PARA SU CORRECTO FUNCIONAMIENTO. | [5 empty] | UNIDAD: | ITEM | SUMINISTRO, TRANSPORTE E INSTALACION DE SOPORTE (DURMIENTES) DE TEJAS, EN MADERA DE 4"X3", INCLUYE ANCLAJES Y TODO LO NECESARIO PARA SU CORRECTO FUNCIONAMIENTO. | [5 empty] | UNIDAD: | ITEM | SUMINISTRO, TRANSPORTE E INSTALACION DE SOPORTE (DURMIENTES) DE TEJAS, EN MADERA DE 4"X3", INCLUYE ANCLAJES Y TODO LO NECESARIO PARA SU CORRECTO FUNCIONAMIENTO. | [5 empty] | UNIDAD: | ITEM | SUMINISTRO, TRANSPORTE E INSTALACION DE SOPORTE (DURMIENTES) DE TEJAS, EN MADERA DE 4"X3", INCLUYE ANCLAJES Y TODO LO NECESARIO PARA SU CORRECTO FUNCIONAMIENTO. | [5 empty] | UNIDAD: | ITEM | SUMINISTRO, TRANSPORTE E INSTALACION DE SOPORTE (DURMIENTES) DE TEJAS, EN MADERA DE 4"X3", INCLUYE ANCLAJES Y TODO LO NECESARIO PARA SU CORRECTO FUNCIONAMIENTO. | [5 empty] | UNIDAD: | ITEM | SUMINISTRO, TRANSPORTE E INSTALACION DE SOPORTE (DURMIENTES) DE TEJAS, EN MADERA DE 4"X3", INCLUYE ANCLAJES Y TODO LO NECESARIO PARA SU CORRECTO FUNCIONAMIENTO. | [5 empty] | UNIDAD: | ITEM | SUMINISTRO, TRANSPORTE E INSTALACION DE SOPORTE (DURMIENTES) DE TEJAS, EN MADERA DE 4"X3", INCLUYE ANCLAJES Y TODO LO NECESARIO PARA SU CORRECTO FUNCIONAMIENTO. | [5 empty] | UNIDAD: | ITEM | SUMINISTRO, TRANSPORTE E INSTALACION DE SOPORTE (DURMIENTES) DE TEJAS, EN MADERA DE 4"X3", INCLUYE ANCLAJES Y TODO LO NECESARIO PARA SU CORRECTO FUNCIONAMIENTO. | [5 empty] | UNIDAD: | ITEM | SUMINISTRO, TRANSPORTE E INSTALACION DE SOPORTE (DURMIENTES) DE TEJAS, EN MADERA DE 4"X3", INCLUYE ANCLAJES Y TODO LO NECESARIO PARA SU CORRECTO FUNCIONAMIENTO. | [5 empty] | UNIDAD: | ITEM | SUMINISTRO, TRANSPORTE E INSTALACION DE SOPORTE (DURMIENTES) DE TEJAS, EN MADERA DE 4"X3", INCLUYE ANCLAJES Y TODO LO NECESARIO PARA SU CORRECTO FUNCIONAMIENTO. | [5 empty] | UNIDAD: | ITEM | SUMINISTRO, TRANSPORTE E INSTALACION DE SOPORTE (DURMIENTES) DE TEJAS, EN MADERA DE 4"X3", INCLUYE ANCLAJES Y TODO LO NECESARIO PARA SU CORRECTO FUNCIONAMIENTO. | [5 empty] | UNIDAD:
06-01-002 | [6 empty] | M | 06-01-002 | [6 empty] | M | 06-01-002 | [6 empty] | M | 06-01-002 | [6 empty] | M | 06-01-002 | [6 empty] | M | 06-01-002 | [6 empty] | M | 06-01-002 | [6 empty] | M | 06-01-002 | [6 empty] | M | 06-01-002 | [6 empty] | M | 06-01-002 | [6 empty] | M | 06-01-002 | [6 empty] | M | 06-01-002 | [6 empty] | M | 06-01-002 | [6 empty] | M | 06-01-002 | [6 empty] | M | 06-01-002 | [6 empty] | M | 06-01-002 | [6 empty] | M | 06-01-002 | [6 empty] | M | 06-01-002 | [6 empty] | M | 06-01-002 | [6 empty] | M | 06-01-002 | [6 empty] | M | 06-01-002 | [6 empty] | M | 06-01-002 | [6 empty] | M | 06-01-002 | [6 empty] | M | 06-01-002 | [6 empty] | M | 06-01-002 | [6 empty] | M | 06-01-002 | [6 empty] | M | 06-01-002 | [6 empty] | M | 06-01-002 | [6 empty] | M | 06-01-002 | [6 empty] | M | 06-01-002 | [6 empty] | M | 06-01-002 | [6 empty] | M | 06-01-002 | [6 empty] | M | 06-01-002 | [6 empty] | M | 06-01-002 | [6 empty] | M | 06-01-002 | [6 empty] | M | 06-01-002 | [6 empty] | M | 06-01-002 | [6 empty] | M | 06-01-002 | [6 empty] | M | 06-01-002 | [6 empty] | M | 06-01-002 | [6 empty] | M | 06-01-002 | [6 empty] | M | 06-01-002 | [6 empty] | M | 06-01-002 | [6 empty] | M | 06-01-002 | [6 empty] | M | 06-01-002 | [6 empty] | M | 06-01-002 | [6 empty] | M | 06-01-002 | [6 empty] | M
UBICACIÓN |  | LARGO | ANCHO | ALTURA | CANT. | ÁREA | TOTAL | UBICACIÓN |  | LARGO | ANCHO | ALTURA | CANT. | ÁREA | TOTAL | UBICACIÓN |  | LARGO | ANCHO | ALTURA | CANT. | ÁREA | TOTAL | UBICACIÓN |  | LARGO | ANCHO | ALTURA | CANT. | ÁREA | TOTAL | UBICACIÓN |  | LARGO | ANCHO | ALTURA | CANT. | ÁREA | TOTAL | UBICACIÓN |  | LARGO | ANCHO | ALTURA | CANT. | ÁREA | TOTAL | UBICACIÓN |  | LARGO | ANCHO | ALTURA | CANT. | ÁREA | TOTAL | UBICACIÓN |  | LARGO | ANCHO | ALTURA | CANT. | ÁREA | TOTAL | UBICACIÓN |  | LARGO | ANCHO | ALTURA | CANT. | ÁREA | TOTAL | UBICACIÓN |  | LARGO | ANCHO | ALTURA | CANT. | ÁREA | TOTAL | UBICACIÓN |  | LARGO | ANCHO | ALTURA | CANT. | ÁREA | TOTAL | UBICACIÓN |  | LARGO | ANCHO | ALTURA | CANT. | ÁREA | TOTAL | UBICACIÓN |  | LARGO | ANCHO | ALTURA | CANT. | ÁREA | TOTAL | UBICACIÓN |  | LARGO | ANCHO | ALTURA | CANT. | ÁREA | TOTAL | UBICACIÓN |  | LARGO | ANCHO | ALTURA | CANT. | ÁREA | TOTAL | UBICACIÓN |  | LARGO | ANCHO | ALTURA | CANT. | ÁREA | TOTAL | UBICACIÓN |  | LARGO | ANCHO | ALTURA | CANT. | ÁREA | TOTAL | UBICACIÓN |  | LARGO | ANCHO | ALTURA | CANT. | ÁREA | TOTAL | UBICACIÓN |  | LARGO | ANCHO | ALTURA | CANT. | ÁREA | TOTAL | UBICACIÓN |  | LARGO | ANCHO | ALTURA | CANT. | ÁREA | TOTAL | UBICACIÓN |  | LARGO | ANCHO | ALTURA | CANT. | ÁREA | TOTAL | UBICACIÓN |  | LARGO | ANCHO | ALTURA | CANT. | ÁREA | TOTAL | UBICACIÓN |  | LARGO | ANCHO | ALTURA | CANT. | ÁREA | TOTAL | UBICACIÓN |  | LARGO | ANCHO | ALTURA | CANT. | ÁREA | TOTAL | UBICACIÓN |  | LARGO | ANCHO | ALTURA | CANT. | ÁREA | TOTAL | UBICACIÓN |  | LARGO | ANCHO | ALTURA | CANT. | ÁREA | TOTAL | UBICACIÓN |  | LARGO | ANCHO | ALTURA | CANT. | ÁREA | TOTAL | UBICACIÓN |  | LARGO | ANCHO | ALTURA | CANT. | ÁREA | TOTAL | UBICACIÓN |  | LARGO | ANCHO | ALTURA | CANT. | ÁREA | TOTAL | UBICACIÓN |  | LARGO | ANCHO | ALTURA | CANT. | ÁREA | TOTAL | UBICACIÓN |  | LARGO | ANCHO | ALTURA | CANT. | ÁREA | TOTAL | UBICACIÓN |  | LARGO | ANCHO | ALTURA | CANT. | ÁREA | TOTAL | UBICACIÓN |  | LARGO | ANCHO | ALTURA | CANT. | ÁREA | TOTAL | UBICACIÓN |  | LARGO | ANCHO | ALTURA | CANT. | ÁREA | TOTAL | UBICACIÓN |  | LARGO | ANCHO | ALTURA | CANT. | ÁREA | TOTAL | UBICACIÓN |  | LARGO | ANCHO | ALTURA | CANT. | ÁREA | TOTAL | UBICACIÓN |  | LARGO | ANCHO | ALTURA | CANT. | ÁREA | TOTAL | UBICACIÓN |  | LARGO | ANCHO | ALTURA | CANT. | ÁREA | TOTAL | UBICACIÓN |  | LARGO | ANCHO | ALTURA | CANT. | ÁREA | TOTAL | UBICACIÓN |  | LARGO | ANCHO | ALTURA | CANT. | ÁREA | TOTAL | UBICACIÓN |  | LARGO | ANCHO | ALTURA | CANT. | ÁREA | TOTAL | UBICACIÓN |  | LARGO | ANCHO | ALTURA | CANT. | ÁREA | TOTAL | UBICACIÓN |  | LARGO | ANCHO | ALTURA | CANT. | ÁREA | TOTAL | UBICACIÓN |  | LARGO | ANCHO | ALTURA | CANT. | ÁREA | TOTAL | UBICACIÓN |  | LARGO | ANCHO | ALTURA | CANT. | ÁREA | TOTAL | UBICACIÓN |  | LARGO | ANCHO | ALTURA | CANT. | ÁREA | TOTAL | UBICACIÓN |  | LARGO | ANCHO | ALTURA | CANT. | ÁREA | TOTAL
[7 empty] | 0 | [7 empty] | 0
[7 empty] | 0 | [7 empty] | 0 | [7 empty] | 0 | [7 empty] | 0 | [7 empty] | 0 | [7 empty] | 0 | [7 empty] | 0 | [7 empty] | 0 | [7 empty] | 0 | [7 empty] | 0 | [7 empty] | 0 | [7 empty] | 0 | [7 empty] | 0 | [7 empty] | 0 | [7 empty] | 0 | [7 empty] | 0 | [7 empty] | 0 | [7 empty] | 0 | [7 empty] | 0 | [7 empty] | 0 | [7 empty] | 0 | [7 empty] | 0 | [7 empty] | 0 | [7 empty] | 0 | [7 empty] | 0 | [7 empty] | 0 | [7 empty] | 0 | [7 empty] | 0 | [7 empty] | 0 | [7 empty] | 0 | [7 empty] | 0 | [7 empty] | 0 | [7 empty] | 0 | [7 empty] | 0 | [7 empty] | 0 | [7 empty] | 0 | [7 empty] | 0 | [7 empty] | 0 | [7 empty] | 0 | [7 empty] | 0 | [7 empty] | 0 | [7 empty] | 0 | [7 empty] | 0 | [7 empty] | 0 | [7 empty] | 0 | [7 empty] | 0 | [7 empty] | 0
[7 empty] | 0 | [7 empty] | 0 | [7 empty] | 0 | [7 empty] | 0 | [7 empty] | 0 | [7 empty] | 0 | [7 empty] | 0 | [7 empty] | 0 | [7 empty] | 0 | [7 empty] | 0 | [7 empty] | 0 | [7 empty] | 0 | [7 empty] | 0 | [7 empty] | 0 | [7 empty] | 0 | [7 empty] | 0 | [7 empty] | 0 | [7 empty] | 0 | [7 empty] | 0 | [7 empty] | 0 | [7 empty] | 0 | [7 empty] | 0 | [7 empty] | 0 | [7 empty] | 0 | [7 empty] | 0 | [7 empty] | 0 | [7 empty] | 0 | [7 empty] | 0 | [7 empty] | 0 | [7 empty] | 0 | [7 empty] | 0 | [7 empty] | 0 | [7 empty] | 0 | [7 empty] | 0 | [7 empty] | 0 | [7 empty] | 0 | [7 empty] | 0 | [7 empty] | 0 | [7 empty] | 0 | [7 empty] | 0 | [7 empty] | 0 | [7 empty] | 0 | [7 empty] | 0 | [7 empty] | 0 | [7 empty] | 0 | [7 empty] | 0 | [7 empty] | 0
[7 empty] | 0 | [7 empty] | 0 | [7 empty] | 0 | [7 empty] | 0 | [7 empty] | 0 | [7 empty] | 0 | [7 empty] | 0 | [7 empty] | 0 | [7 empty] | 0 | [7 empty] | 0 | [7 empty] | 0 | [7 empty] | 0 | [7 empty] | 0 | [7 empty] | 0 | [7 empty] | 0 | [7 empty] | 0 | [7 empty] | 0 | [7 empty] | 0 | [7 empty] | 0 | [7 empty] | 0 | [7 empty] | 0 | [7 empty] | 0 | [7 empty] | 0 | [7 empty] | 0 | [7 empty] | 0 | [7 empty] | 0 | [7 empty] | 0 | [7 empty] | 0 | [7 empty] | 0 | [7 empty] | 0 | [7 empty] | 0 | [7 empty] | 0 | [7 empty] | 0 | [7 empty] | 0 | [7 empty] | 0 | [7 empty] | 0 | [7 empty] | 0 | [7 empty] | 0 | [7 empty] | 0 | [7 empty] | 0 | [7 empty] | 0 | [7 empty] | 0 | [7 empty] | 0 | [7 empty] | 0 | [7 empty] | 0 | [7 empty] | 0 | [7 empty] | 0
[7 empty] | 0 | [7 empty] | 0 | [7 empty] | 0 | [7 empty] | 0 | [7 empty] | 0 | [7 empty] | 0 | [7 empty] | 0 | [7 empty] | 0 | [7 empty] | 0 | [7 empty] | 0 | [7 empty] | 0 | [7 empty] | 0 | [7 empty] | 0 | [7 empty] | 0 | [7 empty] | 0 | [7 empty] | 0 | [7 empty] | 0 | [7 empty] | 0 | [7 empty] | 0 | [7 empty] | 0 | [7 empty] | 0 | [7 empty] | 0 | [7 empty] | 0 | [7 empty] | 0 | [7 empty] | 0 | [7 empty] | 0 | [7 empty] | 0 | [7 empty] | 0 | [7 empty] | 0 | [7 empty] | 0 | [7 empty] | 0 | [7 empty] | 0 | [7 empty] | 0 | [7 empty] | 0 | [7 empty] | 0 | [7 empty] | 0 | [7 empty] | 0 | [7 empty] | 0 | [7 empty] | 0 | [7 empty] | 0 | [7 empty] | 0 | [7 empty] | 0 | [7 empty] | 0 | [7 empty] | 0 | [7 empty] | 0 | [7 empty] | 0 | [7 empty] | 0
[7 empty] | 0 | [7 empty] | 0 | [7 empty] | 0 | [7 empty] | 0 | [7 empty] | 0 | [7 empty] | 0 | [7 empty] | 0 | [7 empty] | 0 | [7 empty] | 0 | [7 empty] | 0 | [7 empty] | 0 | [7 empty] | 0 | [7 empty] | 0 | [7 empty] | 0 | [7 empty] | 0 | [7 empty] | 0 | [7 empty] | 0 | [7 empty] | 0 | [7 empty] | 0 | [7 empty] | 0 | [7 empty] | 0 | [7 empty] | 0 | [7 empty] | 0 | [7 empty] | 0 | [7 empty] | 0 | [7 empty] | 0 | [7 empty] | 0 | [7 empty] | 0 | [7 empty] | 0 | [7 empty] | 0 | [7 empty] | 0 | [7 empty] | 0 | [7 empty] | 0 | [7 empty] | 0 | [7 empty] | 0 | [7 empty] | 0 | [7 empty] | 0 | [7 empty] | 0 | [7 empty] | 0 | [7 empty] | 0 | [7 empty] | 0 | [7 empty] | 0 | [7 empty] | 0 | [7 empty] | 0 | [7 empty] | 0 | [7 empty] | 0 | [7 empty] | 0
[7 empty] | 0 | [7 empty] | 0 | [7 empty] | 0 | [7 empty] | 0 | [7 empty] | 0 | [7 empty] | 0 | [7 empty] | 0 | [7 empty] | 0 | [7 empty] | 0 | [7 empty] | 0 | [7 empty] | 0 | [7 empty] | 0 | [7 empty] | 0 | [7 empty] | 0 | [7 empty] | 0 | [7 empty] | 0 | [7 empty] | 0 | [7 empty] | 0 | [7 empty] | 0 | [7 empty] | 0 | [7 empty] | 0 | [7 empty] | 0 | [7 empty] | 0 | [7 empty] | 0 | [7 empty] | 0 | [7 empty] | 0 | [7 empty] | 0 | [7 empty] | 0 | [7 empty] | 0 | [7 empty] | 0 | [7 empty] | 0 | [7 empty] | 0 | [7 empty] | 0 | [7 empty] | 0 | [7 empty] | 0 | [7 empty] | 0 | [7 empty] | 0 | [7 empty] | 0 | [7 empty] | 0 | [7 empty] | 0 | [7 empty] | 0 | [7 empty] | 0 | [7 empty] | 0 | [7 empty] | 0 | [7 empty] | 0 | [7 empty] | 0 | [7 empty] | 0
[7 empty] | 0 | [7 empty] | 0 | [7 empty] | 0 | [7 empty] | 0 | [7 empty] | 0 | [7 empty] | 0 | [7 empty] | 0 | [7 empty] | 0 | [7 empty] | 0 | [7 empty] | 0 | [7 empty] | 0 | [7 empty] | 0 | [7 empty] | 0 | [7 empty] | 0 | [7 empty] | 0 | [7 empty] | 0 | [7 empty] | 0 | [7 empty] | 0 | [7 empty] | 0 | [7 empty] | 0 | [7 empty] | 0 | [7 empty] | 0 | [7 empty] | 0 | [7 empty] | 0 | [7 empty] | 0 | [7 empty] | 0 | [7 empty] | 0 | [7 empty] | 0 | [7 empty] | 0 | [7 empty] | 0 | [7 empty] | 0 | [7 empty] | 0 | [7 empty] | 0 | [7 empty] | 0 | [7 empty] | 0 | [7 empty] | 0 | [7 empty] | 0 | [7 empty] | 0 | [7 empty] | 0 | [7 empty] | 0 | [7 empty] | 0 | [7 empty] | 0 | [7 empty] | 0 | [7 empty] | 0 | [7 empty] | 0 | [7 empty] | 0 | [7 empty] | 0
[6 empty] | TOTAL | 0 | [6 empty] | TOTAL | 0 | [6 empty] | TOTAL | 0 | [6 empty] | TOTAL | 0 | [6 empty] | TOTAL | 0 | [6 empty] | TOTAL | 0 | [6 empty] | TOTAL | 0 | [6 empty] | TOTAL | 0 | [6 empty] | TOTAL | 0 | [6 empty] | TOTAL | 0 | [6 empty] | TOTAL | 0 | [6 empty] | TOTAL | 0 | [6 empty] | TOTAL | 0 | [6 empty] | TOTAL | 0 | [6 empty] | TOTAL | 0 | [6 empty] | TOTAL | 0 | [6 empty] | TOTAL | 0 | [6 empty] | TOTAL | 0 | [6 empty] | TOTAL | 0 | [6 empty] | TOTAL | 0 | [6 empty] | TOTAL | 0 | [6 empty] | TOTAL | 0 | [6 empty] | TOTAL | 0 | [6 empty] | TOTAL | 0 | [6 empty] | TOTAL | 0 | [6 empty] | TOTAL | 0 | [6 empty] | TOTAL | 0 | [6 empty] | TOTAL | 0 | [6 empty] | TOTAL | 0 | [6 empty] | TOTAL | 0 | [6 empty] | TOTAL | 0 | [6 empty] | TOTAL | 0 | [6 empty] | TOTAL | 0 | [6 empty] | TOTAL | 0 | [6 empty] | TOTAL | 0 | [6 empty] | TOTAL | 0 | [6 empty] | TOTAL | 0 | [6 empty] | TOTAL | 0 | [6 empty] | TOTAL | 0 | [6 empty] | TOTAL | 0 | [6 empty] | TOTAL | 0 | [6 empty] | TOTAL | 0 | [6 empty] | TOTAL | 0 | [6 empty] | TOTAL | 0 | [6 empty] | TOTAL | 0 | [6 empty] | TOTAL | 0 | [6 empty] | TOTAL | 0
CAPITULO: | CUBIERTAS Y CIELOS | [6 empty] | CAPITULO: | CUBIERTAS Y CIELOS | [6 empty] | CAPITULO: | CUBIERTAS Y CIELOS | [6 empty] | CAPITULO: | CUBIERTAS Y CIELOS | [6 empty] | CAPITULO: | CUBIERTAS Y CIELOS | [6 empty] | CAPITULO: | CUBIERTAS Y CIELOS | [6 empty] | CAPITULO: | CUBIERTAS Y CIELOS | [6 empty] | CAPITULO: | CUBIERTAS Y CIELOS | [6 empty] | CAPITULO: | CUBIERTAS Y CIELOS | [6 empty] | CAPITULO: | CUBIERTAS Y CIELOS | [6 empty] | CAPITULO: | CUBIERTAS Y CIELOS | [6 empty] | CAPITULO: | CUBIERTAS Y CIELOS | [6 empty] | CAPITULO: | CUBIERTAS Y CIELOS | [6 empty] | CAPITULO: | CUBIERTAS Y CIELOS | [6 empty] | CAPITULO: | CUBIERTAS Y CIELOS | [6 empty] | CAPITULO: | CUBIERTAS Y CIELOS | [6 empty] | CAPITULO: | CUBIERTAS Y CIELOS | [6 empty] | CAPITULO: | CUBIERTAS Y CIELOS | [6 empty] | CAPITULO: | CUBIERTAS Y CIELOS | [6 empty] | CAPITULO: | CUBIERTAS Y CIELOS | [6 empty] | CAPITULO: | CUBIERTAS Y CIELOS | [6 empty] | CAPITULO: | CUBIERTAS Y CIELOS | [6 empty] | CAPITULO: | CUBIERTAS Y CIELOS | [6 empty] | CAPITULO: | CUBIERTAS Y CIELOS | [6 empty] | CAPITULO: | CUBIERTAS Y CIELOS | [6 empty] | CAPITULO: | CUBIERTAS Y CIELOS | [6 empty] | CAPITULO: | CUBIERTAS Y CIELOS | [6 empty] | CAPITULO: | CUBIERTAS Y CIELOS | [6 empty] | CAPITULO: | CUBIERTAS Y CIELOS | [6 empty] | CAPITULO: | CUBIERTAS Y CIELOS | [6 empty] | CAPITULO: | CUBIERTAS Y CIELOS | [6 empty] | CAPITULO: | CUBIERTAS Y CIELOS | [6 empty] | CAPITULO: | CUBIERTAS Y CIELOS | [6 empty] | CAPITULO: | CUBIERTAS Y CIELOS | [6 empty] | CAPITULO: | CUBIERTAS Y CIELOS | [6 empty] | CAPITULO: | CUBIERTAS Y CIELOS | [6 empty] | CAPITULO: | CUBIERTAS Y CIELOS | [6 empty] | CAPITULO: | CUBIERTAS Y CIELOS | [6 empty] | CAPITULO: | CUBIERTAS Y CIELOS | [6 empty] | CAPITULO: | CUBIERTAS Y CIELOS | [6 empty] | CAPITULO: | CUBIERTAS Y CIELOS | [6 empty] | CAPITULO: | CUBIERTAS Y CIELOS | [6 empty] | CAPITULO: | CUBIERTAS Y CIELOS | [6 empty] | CAPITULO: | CUBIERTAS Y CIELOS | [6 empty] | CAPITULO: | CUBIERTAS Y CIELOS | [6 empty] | CAPITULO: | CUBIERTAS Y CIELOS | [6 empty] | CAPITULO: | CUBIERTAS Y CIELOS
ITEM | SUMINISTRO, TRANSPORTE E INSTALACION DE SOPORTE (ALFARDAS O CORREAS) EN MADERA DE SOPORTE DE CUBIERTA EN ABARCO O SIMILAR, DE 2"X3", INCLUYE ANCLAJES Y TODO LO NECESARIO PARA SU CORRECTO FUNCIONAMIENTO. | [5 empty] | UNIDAD: | ITEM | SUMINISTRO, TRANSPORTE E INSTALACION DE SOPORTE (ALFARDAS O CORREAS) EN MADERA DE SOPORTE DE CUBIERTA EN ABARCO O SIMILAR, DE 2"X3", INCLUYE ANCLAJES Y TODO LO NECESARIO PARA SU CORRECTO FUNCIONAMIENTO. | [5 empty] | UNIDAD: | ITEM | SUMINISTRO, TRANSPORTE E INSTALACION DE SOPORTE (ALFARDAS O CORREAS) EN MADERA DE SOPORTE DE CUBIERTA EN ABARCO O SIMILAR, DE 2"X3", INCLUYE ANCLAJES Y TODO LO NECESARIO PARA SU CORRECTO FUNCIONAMIENTO. | [5 empty] | UNIDAD: | ITEM | SUMINISTRO, TRANSPORTE E INSTALACION DE SOPORTE (ALFARDAS O CORREAS) EN MADERA DE SOPORTE DE CUBIERTA EN ABARCO O SIMILAR, DE 2"X3", INCLUYE ANCLAJES Y TODO LO NECESARIO PARA SU CORRECTO FUNCIONAMIENTO. | [5 empty] | UNIDAD: | ITEM | SUMINISTRO, TRANSPORTE E INSTALACION DE SOPORTE (ALFARDAS O CORREAS) EN MADERA DE SOPORTE DE CUBIERTA EN ABARCO O SIMILAR, DE 2"X3", INCLUYE ANCLAJES Y TODO LO NECESARIO PARA SU CORRECTO FUNCIONAMIENTO. | [5 empty] | UNIDAD: | ITEM | SUMINISTRO, TRANSPORTE E INSTALACION DE SOPORTE (ALFARDAS O CORREAS) EN MADERA DE SOPORTE DE CUBIERTA EN ABARCO O SIMILAR, DE 2"X3", INCLUYE ANCLAJES Y TODO LO NECESARIO PARA SU CORRECTO FUNCIONAMIENTO. | [5 empty] | UNIDAD: | ITEM | SUMINISTRO, TRANSPORTE E INSTALACION DE SOPORTE (ALFARDAS O CORREAS) EN MADERA DE SOPORTE DE CUBIERTA EN ABARCO O SIMILAR, DE 2"X3", INCLUYE ANCLAJES Y TODO LO NECESARIO PARA SU CORRECTO FUNCIONAMIENTO. | [5 empty] | UNIDAD: | ITEM | SUMINISTRO, TRANSPORTE E INSTALACION DE SOPORTE (ALFARDAS O CORREAS) EN MADERA DE SOPORTE DE CUBIERTA EN ABARCO O SIMILAR, DE 2"X3", INCLUYE ANCLAJES Y TODO LO NECESARIO PARA SU CORRECTO FUNCIONAMIENTO. | [5 empty] | UNIDAD: | ITEM | SUMINISTRO, TRANSPORTE E INSTALACION DE SOPORTE (ALFARDAS O CORREAS) EN MADERA DE SOPORTE DE CUBIERTA EN ABARCO O SIMILAR, DE 2"X3", INCLUYE ANCLAJES Y TODO LO NECESARIO PARA SU CORRECTO FUNCIONAMIENTO. | [5 empty] | UNIDAD: | ITEM | SUMINISTRO, TRANSPORTE E INSTALACION DE SOPORTE (ALFARDAS O CORREAS) EN MADERA DE SOPORTE DE CUBIERTA EN ABARCO O SIMILAR, DE 2"X3", INCLUYE ANCLAJES Y TODO LO NECESARIO PARA SU CORRECTO FUNCIONAMIENTO. | [5 empty] | UNIDAD: | ITEM | SUMINISTRO, TRANSPORTE E INSTALACION DE SOPORTE (ALFARDAS O CORREAS) EN MADERA DE SOPORTE DE CUBIERTA EN ABARCO O SIMILAR, DE 2"X3", INCLUYE ANCLAJES Y TODO LO NECESARIO PARA SU CORRECTO FUNCIONAMIENTO. | [5 empty] | UNIDAD: | ITEM | SUMINISTRO, TRANSPORTE E INSTALACION DE SOPORTE (ALFARDAS O CORREAS) EN MADERA DE SOPORTE DE CUBIERTA EN ABARCO O SIMILAR, DE 2"X3", INCLUYE ANCLAJES Y TODO LO NECESARIO PARA SU CORRECTO FUNCIONAMIENTO. | [5 empty] | UNIDAD: | ITEM | SUMINISTRO, TRANSPORTE E INSTALACION DE SOPORTE (ALFARDAS O CORREAS) EN MADERA DE SOPORTE DE CUBIERTA EN ABARCO O SIMILAR, DE 2"X3", INCLUYE ANCLAJES Y TODO LO NECESARIO PARA SU CORRECTO FUNCIONAMIENTO. | [5 empty] | UNIDAD: | ITEM | SUMINISTRO, TRANSPORTE E INSTALACION DE SOPORTE (ALFARDAS O CORREAS) EN MADERA DE SOPORTE DE CUBIERTA EN ABARCO O SIMILAR, DE 2"X3", INCLUYE ANCLAJES Y TODO LO NECESARIO PARA SU CORRECTO FUNCIONAMIENTO. | [5 empty] | UNIDAD: | ITEM | SUMINISTRO, TRANSPORTE E INSTALACION DE SOPORTE (ALFARDAS O CORREAS) EN MADERA DE SOPORTE DE CUBIERTA EN ABARCO O SIMILAR, DE 2"X3", INCLUYE ANCLAJES Y TODO LO NECESARIO PARA SU CORRECTO FUNCIONAMIENTO. | [5 empty] | UNIDAD: | ITEM | SUMINISTRO, TRANSPORTE E INSTALACION DE SOPORTE (ALFARDAS O CORREAS) EN MADERA DE SOPORTE DE CUBIERTA EN ABARCO O SIMILAR, DE 2"X3", INCLUYE ANCLAJES Y TODO LO NECESARIO PARA SU CORRECTO FUNCIONAMIENTO. | [5 empty] | UNIDAD: | ITEM | SUMINISTRO, TRANSPORTE E INSTALACION DE SOPORTE (ALFARDAS O CORREAS) EN MADERA DE SOPORTE DE CUBIERTA EN ABARCO O SIMILAR, DE 2"X3", INCLUYE ANCLAJES Y TODO LO NECESARIO PARA SU CORRECTO FUNCIONAMIENTO. | [5 empty] | UNIDAD: | ITEM | SUMINISTRO, TRANSPORTE E INSTALACION DE SOPORTE (ALFARDAS O CORREAS) EN MADERA DE SOPORTE DE CUBIERTA EN ABARCO O SIMILAR, DE 2"X3", INCLUYE ANCLAJES Y TODO LO NECESARIO PARA SU CORRECTO FUNCIONAMIENTO. | [5 empty] | UNIDAD: | ITEM | SUMINISTRO, TRANSPORTE E INSTALACION DE SOPORTE (ALFARDAS O CORREAS) EN MADERA DE SOPORTE DE CUBIERTA EN ABARCO O SIMILAR, DE 2"X3", INCLUYE ANCLAJES Y TODO LO NECESARIO PARA SU CORRECTO FUNCIONAMIENTO. | [5 empty] | UNIDAD: | ITEM | SUMINISTRO, TRANSPORTE E INSTALACION DE SOPORTE (ALFARDAS O CORREAS) EN MADERA DE SOPORTE DE CUBIERTA EN ABARCO O SIMILAR, DE 2"X3", INCLUYE ANCLAJES Y TODO LO NECESARIO PARA SU CORRECTO FUNCIONAMIENTO. | [5 empty] | UNIDAD: | ITEM | SUMINISTRO, TRANSPORTE E INSTALACION DE SOPORTE (ALFARDAS O CORREAS) EN MADERA DE SOPORTE DE CUBIERTA EN ABARCO O SIMILAR, DE 2"X3", INCLUYE ANCLAJES Y TODO LO NECESARIO PARA SU CORRECTO FUNCIONAMIENTO. | [5 empty] | UNIDAD: | ITEM | SUMINISTRO, TRANSPORTE E INSTALACION DE SOPORTE (ALFARDAS O CORREAS) EN MADERA DE SOPORTE DE CUBIERTA EN ABARCO O SIMILAR, DE 2"X3", INCLUYE ANCLAJES Y TODO LO NECESARIO PARA SU CORRECTO FUNCIONAMIENTO. | [5 empty] | UNIDAD: | ITEM | SUMINISTRO, TRANSPORTE E INSTALACION DE SOPORTE (ALFARDAS O CORREAS) EN MADERA DE SOPORTE DE CUBIERTA EN ABARCO O SIMILAR, DE 2"X3", INCLUYE ANCLAJES Y TODO LO NECESARIO PARA SU CORRECTO FUNCIONAMIENTO. | [5 empty] | UNIDAD: | ITEM | SUMINISTRO, TRANSPORTE E INSTALACION DE SOPORTE (ALFARDAS O CORREAS) EN MADERA DE SOPORTE DE CUBIERTA EN ABARCO O SIMILAR, DE 2"X3", INCLUYE ANCLAJES Y TODO LO NECESARIO PARA SU CORRECTO FUNCIONAMIENTO. | [5 empty] | UNIDAD: | ITEM | SUMINISTRO, TRANSPORTE E INSTALACION DE SOPORTE (ALFARDAS O CORREAS) EN MADERA DE SOPORTE DE CUBIERTA EN ABARCO O SIMILAR, DE 2"X3", INCLUYE ANCLAJES Y TODO LO NECESARIO PARA SU CORRECTO FUNCIONAMIENTO. | [5 empty] | UNIDAD: | ITEM | SUMINISTRO, TRANSPORTE E INSTALACION DE SOPORTE (ALFARDAS O CORREAS) EN MADERA DE SOPORTE DE CUBIERTA EN ABARCO O SIMILAR, DE 2"X3", INCLUYE ANCLAJES Y TODO LO NECESARIO PARA SU CORRECTO FUNCIONAMIENTO. | [5 empty] | UNIDAD: | ITEM | SUMINISTRO, TRANSPORTE E INSTALACION DE SOPORTE (ALFARDAS O CORREAS) EN MADERA DE SOPORTE DE CUBIERTA EN ABARCO O SIMILAR, DE 2"X3", INCLUYE ANCLAJES Y TODO LO NECESARIO PARA SU CORRECTO FUNCIONAMIENTO. | [5 empty] | UNIDAD: | ITEM | SUMINISTRO, TRANSPORTE E INSTALACION DE SOPORTE (ALFARDAS O CORREAS) EN MADERA DE SOPORTE DE CUBIERTA EN ABARCO O SIMILAR, DE 2"X3", INCLUYE ANCLAJES Y TODO LO NECESARIO PARA SU CORRECTO FUNCIONAMIENTO. | [5 empty] | UNIDAD: | ITEM | SUMINISTRO, TRANSPORTE E INSTALACION DE SOPORTE (ALFARDAS O CORREAS) EN MADERA DE SOPORTE DE CUBIERTA EN ABARCO O SIMILAR, DE 2"X3", INCLUYE ANCLAJES Y TODO LO NECESARIO PARA SU CORRECTO FUNCIONAMIENTO. | [5 empty] | UNIDAD: | ITEM | SUMINISTRO, TRANSPORTE E INSTALACION DE SOPORTE (ALFARDAS O CORREAS) EN MADERA DE SOPORTE DE CUBIERTA EN ABARCO O SIMILAR, DE 2"X3", INCLUYE ANCLAJES Y TODO LO NECESARIO PARA SU CORRECTO FUNCIONAMIENTO. | [5 empty] | UNIDAD: | ITEM | SUMINISTRO, TRANSPORTE E INSTALACION DE SOPORTE (ALFARDAS O CORREAS) EN MADERA DE SOPORTE DE CUBIERTA EN ABARCO O SIMILAR, DE 2"X3", INCLUYE ANCLAJES Y TODO LO NECESARIO PARA SU CORRECTO FUNCIONAMIENTO. | [5 empty] | UNIDAD: | ITEM | SUMINISTRO, TRANSPORTE E INSTALACION DE SOPORTE (ALFARDAS O CORREAS) EN MADERA DE SOPORTE DE CUBIERTA EN ABARCO O SIMILAR, DE 2"X3", INCLUYE ANCLAJES Y TODO LO NECESARIO PARA SU CORRECTO FUNCIONAMIENTO. | [5 empty] | UNIDAD: | ITEM | SUMINISTRO, TRANSPORTE E INSTALACION DE SOPORTE (ALFARDAS O CORREAS) EN MADERA DE SOPORTE DE CUBIERTA EN ABARCO O SIMILAR, DE 2"X3", INCLUYE ANCLAJES Y TODO LO NECESARIO PARA SU CORRECTO FUNCIONAMIENTO. | [5 empty] | UNIDAD: | ITEM | SUMINISTRO, TRANSPORTE E INSTALACION DE SOPORTE (ALFARDAS O CORREAS) EN MADERA DE SOPORTE DE CUBIERTA EN ABARCO O SIMILAR, DE 2"X3", INCLUYE ANCLAJES Y TODO LO NECESARIO PARA SU CORRECTO FUNCIONAMIENTO. | [5 empty] | UNIDAD: | ITEM | SUMINISTRO, TRANSPORTE E INSTALACION DE SOPORTE (ALFARDAS O CORREAS) EN MADERA DE SOPORTE DE CUBIERTA EN ABARCO O SIMILAR, DE 2"X3", INCLUYE ANCLAJES Y TODO LO NECESARIO PARA SU CORRECTO FUNCIONAMIENTO. | [5 empty] | UNIDAD: | ITEM | SUMINISTRO, TRANSPORTE E INSTALACION DE SOPORTE (ALFARDAS O CORREAS) EN MADERA DE SOPORTE DE CUBIERTA EN ABARCO O SIMILAR, DE 2"X3", INCLUYE ANCLAJES Y TODO LO NECESARIO PARA SU CORRECTO FUNCIONAMIENTO. | [5 empty] | UNIDAD: | ITEM | SUMINISTRO, TRANSPORTE E INSTALACION DE SOPORTE (ALFARDAS O CORREAS) EN MADERA DE SOPORTE DE CUBIERTA EN ABARCO O SIMILAR, DE 2"X3", INCLUYE ANCLAJES Y TODO LO NECESARIO PARA SU CORRECTO FUNCIONAMIENTO. | [5 empty] | UNIDAD: | ITEM | SUMINISTRO, TRANSPORTE E INSTALACION DE SOPORTE (ALFARDAS O CORREAS) EN MADERA DE SOPORTE DE CUBIERTA EN ABARCO O SIMILAR, DE 2"X3", INCLUYE ANCLAJES Y TODO LO NECESARIO PARA SU CORRECTO FUNCIONAMIENTO. | [5 empty] | UNIDAD: | ITEM | SUMINISTRO, TRANSPORTE E INSTALACION DE SOPORTE (ALFARDAS O CORREAS) EN MADERA DE SOPORTE DE CUBIERTA EN ABARCO O SIMILAR, DE 2"X3", INCLUYE ANCLAJES Y TODO LO NECESARIO PARA SU CORRECTO FUNCIONAMIENTO. | [5 empty] | UNIDAD: | ITEM | SUMINISTRO, TRANSPORTE E INSTALACION DE SOPORTE (ALFARDAS O CORREAS) EN MADERA DE SOPORTE DE CUBIERTA EN ABARCO O SIMILAR, DE 2"X3", INCLUYE ANCLAJES Y TODO LO NECESARIO PARA SU CORRECTO FUNCIONAMIENTO. | [5 empty] | UNIDAD: | ITEM | SUMINISTRO, TRANSPORTE E INSTALACION DE SOPORTE (ALFARDAS O CORREAS) EN MADERA DE SOPORTE DE CUBIERTA EN ABARCO O SIMILAR, DE 2"X3", INCLUYE ANCLAJES Y TODO LO NECESARIO PARA SU CORRECTO FUNCIONAMIENTO. | [5 empty] | UNIDAD: | ITEM | SUMINISTRO, TRANSPORTE E INSTALACION DE SOPORTE (ALFARDAS O CORREAS) EN MADERA DE SOPORTE DE CUBIERTA EN ABARCO O SIMILAR, DE 2"X3", INCLUYE ANCLAJES Y TODO LO NECESARIO PARA SU CORRECTO FUNCIONAMIENTO. | [5 empty] | UNIDAD: | ITEM | SUMINISTRO, TRANSPORTE E INSTALACION DE SOPORTE (ALFARDAS O CORREAS) EN MADERA DE SOPORTE DE CUBIERTA EN ABARCO O SIMILAR, DE 2"X3", INCLUYE ANCLAJES Y TODO LO NECESARIO PARA SU CORRECTO FUNCIONAMIENTO. | [5 empty] | UNIDAD: | ITEM | SUMINISTRO, TRANSPORTE E INSTALACION DE SOPORTE (ALFARDAS O CORREAS) EN MADERA DE SOPORTE DE CUBIERTA EN ABARCO O SIMILAR, DE 2"X3", INCLUYE ANCLAJES Y TODO LO NECESARIO PARA SU CORRECTO FUNCIONAMIENTO. | [5 empty] | UNIDAD: | ITEM | SUMINISTRO, TRANSPORTE E INSTALACION DE SOPORTE (ALFARDAS O CORREAS) EN MADERA DE SOPORTE DE CUBIERTA EN ABARCO O SIMILAR, DE 2"X3", INCLUYE ANCLAJES Y TODO LO NECESARIO PARA SU CORRECTO FUNCIONAMIENTO. | [5 empty] | UNIDAD: | ITEM | SUMINISTRO, TRANSPORTE E INSTALACION DE SOPORTE (ALFARDAS O CORREAS) EN MADERA DE SOPORTE DE CUBIERTA EN ABARCO O SIMILAR, DE 2"X3", INCLUYE ANCLAJES Y TODO LO NECESARIO PARA SU CORRECTO FUNCIONAMIENTO. | [5 empty] | UNIDAD: | ITEM | SUMINISTRO, TRANSPORTE E INSTALACION DE SOPORTE (ALFARDAS O CORREAS) EN MADERA DE SOPORTE DE CUBIERTA EN ABARCO O SIMILAR, DE 2"X3", INCLUYE ANCLAJES Y TODO LO NECESARIO PARA SU CORRECTO FUNCIONAMIENTO. | [5 empty] | UNIDAD:
06-01-003 | [6 empty] | M | 06-01-003 | [6 empty] | M | 06-01-003 | [6 empty] | M | 06-01-003 | [6 empty] | M | 06-01-003 | [6 empty] | M | 06-01-003 | [6 empty] | M | 06-01-003 | [6 empty] | M | 06-01-003 | [6 empty] | M | 06-01-003 | [6 empty] | M | 06-01-003 | [6 empty] | M | 06-01-003 | [6 empty] | M | 06-01-003 | [6 empty] | M | 06-01-003 | [6 empty] | M | 06-01-003 | [6 empty] | M | 06-01-003 | [6 empty] | M | 06-01-003 | [6 empty] | M | 06-01-003 | [6 empty] | M | 06-01-003 | [6 empty] | M | 06-01-003 | [6 empty] | M | 06-01-003 | [6 empty] | M | 06-01-003 | [6 empty] | M | 06-01-003 | [6 empty] | M | 06-01-003 | [6 empty] | M | 06-01-003 | [6 empty] | M | 06-01-003 | [6 empty] | M | 06-01-003 | [6 empty] | M | 06-01-003 | [6 empty] | M | 06-01-003 | [6 empty] | M | 06-01-003 | [6 empty] | M | 06-01-003 | [6 empty] | M | 06-01-003 | [6 empty] | M | 06-01-003 | [6 empty] | M | 06-01-003 | [6 empty] | M | 06-01-003 | [6 empty] | M | 06-01-003 | [6 empty] | M | 06-01-003 | [6 empty] | M | 06-01-003 | [6 empty] | M | 06-01-003 | [6 empty] | M | 06-01-003 | [6 empty] | M | 06-01-003 | [6 empty] | M | 06-01-003 | [6 empty] | M | 06-01-003 | [6 empty] | M | 06-01-003 | [6 empty] | M | 06-01-003 | [6 empty] | M | 06-01-003 | [6 empty] | M | 06-01-003 | [6 empty] | M | 06-01-003 | [6 empty] | M
UBICACIÓN |  | LARGO | ANCHO | ALTURA | CANT. | ÁREA | TOTAL | UBICACIÓN |  | LARGO | ANCHO | ALTURA | CANT. | ÁREA | TOTAL | UBICACIÓN |  | LARGO | ANCHO | ALTURA | CANT. | ÁREA | TOTAL | UBICACIÓN |  | LARGO | ANCHO | ALTURA | CANT. | ÁREA | TOTAL | UBICACIÓN |  | LARGO | ANCHO | ALTURA | CANT. | ÁREA | TOTAL | UBICACIÓN |  | LARGO | ANCHO | ALTURA | CANT. | ÁREA | TOTAL | UBICACIÓN |  | LARGO | ANCHO | ALTURA | CANT. | ÁREA | TOTAL | UBICACIÓN |  | LARGO | ANCHO | ALTURA | CANT. | ÁREA | TOTAL | UBICACIÓN |  | LARGO | ANCHO | ALTURA | CANT. | ÁREA | TOTAL | UBICACIÓN |  | LARGO | ANCHO | ALTURA | CANT. | ÁREA | TOTAL | UBICACIÓN |  | LARGO | ANCHO | ALTURA | CANT. | ÁREA | TOTAL | UBICACIÓN |  | LARGO | ANCHO | ALTURA | CANT. | ÁREA | TOTAL | UBICACIÓN |  | LARGO | ANCHO | ALTURA | CANT. | ÁREA | TOTAL | UBICACIÓN |  | LARGO | ANCHO | ALTURA | CANT. | ÁREA | TOTAL | UBICACIÓN |  | LARGO | ANCHO | ALTURA | CANT. | ÁREA | TOTAL | UBICACIÓN |  | LARGO | ANCHO | ALTURA | CANT. | ÁREA | TOTAL | UBICACIÓN |  | LARGO | ANCHO | ALTURA | CANT. | ÁREA | TOTAL | UBICACIÓN |  | LARGO | ANCHO | ALTURA | CANT. | ÁREA | TOTAL | UBICACIÓN |  | LARGO | ANCHO | ALTURA | CANT. | ÁREA | TOTAL | UBICACIÓN |  | LARGO | ANCHO | ALTURA | CANT. | ÁREA | TOTAL | UBICACIÓN |  | LARGO | ANCHO | ALTURA | CANT. | ÁREA | TOTAL | UBICACIÓN |  | LARGO | ANCHO | ALTURA | CANT. | ÁREA | TOTAL | UBICACIÓN |  | LARGO | ANCHO | ALTURA | CANT. | ÁREA | TOTAL | UBICACIÓN |  | LARGO | ANCHO | ALTURA | CANT. | ÁREA | TOTAL | UBICACIÓN |  | LARGO | ANCHO | ALTURA | CANT. | ÁREA | TOTAL | UBICACIÓN |  | LARGO | ANCHO | ALTURA | CANT. | ÁREA | TOTAL | UBICACIÓN |  | LARGO | ANCHO | ALTURA | CANT. | ÁREA | TOTAL | UBICACIÓN |  | LARGO | ANCHO | ALTURA | CANT. | ÁREA | TOTAL | UBICACIÓN |  | LARGO | ANCHO | ALTURA | CANT. | ÁREA | TOTAL | UBICACIÓN |  | LARGO | ANCHO | ALTURA | CANT. | ÁREA | TOTAL | UBICACIÓN |  | LARGO | ANCHO | ALTURA | CANT. | ÁREA | TOTAL | UBICACIÓN |  | LARGO | ANCHO | ALTURA | CANT. | ÁREA | TOTAL | UBICACIÓN |  | LARGO | ANCHO | ALTURA | CANT. | ÁREA | TOTAL | UBICACIÓN |  | LARGO | ANCHO | ALTURA | CANT. | ÁREA | TOTAL | UBICACIÓN |  | LARGO | ANCHO | ALTURA | CANT. | ÁREA | TOTAL | UBICACIÓN |  | LARGO | ANCHO | ALTURA | CANT. | ÁREA | TOTAL | UBICACIÓN |  | LARGO | ANCHO | ALTURA | CANT. | ÁREA | TOTAL | UBICACIÓN |  | LARGO | ANCHO | ALTURA | CANT. | ÁREA | TOTAL | UBICACIÓN |  | LARGO | ANCHO | ALTURA | CANT. | ÁREA | TOTAL | UBICACIÓN |  | LARGO | ANCHO | ALTURA | CANT. | ÁREA | TOTAL | UBICACIÓN |  | LARGO | ANCHO | ALTURA | CANT. | ÁREA | TOTAL | UBICACIÓN |  | LARGO | ANCHO | ALTURA | CANT. | ÁREA | TOTAL | UBICACIÓN |  | LARGO | ANCHO | ALTURA | CANT. | ÁREA | TOTAL | UBICACIÓN |  | LARGO | ANCHO | ALTURA | CANT. | ÁREA | TOTAL | UBICACIÓN |  | LARGO | ANCHO | ALTURA | CANT. | ÁREA | TOTAL | UBICACIÓN |  | LARGO | ANCHO | ALTURA | CANT. | ÁREA | TOTAL | UBICACIÓN |  | LARGO | ANCHO | ALTURA | CANT. | ÁREA | TOTAL
[7 empty] | 0 | [7 empty] | 0
[7 empty] | 0 | [7 empty] | 0 | [7 empty] | 0 | [7 empty] | 0 | [7 empty] | 0 | [7 empty] | 0 | [7 empty] | 0 | [7 empty] | 0 | [7 empty] | 0 | [7 empty] | 0 | [7 empty] | 0 | [7 empty] | 0 | [7 empty] | 0 | [7 empty] | 0 | [7 empty] | 0 | [7 empty] | 0 | [7 empty] | 0 | [7 empty] | 0 | [7 empty] | 0 | [7 empty] | 0 | [7 empty] | 0 | [7 empty] | 0 | [7 empty] | 0 | [7 empty] | 0 | [7 empty] | 0 | [7 empty] | 0 | [7 empty] | 0 | [7 empty] | 0 | [7 empty] | 0 | [7 empty] | 0 | [7 empty] | 0 | [7 empty] | 0 | [7 empty] | 0 | [7 empty] | 0 | [7 empty] | 0 | [7 empty] | 0 | [7 empty] | 0 | [7 empty] | 0 | [7 empty] | 0 | [7 empty] | 0 | [7 empty] | 0 | [7 empty] | 0 | [7 empty] | 0 | [7 empty] | 0 | [7 empty] | 0 | [7 empty] | 0 | [7 empty] | 0
[7 empty] | 0 | [7 empty] | 0 | [7 empty] | 0 | [7 empty] | 0 | [7 empty] | 0 | [7 empty] | 0 | [7 empty] | 0 | [7 empty] | 0 | [7 empty] | 0 | [7 empty] | 0 | [7 empty] | 0 | [7 empty] | 0 | [7 empty] | 0 | [7 empty] | 0 | [7 empty] | 0 | [7 empty] | 0 | [7 empty] | 0 | [7 empty] | 0 | [7 empty] | 0 | [7 empty] | 0 | [7 empty] | 0 | [7 empty] | 0 | [7 empty] | 0 | [7 empty] | 0 | [7 empty] | 0 | [7 empty] | 0 | [7 empty] | 0 | [7 empty] | 0 | [7 empty] | 0 | [7 empty] | 0 | [7 empty] | 0 | [7 empty] | 0 | [7 empty] | 0 | [7 empty] | 0 | [7 empty] | 0 | [7 empty] | 0 | [7 empty] | 0 | [7 empty] | 0 | [7 empty] | 0 | [7 empty] | 0 | [7 empty] | 0 | [7 empty] | 0 | [7 empty] | 0 | [7 empty] | 0 | [7 empty] | 0 | [7 empty] | 0 | [7 empty] | 0
[7 empty] | 0 | [7 empty] | 0 | [7 empty] | 0 | [7 empty] | 0 | [7 empty] | 0 | [7 empty] | 0 | [7 empty] | 0 | [7 empty] | 0 | [7 empty] | 0 | [7 empty] | 0 | [7 empty] | 0 | [7 empty] | 0 | [7 empty] | 0 | [7 empty] | 0 | [7 empty] | 0 | [7 empty] | 0 | [7 empty] | 0 | [7 empty] | 0 | [7 empty] | 0 | [7 empty] | 0 | [7 empty] | 0 | [7 empty] | 0 | [7 empty] | 0 | [7 empty] | 0 | [7 empty] | 0 | [7 empty] | 0 | [7 empty] | 0 | [7 empty] | 0 | [7 empty] | 0 | [7 empty] | 0 | [7 empty] | 0 | [7 empty] | 0 | [7 empty] | 0 | [7 empty] | 0 | [7 empty] | 0 | [7 empty] | 0 | [7 empty] | 0 | [7 empty] | 0 | [7 empty] | 0 | [7 empty] | 0 | [7 empty] | 0 | [7 empty] | 0 | [7 empty] | 0 | [7 empty] | 0 | [7 empty] | 0 | [7 empty] | 0 | [7 empty] | 0
[7 empty] | 0 | [7 empty] | 0 | [7 empty] | 0 | [7 empty] | 0 | [7 empty] | 0 | [7 empty] | 0 | [7 empty] | 0 | [7 empty] | 0 | [7 empty] | 0 | [7 empty] | 0 | [7 empty] | 0 | [7 empty] | 0 | [7 empty] | 0 | [7 empty] | 0 | [7 empty] | 0 | [7 empty] | 0 | [7 empty] | 0 | [7 empty] | 0 | [7 empty] | 0 | [7 empty] | 0 | [7 empty] | 0 | [7 empty] | 0 | [7 empty] | 0 | [7 empty] | 0 | [7 empty] | 0 | [7 empty] | 0 | [7 empty] | 0 | [7 empty] | 0 | [7 empty] | 0 | [7 empty] | 0 | [7 empty] | 0 | [7 empty] | 0 | [7 empty] | 0 | [7 empty] | 0 | [7 empty] | 0 | [7 empty] | 0 | [7 empty] | 0 | [7 empty] | 0 | [7 empty] | 0 | [7 empty] | 0 | [7 empty] | 0 | [7 empty] | 0 | [7 empty] | 0 | [7 empty] | 0 | [7 empty] | 0 | [7 empty] | 0 | [7 empty] | 0
[7 empty] | 0 | [7 empty] | 0 | [7 empty] | 0 | [7 empty] | 0 | [7 empty] | 0 | [7 empty] | 0 | [7 empty] | 0 | [7 empty] | 0 | [7 empty] | 0 | [7 empty] | 0 | [7 empty] | 0 | [7 empty] | 0 | [7 empty] | 0 | [7 empty] | 0 | [7 empty] | 0 | [7 empty] | 0 | [7 empty] | 0 | [7 empty] | 0 | [7 empty] | 0 | [7 empty] | 0 | [7 empty] | 0 | [7 empty] | 0 | [7 empty] | 0 | [7 empty] | 0 | [7 empty] | 0 | [7 empty] | 0 | [7 empty] | 0 | [7 empty] | 0 | [7 empty] | 0 | [7 empty] | 0 | [7 empty] | 0 | [7 empty] | 0 | [7 empty] | 0 | [7 empty] | 0 | [7 empty] | 0 | [7 empty] | 0 | [7 empty] | 0 | [7 empty] | 0 | [7 empty] | 0 | [7 empty] | 0 | [7 empty] | 0 | [7 empty] | 0 | [7 empty] | 0 | [7 empty] | 0 | [7 empty] | 0 | [7 empty] | 0 | [7 empty] | 0
[7 empty] | 0 | [7 empty] | 0 | [7 empty] | 0 | [7 empty] | 0 | [7 empty] | 0 | [7 empty] | 0 | [7 empty] | 0 | [7 empty] | 0 | [7 empty] | 0 | [7 empty] | 0 | [7 empty] | 0 | [7 empty] | 0 | [7 empty] | 0 | [7 empty] | 0 | [7 empty] | 0 | [7 empty] | 0 | [7 empty] | 0 | [7 empty] | 0 | [7 empty] | 0 | [7 empty] | 0 | [7 empty] | 0 | [7 empty] | 0 | [7 empty] | 0 | [7 empty] | 0 | [7 empty] | 0 | [7 empty] | 0 | [7 empty] | 0 | [7 empty] | 0 | [7 empty] | 0 | [7 empty] | 0 | [7 empty] | 0 | [7 empty] | 0 | [7 empty] | 0 | [7 empty] | 0 | [7 empty] | 0 | [7 empty] | 0 | [7 empty] | 0 | [7 empty] | 0 | [7 empty] | 0 | [7 empty] | 0 | [7 empty] | 0 | [7 empty] | 0 | [7 empty] | 0 | [7 empty] | 0 | [7 empty] | 0 | [7 empty] | 0 | [7 empty] | 0
[7 empty] | 0 | [7 empty] | 0 | [7 empty] | 0 | [7 empty] | 0 | [7 empty] | 0 | [7 empty] | 0 | [7 empty] | 0 | [7 empty] | 0 | [7 empty] | 0 | [7 empty] | 0 | [7 empty] | 0 | [7 empty] | 0 | [7 empty] | 0 | [7 empty] | 0 | [7 empty] | 0 | [7 empty] | 0 | [7 empty] | 0 | [7 empty] | 0 | [7 empty] | 0 | [7 empty] | 0 | [7 empty] | 0 | [7 empty] | 0 | [7 empty] | 0 | [7 empty] | 0 | [7 empty] | 0 | [7 empty] | 0 | [7 empty] | 0 | [7 empty] | 0 | [7 empty] | 0 | [7 empty] | 0 | [7 empty] | 0 | [7 empty] | 0 | [7 empty] | 0 | [7 empty] | 0 | [7 empty] | 0 | [7 empty] | 0 | [7 empty] | 0 | [7 empty] | 0 | [7 empty] | 0 | [7 empty] | 0 | [7 empty] | 0 | [7 empty] | 0 | [7 empty] | 0 | [7 empty] | 0 | [7 empty] | 0 | [7 empty] | 0 | [7 empty] | 0
[6 empty] | TOTAL | 0 | [6 empty] | TOTAL | 0 | [6 empty] | TOTAL | 0 | [6 empty] | TOTAL | 0 | [6 empty] | TOTAL | 0 | [6 empty] | TOTAL | 0 | [6 empty] | TOTAL | 0 | [6 empty] | TOTAL | 0 | [6 empty] | TOTAL | 0 | [6 empty] | TOTAL | 0 | [6 empty] | TOTAL | 0 | [6 empty] | TOTAL | 0 | [6 empty] | TOTAL | 0 | [6 empty] | TOTAL | 0 | [6 empty] | TOTAL | 0 | [6 empty] | TOTAL | 0 | [6 empty] | TOTAL | 0 | [6 empty] | TOTAL | 0 | [6 empty] | TOTAL | 0 | [6 empty] | TOTAL | 0 | [6 empty] | TOTAL | 0 | [6 empty] | TOTAL | 0 | [6 empty] | TOTAL | 0 | [6 empty] | TOTAL | 0 | [6 empty] | TOTAL | 0 | [6 empty] | TOTAL | 0 | [6 empty] | TOTAL | 0 | [6 empty] | TOTAL | 0 | [6 empty] | TOTAL | 0 | [6 empty] | TOTAL | 0 | [6 empty] | TOTAL | 0 | [6 empty] | TOTAL | 0 | [6 empty] | TOTAL | 0 | [6 empty] | TOTAL | 0 | [6 empty] | TOTAL | 0 | [6 empty] | TOTAL | 0 | [6 empty] | TOTAL | 0 | [6 empty] | TOTAL | 0 | [6 empty] | TOTAL | 0 | [6 empty] | TOTAL | 0 | [6 empty] | TOTAL | 0 | [6 empty] | TOTAL | 0 | [6 empty] | TOTAL | 0 | [6 empty] | TOTAL | 0 | [6 empty] | TOTAL | 0 | [6 empty] | TOTAL | 0 | [6 empty] | TOTAL | 0
CAPITULO: | CUBIERTAS Y CIELOS | [6 empty] | CAPITULO: | CUBIERTAS Y CIELOS | [6 empty] | CAPITULO: | CUBIERTAS Y CIELOS | [6 empty] | CAPITULO: | CUBIERTAS Y CIELOS | [6 empty] | CAPITULO: | CUBIERTAS Y CIELOS | [6 empty] | CAPITULO: | CUBIERTAS Y CIELOS | [6 empty] | CAPITULO: | CUBIERTAS Y CIELOS | [6 empty] | CAPITULO: | CUBIERTAS Y CIELOS | [6 empty] | CAPITULO: | CUBIERTAS Y CIELOS | [6 empty] | CAPITULO: | CUBIERTAS Y CIELOS | [6 empty] | CAPITULO: | CUBIERTAS Y CIELOS | [6 empty] | CAPITULO: | CUBIERTAS Y CIELOS | [6 empty] | CAPITULO: | CUBIERTAS Y CIELOS | [6 empty] | CAPITULO: | CUBIERTAS Y CIELOS | [6 empty] | CAPITULO: | CUBIERTAS Y CIELOS | [6 empty] | CAPITULO: | CUBIERTAS Y CIELOS | [6 empty] | CAPITULO: | CUBIERTAS Y CIELOS | [6 empty] | CAPITULO: | CUBIERTAS Y CIELOS | [6 empty] | CAPITULO: | CUBIERTAS Y CIELOS | [6 empty] | CAPITULO: | CUBIERTAS Y CIELOS | [6 empty] | CAPITULO: | CUBIERTAS Y CIELOS | [6 empty] | CAPITULO: | CUBIERTAS Y CIELOS | [6 empty] | CAPITULO: | CUBIERTAS Y CIELOS | [6 empty] | CAPITULO: | CUBIERTAS Y CIELOS | [6 empty] | CAPITULO: | CUBIERTAS Y CIELOS | [6 empty] | CAPITULO: | CUBIERTAS Y CIELOS | [6 empty] | CAPITULO: | CUBIERTAS Y CIELOS | [6 empty] | CAPITULO: | CUBIERTAS Y CIELOS | [6 empty] | CAPITULO: | CUBIERTAS Y CIELOS | [6 empty] | CAPITULO: | CUBIERTAS Y CIELOS | [6 empty] | CAPITULO: | CUBIERTAS Y CIELOS | [6 empty] | CAPITULO: | CUBIERTAS Y CIELOS | [6 empty] | CAPITULO: | CUBIERTAS Y CIELOS | [6 empty] | CAPITULO: | CUBIERTAS Y CIELOS | [6 empty] | CAPITULO: | CUBIERTAS Y CIELOS | [6 empty] | CAPITULO: | CUBIERTAS Y CIELOS | [6 empty] | CAPITULO: | CUBIERTAS Y CIELOS | [6 empty] | CAPITULO: | CUBIERTAS Y CIELOS | [6 empty] | CAPITULO: | CUBIERTAS Y CIELOS | [6 empty] | CAPITULO: | CUBIERTAS Y CIELOS | [6 empty] | CAPITULO: | CUBIERTAS Y CIELOS | [6 empty] | CAPITULO: | CUBIERTAS Y CIELOS | [6 empty] | CAPITULO: | CUBIERTAS Y CIELOS | [6 empty] | CAPITULO: | CUBIERTAS Y CIELOS | [6 empty] | CAPITULO: | CUBIERTAS Y CIELOS | [6 empty] | CAPITULO: | CUBIERTAS Y CIELOS | [6 empty] | CAPITULO: | CUBIERTAS Y CIELOS
ITEM | SUMINISTRO, TRANSPORTE Y COLOCACIÓN DE RUANA EN LÁMINA GALVANIZADA CALIBRE 24., DESARROLLO 40 CM. INCLUYE CANCHADA DE MURO, FAJA DE REVOQUE IMPERMEABILIZADA, CON FILETE., PINTURA ANTICORROSIVA Y A BASE DE ACEITE, PESTAÑA DE 5 CM, Y TODOS LOS ELEMENTOS NECESARIOS PARA SU CORRECTA CONSTRUCCIÓN. SEGÚN DISEÑO DE CUBIERTA. | [5 empty] | UNIDAD: | ITEM | SUMINISTRO, TRANSPORTE Y COLOCACIÓN DE RUANA EN LÁMINA GALVANIZADA CALIBRE 24., DESARROLLO 40 CM. INCLUYE CANCHADA DE MURO, FAJA DE REVOQUE IMPERMEABILIZADA, CON FILETE., PINTURA ANTICORROSIVA Y A BASE DE ACEITE, PESTAÑA DE 5 CM, Y TODOS LOS ELEMENTOS NECESARIOS PARA SU CORRECTA CONSTRUCCIÓN. SEGÚN DISEÑO DE CUBIERTA. | [5 empty] | UNIDAD: | ITEM | SUMINISTRO, TRANSPORTE Y COLOCACIÓN DE RUANA EN LÁMINA GALVANIZADA CALIBRE 24., DESARROLLO 40 CM. INCLUYE CANCHADA DE MURO, FAJA DE REVOQUE IMPERMEABILIZADA, CON FILETE., PINTURA ANTICORROSIVA Y A BASE DE ACEITE, PESTAÑA DE 5 CM, Y TODOS LOS ELEMENTOS NECESARIOS PARA SU CORRECTA CONSTRUCCIÓN. SEGÚN DISEÑO DE CUBIERTA. | [5 empty] | UNIDAD: | ITEM | SUMINISTRO, TRANSPORTE Y COLOCACIÓN DE RUANA EN LÁMINA GALVANIZADA CALIBRE 24., DESARROLLO 40 CM. INCLUYE CANCHADA DE MURO, FAJA DE REVOQUE IMPERMEABILIZADA, CON FILETE., PINTURA ANTICORROSIVA Y A BASE DE ACEITE, PESTAÑA DE 5 CM, Y TODOS LOS ELEMENTOS NECESARIOS PARA SU CORRECTA CONSTRUCCIÓN. SEGÚN DISEÑO DE CUBIERTA. | [5 empty] | UNIDAD: | ITEM | SUMINISTRO, TRANSPORTE Y COLOCACIÓN DE RUANA EN LÁMINA GALVANIZADA CALIBRE 24., DESARROLLO 40 CM. INCLUYE CANCHADA DE MURO, FAJA DE REVOQUE IMPERMEABILIZADA, CON FILETE., PINTURA ANTICORROSIVA Y A BASE DE ACEITE, PESTAÑA DE 5 CM, Y TODOS LOS ELEMENTOS NECESARIOS PARA SU CORRECTA CONSTRUCCIÓN. SEGÚN DISEÑO DE CUBIERTA. | [5 empty] | UNIDAD: | ITEM | SUMINISTRO, TRANSPORTE Y COLOCACIÓN DE RUANA EN LÁMINA GALVANIZADA CALIBRE 24., DESARROLLO 40 CM. INCLUYE CANCHADA DE MURO, FAJA DE REVOQUE IMPERMEABILIZADA, CON FILETE., PINTURA ANTICORROSIVA Y A BASE DE ACEITE, PESTAÑA DE 5 CM, Y TODOS LOS ELEMENTOS NECESARIOS PARA SU CORRECTA CONSTRUCCIÓN. SEGÚN DISEÑO DE CUBIERTA. | [5 empty] | UNIDAD: | ITEM | SUMINISTRO, TRANSPORTE Y COLOCACIÓN DE RUANA EN LÁMINA GALVANIZADA CALIBRE 24., DESARROLLO 40 CM. INCLUYE CANCHADA DE MURO, FAJA DE REVOQUE IMPERMEABILIZADA, CON FILETE., PINTURA ANTICORROSIVA Y A BASE DE ACEITE, PESTAÑA DE 5 CM, Y TODOS LOS ELEMENTOS NECESARIOS PARA SU CORRECTA CONSTRUCCIÓN. SEGÚN DISEÑO DE CUBIERTA. | [5 empty] | UNIDAD: | ITEM | SUMINISTRO, TRANSPORTE Y COLOCACIÓN DE RUANA EN LÁMINA GALVANIZADA CALIBRE 24., DESARROLLO 40 CM. INCLUYE CANCHADA DE MURO, FAJA DE REVOQUE IMPERMEABILIZADA, CON FILETE., PINTURA ANTICORROSIVA Y A BASE DE ACEITE, PESTAÑA DE 5 CM, Y TODOS LOS ELEMENTOS NECESARIOS PARA SU CORRECTA CONSTRUCCIÓN. SEGÚN DISEÑO DE CUBIERTA. | [5 empty] | UNIDAD: | ITEM | SUMINISTRO, TRANSPORTE Y COLOCACIÓN DE RUANA EN LÁMINA GALVANIZADA CALIBRE 24., DESARROLLO 40 CM. INCLUYE CANCHADA DE MURO, FAJA DE REVOQUE IMPERMEABILIZADA, CON FILETE., PINTURA ANTICORROSIVA Y A BASE DE ACEITE, PESTAÑA DE 5 CM, Y TODOS LOS ELEMENTOS NECESARIOS PARA SU CORRECTA CONSTRUCCIÓN. SEGÚN DISEÑO DE CUBIERTA. | [5 empty] | UNIDAD: | ITEM | SUMINISTRO, TRANSPORTE Y COLOCACIÓN DE RUANA EN LÁMINA GALVANIZADA CALIBRE 24., DESARROLLO 40 CM. INCLUYE CANCHADA DE MURO, FAJA DE REVOQUE IMPERMEABILIZADA, CON FILETE., PINTURA ANTICORROSIVA Y A BASE DE ACEITE, PESTAÑA DE 5 CM, Y TODOS LOS ELEMENTOS NECESARIOS PARA SU CORRECTA CONSTRUCCIÓN. SEGÚN DISEÑO DE CUBIERTA. | [5 empty] | UNIDAD: | ITEM | SUMINISTRO, TRANSPORTE Y COLOCACIÓN DE RUANA EN LÁMINA GALVANIZADA CALIBRE 24., DESARROLLO 40 CM. INCLUYE CANCHADA DE MURO, FAJA DE REVOQUE IMPERMEABILIZADA, CON FILETE., PINTURA ANTICORROSIVA Y A BASE DE ACEITE, PESTAÑA DE 5 CM, Y TODOS LOS ELEMENTOS NECESARIOS PARA SU CORRECTA CONSTRUCCIÓN. SEGÚN DISEÑO DE CUBIERTA. | [5 empty] | UNIDAD: | ITEM | SUMINISTRO, TRANSPORTE Y COLOCACIÓN DE RUANA EN LÁMINA GALVANIZADA CALIBRE 24., DESARROLLO 40 CM. INCLUYE CANCHADA DE MURO, FAJA DE REVOQUE IMPERMEABILIZADA, CON FILETE., PINTURA ANTICORROSIVA Y A BASE DE ACEITE, PESTAÑA DE 5 CM, Y TODOS LOS ELEMENTOS NECESARIOS PARA SU CORRECTA CONSTRUCCIÓN. SEGÚN DISEÑO DE CUBIERTA. | [5 empty] | UNIDAD: | ITEM | SUMINISTRO, TRANSPORTE Y COLOCACIÓN DE RUANA EN LÁMINA GALVANIZADA CALIBRE 24., DESARROLLO 40 CM. INCLUYE CANCHADA DE MURO, FAJA DE REVOQUE IMPERMEABILIZADA, CON FILETE., PINTURA ANTICORROSIVA Y A BASE DE ACEITE, PESTAÑA DE 5 CM, Y TODOS LOS ELEMENTOS NECESARIOS PARA SU CORRECTA CONSTRUCCIÓN. SEGÚN DISEÑO DE CUBIERTA. | [5 empty] | UNIDAD: | ITEM | SUMINISTRO, TRANSPORTE Y COLOCACIÓN DE RUANA EN LÁMINA GALVANIZADA CALIBRE 24., DESARROLLO 40 CM. INCLUYE CANCHADA DE MURO, FAJA DE REVOQUE IMPERMEABILIZADA, CON FILETE., PINTURA ANTICORROSIVA Y A BASE DE ACEITE, PESTAÑA DE 5 CM, Y TODOS LOS ELEMENTOS NECESARIOS PARA SU CORRECTA CONSTRUCCIÓN. SEGÚN DISEÑO DE CUBIERTA. | [5 empty] | UNIDAD: | ITEM | SUMINISTRO, TRANSPORTE Y COLOCACIÓN DE RUANA EN LÁMINA GALVANIZADA CALIBRE 24., DESARROLLO 40 CM. INCLUYE CANCHADA DE MURO, FAJA DE REVOQUE IMPERMEABILIZADA, CON FILETE., PINTURA ANTICORROSIVA Y A BASE DE ACEITE, PESTAÑA DE 5 CM, Y TODOS LOS ELEMENTOS NECESARIOS PARA SU CORRECTA CONSTRUCCIÓN. SEGÚN DISEÑO DE CUBIERTA. | [5 empty] | UNIDAD: | ITEM | SUMINISTRO, TRANSPORTE Y COLOCACIÓN DE RUANA EN LÁMINA GALVANIZADA CALIBRE 24., DESARROLLO 40 CM. INCLUYE CANCHADA DE MURO, FAJA DE REVOQUE IMPERMEABILIZADA, CON FILETE., PINTURA ANTICORROSIVA Y A BASE DE ACEITE, PESTAÑA DE 5 CM, Y TODOS LOS ELEMENTOS NECESARIOS PARA SU CORRECTA CONSTRUCCIÓN. SEGÚN DISEÑO DE CUBIERTA. | [5 empty] | UNIDAD: | ITEM | SUMINISTRO, TRANSPORTE Y COLOCACIÓN DE RUANA EN LÁMINA GALVANIZADA CALIBRE 24., DESARROLLO 40 CM. INCLUYE CANCHADA DE MURO, FAJA DE REVOQUE IMPERMEABILIZADA, CON FILETE., PINTURA ANTICORROSIVA Y A BASE DE ACEITE, PESTAÑA DE 5 CM, Y TODOS LOS ELEMENTOS NECESARIOS PARA SU CORRECTA CONSTRUCCIÓN. SEGÚN DISEÑO DE CUBIERTA. | [5 empty] | UNIDAD: | ITEM | SUMINISTRO, TRANSPORTE Y COLOCACIÓN DE RUANA EN LÁMINA GALVANIZADA CALIBRE 24., DESARROLLO 40 CM. INCLUYE CANCHADA DE MURO, FAJA DE REVOQUE IMPERMEABILIZADA, CON FILETE., PINTURA ANTICORROSIVA Y A BASE DE ACEITE, PESTAÑA DE 5 CM, Y TODOS LOS ELEMENTOS NECESARIOS PARA SU CORRECTA CONSTRUCCIÓN. SEGÚN DISEÑO DE CUBIERTA. | [5 empty] | UNIDAD: | ITEM | SUMINISTRO, TRANSPORTE Y COLOCACIÓN DE RUANA EN LÁMINA GALVANIZADA CALIBRE 24., DESARROLLO 40 CM. INCLUYE CANCHADA DE MURO, FAJA DE REVOQUE IMPERMEABILIZADA, CON FILETE., PINTURA ANTICORROSIVA Y A BASE DE ACEITE, PESTAÑA DE 5 CM, Y TODOS LOS ELEMENTOS NECESARIOS PARA SU CORRECTA CONSTRUCCIÓN. SEGÚN DISEÑO DE CUBIERTA. | [5 empty] | UNIDAD: | ITEM | SUMINISTRO, TRANSPORTE Y COLOCACIÓN DE RUANA EN LÁMINA GALVANIZADA CALIBRE 24., DESARROLLO 40 CM. INCLUYE CANCHADA DE MURO, FAJA DE REVOQUE IMPERMEABILIZADA, CON FILETE., PINTURA ANTICORROSIVA Y A BASE DE ACEITE, PESTAÑA DE 5 CM, Y TODOS LOS ELEMENTOS NECESARIOS PARA SU CORRECTA CONSTRUCCIÓN. SEGÚN DISEÑO DE CUBIERTA. | [5 empty] | UNIDAD: | ITEM | SUMINISTRO, TRANSPORTE Y COLOCACIÓN DE RUANA EN LÁMINA GALVANIZADA CALIBRE 24., DESARROLLO 40 CM. INCLUYE CANCHADA DE MURO, FAJA DE REVOQUE IMPERMEABILIZADA, CON FILETE., PINTURA ANTICORROSIVA Y A BASE DE ACEITE, PESTAÑA DE 5 CM, Y TODOS LOS ELEMENTOS NECESARIOS PARA SU CORRECTA CONSTRUCCIÓN. SEGÚN DISEÑO DE CUBIERTA. | [5 empty] | UNIDAD: | ITEM | SUMINISTRO, TRANSPORTE Y COLOCACIÓN DE RUANA EN LÁMINA GALVANIZADA CALIBRE 24., DESARROLLO 40 CM. INCLUYE CANCHADA DE MURO, FAJA DE REVOQUE IMPERMEABILIZADA, CON FILETE., PINTURA ANTICORROSIVA Y A BASE DE ACEITE, PESTAÑA DE 5 CM, Y TODOS LOS ELEMENTOS NECESARIOS PARA SU CORRECTA CONSTRUCCIÓN. SEGÚN DISEÑO DE CUBIERTA. | [5 empty] | UNIDAD: | ITEM | SUMINISTRO, TRANSPORTE Y COLOCACIÓN DE RUANA EN LÁMINA GALVANIZADA CALIBRE 24., DESARROLLO 40 CM. INCLUYE CANCHADA DE MURO, FAJA DE REVOQUE IMPERMEABILIZADA, CON FILETE., PINTURA ANTICORROSIVA Y A BASE DE ACEITE, PESTAÑA DE 5 CM, Y TODOS LOS ELEMENTOS NECESARIOS PARA SU CORRECTA CONSTRUCCIÓN. SEGÚN DISEÑO DE CUBIERTA. | [5 empty] | UNIDAD: | ITEM | SUMINISTRO, TRANSPORTE Y COLOCACIÓN DE RUANA EN LÁMINA GALVANIZADA CALIBRE 24., DESARROLLO 40 CM. INCLUYE CANCHADA DE MURO, FAJA DE REVOQUE IMPERMEABILIZADA, CON FILETE., PINTURA ANTICORROSIVA Y A BASE DE ACEITE, PESTAÑA DE 5 CM, Y TODOS LOS ELEMENTOS NECESARIOS PARA SU CORRECTA CONSTRUCCIÓN. SEGÚN DISEÑO DE CUBIERTA. | [5 empty] | UNIDAD: | ITEM | SUMINISTRO, TRANSPORTE Y COLOCACIÓN DE RUANA EN LÁMINA GALVANIZADA CALIBRE 24., DESARROLLO 40 CM. INCLUYE CANCHADA DE MURO, FAJA DE REVOQUE IMPERMEABILIZADA, CON FILETE., PINTURA ANTICORROSIVA Y A BASE DE ACEITE, PESTAÑA DE 5 CM, Y TODOS LOS ELEMENTOS NECESARIOS PARA SU CORRECTA CONSTRUCCIÓN. SEGÚN DISEÑO DE CUBIERTA. | [5 empty] | UNIDAD: | ITEM | SUMINISTRO, TRANSPORTE Y COLOCACIÓN DE RUANA EN LÁMINA GALVANIZADA CALIBRE 24., DESARROLLO 40 CM. INCLUYE CANCHADA DE MURO, FAJA DE REVOQUE IMPERMEABILIZADA, CON FILETE., PINTURA ANTICORROSIVA Y A BASE DE ACEITE, PESTAÑA DE 5 CM, Y TODOS LOS ELEMENTOS NECESARIOS PARA SU CORRECTA CONSTRUCCIÓN. SEGÚN DISEÑO DE CUBIERTA. | [5 empty] | UNIDAD: | ITEM | SUMINISTRO, TRANSPORTE Y COLOCACIÓN DE RUANA EN LÁMINA GALVANIZADA CALIBRE 24., DESARROLLO 40 CM. INCLUYE CANCHADA DE MURO, FAJA DE REVOQUE IMPERMEABILIZADA, CON FILETE., PINTURA ANTICORROSIVA Y A BASE DE ACEITE, PESTAÑA DE 5 CM, Y TODOS LOS ELEMENTOS NECESARIOS PARA SU CORRECTA CONSTRUCCIÓN. SEGÚN DISEÑO DE CUBIERTA. | [5 empty] | UNIDAD: | ITEM | SUMINISTRO, TRANSPORTE Y COLOCACIÓN DE RUANA EN LÁMINA GALVANIZADA CALIBRE 24., DESARROLLO 40 CM. INCLUYE CANCHADA DE MURO, FAJA DE REVOQUE IMPERMEABILIZADA, CON FILETE., PINTURA ANTICORROSIVA Y A BASE DE ACEITE, PESTAÑA DE 5 CM, Y TODOS LOS ELEMENTOS NECESARIOS PARA SU CORRECTA CONSTRUCCIÓN. SEGÚN DISEÑO DE CUBIERTA. | [5 empty] | UNIDAD: | ITEM | SUMINISTRO, TRANSPORTE Y COLOCACIÓN DE RUANA EN LÁMINA GALVANIZADA CALIBRE 24., DESARROLLO 40 CM. INCLUYE CANCHADA DE MURO, FAJA DE REVOQUE IMPERMEABILIZADA, CON FILETE., PINTURA ANTICORROSIVA Y A BASE DE ACEITE, PESTAÑA DE 5 CM, Y TODOS LOS ELEMENTOS NECESARIOS PARA SU CORRECTA CONSTRUCCIÓN. SEGÚN DISEÑO DE CUBIERTA. | [5 empty] | UNIDAD: | ITEM | SUMINISTRO, TRANSPORTE Y COLOCACIÓN DE RUANA EN LÁMINA GALVANIZADA CALIBRE 24., DESARROLLO 40 CM. INCLUYE CANCHADA DE MURO, FAJA DE REVOQUE IMPERMEABILIZADA, CON FILETE., PINTURA ANTICORROSIVA Y A BASE DE ACEITE, PESTAÑA DE 5 CM, Y TODOS LOS ELEMENTOS NECESARIOS PARA SU CORRECTA CONSTRUCCIÓN. SEGÚN DISEÑO DE CUBIERTA. | [5 empty] | UNIDAD: | ITEM | SUMINISTRO, TRANSPORTE Y COLOCACIÓN DE RUANA EN LÁMINA GALVANIZADA CALIBRE 24., DESARROLLO 40 CM. INCLUYE CANCHADA DE MURO, FAJA DE REVOQUE IMPERMEABILIZADA, CON FILETE., PINTURA ANTICORROSIVA Y A BASE DE ACEITE, PESTAÑA DE 5 CM, Y TODOS LOS ELEMENTOS NECESARIOS PARA SU CORRECTA CONSTRUCCIÓN. SEGÚN DISEÑO DE CUBIERTA. | [5 empty] | UNIDAD: | ITEM | SUMINISTRO, TRANSPORTE Y COLOCACIÓN DE RUANA EN LÁMINA GALVANIZADA CALIBRE 24., DESARROLLO 40 CM. INCLUYE CANCHADA DE MURO, FAJA DE REVOQUE IMPERMEABILIZADA, CON FILETE., PINTURA ANTICORROSIVA Y A BASE DE ACEITE, PESTAÑA DE 5 CM, Y TODOS LOS ELEMENTOS NECESARIOS PARA SU CORRECTA CONSTRUCCIÓN. SEGÚN DISEÑO DE CUBIERTA. | [5 empty] | UNIDAD: | ITEM | SUMINISTRO, TRANSPORTE Y COLOCACIÓN DE RUANA EN LÁMINA GALVANIZADA CALIBRE 24., DESARROLLO 40 CM. INCLUYE CANCHADA DE MURO, FAJA DE REVOQUE IMPERMEABILIZADA, CON FILETE., PINTURA ANTICORROSIVA Y A BASE DE ACEITE, PESTAÑA DE 5 CM, Y TODOS LOS ELEMENTOS NECESARIOS PARA SU CORRECTA CONSTRUCCIÓN. SEGÚN DISEÑO DE CUBIERTA. | [5 empty] | UNIDAD: | ITEM | SUMINISTRO, TRANSPORTE Y COLOCACIÓN DE RUANA EN LÁMINA GALVANIZADA CALIBRE 24., DESARROLLO 40 CM. INCLUYE CANCHADA DE MURO, FAJA DE REVOQUE IMPERMEABILIZADA, CON FILETE., PINTURA ANTICORROSIVA Y A BASE DE ACEITE, PESTAÑA DE 5 CM, Y TODOS LOS ELEMENTOS NECESARIOS PARA SU CORRECTA CONSTRUCCIÓN. SEGÚN DISEÑO DE CUBIERTA. | [5 empty] | UNIDAD: | ITEM | SUMINISTRO, TRANSPORTE Y COLOCACIÓN DE RUANA EN LÁMINA GALVANIZADA CALIBRE 24., DESARROLLO 40 CM. INCLUYE CANCHADA DE MURO, FAJA DE REVOQUE IMPERMEABILIZADA, CON FILETE., PINTURA ANTICORROSIVA Y A BASE DE ACEITE, PESTAÑA DE 5 CM, Y TODOS LOS ELEMENTOS NECESARIOS PARA SU CORRECTA CONSTRUCCIÓN. SEGÚN DISEÑO DE CUBIERTA. | [5 empty] | UNIDAD: | ITEM | SUMINISTRO, TRANSPORTE Y COLOCACIÓN DE RUANA EN LÁMINA GALVANIZADA CALIBRE 24., DESARROLLO 40 CM. INCLUYE CANCHADA DE MURO, FAJA DE REVOQUE IMPERMEABILIZADA, CON FILETE., PINTURA ANTICORROSIVA Y A BASE DE ACEITE, PESTAÑA DE 5 CM, Y TODOS LOS ELEMENTOS NECESARIOS PARA SU CORRECTA CONSTRUCCIÓN. SEGÚN DISEÑO DE CUBIERTA. | [5 empty] | UNIDAD: | ITEM | SUMINISTRO, TRANSPORTE Y COLOCACIÓN DE RUANA EN LÁMINA GALVANIZADA CALIBRE 24., DESARROLLO 40 CM. INCLUYE CANCHADA DE MURO, FAJA DE REVOQUE IMPERMEABILIZADA, CON FILETE., PINTURA ANTICORROSIVA Y A BASE DE ACEITE, PESTAÑA DE 5 CM, Y TODOS LOS ELEMENTOS NECESARIOS PARA SU CORRECTA CONSTRUCCIÓN. SEGÚN DISEÑO DE CUBIERTA. | [5 empty] | UNIDAD: | ITEM | SUMINISTRO, TRANSPORTE Y COLOCACIÓN DE RUANA EN LÁMINA GALVANIZADA CALIBRE 24., DESARROLLO 40 CM. INCLUYE CANCHADA DE MURO, FAJA DE REVOQUE IMPERMEABILIZADA, CON FILETE., PINTURA ANTICORROSIVA Y A BASE DE ACEITE, PESTAÑA DE 5 CM, Y TODOS LOS ELEMENTOS NECESARIOS PARA SU CORRECTA CONSTRUCCIÓN. SEGÚN DISEÑO DE CUBIERTA. | [5 empty] | UNIDAD: | ITEM | SUMINISTRO, TRANSPORTE Y COLOCACIÓN DE RUANA EN LÁMINA GALVANIZADA CALIBRE 24., DESARROLLO 40 CM. INCLUYE CANCHADA DE MURO, FAJA DE REVOQUE IMPERMEABILIZADA, CON FILETE., PINTURA ANTICORROSIVA Y A BASE DE ACEITE, PESTAÑA DE 5 CM, Y TODOS LOS ELEMENTOS NECESARIOS PARA SU CORRECTA CONSTRUCCIÓN. SEGÚN DISEÑO DE CUBIERTA. | [5 empty] | UNIDAD: | ITEM | SUMINISTRO, TRANSPORTE Y COLOCACIÓN DE RUANA EN LÁMINA GALVANIZADA CALIBRE 24., DESARROLLO 40 CM. INCLUYE CANCHADA DE MURO, FAJA DE REVOQUE IMPERMEABILIZADA, CON FILETE., PINTURA ANTICORROSIVA Y A BASE DE ACEITE, PESTAÑA DE 5 CM, Y TODOS LOS ELEMENTOS NECESARIOS PARA SU CORRECTA CONSTRUCCIÓN. SEGÚN DISEÑO DE CUBIERTA. | [5 empty] | UNIDAD: | ITEM | SUMINISTRO, TRANSPORTE Y COLOCACIÓN DE RUANA EN LÁMINA GALVANIZADA CALIBRE 24., DESARROLLO 40 CM. INCLUYE CANCHADA DE MURO, FAJA DE REVOQUE IMPERMEABILIZADA, CON FILETE., PINTURA ANTICORROSIVA Y A BASE DE ACEITE, PESTAÑA DE 5 CM, Y TODOS LOS ELEMENTOS NECESARIOS PARA SU CORRECTA CONSTRUCCIÓN. SEGÚN DISEÑO DE CUBIERTA. | [5 empty] | UNIDAD: | ITEM | SUMINISTRO, TRANSPORTE Y COLOCACIÓN DE RUANA EN LÁMINA GALVANIZADA CALIBRE 24., DESARROLLO 40 CM. INCLUYE CANCHADA DE MURO, FAJA DE REVOQUE IMPERMEABILIZADA, CON FILETE., PINTURA ANTICORROSIVA Y A BASE DE ACEITE, PESTAÑA DE 5 CM, Y TODOS LOS ELEMENTOS NECESARIOS PARA SU CORRECTA CONSTRUCCIÓN. SEGÚN DISEÑO DE CUBIERTA. | [5 empty] | UNIDAD: | ITEM | SUMINISTRO, TRANSPORTE Y COLOCACIÓN DE RUANA EN LÁMINA GALVANIZADA CALIBRE 24., DESARROLLO 40 CM. INCLUYE CANCHADA DE MURO, FAJA DE REVOQUE IMPERMEABILIZADA, CON FILETE., PINTURA ANTICORROSIVA Y A BASE DE ACEITE, PESTAÑA DE 5 CM, Y TODOS LOS ELEMENTOS NECESARIOS PARA SU CORRECTA CONSTRUCCIÓN. SEGÚN DISEÑO DE CUBIERTA. | [5 empty] | UNIDAD: | ITEM | SUMINISTRO, TRANSPORTE Y COLOCACIÓN DE RUANA EN LÁMINA GALVANIZADA CALIBRE 24., DESARROLLO 40 CM. INCLUYE CANCHADA DE MURO, FAJA DE REVOQUE IMPERMEABILIZADA, CON FILETE., PINTURA ANTICORROSIVA Y A BASE DE ACEITE, PESTAÑA DE 5 CM, Y TODOS LOS ELEMENTOS NECESARIOS PARA SU CORRECTA CONSTRUCCIÓN. SEGÚN DISEÑO DE CUBIERTA. | [5 empty] | UNIDAD: | ITEM | SUMINISTRO, TRANSPORTE Y COLOCACIÓN DE RUANA EN LÁMINA GALVANIZADA CALIBRE 24., DESARROLLO 40 CM. INCLUYE CANCHADA DE MURO, FAJA DE REVOQUE IMPERMEABILIZADA, CON FILETE., PINTURA ANTICORROSIVA Y A BASE DE ACEITE, PESTAÑA DE 5 CM, Y TODOS LOS ELEMENTOS NECESARIOS PARA SU CORRECTA CONSTRUCCIÓN. SEGÚN DISEÑO DE CUBIERTA. | [5 empty] | UNIDAD: | ITEM | SUMINISTRO, TRANSPORTE Y COLOCACIÓN DE RUANA EN LÁMINA GALVANIZADA CALIBRE 24., DESARROLLO 40 CM. INCLUYE CANCHADA DE MURO, FAJA DE REVOQUE IMPERMEABILIZADA, CON FILETE., PINTURA ANTICORROSIVA Y A BASE DE ACEITE, PESTAÑA DE 5 CM, Y TODOS LOS ELEMENTOS NECESARIOS PARA SU CORRECTA CONSTRUCCIÓN. SEGÚN DISEÑO DE CUBIERTA. | [5 empty] | UNIDAD: | ITEM | SUMINISTRO, TRANSPORTE Y COLOCACIÓN DE RUANA EN LÁMINA GALVANIZADA CALIBRE 24., DESARROLLO 40 CM. INCLUYE CANCHADA DE MURO, FAJA DE REVOQUE IMPERMEABILIZADA, CON FILETE., PINTURA ANTICORROSIVA Y A BASE DE ACEITE, PESTAÑA DE 5 CM, Y TODOS LOS ELEMENTOS NECESARIOS PARA SU CORRECTA CONSTRUCCIÓN. SEGÚN DISEÑO DE CUBIERTA. | [5 empty] | UNIDAD:
06-01-004 | [6 empty] | M | 06-01-004 | [6 empty] | M | 06-01-004 | [6 empty] | M | 06-01-004 | [6 empty] | M | 06-01-004 | [6 empty] | M | 06-01-004 | [6 empty] | M | 06-01-004 | [6 empty] | M | 06-01-004 | [6 empty] | M | 06-01-004 | [6 empty] | M | 06-01-004 | [6 empty] | M | 06-01-004 | [6 empty] | M | 06-01-004 | [6 empty] | M | 06-01-004 | [6 empty] | M | 06-01-004 | [6 empty] | M | 06-01-004 | [6 empty] | M | 06-01-004 | [6 empty] | M | 06-01-004 | [6 empty] | M | 06-01-004 | [6 empty] | M | 06-01-004 | [6 empty] | M | 06-01-004 | [6 empty] | M | 06-01-004 | [6 empty] | M | 06-01-004 | [6 empty] | M | 06-01-004 | [6 empty] | M | 06-01-004 | [6 empty] | M | 06-01-004 | [6 empty] | M | 06-01-004 | [6 empty] | M | 06-01-004 | [6 empty] | M | 06-01-004 | [6 empty] | M | 06-01-004 | [6 empty] | M | 06-01-004 | [6 empty] | M | 06-01-004 | [6 empty] | M | 06-01-004 | [6 empty] | M | 06-01-004 | [6 empty] | M | 06-01-004 | [6 empty] | M | 06-01-004 | [6 empty] | M | 06-01-004 | [6 empty] | M | 06-01-004 | [6 empty] | M | 06-01-004 | [6 empty] | M | 06-01-004 | [6 empty] | M | 06-01-004 | [6 empty] | M | 06-01-004 | [6 empty] | M | 06-01-004 | [6 empty] | M | 06-01-004 | [6 empty] | M | 06-01-004 | [6 empty] | M | 06-01-004 | [6 empty] | M | 06-01-004 | [6 empty] | M | 06-01-004 | [6 empty] | M
UBICACIÓN |  | LARGO | ANCHO | ALTURA | CANT. | ÁREA | TOTAL | UBICACIÓN |  | LARGO | ANCHO | ALTURA | CANT. | ÁREA | TOTAL | UBICACIÓN |  | LARGO | ANCHO | ALTURA | CANT. | ÁREA | TOTAL | UBICACIÓN |  | LARGO | ANCHO | ALTURA | CANT. | ÁREA | TOTAL | UBICACIÓN |  | LARGO | ANCHO | ALTURA | CANT. | ÁREA | TOTAL | UBICACIÓN |  | LARGO | ANCHO | ALTURA | CANT. | ÁREA | TOTAL | UBICACIÓN |  | LARGO | ANCHO | ALTURA | CANT. | ÁREA | TOTAL | UBICACIÓN |  | LARGO | ANCHO | ALTURA | CANT. | ÁREA | TOTAL | UBICACIÓN |  | LARGO | ANCHO | ALTURA | CANT. | ÁREA | TOTAL | UBICACIÓN |  | LARGO | ANCHO | ALTURA | CANT. | ÁREA | TOTAL | UBICACIÓN |  | LARGO | ANCHO | ALTURA | CANT. | ÁREA | TOTAL | UBICACIÓN |  | LARGO | ANCHO | ALTURA | CANT. | ÁREA | TOTAL | UBICACIÓN |  | LARGO | ANCHO | ALTURA | CANT. | ÁREA | TOTAL | UBICACIÓN |  | LARGO | ANCHO | ALTURA | CANT. | ÁREA | TOTAL | UBICACIÓN |  | LARGO | ANCHO | ALTURA | CANT. | ÁREA | TOTAL | UBICACIÓN |  | LARGO | ANCHO | ALTURA | CANT. | ÁREA | TOTAL | UBICACIÓN |  | LARGO | ANCHO | ALTURA | CANT. | ÁREA | TOTAL | UBICACIÓN |  | LARGO | ANCHO | ALTURA | CANT. | ÁREA | TOTAL | UBICACIÓN |  | LARGO | ANCHO | ALTURA | CANT. | ÁREA | TOTAL | UBICACIÓN |  | LARGO | ANCHO | ALTURA | CANT. | ÁREA | TOTAL | UBICACIÓN |  | LARGO | ANCHO | ALTURA | CANT. | ÁREA | TOTAL | UBICACIÓN |  | LARGO | ANCHO | ALTURA | CANT. | ÁREA | TOTAL | UBICACIÓN |  | LARGO | ANCHO | ALTURA | CANT. | ÁREA | TOTAL | UBICACIÓN |  | LARGO | ANCHO | ALTURA | CANT. | ÁREA | TOTAL | UBICACIÓN |  | LARGO | ANCHO | ALTURA | CANT. | ÁREA | TOTAL | UBICACIÓN |  | LARGO | ANCHO | ALTURA | CANT. | ÁREA | TOTAL | UBICACIÓN |  | LARGO | ANCHO | ALTURA | CANT. | ÁREA | TOTAL | UBICACIÓN |  | LARGO | ANCHO | ALTURA | CANT. | ÁREA | TOTAL | UBICACIÓN |  | LARGO | ANCHO | ALTURA | CANT. | ÁREA | TOTAL | UBICACIÓN |  | LARGO | ANCHO | ALTURA | CANT. | ÁREA | TOTAL | UBICACIÓN |  | LARGO | ANCHO | ALTURA | CANT. | ÁREA | TOTAL | UBICACIÓN |  | LARGO | ANCHO | ALTURA | CANT. | ÁREA | TOTAL | UBICACIÓN |  | LARGO | ANCHO | ALTURA | CANT. | ÁREA | TOTAL | UBICACIÓN |  | LARGO | ANCHO | ALTURA | CANT. | ÁREA | TOTAL | UBICACIÓN |  | LARGO | ANCHO | ALTURA | CANT. | ÁREA | TOTAL | UBICACIÓN |  | LARGO | ANCHO | ALTURA | CANT. | ÁREA | TOTAL | UBICACIÓN |  | LARGO | ANCHO | ALTURA | CANT. | ÁREA | TOTAL | UBICACIÓN |  | LARGO | ANCHO | ALTURA | CANT. | ÁREA | TOTAL | UBICACIÓN |  | LARGO | ANCHO | ALTURA | CANT. | ÁREA | TOTAL | UBICACIÓN |  | LARGO | ANCHO | ALTURA | CANT. | ÁREA | TOTAL | UBICACIÓN |  | LARGO | ANCHO | ALTURA | CANT. | ÁREA | TOTAL | UBICACIÓN |  | LARGO | ANCHO | ALTURA | CANT. | ÁREA | TOTAL | UBICACIÓN |  | LARGO | ANCHO | ALTURA | CANT. | ÁREA | TOTAL | UBICACIÓN |  | LARGO | ANCHO | ALTURA | CANT. | ÁREA | TOTAL | UBICACIÓN |  | LARGO | ANCHO | ALTURA | CANT. | ÁREA | TOTAL | UBICACIÓN |  | LARGO | ANCHO | ALTURA | CANT. | ÁREA | TOTAL | UBICACIÓN |  | LARGO | ANCHO | ALTURA | CANT. | ÁREA | TOTAL
[7 empty] | 0 | [7 empty] | 0
[7 empty] | 0 | [7 empty] | 0 | [7 empty] | 0 | [7 empty] | 0 | [7 empty] | 0 | [7 empty] | 0 | [7 empty] | 0 | [7 empty] | 0 | [7 empty] | 0 | [7 empty] | 0 | [7 empty] | 0 | [7 empty] | 0 | [7 empty] | 0 | [7 empty] | 0 | [7 empty] | 0 | [7 empty] | 0 | [7 empty] | 0 | [7 empty] | 0 | [7 empty] | 0 | [7 empty] | 0 | [7 empty] | 0 | [7 empty] | 0 | [7 empty] | 0 | [7 empty] | 0 | [7 empty] | 0 | [7 empty] | 0 | [7 empty] | 0 | [7 empty] | 0 | [7 empty] | 0 | [7 empty] | 0 | [7 empty] | 0 | [7 empty] | 0 | [7 empty] | 0 | [7 empty] | 0 | [7 empty] | 0 | [7 empty] | 0 | [7 empty] | 0 | [7 empty] | 0 | [7 empty] | 0 | [7 empty] | 0 | [7 empty] | 0 | [7 empty] | 0 | [7 empty] | 0 | [7 empty] | 0 | [7 empty] | 0 | [7 empty] | 0 | [7 empty] | 0
[7 empty] | 0 | [7 empty] | 0 | [7 empty] | 0 | [7 empty] | 0 | [7 empty] | 0 | [7 empty] | 0 | [7 empty] | 0 | [7 empty] | 0 | [7 empty] | 0 | [7 empty] | 0 | [7 empty] | 0 | [7 empty] | 0 | [7 empty] | 0 | [7 empty] | 0 | [7 empty] | 0 | [7 empty] | 0 | [7 empty] | 0 | [7 empty] | 0 | [7 empty] | 0 | [7 empty] | 0 | [7 empty] | 0 | [7 empty] | 0 | [7 empty] | 0 | [7 empty] | 0 | [7 empty] | 0 | [7 empty] | 0 | [7 empty] | 0 | [7 empty] | 0 | [7 empty] | 0 | [7 empty] | 0 | [7 empty] | 0 | [7 empty] | 0 | [7 empty] | 0 | [7 empty] | 0 | [7 empty] | 0 | [7 empty] | 0 | [7 empty] | 0 | [7 empty] | 0 | [7 empty] | 0 | [7 empty] | 0 | [7 empty] | 0 | [7 empty] | 0 | [7 empty] | 0 | [7 empty] | 0 | [7 empty] | 0 | [7 empty] | 0 | [7 empty] | 0
[7 empty] | 0 | [7 empty] | 0 | [7 empty] | 0 | [7 empty] | 0 | [7 empty] | 0 | [7 empty] | 0 | [7 empty] | 0 | [7 empty] | 0 | [7 empty] | 0 | [7 empty] | 0 | [7 empty] | 0 | [7 empty] | 0 | [7 empty] | 0 | [7 empty] | 0 | [7 empty] | 0 | [7 empty] | 0 | [7 empty] | 0 | [7 empty] | 0 | [7 empty] | 0 | [7 empty] | 0 | [7 empty] | 0 | [7 empty] | 0 | [7 empty] | 0 | [7 empty] | 0 | [7 empty] | 0 | [7 empty] | 0 | [7 empty] | 0 | [7 empty] | 0 | [7 empty] | 0 | [7 empty] | 0 | [7 empty] | 0 | [7 empty] | 0 | [7 empty] | 0 | [7 empty] | 0 | [7 empty] | 0 | [7 empty] | 0 | [7 empty] | 0 | [7 empty] | 0 | [7 empty] | 0 | [7 empty] | 0 | [7 empty] | 0 | [7 empty] | 0 | [7 empty] | 0 | [7 empty] | 0 | [7 empty] | 0 | [7 empty] | 0 | [7 empty] | 0
[7 empty] | 0 | [7 empty] | 0 | [7 empty] | 0 | [7 empty] | 0 | [7 empty] | 0 | [7 empty] | 0 | [7 empty] | 0 | [7 empty] | 0 | [7 empty] | 0 | [7 empty] | 0 | [7 empty] | 0 | [7 empty] | 0 | [7 empty] | 0 | [7 empty] | 0 | [7 empty] | 0 | [7 empty] | 0 | [7 empty] | 0 | [7 empty] | 0 | [7 empty] | 0 | [7 empty] | 0 | [7 empty] | 0 | [7 empty] | 0 | [7 empty] | 0 | [7 empty] | 0 | [7 empty] | 0 | [7 empty] | 0 | [7 empty] | 0 | [7 empty] | 0 | [7 empty] | 0 | [7 empty] | 0 | [7 empty] | 0 | [7 empty] | 0 | [7 empty] | 0 | [7 empty] | 0 | [7 empty] | 0 | [7 empty] | 0 | [7 empty] | 0 | [7 empty] | 0 | [7 empty] | 0 | [7 empty] | 0 | [7 empty] | 0 | [7 empty] | 0 | [7 empty] | 0 | [7 empty] | 0 | [7 empty] | 0 | [7 empty] | 0 | [7 empty] | 0
[7 empty] | 0 | [7 empty] | 0 | [7 empty] | 0 | [7 empty] | 0 | [7 empty] | 0 | [7 empty] | 0 | [7 empty] | 0 | [7 empty] | 0 | [7 empty] | 0 | [7 empty] | 0 | [7 empty] | 0 | [7 empty] | 0 | [7 empty] | 0 | [7 empty] | 0 | [7 empty] | 0 | [7 empty] | 0 | [7 empty] | 0 | [7 empty] | 0 | [7 empty] | 0 | [7 empty] | 0 | [7 empty] | 0 | [7 empty] | 0 | [7 empty] | 0 | [7 empty] | 0 | [7 empty] | 0 | [7 empty] | 0 | [7 empty] | 0 | [7 empty] | 0 | [7 empty] | 0 | [7 empty] | 0 | [7 empty] | 0 | [7 empty] | 0 | [7 empty] | 0 | [7 empty] | 0 | [7 empty] | 0 | [7 empty] | 0 | [7 empty] | 0 | [7 empty] | 0 | [7 empty] | 0 | [7 empty] | 0 | [7 empty] | 0 | [7 empty] | 0 | [7 empty] | 0 | [7 empty] | 0 | [7 empty] | 0 | [7 empty] | 0 | [7 empty] | 0
[7 empty] | 0 | [7 empty] | 0 | [7 empty] | 0 | [7 empty] | 0 | [7 empty] | 0 | [7 empty] | 0 | [7 empty] | 0 | [7 empty] | 0 | [7 empty] | 0 | [7 empty] | 0 | [7 empty] | 0 | [7 empty] | 0 | [7 empty] | 0 | [7 empty] | 0 | [7 empty] | 0 | [7 empty] | 0 | [7 empty] | 0 | [7 empty] | 0 | [7 empty] | 0 | [7 empty] | 0 | [7 empty] | 0 | [7 empty] | 0 | [7 empty] | 0 | [7 empty] | 0 | [7 empty] | 0 | [7 empty] | 0 | [7 empty] | 0 | [7 empty] | 0 | [7 empty] | 0 | [7 empty] | 0 | [7 empty] | 0 | [7 empty] | 0 | [7 empty] | 0 | [7 empty] | 0 | [7 empty] | 0 | [7 empty] | 0 | [7 empty] | 0 | [7 empty] | 0 | [7 empty] | 0 | [7 empty] | 0 | [7 empty] | 0 | [7 empty] | 0 | [7 empty] | 0 | [7 empty] | 0 | [7 empty] | 0 | [7 empty] | 0 | [7 empty] | 0
[7 empty] | 0 | [7 empty] | 0 | [7 empty] | 0 | [7 empty] | 0 | [7 empty] | 0 | [7 empty] | 0 | [7 empty] | 0 | [7 empty] | 0 | [7 empty] | 0 | [7 empty] | 0 | [7 empty] | 0 | [7 empty] | 0 | [7 empty] | 0 | [7 empty] | 0 | [7 empty] | 0 | [7 empty] | 0 | [7 empty] | 0 | [7 empty] | 0 | [7 empty] | 0 | [7 empty] | 0 | [7 empty] | 0 | [7 empty] | 0 | [7 empty] | 0 | [7 empty] | 0 | [7 empty] | 0 | [7 empty] | 0 | [7 empty] | 0 | [7 empty] | 0 | [7 empty] | 0 | [7 empty] | 0 | [7 empty] | 0 | [7 empty] | 0 | [7 empty] | 0 | [7 empty] | 0 | [7 empty] | 0 | [7 empty] | 0 | [7 empty] | 0 | [7 empty] | 0 | [7 empty] | 0 | [7 empty] | 0 | [7 empty] | 0 | [7 empty] | 0 | [7 empty] | 0 | [7 empty] | 0 | [7 empty] | 0 | [7 empty] | 0 | [7 empty] | 0
[6 empty] | TOTAL | 0 | [6 empty] | TOTAL | 0 | [6 empty] | TOTAL | 0 | [6 empty] | TOTAL | 0 | [6 empty] | TOTAL | 0 | [6 empty] | TOTAL | 0 | [6 empty] | TOTAL | 0 | [6 empty] | TOTAL | 0 | [6 empty] | TOTAL | 0 | [6 empty] | TOTAL | 0 | [6 empty] | TOTAL | 0 | [6 empty] | TOTAL | 0 | [6 empty] | TOTAL | 0 | [6 empty] | TOTAL | 0 | [6 empty] | TOTAL | 0 | [6 empty] | TOTAL | 0 | [6 empty] | TOTAL | 0 | [6 empty] | TOTAL | 0 | [6 empty] | TOTAL | 0 | [6 empty] | TOTAL | 0 | [6 empty] | TOTAL | 0 | [6 empty] | TOTAL | 0 | [6 empty] | TOTAL | 0 | [6 empty] | TOTAL | 0 | [6 empty] | TOTAL | 0 | [6 empty] | TOTAL | 0 | [6 empty] | TOTAL | 0 | [6 empty] | TOTAL | 0 | [6 empty] | TOTAL | 0 | [6 empty] | TOTAL | 0 | [6 empty] | TOTAL | 0 | [6 empty] | TOTAL | 0 | [6 empty] | TOTAL | 0 | [6 empty] | TOTAL | 0 | [6 empty] | TOTAL | 0 | [6 empty] | TOTAL | 0 | [6 empty] | TOTAL | 0 | [6 empty] | TOTAL | 0 | [6 empty] | TOTAL | 0 | [6 empty] | TOTAL | 0 | [6 empty] | TOTAL | 0 | [6 empty] | TOTAL | 0 | [6 empty] | TOTAL | 0 | [6 empty] | TOTAL | 0 | [6 empty] | TOTAL | 0 | [6 empty] | TOTAL | 0 | [6 empty] | TOTAL | 0
CAPITULO: | RECUBRIMIENTOS | [6 empty] | CAPITULO: | RECUBRIMIENTOS | [6 empty] | CAPITULO: | RECUBRIMIENTOS | [6 empty] | CAPITULO: | RECUBRIMIENTOS | [6 empty] | CAPITULO: | RECUBRIMIENTOS | [6 empty] | CAPITULO: | RECUBRIMIENTOS | [6 empty] | CAPITULO: | RECUBRIMIENTOS | [6 empty] | CAPITULO: | RECUBRIMIENTOS | [6 empty] | CAPITULO: | RECUBRIMIENTOS | [6 empty] | CAPITULO: | RECUBRIMIENTOS | [6 empty] | CAPITULO: | RECUBRIMIENTOS | [6 empty] | CAPITULO: | RECUBRIMIENTOS | [6 empty] | CAPITULO: | RECUBRIMIENTOS | [6 empty] | CAPITULO: | RECUBRIMIENTOS | [6 empty] | CAPITULO: | RECUBRIMIENTOS | [6 empty] | CAPITULO: | RECUBRIMIENTOS | [6 empty] | CAPITULO: | RECUBRIMIENTOS | [6 empty] | CAPITULO: | RECUBRIMIENTOS | [6 empty] | CAPITULO: | RECUBRIMIENTOS | [6 empty] | CAPITULO: | RECUBRIMIENTOS | [6 empty] | CAPITULO: | RECUBRIMIENTOS | [6 empty] | CAPITULO: | RECUBRIMIENTOS | [6 empty] | CAPITULO: | RECUBRIMIENTOS | [6 empty] | CAPITULO: | RECUBRIMIENTOS | [6 empty] | CAPITULO: | RECUBRIMIENTOS | [6 empty] | CAPITULO: | RECUBRIMIENTOS | [6 empty] | CAPITULO: | RECUBRIMIENTOS | [6 empty] | CAPITULO: | RECUBRIMIENTOS | [6 empty] | CAPITULO: | RECUBRIMIENTOS | [6 empty] | CAPITULO: | RECUBRIMIENTOS | [6 empty] | CAPITULO: | RECUBRIMIENTOS | [6 empty] | CAPITULO: | RECUBRIMIENTOS | [6 empty] | CAPITULO: | RECUBRIMIENTOS | [6 empty] | CAPITULO: | RECUBRIMIENTOS | [6 empty] | CAPITULO: | RECUBRIMIENTOS | [6 empty] | CAPITULO: | RECUBRIMIENTOS | [6 empty] | CAPITULO: | RECUBRIMIENTOS | [6 empty] | CAPITULO: | RECUBRIMIENTOS | [6 empty] | CAPITULO: | RECUBRIMIENTOS | [6 empty] | CAPITULO: | RECUBRIMIENTOS | [6 empty] | CAPITULO: | RECUBRIMIENTOS | [6 empty] | CAPITULO: | RECUBRIMIENTOS | [6 empty] | CAPITULO: | RECUBRIMIENTOS | [6 empty] | CAPITULO: | RECUBRIMIENTOS | [6 empty] | CAPITULO: | RECUBRIMIENTOS | [6 empty] | CAPITULO: | RECUBRIMIENTOS | [6 empty] | CAPITULO: | RECUBRIMIENTOS
ITEM | SUMINISTRO E INSTALACION DE REVOQUE EN UN ESPESOR MINIMO DE 2 CM Y PULIDO CON LLANA DE MADERA. RELACION 1:4 CON ADICION DE IMPERMEABILIZANTE INTEGRAL; INCLUYE FAJAS, RANURAS, FILETES Y TODOS LOS MATERIALES NECESARIOS PARA SU CORRECTA EJECUCION. | [5 empty] | UNIDAD: | ITEM | SUMINISTRO E INSTALACION DE REVOQUE EN UN ESPESOR MINIMO DE 2 CM Y PULIDO CON LLANA DE MADERA. RELACION 1:4 CON ADICION DE IMPERMEABILIZANTE INTEGRAL; INCLUYE FAJAS, RANURAS, FILETES Y TODOS LOS MATERIALES NECESARIOS PARA SU CORRECTA EJECUCION. | [5 empty] | UNIDAD: | ITEM | SUMINISTRO E INSTALACION DE REVOQUE EN UN ESPESOR MINIMO DE 2 CM Y PULIDO CON LLANA DE MADERA. RELACION 1:4 CON ADICION DE IMPERMEABILIZANTE INTEGRAL; INCLUYE FAJAS, RANURAS, FILETES Y TODOS LOS MATERIALES NECESARIOS PARA SU CORRECTA EJECUCION. | [5 empty] | UNIDAD: | ITEM | SUMINISTRO E INSTALACION DE REVOQUE EN UN ESPESOR MINIMO DE 2 CM Y PULIDO CON LLANA DE MADERA. RELACION 1:4 CON ADICION DE IMPERMEABILIZANTE INTEGRAL; INCLUYE FAJAS, RANURAS, FILETES Y TODOS LOS MATERIALES NECESARIOS PARA SU CORRECTA EJECUCION. | [5 empty] | UNIDAD: | ITEM | SUMINISTRO E INSTALACION DE REVOQUE EN UN ESPESOR MINIMO DE 2 CM Y PULIDO CON LLANA DE MADERA. RELACION 1:4 CON ADICION DE IMPERMEABILIZANTE INTEGRAL; INCLUYE FAJAS, RANURAS, FILETES Y TODOS LOS MATERIALES NECESARIOS PARA SU CORRECTA EJECUCION. | [5 empty] | UNIDAD: | ITEM | SUMINISTRO E INSTALACION DE REVOQUE EN UN ESPESOR MINIMO DE 2 CM Y PULIDO CON LLANA DE MADERA. RELACION 1:4 CON ADICION DE IMPERMEABILIZANTE INTEGRAL; INCLUYE FAJAS, RANURAS, FILETES Y TODOS LOS MATERIALES NECESARIOS PARA SU CORRECTA EJECUCION. | [5 empty] | UNIDAD: | ITEM | SUMINISTRO E INSTALACION DE REVOQUE EN UN ESPESOR MINIMO DE 2 CM Y PULIDO CON LLANA DE MADERA. RELACION 1:4 CON ADICION DE IMPERMEABILIZANTE INTEGRAL; INCLUYE FAJAS, RANURAS, FILETES Y TODOS LOS MATERIALES NECESARIOS PARA SU CORRECTA EJECUCION. | [5 empty] | UNIDAD: | ITEM | SUMINISTRO E INSTALACION DE REVOQUE EN UN ESPESOR MINIMO DE 2 CM Y PULIDO CON LLANA DE MADERA. RELACION 1:4 CON ADICION DE IMPERMEABILIZANTE INTEGRAL; INCLUYE FAJAS, RANURAS, FILETES Y TODOS LOS MATERIALES NECESARIOS PARA SU CORRECTA EJECUCION. | [5 empty] | UNIDAD: | ITEM | SUMINISTRO E INSTALACION DE REVOQUE EN UN ESPESOR MINIMO DE 2 CM Y PULIDO CON LLANA DE MADERA. RELACION 1:4 CON ADICION DE IMPERMEABILIZANTE INTEGRAL; INCLUYE FAJAS, RANURAS, FILETES Y TODOS LOS MATERIALES NECESARIOS PARA SU CORRECTA EJECUCION. | [5 empty] | UNIDAD: | ITEM | SUMINISTRO E INSTALACION DE REVOQUE EN UN ESPESOR MINIMO DE 2 CM Y PULIDO CON LLANA DE MADERA. RELACION 1:4 CON ADICION DE IMPERMEABILIZANTE INTEGRAL; INCLUYE FAJAS, RANURAS, FILETES Y TODOS LOS MATERIALES NECESARIOS PARA SU CORRECTA EJECUCION. | [5 empty] | UNIDAD: | ITEM | SUMINISTRO E INSTALACION DE REVOQUE EN UN ESPESOR MINIMO DE 2 CM Y PULIDO CON LLANA DE MADERA. RELACION 1:4 CON ADICION DE IMPERMEABILIZANTE INTEGRAL; INCLUYE FAJAS, RANURAS, FILETES Y TODOS LOS MATERIALES NECESARIOS PARA SU CORRECTA EJECUCION. | [5 empty] | UNIDAD: | ITEM | SUMINISTRO E INSTALACION DE REVOQUE EN UN ESPESOR MINIMO DE 2 CM Y PULIDO CON LLANA DE MADERA. RELACION 1:4 CON ADICION DE IMPERMEABILIZANTE INTEGRAL; INCLUYE FAJAS, RANURAS, FILETES Y TODOS LOS MATERIALES NECESARIOS PARA SU CORRECTA EJECUCION. | [5 empty] | UNIDAD: | ITEM | SUMINISTRO E INSTALACION DE REVOQUE EN UN ESPESOR MINIMO DE 2 CM Y PULIDO CON LLANA DE MADERA. RELACION 1:4 CON ADICION DE IMPERMEABILIZANTE INTEGRAL; INCLUYE FAJAS, RANURAS, FILETES Y TODOS LOS MATERIALES NECESARIOS PARA SU CORRECTA EJECUCION. | [5 empty] | UNIDAD: | ITEM | SUMINISTRO E INSTALACION DE REVOQUE EN UN ESPESOR MINIMO DE 2 CM Y PULIDO CON LLANA DE MADERA. RELACION 1:4 CON ADICION DE IMPERMEABILIZANTE INTEGRAL; INCLUYE FAJAS, RANURAS, FILETES Y TODOS LOS MATERIALES NECESARIOS PARA SU CORRECTA EJECUCION. | [5 empty] | UNIDAD: | ITEM | SUMINISTRO E INSTALACION DE REVOQUE EN UN ESPESOR MINIMO DE 2 CM Y PULIDO CON LLANA DE MADERA. RELACION 1:4 CON ADICION DE IMPERMEABILIZANTE INTEGRAL; INCLUYE FAJAS, RANURAS, FILETES Y TODOS LOS MATERIALES NECESARIOS PARA SU CORRECTA EJECUCION. | [5 empty] | UNIDAD: | ITEM | SUMINISTRO E INSTALACION DE REVOQUE EN UN ESPESOR MINIMO DE 2 CM Y PULIDO CON LLANA DE MADERA. RELACION 1:4 CON ADICION DE IMPERMEABILIZANTE INTEGRAL; INCLUYE FAJAS, RANURAS, FILETES Y TODOS LOS MATERIALES NECESARIOS PARA SU CORRECTA EJECUCION. | [5 empty] | UNIDAD: | ITEM | SUMINISTRO E INSTALACION DE REVOQUE EN UN ESPESOR MINIMO DE 2 CM Y PULIDO CON LLANA DE MADERA. RELACION 1:4 CON ADICION DE IMPERMEABILIZANTE INTEGRAL; INCLUYE FAJAS, RANURAS, FILETES Y TODOS LOS MATERIALES NECESARIOS PARA SU CORRECTA EJECUCION. | [5 empty] | UNIDAD: | ITEM | SUMINISTRO E INSTALACION DE REVOQUE EN UN ESPESOR MINIMO DE 2 CM Y PULIDO CON LLANA DE MADERA. RELACION 1:4 CON ADICION DE IMPERMEABILIZANTE INTEGRAL; INCLUYE FAJAS, RANURAS, FILETES Y TODOS LOS MATERIALES NECESARIOS PARA SU CORRECTA EJECUCION. | [5 empty] | UNIDAD: | ITEM | SUMINISTRO E INSTALACION DE REVOQUE EN UN ESPESOR MINIMO DE 2 CM Y PULIDO CON LLANA DE MADERA. RELACION 1:4 CON ADICION DE IMPERMEABILIZANTE INTEGRAL; INCLUYE FAJAS, RANURAS, FILETES Y TODOS LOS MATERIALES NECESARIOS PARA SU CORRECTA EJECUCION. | [5 empty] | UNIDAD: | ITEM | SUMINISTRO E INSTALACION DE REVOQUE EN UN ESPESOR MINIMO DE 2 CM Y PULIDO CON LLANA DE MADERA. RELACION 1:4 CON ADICION DE IMPERMEABILIZANTE INTEGRAL; INCLUYE FAJAS, RANURAS, FILETES Y TODOS LOS MATERIALES NECESARIOS PARA SU CORRECTA EJECUCION. | [5 empty] | UNIDAD: | ITEM | SUMINISTRO E INSTALACION DE REVOQUE EN UN ESPESOR MINIMO DE 2 CM Y PULIDO CON LLANA DE MADERA. RELACION 1:4 CON ADICION DE IMPERMEABILIZANTE INTEGRAL; INCLUYE FAJAS, RANURAS, FILETES Y TODOS LOS MATERIALES NECESARIOS PARA SU CORRECTA EJECUCION. | [5 empty] | UNIDAD: | ITEM | SUMINISTRO E INSTALACION DE REVOQUE EN UN ESPESOR MINIMO DE 2 CM Y PULIDO CON LLANA DE MADERA. RELACION 1:4 CON ADICION DE IMPERMEABILIZANTE INTEGRAL; INCLUYE FAJAS, RANURAS, FILETES Y TODOS LOS MATERIALES NECESARIOS PARA SU CORRECTA EJECUCION. | [5 empty] | UNIDAD: | ITEM | SUMINISTRO E INSTALACION DE REVOQUE EN UN ESPESOR MINIMO DE 2 CM Y PULIDO CON LLANA DE MADERA. RELACION 1:4 CON ADICION DE IMPERMEABILIZANTE INTEGRAL; INCLUYE FAJAS, RANURAS, FILETES Y TODOS LOS MATERIALES NECESARIOS PARA SU CORRECTA EJECUCION. | [5 empty] | UNIDAD: | ITEM | SUMINISTRO E INSTALACION DE REVOQUE EN UN ESPESOR MINIMO DE 2 CM Y PULIDO CON LLANA DE MADERA. RELACION 1:4 CON ADICION DE IMPERMEABILIZANTE INTEGRAL; INCLUYE FAJAS, RANURAS, FILETES Y TODOS LOS MATERIALES NECESARIOS PARA SU CORRECTA EJECUCION. | [5 empty] | UNIDAD: | ITEM | SUMINISTRO E INSTALACION DE REVOQUE EN UN ESPESOR MINIMO DE 2 CM Y PULIDO CON LLANA DE MADERA. RELACION 1:4 CON ADICION DE IMPERMEABILIZANTE INTEGRAL; INCLUYE FAJAS, RANURAS, FILETES Y TODOS LOS MATERIALES NECESARIOS PARA SU CORRECTA EJECUCION. | [5 empty] | UNIDAD: | ITEM | SUMINISTRO E INSTALACION DE REVOQUE EN UN ESPESOR MINIMO DE 2 CM Y PULIDO CON LLANA DE MADERA. RELACION 1:4 CON ADICION DE IMPERMEABILIZANTE INTEGRAL; INCLUYE FAJAS, RANURAS, FILETES Y TODOS LOS MATERIALES NECESARIOS PARA SU CORRECTA EJECUCION. | [5 empty] | UNIDAD: | ITEM | SUMINISTRO E INSTALACION DE REVOQUE EN UN ESPESOR MINIMO DE 2 CM Y PULIDO CON LLANA DE MADERA. RELACION 1:4 CON ADICION DE IMPERMEABILIZANTE INTEGRAL; INCLUYE FAJAS, RANURAS, FILETES Y TODOS LOS MATERIALES NECESARIOS PARA SU CORRECTA EJECUCION. | [5 empty] | UNIDAD: | ITEM | SUMINISTRO E INSTALACION DE REVOQUE EN UN ESPESOR MINIMO DE 2 CM Y PULIDO CON LLANA DE MADERA. RELACION 1:4 CON ADICION DE IMPERMEABILIZANTE INTEGRAL; INCLUYE FAJAS, RANURAS, FILETES Y TODOS LOS MATERIALES NECESARIOS PARA SU CORRECTA EJECUCION. | [5 empty] | UNIDAD: | ITEM | SUMINISTRO E INSTALACION DE REVOQUE EN UN ESPESOR MINIMO DE 2 CM Y PULIDO CON LLANA DE MADERA. RELACION 1:4 CON ADICION DE IMPERMEABILIZANTE INTEGRAL; INCLUYE FAJAS, RANURAS, FILETES Y TODOS LOS MATERIALES NECESARIOS PARA SU CORRECTA EJECUCION. | [5 empty] | UNIDAD: | ITEM | SUMINISTRO E INSTALACION DE REVOQUE EN UN ESPESOR MINIMO DE 2 CM Y PULIDO CON LLANA DE MADERA. RELACION 1:4 CON ADICION DE IMPERMEABILIZANTE INTEGRAL; INCLUYE FAJAS, RANURAS, FILETES Y TODOS LOS MATERIALES NECESARIOS PARA SU CORRECTA EJECUCION. | [5 empty] | UNIDAD: | ITEM | SUMINISTRO E INSTALACION DE REVOQUE EN UN ESPESOR MINIMO DE 2 CM Y PULIDO CON LLANA DE MADERA. RELACION 1:4 CON ADICION DE IMPERMEABILIZANTE INTEGRAL; INCLUYE FAJAS, RANURAS, FILETES Y TODOS LOS MATERIALES NECESARIOS PARA SU CORRECTA EJECUCION. | [5 empty] | UNIDAD: | ITEM | SUMINISTRO E INSTALACION DE REVOQUE EN UN ESPESOR MINIMO DE 2 CM Y PULIDO CON LLANA DE MADERA. RELACION 1:4 CON ADICION DE IMPERMEABILIZANTE INTEGRAL; INCLUYE FAJAS, RANURAS, FILETES Y TODOS LOS MATERIALES NECESARIOS PARA SU CORRECTA EJECUCION. | [5 empty] | UNIDAD: | ITEM | SUMINISTRO E INSTALACION DE REVOQUE EN UN ESPESOR MINIMO DE 2 CM Y PULIDO CON LLANA DE MADERA. RELACION 1:4 CON ADICION DE IMPERMEABILIZANTE INTEGRAL; INCLUYE FAJAS, RANURAS, FILETES Y TODOS LOS MATERIALES NECESARIOS PARA SU CORRECTA EJECUCION. | [5 empty] | UNIDAD: | ITEM | SUMINISTRO E INSTALACION DE REVOQUE EN UN ESPESOR MINIMO DE 2 CM Y PULIDO CON LLANA DE MADERA. RELACION 1:4 CON ADICION DE IMPERMEABILIZANTE INTEGRAL; INCLUYE FAJAS, RANURAS, FILETES Y TODOS LOS MATERIALES NECESARIOS PARA SU CORRECTA EJECUCION. | [5 empty] | UNIDAD: | ITEM | SUMINISTRO E INSTALACION DE REVOQUE EN UN ESPESOR MINIMO DE 2 CM Y PULIDO CON LLANA DE MADERA. RELACION 1:4 CON ADICION DE IMPERMEABILIZANTE INTEGRAL; INCLUYE FAJAS, RANURAS, FILETES Y TODOS LOS MATERIALES NECESARIOS PARA SU CORRECTA EJECUCION. | [5 empty] | UNIDAD: | ITEM | SUMINISTRO E INSTALACION DE REVOQUE EN UN ESPESOR MINIMO DE 2 CM Y PULIDO CON LLANA DE MADERA. RELACION 1:4 CON ADICION DE IMPERMEABILIZANTE INTEGRAL; INCLUYE FAJAS, RANURAS, FILETES Y TODOS LOS MATERIALES NECESARIOS PARA SU CORRECTA EJECUCION. | [5 empty] | UNIDAD: | ITEM | SUMINISTRO E INSTALACION DE REVOQUE EN UN ESPESOR MINIMO DE 2 CM Y PULIDO CON LLANA DE MADERA. RELACION 1:4 CON ADICION DE IMPERMEABILIZANTE INTEGRAL; INCLUYE FAJAS, RANURAS, FILETES Y TODOS LOS MATERIALES NECESARIOS PARA SU CORRECTA EJECUCION. | [5 empty] | UNIDAD: | ITEM | SUMINISTRO E INSTALACION DE REVOQUE EN UN ESPESOR MINIMO DE 2 CM Y PULIDO CON LLANA DE MADERA. RELACION 1:4 CON ADICION DE IMPERMEABILIZANTE INTEGRAL; INCLUYE FAJAS, RANURAS, FILETES Y TODOS LOS MATERIALES NECESARIOS PARA SU CORRECTA EJECUCION. | [5 empty] | UNIDAD: | ITEM | SUMINISTRO E INSTALACION DE REVOQUE EN UN ESPESOR MINIMO DE 2 CM Y PULIDO CON LLANA DE MADERA. RELACION 1:4 CON ADICION DE IMPERMEABILIZANTE INTEGRAL; INCLUYE FAJAS, RANURAS, FILETES Y TODOS LOS MATERIALES NECESARIOS PARA SU CORRECTA EJECUCION. | [5 empty] | UNIDAD: | ITEM | SUMINISTRO E INSTALACION DE REVOQUE EN UN ESPESOR MINIMO DE 2 CM Y PULIDO CON LLANA DE MADERA. RELACION 1:4 CON ADICION DE IMPERMEABILIZANTE INTEGRAL; INCLUYE FAJAS, RANURAS, FILETES Y TODOS LOS MATERIALES NECESARIOS PARA SU CORRECTA EJECUCION. | [5 empty] | UNIDAD: | ITEM | SUMINISTRO E INSTALACION DE REVOQUE EN UN ESPESOR MINIMO DE 2 CM Y PULIDO CON LLANA DE MADERA. RELACION 1:4 CON ADICION DE IMPERMEABILIZANTE INTEGRAL; INCLUYE FAJAS, RANURAS, FILETES Y TODOS LOS MATERIALES NECESARIOS PARA SU CORRECTA EJECUCION. | [5 empty] | UNIDAD: | ITEM | SUMINISTRO E INSTALACION DE REVOQUE EN UN ESPESOR MINIMO DE 2 CM Y PULIDO CON LLANA DE MADERA. RELACION 1:4 CON ADICION DE IMPERMEABILIZANTE INTEGRAL; INCLUYE FAJAS, RANURAS, FILETES Y TODOS LOS MATERIALES NECESARIOS PARA SU CORRECTA EJECUCION. | [5 empty] | UNIDAD: | ITEM | SUMINISTRO E INSTALACION DE REVOQUE EN UN ESPESOR MINIMO DE 2 CM Y PULIDO CON LLANA DE MADERA. RELACION 1:4 CON ADICION DE IMPERMEABILIZANTE INTEGRAL; INCLUYE FAJAS, RANURAS, FILETES Y TODOS LOS MATERIALES NECESARIOS PARA SU CORRECTA EJECUCION. | [5 empty] | UNIDAD: | ITEM | SUMINISTRO E INSTALACION DE REVOQUE EN UN ESPESOR MINIMO DE 2 CM Y PULIDO CON LLANA DE MADERA. RELACION 1:4 CON ADICION DE IMPERMEABILIZANTE INTEGRAL; INCLUYE FAJAS, RANURAS, FILETES Y TODOS LOS MATERIALES NECESARIOS PARA SU CORRECTA EJECUCION. | [5 empty] | UNIDAD: | ITEM | SUMINISTRO E INSTALACION DE REVOQUE EN UN ESPESOR MINIMO DE 2 CM Y PULIDO CON LLANA DE MADERA. RELACION 1:4 CON ADICION DE IMPERMEABILIZANTE INTEGRAL; INCLUYE FAJAS, RANURAS, FILETES Y TODOS LOS MATERIALES NECESARIOS PARA SU CORRECTA EJECUCION. | [5 empty] | UNIDAD: | ITEM | SUMINISTRO E INSTALACION DE REVOQUE EN UN ESPESOR MINIMO DE 2 CM Y PULIDO CON LLANA DE MADERA. RELACION 1:4 CON ADICION DE IMPERMEABILIZANTE INTEGRAL; INCLUYE FAJAS, RANURAS, FILETES Y TODOS LOS MATERIALES NECESARIOS PARA SU CORRECTA EJECUCION. | [5 empty] | UNIDAD: | ITEM | SUMINISTRO E INSTALACION DE REVOQUE EN UN ESPESOR MINIMO DE 2 CM Y PULIDO CON LLANA DE MADERA. RELACION 1:4 CON ADICION DE IMPERMEABILIZANTE INTEGRAL; INCLUYE FAJAS, RANURAS, FILETES Y TODOS LOS MATERIALES NECESARIOS PARA SU CORRECTA EJECUCION. | [5 empty] | UNIDAD:
07-01-001 | [6 empty] | M2 | 07-01-001 | [6 empty] | M2 | 07-01-001 | [6 empty] | M2 | 07-01-001 | [6 empty] | M2 | 07-01-001 | [6 empty] | M2 | 07-01-001 | [6 empty] | M2 | 07-01-001 | [6 empty] | M2 | 07-01-001 | [6 empty] | M2 | 07-01-001 | [6 empty] | M2 | 07-01-001 | [6 empty] | M2 | 07-01-001 | [6 empty] | M2 | 07-01-001 | [6 empty] | M2 | 07-01-001 | [6 empty] | M2 | 07-01-001 | [6 empty] | M2 | 07-01-001 | [6 empty] | M2 | 07-01-001 | [6 empty] | M2 | 07-01-001 | [6 empty] | M2 | 07-01-001 | [6 empty] | M2 | 07-01-001 | [6 empty] | M2 | 07-01-001 | [6 empty] | M2 | 07-01-001 | [6 empty] | M2 | 07-01-001 | [6 empty] | M2 | 07-01-001 | [6 empty] | M2 | 07-01-001 | [6 empty] | M2 | 07-01-001 | [6 empty] | M2 | 07-01-001 | [6 empty] | M2 | 07-01-001 | [6 empty] | M2 | 07-01-001 | [6 empty] | M2 | 07-01-001 | [6 empty] | M2 | 07-01-001 | [6 empty] | M2 | 07-01-001 | [6 empty] | M2 | 07-01-001 | [6 empty] | M2 | 07-01-001 | [6 empty] | M2 | 07-01-001 | [6 empty] | M2 | 07-01-001 | [6 empty] | M2 | 07-01-001 | [6 empty] | M2 | 07-01-001 | [6 empty] | M2 | 07-01-001 | [6 empty] | M2 | 07-01-001 | [6 empty] | M2 | 07-01-001 | [6 empty] | M2 | 07-01-001 | [6 empty] | M2 | 07-01-001 | [6 empty] | M2 | 07-01-001 | [6 empty] | M2 | 07-01-001 | [6 empty] | M2 | 07-01-001 | [6 empty] | M2 | 07-01-001 | [6 empty] | M2 | 07-01-001 | [6 empty] | M2
UBICACIÓN |  | LARGO | ANCHO | ALTURA | CANT. | ÁREA | TOTAL | UBICACIÓN |  | LARGO | ANCHO | ALTURA | CANT. | ÁREA | TOTAL | UBICACIÓN |  | LARGO | ANCHO | ALTURA | CANT. | ÁREA | TOTAL | UBICACIÓN |  | LARGO | ANCHO | ALTURA | CANT. | ÁREA | TOTAL | UBICACIÓN |  | LARGO | ANCHO | ALTURA | CANT. | ÁREA | TOTAL | UBICACIÓN |  | LARGO | ANCHO | ALTURA | CANT. | ÁREA | TOTAL | UBICACIÓN |  | LARGO | ANCHO | ALTURA | CANT. | ÁREA | TOTAL | UBICACIÓN |  | LARGO | ANCHO | ALTURA | CANT. | ÁREA | TOTAL | UBICACIÓN |  | LARGO | ANCHO | ALTURA | CANT. | ÁREA | TOTAL | UBICACIÓN |  | LARGO | ANCHO | ALTURA | CANT. | ÁREA | TOTAL | UBICACIÓN |  | LARGO | ANCHO | ALTURA | CANT. | ÁREA | TOTAL | UBICACIÓN |  | LARGO | ANCHO | ALTURA | CANT. | ÁREA | TOTAL | UBICACIÓN |  | LARGO | ANCHO | ALTURA | CANT. | ÁREA | TOTAL | UBICACIÓN |  | LARGO | ANCHO | ALTURA | CANT. | ÁREA | TOTAL | UBICACIÓN |  | LARGO | ANCHO | ALTURA | CANT. | ÁREA | TOTAL | UBICACIÓN |  | LARGO | ANCHO | ALTURA | CANT. | ÁREA | TOTAL | UBICACIÓN |  | LARGO | ANCHO | ALTURA | CANT. | ÁREA | TOTAL | UBICACIÓN |  | LARGO | ANCHO | ALTURA | CANT. | ÁREA | TOTAL | UBICACIÓN |  | LARGO | ANCHO | ALTURA | CANT. | ÁREA | TOTAL | UBICACIÓN |  | LARGO | ANCHO | ALTURA | CANT. | ÁREA | TOTAL | UBICACIÓN |  | LARGO | ANCHO | ALTURA | CANT. | ÁREA | TOTAL | UBICACIÓN |  | LARGO | ANCHO | ALTURA | CANT. | ÁREA | TOTAL | UBICACIÓN |  | LARGO | ANCHO | ALTURA | CANT. | ÁREA | TOTAL | UBICACIÓN |  | LARGO | ANCHO | ALTURA | CANT. | ÁREA | TOTAL | UBICACIÓN |  | LARGO | ANCHO | ALTURA | CANT. | ÁREA | TOTAL | UBICACIÓN |  | LARGO | ANCHO | ALTURA | CANT. | ÁREA | TOTAL | UBICACIÓN |  | LARGO | ANCHO | ALTURA | CANT. | ÁREA | TOTAL | UBICACIÓN |  | LARGO | ANCHO | ALTURA | CANT. | ÁREA | TOTAL | UBICACIÓN |  | LARGO | ANCHO | ALTURA | CANT. | ÁREA | TOTAL | UBICACIÓN |  | LARGO | ANCHO | ALTURA | CANT. | ÁREA | TOTAL | UBICACIÓN |  | LARGO | ANCHO | ALTURA | CANT. | ÁREA | TOTAL | UBICACIÓN |  | LARGO | ANCHO | ALTURA | CANT. | ÁREA | TOTAL | UBICACIÓN |  | LARGO | ANCHO | ALTURA | CANT. | ÁREA | TOTAL | UBICACIÓN |  | LARGO | ANCHO | ALTURA | CANT. | ÁREA | TOTAL | UBICACIÓN |  | LARGO | ANCHO | ALTURA | CANT. | ÁREA | TOTAL | UBICACIÓN |  | LARGO | ANCHO | ALTURA | CANT. | ÁREA | TOTAL | UBICACIÓN |  | LARGO | ANCHO | ALTURA | CANT. | ÁREA | TOTAL | UBICACIÓN |  | LARGO | ANCHO | ALTURA | CANT. | ÁREA | TOTAL | UBICACIÓN |  | LARGO | ANCHO | ALTURA | CANT. | ÁREA | TOTAL | UBICACIÓN |  | LARGO | ANCHO | ALTURA | CANT. | ÁREA | TOTAL | UBICACIÓN |  | LARGO | ANCHO | ALTURA | CANT. | ÁREA | TOTAL | UBICACIÓN |  | LARGO | ANCHO | ALTURA | CANT. | ÁREA | TOTAL | UBICACIÓN |  | LARGO | ANCHO | ALTURA | CANT. | ÁREA | TOTAL | UBICACIÓN |  | LARGO | ANCHO | ALTURA | CANT. | ÁREA | TOTAL | UBICACIÓN |  | LARGO | ANCHO | ALTURA | CANT. | ÁREA | TOTAL | UBICACIÓN |  | LARGO | ANCHO | ALTURA | CANT. | ÁREA | TOTAL | UBICACIÓN |  | LARGO | ANCHO | ALTURA | CANT. | ÁREA | TOTAL
[7 empty] | 0 | [7 empty] | 0 | [7 empty] | 0 | [7 empty] | 0 | [7 empty] | 0 | [7 empty] | 0 | [7 empty] | 0 | [7 empty] | 0 | [7 empty] | 0 | [7 empty] | 0 | [7 empty] | 0 | [7 empty] | 0 | [7 empty] | 0 | [7 empty] | 0 | [7 empty] | 0 | [7 empty] | 0 | [7 empty] | 0 | [7 empty] | 0 | [7 empty] | 0 | [7 empty] | 0 | MURO 1 |  | 0.6 |  | 0.8 | 2 |  | 0.96 | MURO 1 |  | 0.6 |  | 0.8 | 2 |  | 0.96 | MURO 1 |  | 0.6 |  | 0.8 | 2 |  | 0.96 | BAÑO MUROS |  | 6 |  | 1.8 | 1 |  | 10.8 | MUROS BAÑO |  | 5.2 |  | 1.8 | 1 |  | 9.36 | MUROS BAÑO |  | 5.2 |  | 1.8 | 1 |  | 9.36 | MURO 1 |  | 2.2 |  | 1.8 | 1 |  | 3.96 | [7 empty] | 0 | MUROS BAÑO |  | 9.4 |  | 1.8 | 1 |  | 16.92 | MUROS BAÑO |  | 9.4 |  | 1.8 | 1 |  | 16.92 | [7 empty] | 0 | [7 empty] | 0 | [7 empty] | 0 | [7 empty] | 0 | [7 empty] | 0 | [7 empty] | 0 | [7 empty] | 0 | [7 empty] | 0 | [7 empty] | 0 | MUROS BAÑO |  | 7.6 |  | 1.8 |  |  | 13.68 | MUROS BAÑO |  | 8.8 |  | 1.8 | 1 |  | 15.84 | MUROS BAÑO |  | 7.2 |  | 1.8 | 1 |  | 12.96 | MURO 1 |  | 0.6 |  | 0.8 | 2 |  | 0.96 | MUROS BAÑO |  | 7.6 |  | 1.8 | 1 |  | 13.68 | MUROS BAÑO |  | 6.4 |  | 1.8 | 1 |  | 11.52 | [7 empty] | 0 | [7 empty] | 0
[7 empty] | 0 | [7 empty] | 0 | [7 empty] | 0 | [7 empty] | 0 | [7 empty] | 0 | [7 empty] | 0 | [7 empty] | 0 | [7 empty] | 0 | [7 empty] | 0 | [7 empty] | 0 | [7 empty] | 0 | [7 empty] | 0 | [7 empty] | 0 | [7 empty] | 0 | [7 empty] | 0 | [7 empty] | 0 | [7 empty] | 0 | [7 empty] | 0 | [7 empty] | 0 | [7 empty] | 0 | MURO 2 |  | 0.6 |  | 0.8 | 2 |  | 0.96 | MURO 2 |  | 0.6 |  | 0.8 | 2 |  | 0.96 | MURO 2 |  | 0.6 |  | 0.8 | 2 |  | 0.96 | [7 empty] | 0 | [7 empty] | 0 | [7 empty] | 0 | MURO 2 |  | 2.2 |  | 1.8 | 1 |  | 3.96 | [7 empty] | 0 | [7 empty] | 0 | [7 empty] | 0 | [7 empty] | 0 | [7 empty] | 0 | [7 empty] | 0 | [7 empty] | 0 | [7 empty] | 0 | [7 empty] | 0 | [7 empty] | 0 | [7 empty] | 0 | [7 empty] | 0 | [7 empty] | 0 | [7 empty] | 0 | [7 empty] | 0 | MURO 2 |  | 0.6 |  | 0.8 | 2 |  | 0.96 | [7 empty] | 0 | [7 empty] | 0 | [7 empty] | 0 | [7 empty] | 0
[7 empty] | 0 | [7 empty] | 0 | [7 empty] | 0 | [7 empty] | 0 | [7 empty] | 0 | [7 empty] | 0 | [7 empty] | 0 | [7 empty] | 0 | [7 empty] | 0 | [7 empty] | 0 | [7 empty] | 0 | [7 empty] | 0 | [7 empty] | 0 | [7 empty] | 0 | [7 empty] | 0 | [7 empty] | 0 | [7 empty] | 0 | [7 empty] | 0 | [7 empty] | 0 | [7 empty] | 0 | MURO 3 |  | 0.6 |  | 0.8 | 2 |  | 0.96 | MURO 3 |  | 0.6 |  | 0.8 | 2 |  | 0.96 | MURO 3 |  | 0.6 |  | 0.8 | 2 |  | 0.96 | [7 empty] | 0 | [7 empty] | 0 | [7 empty] | 0 | MURO 3 |  | 1.8 |  | 1.8 | 1 |  | 3.24 | [7 empty] | 0 | [7 empty] | 0 | [7 empty] | 0 | [7 empty] | 0 | [7 empty] | 0 | [7 empty] | 0 | [7 empty] | 0 | [7 empty] | 0 | [7 empty] | 0 | [7 empty] | 0 | [7 empty] | 0 | [7 empty] | 0 | [7 empty] | 0 | [7 empty] | 0 | [7 empty] | 0 | MURO 3 |  | 0.6 |  | 0.8 | 2 |  | 0.96 | [7 empty] | 0 | [7 empty] | 0 | [7 empty] | 0 | [7 empty] | 0
[7 empty] | 0 | [7 empty] | 0 | [7 empty] | 0 | [7 empty] | 0 | [7 empty] | 0 | [7 empty] | 0 | [7 empty] | 0 | [7 empty] | 0 | [7 empty] | 0 | [7 empty] | 0 | [7 empty] | 0 | [7 empty] | 0 | [7 empty] | 0 | [7 empty] | 0 | [7 empty] | 0 | [7 empty] | 0 | [7 empty] | 0 | [7 empty] | 0 | [7 empty] | 0 | [7 empty] | 0 | SALPICADERO |  | 2 |  | 0.6 | 1 |  | 1.2 | SALPICADERO |  | 2 |  | 0.6 | 1 |  | 1.2 | SALPICADERO |  | 2 |  | 0.6 | 1 |  | 1.2 | [7 empty] | 0 | [7 empty] | 0 | [7 empty] | 0 | MURO 4 |  | 1 |  | 1.8 | 1 |  | 1.8 | [7 empty] | 0 | [7 empty] | 0 | [7 empty] | 0 | [7 empty] | 0 | [7 empty] | 0 | [7 empty] | 0 | [7 empty] | 0 | [7 empty] | 0 | [7 empty] | 0 | [7 empty] | 0 | [7 empty] | 0 | [7 empty] | 0 | [7 empty] | 0 | [7 empty] | 0 | [7 empty] | 0 | [7 empty] | 0 | [7 empty] | 0 | [7 empty] | 0 | [7 empty] | 0 | [7 empty] | 0
[7 empty] | 0 | [7 empty] | 0 | [7 empty] | 0 | [7 empty] | 0 | [7 empty] | 0 | [7 empty] | 0 | [7 empty] | 0 | [7 empty] | 0 | [7 empty] | 0 | [7 empty] | 0 | [7 empty] | 0 | [7 empty] | 0 | [7 empty] | 0 | [7 empty] | 0 | [7 empty] | 0 | [7 empty] | 0 | [7 empty] | 0 | [7 empty] | 0 | [7 empty] | 0 | [7 empty] | 0 | [7 empty] | 0 | [7 empty] | 0 | [7 empty] | 0 | [7 empty] | 0 | [7 empty] | 0 | [7 empty] | 0 | [7 empty] | 0 | [7 empty] | 0 | [7 empty] | 0 | [7 empty] | 0 | [7 empty] | 0 | [7 empty] | 0 | [7 empty] | 0 | [7 empty] | 0 | [7 empty] | 0 | [7 empty] | 0 | [7 empty] | 0 | [7 empty] | 0 | [7 empty] | 0 | [7 empty] | 0 | [7 empty] | 0 | [7 empty] | 0 | [7 empty] | 0 | [7 empty] | 0 | [7 empty] | 0 | [7 empty] | 0 | [7 empty] | 0
[7 empty] | 0 | [7 empty] | 0 | [7 empty] | 0 | [7 empty] | 0 | [7 empty] | 0 | [7 empty] | 0 | [7 empty] | 0 | [7 empty] | 0 | [7 empty] | 0 | [7 empty] | 0 | [7 empty] | 0 | [7 empty] | 0 | [7 empty] | 0 | [7 empty] | 0 | [7 empty] | 0 | [7 empty] | 0 | [7 empty] | 0 | [7 empty] | 0 | [7 empty] | 0 | [7 empty] | 0 | [7 empty] | 0 | [7 empty] | 0 | [7 empty] | 0 | [7 empty] | 0 | [7 empty] | 0 | [7 empty] | 0 | [7 empty] | 0 | [7 empty] | 0 | [7 empty] | 0 | [7 empty] | 0 | [7 empty] | 0 | [7 empty] | 0 | [7 empty] | 0 | [7 empty] | 0 | [7 empty] | 0 | [7 empty] | 0 | [7 empty] | 0 | [7 empty] | 0 | [7 empty] | 0 | [7 empty] | 0 | [7 empty] | 0 | [7 empty] | 0 | [7 empty] | 0 | [7 empty] | 0 | [7 empty] | 0 | [7 empty] | 0 | [7 empty] | 0
[7 empty] | 0 | [7 empty] | 0 | [7 empty] | 0 | [7 empty] | 0 | [7 empty] | 0 | [7 empty] | 0 | [7 empty] | 0 | [7 empty] | 0 | [7 empty] | 0 | [7 empty] | 0 | [7 empty] | 0 | [7 empty] | 0 | [7 empty] | 0 | [7 empty] | 0 | [7 empty] | 0 | [7 empty] | 0 | [7 empty] | 0 | [7 empty] | 0 | [7 empty] | 0 | [7 empty] | 0 | [7 empty] | 0 | [7 empty] | 0 | [7 empty] | 0 | [7 empty] | 0 | [7 empty] | 0 | [7 empty] | 0 | [7 empty] | 0 | [7 empty] | 0 | [7 empty] | 0 | [7 empty] | 0 | [7 empty] | 0 | [7 empty] | 0 | [7 empty] | 0 | [7 empty] | 0 | [7 empty] | 0 | [7 empty] | 0 | [7 empty] | 0 | [7 empty] | 0 | [7 empty] | 0 | [7 empty] | 0 | [7 empty] | 0 | [7 empty] | 0 | [7 empty] | 0 | [7 empty] | 0 | [7 empty] | 0 | [7 empty] | 0 | [7 empty] | 0
[7 empty] | 0 | [7 empty] | 0 | [7 empty] | 0 | [7 empty] | 0 | [7 empty] | 0 | [7 empty] | 0 | [7 empty] | 0 | [7 empty] | 0 | [7 empty] | 0 | [7 empty] | 0 | [7 empty] | 0 | [7 empty] | 0 | [7 empty] | 0 | [7 empty] | 0 | [7 empty] | 0 | [7 empty] | 0 | [7 empty] | 0 | [7 empty] | 0 | [7 empty] | 0 | [7 empty] | 0 | [7 empty] | 0 | [7 empty] | 0 | [7 empty] | 0 | [7 empty] | 0 | [7 empty] | 0 | [7 empty] | 0 | [7 empty] | 0 | [7 empty] | 0 | [7 empty] | 0 | [7 empty] | 0 | [7 empty] | 0 | [7 empty] | 0 | [7 empty] | 0 | [7 empty] | 0 | [7 empty] | 0 | [7 empty] | 0 | [7 empty] | 0 | [7 empty] | 0 | [7 empty] | 0 | [7 empty] | 0 | [7 empty] | 0 | [7 empty] | 0 | [7 empty] | 0 | [7 empty] | 0 | [7 empty] | 0 | [7 empty] | 0 | [7 empty] | 0
[6 empty] | TOTAL | 0 | [6 empty] | TOTAL | 0 | [6 empty] | TOTAL | 0 | [6 empty] | TOTAL | 0 | [6 empty] | TOTAL | 0 | [6 empty] | TOTAL | 0 | [6 empty] | TOTAL | 0 | [6 empty] | TOTAL | 0 | [6 empty] | TOTAL | 0 | [6 empty] | TOTAL | 0 | [6 empty] | TOTAL | 0 | [6 empty] | TOTAL | 0 | [6 empty] | TOTAL | 0 | [6 empty] | TOTAL | 0 | [6 empty] | TOTAL | 0 | [6 empty] | TOTAL | 0 | [6 empty] | TOTAL | 0 | [6 empty] | TOTAL | 0 | [6 empty] | TOTAL | 0 | [6 empty] | TOTAL | 0 | [6 empty] | TOTAL | 4.08 | [6 empty] | TOTAL | 4.08 | [6 empty] | TOTAL | 4.08 | [6 empty] | TOTAL | 10.8 | [6 empty] | TOTAL | 9.36 | [6 empty] | TOTAL | 9.36 | [6 empty] | TOTAL | 12.96 | [6 empty] | TOTAL | 0 | [6 empty] | TOTAL | 16.92 | [6 empty] | TOTAL | 16.92 | [6 empty] | TOTAL | 0 | [6 empty] | TOTAL | 0 | [6 empty] | TOTAL | 0 | [6 empty] | TOTAL | 0 | [6 empty] | TOTAL | 0 | [6 empty] | TOTAL | 0 | [6 empty] | TOTAL | 0 | [6 empty] | TOTAL | 0 | [6 empty] | TOTAL | 0 | [6 empty] | TOTAL | 13.68 | [6 empty] | TOTAL | 15.84 | [6 empty] | TOTAL | 12.96 | [6 empty] | TOTAL | 2.88 | [6 empty] | TOTAL | 13.68 | [6 empty] | TOTAL | 11.52 | [6 empty] | TOTAL | 0 | [6 empty] | TOTAL | 0
CAPITULO: | RECUBRIMIENTOS | [6 empty] | CAPITULO: | RECUBRIMIENTOS | [6 empty] | CAPITULO: | RECUBRIMIENTOS | [6 empty] | CAPITULO: | RECUBRIMIENTOS | [6 empty] | CAPITULO: | RECUBRIMIENTOS | [6 empty] | CAPITULO: | RECUBRIMIENTOS | [6 empty] | CAPITULO: | RECUBRIMIENTOS | [6 empty] | CAPITULO: | RECUBRIMIENTOS | [6 empty] | CAPITULO: | RECUBRIMIENTOS | [6 empty] | CAPITULO: | RECUBRIMIENTOS | [6 empty] | CAPITULO: | RECUBRIMIENTOS | [6 empty] | CAPITULO: | RECUBRIMIENTOS | [6 empty] | CAPITULO: | RECUBRIMIENTOS | [6 empty] | CAPITULO: | RECUBRIMIENTOS | [6 empty] | CAPITULO: | RECUBRIMIENTOS | [6 empty] | CAPITULO: | RECUBRIMIENTOS | [6 empty] | CAPITULO: | RECUBRIMIENTOS | [6 empty] | CAPITULO: | RECUBRIMIENTOS | [6 empty] | CAPITULO: | RECUBRIMIENTOS | [6 empty] | CAPITULO: | RECUBRIMIENTOS | [6 empty] | CAPITULO: | RECUBRIMIENTOS | [6 empty] | CAPITULO: | RECUBRIMIENTOS | [6 empty] | CAPITULO: | RECUBRIMIENTOS | [6 empty] | CAPITULO: | RECUBRIMIENTOS | [6 empty] | CAPITULO: | RECUBRIMIENTOS | [6 empty] | CAPITULO: | RECUBRIMIENTOS | [6 empty] | CAPITULO: | RECUBRIMIENTOS | [6 empty] | CAPITULO: | RECUBRIMIENTOS | [6 empty] | CAPITULO: | RECUBRIMIENTOS | [6 empty] | CAPITULO: | RECUBRIMIENTOS | [6 empty] | CAPITULO: | RECUBRIMIENTOS | [6 empty] | CAPITULO: | RECUBRIMIENTOS | [6 empty] | CAPITULO: | RECUBRIMIENTOS | [6 empty] | CAPITULO: | RECUBRIMIENTOS | [6 empty] | CAPITULO: | RECUBRIMIENTOS | [6 empty] | CAPITULO: | RECUBRIMIENTOS | [6 empty] | CAPITULO: | RECUBRIMIENTOS | [6 empty] | CAPITULO: | RECUBRIMIENTOS | [6 empty] | CAPITULO: | RECUBRIMIENTOS | [6 empty] | CAPITULO: | RECUBRIMIENTOS | [6 empty] | CAPITULO: | RECUBRIMIENTOS | [6 empty] | CAPITULO: | RECUBRIMIENTOS | [6 empty] | CAPITULO: | RECUBRIMIENTOS | [6 empty] | CAPITULO: | RECUBRIMIENTOS | [6 empty] | CAPITULO: | RECUBRIMIENTOS | [6 empty] | CAPITULO: | RECUBRIMIENTOS | [6 empty] | CAPITULO: | RECUBRIMIENTOS
ITEM | APLICACION DE PINTURA VINILICA SOBRE BLOQUE, PARA INTERIORES, DOS MANOS. INCLUYE ADECUACION DE LA SUPERFICIE ANTES DE APLICACION, LIMPIEZA DE SUPERFICIE, RESANES DE PERFORACIONES MENORES, APLICACION FINAL Y TODO LO NECESARIO PARA SU CORRECTO ACABADO. | [5 empty] | UNIDAD: | ITEM | APLICACION DE PINTURA VINILICA SOBRE BLOQUE, PARA INTERIORES, DOS MANOS. INCLUYE ADECUACION DE LA SUPERFICIE ANTES DE APLICACION, LIMPIEZA DE SUPERFICIE, RESANES DE PERFORACIONES MENORES, APLICACION FINAL Y TODO LO NECESARIO PARA SU CORRECTO ACABADO. | [5 empty] | UNIDAD: | ITEM | APLICACION DE PINTURA VINILICA SOBRE BLOQUE, PARA INTERIORES, DOS MANOS. INCLUYE ADECUACION DE LA SUPERFICIE ANTES DE APLICACION, LIMPIEZA DE SUPERFICIE, RESANES DE PERFORACIONES MENORES, APLICACION FINAL Y TODO LO NECESARIO PARA SU CORRECTO ACABADO. | [5 empty] | UNIDAD: | ITEM | APLICACION DE PINTURA VINILICA SOBRE BLOQUE, PARA INTERIORES, DOS MANOS. INCLUYE ADECUACION DE LA SUPERFICIE ANTES DE APLICACION, LIMPIEZA DE SUPERFICIE, RESANES DE PERFORACIONES MENORES, APLICACION FINAL Y TODO LO NECESARIO PARA SU CORRECTO ACABADO. | [5 empty] | UNIDAD: | ITEM | APLICACION DE PINTURA VINILICA SOBRE BLOQUE, PARA INTERIORES, DOS MANOS. INCLUYE ADECUACION DE LA SUPERFICIE ANTES DE APLICACION, LIMPIEZA DE SUPERFICIE, RESANES DE PERFORACIONES MENORES, APLICACION FINAL Y TODO LO NECESARIO PARA SU CORRECTO ACABADO. | [5 empty] | UNIDAD: | ITEM | APLICACION DE PINTURA VINILICA SOBRE BLOQUE, PARA INTERIORES, DOS MANOS. INCLUYE ADECUACION DE LA SUPERFICIE ANTES DE APLICACION, LIMPIEZA DE SUPERFICIE, RESANES DE PERFORACIONES MENORES, APLICACION FINAL Y TODO LO NECESARIO PARA SU CORRECTO ACABADO. | [5 empty] | UNIDAD: | ITEM | APLICACION DE PINTURA VINILICA SOBRE BLOQUE, PARA INTERIORES, DOS MANOS. INCLUYE ADECUACION DE LA SUPERFICIE ANTES DE APLICACION, LIMPIEZA DE SUPERFICIE, RESANES DE PERFORACIONES MENORES, APLICACION FINAL Y TODO LO NECESARIO PARA SU CORRECTO ACABADO. | [5 empty] | UNIDAD: | ITEM | APLICACION DE PINTURA VINILICA SOBRE BLOQUE, PARA INTERIORES, DOS MANOS. INCLUYE ADECUACION DE LA SUPERFICIE ANTES DE APLICACION, LIMPIEZA DE SUPERFICIE, RESANES DE PERFORACIONES MENORES, APLICACION FINAL Y TODO LO NECESARIO PARA SU CORRECTO ACABADO. | [5 empty] | UNIDAD: | ITEM | APLICACION DE PINTURA VINILICA SOBRE BLOQUE, PARA INTERIORES, DOS MANOS. INCLUYE ADECUACION DE LA SUPERFICIE ANTES DE APLICACION, LIMPIEZA DE SUPERFICIE, RESANES DE PERFORACIONES MENORES, APLICACION FINAL Y TODO LO NECESARIO PARA SU CORRECTO ACABADO. | [5 empty] | UNIDAD: | ITEM | APLICACION DE PINTURA VINILICA SOBRE BLOQUE, PARA INTERIORES, DOS MANOS. INCLUYE ADECUACION DE LA SUPERFICIE ANTES DE APLICACION, LIMPIEZA DE SUPERFICIE, RESANES DE PERFORACIONES MENORES, APLICACION FINAL Y TODO LO NECESARIO PARA SU CORRECTO ACABADO. | [5 empty] | UNIDAD: | ITEM | APLICACION DE PINTURA VINILICA SOBRE BLOQUE, PARA INTERIORES, DOS MANOS. INCLUYE ADECUACION DE LA SUPERFICIE ANTES DE APLICACION, LIMPIEZA DE SUPERFICIE, RESANES DE PERFORACIONES MENORES, APLICACION FINAL Y TODO LO NECESARIO PARA SU CORRECTO ACABADO. | [5 empty] | UNIDAD: | ITEM | APLICACION DE PINTURA VINILICA SOBRE BLOQUE, PARA INTERIORES, DOS MANOS. INCLUYE ADECUACION DE LA SUPERFICIE ANTES DE APLICACION, LIMPIEZA DE SUPERFICIE, RESANES DE PERFORACIONES MENORES, APLICACION FINAL Y TODO LO NECESARIO PARA SU CORRECTO ACABADO. | [5 empty] | UNIDAD: | ITEM | APLICACION DE PINTURA VINILICA SOBRE BLOQUE, PARA INTERIORES, DOS MANOS. INCLUYE ADECUACION DE LA SUPERFICIE ANTES DE APLICACION, LIMPIEZA DE SUPERFICIE, RESANES DE PERFORACIONES MENORES, APLICACION FINAL Y TODO LO NECESARIO PARA SU CORRECTO ACABADO. | [5 empty] | UNIDAD: | ITEM | APLICACION DE PINTURA VINILICA SOBRE BLOQUE, PARA INTERIORES, DOS MANOS. INCLUYE ADECUACION DE LA SUPERFICIE ANTES DE APLICACION, LIMPIEZA DE SUPERFICIE, RESANES DE PERFORACIONES MENORES, APLICACION FINAL Y TODO LO NECESARIO PARA SU CORRECTO ACABADO. | [5 empty] | UNIDAD: | ITEM | APLICACION DE PINTURA VINILICA SOBRE BLOQUE, PARA INTERIORES, DOS MANOS. INCLUYE ADECUACION DE LA SUPERFICIE ANTES DE APLICACION, LIMPIEZA DE SUPERFICIE, RESANES DE PERFORACIONES MENORES, APLICACION FINAL Y TODO LO NECESARIO PARA SU CORRECTO ACABADO. | [5 empty] | UNIDAD: | ITEM | APLICACION DE PINTURA VINILICA SOBRE BLOQUE, PARA INTERIORES, DOS MANOS. INCLUYE ADECUACION DE LA SUPERFICIE ANTES DE APLICACION, LIMPIEZA DE SUPERFICIE, RESANES DE PERFORACIONES MENORES, APLICACION FINAL Y TODO LO NECESARIO PARA SU CORRECTO ACABADO. | [5 empty] | UNIDAD: | ITEM | APLICACION DE PINTURA VINILICA SOBRE BLOQUE, PARA INTERIORES, DOS MANOS. INCLUYE ADECUACION DE LA SUPERFICIE ANTES DE APLICACION, LIMPIEZA DE SUPERFICIE, RESANES DE PERFORACIONES MENORES, APLICACION FINAL Y TODO LO NECESARIO PARA SU CORRECTO ACABADO. | [5 empty] | UNIDAD: | ITEM | APLICACION DE PINTURA VINILICA SOBRE BLOQUE, PARA INTERIORES, DOS MANOS. INCLUYE ADECUACION DE LA SUPERFICIE ANTES DE APLICACION, LIMPIEZA DE SUPERFICIE, RESANES DE PERFORACIONES MENORES, APLICACION FINAL Y TODO LO NECESARIO PARA SU CORRECTO ACABADO. | [5 empty] | UNIDAD: | ITEM | APLICACION DE PINTURA VINILICA SOBRE BLOQUE, PARA INTERIORES, DOS MANOS. INCLUYE ADECUACION DE LA SUPERFICIE ANTES DE APLICACION, LIMPIEZA DE SUPERFICIE, RESANES DE PERFORACIONES MENORES, APLICACION FINAL Y TODO LO NECESARIO PARA SU CORRECTO ACABADO. | [5 empty] | UNIDAD: | ITEM | APLICACION DE PINTURA VINILICA SOBRE BLOQUE, PARA INTERIORES, DOS MANOS. INCLUYE ADECUACION DE LA SUPERFICIE ANTES DE APLICACION, LIMPIEZA DE SUPERFICIE, RESANES DE PERFORACIONES MENORES, APLICACION FINAL Y TODO LO NECESARIO PARA SU CORRECTO ACABADO. | [5 empty] | UNIDAD: | ITEM | APLICACION DE PINTURA VINILICA SOBRE BLOQUE, PARA INTERIORES, DOS MANOS. INCLUYE ADECUACION DE LA SUPERFICIE ANTES DE APLICACION, LIMPIEZA DE SUPERFICIE, RESANES DE PERFORACIONES MENORES, APLICACION FINAL Y TODO LO NECESARIO PARA SU CORRECTO ACABADO. | [5 empty] | UNIDAD: | ITEM | APLICACION DE PINTURA VINILICA SOBRE BLOQUE, PARA INTERIORES, DOS MANOS. INCLUYE ADECUACION DE LA SUPERFICIE ANTES DE APLICACION, LIMPIEZA DE SUPERFICIE, RESANES DE PERFORACIONES MENORES, APLICACION FINAL Y TODO LO NECESARIO PARA SU CORRECTO ACABADO. | [5 empty] | UNIDAD: | ITEM | APLICACION DE PINTURA VINILICA SOBRE BLOQUE, PARA INTERIORES, DOS MANOS. INCLUYE ADECUACION DE LA SUPERFICIE ANTES DE APLICACION, LIMPIEZA DE SUPERFICIE, RESANES DE PERFORACIONES MENORES, APLICACION FINAL Y TODO LO NECESARIO PARA SU CORRECTO ACABADO. | [5 empty] | UNIDAD: | ITEM | APLICACION DE PINTURA VINILICA SOBRE BLOQUE, PARA INTERIORES, DOS MANOS. INCLUYE ADECUACION DE LA SUPERFICIE ANTES DE APLICACION, LIMPIEZA DE SUPERFICIE, RESANES DE PERFORACIONES MENORES, APLICACION FINAL Y TODO LO NECESARIO PARA SU CORRECTO ACABADO. | [5 empty] | UNIDAD: | ITEM | APLICACION DE PINTURA VINILICA SOBRE BLOQUE, PARA INTERIORES, DOS MANOS. INCLUYE ADECUACION DE LA SUPERFICIE ANTES DE APLICACION, LIMPIEZA DE SUPERFICIE, RESANES DE PERFORACIONES MENORES, APLICACION FINAL Y TODO LO NECESARIO PARA SU CORRECTO ACABADO. | [5 empty] | UNIDAD: | ITEM | APLICACION DE PINTURA VINILICA SOBRE BLOQUE, PARA INTERIORES, DOS MANOS. INCLUYE ADECUACION DE LA SUPERFICIE ANTES DE APLICACION, LIMPIEZA DE SUPERFICIE, RESANES DE PERFORACIONES MENORES, APLICACION FINAL Y TODO LO NECESARIO PARA SU CORRECTO ACABADO. | [5 empty] | UNIDAD: | ITEM | APLICACION DE PINTURA VINILICA SOBRE BLOQUE, PARA INTERIORES, DOS MANOS. INCLUYE ADECUACION DE LA SUPERFICIE ANTES DE APLICACION, LIMPIEZA DE SUPERFICIE, RESANES DE PERFORACIONES MENORES, APLICACION FINAL Y TODO LO NECESARIO PARA SU CORRECTO ACABADO. | [5 empty] | UNIDAD: | ITEM | APLICACION DE PINTURA VINILICA SOBRE BLOQUE, PARA INTERIORES, DOS MANOS. INCLUYE ADECUACION DE LA SUPERFICIE ANTES DE APLICACION, LIMPIEZA DE SUPERFICIE, RESANES DE PERFORACIONES MENORES, APLICACION FINAL Y TODO LO NECESARIO PARA SU CORRECTO ACABADO. | [5 empty] | UNIDAD: | ITEM | APLICACION DE PINTURA VINILICA SOBRE BLOQUE, PARA INTERIORES, DOS MANOS. INCLUYE ADECUACION DE LA SUPERFICIE ANTES DE APLICACION, LIMPIEZA DE SUPERFICIE, RESANES DE PERFORACIONES MENORES, APLICACION FINAL Y TODO LO NECESARIO PARA SU CORRECTO ACABADO. | [5 empty] | UNIDAD: | ITEM | APLICACION DE PINTURA VINILICA SOBRE BLOQUE, PARA INTERIORES, DOS MANOS. INCLUYE ADECUACION DE LA SUPERFICIE ANTES DE APLICACION, LIMPIEZA DE SUPERFICIE, RESANES DE PERFORACIONES MENORES, APLICACION FINAL Y TODO LO NECESARIO PARA SU CORRECTO ACABADO. | [5 empty] | UNIDAD: | ITEM | APLICACION DE PINTURA VINILICA SOBRE BLOQUE, PARA INTERIORES, DOS MANOS. INCLUYE ADECUACION DE LA SUPERFICIE ANTES DE APLICACION, LIMPIEZA DE SUPERFICIE, RESANES DE PERFORACIONES MENORES, APLICACION FINAL Y TODO LO NECESARIO PARA SU CORRECTO ACABADO. | [5 empty] | UNIDAD: | ITEM | APLICACION DE PINTURA VINILICA SOBRE BLOQUE, PARA INTERIORES, DOS MANOS. INCLUYE ADECUACION DE LA SUPERFICIE ANTES DE APLICACION, LIMPIEZA DE SUPERFICIE, RESANES DE PERFORACIONES MENORES, APLICACION FINAL Y TODO LO NECESARIO PARA SU CORRECTO ACABADO. | [5 empty] | UNIDAD: | ITEM | APLICACION DE PINTURA VINILICA SOBRE BLOQUE, PARA INTERIORES, DOS MANOS. INCLUYE ADECUACION DE LA SUPERFICIE ANTES DE APLICACION, LIMPIEZA DE SUPERFICIE, RESANES DE PERFORACIONES MENORES, APLICACION FINAL Y TODO LO NECESARIO PARA SU CORRECTO ACABADO. | [5 empty] | UNIDAD: | ITEM | APLICACION DE PINTURA VINILICA SOBRE BLOQUE, PARA INTERIORES, DOS MANOS. INCLUYE ADECUACION DE LA SUPERFICIE ANTES DE APLICACION, LIMPIEZA DE SUPERFICIE, RESANES DE PERFORACIONES MENORES, APLICACION FINAL Y TODO LO NECESARIO PARA SU CORRECTO ACABADO. | [5 empty] | UNIDAD: | ITEM | APLICACION DE PINTURA VINILICA SOBRE BLOQUE, PARA INTERIORES, DOS MANOS. INCLUYE ADECUACION DE LA SUPERFICIE ANTES DE APLICACION, LIMPIEZA DE SUPERFICIE, RESANES DE PERFORACIONES MENORES, APLICACION FINAL Y TODO LO NECESARIO PARA SU CORRECTO ACABADO. | [5 empty] | UNIDAD: | ITEM | APLICACION DE PINTURA VINILICA SOBRE BLOQUE, PARA INTERIORES, DOS MANOS. INCLUYE ADECUACION DE LA SUPERFICIE ANTES DE APLICACION, LIMPIEZA DE SUPERFICIE, RESANES DE PERFORACIONES MENORES, APLICACION FINAL Y TODO LO NECESARIO PARA SU CORRECTO ACABADO. | [5 empty] | UNIDAD: | ITEM | APLICACION DE PINTURA VINILICA SOBRE BLOQUE, PARA INTERIORES, DOS MANOS. INCLUYE ADECUACION DE LA SUPERFICIE ANTES DE APLICACION, LIMPIEZA DE SUPERFICIE, RESANES DE PERFORACIONES MENORES, APLICACION FINAL Y TODO LO NECESARIO PARA SU CORRECTO ACABADO. | [5 empty] | UNIDAD: | ITEM | APLICACION DE PINTURA VINILICA SOBRE BLOQUE, PARA INTERIORES, DOS MANOS. INCLUYE ADECUACION DE LA SUPERFICIE ANTES DE APLICACION, LIMPIEZA DE SUPERFICIE, RESANES DE PERFORACIONES MENORES, APLICACION FINAL Y TODO LO NECESARIO PARA SU CORRECTO ACABADO. | [5 empty] | UNIDAD: | ITEM | APLICACION DE PINTURA VINILICA SOBRE BLOQUE, PARA INTERIORES, DOS MANOS. INCLUYE ADECUACION DE LA SUPERFICIE ANTES DE APLICACION, LIMPIEZA DE SUPERFICIE, RESANES DE PERFORACIONES MENORES, APLICACION FINAL Y TODO LO NECESARIO PARA SU CORRECTO ACABADO. | [5 empty] | UNIDAD: | ITEM | APLICACION DE PINTURA VINILICA SOBRE BLOQUE, PARA INTERIORES, DOS MANOS. INCLUYE ADECUACION DE LA SUPERFICIE ANTES DE APLICACION, LIMPIEZA DE SUPERFICIE, RESANES DE PERFORACIONES MENORES, APLICACION FINAL Y TODO LO NECESARIO PARA SU CORRECTO ACABADO. | [5 empty] | UNIDAD: | ITEM | APLICACION DE PINTURA VINILICA SOBRE BLOQUE, PARA INTERIORES, DOS MANOS. INCLUYE ADECUACION DE LA SUPERFICIE ANTES DE APLICACION, LIMPIEZA DE SUPERFICIE, RESANES DE PERFORACIONES MENORES, APLICACION FINAL Y TODO LO NECESARIO PARA SU CORRECTO ACABADO. | [5 empty] | UNIDAD: | ITEM | APLICACION DE PINTURA VINILICA SOBRE BLOQUE, PARA INTERIORES, DOS MANOS. INCLUYE ADECUACION DE LA SUPERFICIE ANTES DE APLICACION, LIMPIEZA DE SUPERFICIE, RESANES DE PERFORACIONES MENORES, APLICACION FINAL Y TODO LO NECESARIO PARA SU CORRECTO ACABADO. | [5 empty] | UNIDAD: | ITEM | APLICACION DE PINTURA VINILICA SOBRE BLOQUE, PARA INTERIORES, DOS MANOS. INCLUYE ADECUACION DE LA SUPERFICIE ANTES DE APLICACION, LIMPIEZA DE SUPERFICIE, RESANES DE PERFORACIONES MENORES, APLICACION FINAL Y TODO LO NECESARIO PARA SU CORRECTO ACABADO. | [5 empty] | UNIDAD: | ITEM | APLICACION DE PINTURA VINILICA SOBRE BLOQUE, PARA INTERIORES, DOS MANOS. INCLUYE ADECUACION DE LA SUPERFICIE ANTES DE APLICACION, LIMPIEZA DE SUPERFICIE, RESANES DE PERFORACIONES MENORES, APLICACION FINAL Y TODO LO NECESARIO PARA SU CORRECTO ACABADO. | [5 empty] | UNIDAD: | ITEM | APLICACION DE PINTURA VINILICA SOBRE BLOQUE, PARA INTERIORES, DOS MANOS. INCLUYE ADECUACION DE LA SUPERFICIE ANTES DE APLICACION, LIMPIEZA DE SUPERFICIE, RESANES DE PERFORACIONES MENORES, APLICACION FINAL Y TODO LO NECESARIO PARA SU CORRECTO ACABADO. | [5 empty] | UNIDAD: | ITEM | APLICACION DE PINTURA VINILICA SOBRE BLOQUE, PARA INTERIORES, DOS MANOS. INCLUYE ADECUACION DE LA SUPERFICIE ANTES DE APLICACION, LIMPIEZA DE SUPERFICIE, RESANES DE PERFORACIONES MENORES, APLICACION FINAL Y TODO LO NECESARIO PARA SU CORRECTO ACABADO. | [5 empty] | UNIDAD: | ITEM | APLICACION DE PINTURA VINILICA SOBRE BLOQUE, PARA INTERIORES, DOS MANOS. INCLUYE ADECUACION DE LA SUPERFICIE ANTES DE APLICACION, LIMPIEZA DE SUPERFICIE, RESANES DE PERFORACIONES MENORES, APLICACION FINAL Y TODO LO NECESARIO PARA SU CORRECTO ACABADO. | [5 empty] | UNIDAD:
07-02-001 | [6 empty] | M2 | 07-02-001 | [6 empty] | M2 | 07-02-001 | [6 empty] | M2 | 07-02-001 | [6 empty] | M2 | 07-02-001 | [6 empty] | M2 | 07-02-001 | [6 empty] | M2 | 07-02-001 | [6 empty] | M2 | 07-02-001 | [6 empty] | M2 | 07-02-001 | [6 empty] | M2 | 07-02-001 | [6 empty] | M2 | 07-02-001 | [6 empty] | M2 | 07-02-001 | [6 empty] | M2 | 07-02-001 | [6 empty] | M2 | 07-02-001 | [6 empty] | M2 | 07-02-001 | [6 empty] | M2 | 07-02-001 | [6 empty] | M2 | 07-02-001 | [6 empty] | M2 | 07-02-001 | [6 empty] | M2 | 07-02-001 | [6 empty] | M2 | 07-02-001 | [6 empty] | M2 | 07-02-001 | [6 empty] | M2 | 07-02-001 | [6 empty] | M2 | 07-02-001 | [6 empty] | M2 | 07-02-001 | [6 empty] | M2 | 07-02-001 | [6 empty] | M2 | 07-02-001 | [6 empty] | M2 | 07-02-001 | [6 empty] | M2 | 07-02-001 | [6 empty] | M2 | 07-02-001 | [6 empty] | M2 | 07-02-001 | [6 empty] | M2 | 07-02-001 | [6 empty] | M2 | 07-02-001 | [6 empty] | M2 | 07-02-001 | [6 empty] | M2 | 07-02-001 | [6 empty] | M2 | 07-02-001 | [6 empty] | M2 | 07-02-001 | [6 empty] | M2 | 07-02-001 | [6 empty] | M2 | 07-02-001 | [6 empty] | M2 | 07-02-001 | [6 empty] | M2 | 07-02-001 | [6 empty] | M2 | 07-02-001 | [6 empty] | M2 | 07-02-001 | [6 empty] | M2 | 07-02-001 | [6 empty] | M2 | 07-02-001 | [6 empty] | M2 | 07-02-001 | [6 empty] | M2 | 07-02-001 | [6 empty] | M2 | 07-02-001 | [6 empty] | M2
UBICACIÓN |  | LARGO | ANCHO | ALTURA | CANT. | ÁREA | TOTAL | UBICACIÓN |  | LARGO | ANCHO | ALTURA | CANT. | ÁREA | TOTAL | UBICACIÓN |  | LARGO | ANCHO | ALTURA | CANT. | ÁREA | TOTAL | UBICACIÓN |  | LARGO | ANCHO | ALTURA | CANT. | ÁREA | TOTAL | UBICACIÓN |  | LARGO | ANCHO | ALTURA | CANT. | ÁREA | TOTAL | UBICACIÓN |  | LARGO | ANCHO | ALTURA | CANT. | ÁREA | TOTAL | UBICACIÓN |  | LARGO | ANCHO | ALTURA | CANT. | ÁREA | TOTAL | UBICACIÓN |  | LARGO | ANCHO | ALTURA | CANT. | ÁREA | TOTAL | UBICACIÓN |  | LARGO | ANCHO | ALTURA | CANT. | ÁREA | TOTAL | UBICACIÓN |  | LARGO | ANCHO | ALTURA | CANT. | ÁREA | TOTAL | UBICACIÓN |  | LARGO | ANCHO | ALTURA | CANT. | ÁREA | TOTAL | UBICACIÓN |  | LARGO | ANCHO | ALTURA | CANT. | ÁREA | TOTAL | UBICACIÓN |  | LARGO | ANCHO | ALTURA | CANT. | ÁREA | TOTAL | UBICACIÓN |  | LARGO | ANCHO | ALTURA | CANT. | ÁREA | TOTAL | UBICACIÓN |  | LARGO | ANCHO | ALTURA | CANT. | ÁREA | TOTAL | UBICACIÓN |  | LARGO | ANCHO | ALTURA | CANT. | ÁREA | TOTAL | UBICACIÓN |  | LARGO | ANCHO | ALTURA | CANT. | ÁREA | TOTAL | UBICACIÓN |  | LARGO | ANCHO | ALTURA | CANT. | ÁREA | TOTAL | UBICACIÓN |  | LARGO | ANCHO | ALTURA | CANT. | ÁREA | TOTAL | UBICACIÓN |  | LARGO | ANCHO | ALTURA | CANT. | ÁREA | TOTAL | UBICACIÓN |  | LARGO | ANCHO | ALTURA | CANT. | ÁREA | TOTAL | UBICACIÓN |  | LARGO | ANCHO | ALTURA | CANT. | ÁREA | TOTAL | UBICACIÓN |  | LARGO | ANCHO | ALTURA | CANT. | ÁREA | TOTAL | UBICACIÓN |  | LARGO | ANCHO | ALTURA | CANT. | ÁREA | TOTAL | UBICACIÓN |  | LARGO | ANCHO | ALTURA | CANT. | ÁREA | TOTAL | UBICACIÓN |  | LARGO | ANCHO | ALTURA | CANT. | ÁREA | TOTAL | UBICACIÓN |  | LARGO | ANCHO | ALTURA | CANT. | ÁREA | TOTAL | UBICACIÓN |  | LARGO | ANCHO | ALTURA | CANT. | ÁREA | TOTAL | UBICACIÓN |  | LARGO | ANCHO | ALTURA | CANT. | ÁREA | TOTAL | UBICACIÓN |  | LARGO | ANCHO | ALTURA | CANT. | ÁREA | TOTAL | UBICACIÓN |  | LARGO | ANCHO | ALTURA | CANT. | ÁREA | TOTAL | UBICACIÓN |  | LARGO | ANCHO | ALTURA | CANT. | ÁREA | TOTAL | UBICACIÓN |  | LARGO | ANCHO | ALTURA | CANT. | ÁREA | TOTAL | UBICACIÓN |  | LARGO | ANCHO | ALTURA | CANT. | ÁREA | TOTAL | UBICACIÓN |  | LARGO | ANCHO | ALTURA | CANT. | ÁREA | TOTAL | UBICACIÓN |  | LARGO | ANCHO | ALTURA | CANT. | ÁREA | TOTAL | UBICACIÓN |  | LARGO | ANCHO | ALTURA | CANT. | ÁREA | TOTAL | UBICACIÓN |  | LARGO | ANCHO | ALTURA | CANT. | ÁREA | TOTAL | UBICACIÓN |  | LARGO | ANCHO | ALTURA | CANT. | ÁREA | TOTAL | UBICACIÓN |  | LARGO | ANCHO | ALTURA | CANT. | ÁREA | TOTAL | UBICACIÓN |  | LARGO | ANCHO | ALTURA | CANT. | ÁREA | TOTAL | UBICACIÓN |  | LARGO | ANCHO | ALTURA | CANT. | ÁREA | TOTAL | UBICACIÓN |  | LARGO | ANCHO | ALTURA | CANT. | ÁREA | TOTAL | UBICACIÓN |  | LARGO | ANCHO | ALTURA | CANT. | ÁREA | TOTAL | UBICACIÓN |  | LARGO | ANCHO | ALTURA | CANT. | ÁREA | TOTAL | UBICACIÓN |  | LARGO | ANCHO | ALTURA | CANT. | ÁREA | TOTAL | UBICACIÓN |  | LARGO | ANCHO | ALTURA | CANT. | ÁREA | TOTAL
[7 empty] | 0 | [7 empty] | 0 | [7 empty] | 0 | [7 empty] | 0 | [7 empty] | 0 | [7 empty] | 0 | [7 empty] | 0 | [7 empty] | 0 | [7 empty] | 0 | [7 empty] | 0 | [7 empty] | 0 | [7 empty] | 0 | [7 empty] | 0 | [7 empty] | 0 | [7 empty] | 0 | [7 empty] | 0 | [7 empty] | 0 | [7 empty] | 0 | [7 empty] | 0 | [7 empty] | 0 | MURO 1 |  | 0.6 |  | 0.8 | 1 |  | 0.48 | MURO 1 |  | 0.6 |  | 0.8 | 1 |  | 0.48 | MURO 1 |  | 0.6 |  | 0.8 | 1 |  | 0.48 | [7 empty] | 0 | [7 empty] | 0 | [7 empty] | 0 | [7 empty] | 0 | [7 empty] | 0 | [7 empty] | 0 | [7 empty] | 0 | [7 empty] | 0 | [7 empty] | 0 | [7 empty] | 0 | [7 empty] | 0 | [7 empty] | 0 | [7 empty] | 0 | [7 empty] | 0 | [7 empty] | 0 | [7 empty] | 0 | [7 empty] | 0 | [7 empty] | 0 | [7 empty] | 0 | MURO 1 |  | 0.6 |  | 0.8 | 1 |  | 0.48 | [7 empty] | 0 | [7 empty] | 0 | [7 empty] | 0 | [7 empty] | 0
[7 empty] | 0 | [7 empty] | 0 | [7 empty] | 0 | [7 empty] | 0 | [7 empty] | 0 | [7 empty] | 0 | [7 empty] | 0 | [7 empty] | 0 | [7 empty] | 0 | [7 empty] | 0 | [7 empty] | 0 | [7 empty] | 0 | [7 empty] | 0 | [7 empty] | 0 | [7 empty] | 0 | [7 empty] | 0 | [7 empty] | 0 | [7 empty] | 0 | [7 empty] | 0 | [7 empty] | 0 | MURO 2 |  | 0.6 |  | 0.8 | 1 |  | 0.48 | MURO 2 |  | 0.6 |  | 0.8 | 1 |  | 0.48 | MURO 2 |  | 0.6 |  | 0.8 | 1 |  | 0.48 | [7 empty] | 0 | [7 empty] | 0 | [7 empty] | 0 | [7 empty] | 0 | [7 empty] | 0 | [7 empty] | 0 | [7 empty] | 0 | [7 empty] | 0 | [7 empty] | 0 | [7 empty] | 0 | [7 empty] | 0 | [7 empty] | 0 | [7 empty] | 0 | [7 empty] | 0 | [7 empty] | 0 | [7 empty] | 0 | [7 empty] | 0 | [7 empty] | 0 | [7 empty] | 0 | MURO 2 |  | 0.6 |  | 0.8 | 1 |  | 0.48 | [7 empty] | 0 | [7 empty] | 0 | [7 empty] | 0 | [7 empty] | 0
[7 empty] | 0 | [7 empty] | 0 | [7 empty] | 0 | [7 empty] | 0 | [7 empty] | 0 | [7 empty] | 0 | [7 empty] | 0 | [7 empty] | 0 | [7 empty] | 0 | [7 empty] | 0 | [7 empty] | 0 | [7 empty] | 0 | [7 empty] | 0 | [7 empty] | 0 | [7 empty] | 0 | [7 empty] | 0 | [7 empty] | 0 | [7 empty] | 0 | [7 empty] | 0 | [7 empty] | 0 | MURO 3 |  | 0.6 |  | 0.8 | 1 |  | 0.48 | MURO 3 |  | 0.6 |  | 0.8 | 1 |  | 0.48 | MURO 3 |  | 0.6 |  | 0.8 | 1 |  | 0.48 | [7 empty] | 0 | [7 empty] | 0 | [7 empty] | 0 | [7 empty] | 0 | [7 empty] | 0 | [7 empty] | 0 | [7 empty] | 0 | [7 empty] | 0 | [7 empty] | 0 | [7 empty] | 0 | [7 empty] | 0 | [7 empty] | 0 | [7 empty] | 0 | [7 empty] | 0 | [7 empty] | 0 | [7 empty] | 0 | [7 empty] | 0 | [7 empty] | 0 | [7 empty] | 0 | MURO 3 |  | 0.6 |  | 0.8 | 1 |  | 0.48 | [7 empty] | 0 | [7 empty] | 0 | [7 empty] | 0 | [7 empty] | 0
[7 empty] | 0 | [7 empty] | 0 | [7 empty] | 0 | [7 empty] | 0 | [7 empty] | 0 | [7 empty] | 0 | [7 empty] | 0 | [7 empty] | 0 | [7 empty] | 0 | [7 empty] | 0 | [7 empty] | 0 | [7 empty] | 0 | [7 empty] | 0 | [7 empty] | 0 | [7 empty] | 0 | [7 empty] | 0 | [7 empty] | 0 | [7 empty] | 0 | [7 empty] | 0 | [7 empty] | 0 | [7 empty] | 0 | [7 empty] | 0 | [7 empty] | 0 | [7 empty] | 0 | [7 empty] | 0 | [7 empty] | 0 | [7 empty] | 0 | [7 empty] | 0 | [7 empty] | 0 | [7 empty] | 0 | [7 empty] | 0 | [7 empty] | 0 | [7 empty] | 0 | [7 empty] | 0 | [7 empty] | 0 | [7 empty] | 0 | [7 empty] | 0 | [7 empty] | 0 | [7 empty] | 0 | [7 empty] | 0 | [7 empty] | 0 | [7 empty] | 0 | [7 empty] | 0 | [7 empty] | 0 | [7 empty] | 0 | [7 empty] | 0 | [7 empty] | 0
[7 empty] | 0 | [7 empty] | 0 | [7 empty] | 0 | [7 empty] | 0 | [7 empty] | 0 | [7 empty] | 0 | [7 empty] | 0 | [7 empty] | 0 | [7 empty] | 0 | [7 empty] | 0 | [7 empty] | 0 | [7 empty] | 0 | [7 empty] | 0 | [7 empty] | 0 | [7 empty] | 0 | [7 empty] | 0 | [7 empty] | 0 | [7 empty] | 0 | [7 empty] | 0 | [7 empty] | 0 | [7 empty] | 0 | [7 empty] | 0 | [7 empty] | 0 | [7 empty] | 0 | [7 empty] | 0 | [7 empty] | 0 | [7 empty] | 0 | [7 empty] | 0 | [7 empty] | 0 | [7 empty] | 0 | [7 empty] | 0 | [7 empty] | 0 | [7 empty] | 0 | [7 empty] | 0 | [7 empty] | 0 | [7 empty] | 0 | [7 empty] | 0 | [7 empty] | 0 | [7 empty] | 0 | [7 empty] | 0 | [7 empty] | 0 | [7 empty] | 0 | [7 empty] | 0 | [7 empty] | 0 | [7 empty] | 0 | [7 empty] | 0 | [7 empty] | 0
[7 empty] | 0 | [7 empty] | 0 | [7 empty] | 0 | [7 empty] | 0 | [7 empty] | 0 | [7 empty] | 0 | [7 empty] | 0 | [7 empty] | 0 | [7 empty] | 0 | [7 empty] | 0 | [7 empty] | 0 | [7 empty] | 0 | [7 empty] | 0 | [7 empty] | 0 | [7 empty] | 0 | [7 empty] | 0 | [7 empty] | 0 | [7 empty] | 0 | [7 empty] | 0 | [7 empty] | 0 | [7 empty] | 0 | [7 empty] | 0 | [7 empty] | 0 | [7 empty] | 0 | [7 empty] | 0 | [7 empty] | 0 | [7 empty] | 0 | [7 empty] | 0 | [7 empty] | 0 | [7 empty] | 0 | [7 empty] | 0 | [7 empty] | 0 | [7 empty] | 0 | [7 empty] | 0 | [7 empty] | 0 | [7 empty] | 0 | [7 empty] | 0 | [7 empty] | 0 | [7 empty] | 0 | [7 empty] | 0 | [7 empty] | 0 | [7 empty] | 0 | [7 empty] | 0 | [7 empty] | 0 | [7 empty] | 0 | [7 empty] | 0 | [7 empty] | 0
[7 empty] | 0 | [7 empty] | 0 | [7 empty] | 0 | [7 empty] | 0 | [7 empty] | 0 | [7 empty] | 0 | [7 empty] | 0 | [7 empty] | 0 | [7 empty] | 0 | [7 empty] | 0 | [7 empty] | 0 | [7 empty] | 0 | [7 empty] | 0 | [7 empty] | 0 | [7 empty] | 0 | [7 empty] | 0 | [7 empty] | 0 | [7 empty] | 0 | [7 empty] | 0 | [7 empty] | 0 | [7 empty] | 0 | [7 empty] | 0 | [7 empty] | 0 | [7 empty] | 0 | [7 empty] | 0 | [7 empty] | 0 | [7 empty] | 0 | [7 empty] | 0 | [7 empty] | 0 | [7 empty] | 0 | [7 empty] | 0 | [7 empty] | 0 | [7 empty] | 0 | [7 empty] | 0 | [7 empty] | 0 | [7 empty] | 0 | [7 empty] | 0 | [7 empty] | 0 | [7 empty] | 0 | [7 empty] | 0 | [7 empty] | 0 | [7 empty] | 0 | [7 empty] | 0 | [7 empty] | 0 | [7 empty] | 0 | [7 empty] | 0 | [7 empty] | 0
[7 empty] | 0 | [7 empty] | 0 | [7 empty] | 0 | [7 empty] | 0 | [7 empty] | 0 | [7 empty] | 0 | [7 empty] | 0 | [7 empty] | 0 | [7 empty] | 0 | [7 empty] | 0 | [7 empty] | 0 | [7 empty] | 0 | [7 empty] | 0 | [7 empty] | 0 | [7 empty] | 0 | [7 empty] | 0 | [7 empty] | 0 | [7 empty] | 0 | [7 empty] | 0 | [7 empty] | 0 | [7 empty] | 0 | [7 empty] | 0 | [7 empty] | 0 | [7 empty] | 0 | [7 empty] | 0 | [7 empty] | 0 | [7 empty] | 0 | [7 empty] | 0 | [7 empty] | 0 | [7 empty] | 0 | [7 empty] | 0 | [7 empty] | 0 | [7 empty] | 0 | [7 empty] | 0 | [7 empty] | 0 | [7 empty] | 0 | [7 empty] | 0 | [7 empty] | 0 | [7 empty] | 0 | [7 empty] | 0 | [7 empty] | 0 | [7 empty] | 0 | [7 empty] | 0 | [7 empty] | 0 | [7 empty] | 0 | [7 empty] | 0 | [7 empty] | 0
[6 empty] | TOTAL | 0 | [6 empty] | TOTAL | 0 | [6 empty] | TOTAL | 0 | [6 empty] | TOTAL | 0 | [6 empty] | TOTAL | 0 | [6 empty] | TOTAL | 0 | [6 empty] | TOTAL | 0 | [6 empty] | TOTAL | 0 | [6 empty] | TOTAL | 0 | [6 empty] | TOTAL | 0 | [6 empty] | TOTAL | 0 | [6 empty] | TOTAL | 0 | [6 empty] | TOTAL | 0 | [6 empty] | TOTAL | 0 | [6 empty] | TOTAL | 0 | [6 empty] | TOTAL | 0 | [6 empty] | TOTAL | 0 | [6 empty] | TOTAL | 0 | [6 empty] | TOTAL | 0 | [6 empty] | TOTAL | 0 | [6 empty] | TOTAL | 1.44 | [6 empty] | TOTAL | 1.44 | [6 empty] | TOTAL | 1.44 | [6 empty] | TOTAL | 0 | [6 empty] | TOTAL | 0 | [6 empty] | TOTAL | 0 | [6 empty] | TOTAL | 0 | [6 empty] | TOTAL | 0 | [6 empty] | TOTAL | 0 | [6 empty] | TOTAL | 0 | [6 empty] | TOTAL | 0 | [6 empty] | TOTAL | 0 | [6 empty] | TOTAL | 0 | [6 empty] | TOTAL | 0 | [6 empty] | TOTAL | 0 | [6 empty] | TOTAL | 0 | [6 empty] | TOTAL | 0 | [6 empty] | TOTAL | 0 | [6 empty] | TOTAL | 0 | [6 empty] | TOTAL | 0 | [6 empty] | TOTAL | 0 | [6 empty] | TOTAL | 0 | [6 empty] | TOTAL | 1.44 | [6 empty] | TOTAL | 0 | [6 empty] | TOTAL | 0 | [6 empty] | TOTAL | 0 | [6 empty] | TOTAL | 0
CAPITULO: | RECUBRIMIENTOS | [6 empty] | CAPITULO: | RECUBRIMIENTOS | [6 empty] | CAPITULO: | RECUBRIMIENTOS | [6 empty] | CAPITULO: | RECUBRIMIENTOS | [6 empty] | CAPITULO: | RECUBRIMIENTOS | [6 empty] | CAPITULO: | RECUBRIMIENTOS | [6 empty] | CAPITULO: | RECUBRIMIENTOS | [6 empty] | CAPITULO: | RECUBRIMIENTOS | [6 empty] | CAPITULO: | RECUBRIMIENTOS | [6 empty] | CAPITULO: | RECUBRIMIENTOS | [6 empty] | CAPITULO: | RECUBRIMIENTOS | [6 empty] | CAPITULO: | RECUBRIMIENTOS | [6 empty] | CAPITULO: | RECUBRIMIENTOS | [6 empty] | CAPITULO: | RECUBRIMIENTOS | [6 empty] | CAPITULO: | RECUBRIMIENTOS | [6 empty] | CAPITULO: | RECUBRIMIENTOS | [6 empty] | CAPITULO: | RECUBRIMIENTOS | [6 empty] | CAPITULO: | RECUBRIMIENTOS | [6 empty] | CAPITULO: | RECUBRIMIENTOS | [6 empty] | CAPITULO: | RECUBRIMIENTOS | [6 empty] | CAPITULO: | RECUBRIMIENTOS | [6 empty] | CAPITULO: | RECUBRIMIENTOS | [6 empty] | CAPITULO: | RECUBRIMIENTOS | [6 empty] | CAPITULO: | RECUBRIMIENTOS | [6 empty] | CAPITULO: | RECUBRIMIENTOS | [6 empty] | CAPITULO: | RECUBRIMIENTOS | [6 empty] | CAPITULO: | RECUBRIMIENTOS | [6 empty] | CAPITULO: | RECUBRIMIENTOS | [6 empty] | CAPITULO: | RECUBRIMIENTOS | [6 empty] | CAPITULO: | RECUBRIMIENTOS | [6 empty] | CAPITULO: | RECUBRIMIENTOS | [6 empty] | CAPITULO: | RECUBRIMIENTOS | [6 empty] | CAPITULO: | RECUBRIMIENTOS | [6 empty] | CAPITULO: | RECUBRIMIENTOS | [6 empty] | CAPITULO: | RECUBRIMIENTOS | [6 empty] | CAPITULO: | RECUBRIMIENTOS | [6 empty] | CAPITULO: | RECUBRIMIENTOS | [6 empty] | CAPITULO: | RECUBRIMIENTOS | [6 empty] | CAPITULO: | RECUBRIMIENTOS | [6 empty] | CAPITULO: | RECUBRIMIENTOS | [6 empty] | CAPITULO: | RECUBRIMIENTOS | [6 empty] | CAPITULO: | RECUBRIMIENTOS | [6 empty] | CAPITULO: | RECUBRIMIENTOS | [6 empty] | CAPITULO: | RECUBRIMIENTOS | [6 empty] | CAPITULO: | RECUBRIMIENTOS | [6 empty] | CAPITULO: | RECUBRIMIENTOS | [6 empty] | CAPITULO: | RECUBRIMIENTOS
ITEM | APLICACION DE PINTURA TIPO ESMALTE SOBRE PUERTA METALICA (EL COLOR SERA EL APROBADO POR LA INTERVENTORIA). INCLUYE ANTICORROSIVO, PINTURA DEL MARCO Y DEL ALA, LIMPIEZA, ESTOPA Y TODO LO NECESARIO PARA SU CORRECTO ACABADO. | [5 empty] | UNIDAD: | ITEM | APLICACION DE PINTURA TIPO ESMALTE SOBRE PUERTA METALICA (EL COLOR SERA EL APROBADO POR LA INTERVENTORIA). INCLUYE ANTICORROSIVO, PINTURA DEL MARCO Y DEL ALA, LIMPIEZA, ESTOPA Y TODO LO NECESARIO PARA SU CORRECTO ACABADO. | [5 empty] | UNIDAD: | ITEM | APLICACION DE PINTURA TIPO ESMALTE SOBRE PUERTA METALICA (EL COLOR SERA EL APROBADO POR LA INTERVENTORIA). INCLUYE ANTICORROSIVO, PINTURA DEL MARCO Y DEL ALA, LIMPIEZA, ESTOPA Y TODO LO NECESARIO PARA SU CORRECTO ACABADO. | [5 empty] | UNIDAD: | ITEM | APLICACION DE PINTURA TIPO ESMALTE SOBRE PUERTA METALICA (EL COLOR SERA EL APROBADO POR LA INTERVENTORIA). INCLUYE ANTICORROSIVO, PINTURA DEL MARCO Y DEL ALA, LIMPIEZA, ESTOPA Y TODO LO NECESARIO PARA SU CORRECTO ACABADO. | [5 empty] | UNIDAD: | ITEM | APLICACION DE PINTURA TIPO ESMALTE SOBRE PUERTA METALICA (EL COLOR SERA EL APROBADO POR LA INTERVENTORIA). INCLUYE ANTICORROSIVO, PINTURA DEL MARCO Y DEL ALA, LIMPIEZA, ESTOPA Y TODO LO NECESARIO PARA SU CORRECTO ACABADO. | [5 empty] | UNIDAD: | ITEM | APLICACION DE PINTURA TIPO ESMALTE SOBRE PUERTA METALICA (EL COLOR SERA EL APROBADO POR LA INTERVENTORIA). INCLUYE ANTICORROSIVO, PINTURA DEL MARCO Y DEL ALA, LIMPIEZA, ESTOPA Y TODO LO NECESARIO PARA SU CORRECTO ACABADO. | [5 empty] | UNIDAD: | ITEM | APLICACION DE PINTURA TIPO ESMALTE SOBRE PUERTA METALICA (EL COLOR SERA EL APROBADO POR LA INTERVENTORIA). INCLUYE ANTICORROSIVO, PINTURA DEL MARCO Y DEL ALA, LIMPIEZA, ESTOPA Y TODO LO NECESARIO PARA SU CORRECTO ACABADO. | [5 empty] | UNIDAD: | ITEM | APLICACION DE PINTURA TIPO ESMALTE SOBRE PUERTA METALICA (EL COLOR SERA EL APROBADO POR LA INTERVENTORIA). INCLUYE ANTICORROSIVO, PINTURA DEL MARCO Y DEL ALA, LIMPIEZA, ESTOPA Y TODO LO NECESARIO PARA SU CORRECTO ACABADO. | [5 empty] | UNIDAD: | ITEM | APLICACION DE PINTURA TIPO ESMALTE SOBRE PUERTA METALICA (EL COLOR SERA EL APROBADO POR LA INTERVENTORIA). INCLUYE ANTICORROSIVO, PINTURA DEL MARCO Y DEL ALA, LIMPIEZA, ESTOPA Y TODO LO NECESARIO PARA SU CORRECTO ACABADO. | [5 empty] | UNIDAD: | ITEM | APLICACION DE PINTURA TIPO ESMALTE SOBRE PUERTA METALICA (EL COLOR SERA EL APROBADO POR LA INTERVENTORIA). INCLUYE ANTICORROSIVO, PINTURA DEL MARCO Y DEL ALA, LIMPIEZA, ESTOPA Y TODO LO NECESARIO PARA SU CORRECTO ACABADO. | [5 empty] | UNIDAD: | ITEM | APLICACION DE PINTURA TIPO ESMALTE SOBRE PUERTA METALICA (EL COLOR SERA EL APROBADO POR LA INTERVENTORIA). INCLUYE ANTICORROSIVO, PINTURA DEL MARCO Y DEL ALA, LIMPIEZA, ESTOPA Y TODO LO NECESARIO PARA SU CORRECTO ACABADO. | [5 empty] | UNIDAD: | ITEM | APLICACION DE PINTURA TIPO ESMALTE SOBRE PUERTA METALICA (EL COLOR SERA EL APROBADO POR LA INTERVENTORIA). INCLUYE ANTICORROSIVO, PINTURA DEL MARCO Y DEL ALA, LIMPIEZA, ESTOPA Y TODO LO NECESARIO PARA SU CORRECTO ACABADO. | [5 empty] | UNIDAD: | ITEM | APLICACION DE PINTURA TIPO ESMALTE SOBRE PUERTA METALICA (EL COLOR SERA EL APROBADO POR LA INTERVENTORIA). INCLUYE ANTICORROSIVO, PINTURA DEL MARCO Y DEL ALA, LIMPIEZA, ESTOPA Y TODO LO NECESARIO PARA SU CORRECTO ACABADO. | [5 empty] | UNIDAD: | ITEM | APLICACION DE PINTURA TIPO ESMALTE SOBRE PUERTA METALICA (EL COLOR SERA EL APROBADO POR LA INTERVENTORIA). INCLUYE ANTICORROSIVO, PINTURA DEL MARCO Y DEL ALA, LIMPIEZA, ESTOPA Y TODO LO NECESARIO PARA SU CORRECTO ACABADO. | [5 empty] | UNIDAD: | ITEM | APLICACION DE PINTURA TIPO ESMALTE SOBRE PUERTA METALICA (EL COLOR SERA EL APROBADO POR LA INTERVENTORIA). INCLUYE ANTICORROSIVO, PINTURA DEL MARCO Y DEL ALA, LIMPIEZA, ESTOPA Y TODO LO NECESARIO PARA SU CORRECTO ACABADO. | [5 empty] | UNIDAD: | ITEM | APLICACION DE PINTURA TIPO ESMALTE SOBRE PUERTA METALICA (EL COLOR SERA EL APROBADO POR LA INTERVENTORIA). INCLUYE ANTICORROSIVO, PINTURA DEL MARCO Y DEL ALA, LIMPIEZA, ESTOPA Y TODO LO NECESARIO PARA SU CORRECTO ACABADO. | [5 empty] | UNIDAD: | ITEM | APLICACION DE PINTURA TIPO ESMALTE SOBRE PUERTA METALICA (EL COLOR SERA EL APROBADO POR LA INTERVENTORIA). INCLUYE ANTICORROSIVO, PINTURA DEL MARCO Y DEL ALA, LIMPIEZA, ESTOPA Y TODO LO NECESARIO PARA SU CORRECTO ACABADO. | [5 empty] | UNIDAD: | ITEM | APLICACION DE PINTURA TIPO ESMALTE SOBRE PUERTA METALICA (EL COLOR SERA EL APROBADO POR LA INTERVENTORIA). INCLUYE ANTICORROSIVO, PINTURA DEL MARCO Y DEL ALA, LIMPIEZA, ESTOPA Y TODO LO NECESARIO PARA SU CORRECTO ACABADO. | [5 empty] | UNIDAD: | ITEM | APLICACION DE PINTURA TIPO ESMALTE SOBRE PUERTA METALICA (EL COLOR SERA EL APROBADO POR LA INTERVENTORIA). INCLUYE ANTICORROSIVO, PINTURA DEL MARCO Y DEL ALA, LIMPIEZA, ESTOPA Y TODO LO NECESARIO PARA SU CORRECTO ACABADO. | [5 empty] | UNIDAD: | ITEM | APLICACION DE PINTURA TIPO ESMALTE SOBRE PUERTA METALICA (EL COLOR SERA EL APROBADO POR LA INTERVENTORIA). INCLUYE ANTICORROSIVO, PINTURA DEL MARCO Y DEL ALA, LIMPIEZA, ESTOPA Y TODO LO NECESARIO PARA SU CORRECTO ACABADO. | [5 empty] | UNIDAD: | ITEM | APLICACION DE PINTURA TIPO ESMALTE SOBRE PUERTA METALICA (EL COLOR SERA EL APROBADO POR LA INTERVENTORIA). INCLUYE ANTICORROSIVO, PINTURA DEL MARCO Y DEL ALA, LIMPIEZA, ESTOPA Y TODO LO NECESARIO PARA SU CORRECTO ACABADO. | [5 empty] | UNIDAD: | ITEM | APLICACION DE PINTURA TIPO ESMALTE SOBRE PUERTA METALICA (EL COLOR SERA EL APROBADO POR LA INTERVENTORIA). INCLUYE ANTICORROSIVO, PINTURA DEL MARCO Y DEL ALA, LIMPIEZA, ESTOPA Y TODO LO NECESARIO PARA SU CORRECTO ACABADO. | [5 empty] | UNIDAD: | ITEM | APLICACION DE PINTURA TIPO ESMALTE SOBRE PUERTA METALICA (EL COLOR SERA EL APROBADO POR LA INTERVENTORIA). INCLUYE ANTICORROSIVO, PINTURA DEL MARCO Y DEL ALA, LIMPIEZA, ESTOPA Y TODO LO NECESARIO PARA SU CORRECTO ACABADO. | [5 empty] | UNIDAD: | ITEM | APLICACION DE PINTURA TIPO ESMALTE SOBRE PUERTA METALICA (EL COLOR SERA EL APROBADO POR LA INTERVENTORIA). INCLUYE ANTICORROSIVO, PINTURA DEL MARCO Y DEL ALA, LIMPIEZA, ESTOPA Y TODO LO NECESARIO PARA SU CORRECTO ACABADO. | [5 empty] | UNIDAD: | ITEM | APLICACION DE PINTURA TIPO ESMALTE SOBRE PUERTA METALICA (EL COLOR SERA EL APROBADO POR LA INTERVENTORIA). INCLUYE ANTICORROSIVO, PINTURA DEL MARCO Y DEL ALA, LIMPIEZA, ESTOPA Y TODO LO NECESARIO PARA SU CORRECTO ACABADO. | [5 empty] | UNIDAD: | ITEM | APLICACION DE PINTURA TIPO ESMALTE SOBRE PUERTA METALICA (EL COLOR SERA EL APROBADO POR LA INTERVENTORIA). INCLUYE ANTICORROSIVO, PINTURA DEL MARCO Y DEL ALA, LIMPIEZA, ESTOPA Y TODO LO NECESARIO PARA SU CORRECTO ACABADO. | [5 empty] | UNIDAD: | ITEM | APLICACION DE PINTURA TIPO ESMALTE SOBRE PUERTA METALICA (EL COLOR SERA EL APROBADO POR LA INTERVENTORIA). INCLUYE ANTICORROSIVO, PINTURA DEL MARCO Y DEL ALA, LIMPIEZA, ESTOPA Y TODO LO NECESARIO PARA SU CORRECTO ACABADO. | [5 empty] | UNIDAD: | ITEM | APLICACION DE PINTURA TIPO ESMALTE SOBRE PUERTA METALICA (EL COLOR SERA EL APROBADO POR LA INTERVENTORIA). INCLUYE ANTICORROSIVO, PINTURA DEL MARCO Y DEL ALA, LIMPIEZA, ESTOPA Y TODO LO NECESARIO PARA SU CORRECTO ACABADO. | [5 empty] | UNIDAD: | ITEM | APLICACION DE PINTURA TIPO ESMALTE SOBRE PUERTA METALICA (EL COLOR SERA EL APROBADO POR LA INTERVENTORIA). INCLUYE ANTICORROSIVO, PINTURA DEL MARCO Y DEL ALA, LIMPIEZA, ESTOPA Y TODO LO NECESARIO PARA SU CORRECTO ACABADO. | [5 empty] | UNIDAD: | ITEM | APLICACION DE PINTURA TIPO ESMALTE SOBRE PUERTA METALICA (EL COLOR SERA EL APROBADO POR LA INTERVENTORIA). INCLUYE ANTICORROSIVO, PINTURA DEL MARCO Y DEL ALA, LIMPIEZA, ESTOPA Y TODO LO NECESARIO PARA SU CORRECTO ACABADO. | [5 empty] | UNIDAD: | ITEM | APLICACION DE PINTURA TIPO ESMALTE SOBRE PUERTA METALICA (EL COLOR SERA EL APROBADO POR LA INTERVENTORIA). INCLUYE ANTICORROSIVO, PINTURA DEL MARCO Y DEL ALA, LIMPIEZA, ESTOPA Y TODO LO NECESARIO PARA SU CORRECTO ACABADO. | [5 empty] | UNIDAD: | ITEM | APLICACION DE PINTURA TIPO ESMALTE SOBRE PUERTA METALICA (EL COLOR SERA EL APROBADO POR LA INTERVENTORIA). INCLUYE ANTICORROSIVO, PINTURA DEL MARCO Y DEL ALA, LIMPIEZA, ESTOPA Y TODO LO NECESARIO PARA SU CORRECTO ACABADO. | [5 empty] | UNIDAD: | ITEM | APLICACION DE PINTURA TIPO ESMALTE SOBRE PUERTA METALICA (EL COLOR SERA EL APROBADO POR LA INTERVENTORIA). INCLUYE ANTICORROSIVO, PINTURA DEL MARCO Y DEL ALA, LIMPIEZA, ESTOPA Y TODO LO NECESARIO PARA SU CORRECTO ACABADO. | [5 empty] | UNIDAD: | ITEM | APLICACION DE PINTURA TIPO ESMALTE SOBRE PUERTA METALICA (EL COLOR SERA EL APROBADO POR LA INTERVENTORIA). INCLUYE ANTICORROSIVO, PINTURA DEL MARCO Y DEL ALA, LIMPIEZA, ESTOPA Y TODO LO NECESARIO PARA SU CORRECTO ACABADO. | [5 empty] | UNIDAD: | ITEM | APLICACION DE PINTURA TIPO ESMALTE SOBRE PUERTA METALICA (EL COLOR SERA EL APROBADO POR LA INTERVENTORIA). INCLUYE ANTICORROSIVO, PINTURA DEL MARCO Y DEL ALA, LIMPIEZA, ESTOPA Y TODO LO NECESARIO PARA SU CORRECTO ACABADO. | [5 empty] | UNIDAD: | ITEM | APLICACION DE PINTURA TIPO ESMALTE SOBRE PUERTA METALICA (EL COLOR SERA EL APROBADO POR LA INTERVENTORIA). INCLUYE ANTICORROSIVO, PINTURA DEL MARCO Y DEL ALA, LIMPIEZA, ESTOPA Y TODO LO NECESARIO PARA SU CORRECTO ACABADO. | [5 empty] | UNIDAD: | ITEM | APLICACION DE PINTURA TIPO ESMALTE SOBRE PUERTA METALICA (EL COLOR SERA EL APROBADO POR LA INTERVENTORIA). INCLUYE ANTICORROSIVO, PINTURA DEL MARCO Y DEL ALA, LIMPIEZA, ESTOPA Y TODO LO NECESARIO PARA SU CORRECTO ACABADO. | [5 empty] | UNIDAD: | ITEM | APLICACION DE PINTURA TIPO ESMALTE SOBRE PUERTA METALICA (EL COLOR SERA EL APROBADO POR LA INTERVENTORIA). INCLUYE ANTICORROSIVO, PINTURA DEL MARCO Y DEL ALA, LIMPIEZA, ESTOPA Y TODO LO NECESARIO PARA SU CORRECTO ACABADO. | [5 empty] | UNIDAD: | ITEM | APLICACION DE PINTURA TIPO ESMALTE SOBRE PUERTA METALICA (EL COLOR SERA EL APROBADO POR LA INTERVENTORIA). INCLUYE ANTICORROSIVO, PINTURA DEL MARCO Y DEL ALA, LIMPIEZA, ESTOPA Y TODO LO NECESARIO PARA SU CORRECTO ACABADO. | [5 empty] | UNIDAD: | ITEM | APLICACION DE PINTURA TIPO ESMALTE SOBRE PUERTA METALICA (EL COLOR SERA EL APROBADO POR LA INTERVENTORIA). INCLUYE ANTICORROSIVO, PINTURA DEL MARCO Y DEL ALA, LIMPIEZA, ESTOPA Y TODO LO NECESARIO PARA SU CORRECTO ACABADO. | [5 empty] | UNIDAD: | ITEM | APLICACION DE PINTURA TIPO ESMALTE SOBRE PUERTA METALICA (EL COLOR SERA EL APROBADO POR LA INTERVENTORIA). INCLUYE ANTICORROSIVO, PINTURA DEL MARCO Y DEL ALA, LIMPIEZA, ESTOPA Y TODO LO NECESARIO PARA SU CORRECTO ACABADO. | [5 empty] | UNIDAD: | ITEM | APLICACION DE PINTURA TIPO ESMALTE SOBRE PUERTA METALICA (EL COLOR SERA EL APROBADO POR LA INTERVENTORIA). INCLUYE ANTICORROSIVO, PINTURA DEL MARCO Y DEL ALA, LIMPIEZA, ESTOPA Y TODO LO NECESARIO PARA SU CORRECTO ACABADO. | [5 empty] | UNIDAD: | ITEM | APLICACION DE PINTURA TIPO ESMALTE SOBRE PUERTA METALICA (EL COLOR SERA EL APROBADO POR LA INTERVENTORIA). INCLUYE ANTICORROSIVO, PINTURA DEL MARCO Y DEL ALA, LIMPIEZA, ESTOPA Y TODO LO NECESARIO PARA SU CORRECTO ACABADO. | [5 empty] | UNIDAD: | ITEM | APLICACION DE PINTURA TIPO ESMALTE SOBRE PUERTA METALICA (EL COLOR SERA EL APROBADO POR LA INTERVENTORIA). INCLUYE ANTICORROSIVO, PINTURA DEL MARCO Y DEL ALA, LIMPIEZA, ESTOPA Y TODO LO NECESARIO PARA SU CORRECTO ACABADO. | [5 empty] | UNIDAD: | ITEM | APLICACION DE PINTURA TIPO ESMALTE SOBRE PUERTA METALICA (EL COLOR SERA EL APROBADO POR LA INTERVENTORIA). INCLUYE ANTICORROSIVO, PINTURA DEL MARCO Y DEL ALA, LIMPIEZA, ESTOPA Y TODO LO NECESARIO PARA SU CORRECTO ACABADO. | [5 empty] | UNIDAD: | ITEM | APLICACION DE PINTURA TIPO ESMALTE SOBRE PUERTA METALICA (EL COLOR SERA EL APROBADO POR LA INTERVENTORIA). INCLUYE ANTICORROSIVO, PINTURA DEL MARCO Y DEL ALA, LIMPIEZA, ESTOPA Y TODO LO NECESARIO PARA SU CORRECTO ACABADO. | [5 empty] | UNIDAD: | ITEM | APLICACION DE PINTURA TIPO ESMALTE SOBRE PUERTA METALICA (EL COLOR SERA EL APROBADO POR LA INTERVENTORIA). INCLUYE ANTICORROSIVO, PINTURA DEL MARCO Y DEL ALA, LIMPIEZA, ESTOPA Y TODO LO NECESARIO PARA SU CORRECTO ACABADO. | [5 empty] | UNIDAD:
07-02-002 | [6 empty] | M2 | 07-02-002 | [6 empty] | M2 | 07-02-002 | [6 empty] | M2 | 07-02-002 | [6 empty] | M2 | 07-02-002 | [6 empty] | M2 | 07-02-002 | [6 empty] | M2 | 07-02-002 | [6 empty] | M2 | 07-02-002 | [6 empty] | M2 | 07-02-002 | [6 empty] | M2 | 07-02-002 | [6 empty] | M2 | 07-02-002 | [6 empty] | M2 | 07-02-002 | [6 empty] | M2 | 07-02-002 | [6 empty] | M2 | 07-02-002 | [6 empty] | M2 | 07-02-002 | [6 empty] | M2 | 07-02-002 | [6 empty] | M2 | 07-02-002 | [6 empty] | M2 | 07-02-002 | [6 empty] | M2 | 07-02-002 | [6 empty] | M2 | 07-02-002 | [6 empty] | M2 | 07-02-002 | [6 empty] | M2 | 07-02-002 | [6 empty] | M2 | 07-02-002 | [6 empty] | M2 | 07-02-002 | [6 empty] | M2 | 07-02-002 | [6 empty] | M2 | 07-02-002 | [6 empty] | M2 | 07-02-002 | [6 empty] | M2 | 07-02-002 | [6 empty] | M2 | 07-02-002 | [6 empty] | M2 | 07-02-002 | [6 empty] | M2 | 07-02-002 | [6 empty] | M2 | 07-02-002 | [6 empty] | M2 | 07-02-002 | [6 empty] | M2 | 07-02-002 | [6 empty] | M2 | 07-02-002 | [6 empty] | M2 | 07-02-002 | [6 empty] | M2 | 07-02-002 | [6 empty] | M2 | 07-02-002 | [6 empty] | M2 | 07-02-002 | [6 empty] | M2 | 07-02-002 | [6 empty] | M2 | 07-02-002 | [6 empty] | M2 | 07-02-002 | [6 empty] | M2 | 07-02-002 | [6 empty] | M2 | 07-02-002 | [6 empty] | M2 | 07-02-002 | [6 empty] | M2 | 07-02-002 | [6 empty] | M2 | 07-02-002 | [6 empty] | M2
UBICACIÓN |  | LARGO | ANCHO | ALTURA | CANT. | ÁREA | TOTAL | UBICACIÓN |  | LARGO | ANCHO | ALTURA | CANT. | ÁREA | TOTAL | UBICACIÓN |  | LARGO | ANCHO | ALTURA | CANT. | ÁREA | TOTAL | UBICACIÓN |  | LARGO | ANCHO | ALTURA | CANT. | ÁREA | TOTAL | UBICACIÓN |  | LARGO | ANCHO | ALTURA | CANT. | ÁREA | TOTAL | UBICACIÓN |  | LARGO | ANCHO | ALTURA | CANT. | ÁREA | TOTAL | UBICACIÓN |  | LARGO | ANCHO | ALTURA | CANT. | ÁREA | TOTAL | UBICACIÓN |  | LARGO | ANCHO | ALTURA | CANT. | ÁREA | TOTAL | UBICACIÓN |  | LARGO | ANCHO | ALTURA | CANT. | ÁREA | TOTAL | UBICACIÓN |  | LARGO | ANCHO | ALTURA | CANT. | ÁREA | TOTAL | UBICACIÓN |  | LARGO | ANCHO | ALTURA | CANT. | ÁREA | TOTAL | UBICACIÓN |  | LARGO | ANCHO | ALTURA | CANT. | ÁREA | TOTAL | UBICACIÓN |  | LARGO | ANCHO | ALTURA | CANT. | ÁREA | TOTAL | UBICACIÓN |  | LARGO | ANCHO | ALTURA | CANT. | ÁREA | TOTAL | UBICACIÓN |  | LARGO | ANCHO | ALTURA | CANT. | ÁREA | TOTAL | UBICACIÓN |  | LARGO | ANCHO | ALTURA | CANT. | ÁREA | TOTAL | UBICACIÓN |  | LARGO | ANCHO | ALTURA | CANT. | ÁREA | TOTAL | UBICACIÓN |  | LARGO | ANCHO | ALTURA | CANT. | ÁREA | TOTAL | UBICACIÓN |  | LARGO | ANCHO | ALTURA | CANT. | ÁREA | TOTAL | UBICACIÓN |  | LARGO | ANCHO | ALTURA | CANT. | ÁREA | TOTAL | UBICACIÓN |  | LARGO | ANCHO | ALTURA | CANT. | ÁREA | TOTAL | UBICACIÓN |  | LARGO | ANCHO | ALTURA | CANT. | ÁREA | TOTAL | UBICACIÓN |  | LARGO | ANCHO | ALTURA | CANT. | ÁREA | TOTAL | UBICACIÓN |  | LARGO | ANCHO | ALTURA | CANT. | ÁREA | TOTAL | UBICACIÓN |  | LARGO | ANCHO | ALTURA | CANT. | ÁREA | TOTAL | UBICACIÓN |  | LARGO | ANCHO | ALTURA | CANT. | ÁREA | TOTAL | UBICACIÓN |  | LARGO | ANCHO | ALTURA | CANT. | ÁREA | TOTAL | UBICACIÓN |  | LARGO | ANCHO | ALTURA | CANT. | ÁREA | TOTAL | UBICACIÓN |  | LARGO | ANCHO | ALTURA | CANT. | ÁREA | TOTAL | UBICACIÓN |  | LARGO | ANCHO | ALTURA | CANT. | ÁREA | TOTAL | UBICACIÓN |  | LARGO | ANCHO | ALTURA | CANT. | ÁREA | TOTAL | UBICACIÓN |  | LARGO | ANCHO | ALTURA | CANT. | ÁREA | TOTAL | UBICACIÓN |  | LARGO | ANCHO | ALTURA | CANT. | ÁREA | TOTAL | UBICACIÓN |  | LARGO | ANCHO | ALTURA | CANT. | ÁREA | TOTAL | UBICACIÓN |  | LARGO | ANCHO | ALTURA | CANT. | ÁREA | TOTAL | UBICACIÓN |  | LARGO | ANCHO | ALTURA | CANT. | ÁREA | TOTAL | UBICACIÓN |  | LARGO | ANCHO | ALTURA | CANT. | ÁREA | TOTAL | UBICACIÓN |  | LARGO | ANCHO | ALTURA | CANT. | ÁREA | TOTAL | UBICACIÓN |  | LARGO | ANCHO | ALTURA | CANT. | ÁREA | TOTAL | UBICACIÓN |  | LARGO | ANCHO | ALTURA | CANT. | ÁREA | TOTAL | UBICACIÓN |  | LARGO | ANCHO | ALTURA | CANT. | ÁREA | TOTAL | UBICACIÓN |  | LARGO | ANCHO | ALTURA | CANT. | ÁREA | TOTAL | UBICACIÓN |  | LARGO | ANCHO | ALTURA | CANT. | ÁREA | TOTAL | UBICACIÓN |  | LARGO | ANCHO | ALTURA | CANT. | ÁREA | TOTAL | UBICACIÓN |  | LARGO | ANCHO | ALTURA | CANT. | ÁREA | TOTAL | UBICACIÓN |  | LARGO | ANCHO | ALTURA | CANT. | ÁREA | TOTAL | UBICACIÓN |  | LARGO | ANCHO | ALTURA | CANT. | ÁREA | TOTAL
[7 empty] | 0 | [7 empty] | 0 | [151 empty] | 0 | [16 empty] | PUERTA BAÑO |  | 0.8 |  | 2 | 2 |  | 3.2 | PUERTA BAÑO |  | 0.8 |  | 2 | 2 |  | 3.2 | PUERTA BAÑO |  | 0.8 |  | 2 | 2 |  | 3.2 | PUERTA BAÑO |  | 0.8 |  | 2 | 2 |  | 3.2 | [7 empty] | 0 | PUERTA BAÑO |  | 0.8 |  | 2 | 2 |  | 3.2 | PUERTA BAÑO |  | 0.8 |  | 2 | 2 |  | 3.2 | [7 empty] | 0 | PUERTA BAÑO |  | 0.8 |  | 2 | 2 |  | 3.2 | [23 empty] | 0 | [7 empty] | 0 | [7 empty] | 0 | [7 empty] | 0 | [7 empty] | 0 | PUERTA BAÑO |  | 0.8 |  | 2 | 2 |  | 3.2 | PUERTA BAÑO |  | 0.8 |  | 2 | 2 |  | 3.2 | PUERTA BAÑO |  | 0.8 |  | 2 | 2 |  | 3.2 | [8 empty] | PUERTA BAÑO |  | 0.8 |  | 2 | 2 |  | 3.2 | PUERTA BAÑO |  | 0.8 |  | 2 | 2 |  | 3.2 | [7 empty] | 0
[7 empty] | 0 | [7 empty] | 0 | [151 empty] | 0 | [23 empty] | 0 | [7 empty] | 0 | [7 empty] | 0 | [7 empty] | 0 | [7 empty] | 0 | [7 empty] | 0 | PUERTA DUCHA |  | 0.8 |  | 2 | 2 |  | 3.2 | [7 empty] | 0 | [7 empty] | 0 | [23 empty] | 0 | [7 empty] | 0 | [7 empty] | 0 | [7 empty] | 0 | [7 empty] | 0 | [7 empty] | 0 | [7 empty] | 0 | [7 empty] | 0 | [15 empty] | 0 | [7 empty] | 0 | [7 empty] | 0
[7 empty] | 0 | [7 empty] | 0 | [151 empty] | 0 | [23 empty] | 0 | [7 empty] | 0 | [7 empty] | 0 | [7 empty] | 0 | [7 empty] | 0 | [7 empty] | 0 | [7 empty] | 0 | [7 empty] | 0 | [7 empty] | 0 | [23 empty] | 0 | [7 empty] | 0 | [7 empty] | 0 | [7 empty] | 0 | [7 empty] | 0 | [7 empty] | 0 | [7 empty] | 0 | [7 empty] | 0 | [15 empty] | 0 | [7 empty] | 0 | [7 empty] | 0
[7 empty] | 0 | [7 empty] | 0 | [151 empty] | 0 | [7 empty] | 0 | [15 empty] | 0 | [7 empty] | 0 | [7 empty] | 0 | [7 empty] | 0 | [7 empty] | 0 | [7 empty] | 0 | [7 empty] | 0 | [7 empty] | 0 | [7 empty] | 0 | [23 empty] | 0 | [7 empty] | 0 | [7 empty] | 0 | [7 empty] | 0 | [7 empty] | 0 | [7 empty] | 0 | [7 empty] | 0 | [7 empty] | 0 | [15 empty] | 0 | [7 empty] | 0 | [7 empty] | 0 | [7 empty] | 0
[7 empty] | 0 | [7 empty] | 0 | [7 empty] | 0 | [7 empty] | 0 | [7 empty] | 0 | [7 empty] | 0 | [7 empty] | 0 | [7 empty] | 0 | [7 empty] | 0 | [7 empty] | 0 | [7 empty] | 0 | [7 empty] | 0 | [7 empty] | 0 | [7 empty] | 0 | [7 empty] | 0 | [7 empty] | 0 | [7 empty] | 0 | [7 empty] | 0 | [7 empty] | 0 | [7 empty] | 0 | [7 empty] | 0 | [7 empty] | 0 | [7 empty] | 0 | [7 empty] | 0 | [7 empty] | 0 | [7 empty] | 0 | [7 empty] | 0 | [7 empty] | 0 | [7 empty] | 0 | [7 empty] | 0 | [7 empty] | 0 | [7 empty] | 0 | [7 empty] | 0 | [7 empty] | 0 | [7 empty] | 0 | [7 empty] | 0 | [7 empty] | 0 | [7 empty] | 0 | [7 empty] | 0 | [7 empty] | 0 | [7 empty] | 0 | [7 empty] | 0 | [7 empty] | 0 | [7 empty] | 0 | [7 empty] | 0 | [7 empty] | 0 | [7 empty] | 0
[7 empty] | 0 | [7 empty] | 0 | [7 empty] | 0 | [7 empty] | 0 | [7 empty] | 0 | [7 empty] | 0 | [7 empty] | 0 | [7 empty] | 0 | [7 empty] | 0 | [7 empty] | 0 | [7 empty] | 0 | [7 empty] | 0 | [7 empty] | 0 | [7 empty] | 0 | [7 empty] | 0 | [7 empty] | 0 | [7 empty] | 0 | [7 empty] | 0 | [7 empty] | 0 | [7 empty] | 0 | [7 empty] | 0 | [7 empty] | 0 | [7 empty] | 0 | [7 empty] | 0 | [7 empty] | 0 | [7 empty] | 0 | [7 empty] | 0 | [7 empty] | 0 | [7 empty] | 0 | [7 empty] | 0 | [7 empty] | 0 | [7 empty] | 0 | [7 empty] | 0 | [7 empty] | 0 | [7 empty] | 0 | [7 empty] | 0 | [7 empty] | 0 | [7 empty] | 0 | [7 empty] | 0 | [7 empty] | 0 | [7 empty] | 0 | [7 empty] | 0 | [7 empty] | 0 | [7 empty] | 0 | [7 empty] | 0 | [7 empty] | 0 | [7 empty] | 0
[7 empty] | 0 | [7 empty] | 0 | [7 empty] | 0 | [7 empty] | 0 | [7 empty] | 0 | [7 empty] | 0 | [7 empty] | 0 | [7 empty] | 0 | [7 empty] | 0 | [7 empty] | 0 | [7 empty] | 0 | [7 empty] | 0 | [7 empty] | 0 | [7 empty] | 0 | [7 empty] | 0 | [7 empty] | 0 | [7 empty] | 0 | [7 empty] | 0 | [7 empty] | 0 | [7 empty] | 0 | [7 empty] | 0 | [7 empty] | 0 | [7 empty] | 0 | [7 empty] | 0 | [7 empty] | 0 | [7 empty] | 0 | [7 empty] | 0 | [7 empty] | 0 | [7 empty] | 0 | [7 empty] | 0 | [7 empty] | 0 | [7 empty] | 0 | [7 empty] | 0 | [7 empty] | 0 | [7 empty] | 0 | [7 empty] | 0 | [7 empty] | 0 | [7 empty] | 0 | [7 empty] | 0 | [7 empty] | 0 | [7 empty] | 0 | [7 empty] | 0 | [7 empty] | 0 | [7 empty] | 0 | [7 empty] | 0 | [7 empty] | 0 | [7 empty] | 0
[7 empty] | 0 | [7 empty] | 0 | [7 empty] | 0 | [7 empty] | 0 | [7 empty] | 0 | [7 empty] | 0 | [7 empty] | 0 | [7 empty] | 0 | [7 empty] | 0 | [7 empty] | 0 | [7 empty] | 0 | [7 empty] | 0 | [7 empty] | 0 | [7 empty] | 0 | [7 empty] | 0 | [7 empty] | 0 | [7 empty] | 0 | [7 empty] | 0 | [7 empty] | 0 | [7 empty] | 0 | [7 empty] | 0 | [7 empty] | 0 | [7 empty] | 0 | [7 empty] | 0 | [7 empty] | 0 | [7 empty] | 0 | [7 empty] | 0 | [7 empty] | 0 | [7 empty] | 0 | [7 empty] | 0 | [7 empty] | 0 | [7 empty] | 0 | [7 empty] | 0 | [7 empty] | 0 | [7 empty] | 0 | [7 empty] | 0 | [7 empty] | 0 | [7 empty] | 0 | [7 empty] | 0 | [7 empty] | 0 | [7 empty] | 0 | [7 empty] | 0 | [7 empty] | 0 | [7 empty] | 0 | [7 empty] | 0 | [7 empty] | 0 | [7 empty] | 0
[6 empty] | TOTAL | 0 | [6 empty] | TOTAL | 0 | [6 empty] | TOTAL | 0 | [6 empty] | TOTAL | 0 | [6 empty] | TOTAL | 0 | [6 empty] | TOTAL | 0 | [6 empty] | TOTAL | 0 | [6 empty] | TOTAL | 0 | [6 empty] | TOTAL | 0 | [6 empty] | TOTAL | 0 | [6 empty] | TOTAL | 0 | [6 empty] | TOTAL | 0 | [6 empty] | TOTAL | 0 | [6 empty] | TOTAL | 0 | [6 empty] | TOTAL | 0 | [6 empty] | TOTAL | 0 | [6 empty] | TOTAL | 0 | [6 empty] | TOTAL | 0 | [6 empty] | TOTAL | 0 | [6 empty] | TOTAL | 0 | [6 empty] | TOTAL | 0 | [6 empty] | TOTAL | 0 | [6 empty] | TOTAL | 0 | [6 empty] | TOTAL | 3.2 | [6 empty] | TOTAL | 3.2 | [6 empty] | TOTAL | 3.2 | [6 empty] | TOTAL | 3.2 | [6 empty] | TOTAL | 0 | [6 empty] | TOTAL | 3.2 | [6 empty] | TOTAL | 6.4 | [6 empty] | TOTAL | 0 | [6 empty] | TOTAL | 3.2 | [6 empty] | TOTAL | 0 | [6 empty] | TOTAL | 0 | [6 empty] | TOTAL | 0 | [6 empty] | TOTAL | 0 | [6 empty] | TOTAL | 0 | [6 empty] | TOTAL | 0 | [6 empty] | TOTAL | 0 | [6 empty] | TOTAL | 3.2 | [6 empty] | TOTAL | 3.2 | [6 empty] | TOTAL | 3.2 | [6 empty] | TOTAL | 0 | [6 empty] | TOTAL | 3.2 | [6 empty] | TOTAL | 3.2 | [6 empty] | TOTAL | 0 | [6 empty] | TOTAL | 0
CAPITULO: | RECUBRIMIENTOS | [6 empty] | CAPITULO: | RECUBRIMIENTOS | [6 empty] | CAPITULO: | RECUBRIMIENTOS | [6 empty] | CAPITULO: | RECUBRIMIENTOS | [6 empty] | CAPITULO: | RECUBRIMIENTOS | [6 empty] | CAPITULO: | RECUBRIMIENTOS | [6 empty] | CAPITULO: | RECUBRIMIENTOS | [6 empty] | CAPITULO: | RECUBRIMIENTOS | [6 empty] | CAPITULO: | RECUBRIMIENTOS | [6 empty] | CAPITULO: | RECUBRIMIENTOS | [6 empty] | CAPITULO: | RECUBRIMIENTOS | [6 empty] | CAPITULO: | RECUBRIMIENTOS | [6 empty] | CAPITULO: | RECUBRIMIENTOS | [6 empty] | CAPITULO: | RECUBRIMIENTOS | [6 empty] | CAPITULO: | RECUBRIMIENTOS | [6 empty] | CAPITULO: | RECUBRIMIENTOS | [6 empty] | CAPITULO: | RECUBRIMIENTOS | [6 empty] | CAPITULO: | RECUBRIMIENTOS | [6 empty] | CAPITULO: | RECUBRIMIENTOS | [6 empty] | CAPITULO: | RECUBRIMIENTOS | [6 empty] | CAPITULO: | RECUBRIMIENTOS | [6 empty] | CAPITULO: | RECUBRIMIENTOS | [6 empty] | CAPITULO: | RECUBRIMIENTOS | [6 empty] | CAPITULO: | RECUBRIMIENTOS | [6 empty] | CAPITULO: | RECUBRIMIENTOS | [6 empty] | CAPITULO: | RECUBRIMIENTOS | [6 empty] | CAPITULO: | RECUBRIMIENTOS | [6 empty] | CAPITULO: | RECUBRIMIENTOS | [6 empty] | CAPITULO: | RECUBRIMIENTOS | [6 empty] | CAPITULO: | RECUBRIMIENTOS | [6 empty] | CAPITULO: | RECUBRIMIENTOS | [6 empty] | CAPITULO: | RECUBRIMIENTOS | [6 empty] | CAPITULO: | RECUBRIMIENTOS | [6 empty] | CAPITULO: | RECUBRIMIENTOS | [6 empty] | CAPITULO: | RECUBRIMIENTOS | [6 empty] | CAPITULO: | RECUBRIMIENTOS | [6 empty] | CAPITULO: | RECUBRIMIENTOS | [6 empty] | CAPITULO: | RECUBRIMIENTOS | [6 empty] | CAPITULO: | RECUBRIMIENTOS | [6 empty] | CAPITULO: | RECUBRIMIENTOS | [6 empty] | CAPITULO: | RECUBRIMIENTOS | [6 empty] | CAPITULO: | RECUBRIMIENTOS | [6 empty] | CAPITULO: | RECUBRIMIENTOS | [6 empty] | CAPITULO: | RECUBRIMIENTOS | [6 empty] | CAPITULO: | RECUBRIMIENTOS | [6 empty] | CAPITULO: | RECUBRIMIENTOS | [6 empty] | CAPITULO: | RECUBRIMIENTOS
ITEM | ENCHAPE EN CERAMICA TIPO EGEO DE CORONA O EQUIVALENTE, PARA COCINA Y DUCHA (EN PISO Y PARED). INCLUYE MORTERO DE E=2 CM, RELACION 1:4 MAS IMPERBEALIZANTE INTEGRAL TIPO SIKA 1 O EQUIVALENTE, LECHADA, PEGA Y TODO LO NECESARIO PARA SU CORRECTA INSTALACION. | [5 empty] | UNIDAD: | ITEM | ENCHAPE EN CERAMICA TIPO EGEO DE CORONA O EQUIVALENTE, PARA COCINA Y DUCHA (EN PISO Y PARED). INCLUYE MORTERO DE E=2 CM, RELACION 1:4 MAS IMPERBEALIZANTE INTEGRAL TIPO SIKA 1 O EQUIVALENTE, LECHADA, PEGA Y TODO LO NECESARIO PARA SU CORRECTA INSTALACION. | [5 empty] | UNIDAD: | ITEM | ENCHAPE EN CERAMICA TIPO EGEO DE CORONA O EQUIVALENTE, PARA COCINA Y DUCHA (EN PISO Y PARED). INCLUYE MORTERO DE E=2 CM, RELACION 1:4 MAS IMPERBEALIZANTE INTEGRAL TIPO SIKA 1 O EQUIVALENTE, LECHADA, PEGA Y TODO LO NECESARIO PARA SU CORRECTA INSTALACION. | [5 empty] | UNIDAD: | ITEM | ENCHAPE EN CERAMICA TIPO EGEO DE CORONA O EQUIVALENTE, PARA COCINA Y DUCHA (EN PISO Y PARED). INCLUYE MORTERO DE E=2 CM, RELACION 1:4 MAS IMPERBEALIZANTE INTEGRAL TIPO SIKA 1 O EQUIVALENTE, LECHADA, PEGA Y TODO LO NECESARIO PARA SU CORRECTA INSTALACION. | [5 empty] | UNIDAD: | ITEM | ENCHAPE EN CERAMICA TIPO EGEO DE CORONA O EQUIVALENTE, PARA COCINA Y DUCHA (EN PISO Y PARED). INCLUYE MORTERO DE E=2 CM, RELACION 1:4 MAS IMPERBEALIZANTE INTEGRAL TIPO SIKA 1 O EQUIVALENTE, LECHADA, PEGA Y TODO LO NECESARIO PARA SU CORRECTA INSTALACION. | [5 empty] | UNIDAD: | ITEM | ENCHAPE EN CERAMICA TIPO EGEO DE CORONA O EQUIVALENTE, PARA COCINA Y DUCHA (EN PISO Y PARED). INCLUYE MORTERO DE E=2 CM, RELACION 1:4 MAS IMPERBEALIZANTE INTEGRAL TIPO SIKA 1 O EQUIVALENTE, LECHADA, PEGA Y TODO LO NECESARIO PARA SU CORRECTA INSTALACION. | [5 empty] | UNIDAD: | ITEM | ENCHAPE EN CERAMICA TIPO EGEO DE CORONA O EQUIVALENTE, PARA COCINA Y DUCHA (EN PISO Y PARED). INCLUYE MORTERO DE E=2 CM, RELACION 1:4 MAS IMPERBEALIZANTE INTEGRAL TIPO SIKA 1 O EQUIVALENTE, LECHADA, PEGA Y TODO LO NECESARIO PARA SU CORRECTA INSTALACION. | [5 empty] | UNIDAD: | ITEM | ENCHAPE EN CERAMICA TIPO EGEO DE CORONA O EQUIVALENTE, PARA COCINA Y DUCHA (EN PISO Y PARED). INCLUYE MORTERO DE E=2 CM, RELACION 1:4 MAS IMPERBEALIZANTE INTEGRAL TIPO SIKA 1 O EQUIVALENTE, LECHADA, PEGA Y TODO LO NECESARIO PARA SU CORRECTA INSTALACION. | [5 empty] | UNIDAD: | ITEM | ENCHAPE EN CERAMICA TIPO EGEO DE CORONA O EQUIVALENTE, PARA COCINA Y DUCHA (EN PISO Y PARED). INCLUYE MORTERO DE E=2 CM, RELACION 1:4 MAS IMPERBEALIZANTE INTEGRAL TIPO SIKA 1 O EQUIVALENTE, LECHADA, PEGA Y TODO LO NECESARIO PARA SU CORRECTA INSTALACION. | [5 empty] | UNIDAD: | ITEM | ENCHAPE EN CERAMICA TIPO EGEO DE CORONA O EQUIVALENTE, PARA COCINA Y DUCHA (EN PISO Y PARED). INCLUYE MORTERO DE E=2 CM, RELACION 1:4 MAS IMPERBEALIZANTE INTEGRAL TIPO SIKA 1 O EQUIVALENTE, LECHADA, PEGA Y TODO LO NECESARIO PARA SU CORRECTA INSTALACION. | [5 empty] | UNIDAD: | ITEM | ENCHAPE EN CERAMICA TIPO EGEO DE CORONA O EQUIVALENTE, PARA COCINA Y DUCHA (EN PISO Y PARED). INCLUYE MORTERO DE E=2 CM, RELACION 1:4 MAS IMPERBEALIZANTE INTEGRAL TIPO SIKA 1 O EQUIVALENTE, LECHADA, PEGA Y TODO LO NECESARIO PARA SU CORRECTA INSTALACION. | [5 empty] | UNIDAD: | ITEM | ENCHAPE EN CERAMICA TIPO EGEO DE CORONA O EQUIVALENTE, PARA COCINA Y DUCHA (EN PISO Y PARED). INCLUYE MORTERO DE E=2 CM, RELACION 1:4 MAS IMPERBEALIZANTE INTEGRAL TIPO SIKA 1 O EQUIVALENTE, LECHADA, PEGA Y TODO LO NECESARIO PARA SU CORRECTA INSTALACION. | [5 empty] | UNIDAD: | ITEM | ENCHAPE EN CERAMICA TIPO EGEO DE CORONA O EQUIVALENTE, PARA COCINA Y DUCHA (EN PISO Y PARED). INCLUYE MORTERO DE E=2 CM, RELACION 1:4 MAS IMPERBEALIZANTE INTEGRAL TIPO SIKA 1 O EQUIVALENTE, LECHADA, PEGA Y TODO LO NECESARIO PARA SU CORRECTA INSTALACION. | [5 empty] | UNIDAD: | ITEM | ENCHAPE EN CERAMICA TIPO EGEO DE CORONA O EQUIVALENTE, PARA COCINA Y DUCHA (EN PISO Y PARED). INCLUYE MORTERO DE E=2 CM, RELACION 1:4 MAS IMPERBEALIZANTE INTEGRAL TIPO SIKA 1 O EQUIVALENTE, LECHADA, PEGA Y TODO LO NECESARIO PARA SU CORRECTA INSTALACION. | [5 empty] | UNIDAD: | ITEM | ENCHAPE EN CERAMICA TIPO EGEO DE CORONA O EQUIVALENTE, PARA COCINA Y DUCHA (EN PISO Y PARED). INCLUYE MORTERO DE E=2 CM, RELACION 1:4 MAS IMPERBEALIZANTE INTEGRAL TIPO SIKA 1 O EQUIVALENTE, LECHADA, PEGA Y TODO LO NECESARIO PARA SU CORRECTA INSTALACION. | [5 empty] | UNIDAD: | ITEM | ENCHAPE EN CERAMICA TIPO EGEO DE CORONA O EQUIVALENTE, PARA COCINA Y DUCHA (EN PISO Y PARED). INCLUYE MORTERO DE E=2 CM, RELACION 1:4 MAS IMPERBEALIZANTE INTEGRAL TIPO SIKA 1 O EQUIVALENTE, LECHADA, PEGA Y TODO LO NECESARIO PARA SU CORRECTA INSTALACION. | [5 empty] | UNIDAD: | ITEM | ENCHAPE EN CERAMICA TIPO EGEO DE CORONA O EQUIVALENTE, PARA COCINA Y DUCHA (EN PISO Y PARED). INCLUYE MORTERO DE E=2 CM, RELACION 1:4 MAS IMPERBEALIZANTE INTEGRAL TIPO SIKA 1 O EQUIVALENTE, LECHADA, PEGA Y TODO LO NECESARIO PARA SU CORRECTA INSTALACION. | [5 empty] | UNIDAD: | ITEM | ENCHAPE EN CERAMICA TIPO EGEO DE CORONA O EQUIVALENTE, PARA COCINA Y DUCHA (EN PISO Y PARED). INCLUYE MORTERO DE E=2 CM, RELACION 1:4 MAS IMPERBEALIZANTE INTEGRAL TIPO SIKA 1 O EQUIVALENTE, LECHADA, PEGA Y TODO LO NECESARIO PARA SU CORRECTA INSTALACION. | [5 empty] | UNIDAD: | ITEM | ENCHAPE EN CERAMICA TIPO EGEO DE CORONA O EQUIVALENTE, PARA COCINA Y DUCHA (EN PISO Y PARED). INCLUYE MORTERO DE E=2 CM, RELACION 1:4 MAS IMPERBEALIZANTE INTEGRAL TIPO SIKA 1 O EQUIVALENTE, LECHADA, PEGA Y TODO LO NECESARIO PARA SU CORRECTA INSTALACION. | [5 empty] | UNIDAD: | ITEM | ENCHAPE EN CERAMICA TIPO EGEO DE CORONA O EQUIVALENTE, PARA COCINA Y DUCHA (EN PISO Y PARED). INCLUYE MORTERO DE E=2 CM, RELACION 1:4 MAS IMPERBEALIZANTE INTEGRAL TIPO SIKA 1 O EQUIVALENTE, LECHADA, PEGA Y TODO LO NECESARIO PARA SU CORRECTA INSTALACION. | [5 empty] | UNIDAD: | ITEM | ENCHAPE EN CERAMICA TIPO EGEO DE CORONA O EQUIVALENTE, PARA COCINA Y DUCHA (EN PISO Y PARED). INCLUYE MORTERO DE E=2 CM, RELACION 1:4 MAS IMPERBEALIZANTE INTEGRAL TIPO SIKA 1 O EQUIVALENTE, LECHADA, PEGA Y TODO LO NECESARIO PARA SU CORRECTA INSTALACION. | [5 empty] | UNIDAD: | ITEM | ENCHAPE EN CERAMICA TIPO EGEO DE CORONA O EQUIVALENTE, PARA COCINA Y DUCHA (EN PISO Y PARED). INCLUYE MORTERO DE E=2 CM, RELACION 1:4 MAS IMPERBEALIZANTE INTEGRAL TIPO SIKA 1 O EQUIVALENTE, LECHADA, PEGA Y TODO LO NECESARIO PARA SU CORRECTA INSTALACION. | [5 empty] | UNIDAD: | ITEM | ENCHAPE EN CERAMICA TIPO EGEO DE CORONA O EQUIVALENTE, PARA COCINA Y DUCHA (EN PISO Y PARED). INCLUYE MORTERO DE E=2 CM, RELACION 1:4 MAS IMPERBEALIZANTE INTEGRAL TIPO SIKA 1 O EQUIVALENTE, LECHADA, PEGA Y TODO LO NECESARIO PARA SU CORRECTA INSTALACION. | [5 empty] | UNIDAD: | ITEM | ENCHAPE EN CERAMICA TIPO EGEO DE CORONA O EQUIVALENTE, PARA COCINA Y DUCHA (EN PISO Y PARED). INCLUYE MORTERO DE E=2 CM, RELACION 1:4 MAS IMPERBEALIZANTE INTEGRAL TIPO SIKA 1 O EQUIVALENTE, LECHADA, PEGA Y TODO LO NECESARIO PARA SU CORRECTA INSTALACION. | [5 empty] | UNIDAD: | ITEM | ENCHAPE EN CERAMICA TIPO EGEO DE CORONA O EQUIVALENTE, PARA COCINA Y DUCHA (EN PISO Y PARED). INCLUYE MORTERO DE E=2 CM, RELACION 1:4 MAS IMPERBEALIZANTE INTEGRAL TIPO SIKA 1 O EQUIVALENTE, LECHADA, PEGA Y TODO LO NECESARIO PARA SU CORRECTA INSTALACION. | [5 empty] | UNIDAD: | ITEM | ENCHAPE EN CERAMICA TIPO EGEO DE CORONA O EQUIVALENTE, PARA COCINA Y DUCHA (EN PISO Y PARED). INCLUYE MORTERO DE E=2 CM, RELACION 1:4 MAS IMPERBEALIZANTE INTEGRAL TIPO SIKA 1 O EQUIVALENTE, LECHADA, PEGA Y TODO LO NECESARIO PARA SU CORRECTA INSTALACION. | [5 empty] | UNIDAD: | ITEM | ENCHAPE EN CERAMICA TIPO EGEO DE CORONA O EQUIVALENTE, PARA COCINA Y DUCHA (EN PISO Y PARED). INCLUYE MORTERO DE E=2 CM, RELACION 1:4 MAS IMPERBEALIZANTE INTEGRAL TIPO SIKA 1 O EQUIVALENTE, LECHADA, PEGA Y TODO LO NECESARIO PARA SU CORRECTA INSTALACION. | [5 empty] | UNIDAD: | ITEM | ENCHAPE EN CERAMICA TIPO EGEO DE CORONA O EQUIVALENTE, PARA COCINA Y DUCHA (EN PISO Y PARED). INCLUYE MORTERO DE E=2 CM, RELACION 1:4 MAS IMPERBEALIZANTE INTEGRAL TIPO SIKA 1 O EQUIVALENTE, LECHADA, PEGA Y TODO LO NECESARIO PARA SU CORRECTA INSTALACION. | [5 empty] | UNIDAD: | ITEM | ENCHAPE EN CERAMICA TIPO EGEO DE CORONA O EQUIVALENTE, PARA COCINA Y DUCHA (EN PISO Y PARED). INCLUYE MORTERO DE E=2 CM, RELACION 1:4 MAS IMPERBEALIZANTE INTEGRAL TIPO SIKA 1 O EQUIVALENTE, LECHADA, PEGA Y TODO LO NECESARIO PARA SU CORRECTA INSTALACION. | [5 empty] | UNIDAD: | ITEM | ENCHAPE EN CERAMICA TIPO EGEO DE CORONA O EQUIVALENTE, PARA COCINA Y DUCHA (EN PISO Y PARED). INCLUYE MORTERO DE E=2 CM, RELACION 1:4 MAS IMPERBEALIZANTE INTEGRAL TIPO SIKA 1 O EQUIVALENTE, LECHADA, PEGA Y TODO LO NECESARIO PARA SU CORRECTA INSTALACION. | [5 empty] | UNIDAD: | ITEM | ENCHAPE EN CERAMICA TIPO EGEO DE CORONA O EQUIVALENTE, PARA COCINA Y DUCHA (EN PISO Y PARED). INCLUYE MORTERO DE E=2 CM, RELACION 1:4 MAS IMPERBEALIZANTE INTEGRAL TIPO SIKA 1 O EQUIVALENTE, LECHADA, PEGA Y TODO LO NECESARIO PARA SU CORRECTA INSTALACION. | [5 empty] | UNIDAD: | ITEM | ENCHAPE EN CERAMICA TIPO EGEO DE CORONA O EQUIVALENTE, PARA COCINA Y DUCHA (EN PISO Y PARED). INCLUYE MORTERO DE E=2 CM, RELACION 1:4 MAS IMPERBEALIZANTE INTEGRAL TIPO SIKA 1 O EQUIVALENTE, LECHADA, PEGA Y TODO LO NECESARIO PARA SU CORRECTA INSTALACION. | [5 empty] | UNIDAD: | ITEM | ENCHAPE EN CERAMICA TIPO EGEO DE CORONA O EQUIVALENTE, PARA COCINA Y DUCHA (EN PISO Y PARED). INCLUYE MORTERO DE E=2 CM, RELACION 1:4 MAS IMPERBEALIZANTE INTEGRAL TIPO SIKA 1 O EQUIVALENTE, LECHADA, PEGA Y TODO LO NECESARIO PARA SU CORRECTA INSTALACION. | [5 empty] | UNIDAD: | ITEM | ENCHAPE EN CERAMICA TIPO EGEO DE CORONA O EQUIVALENTE, PARA COCINA Y DUCHA (EN PISO Y PARED). INCLUYE MORTERO DE E=2 CM, RELACION 1:4 MAS IMPERBEALIZANTE INTEGRAL TIPO SIKA 1 O EQUIVALENTE, LECHADA, PEGA Y TODO LO NECESARIO PARA SU CORRECTA INSTALACION. | [5 empty] | UNIDAD: | ITEM | ENCHAPE EN CERAMICA TIPO EGEO DE CORONA O EQUIVALENTE, PARA COCINA Y DUCHA (EN PISO Y PARED). INCLUYE MORTERO DE E=2 CM, RELACION 1:4 MAS IMPERBEALIZANTE INTEGRAL TIPO SIKA 1 O EQUIVALENTE, LECHADA, PEGA Y TODO LO NECESARIO PARA SU CORRECTA INSTALACION. | [5 empty] | UNIDAD: | ITEM | ENCHAPE EN CERAMICA TIPO EGEO DE CORONA O EQUIVALENTE, PARA COCINA Y DUCHA (EN PISO Y PARED). INCLUYE MORTERO DE E=2 CM, RELACION 1:4 MAS IMPERBEALIZANTE INTEGRAL TIPO SIKA 1 O EQUIVALENTE, LECHADA, PEGA Y TODO LO NECESARIO PARA SU CORRECTA INSTALACION. | [5 empty] | UNIDAD: | ITEM | ENCHAPE EN CERAMICA TIPO EGEO DE CORONA O EQUIVALENTE, PARA COCINA Y DUCHA (EN PISO Y PARED). INCLUYE MORTERO DE E=2 CM, RELACION 1:4 MAS IMPERBEALIZANTE INTEGRAL TIPO SIKA 1 O EQUIVALENTE, LECHADA, PEGA Y TODO LO NECESARIO PARA SU CORRECTA INSTALACION. | [5 empty] | UNIDAD: | ITEM | ENCHAPE EN CERAMICA TIPO EGEO DE CORONA O EQUIVALENTE, PARA COCINA Y DUCHA (EN PISO Y PARED). INCLUYE MORTERO DE E=2 CM, RELACION 1:4 MAS IMPERBEALIZANTE INTEGRAL TIPO SIKA 1 O EQUIVALENTE, LECHADA, PEGA Y TODO LO NECESARIO PARA SU CORRECTA INSTALACION. | [5 empty] | UNIDAD: | ITEM | ENCHAPE EN CERAMICA TIPO EGEO DE CORONA O EQUIVALENTE, PARA COCINA Y DUCHA (EN PISO Y PARED). INCLUYE MORTERO DE E=2 CM, RELACION 1:4 MAS IMPERBEALIZANTE INTEGRAL TIPO SIKA 1 O EQUIVALENTE, LECHADA, PEGA Y TODO LO NECESARIO PARA SU CORRECTA INSTALACION. | [5 empty] | UNIDAD: | ITEM | ENCHAPE EN CERAMICA TIPO EGEO DE CORONA O EQUIVALENTE, PARA COCINA Y DUCHA (EN PISO Y PARED). INCLUYE MORTERO DE E=2 CM, RELACION 1:4 MAS IMPERBEALIZANTE INTEGRAL TIPO SIKA 1 O EQUIVALENTE, LECHADA, PEGA Y TODO LO NECESARIO PARA SU CORRECTA INSTALACION. | [5 empty] | UNIDAD: | ITEM | ENCHAPE EN CERAMICA TIPO EGEO DE CORONA O EQUIVALENTE, PARA COCINA Y DUCHA (EN PISO Y PARED). INCLUYE MORTERO DE E=2 CM, RELACION 1:4 MAS IMPERBEALIZANTE INTEGRAL TIPO SIKA 1 O EQUIVALENTE, LECHADA, PEGA Y TODO LO NECESARIO PARA SU CORRECTA INSTALACION. | [5 empty] | UNIDAD: | ITEM | ENCHAPE EN CERAMICA TIPO EGEO DE CORONA O EQUIVALENTE, PARA COCINA Y DUCHA (EN PISO Y PARED). INCLUYE MORTERO DE E=2 CM, RELACION 1:4 MAS IMPERBEALIZANTE INTEGRAL TIPO SIKA 1 O EQUIVALENTE, LECHADA, PEGA Y TODO LO NECESARIO PARA SU CORRECTA INSTALACION. | [5 empty] | UNIDAD: | ITEM | ENCHAPE EN CERAMICA TIPO EGEO DE CORONA O EQUIVALENTE, PARA COCINA Y DUCHA (EN PISO Y PARED). INCLUYE MORTERO DE E=2 CM, RELACION 1:4 MAS IMPERBEALIZANTE INTEGRAL TIPO SIKA 1 O EQUIVALENTE, LECHADA, PEGA Y TODO LO NECESARIO PARA SU CORRECTA INSTALACION. | [5 empty] | UNIDAD: | ITEM | ENCHAPE EN CERAMICA TIPO EGEO DE CORONA O EQUIVALENTE, PARA COCINA Y DUCHA (EN PISO Y PARED). INCLUYE MORTERO DE E=2 CM, RELACION 1:4 MAS IMPERBEALIZANTE INTEGRAL TIPO SIKA 1 O EQUIVALENTE, LECHADA, PEGA Y TODO LO NECESARIO PARA SU CORRECTA INSTALACION. | [5 empty] | UNIDAD: | ITEM | ENCHAPE EN CERAMICA TIPO EGEO DE CORONA O EQUIVALENTE, PARA COCINA Y DUCHA (EN PISO Y PARED). INCLUYE MORTERO DE E=2 CM, RELACION 1:4 MAS IMPERBEALIZANTE INTEGRAL TIPO SIKA 1 O EQUIVALENTE, LECHADA, PEGA Y TODO LO NECESARIO PARA SU CORRECTA INSTALACION. | [5 empty] | UNIDAD: | ITEM | ENCHAPE EN CERAMICA TIPO EGEO DE CORONA O EQUIVALENTE, PARA COCINA Y DUCHA (EN PISO Y PARED). INCLUYE MORTERO DE E=2 CM, RELACION 1:4 MAS IMPERBEALIZANTE INTEGRAL TIPO SIKA 1 O EQUIVALENTE, LECHADA, PEGA Y TODO LO NECESARIO PARA SU CORRECTA INSTALACION. | [5 empty] | UNIDAD: | ITEM | ENCHAPE EN CERAMICA TIPO EGEO DE CORONA O EQUIVALENTE, PARA COCINA Y DUCHA (EN PISO Y PARED). INCLUYE MORTERO DE E=2 CM, RELACION 1:4 MAS IMPERBEALIZANTE INTEGRAL TIPO SIKA 1 O EQUIVALENTE, LECHADA, PEGA Y TODO LO NECESARIO PARA SU CORRECTA INSTALACION. | [5 empty] | UNIDAD:
07-03-001 | [6 empty] | M2 | 07-03-001 | [6 empty] | M2 | 07-03-001 | [6 empty] | M2 | 07-03-001 | [6 empty] | M2 | 07-03-001 | [6 empty] | M2 | 07-03-001 | [6 empty] | M2 | 07-03-001 | [6 empty] | M2 | 07-03-001 | [6 empty] | M2 | 07-03-001 | [6 empty] | M2 | 07-03-001 | [6 empty] | M2 | 07-03-001 | [6 empty] | M2 | 07-03-001 | [6 empty] | M2 | 07-03-001 | [6 empty] | M2 | 07-03-001 | [6 empty] | M2 | 07-03-001 | [6 empty] | M2 | 07-03-001 | [6 empty] | M2 | 07-03-001 | [6 empty] | M2 | 07-03-001 | [6 empty] | M2 | 07-03-001 | [6 empty] | M2 | 07-03-001 | [6 empty] | M2 | 07-03-001 | [6 empty] | M2 | 07-03-001 | [6 empty] | M2 | 07-03-001 | [6 empty] | M2 | 07-03-001 | [6 empty] | M2 | 07-03-001 | [6 empty] | M2 | 07-03-001 | [6 empty] | M2 | 07-03-001 | [6 empty] | M2 | 07-03-001 | [6 empty] | M2 | 07-03-001 | [6 empty] | M2 | 07-03-001 | [6 empty] | M2 | 07-03-001 | [6 empty] | M2 | 07-03-001 | [6 empty] | M2 | 07-03-001 | [6 empty] | M2 | 07-03-001 | [6 empty] | M2 | 07-03-001 | [6 empty] | M2 | 07-03-001 | [6 empty] | M2 | 07-03-001 | [6 empty] | M2 | 07-03-001 | [6 empty] | M2 | 07-03-001 | [6 empty] | M2 | 07-03-001 | [6 empty] | M2 | 07-03-001 | [6 empty] | M2 | 07-03-001 | [6 empty] | M2 | 07-03-001 | [6 empty] | M2 | 07-03-001 | [6 empty] | M2 | 07-03-001 | [6 empty] | M2 | 07-03-001 | [6 empty] | M2 | 07-03-001 | [6 empty] | M2
UBICACIÓN |  | LARGO | ANCHO | ALTURA | CANT. | ÁREA | TOTAL | UBICACIÓN |  | LARGO | ANCHO | ALTURA | CANT. | ÁREA | TOTAL | UBICACIÓN |  | LARGO | ANCHO | ALTURA | CANT. | ÁREA | TOTAL | UBICACIÓN |  | LARGO | ANCHO | ALTURA | CANT. | ÁREA | TOTAL | UBICACIÓN |  | LARGO | ANCHO | ALTURA | CANT. | ÁREA | TOTAL | UBICACIÓN |  | LARGO | ANCHO | ALTURA | CANT. | ÁREA | TOTAL | UBICACIÓN |  | LARGO | ANCHO | ALTURA | CANT. | ÁREA | TOTAL | UBICACIÓN |  | LARGO | ANCHO | ALTURA | CANT. | ÁREA | TOTAL | UBICACIÓN |  | LARGO | ANCHO | ALTURA | CANT. | ÁREA | TOTAL | UBICACIÓN |  | LARGO | ANCHO | ALTURA | CANT. | ÁREA | TOTAL | UBICACIÓN |  | LARGO | ANCHO | ALTURA | CANT. | ÁREA | TOTAL | UBICACIÓN |  | LARGO | ANCHO | ALTURA | CANT. | ÁREA | TOTAL | UBICACIÓN |  | LARGO | ANCHO | ALTURA | CANT. | ÁREA | TOTAL | UBICACIÓN |  | LARGO | ANCHO | ALTURA | CANT. | ÁREA | TOTAL | UBICACIÓN |  | LARGO | ANCHO | ALTURA | CANT. | ÁREA | TOTAL | UBICACIÓN |  | LARGO | ANCHO | ALTURA | CANT. | ÁREA | TOTAL | UBICACIÓN |  | LARGO | ANCHO | ALTURA | CANT. | ÁREA | TOTAL | UBICACIÓN |  | LARGO | ANCHO | ALTURA | CANT. | ÁREA | TOTAL | UBICACIÓN |  | LARGO | ANCHO | ALTURA | CANT. | ÁREA | TOTAL | UBICACIÓN |  | LARGO | ANCHO | ALTURA | CANT. | ÁREA | TOTAL | UBICACIÓN |  | LARGO | ANCHO | ALTURA | CANT. | ÁREA | TOTAL | UBICACIÓN |  | LARGO | ANCHO | ALTURA | CANT. | ÁREA | TOTAL | UBICACIÓN |  | LARGO | ANCHO | ALTURA | CANT. | ÁREA | TOTAL | UBICACIÓN |  | LARGO | ANCHO | ALTURA | CANT. | ÁREA | TOTAL | UBICACIÓN |  | LARGO | ANCHO | ALTURA | CANT. | ÁREA | TOTAL | UBICACIÓN |  | LARGO | ANCHO | ALTURA | CANT. | ÁREA | TOTAL | UBICACIÓN |  | LARGO | ANCHO | ALTURA | CANT. | ÁREA | TOTAL | UBICACIÓN |  | LARGO | ANCHO | ALTURA | CANT. | ÁREA | TOTAL | UBICACIÓN |  | LARGO | ANCHO | ALTURA | CANT. | ÁREA | TOTAL | UBICACIÓN |  | LARGO | ANCHO | ALTURA | CANT. | ÁREA | TOTAL | UBICACIÓN |  | LARGO | ANCHO | ALTURA | CANT. | ÁREA | TOTAL | UBICACIÓN |  | LARGO | ANCHO | ALTURA | CANT. | ÁREA | TOTAL | UBICACIÓN |  | LARGO | ANCHO | ALTURA | CANT. | ÁREA | TOTAL | UBICACIÓN |  | LARGO | ANCHO | ALTURA | CANT. | ÁREA | TOTAL | UBICACIÓN |  | LARGO | ANCHO | ALTURA | CANT. | ÁREA | TOTAL | UBICACIÓN |  | LARGO | ANCHO | ALTURA | CANT. | ÁREA | TOTAL | UBICACIÓN |  | LARGO | ANCHO | ALTURA | CANT. | ÁREA | TOTAL | UBICACIÓN |  | LARGO | ANCHO | ALTURA | CANT. | ÁREA | TOTAL | UBICACIÓN |  | LARGO | ANCHO | ALTURA | CANT. | ÁREA | TOTAL | UBICACIÓN |  | LARGO | ANCHO | ALTURA | CANT. | ÁREA | TOTAL | UBICACIÓN |  | LARGO | ANCHO | ALTURA | CANT. | ÁREA | TOTAL | UBICACIÓN |  | LARGO | ANCHO | ALTURA | CANT. | ÁREA | TOTAL | UBICACIÓN |  | LARGO | ANCHO | ALTURA | CANT. | ÁREA | TOTAL | UBICACIÓN |  | LARGO | ANCHO | ALTURA | CANT. | ÁREA | TOTAL | UBICACIÓN |  | LARGO | ANCHO | ALTURA | CANT. | ÁREA | TOTAL | UBICACIÓN |  | LARGO | ANCHO | ALTURA | CANT. | ÁREA | TOTAL | UBICACIÓN |  | LARGO | ANCHO | ALTURA | CANT. | ÁREA | TOTAL
[7 empty] | 0 | [7 empty] | 0 | [7 empty] | 0 | [7 empty] | 0 | [7 empty] | 0 | [7 empty] | 0 | [7 empty] | 0 | [7 empty] | 0 | [7 empty] | 0 | [7 empty] | 0 | [7 empty] | 0 | [7 empty] | 0 | [7 empty] | 0 | [7 empty] | 0 | [7 empty] | 0 | [7 empty] | 0 | [7 empty] | 0 | [7 empty] | 0 | [7 empty] | 0 | [7 empty] | 0 | MURO SALPICADERO |  | 2 |  | 0.6 | 1 |  | 2 | MURO SALPICADERO |  | 2 |  | 0.6 | 1 |  | 1.2 | MURO SALPICADERO |  | 2 |  | 0.6 | 1 |  | 1.2 | MUROS BAÑO |  | 6 |  | 1.8 | 1 |  | 10.8 | MUROS BAÑO |  | 5.2 |  | 1.8 | 1 |  | 9.36 | MUROS BAÑO |  | 6 |  | 1.8 | 1 |  | 10.8 | MUROS BAÑO |  | 7.2 |  | 1.8 | 1 |  | 12.96 | [7 empty] | 0 | MUROS BAÑO |  | 9.6 |  | 1.8 | 1 |  | 17.28 | MURO 1 |  | 1.9 |  | 1.8 | 1 |  | 3.42 | [7 empty] | 0 | MUROS BAÑO |  | 7.1 |  | 1.8 | 1 |  | 12.78 | [7 empty] | 0 | [7 empty] | 0 | [7 empty] | 0 | [7 empty] | 0 | [7 empty] | 0 | [7 empty] | 0 | [7 empty] | 0 | MUROS BAÑO |  | 6.6 |  | 1.8 | 1 |  | 11.88 | MUROS BAÑO |  | 6.2 |  | 1.8 | 1 |  | 11.16 | MUROS BAÑO |  | 6.7 |  | 1.8 | 1 |  | 12.06 | PISO INFERIOR COCINA |  | 2 | 0.6 |  | 1 |  | 1.2 | MUROS BAÑO |  | 7.6 |  | 1.8 | 1 |  | 13.68 | MUROS BAÑO |  | 6.4 |  | 1.8 | 1 |  | 11.52 | [7 empty] | 0 | [7 empty] | 0
[7 empty] | 0 | [7 empty] | 0 | [7 empty] | 0 | [7 empty] | 0 | [7 empty] | 0 | [7 empty] | 0 | [7 empty] | 0 | [7 empty] | 0 | [7 empty] | 0 | [7 empty] | 0 | [7 empty] | 0 | [7 empty] | 0 | [7 empty] | 0 | [7 empty] | 0 | [7 empty] | 0 | [7 empty] | 0 | [7 empty] | 0 | [7 empty] | 0 | [7 empty] | 0 | [7 empty] | 0 | PISO INFERIOR COCINA |  | 2 | 0.6 |  |  |  | 1.2 | PISO INFERIOR COCINA |  | 2 | 0.6 |  |  |  | 1.2 | PISO INFERIOR COCINA |  | 2 | 0.6 |  |  |  | 1.2 | [7 empty] | 0 | [7 empty] | 0 | [7 empty] | 0 | [7 empty] | 0 | [7 empty] | 0 | [7 empty] | 0 | MURO 2 |  | 1.9 |  | 1.8 | 1 |  | 3.42 | [7 empty] | 0 | [7 empty] | 0 | [7 empty] | 0 | [7 empty] | 0 | [7 empty] | 0 | [7 empty] | 0 | [7 empty] | 0 | [7 empty] | 0 | [7 empty] | 0 | [7 empty] | 0 | [7 empty] | 0 | [7 empty] | 0 | [7 empty] | 0 | [7 empty] | 0 | [7 empty] | 0 | [7 empty] | 0 | [7 empty] | 0
[7 empty] | 0 | [7 empty] | 0 | [7 empty] | 0 | [7 empty] | 0 | [7 empty] | 0 | [7 empty] | 0 | [7 empty] | 0 | [7 empty] | 0 | [7 empty] | 0 | [7 empty] | 0 | [7 empty] | 0 | [7 empty] | 0 | [7 empty] | 0 | [7 empty] | 0 | [7 empty] | 0 | [7 empty] | 0 | [7 empty] | 0 | [7 empty] | 0 | [7 empty] | 0 | [7 empty] | 0 | [7 empty] | 0 | [7 empty] | 0 | [7 empty] | 0 | [7 empty] | 0 | [7 empty] | 0 | [7 empty] | 0 | [7 empty] | 0 | [7 empty] | 0 | [7 empty] | 0 | MURO 3 |  | 1.5 |  | 1.8 | 2 |  | 5.4 | [7 empty] | 0 | [7 empty] | 0 | [7 empty] | 0 | [7 empty] | 0 | [7 empty] | 0 | [7 empty] | 0 | [7 empty] | 0 | [7 empty] | 0 | [7 empty] | 0 | [7 empty] | 0 | [7 empty] | 0 | [7 empty] | 0 | [7 empty] | 0 | [7 empty] | 0 | [7 empty] | 0 | [7 empty] | 0 | [7 empty] | 0
[7 empty] | 0 | [7 empty] | 0 | [7 empty] | 0 | [7 empty] | 0 | [7 empty] | 0 | [7 empty] | 0 | [7 empty] | 0 | [7 empty] | 0 | [7 empty] | 0 | [7 empty] | 0 | [7 empty] | 0 | [7 empty] | 0 | [7 empty] | 0 | [7 empty] | 0 | [7 empty] | 0 | [7 empty] | 0 | [7 empty] | 0 | [7 empty] | 0 | [7 empty] | 0 | [7 empty] | 0 | [7 empty] | 0 | [7 empty] | 0 | [7 empty] | 0 | [7 empty] | 0 | [7 empty] | 0 | [7 empty] | 0 | [7 empty] | 0 | [7 empty] | 0 | [7 empty] | 0 | MURO 4 |  | 2 |  | 1.8 | 1 |  | 3.6 | [7 empty] | 0 | [7 empty] | 0 | [7 empty] | 0 | [7 empty] | 0 | [7 empty] | 0 | [7 empty] | 0 | [7 empty] | 0 | [7 empty] | 0 | [7 empty] | 0 | [7 empty] | 0 | [7 empty] | 0 | [7 empty] | 0 | [7 empty] | 0 | [7 empty] | 0 | [7 empty] | 0 | [7 empty] | 0 | [7 empty] | 0
[7 empty] | 0 | [7 empty] | 0 | [7 empty] | 0 | [7 empty] | 0 | [7 empty] | 0 | [7 empty] | 0 | [7 empty] | 0 | [7 empty] | 0 | [7 empty] | 0 | [7 empty] | 0 | [7 empty] | 0 | [7 empty] | 0 | [7 empty] | 0 | [7 empty] | 0 | [7 empty] | 0 | [7 empty] | 0 | [7 empty] | 0 | [7 empty] | 0 | [7 empty] | 0 | [7 empty] | 0 | [7 empty] | 0 | [7 empty] | 0 | [7 empty] | 0 | [7 empty] | 0 | [7 empty] | 0 | [7 empty] | 0 | [7 empty] | 0 | [7 empty] | 0 | [7 empty] | 0 | [7 empty] | 0 | [7 empty] | 0 | [7 empty] | 0 | [7 empty] | 0 | [7 empty] | 0 | [7 empty] | 0 | [7 empty] | 0 | [7 empty] | 0 | [7 empty] | 0 | [7 empty] | 0 | [7 empty] | 0 | [7 empty] | 0 | [7 empty] | 0 | [7 empty] | 0 | [7 empty] | 0 | [7 empty] | 0 | [7 empty] | 0 | [7 empty] | 0
[7 empty] | 0 | [7 empty] | 0 | [7 empty] | 0 | [7 empty] | 0 | [7 empty] | 0 | [7 empty] | 0 | [7 empty] | 0 | [7 empty] | 0 | [7 empty] | 0 | [7 empty] | 0 | [7 empty] | 0 | [7 empty] | 0 | [7 empty] | 0 | [7 empty] | 0 | [7 empty] | 0 | [7 empty] | 0 | [7 empty] | 0 | [7 empty] | 0 | [7 empty] | 0 | [7 empty] | 0 | [7 empty] | 0 | [7 empty] | 0 | [7 empty] | 0 | [7 empty] | 0 | [7 empty] | 0 | [7 empty] | 0 | [7 empty] | 0 | [7 empty] | 0 | [7 empty] | 0 | [7 empty] | 0 | [7 empty] | 0 | [7 empty] | 0 | [7 empty] | 0 | [7 empty] | 0 | [7 empty] | 0 | [7 empty] | 0 | [7 empty] | 0 | [7 empty] | 0 | [7 empty] | 0 | [7 empty] | 0 | [7 empty] | 0 | [7 empty] | 0 | [7 empty] | 0 | [7 empty] | 0 | [7 empty] | 0 | [7 empty] | 0 | [7 empty] | 0
[7 empty] | 0 | [7 empty] | 0 | [7 empty] | 0 | [7 empty] | 0 | [7 empty] | 0 | [7 empty] | 0 | [7 empty] | 0 | [7 empty] | 0 | [7 empty] | 0 | [7 empty] | 0 | [7 empty] | 0 | [7 empty] | 0 | [7 empty] | 0 | [7 empty] | 0 | [7 empty] | 0 | [7 empty] | 0 | [7 empty] | 0 | [7 empty] | 0 | [7 empty] | 0 | [7 empty] | 0 | [7 empty] | 0 | [7 empty] | 0 | [7 empty] | 0 | [7 empty] | 0 | [7 empty] | 0 | [7 empty] | 0 | [7 empty] | 0 | [7 empty] | 0 | [7 empty] | 0 | [7 empty] | 0 | [7 empty] | 0 | [7 empty] | 0 | [7 empty] | 0 | [7 empty] | 0 | [7 empty] | 0 | [7 empty] | 0 | [7 empty] | 0 | [7 empty] | 0 | [7 empty] | 0 | [7 empty] | 0 | [7 empty] | 0 | [7 empty] | 0 | [7 empty] | 0 | [7 empty] | 0 | [7 empty] | 0 | [7 empty] | 0 | [7 empty] | 0
[7 empty] | 0 | [7 empty] | 0 | [7 empty] | 0 | [7 empty] | 0 | [7 empty] | 0 | [7 empty] | 0 | [7 empty] | 0 | [7 empty] | 0 | [7 empty] | 0 | [7 empty] | 0 | [7 empty] | 0 | [7 empty] | 0 | [7 empty] | 0 | [7 empty] | 0 | [7 empty] | 0 | [7 empty] | 0 | [7 empty] | 0 | [7 empty] | 0 | [7 empty] | 0 | [7 empty] | 0 | [7 empty] | 0 | [7 empty] | 0 | [7 empty] | 0 | [7 empty] | 0 | [7 empty] | 0 | [7 empty] | 0 | [7 empty] | 0 | [7 empty] | 0 | [7 empty] | 0 | [7 empty] | 0 | [7 empty] | 0 | [7 empty] | 0 | [7 empty] | 0 | [7 empty] | 0 | [7 empty] | 0 | [7 empty] | 0 | [7 empty] | 0 | [7 empty] | 0 | [7 empty] | 0 | [7 empty] | 0 | [7 empty] | 0 | [7 empty] | 0 | [7 empty] | 0 | [7 empty] | 0 | [7 empty] | 0 | [7 empty] | 0 | [7 empty] | 0
[6 empty] | TOTAL | 0 | [6 empty] | TOTAL | 0 | [6 empty] | TOTAL | 0 | [6 empty] | TOTAL | 0 | [6 empty] | TOTAL | 0 | [6 empty] | TOTAL | 0 | [6 empty] | TOTAL | 0 | [6 empty] | TOTAL | 0 | [6 empty] | TOTAL | 0 | [6 empty] | TOTAL | 0 | [6 empty] | TOTAL | 0 | [6 empty] | TOTAL | 0 | [6 empty] | TOTAL | 0 | [6 empty] | TOTAL | 0 | [6 empty] | TOTAL | 0 | [6 empty] | TOTAL | 0 | [6 empty] | TOTAL | 0 | [6 empty] | TOTAL | 0 | [6 empty] | TOTAL | 0 | [6 empty] | TOTAL | 0 | [6 empty] | TOTAL | 3.2 | [6 empty] | TOTAL | 2.4 | [6 empty] | TOTAL | 2.4 | [6 empty] | TOTAL | 10.8 | [6 empty] | TOTAL | 9.36 | [6 empty] | TOTAL | 10.8 | [6 empty] | TOTAL | 12.96 | [6 empty] | TOTAL | 0 | [6 empty] | TOTAL | 17.28 | [6 empty] | TOTAL | 15.84 | [6 empty] | TOTAL | 0 | [6 empty] | TOTAL | 12.78 | [6 empty] | TOTAL | 0 | [6 empty] | TOTAL | 0 | [6 empty] | TOTAL | 0 | [6 empty] | TOTAL | 0 | [6 empty] | TOTAL | 0 | [6 empty] | TOTAL | 0 | [6 empty] | TOTAL | 0 | [6 empty] | TOTAL | 11.88 | [6 empty] | TOTAL | 11.16 | [6 empty] | TOTAL | 12.06 | [6 empty] | TOTAL | 1.2 | [6 empty] | TOTAL | 13.68 | [6 empty] | TOTAL | 11.52 | [6 empty] | TOTAL | 0 | [6 empty] | TOTAL | 0
CAPITULO: | RECUBRIMIENTOS | [6 empty] | CAPITULO: | RECUBRIMIENTOS | [6 empty] | CAPITULO: | RECUBRIMIENTOS | [6 empty] | CAPITULO: | RECUBRIMIENTOS | [6 empty] | CAPITULO: | RECUBRIMIENTOS | [6 empty] | CAPITULO: | RECUBRIMIENTOS | [6 empty] | CAPITULO: | RECUBRIMIENTOS | [6 empty] | CAPITULO: | RECUBRIMIENTOS | [6 empty] | CAPITULO: | RECUBRIMIENTOS | [6 empty] | CAPITULO: | RECUBRIMIENTOS | [6 empty] | CAPITULO: | RECUBRIMIENTOS | [6 empty] | CAPITULO: | RECUBRIMIENTOS | [6 empty] | CAPITULO: | RECUBRIMIENTOS | [6 empty] | CAPITULO: | RECUBRIMIENTOS | [6 empty] | CAPITULO: | RECUBRIMIENTOS | [6 empty] | CAPITULO: | RECUBRIMIENTOS | [6 empty] | CAPITULO: | RECUBRIMIENTOS | [6 empty] | CAPITULO: | RECUBRIMIENTOS | [6 empty] | CAPITULO: | RECUBRIMIENTOS | [6 empty] | CAPITULO: | RECUBRIMIENTOS | [6 empty] | CAPITULO: | RECUBRIMIENTOS | [6 empty] | CAPITULO: | RECUBRIMIENTOS | [6 empty] | CAPITULO: | RECUBRIMIENTOS | [6 empty] | CAPITULO: | RECUBRIMIENTOS | [6 empty] | CAPITULO: | RECUBRIMIENTOS | [6 empty] | CAPITULO: | RECUBRIMIENTOS | [6 empty] | CAPITULO: | RECUBRIMIENTOS | [6 empty] | CAPITULO: | RECUBRIMIENTOS | [6 empty] | CAPITULO: | RECUBRIMIENTOS | [6 empty] | CAPITULO: | RECUBRIMIENTOS | [6 empty] | CAPITULO: | RECUBRIMIENTOS | [6 empty] | CAPITULO: | RECUBRIMIENTOS | [6 empty] | CAPITULO: | RECUBRIMIENTOS | [6 empty] | CAPITULO: | RECUBRIMIENTOS | [6 empty] | CAPITULO: | RECUBRIMIENTOS | [6 empty] | CAPITULO: | RECUBRIMIENTOS | [6 empty] | CAPITULO: | RECUBRIMIENTOS | [6 empty] | CAPITULO: | RECUBRIMIENTOS | [6 empty] | CAPITULO: | RECUBRIMIENTOS | [6 empty] | CAPITULO: | RECUBRIMIENTOS | [6 empty] | CAPITULO: | RECUBRIMIENTOS | [6 empty] | CAPITULO: | RECUBRIMIENTOS | [6 empty] | CAPITULO: | RECUBRIMIENTOS | [6 empty] | CAPITULO: | RECUBRIMIENTOS | [6 empty] | CAPITULO: | RECUBRIMIENTOS | [6 empty] | CAPITULO: | RECUBRIMIENTOS | [6 empty] | CAPITULO: | RECUBRIMIENTOS
ITEM | CENEFA EN MATERIAL CERAMICO; INCLUYE TODOS LOS MATERIALES NECESARIOS PARA SU CORRECTA EJECUCION. | [5 empty] | UNIDAD: | ITEM | CENEFA EN MATERIAL CERAMICO; INCLUYE TODOS LOS MATERIALES NECESARIOS PARA SU CORRECTA EJECUCION. | [5 empty] | UNIDAD: | ITEM | CENEFA EN MATERIAL CERAMICO; INCLUYE TODOS LOS MATERIALES NECESARIOS PARA SU CORRECTA EJECUCION. | [5 empty] | UNIDAD: | ITEM | CENEFA EN MATERIAL CERAMICO; INCLUYE TODOS LOS MATERIALES NECESARIOS PARA SU CORRECTA EJECUCION. | [5 empty] | UNIDAD: | ITEM | CENEFA EN MATERIAL CERAMICO; INCLUYE TODOS LOS MATERIALES NECESARIOS PARA SU CORRECTA EJECUCION. | [5 empty] | UNIDAD: | ITEM | CENEFA EN MATERIAL CERAMICO; INCLUYE TODOS LOS MATERIALES NECESARIOS PARA SU CORRECTA EJECUCION. | [5 empty] | UNIDAD: | ITEM | CENEFA EN MATERIAL CERAMICO; INCLUYE TODOS LOS MATERIALES NECESARIOS PARA SU CORRECTA EJECUCION. | [5 empty] | UNIDAD: | ITEM | CENEFA EN MATERIAL CERAMICO; INCLUYE TODOS LOS MATERIALES NECESARIOS PARA SU CORRECTA EJECUCION. | [5 empty] | UNIDAD: | ITEM | CENEFA EN MATERIAL CERAMICO; INCLUYE TODOS LOS MATERIALES NECESARIOS PARA SU CORRECTA EJECUCION. | [5 empty] | UNIDAD: | ITEM | CENEFA EN MATERIAL CERAMICO; INCLUYE TODOS LOS MATERIALES NECESARIOS PARA SU CORRECTA EJECUCION. | [5 empty] | UNIDAD: | ITEM | CENEFA EN MATERIAL CERAMICO; INCLUYE TODOS LOS MATERIALES NECESARIOS PARA SU CORRECTA EJECUCION. | [5 empty] | UNIDAD: | ITEM | CENEFA EN MATERIAL CERAMICO; INCLUYE TODOS LOS MATERIALES NECESARIOS PARA SU CORRECTA EJECUCION. | [5 empty] | UNIDAD: | ITEM | CENEFA EN MATERIAL CERAMICO; INCLUYE TODOS LOS MATERIALES NECESARIOS PARA SU CORRECTA EJECUCION. | [5 empty] | UNIDAD: | ITEM | CENEFA EN MATERIAL CERAMICO; INCLUYE TODOS LOS MATERIALES NECESARIOS PARA SU CORRECTA EJECUCION. | [5 empty] | UNIDAD: | ITEM | CENEFA EN MATERIAL CERAMICO; INCLUYE TODOS LOS MATERIALES NECESARIOS PARA SU CORRECTA EJECUCION. | [5 empty] | UNIDAD: | ITEM | CENEFA EN MATERIAL CERAMICO; INCLUYE TODOS LOS MATERIALES NECESARIOS PARA SU CORRECTA EJECUCION. | [5 empty] | UNIDAD: | ITEM | CENEFA EN MATERIAL CERAMICO; INCLUYE TODOS LOS MATERIALES NECESARIOS PARA SU CORRECTA EJECUCION. | [5 empty] | UNIDAD: | ITEM | CENEFA EN MATERIAL CERAMICO; INCLUYE TODOS LOS MATERIALES NECESARIOS PARA SU CORRECTA EJECUCION. | [5 empty] | UNIDAD: | ITEM | CENEFA EN MATERIAL CERAMICO; INCLUYE TODOS LOS MATERIALES NECESARIOS PARA SU CORRECTA EJECUCION. | [5 empty] | UNIDAD: | ITEM | CENEFA EN MATERIAL CERAMICO; INCLUYE TODOS LOS MATERIALES NECESARIOS PARA SU CORRECTA EJECUCION. | [5 empty] | UNIDAD: | ITEM | CENEFA EN MATERIAL CERAMICO; INCLUYE TODOS LOS MATERIALES NECESARIOS PARA SU CORRECTA EJECUCION. | [5 empty] | UNIDAD: | ITEM | CENEFA EN MATERIAL CERAMICO; INCLUYE TODOS LOS MATERIALES NECESARIOS PARA SU CORRECTA EJECUCION. | [5 empty] | UNIDAD: | ITEM | CENEFA EN MATERIAL CERAMICO; INCLUYE TODOS LOS MATERIALES NECESARIOS PARA SU CORRECTA EJECUCION. | [5 empty] | UNIDAD: | ITEM | CENEFA EN MATERIAL CERAMICO; INCLUYE TODOS LOS MATERIALES NECESARIOS PARA SU CORRECTA EJECUCION. | [5 empty] | UNIDAD: | ITEM | CENEFA EN MATERIAL CERAMICO; INCLUYE TODOS LOS MATERIALES NECESARIOS PARA SU CORRECTA EJECUCION. | [5 empty] | UNIDAD: | ITEM | CENEFA EN MATERIAL CERAMICO; INCLUYE TODOS LOS MATERIALES NECESARIOS PARA SU CORRECTA EJECUCION. | [5 empty] | UNIDAD: | ITEM | CENEFA EN MATERIAL CERAMICO; INCLUYE TODOS LOS MATERIALES NECESARIOS PARA SU CORRECTA EJECUCION. | [5 empty] | UNIDAD: | ITEM | CENEFA EN MATERIAL CERAMICO; INCLUYE TODOS LOS MATERIALES NECESARIOS PARA SU CORRECTA EJECUCION. | [5 empty] | UNIDAD: | ITEM | CENEFA EN MATERIAL CERAMICO; INCLUYE TODOS LOS MATERIALES NECESARIOS PARA SU CORRECTA EJECUCION. | [5 empty] | UNIDAD: | ITEM | CENEFA EN MATERIAL CERAMICO; INCLUYE TODOS LOS MATERIALES NECESARIOS PARA SU CORRECTA EJECUCION. | [5 empty] | UNIDAD: | ITEM | CENEFA EN MATERIAL CERAMICO; INCLUYE TODOS LOS MATERIALES NECESARIOS PARA SU CORRECTA EJECUCION. | [5 empty] | UNIDAD: | ITEM | CENEFA EN MATERIAL CERAMICO; INCLUYE TODOS LOS MATERIALES NECESARIOS PARA SU CORRECTA EJECUCION. | [5 empty] | UNIDAD: | ITEM | CENEFA EN MATERIAL CERAMICO; INCLUYE TODOS LOS MATERIALES NECESARIOS PARA SU CORRECTA EJECUCION. | [5 empty] | UNIDAD: | ITEM | CENEFA EN MATERIAL CERAMICO; INCLUYE TODOS LOS MATERIALES NECESARIOS PARA SU CORRECTA EJECUCION. | [5 empty] | UNIDAD: | ITEM | CENEFA EN MATERIAL CERAMICO; INCLUYE TODOS LOS MATERIALES NECESARIOS PARA SU CORRECTA EJECUCION. | [5 empty] | UNIDAD: | ITEM | CENEFA EN MATERIAL CERAMICO; INCLUYE TODOS LOS MATERIALES NECESARIOS PARA SU CORRECTA EJECUCION. | [5 empty] | UNIDAD: | ITEM | CENEFA EN MATERIAL CERAMICO; INCLUYE TODOS LOS MATERIALES NECESARIOS PARA SU CORRECTA EJECUCION. | [5 empty] | UNIDAD: | ITEM | CENEFA EN MATERIAL CERAMICO; INCLUYE TODOS LOS MATERIALES NECESARIOS PARA SU CORRECTA EJECUCION. | [5 empty] | UNIDAD: | ITEM | CENEFA EN MATERIAL CERAMICO; INCLUYE TODOS LOS MATERIALES NECESARIOS PARA SU CORRECTA EJECUCION. | [5 empty] | UNIDAD: | ITEM | CENEFA EN MATERIAL CERAMICO; INCLUYE TODOS LOS MATERIALES NECESARIOS PARA SU CORRECTA EJECUCION. | [5 empty] | UNIDAD: | ITEM | CENEFA EN MATERIAL CERAMICO; INCLUYE TODOS LOS MATERIALES NECESARIOS PARA SU CORRECTA EJECUCION. | [5 empty] | UNIDAD: | ITEM | CENEFA EN MATERIAL CERAMICO; INCLUYE TODOS LOS MATERIALES NECESARIOS PARA SU CORRECTA EJECUCION. | [5 empty] | UNIDAD: | ITEM | CENEFA EN MATERIAL CERAMICO; INCLUYE TODOS LOS MATERIALES NECESARIOS PARA SU CORRECTA EJECUCION. | [5 empty] | UNIDAD: | ITEM | CENEFA EN MATERIAL CERAMICO; INCLUYE TODOS LOS MATERIALES NECESARIOS PARA SU CORRECTA EJECUCION. | [5 empty] | UNIDAD: | ITEM | CENEFA EN MATERIAL CERAMICO; INCLUYE TODOS LOS MATERIALES NECESARIOS PARA SU CORRECTA EJECUCION. | [5 empty] | UNIDAD: | ITEM | CENEFA EN MATERIAL CERAMICO; INCLUYE TODOS LOS MATERIALES NECESARIOS PARA SU CORRECTA EJECUCION. | [5 empty] | UNIDAD: | ITEM | CENEFA EN MATERIAL CERAMICO; INCLUYE TODOS LOS MATERIALES NECESARIOS PARA SU CORRECTA EJECUCION. | [5 empty] | UNIDAD:
07-03-002 | [6 empty] | M | 07-03-002 | [6 empty] | M | 07-03-002 | [6 empty] | M | 07-03-002 | [6 empty] | M | 07-03-002 | [6 empty] | M | 07-03-002 | [6 empty] | M | 07-03-002 | [6 empty] | M | 07-03-002 | [6 empty] | M | 07-03-002 | [6 empty] | M | 07-03-002 | [6 empty] | M | 07-03-002 | [6 empty] | M | 07-03-002 | [6 empty] | M | 07-03-002 | [6 empty] | M | 07-03-002 | [6 empty] | M | 07-03-002 | [6 empty] | M | 07-03-002 | [6 empty] | M | 07-03-002 | [6 empty] | M | 07-03-002 | [6 empty] | M | 07-03-002 | [6 empty] | M | 07-03-002 | [6 empty] | M | 07-03-002 | [6 empty] | M | 07-03-002 | [6 empty] | M | 07-03-002 | [6 empty] | M | 07-03-002 | [6 empty] | M | 07-03-002 | [6 empty] | M | 07-03-002 | [6 empty] | M | 07-03-002 | [6 empty] | M | 07-03-002 | [6 empty] | M | 07-03-002 | [6 empty] | M | 07-03-002 | [6 empty] | M | 07-03-002 | [6 empty] | M | 07-03-002 | [6 empty] | M | 07-03-002 | [6 empty] | M | 07-03-002 | [6 empty] | M | 07-03-002 | [6 empty] | M | 07-03-002 | [6 empty] | M | 07-03-002 | [6 empty] | M | 07-03-002 | [6 empty] | M | 07-03-002 | [6 empty] | M | 07-03-002 | [6 empty] | M | 07-03-002 | [6 empty] | M | 07-03-002 | [6 empty] | M | 07-03-002 | [6 empty] | M | 07-03-002 | [6 empty] | M | 07-03-002 | [6 empty] | M | 07-03-002 | [6 empty] | M | 07-03-002 | [6 empty] | M
UBICACIÓN |  | LARGO | ANCHO | ALTURA | CANT. | ÁREA | TOTAL | UBICACIÓN |  | LARGO | ANCHO | ALTURA | CANT. | ÁREA | TOTAL | UBICACIÓN |  | LARGO | ANCHO | ALTURA | CANT. | ÁREA | TOTAL | UBICACIÓN |  | LARGO | ANCHO | ALTURA | CANT. | ÁREA | TOTAL | UBICACIÓN |  | LARGO | ANCHO | ALTURA | CANT. | ÁREA | TOTAL | UBICACIÓN |  | LARGO | ANCHO | ALTURA | CANT. | ÁREA | TOTAL | UBICACIÓN |  | LARGO | ANCHO | ALTURA | CANT. | ÁREA | TOTAL | UBICACIÓN |  | LARGO | ANCHO | ALTURA | CANT. | ÁREA | TOTAL | UBICACIÓN |  | LARGO | ANCHO | ALTURA | CANT. | ÁREA | TOTAL | UBICACIÓN |  | LARGO | ANCHO | ALTURA | CANT. | ÁREA | TOTAL | UBICACIÓN |  | LARGO | ANCHO | ALTURA | CANT. | ÁREA | TOTAL | UBICACIÓN |  | LARGO | ANCHO | ALTURA | CANT. | ÁREA | TOTAL | UBICACIÓN |  | LARGO | ANCHO | ALTURA | CANT. | ÁREA | TOTAL | UBICACIÓN |  | LARGO | ANCHO | ALTURA | CANT. | ÁREA | TOTAL | UBICACIÓN |  | LARGO | ANCHO | ALTURA | CANT. | ÁREA | TOTAL | UBICACIÓN |  | LARGO | ANCHO | ALTURA | CANT. | ÁREA | TOTAL | UBICACIÓN |  | LARGO | ANCHO | ALTURA | CANT. | ÁREA | TOTAL | UBICACIÓN |  | LARGO | ANCHO | ALTURA | CANT. | ÁREA | TOTAL | UBICACIÓN |  | LARGO | ANCHO | ALTURA | CANT. | ÁREA | TOTAL | UBICACIÓN |  | LARGO | ANCHO | ALTURA | CANT. | ÁREA | TOTAL | UBICACIÓN |  | LARGO | ANCHO | ALTURA | CANT. | ÁREA | TOTAL | UBICACIÓN |  | LARGO | ANCHO | ALTURA | CANT. | ÁREA | TOTAL | UBICACIÓN |  | LARGO | ANCHO | ALTURA | CANT. | ÁREA | TOTAL | UBICACIÓN |  | LARGO | ANCHO | ALTURA | CANT. | ÁREA | TOTAL | UBICACIÓN |  | LARGO | ANCHO | ALTURA | CANT. | ÁREA | TOTAL | UBICACIÓN |  | LARGO | ANCHO | ALTURA | CANT. | ÁREA | TOTAL | UBICACIÓN |  | LARGO | ANCHO | ALTURA | CANT. | ÁREA | TOTAL | UBICACIÓN |  | LARGO | ANCHO | ALTURA | CANT. | ÁREA | TOTAL | UBICACIÓN |  | LARGO | ANCHO | ALTURA | CANT. | ÁREA | TOTAL | UBICACIÓN |  | LARGO | ANCHO | ALTURA | CANT. | ÁREA | TOTAL | UBICACIÓN |  | LARGO | ANCHO | ALTURA | CANT. | ÁREA | TOTAL | UBICACIÓN |  | LARGO | ANCHO | ALTURA | CANT. | ÁREA | TOTAL | UBICACIÓN |  | LARGO | ANCHO | ALTURA | CANT. | ÁREA | TOTAL | UBICACIÓN |  | LARGO | ANCHO | ALTURA | CANT. | ÁREA | TOTAL | UBICACIÓN |  | LARGO | ANCHO | ALTURA | CANT. | ÁREA | TOTAL | UBICACIÓN |  | LARGO | ANCHO | ALTURA | CANT. | ÁREA | TOTAL | UBICACIÓN |  | LARGO | ANCHO | ALTURA | CANT. | ÁREA | TOTAL | UBICACIÓN |  | LARGO | ANCHO | ALTURA | CANT. | ÁREA | TOTAL | UBICACIÓN |  | LARGO | ANCHO | ALTURA | CANT. | ÁREA | TOTAL | UBICACIÓN |  | LARGO | ANCHO | ALTURA | CANT. | ÁREA | TOTAL | UBICACIÓN |  | LARGO | ANCHO | ALTURA | CANT. | ÁREA | TOTAL | UBICACIÓN |  | LARGO | ANCHO | ALTURA | CANT. | ÁREA | TOTAL | UBICACIÓN |  | LARGO | ANCHO | ALTURA | CANT. | ÁREA | TOTAL | UBICACIÓN |  | LARGO | ANCHO | ALTURA | CANT. | ÁREA | TOTAL | UBICACIÓN |  | LARGO | ANCHO | ALTURA | CANT. | ÁREA | TOTAL | UBICACIÓN |  | LARGO | ANCHO | ALTURA | CANT. | ÁREA | TOTAL | UBICACIÓN |  | LARGO | ANCHO | ALTURA | CANT. | ÁREA | TOTAL
[7 empty] | 0 | [7 empty] | 0 | [7 empty] | 0 | [7 empty] | 0 | [7 empty] | 0 | [7 empty] | 0 | [7 empty] | 0 | [7 empty] | 0 | [7 empty] | 0 | [7 empty] | 0 | [7 empty] | 0 | [7 empty] | 0 | [7 empty] | 0 | [7 empty] | 0 | [7 empty] | 0 | [7 empty] | 0 | [7 empty] | 0 | [7 empty] | 0 | [7 empty] | 0 | [7 empty] | 0 | SALPICADERO |  | 2 |  |  | 1 |  | 2 | SALPICADERO |  | 2 |  |  | 1 |  | 2 | [7 empty] | 0 | MURO DUCHA |  | 6 |  |  | 1 |  | 6 | MUROS BAÑO |  | 5.2 |  |  | 1 |  | 5.2 | MUROS BAÑO |  | 6 |  |  | 1 |  | 6 | MUROS BAÑO |  | 7.2 |  |  | 1 |  | 7.2 | [7 empty] | 0 | MUROS BAÑO |  | 9.6 |  |  | 1 |  | 9.6 | MUROS BAÑO |  | 9 |  |  | 1 |  | 9 | [7 empty] | 0 | MUROS BAÑO |  | 7.1 |  |  | 1 |  | 7.1 | [7 empty] | 0 | [7 empty] | 0 | [7 empty] | 0 | [7 empty] | 0 | [7 empty] | 0 | [7 empty] | 0 | [7 empty] | 0 | MUROS BAÑO |  | 6.6 |  |  | 1 |  | 6.6 | MUROS BAÑO |  | 6.2 |  |  | 1 |  | 6.2 | MUROS BAÑO |  | 6.7 |  |  | 1 |  | 6.7 | [7 empty] | 0 | MUROS BAÑO |  | 7.6 |  |  | 1 |  | 7.6 | MUROS BAÑO |  | 6.4 |  |  | 1 |  | 6.4 | [7 empty] | 0 | [7 empty] | 0
[7 empty] | 0 | [7 empty] | 0 | [7 empty] | 0 | [7 empty] | 0 | [7 empty] | 0 | [7 empty] | 0 | [7 empty] | 0 | [7 empty] | 0 | [7 empty] | 0 | [7 empty] | 0 | [7 empty] | 0 | [7 empty] | 0 | [7 empty] | 0 | [7 empty] | 0 | [7 empty] | 0 | [7 empty] | 0 | [7 empty] | 0 | [7 empty] | 0 | [7 empty] | 0 | [7 empty] | 0 | [7 empty] | 0 | [7 empty] | 0 | [7 empty] | 0 | [7 empty] | 0 | [7 empty] | 0 | [7 empty] | 0 | [7 empty] | 0 | [7 empty] | 0 | [7 empty] | 0 | [7 empty] | 0 | [7 empty] | 0 | [7 empty] | 0 | [7 empty] | 0 | [7 empty] | 0 | [7 empty] | 0 | [7 empty] | 0 | [7 empty] | 0 | [7 empty] | 0 | [7 empty] | 0 | [7 empty] | 0 | [7 empty] | 0 | [7 empty] | 0 | [7 empty] | 0 | [7 empty] | 0 | [7 empty] | 0 | [7 empty] | 0 | [7 empty] | 0
[7 empty] | 0 | [7 empty] | 0 | [7 empty] | 0 | [7 empty] | 0 | [7 empty] | 0 | [7 empty] | 0 | [7 empty] | 0 | [7 empty] | 0 | [7 empty] | 0 | [7 empty] | 0 | [7 empty] | 0 | [7 empty] | 0 | [7 empty] | 0 | [7 empty] | 0 | [7 empty] | 0 | [7 empty] | 0 | [7 empty] | 0 | [7 empty] | 0 | [7 empty] | 0 | [7 empty] | 0 | [7 empty] | 0 | [7 empty] | 0 | [7 empty] | 0 | [7 empty] | 0 | [7 empty] | 0 | [7 empty] | 0 | [7 empty] | 0 | [7 empty] | 0 | [7 empty] | 0 | [7 empty] | 0 | [7 empty] | 0 | [7 empty] | 0 | [7 empty] | 0 | [7 empty] | 0 | [7 empty] | 0 | [7 empty] | 0 | [7 empty] | 0 | [7 empty] | 0 | [7 empty] | 0 | [7 empty] | 0 | [7 empty] | 0 | [7 empty] | 0 | [7 empty] | 0 | [7 empty] | 0 | [7 empty] | 0 | [7 empty] | 0 | [7 empty] | 0
[7 empty] | 0 | [7 empty] | 0 | [7 empty] | 0 | [7 empty] | 0 | [7 empty] | 0 | [7 empty] | 0 | [7 empty] | 0 | [7 empty] | 0 | [7 empty] | 0 | [7 empty] | 0 | [7 empty] | 0 | [7 empty] | 0 | [7 empty] | 0 | [7 empty] | 0 | [7 empty] | 0 | [7 empty] | 0 | [7 empty] | 0 | [7 empty] | 0 | [7 empty] | 0 | [7 empty] | 0 | [7 empty] | 0 | [7 empty] | 0 | [7 empty] | 0 | [7 empty] | 0 | [7 empty] | 0 | [7 empty] | 0 | [7 empty] | 0 | [7 empty] | 0 | [7 empty] | 0 | [7 empty] | 0 | [7 empty] | 0 | [7 empty] | 0 | [7 empty] | 0 | [7 empty] | 0 | [7 empty] | 0 | [7 empty] | 0 | [7 empty] | 0 | [7 empty] | 0 | [7 empty] | 0 | [7 empty] | 0 | [7 empty] | 0 | [7 empty] | 0 | [7 empty] | 0 | [7 empty] | 0 | [7 empty] | 0 | [7 empty] | 0 | [7 empty] | 0
[7 empty] | 0 | [7 empty] | 0 | [7 empty] | 0 | [7 empty] | 0 | [7 empty] | 0 | [7 empty] | 0 | [7 empty] | 0 | [7 empty] | 0 | [7 empty] | 0 | [7 empty] | 0 | [7 empty] | 0 | [7 empty] | 0 | [7 empty] | 0 | [7 empty] | 0 | [7 empty] | 0 | [7 empty] | 0 | [7 empty] | 0 | [7 empty] | 0 | [7 empty] | 0 | [7 empty] | 0 | [7 empty] | 0 | [7 empty] | 0 | [7 empty] | 0 | [7 empty] | 0 | [7 empty] | 0 | [7 empty] | 0 | [7 empty] | 0 | [7 empty] | 0 | [7 empty] | 0 | [7 empty] | 0 | [7 empty] | 0 | [7 empty] | 0 | [7 empty] | 0 | [7 empty] | 0 | [7 empty] | 0 | [7 empty] | 0 | [7 empty] | 0 | [7 empty] | 0 | [7 empty] | 0 | [7 empty] | 0 | [7 empty] | 0 | [7 empty] | 0 | [7 empty] | 0 | [7 empty] | 0 | [7 empty] | 0 | [7 empty] | 0 | [7 empty] | 0
[7 empty] | 0 | [7 empty] | 0 | [7 empty] | 0 | [7 empty] | 0 | [7 empty] | 0 | [7 empty] | 0 | [7 empty] | 0 | [7 empty] | 0 | [7 empty] | 0 | [7 empty] | 0 | [7 empty] | 0 | [7 empty] | 0 | [7 empty] | 0 | [7 empty] | 0 | [7 empty] | 0 | [7 empty] | 0 | [7 empty] | 0 | [7 empty] | 0 | [7 empty] | 0 | [7 empty] | 0 | [7 empty] | 0 | [7 empty] | 0 | [7 empty] | 0 | [7 empty] | 0 | [7 empty] | 0 | [7 empty] | 0 | [7 empty] | 0 | [7 empty] | 0 | [7 empty] | 0 | [7 empty] | 0 | [7 empty] | 0 | [7 empty] | 0 | [7 empty] | 0 | [7 empty] | 0 | [7 empty] | 0 | [7 empty] | 0 | [7 empty] | 0 | [7 empty] | 0 | [7 empty] | 0 | [7 empty] | 0 | [7 empty] | 0 | [7 empty] | 0 | [7 empty] | 0 | [7 empty] | 0 | [7 empty] | 0 | [7 empty] | 0 | [7 empty] | 0
[7 empty] | 0 | [7 empty] | 0 | [7 empty] | 0 | [7 empty] | 0 | [7 empty] | 0 | [7 empty] | 0 | [7 empty] | 0 | [7 empty] | 0 | [7 empty] | 0 | [7 empty] | 0 | [7 empty] | 0 | [7 empty] | 0 | [7 empty] | 0 | [7 empty] | 0 | [7 empty] | 0 | [7 empty] | 0 | [7 empty] | 0 | [7 empty] | 0 | [7 empty] | 0 | [7 empty] | 0 | [7 empty] | 0 | [7 empty] | 0 | [7 empty] | 0 | [7 empty] | 0 | [7 empty] | 0 | [7 empty] | 0 | [7 empty] | 0 | [7 empty] | 0 | [7 empty] | 0 | [7 empty] | 0 | [7 empty] | 0 | [7 empty] | 0 | [7 empty] | 0 | [7 empty] | 0 | [7 empty] | 0 | [7 empty] | 0 | [7 empty] | 0 | [7 empty] | 0 | [7 empty] | 0 | [7 empty] | 0 | [7 empty] | 0 | [7 empty] | 0 | [7 empty] | 0 | [7 empty] | 0 | [7 empty] | 0 | [7 empty] | 0 | [7 empty] | 0
[7 empty] | 0 | [7 empty] | 0 | [7 empty] | 0 | [7 empty] | 0 | [7 empty] | 0 | [7 empty] | 0 | [7 empty] | 0 | [7 empty] | 0 | [7 empty] | 0 | [7 empty] | 0 | [7 empty] | 0 | [7 empty] | 0 | [7 empty] | 0 | [7 empty] | 0 | [7 empty] | 0 | [7 empty] | 0 | [7 empty] | 0 | [7 empty] | 0 | [7 empty] | 0 | [7 empty] | 0 | [7 empty] | 0 | [7 empty] | 0 | [7 empty] | 0 | [7 empty] | 0 | [7 empty] | 0 | [7 empty] | 0 | [7 empty] | 0 | [7 empty] | 0 | [7 empty] | 0 | [7 empty] | 0 | [7 empty] | 0 | [7 empty] | 0 | [7 empty] | 0 | [7 empty] | 0 | [7 empty] | 0 | [7 empty] | 0 | [7 empty] | 0 | [7 empty] | 0 | [7 empty] | 0 | [7 empty] | 0 | [7 empty] | 0 | [7 empty] | 0 | [7 empty] | 0 | [7 empty] | 0 | [7 empty] | 0 | [7 empty] | 0 | [7 empty] | 0
[6 empty] | TOTAL | 0 | [6 empty] | TOTAL | 0 | [6 empty] | TOTAL | 0 | [6 empty] | TOTAL | 0 | [6 empty] | TOTAL | 0 | [6 empty] | TOTAL | 0 | [6 empty] | TOTAL | 0 | [6 empty] | TOTAL | 0 | [6 empty] | TOTAL | 0 | [6 empty] | TOTAL | 0 | [6 empty] | TOTAL | 0 | [6 empty] | TOTAL | 0 | [6 empty] | TOTAL | 0 | [6 empty] | TOTAL | 0 | [6 empty] | TOTAL | 0 | [6 empty] | TOTAL | 0 | [6 empty] | TOTAL | 0 | [6 empty] | TOTAL | 0 | [6 empty] | TOTAL | 0 | [6 empty] | TOTAL | 0 | [6 empty] | TOTAL | 2 | [6 empty] | TOTAL | 2 | [6 empty] | TOTAL | 0 | [6 empty] | TOTAL | 6 | [6 empty] | TOTAL | 5.2 | [6 empty] | TOTAL | 6 | [6 empty] | TOTAL | 7.2 | [6 empty] | TOTAL | 0 | [6 empty] | TOTAL | 9.6 | [6 empty] | TOTAL | 9 | [6 empty] | TOTAL | 0 | [6 empty] | TOTAL | 7.1 | [6 empty] | TOTAL | 0 | [6 empty] | TOTAL | 0 | [6 empty] | TOTAL | 0 | [6 empty] | TOTAL | 0 | [6 empty] | TOTAL | 0 | [6 empty] | TOTAL | 0 | [6 empty] | TOTAL | 0 | [6 empty] | TOTAL | 6.6 | [6 empty] | TOTAL | 6.2 | [6 empty] | TOTAL | 6.7 | [6 empty] | TOTAL | 0 | [6 empty] | TOTAL | 7.6 | [6 empty] | TOTAL | 6.4 | [6 empty] | TOTAL | 0 | [6 empty] | TOTAL | 0
CAPITULO: | PISOS Y ZOCALOS | [6 empty] | CAPITULO: | PISOS Y ZOCALOS | [6 empty] | CAPITULO: | PISOS Y ZOCALOS | [6 empty] | CAPITULO: | PISOS Y ZOCALOS | [6 empty] | CAPITULO: | PISOS Y ZOCALOS | [6 empty] | CAPITULO: | PISOS Y ZOCALOS | [6 empty] | CAPITULO: | PISOS Y ZOCALOS | [6 empty] | CAPITULO: | PISOS Y ZOCALOS | [6 empty] | CAPITULO: | PISOS Y ZOCALOS | [6 empty] | CAPITULO: | PISOS Y ZOCALOS | [6 empty] | CAPITULO: | PISOS Y ZOCALOS | [6 empty] | CAPITULO: | PISOS Y ZOCALOS | [6 empty] | CAPITULO: | PISOS Y ZOCALOS | [6 empty] | CAPITULO: | PISOS Y ZOCALOS | [6 empty] | CAPITULO: | PISOS Y ZOCALOS | [6 empty] | CAPITULO: | PISOS Y ZOCALOS | [6 empty] | CAPITULO: | PISOS Y ZOCALOS | [6 empty] | CAPITULO: | PISOS Y ZOCALOS | [6 empty] | CAPITULO: | PISOS Y ZOCALOS | [6 empty] | CAPITULO: | PISOS Y ZOCALOS | [6 empty] | CAPITULO: | PISOS Y ZOCALOS | [6 empty] | CAPITULO: | PISOS Y ZOCALOS | [6 empty] | CAPITULO: | PISOS Y ZOCALOS | [6 empty] | CAPITULO: | PISOS Y ZOCALOS | [6 empty] | CAPITULO: | PISOS Y ZOCALOS | [6 empty] | CAPITULO: | PISOS Y ZOCALOS | [6 empty] | CAPITULO: | PISOS Y ZOCALOS | [6 empty] | CAPITULO: | PISOS Y ZOCALOS | [6 empty] | CAPITULO: | PISOS Y ZOCALOS | [6 empty] | CAPITULO: | PISOS Y ZOCALOS | [6 empty] | CAPITULO: | PISOS Y ZOCALOS | [6 empty] | CAPITULO: | PISOS Y ZOCALOS | [6 empty] | CAPITULO: | PISOS Y ZOCALOS | [6 empty] | CAPITULO: | PISOS Y ZOCALOS | [6 empty] | CAPITULO: | PISOS Y ZOCALOS | [6 empty] | CAPITULO: | PISOS Y ZOCALOS | [6 empty] | CAPITULO: | PISOS Y ZOCALOS | [6 empty] | CAPITULO: | PISOS Y ZOCALOS | [6 empty] | CAPITULO: | PISOS Y ZOCALOS | [6 empty] | CAPITULO: | PISOS Y ZOCALOS | [6 empty] | CAPITULO: | PISOS Y ZOCALOS | [6 empty] | CAPITULO: | PISOS Y ZOCALOS | [6 empty] | CAPITULO: | PISOS Y ZOCALOS | [6 empty] | CAPITULO: | PISOS Y ZOCALOS | [6 empty] | CAPITULO: | PISOS Y ZOCALOS | [6 empty] | CAPITULO: | PISOS Y ZOCALOS | [6 empty] | CAPITULO: | PISOS Y ZOCALOS
ITEM | MORTERO BASE DE NIVELACION DE PISOS | [5 empty] | UNIDAD: | ITEM | MORTERO BASE DE NIVELACION DE PISOS | [5 empty] | UNIDAD: | ITEM | MORTERO BASE DE NIVELACION DE PISOS | [5 empty] | UNIDAD: | ITEM | MORTERO BASE DE NIVELACION DE PISOS | [5 empty] | UNIDAD: | ITEM | MORTERO BASE DE NIVELACION DE PISOS | [5 empty] | UNIDAD: | ITEM | MORTERO BASE DE NIVELACION DE PISOS | [5 empty] | UNIDAD: | ITEM | MORTERO BASE DE NIVELACION DE PISOS | [5 empty] | UNIDAD: | ITEM | MORTERO BASE DE NIVELACION DE PISOS | [5 empty] | UNIDAD: | ITEM | MORTERO BASE DE NIVELACION DE PISOS | [5 empty] | UNIDAD: | ITEM | MORTERO BASE DE NIVELACION DE PISOS | [5 empty] | UNIDAD: | ITEM | MORTERO BASE DE NIVELACION DE PISOS | [5 empty] | UNIDAD: | ITEM | MORTERO BASE DE NIVELACION DE PISOS | [5 empty] | UNIDAD: | ITEM | MORTERO BASE DE NIVELACION DE PISOS | [5 empty] | UNIDAD: | ITEM | MORTERO BASE DE NIVELACION DE PISOS | [5 empty] | UNIDAD: | ITEM | MORTERO BASE DE NIVELACION DE PISOS | [5 empty] | UNIDAD: | ITEM | MORTERO BASE DE NIVELACION DE PISOS | [5 empty] | UNIDAD: | ITEM | MORTERO BASE DE NIVELACION DE PISOS | [5 empty] | UNIDAD: | ITEM | MORTERO BASE DE NIVELACION DE PISOS | [5 empty] | UNIDAD: | ITEM | MORTERO BASE DE NIVELACION DE PISOS | [5 empty] | UNIDAD: | ITEM | MORTERO BASE DE NIVELACION DE PISOS | [5 empty] | UNIDAD: | ITEM | MORTERO BASE DE NIVELACION DE PISOS | [5 empty] | UNIDAD: | ITEM | MORTERO BASE DE NIVELACION DE PISOS | [5 empty] | UNIDAD: | ITEM | MORTERO BASE DE NIVELACION DE PISOS | [5 empty] | UNIDAD: | ITEM | MORTERO BASE DE NIVELACION DE PISOS | [5 empty] | UNIDAD: | ITEM | MORTERO BASE DE NIVELACION DE PISOS | [5 empty] | UNIDAD: | ITEM | MORTERO BASE DE NIVELACION DE PISOS | [5 empty] | UNIDAD: | ITEM | MORTERO BASE DE NIVELACION DE PISOS | [5 empty] | UNIDAD: | ITEM | MORTERO BASE DE NIVELACION DE PISOS | [5 empty] | UNIDAD: | ITEM | MORTERO BASE DE NIVELACION DE PISOS | [5 empty] | UNIDAD: | ITEM | MORTERO BASE DE NIVELACION DE PISOS | [5 empty] | UNIDAD: | ITEM | MORTERO BASE DE NIVELACION DE PISOS | [5 empty] | UNIDAD: | ITEM | MORTERO BASE DE NIVELACION DE PISOS | [5 empty] | UNIDAD: | ITEM | MORTERO BASE DE NIVELACION DE PISOS | [5 empty] | UNIDAD: | ITEM | MORTERO BASE DE NIVELACION DE PISOS | [5 empty] | UNIDAD: | ITEM | MORTERO BASE DE NIVELACION DE PISOS | [5 empty] | UNIDAD: | ITEM | MORTERO BASE DE NIVELACION DE PISOS | [5 empty] | UNIDAD: | ITEM | MORTERO BASE DE NIVELACION DE PISOS | [5 empty] | UNIDAD: | ITEM | MORTERO BASE DE NIVELACION DE PISOS | [5 empty] | UNIDAD: | ITEM | MORTERO BASE DE NIVELACION DE PISOS | [5 empty] | UNIDAD: | ITEM | MORTERO BASE DE NIVELACION DE PISOS | [5 empty] | UNIDAD: | ITEM | MORTERO BASE DE NIVELACION DE PISOS | [5 empty] | UNIDAD: | ITEM | MORTERO BASE DE NIVELACION DE PISOS | [5 empty] | UNIDAD: | ITEM | MORTERO BASE DE NIVELACION DE PISOS | [5 empty] | UNIDAD: | ITEM | MORTERO BASE DE NIVELACION DE PISOS | [5 empty] | UNIDAD: | ITEM | MORTERO BASE DE NIVELACION DE PISOS | [5 empty] | UNIDAD: | ITEM | MORTERO BASE DE NIVELACION DE PISOS | [5 empty] | UNIDAD: | ITEM | MORTERO BASE DE NIVELACION DE PISOS | [5 empty] | UNIDAD:
08-01-001 | [6 empty] | M2 | 08-01-001 | [6 empty] | M2 | 08-01-001 | [6 empty] | M2 | 08-01-001 | [6 empty] | M2 | 08-01-001 | [6 empty] | M2 | 08-01-001 | [6 empty] | M2 | 08-01-001 | [6 empty] | M2 | 08-01-001 | [6 empty] | M2 | 08-01-001 | [6 empty] | M2 | 08-01-001 | [6 empty] | M2 | 08-01-001 | [6 empty] | M2 | 08-01-001 | [6 empty] | M2 | 08-01-001 | [6 empty] | M2 | 08-01-001 | [6 empty] | M2 | 08-01-001 | [6 empty] | M2 | 08-01-001 | [6 empty] | M2 | 08-01-001 | [6 empty] | M2 | 08-01-001 | [6 empty] | M2 | 08-01-001 | [6 empty] | M2 | 08-01-001 | [6 empty] | M2 | 08-01-001 | [6 empty] | M2 | 08-01-001 | [6 empty] | M2 | 08-01-001 | [6 empty] | M2 | 08-01-001 | [6 empty] | M2 | 08-01-001 | [6 empty] | M2 | 08-01-001 | [6 empty] | M2 | 08-01-001 | [6 empty] | M2 | 08-01-001 | [6 empty] | M2 | 08-01-001 | [6 empty] | M2 | 08-01-001 | [6 empty] | M2 | 08-01-001 | [6 empty] | M2 | 08-01-001 | [6 empty] | M2 | 08-01-001 | [6 empty] | M2 | 08-01-001 | [6 empty] | M2 | 08-01-001 | [6 empty] | M2 | 08-01-001 | [6 empty] | M2 | 08-01-001 | [6 empty] | M2 | 08-01-001 | [6 empty] | M2 | 08-01-001 | [6 empty] | M2 | 08-01-001 | [6 empty] | M2 | 08-01-001 | [6 empty] | M2 | 08-01-001 | [6 empty] | M2 | 08-01-001 | [6 empty] | M2 | 08-01-001 | [6 empty] | M2 | 08-01-001 | [6 empty] | M2 | 08-01-001 | [6 empty] | M2 | 08-01-001 | [6 empty] | M2
UBICACIÓN |  | LARGO | ANCHO | ALTURA | CANT. | ÁREA | TOTAL | UBICACIÓN |  | LARGO | ANCHO | ALTURA | CANT. | ÁREA | TOTAL | UBICACIÓN |  | LARGO | ANCHO | ALTURA | CANT. | ÁREA | TOTAL | UBICACIÓN |  | LARGO | ANCHO | ALTURA | CANT. | ÁREA | TOTAL | UBICACIÓN |  | LARGO | ANCHO | ALTURA | CANT. | ÁREA | TOTAL | UBICACIÓN |  | LARGO | ANCHO | ALTURA | CANT. | ÁREA | TOTAL | UBICACIÓN |  | LARGO | ANCHO | ALTURA | CANT. | ÁREA | TOTAL | UBICACIÓN |  | LARGO | ANCHO | ALTURA | CANT. | ÁREA | TOTAL | UBICACIÓN |  | LARGO | ANCHO | ALTURA | CANT. | ÁREA | TOTAL | UBICACIÓN |  | LARGO | ANCHO | ALTURA | CANT. | ÁREA | TOTAL | UBICACIÓN |  | LARGO | ANCHO | ALTURA | CANT. | ÁREA | TOTAL | UBICACIÓN |  | LARGO | ANCHO | ALTURA | CANT. | ÁREA | TOTAL | UBICACIÓN |  | LARGO | ANCHO | ALTURA | CANT. | ÁREA | TOTAL | UBICACIÓN |  | LARGO | ANCHO | ALTURA | CANT. | ÁREA | TOTAL | UBICACIÓN |  | LARGO | ANCHO | ALTURA | CANT. | ÁREA | TOTAL | UBICACIÓN |  | LARGO | ANCHO | ALTURA | CANT. | ÁREA | TOTAL | UBICACIÓN |  | LARGO | ANCHO | ALTURA | CANT. | ÁREA | TOTAL | UBICACIÓN |  | LARGO | ANCHO | ALTURA | CANT. | ÁREA | TOTAL | UBICACIÓN |  | LARGO | ANCHO | ALTURA | CANT. | ÁREA | TOTAL | UBICACIÓN |  | LARGO | ANCHO | ALTURA | CANT. | ÁREA | TOTAL | UBICACIÓN |  | LARGO | ANCHO | ALTURA | CANT. | ÁREA | TOTAL | UBICACIÓN |  | LARGO | ANCHO | ALTURA | CANT. | ÁREA | TOTAL | UBICACIÓN |  | LARGO | ANCHO | ALTURA | CANT. | ÁREA | TOTAL | UBICACIÓN |  | LARGO | ANCHO | ALTURA | CANT. | ÁREA | TOTAL | UBICACIÓN |  | LARGO | ANCHO | ALTURA | CANT. | ÁREA | TOTAL | UBICACIÓN |  | LARGO | ANCHO | ALTURA | CANT. | ÁREA | TOTAL | UBICACIÓN |  | LARGO | ANCHO | ALTURA | CANT. | ÁREA | TOTAL | UBICACIÓN |  | LARGO | ANCHO | ALTURA | CANT. | ÁREA | TOTAL | UBICACIÓN |  | LARGO | ANCHO | ALTURA | CANT. | ÁREA | TOTAL | UBICACIÓN |  | LARGO | ANCHO | ALTURA | CANT. | ÁREA | TOTAL | UBICACIÓN |  | LARGO | ANCHO | ALTURA | CANT. | ÁREA | TOTAL | UBICACIÓN |  | LARGO | ANCHO | ALTURA | CANT. | ÁREA | TOTAL | UBICACIÓN |  | LARGO | ANCHO | ALTURA | CANT. | ÁREA | TOTAL | UBICACIÓN |  | LARGO | ANCHO | ALTURA | CANT. | ÁREA | TOTAL | UBICACIÓN |  | LARGO | ANCHO | ALTURA | CANT. | ÁREA | TOTAL | UBICACIÓN |  | LARGO | ANCHO | ALTURA | CANT. | ÁREA | TOTAL | UBICACIÓN |  | LARGO | ANCHO | ALTURA | CANT. | ÁREA | TOTAL | UBICACIÓN |  | LARGO | ANCHO | ALTURA | CANT. | ÁREA | TOTAL | UBICACIÓN |  | LARGO | ANCHO | ALTURA | CANT. | ÁREA | TOTAL | UBICACIÓN |  | LARGO | ANCHO | ALTURA | CANT. | ÁREA | TOTAL | UBICACIÓN |  | LARGO | ANCHO | ALTURA | CANT. | ÁREA | TOTAL | UBICACIÓN |  | LARGO | ANCHO | ALTURA | CANT. | ÁREA | TOTAL | UBICACIÓN |  | LARGO | ANCHO | ALTURA | CANT. | ÁREA | TOTAL | UBICACIÓN |  | LARGO | ANCHO | ALTURA | CANT. | ÁREA | TOTAL | UBICACIÓN |  | LARGO | ANCHO | ALTURA | CANT. | ÁREA | TOTAL | UBICACIÓN |  | LARGO | ANCHO | ALTURA | CANT. | ÁREA | TOTAL | UBICACIÓN |  | LARGO | ANCHO | ALTURA | CANT. | ÁREA | TOTAL
[7 empty] | 0 | [7 empty] | 0 | HABITACIÓN 1 |  | 3.3 | 2.3 |  | 1 |  | 7.59 | HABITACIÓN 1 |  | 2.9 | 2.8 |  | 1 |  | 8.12 | HABITACIÓN 1 |  | 3 | 3.5 |  | 1 |  | 10.5 | HABITACIÓN 1 |  | 3 | 3.5 |  | 1 |  | 10.5 | HABITACIÓN 1 |  | 3 | 3 |  | 1 |  | 9 | HABITACIÓN 1 |  | 3.1 | 4 |  | 1 |  | 12.4 | HABITACIÓN 1 |  | 3 | 3 |  | 1 |  | 9 | [7 empty] | 0 | HABITACIÓN 1 |  | 3.5 | 3.1 |  | 1 |  | 10.85 | HABITACIÓN 1 |  | 3.3 | 4 |  | 1 |  | 13.2 | HABITACIÓN 1 |  | 2.85 | 3.5 |  | 1 |  | 9.975 | [7 empty] | 0 | HABITACIÓN 1 |  | 3 | 3 |  | 1 |  | 9 | [7 empty] | 0 | HABITACIÓN 1 |  | 3.3 | 3.3 |  | 1 |  | 10.89 | HABITACIÓN 1 |  | 3.3 | 3 |  | 1 |  | 9.9 | [7 empty] | 0 | HABITACIÓN 1 |  | 2.6 | 2.7 |  | 1 |  | 7.02 | COCINA |  | 3.1 | 3.2 |  | 1 |  | 9.92 | COCINA |  | 3.3 | 3.2 |  | 1 |  | 10.56 | COCINA |  | 3.2 | 2.2 |  | 1 |  | 7.04 | PISO BAÑO |  | 1.8 | 1.5 |  | 1 |  | 2.7 | PISO BAÑO |  | 1.8 | 1.2 |  | 1 |  | 2.16 | PISO BAÑO |  | 2.1 | 1.25 |  | 1 |  | 2.625 | PISO BAÑO |  | 2.2 | 1.8 |  | 1 |  | 3.96 | [7 empty] | 0 | PISO BAÑO |  | 3.3 | 1.8 |  | 1 |  | 5.94 | PISO BAÑO |  | 2 | 1.5 |  | 1 |  | 3 | [7 empty] | 0 | PISO COCINA |  | 2.7 | 2.4 |  | 1 |  | 6.48 | [7 empty] | 0 | [7 empty] | 0 | [7 empty] | 0 | [7 empty] | 0 | [7 empty] | 0 | [7 empty] | 0 | HABITACIÓN 1 |  | 2.3 | 2.7 |  | 1 |  | 6.21 | PISO BAÑO |  | 2.2 | 1.2 |  | 1 |  | 2.64 | PISO BAÑO |  | 2.2 | 1.2 |  | 1 |  | 2.64 | PISO BAÑO |  | 2.4 | 1.1 |  | 1 |  | 2.64 | COCINA |  | 3.2 | 2.2 |  | 1 |  | 7.04 | PISO BAÑO |  | 2.8 | 1.4 |  | 1 |  | 3.92 | PISO BAÑO |  | 2.2 | 1.3 |  | 1 |  | 2.86 | [7 empty] | 0 | [7 empty] | 0
[7 empty] | 0 | [7 empty] | 0 | HABITACIÓN 2 |  | 3.1 | 3.9 |  | 1 |  | 12.09 | HABITACIÓN 2 |  | 2.9 | 3 |  | 1 |  | 8.7 | HABITACIÓN 2 |  | 3.5 | 2.8 |  | 1 |  | 9.8 | HABITACIÓN 2 |  | 3.5 | 2.8 |  | 1 |  | 9.8 | HABITACIÓN 2 |  | 3.5 | 2.8 |  | 1 |  | 9.8 | HABITACIÓN 2 |  | 3.1 | 4 |  | 1 |  | 12.4 | HABITACIÓN 2 |  | 2.9 | 3 |  | 1 |  | 8.7 | [7 empty] | 0 | HABITACIÓN 2 |  | 3.5 | 3.3 |  | 1 |  | 11.55 | HABITACIÓN 2 |  | 2.5 | 4 |  | 1 |  | 10 | HABITACIÓN 2 |  | 2.9 | 3.1 |  | 1 |  | 8.99 | [7 empty] | 0 | HABITACIÓN 2 |  | 4 | 3 |  | 1 |  | 12 | [7 empty] | 0 | HABITACIÓN 2 |  | 3.3 | 3 |  | 1 |  | 9.9 | HABITACIÓN 2 |  | 3.3 | 3 |  | 1 |  | 9.9 | [7 empty] | 0 | HABITACIÓN 2 |  | 2.8 | 3.3 |  | 1 |  | 9.24 | [7 empty] | 0 | [7 empty] | 0 | [7 empty] | 0 | [7 empty] | 0 | [7 empty] | 0 | PISO COCINA |  | 2.1 | 2.4 |  | 1 |  | 5.04 | [7 empty] | 0 | [7 empty] | 0 | [7 empty] | 0 | [7 empty] | 0 | [7 empty] | 0 | [7 empty] | 0 | [7 empty] | 0 | [7 empty] | 0 | [7 empty] | 0 | [7 empty] | 0 | [7 empty] | 0 | [7 empty] | 0 | HABITACIÓN 2 |  | 2.3 | 2.5 |  | 1 |  | 5.75 | [7 empty] | 0 | [7 empty] | 0 | [7 empty] | 0 | [7 empty] | 0 | [7 empty] | 0 | [7 empty] | 0 | [7 empty] | 0 | [7 empty] | 0
[7 empty] | 0 | [7 empty] | 0 | HABITACIÓN 3 |  | 3.3 | 3.9 |  | 1 |  | 12.87 | HABITACIÓN 3 |  | 2.9 | 3 |  | 1 |  | 8.7 | SALA |  | 2 | 3.5 |  | 1 |  | 7 | SALA |  | 2 | 3.5 |  | 1 |  | 7 | SALA |  | 6 | 3 |  | 1 |  | 18 | SALA |  | 2.9 | 3 |  | 1 |  | 8.7 | COCINA |  | 2.9 | 2.9 |  | 1 |  | 8.41 | [7 empty] | 0 | HABITACIÓN 3 |  | 3.5 | 3.35 |  | 1 |  | 11.725 | HABITACIÓN 3 |  | 3.1 | 4 |  | 1 |  | 12.4 | HABITACIÓN 3 |  | 3.85 | 2.2 |  | 1 |  | 8.47 | [7 empty] | 0 | COCINA |  | 2.5 | 2.2 |  | 1 |  | 5.5 | [7 empty] | 0 | HABITACIÓN 3 |  | 4.4 | 2.8 |  | 1 |  | 12.32 | SALA |  | 3.7 | 6 |  | 1 |  | 22.2 | [7 empty] | 0 | SALA COMEDOR |  | 3 | 3.3 |  | 1 |  | 9.9 | [7 empty] | 0 | [7 empty] | 0 | [7 empty] | 0 | [7 empty] | 0 | [7 empty] | 0 | [7 empty] | 0 | [7 empty] | 0 | [7 empty] | 0 | [7 empty] | 0 | [7 empty] | 0 | [7 empty] | 0 | [7 empty] | 0 | [7 empty] | 0 | [7 empty] | 0 | [7 empty] | 0 | [7 empty] | 0 | [7 empty] | 0 | [7 empty] | 0 | HABITACIÓN 3 |  | 3.7 | 3.3 |  | 1 |  | 12.21 | [7 empty] | 0 | [7 empty] | 0 | [7 empty] | 0 | [7 empty] | 0 | [7 empty] | 0 | [7 empty] | 0 | [7 empty] | 0 | [7 empty] | 0
[7 empty] | 0 | [7 empty] | 0 | SALA |  | 1.8 | 4.9 |  | 1 |  | 8.82 | SALA |  | 2.2 | 6 |  | 1 |  | 13.2 | COCINA |  | 10.8 | 0.9 |  | 1 |  | 9.72 | CORREDOR |  | 10.8 | 0.9 |  | 1 |  | 9.72 | ACCESO |  | 2 | 1.2 |  | 1 |  | 2.4 | CORREDOR |  | 6.1 | 3 |  | 1 |  | 18.3 | SALA |  | 2.9 | 3 |  | 1 |  | 8.7 | [7 empty] | 0 | HABITACIÓN 4 |  | 3.3 | 3.45 |  | 1 |  | 11.385 | SALA |  | 3.3 | 4 |  | 1 |  | 13.2 | COCINA |  | 3 | 3.1 |  | 1 |  | 9.3 | [7 empty] | 0 | SALA |  | 4.7 | 4.4 |  | 1 |  | 20.68 | [7 empty] | 0 | COCINA |  | 3.3 | 3 |  | 1 |  | 9.9 | [7 empty] | 0 | [7 empty] | 0 | COCINA |  | 2.7 | 1.8 |  | 1 |  | 4.86 | [7 empty] | 0 | [7 empty] | 0 | [7 empty] | 0 | [7 empty] | 0 | [7 empty] | 0 | [7 empty] | 0 | [7 empty] | 0 | [7 empty] | 0 | [7 empty] | 0 | [7 empty] | 0 | [7 empty] | 0 | [7 empty] | 0 | [7 empty] | 0 | [7 empty] | 0 | [7 empty] | 0 | [7 empty] | 0 | [7 empty] | 0 | [7 empty] | 0 | SALA COMEDOR |  | 2.8 | 6.2 |  | 1 |  | 17.36 | [7 empty] | 0 | [7 empty] | 0 | [7 empty] | 0 | [7 empty] | 0 | [7 empty] | 0 | [7 empty] | 0 | [7 empty] | 0 | [7 empty] | 0
[7 empty] | 0 | [7 empty] | 0 | [7 empty] | 0 | [7 empty] | 0 |  |  | 5.6 | 1.4 |  | 1 |  | 7.84 | BALCON |  | 5.6 | 1.4 |  | 1 |  | 7.84 | COCINA |  | 3 | 3 |  | 1 |  | 9 | [7 empty] | 0 | CORREDOR |  | 1 | 2.9 |  | 1 |  | 2.9 | [7 empty] | 0 | SALA |  | 3.2 | 3.5 |  | 1 |  | 11.2 | [7 empty] | 0 | [7 empty] | 0 | [7 empty] | 0 | [7 empty] | 0 | [7 empty] | 0 | [7 empty] | 0 | [7 empty] | 0 | [7 empty] | 0 | BALCON 1 |  | 4.8 | 0.8 |  | 1 |  | 3.84 | [7 empty] | 0 | [7 empty] | 0 | [7 empty] | 0 | [7 empty] | 0 | [7 empty] | 0 | [7 empty] | 0 | [7 empty] | 0 | [7 empty] | 0 | [7 empty] | 0 | [7 empty] | 0 | [7 empty] | 0 | [7 empty] | 0 | [7 empty] | 0 | [7 empty] | 0 | [7 empty] | 0 | [7 empty] | 0 | [7 empty] | 0 | [7 empty] | 0 | PARTE DE CORREDOR |  | 3.3 | 1.4 |  | 1 |  | 4.62 | [7 empty] | 0 | [7 empty] | 0 | [7 empty] | 0 | [7 empty] | 0 | [7 empty] | 0 | [7 empty] | 0 | [7 empty] | 0 | [7 empty] | 0
[7 empty] | 0 | [7 empty] | 0 | [7 empty] | 0 | [7 empty] | 0 | [7 empty] | 0 | [7 empty] | 0 | [7 empty] | 0 | [7 empty] | 0 | [7 empty] | 0 | [7 empty] | 0 | [7 empty] | 0 | [7 empty] | 0 | [7 empty] | 0 | [7 empty] | 0 | [7 empty] | 0 | [7 empty] | 0 | [7 empty] | 0 | [7 empty] | 0 | [7 empty] | 0 | BALCON 2 |  | 4.8 | 0.8 |  | 1 |  | 3.84 | [7 empty] | 0 | [7 empty] | 0 | [7 empty] | 0 | [7 empty] | 0 | [7 empty] | 0 | [7 empty] | 0 | [7 empty] | 0 | [7 empty] | 0 | [7 empty] | 0 | [7 empty] | 0 | [7 empty] | 0 | [7 empty] | 0 | [7 empty] | 0 | [7 empty] | 0 | [7 empty] | 0 | [7 empty] | 0 | [7 empty] | 0 | [7 empty] | 0 | [7 empty] | 0 | [7 empty] | 0 | [7 empty] | 0 | [7 empty] | 0 | [7 empty] | 0 | [7 empty] | 0 | [7 empty] | 0 | [7 empty] | 0 | [7 empty] | 0
[7 empty] | 0 | [7 empty] | 0 | [7 empty] | 0 | [7 empty] | 0 | [7 empty] | 0 | [7 empty] | 0 | [7 empty] | 0 | [7 empty] | 0 | [7 empty] | 0 | [7 empty] | 0 | [7 empty] | 0 | [7 empty] | 0 | [7 empty] | 0 | [7 empty] | 0 | [7 empty] | 0 | [7 empty] | 0 | [7 empty] | 0 | [7 empty] | 0 | [7 empty] | 0 | ACCESO VIVIENDA |  | 11.8 | 1 |  | 1 |  | 11.8 | [7 empty] | 0 | [7 empty] | 0 | [7 empty] | 0 | [7 empty] | 0 | [7 empty] | 0 | [7 empty] | 0 | [7 empty] | 0 | [7 empty] | 0 | [7 empty] | 0 | [7 empty] | 0 | [7 empty] | 0 | [7 empty] | 0 | [7 empty] | 0 | [7 empty] | 0 | [7 empty] | 0 | [7 empty] | 0 | [7 empty] | 0 | [7 empty] | 0 | [7 empty] | 0 | [7 empty] | 0 | [7 empty] | 0 | [7 empty] | 0 | [7 empty] | 0 | [7 empty] | 0 | [7 empty] | 0 | [7 empty] | 0 | [7 empty] | 0
[7 empty] | 0 | [7 empty] | 0 | [7 empty] | 0 | [7 empty] | 0 | [7 empty] | 0 | [7 empty] | 0 | [7 empty] | 0 | [7 empty] | 0 | [7 empty] | 0 | [7 empty] | 0 | [7 empty] | 0 | [7 empty] | 0 | [7 empty] | 0 | [7 empty] | 0 | [7 empty] | 0 | [7 empty] | 0 | [7 empty] | 0 | [7 empty] | 0 | [7 empty] | 0 | [7 empty] | 0 | [7 empty] | 0 | [7 empty] | 0 | [7 empty] | 0 | [7 empty] | 0 | [7 empty] | 0 | [7 empty] | 0 | [7 empty] | 0 | [7 empty] | 0 | [7 empty] | 0 | [7 empty] | 0 | [7 empty] | 0 | [7 empty] | 0 | [7 empty] | 0 | [7 empty] | 0 | [7 empty] | 0 | [7 empty] | 0 | [7 empty] | 0 | [7 empty] | 0 | [7 empty] | 0 | [7 empty] | 0 | [7 empty] | 0 | [7 empty] | 0 | [7 empty] | 0 | [7 empty] | 0 | [7 empty] | 0 | [7 empty] | 0 | [7 empty] | 0
[6 empty] | TOTAL | 0 | [6 empty] | TOTAL | 0 | [6 empty] | TOTAL | 41.37 | [6 empty] | TOTAL | 38.72 | [6 empty] | TOTAL | 44.86 | [6 empty] | TOTAL | 44.86 | [6 empty] | TOTAL | 48.2 | [6 empty] | TOTAL | 51.8 | [6 empty] | TOTAL | 37.71 | [6 empty] | TOTAL | 0 | [6 empty] | TOTAL | 56.71 | [6 empty] | TOTAL | 48.8 | [6 empty] | TOTAL | 36.735 | [6 empty] | TOTAL | 0 | [6 empty] | TOTAL | 47.18 | [6 empty] | TOTAL | 0 | [6 empty] | TOTAL | 43.01 | [6 empty] | TOTAL | 42 | [6 empty] | TOTAL | 0 | [6 empty] | TOTAL | 50.5 | [6 empty] | TOTAL | 9.92 | [6 empty] | TOTAL | 10.56 | [6 empty] | TOTAL | 7.04 | [6 empty] | TOTAL | 2.7 | [6 empty] | TOTAL | 2.16 | [6 empty] | TOTAL | 7.665 | [6 empty] | TOTAL | 3.96 | [6 empty] | TOTAL | 0 | [6 empty] | TOTAL | 5.94 | [6 empty] | TOTAL | 3 | [6 empty] | TOTAL | 0 | [6 empty] | TOTAL | 6.48 | [6 empty] | TOTAL | 0 | [6 empty] | TOTAL | 0 | [6 empty] | TOTAL | 0 | [6 empty] | TOTAL | 0 | [6 empty] | TOTAL | 0 | [6 empty] | TOTAL | 0 | [6 empty] | TOTAL | 46.15 | [6 empty] | TOTAL | 2.64 | [6 empty] | TOTAL | 2.64 | [6 empty] | TOTAL | 2.64 | [6 empty] | TOTAL | 7.04 | [6 empty] | TOTAL | 3.92 | [6 empty] | TOTAL | 2.86 | [6 empty] | TOTAL | 0 | [6 empty] | TOTAL | 0
CAPITULO: | PISOS Y ZOCALOS | [6 empty] | CAPITULO: | PISOS Y ZOCALOS | [6 empty] | CAPITULO: | PISOS Y ZOCALOS | [6 empty] | CAPITULO: | PISOS Y ZOCALOS | [6 empty] | CAPITULO: | PISOS Y ZOCALOS | [6 empty] | CAPITULO: | PISOS Y ZOCALOS | [6 empty] | CAPITULO: | PISOS Y ZOCALOS | [6 empty] | CAPITULO: | PISOS Y ZOCALOS | [6 empty] | CAPITULO: | PISOS Y ZOCALOS | [6 empty] | CAPITULO: | PISOS Y ZOCALOS | [6 empty] | CAPITULO: | PISOS Y ZOCALOS | [6 empty] | CAPITULO: | PISOS Y ZOCALOS | [6 empty] | CAPITULO: | PISOS Y ZOCALOS | [6 empty] | CAPITULO: | PISOS Y ZOCALOS | [6 empty] | CAPITULO: | PISOS Y ZOCALOS | [6 empty] | CAPITULO: | PISOS Y ZOCALOS | [6 empty] | CAPITULO: | PISOS Y ZOCALOS | [6 empty] | CAPITULO: | PISOS Y ZOCALOS | [6 empty] | CAPITULO: | PISOS Y ZOCALOS | [6 empty] | CAPITULO: | PISOS Y ZOCALOS | [6 empty] | CAPITULO: | PISOS Y ZOCALOS | [6 empty] | CAPITULO: | PISOS Y ZOCALOS | [6 empty] | CAPITULO: | PISOS Y ZOCALOS | [6 empty] | CAPITULO: | PISOS Y ZOCALOS | [6 empty] | CAPITULO: | PISOS Y ZOCALOS | [6 empty] | CAPITULO: | PISOS Y ZOCALOS | [6 empty] | CAPITULO: | PISOS Y ZOCALOS | [6 empty] | CAPITULO: | PISOS Y ZOCALOS | [6 empty] | CAPITULO: | PISOS Y ZOCALOS | [6 empty] | CAPITULO: | PISOS Y ZOCALOS | [6 empty] | CAPITULO: | PISOS Y ZOCALOS | [6 empty] | CAPITULO: | PISOS Y ZOCALOS | [6 empty] | CAPITULO: | PISOS Y ZOCALOS | [6 empty] | CAPITULO: | PISOS Y ZOCALOS | [6 empty] | CAPITULO: | PISOS Y ZOCALOS | [6 empty] | CAPITULO: | PISOS Y ZOCALOS | [6 empty] | CAPITULO: | PISOS Y ZOCALOS | [6 empty] | CAPITULO: | PISOS Y ZOCALOS | [6 empty] | CAPITULO: | PISOS Y ZOCALOS | [6 empty] | CAPITULO: | PISOS Y ZOCALOS | [6 empty] | CAPITULO: | PISOS Y ZOCALOS | [6 empty] | CAPITULO: | PISOS Y ZOCALOS | [6 empty] | CAPITULO: | PISOS Y ZOCALOS | [6 empty] | CAPITULO: | PISOS Y ZOCALOS | [6 empty] | CAPITULO: | PISOS Y ZOCALOS | [6 empty] | CAPITULO: | PISOS Y ZOCALOS | [6 empty] | CAPITULO: | PISOS Y ZOCALOS
ITEM | CONSTRUCCION DE PISO EN CONCRETO DE 21 MPa, ACABADO ESCOBILLADO, E=10 CM, REFORZADO CON MALLA ELECTROSOLDADA D84. INCLUYE EL CONCRETO, LA MALLA, FORMALETERIA, ARENILLA E=5 CM COMPACTADA, POLIETILENO NEGRO Y TODO LO NECESARIO PARA SU CORRECTA INSTALACION. | [5 empty] | UNIDAD: | ITEM | CONSTRUCCION DE PISO EN CONCRETO DE 21 MPa, ACABADO ESCOBILLADO, E=10 CM, REFORZADO CON MALLA ELECTROSOLDADA D84. INCLUYE EL CONCRETO, LA MALLA, FORMALETERIA, ARENILLA E=5 CM COMPACTADA, POLIETILENO NEGRO Y TODO LO NECESARIO PARA SU CORRECTA INSTALACION. | [5 empty] | UNIDAD: | ITEM | CONSTRUCCION DE PISO EN CONCRETO DE 21 MPa, ACABADO ESCOBILLADO, E=10 CM, REFORZADO CON MALLA ELECTROSOLDADA D84. INCLUYE EL CONCRETO, LA MALLA, FORMALETERIA, ARENILLA E=5 CM COMPACTADA, POLIETILENO NEGRO Y TODO LO NECESARIO PARA SU CORRECTA INSTALACION. | [5 empty] | UNIDAD: | ITEM | CONSTRUCCION DE PISO EN CONCRETO DE 21 MPa, ACABADO ESCOBILLADO, E=10 CM, REFORZADO CON MALLA ELECTROSOLDADA D84. INCLUYE EL CONCRETO, LA MALLA, FORMALETERIA, ARENILLA E=5 CM COMPACTADA, POLIETILENO NEGRO Y TODO LO NECESARIO PARA SU CORRECTA INSTALACION. | [5 empty] | UNIDAD: | ITEM | CONSTRUCCION DE PISO EN CONCRETO DE 21 MPa, ACABADO ESCOBILLADO, E=10 CM, REFORZADO CON MALLA ELECTROSOLDADA D84. INCLUYE EL CONCRETO, LA MALLA, FORMALETERIA, ARENILLA E=5 CM COMPACTADA, POLIETILENO NEGRO Y TODO LO NECESARIO PARA SU CORRECTA INSTALACION. | [5 empty] | UNIDAD: | ITEM | CONSTRUCCION DE PISO EN CONCRETO DE 21 MPa, ACABADO ESCOBILLADO, E=10 CM, REFORZADO CON MALLA ELECTROSOLDADA D84. INCLUYE EL CONCRETO, LA MALLA, FORMALETERIA, ARENILLA E=5 CM COMPACTADA, POLIETILENO NEGRO Y TODO LO NECESARIO PARA SU CORRECTA INSTALACION. | [5 empty] | UNIDAD: | ITEM | CONSTRUCCION DE PISO EN CONCRETO DE 21 MPa, ACABADO ESCOBILLADO, E=10 CM, REFORZADO CON MALLA ELECTROSOLDADA D84. INCLUYE EL CONCRETO, LA MALLA, FORMALETERIA, ARENILLA E=5 CM COMPACTADA, POLIETILENO NEGRO Y TODO LO NECESARIO PARA SU CORRECTA INSTALACION. | [5 empty] | UNIDAD: | ITEM | CONSTRUCCION DE PISO EN CONCRETO DE 21 MPa, ACABADO ESCOBILLADO, E=10 CM, REFORZADO CON MALLA ELECTROSOLDADA D84. INCLUYE EL CONCRETO, LA MALLA, FORMALETERIA, ARENILLA E=5 CM COMPACTADA, POLIETILENO NEGRO Y TODO LO NECESARIO PARA SU CORRECTA INSTALACION. | [5 empty] | UNIDAD: | ITEM | CONSTRUCCION DE PISO EN CONCRETO DE 21 MPa, ACABADO ESCOBILLADO, E=10 CM, REFORZADO CON MALLA ELECTROSOLDADA D84. INCLUYE EL CONCRETO, LA MALLA, FORMALETERIA, ARENILLA E=5 CM COMPACTADA, POLIETILENO NEGRO Y TODO LO NECESARIO PARA SU CORRECTA INSTALACION. | [5 empty] | UNIDAD: | ITEM | CONSTRUCCION DE PISO EN CONCRETO DE 21 MPa, ACABADO ESCOBILLADO, E=10 CM, REFORZADO CON MALLA ELECTROSOLDADA D84. INCLUYE EL CONCRETO, LA MALLA, FORMALETERIA, ARENILLA E=5 CM COMPACTADA, POLIETILENO NEGRO Y TODO LO NECESARIO PARA SU CORRECTA INSTALACION. | [5 empty] | UNIDAD: | ITEM | CONSTRUCCION DE PISO EN CONCRETO DE 21 MPa, ACABADO ESCOBILLADO, E=10 CM, REFORZADO CON MALLA ELECTROSOLDADA D84. INCLUYE EL CONCRETO, LA MALLA, FORMALETERIA, ARENILLA E=5 CM COMPACTADA, POLIETILENO NEGRO Y TODO LO NECESARIO PARA SU CORRECTA INSTALACION. | [5 empty] | UNIDAD: | ITEM | CONSTRUCCION DE PISO EN CONCRETO DE 21 MPa, ACABADO ESCOBILLADO, E=10 CM, REFORZADO CON MALLA ELECTROSOLDADA D84. INCLUYE EL CONCRETO, LA MALLA, FORMALETERIA, ARENILLA E=5 CM COMPACTADA, POLIETILENO NEGRO Y TODO LO NECESARIO PARA SU CORRECTA INSTALACION. | [5 empty] | UNIDAD: | ITEM | CONSTRUCCION DE PISO EN CONCRETO DE 21 MPa, ACABADO ESCOBILLADO, E=10 CM, REFORZADO CON MALLA ELECTROSOLDADA D84. INCLUYE EL CONCRETO, LA MALLA, FORMALETERIA, ARENILLA E=5 CM COMPACTADA, POLIETILENO NEGRO Y TODO LO NECESARIO PARA SU CORRECTA INSTALACION. | [5 empty] | UNIDAD: | ITEM | CONSTRUCCION DE PISO EN CONCRETO DE 21 MPa, ACABADO ESCOBILLADO, E=10 CM, REFORZADO CON MALLA ELECTROSOLDADA D84. INCLUYE EL CONCRETO, LA MALLA, FORMALETERIA, ARENILLA E=5 CM COMPACTADA, POLIETILENO NEGRO Y TODO LO NECESARIO PARA SU CORRECTA INSTALACION. | [5 empty] | UNIDAD: | ITEM | CONSTRUCCION DE PISO EN CONCRETO DE 21 MPa, ACABADO ESCOBILLADO, E=10 CM, REFORZADO CON MALLA ELECTROSOLDADA D84. INCLUYE EL CONCRETO, LA MALLA, FORMALETERIA, ARENILLA E=5 CM COMPACTADA, POLIETILENO NEGRO Y TODO LO NECESARIO PARA SU CORRECTA INSTALACION. | [5 empty] | UNIDAD: | ITEM | CONSTRUCCION DE PISO EN CONCRETO DE 21 MPa, ACABADO ESCOBILLADO, E=10 CM, REFORZADO CON MALLA ELECTROSOLDADA D84. INCLUYE EL CONCRETO, LA MALLA, FORMALETERIA, ARENILLA E=5 CM COMPACTADA, POLIETILENO NEGRO Y TODO LO NECESARIO PARA SU CORRECTA INSTALACION. | [5 empty] | UNIDAD: | ITEM | CONSTRUCCION DE PISO EN CONCRETO DE 21 MPa, ACABADO ESCOBILLADO, E=10 CM, REFORZADO CON MALLA ELECTROSOLDADA D84. INCLUYE EL CONCRETO, LA MALLA, FORMALETERIA, ARENILLA E=5 CM COMPACTADA, POLIETILENO NEGRO Y TODO LO NECESARIO PARA SU CORRECTA INSTALACION. | [5 empty] | UNIDAD: | ITEM | CONSTRUCCION DE PISO EN CONCRETO DE 21 MPa, ACABADO ESCOBILLADO, E=10 CM, REFORZADO CON MALLA ELECTROSOLDADA D84. INCLUYE EL CONCRETO, LA MALLA, FORMALETERIA, ARENILLA E=5 CM COMPACTADA, POLIETILENO NEGRO Y TODO LO NECESARIO PARA SU CORRECTA INSTALACION. | [5 empty] | UNIDAD: | ITEM | CONSTRUCCION DE PISO EN CONCRETO DE 21 MPa, ACABADO ESCOBILLADO, E=10 CM, REFORZADO CON MALLA ELECTROSOLDADA D84. INCLUYE EL CONCRETO, LA MALLA, FORMALETERIA, ARENILLA E=5 CM COMPACTADA, POLIETILENO NEGRO Y TODO LO NECESARIO PARA SU CORRECTA INSTALACION. | [5 empty] | UNIDAD: | ITEM | CONSTRUCCION DE PISO EN CONCRETO DE 21 MPa, ACABADO ESCOBILLADO, E=10 CM, REFORZADO CON MALLA ELECTROSOLDADA D84. INCLUYE EL CONCRETO, LA MALLA, FORMALETERIA, ARENILLA E=5 CM COMPACTADA, POLIETILENO NEGRO Y TODO LO NECESARIO PARA SU CORRECTA INSTALACION. | [5 empty] | UNIDAD: | ITEM | CONSTRUCCION DE PISO EN CONCRETO DE 21 MPa, ACABADO ESCOBILLADO, E=10 CM, REFORZADO CON MALLA ELECTROSOLDADA D84. INCLUYE EL CONCRETO, LA MALLA, FORMALETERIA, ARENILLA E=5 CM COMPACTADA, POLIETILENO NEGRO Y TODO LO NECESARIO PARA SU CORRECTA INSTALACION. | [5 empty] | UNIDAD: | ITEM | CONSTRUCCION DE PISO EN CONCRETO DE 21 MPa, ACABADO ESCOBILLADO, E=10 CM, REFORZADO CON MALLA ELECTROSOLDADA D84. INCLUYE EL CONCRETO, LA MALLA, FORMALETERIA, ARENILLA E=5 CM COMPACTADA, POLIETILENO NEGRO Y TODO LO NECESARIO PARA SU CORRECTA INSTALACION. | [5 empty] | UNIDAD: | ITEM | CONSTRUCCION DE PISO EN CONCRETO DE 21 MPa, ACABADO ESCOBILLADO, E=10 CM, REFORZADO CON MALLA ELECTROSOLDADA D84. INCLUYE EL CONCRETO, LA MALLA, FORMALETERIA, ARENILLA E=5 CM COMPACTADA, POLIETILENO NEGRO Y TODO LO NECESARIO PARA SU CORRECTA INSTALACION. | [5 empty] | UNIDAD: | ITEM | CONSTRUCCION DE PISO EN CONCRETO DE 21 MPa, ACABADO ESCOBILLADO, E=10 CM, REFORZADO CON MALLA ELECTROSOLDADA D84. INCLUYE EL CONCRETO, LA MALLA, FORMALETERIA, ARENILLA E=5 CM COMPACTADA, POLIETILENO NEGRO Y TODO LO NECESARIO PARA SU CORRECTA INSTALACION. | [5 empty] | UNIDAD: | ITEM | CONSTRUCCION DE PISO EN CONCRETO DE 21 MPa, ACABADO ESCOBILLADO, E=10 CM, REFORZADO CON MALLA ELECTROSOLDADA D84. INCLUYE EL CONCRETO, LA MALLA, FORMALETERIA, ARENILLA E=5 CM COMPACTADA, POLIETILENO NEGRO Y TODO LO NECESARIO PARA SU CORRECTA INSTALACION. | [5 empty] | UNIDAD: | ITEM | CONSTRUCCION DE PISO EN CONCRETO DE 21 MPa, ACABADO ESCOBILLADO, E=10 CM, REFORZADO CON MALLA ELECTROSOLDADA D84. INCLUYE EL CONCRETO, LA MALLA, FORMALETERIA, ARENILLA E=5 CM COMPACTADA, POLIETILENO NEGRO Y TODO LO NECESARIO PARA SU CORRECTA INSTALACION. | [5 empty] | UNIDAD: | ITEM | CONSTRUCCION DE PISO EN CONCRETO DE 21 MPa, ACABADO ESCOBILLADO, E=10 CM, REFORZADO CON MALLA ELECTROSOLDADA D84. INCLUYE EL CONCRETO, LA MALLA, FORMALETERIA, ARENILLA E=5 CM COMPACTADA, POLIETILENO NEGRO Y TODO LO NECESARIO PARA SU CORRECTA INSTALACION. | [5 empty] | UNIDAD: | ITEM | CONSTRUCCION DE PISO EN CONCRETO DE 21 MPa, ACABADO ESCOBILLADO, E=10 CM, REFORZADO CON MALLA ELECTROSOLDADA D84. INCLUYE EL CONCRETO, LA MALLA, FORMALETERIA, ARENILLA E=5 CM COMPACTADA, POLIETILENO NEGRO Y TODO LO NECESARIO PARA SU CORRECTA INSTALACION. | [5 empty] | UNIDAD: | ITEM | CONSTRUCCION DE PISO EN CONCRETO DE 21 MPa, ACABADO ESCOBILLADO, E=10 CM, REFORZADO CON MALLA ELECTROSOLDADA D84. INCLUYE EL CONCRETO, LA MALLA, FORMALETERIA, ARENILLA E=5 CM COMPACTADA, POLIETILENO NEGRO Y TODO LO NECESARIO PARA SU CORRECTA INSTALACION. | [5 empty] | UNIDAD: | ITEM | CONSTRUCCION DE PISO EN CONCRETO DE 21 MPa, ACABADO ESCOBILLADO, E=10 CM, REFORZADO CON MALLA ELECTROSOLDADA D84. INCLUYE EL CONCRETO, LA MALLA, FORMALETERIA, ARENILLA E=5 CM COMPACTADA, POLIETILENO NEGRO Y TODO LO NECESARIO PARA SU CORRECTA INSTALACION. | [5 empty] | UNIDAD: | ITEM | CONSTRUCCION DE PISO EN CONCRETO DE 21 MPa, ACABADO ESCOBILLADO, E=10 CM, REFORZADO CON MALLA ELECTROSOLDADA D84. INCLUYE EL CONCRETO, LA MALLA, FORMALETERIA, ARENILLA E=5 CM COMPACTADA, POLIETILENO NEGRO Y TODO LO NECESARIO PARA SU CORRECTA INSTALACION. | [5 empty] | UNIDAD: | ITEM | CONSTRUCCION DE PISO EN CONCRETO DE 21 MPa, ACABADO ESCOBILLADO, E=10 CM, REFORZADO CON MALLA ELECTROSOLDADA D84. INCLUYE EL CONCRETO, LA MALLA, FORMALETERIA, ARENILLA E=5 CM COMPACTADA, POLIETILENO NEGRO Y TODO LO NECESARIO PARA SU CORRECTA INSTALACION. | [5 empty] | UNIDAD: | ITEM | CONSTRUCCION DE PISO EN CONCRETO DE 21 MPa, ACABADO ESCOBILLADO, E=10 CM, REFORZADO CON MALLA ELECTROSOLDADA D84. INCLUYE EL CONCRETO, LA MALLA, FORMALETERIA, ARENILLA E=5 CM COMPACTADA, POLIETILENO NEGRO Y TODO LO NECESARIO PARA SU CORRECTA INSTALACION. | [5 empty] | UNIDAD: | ITEM | CONSTRUCCION DE PISO EN CONCRETO DE 21 MPa, ACABADO ESCOBILLADO, E=10 CM, REFORZADO CON MALLA ELECTROSOLDADA D84. INCLUYE EL CONCRETO, LA MALLA, FORMALETERIA, ARENILLA E=5 CM COMPACTADA, POLIETILENO NEGRO Y TODO LO NECESARIO PARA SU CORRECTA INSTALACION. | [5 empty] | UNIDAD: | ITEM | CONSTRUCCION DE PISO EN CONCRETO DE 21 MPa, ACABADO ESCOBILLADO, E=10 CM, REFORZADO CON MALLA ELECTROSOLDADA D84. INCLUYE EL CONCRETO, LA MALLA, FORMALETERIA, ARENILLA E=5 CM COMPACTADA, POLIETILENO NEGRO Y TODO LO NECESARIO PARA SU CORRECTA INSTALACION. | [5 empty] | UNIDAD: | ITEM | CONSTRUCCION DE PISO EN CONCRETO DE 21 MPa, ACABADO ESCOBILLADO, E=10 CM, REFORZADO CON MALLA ELECTROSOLDADA D84. INCLUYE EL CONCRETO, LA MALLA, FORMALETERIA, ARENILLA E=5 CM COMPACTADA, POLIETILENO NEGRO Y TODO LO NECESARIO PARA SU CORRECTA INSTALACION. | [5 empty] | UNIDAD: | ITEM | CONSTRUCCION DE PISO EN CONCRETO DE 21 MPa, ACABADO ESCOBILLADO, E=10 CM, REFORZADO CON MALLA ELECTROSOLDADA D84. INCLUYE EL CONCRETO, LA MALLA, FORMALETERIA, ARENILLA E=5 CM COMPACTADA, POLIETILENO NEGRO Y TODO LO NECESARIO PARA SU CORRECTA INSTALACION. | [5 empty] | UNIDAD: | ITEM | CONSTRUCCION DE PISO EN CONCRETO DE 21 MPa, ACABADO ESCOBILLADO, E=10 CM, REFORZADO CON MALLA ELECTROSOLDADA D84. INCLUYE EL CONCRETO, LA MALLA, FORMALETERIA, ARENILLA E=5 CM COMPACTADA, POLIETILENO NEGRO Y TODO LO NECESARIO PARA SU CORRECTA INSTALACION. | [5 empty] | UNIDAD: | ITEM | CONSTRUCCION DE PISO EN CONCRETO DE 21 MPa, ACABADO ESCOBILLADO, E=10 CM, REFORZADO CON MALLA ELECTROSOLDADA D84. INCLUYE EL CONCRETO, LA MALLA, FORMALETERIA, ARENILLA E=5 CM COMPACTADA, POLIETILENO NEGRO Y TODO LO NECESARIO PARA SU CORRECTA INSTALACION. | [5 empty] | UNIDAD: | ITEM | CONSTRUCCION DE PISO EN CONCRETO DE 21 MPa, ACABADO ESCOBILLADO, E=10 CM, REFORZADO CON MALLA ELECTROSOLDADA D84. INCLUYE EL CONCRETO, LA MALLA, FORMALETERIA, ARENILLA E=5 CM COMPACTADA, POLIETILENO NEGRO Y TODO LO NECESARIO PARA SU CORRECTA INSTALACION. | [5 empty] | UNIDAD: | ITEM | CONSTRUCCION DE PISO EN CONCRETO DE 21 MPa, ACABADO ESCOBILLADO, E=10 CM, REFORZADO CON MALLA ELECTROSOLDADA D84. INCLUYE EL CONCRETO, LA MALLA, FORMALETERIA, ARENILLA E=5 CM COMPACTADA, POLIETILENO NEGRO Y TODO LO NECESARIO PARA SU CORRECTA INSTALACION. | [5 empty] | UNIDAD: | ITEM | CONSTRUCCION DE PISO EN CONCRETO DE 21 MPa, ACABADO ESCOBILLADO, E=10 CM, REFORZADO CON MALLA ELECTROSOLDADA D84. INCLUYE EL CONCRETO, LA MALLA, FORMALETERIA, ARENILLA E=5 CM COMPACTADA, POLIETILENO NEGRO Y TODO LO NECESARIO PARA SU CORRECTA INSTALACION. | [5 empty] | UNIDAD: | ITEM | CONSTRUCCION DE PISO EN CONCRETO DE 21 MPa, ACABADO ESCOBILLADO, E=10 CM, REFORZADO CON MALLA ELECTROSOLDADA D84. INCLUYE EL CONCRETO, LA MALLA, FORMALETERIA, ARENILLA E=5 CM COMPACTADA, POLIETILENO NEGRO Y TODO LO NECESARIO PARA SU CORRECTA INSTALACION. | [5 empty] | UNIDAD: | ITEM | CONSTRUCCION DE PISO EN CONCRETO DE 21 MPa, ACABADO ESCOBILLADO, E=10 CM, REFORZADO CON MALLA ELECTROSOLDADA D84. INCLUYE EL CONCRETO, LA MALLA, FORMALETERIA, ARENILLA E=5 CM COMPACTADA, POLIETILENO NEGRO Y TODO LO NECESARIO PARA SU CORRECTA INSTALACION. | [5 empty] | UNIDAD: | ITEM | CONSTRUCCION DE PISO EN CONCRETO DE 21 MPa, ACABADO ESCOBILLADO, E=10 CM, REFORZADO CON MALLA ELECTROSOLDADA D84. INCLUYE EL CONCRETO, LA MALLA, FORMALETERIA, ARENILLA E=5 CM COMPACTADA, POLIETILENO NEGRO Y TODO LO NECESARIO PARA SU CORRECTA INSTALACION. | [5 empty] | UNIDAD: | ITEM | CONSTRUCCION DE PISO EN CONCRETO DE 21 MPa, ACABADO ESCOBILLADO, E=10 CM, REFORZADO CON MALLA ELECTROSOLDADA D84. INCLUYE EL CONCRETO, LA MALLA, FORMALETERIA, ARENILLA E=5 CM COMPACTADA, POLIETILENO NEGRO Y TODO LO NECESARIO PARA SU CORRECTA INSTALACION. | [5 empty] | UNIDAD: | ITEM | CONSTRUCCION DE PISO EN CONCRETO DE 21 MPa, ACABADO ESCOBILLADO, E=10 CM, REFORZADO CON MALLA ELECTROSOLDADA D84. INCLUYE EL CONCRETO, LA MALLA, FORMALETERIA, ARENILLA E=5 CM COMPACTADA, POLIETILENO NEGRO Y TODO LO NECESARIO PARA SU CORRECTA INSTALACION. | [5 empty] | UNIDAD:
08-02-001 | [6 empty] | M2 | 08-02-001 | [6 empty] | M2 | 08-02-001 | [6 empty] | M2 | 08-02-001 | [6 empty] | M2 | 08-02-001 | [6 empty] | M2 | 08-02-001 | [6 empty] | M2 | 08-02-001 | [6 empty] | M2 | 08-02-001 | [6 empty] | M2 | 08-02-001 | [6 empty] | M2 | 08-02-001 | [6 empty] | M2 | 08-02-001 | [6 empty] | M2 | 08-02-001 | [6 empty] | M2 | 08-02-001 | [6 empty] | M2 | 08-02-001 | [6 empty] | M2 | 08-02-001 | [6 empty] | M2 | 08-02-001 | [6 empty] | M2 | 08-02-001 | [6 empty] | M2 | 08-02-001 | [6 empty] | M2 | 08-02-001 | [6 empty] | M2 | 08-02-001 | [6 empty] | M2 | 08-02-001 | [6 empty] | M2 | 08-02-001 | [6 empty] | M2 | 08-02-001 | [6 empty] | M2 | 08-02-001 | [6 empty] | M2 | 08-02-001 | [6 empty] | M2 | 08-02-001 | [6 empty] | M2 | 08-02-001 | [6 empty] | M2 | 08-02-001 | [6 empty] | M2 | 08-02-001 | [6 empty] | M2 | 08-02-001 | [6 empty] | M2 | 08-02-001 | [6 empty] | M2 | 08-02-001 | [6 empty] | M2 | 08-02-001 | [6 empty] | M2 | 08-02-001 | [6 empty] | M2 | 08-02-001 | [6 empty] | M2 | 08-02-001 | [6 empty] | M2 | 08-02-001 | [6 empty] | M2 | 08-02-001 | [6 empty] | M2 | 08-02-001 | [6 empty] | M2 | 08-02-001 | [6 empty] | M2 | 08-02-001 | [6 empty] | M2 | 08-02-001 | [6 empty] | M2 | 08-02-001 | [6 empty] | M2 | 08-02-001 | [6 empty] | M2 | 08-02-001 | [6 empty] | M2 | 08-02-001 | [6 empty] | M2 | 08-02-001 | [6 empty] | M2
UBICACIÓN |  | LARGO | ANCHO | ALTURA | CANT. | ÁREA | TOTAL | UBICACIÓN |  | LARGO | ANCHO | ALTURA | CANT. | ÁREA | TOTAL | UBICACIÓN |  | LARGO | ANCHO | ALTURA | CANT. | ÁREA | TOTAL | UBICACIÓN |  | LARGO | ANCHO | ALTURA | CANT. | ÁREA | TOTAL | UBICACIÓN |  | LARGO | ANCHO | ALTURA | CANT. | ÁREA | TOTAL | UBICACIÓN |  | LARGO | ANCHO | ALTURA | CANT. | ÁREA | TOTAL | UBICACIÓN |  | LARGO | ANCHO | ALTURA | CANT. | ÁREA | TOTAL | UBICACIÓN |  | LARGO | ANCHO | ALTURA | CANT. | ÁREA | TOTAL | UBICACIÓN |  | LARGO | ANCHO | ALTURA | CANT. | ÁREA | TOTAL | UBICACIÓN |  | LARGO | ANCHO | ALTURA | CANT. | ÁREA | TOTAL | UBICACIÓN |  | LARGO | ANCHO | ALTURA | CANT. | ÁREA | TOTAL | UBICACIÓN |  | LARGO | ANCHO | ALTURA | CANT. | ÁREA | TOTAL | UBICACIÓN |  | LARGO | ANCHO | ALTURA | CANT. | ÁREA | TOTAL | UBICACIÓN |  | LARGO | ANCHO | ALTURA | CANT. | ÁREA | TOTAL | UBICACIÓN |  | LARGO | ANCHO | ALTURA | CANT. | ÁREA | TOTAL | UBICACIÓN |  | LARGO | ANCHO | ALTURA | CANT. | ÁREA | TOTAL | UBICACIÓN |  | LARGO | ANCHO | ALTURA | CANT. | ÁREA | TOTAL | UBICACIÓN |  | LARGO | ANCHO | ALTURA | CANT. | ÁREA | TOTAL | UBICACIÓN |  | LARGO | ANCHO | ALTURA | CANT. | ÁREA | TOTAL | UBICACIÓN |  | LARGO | ANCHO | ALTURA | CANT. | ÁREA | TOTAL | UBICACIÓN |  | LARGO | ANCHO | ALTURA | CANT. | ÁREA | TOTAL | UBICACIÓN |  | LARGO | ANCHO | ALTURA | CANT. | ÁREA | TOTAL | UBICACIÓN |  | LARGO | ANCHO | ALTURA | CANT. | ÁREA | TOTAL | UBICACIÓN |  | LARGO | ANCHO | ALTURA | CANT. | ÁREA | TOTAL | UBICACIÓN |  | LARGO | ANCHO | ALTURA | CANT. | ÁREA | TOTAL | UBICACIÓN |  | LARGO | ANCHO | ALTURA | CANT. | ÁREA | TOTAL | UBICACIÓN |  | LARGO | ANCHO | ALTURA | CANT. | ÁREA | TOTAL | UBICACIÓN |  | LARGO | ANCHO | ALTURA | CANT. | ÁREA | TOTAL | UBICACIÓN |  | LARGO | ANCHO | ALTURA | CANT. | ÁREA | TOTAL | UBICACIÓN |  | LARGO | ANCHO | ALTURA | CANT. | ÁREA | TOTAL | UBICACIÓN |  | LARGO | ANCHO | ALTURA | CANT. | ÁREA | TOTAL | UBICACIÓN |  | LARGO | ANCHO | ALTURA | CANT. | ÁREA | TOTAL | UBICACIÓN |  | LARGO | ANCHO | ALTURA | CANT. | ÁREA | TOTAL | UBICACIÓN |  | LARGO | ANCHO | ALTURA | CANT. | ÁREA | TOTAL | UBICACIÓN |  | LARGO | ANCHO | ALTURA | CANT. | ÁREA | TOTAL | UBICACIÓN |  | LARGO | ANCHO | ALTURA | CANT. | ÁREA | TOTAL | UBICACIÓN |  | LARGO | ANCHO | ALTURA | CANT. | ÁREA | TOTAL | UBICACIÓN |  | LARGO | ANCHO | ALTURA | CANT. | ÁREA | TOTAL | UBICACIÓN |  | LARGO | ANCHO | ALTURA | CANT. | ÁREA | TOTAL | UBICACIÓN |  | LARGO | ANCHO | ALTURA | CANT. | ÁREA | TOTAL | UBICACIÓN |  | LARGO | ANCHO | ALTURA | CANT. | ÁREA | TOTAL | UBICACIÓN |  | LARGO | ANCHO | ALTURA | CANT. | ÁREA | TOTAL | UBICACIÓN |  | LARGO | ANCHO | ALTURA | CANT. | ÁREA | TOTAL | UBICACIÓN |  | LARGO | ANCHO | ALTURA | CANT. | ÁREA | TOTAL | UBICACIÓN |  | LARGO | ANCHO | ALTURA | CANT. | ÁREA | TOTAL | UBICACIÓN |  | LARGO | ANCHO | ALTURA | CANT. | ÁREA | TOTAL | UBICACIÓN |  | LARGO | ANCHO | ALTURA | CANT. | ÁREA | TOTAL
[7 empty] | 0 | [7 empty] | 0 | [144 empty] | COCINA |  | 2 | 0.6 |  | 1 |  | 1.2 | COCINA |  | 2 | 0.6 |  | 1 |  | 1.2 | COCINA |  | 2 | 0.6 |  | 1 |  | 1.2 | [7 empty] | 0 | [87 empty] | 0 | [7 empty] | 0 | [7 empty] | 0 | [7 empty] | 0 | [7 empty] | 0 | [15 empty] | 0 | [7 empty] | 0 | COCINA |  | 2 | 0.6 |  | 1 |  | 1.2 | [7 empty] | 0 | [7 empty] | 0 | SALON O PATIO |  | 6.3 | 6.3 |  |  |  | 39.69
[7 empty] | 0 | [7 empty] | 0 | [151 empty] | 0 | [7 empty] | 0 | [7 empty] | 0 | [7 empty] | 0 | [87 empty] | 0 | [7 empty] | 0 | [7 empty] | 0 | [7 empty] | 0 | [7 empty] | 0 | [15 empty] | 0 | [7 empty] | 0 | [7 empty] | 0 | [7 empty] | 0 | [7 empty] | 0 | [7 empty] | 0 | [7 empty] | 0
[7 empty] | 0 | [7 empty] | 0 | [151 empty] | 0 | [7 empty] | 0 | [7 empty] | 0 | [7 empty] | 0 | [87 empty] | 0 | [7 empty] | 0 | [7 empty] | 0 | [7 empty] | 0 | [7 empty] | 0 | [15 empty] | 0 | [7 empty] | 0 | [7 empty] | 0 | [7 empty] | 0 | [7 empty] | 0 | [7 empty] | 0 | [7 empty] | 0
[7 empty] | 0 | [7 empty] | 0 | [7 empty] | 0 | [7 empty] | 0 | [7 empty] | 0 | [7 empty] | 0 | [7 empty] | 0 | [7 empty] | 0 | [7 empty] | 0 | [7 empty] | 0 | [7 empty] | 0 | [7 empty] | 0 | [7 empty] | 0 | [7 empty] | 0 | [7 empty] | 0 | [7 empty] | 0 | [7 empty] | 0 | [7 empty] | 0 | [7 empty] | 0 | [7 empty] | 0 | [7 empty] | 0 | [7 empty] | 0 | [7 empty] | 0 | [7 empty] | 0 | [7 empty] | 0 | [7 empty] | 0 | [7 empty] | 0 | [7 empty] | 0 | [7 empty] | 0 | [7 empty] | 0 | [7 empty] | 0 | [7 empty] | 0 | [7 empty] | 0 | [7 empty] | 0 | [7 empty] | 0 | [7 empty] | 0 | [7 empty] | 0 | [7 empty] | 0 | [7 empty] | 0 | [7 empty] | 0 | [7 empty] | 0 | [7 empty] | 0 | [7 empty] | 0 | [7 empty] | 0 | [7 empty] | 0 | [7 empty] | 0 | [7 empty] | 0
[7 empty] | 0 | [7 empty] | 0 | [7 empty] | 0 | [7 empty] | 0 | [7 empty] | 0 | [7 empty] | 0 | [7 empty] | 0 | [7 empty] | 0 | [7 empty] | 0 | [7 empty] | 0 | [7 empty] | 0 | [7 empty] | 0 | [7 empty] | 0 | [7 empty] | 0 | [7 empty] | 0 | [7 empty] | 0 | [7 empty] | 0 | [7 empty] | 0 | [7 empty] | 0 | [7 empty] | 0 | [7 empty] | 0 | [7 empty] | 0 | [7 empty] | 0 | [7 empty] | 0 | [7 empty] | 0 | [7 empty] | 0 | [7 empty] | 0 | [7 empty] | 0 | [7 empty] | 0 | [7 empty] | 0 | [7 empty] | 0 | [7 empty] | 0 | [7 empty] | 0 | [7 empty] | 0 | [7 empty] | 0 | [7 empty] | 0 | [7 empty] | 0 | [7 empty] | 0 | [7 empty] | 0 | [7 empty] | 0 | [7 empty] | 0 | [7 empty] | 0 | [7 empty] | 0 | [7 empty] | 0 | [7 empty] | 0 | [7 empty] | 0 | [7 empty] | 0
[7 empty] | 0 | [7 empty] | 0 | [7 empty] | 0 | [7 empty] | 0 | [7 empty] | 0 | [7 empty] | 0 | [7 empty] | 0 | [7 empty] | 0 | [7 empty] | 0 | [7 empty] | 0 | [7 empty] | 0 | [7 empty] | 0 | [7 empty] | 0 | [7 empty] | 0 | [7 empty] | 0 | [7 empty] | 0 | [7 empty] | 0 | [7 empty] | 0 | [7 empty] | 0 | [7 empty] | 0 | [7 empty] | 0 | [7 empty] | 0 | [7 empty] | 0 | [7 empty] | 0 | [7 empty] | 0 | [7 empty] | 0 | [7 empty] | 0 | [7 empty] | 0 | [7 empty] | 0 | [7 empty] | 0 | [7 empty] | 0 | [7 empty] | 0 | [7 empty] | 0 | [7 empty] | 0 | [7 empty] | 0 | [7 empty] | 0 | [7 empty] | 0 | [7 empty] | 0 | [7 empty] | 0 | [7 empty] | 0 | [7 empty] | 0 | [7 empty] | 0 | [7 empty] | 0 | [7 empty] | 0 | [7 empty] | 0 | [7 empty] | 0 | [7 empty] | 0
[7 empty] | 0 | [7 empty] | 0 | [7 empty] | 0 | [7 empty] | 0 | [7 empty] | 0 | [7 empty] | 0 | [7 empty] | 0 | [7 empty] | 0 | [7 empty] | 0 | [7 empty] | 0 | [7 empty] | 0 | [7 empty] | 0 | [7 empty] | 0 | [7 empty] | 0 | [7 empty] | 0 | [7 empty] | 0 | [7 empty] | 0 | [7 empty] | 0 | [7 empty] | 0 | [7 empty] | 0 | [7 empty] | 0 | [7 empty] | 0 | [7 empty] | 0 | [7 empty] | 0 | [7 empty] | 0 | [7 empty] | 0 | [7 empty] | 0 | [7 empty] | 0 | [7 empty] | 0 | [7 empty] | 0 | [7 empty] | 0 | [7 empty] | 0 | [7 empty] | 0 | [7 empty] | 0 | [7 empty] | 0 | [7 empty] | 0 | [7 empty] | 0 | [7 empty] | 0 | [7 empty] | 0 | [7 empty] | 0 | [7 empty] | 0 | [7 empty] | 0 | [7 empty] | 0 | [7 empty] | 0 | [7 empty] | 0 | [7 empty] | 0 | [7 empty] | 0
[7 empty] | 0 | [7 empty] | 0 | [7 empty] | 0 | [7 empty] | 0 | [7 empty] | 0 | [7 empty] | 0 | [7 empty] | 0 | [7 empty] | 0 | [7 empty] | 0 | [7 empty] | 0 | [7 empty] | 0 | [7 empty] | 0 | [7 empty] | 0 | [7 empty] | 0 | [7 empty] | 0 | [7 empty] | 0 | [7 empty] | 0 | [7 empty] | 0 | [7 empty] | 0 | [7 empty] | 0 | [7 empty] | 0 | [7 empty] | 0 | [7 empty] | 0 | [7 empty] | 0 | [7 empty] | 0 | [7 empty] | 0 | [7 empty] | 0 | [7 empty] | 0 | [7 empty] | 0 | [7 empty] | 0 | [7 empty] | 0 | [7 empty] | 0 | [7 empty] | 0 | [7 empty] | 0 | [7 empty] | 0 | [7 empty] | 0 | [7 empty] | 0 | [7 empty] | 0 | [7 empty] | 0 | [7 empty] | 0 | [7 empty] | 0 | [7 empty] | 0 | [7 empty] | 0 | [7 empty] | 0 | [7 empty] | 0 | [7 empty] | 0 | [7 empty] | 0
[6 empty] | TOTAL | 0 | [6 empty] | TOTAL | 0 | [6 empty] | TOTAL | 0 | [6 empty] | TOTAL | 0 | [6 empty] | TOTAL | 0 | [6 empty] | TOTAL | 0 | [6 empty] | TOTAL | 0 | [6 empty] | TOTAL | 0 | [6 empty] | TOTAL | 0 | [6 empty] | TOTAL | 0 | [6 empty] | TOTAL | 0 | [6 empty] | TOTAL | 0 | [6 empty] | TOTAL | 0 | [6 empty] | TOTAL | 0 | [6 empty] | TOTAL | 0 | [6 empty] | TOTAL | 0 | [6 empty] | TOTAL | 0 | [6 empty] | TOTAL | 0 | [6 empty] | TOTAL | 0 | [6 empty] | TOTAL | 0 | [6 empty] | TOTAL | 1.2 | [6 empty] | TOTAL | 1.2 | [6 empty] | TOTAL | 1.2 | [6 empty] | TOTAL | 0 | [6 empty] | TOTAL | 0 | [6 empty] | TOTAL | 0 | [6 empty] | TOTAL | 0 | [6 empty] | TOTAL | 0 | [6 empty] | TOTAL | 0 | [6 empty] | TOTAL | 0 | [6 empty] | TOTAL | 0 | [6 empty] | TOTAL | 0 | [6 empty] | TOTAL | 0 | [6 empty] | TOTAL | 0 | [6 empty] | TOTAL | 0 | [6 empty] | TOTAL | 0 | [6 empty] | TOTAL | 0 | [6 empty] | TOTAL | 0 | [6 empty] | TOTAL | 0 | [6 empty] | TOTAL | 0 | [6 empty] | TOTAL | 0 | [6 empty] | TOTAL | 0 | [6 empty] | TOTAL | 1.2 | [6 empty] | TOTAL | 0 | [6 empty] | TOTAL | 0 | [6 empty] | TOTAL | 39.69 | [6 empty] | TOTAL | 0
CAPITULO: | PISOS Y ZOCALOS | [6 empty] | CAPITULO: | PISOS Y ZOCALOS | [6 empty] | CAPITULO: | PISOS Y ZOCALOS | [6 empty] | CAPITULO: | PISOS Y ZOCALOS | [6 empty] | CAPITULO: | PISOS Y ZOCALOS | [6 empty] | CAPITULO: | PISOS Y ZOCALOS | [6 empty] | CAPITULO: | PISOS Y ZOCALOS | [6 empty] | CAPITULO: | PISOS Y ZOCALOS | [6 empty] | CAPITULO: | PISOS Y ZOCALOS | [6 empty] | CAPITULO: | PISOS Y ZOCALOS | [6 empty] | CAPITULO: | PISOS Y ZOCALOS | [6 empty] | CAPITULO: | PISOS Y ZOCALOS | [6 empty] | CAPITULO: | PISOS Y ZOCALOS | [6 empty] | CAPITULO: | PISOS Y ZOCALOS | [6 empty] | CAPITULO: | PISOS Y ZOCALOS | [6 empty] | CAPITULO: | PISOS Y ZOCALOS | [6 empty] | CAPITULO: | PISOS Y ZOCALOS | [6 empty] | CAPITULO: | PISOS Y ZOCALOS | [6 empty] | CAPITULO: | PISOS Y ZOCALOS | [6 empty] | CAPITULO: | PISOS Y ZOCALOS | [6 empty] | CAPITULO: | PISOS Y ZOCALOS | [6 empty] | CAPITULO: | PISOS Y ZOCALOS | [6 empty] | CAPITULO: | PISOS Y ZOCALOS | [6 empty] | CAPITULO: | PISOS Y ZOCALOS | [6 empty] | CAPITULO: | PISOS Y ZOCALOS | [6 empty] | CAPITULO: | PISOS Y ZOCALOS | [6 empty] | CAPITULO: | PISOS Y ZOCALOS | [6 empty] | CAPITULO: | PISOS Y ZOCALOS | [6 empty] | CAPITULO: | PISOS Y ZOCALOS | [6 empty] | CAPITULO: | PISOS Y ZOCALOS | [6 empty] | CAPITULO: | PISOS Y ZOCALOS | [6 empty] | CAPITULO: | PISOS Y ZOCALOS | [6 empty] | CAPITULO: | PISOS Y ZOCALOS | [6 empty] | CAPITULO: | PISOS Y ZOCALOS | [6 empty] | CAPITULO: | PISOS Y ZOCALOS | [6 empty] | CAPITULO: | PISOS Y ZOCALOS | [6 empty] | CAPITULO: | PISOS Y ZOCALOS | [6 empty] | CAPITULO: | PISOS Y ZOCALOS | [6 empty] | CAPITULO: | PISOS Y ZOCALOS | [6 empty] | CAPITULO: | PISOS Y ZOCALOS | [6 empty] | CAPITULO: | PISOS Y ZOCALOS | [6 empty] | CAPITULO: | PISOS Y ZOCALOS | [6 empty] | CAPITULO: | PISOS Y ZOCALOS | [6 empty] | CAPITULO: | PISOS Y ZOCALOS | [6 empty] | CAPITULO: | PISOS Y ZOCALOS | [6 empty] | CAPITULO: | PISOS Y ZOCALOS | [6 empty] | CAPITULO: | PISOS Y ZOCALOS
ITEM | GUARDAESCOBA EN MATERIAL CERAMICO | [5 empty] | UNIDAD: | ITEM | GUARDAESCOBA EN MATERIAL CERAMICO | [5 empty] | UNIDAD: | ITEM | GUARDAESCOBA EN MATERIAL CERAMICO | [5 empty] | UNIDAD: | ITEM | GUARDAESCOBA EN MATERIAL CERAMICO | [5 empty] | UNIDAD: | ITEM | GUARDAESCOBA EN MATERIAL CERAMICO | [5 empty] | UNIDAD: | ITEM | GUARDAESCOBA EN MATERIAL CERAMICO | [5 empty] | UNIDAD: | ITEM | GUARDAESCOBA EN MATERIAL CERAMICO | [5 empty] | UNIDAD: | ITEM | GUARDAESCOBA EN MATERIAL CERAMICO | [5 empty] | UNIDAD: | ITEM | GUARDAESCOBA EN MATERIAL CERAMICO | [5 empty] | UNIDAD: | ITEM | GUARDAESCOBA EN MATERIAL CERAMICO | [5 empty] | UNIDAD: | ITEM | GUARDAESCOBA EN MATERIAL CERAMICO | [5 empty] | UNIDAD: | ITEM | GUARDAESCOBA EN MATERIAL CERAMICO | [5 empty] | UNIDAD: | ITEM | GUARDAESCOBA EN MATERIAL CERAMICO | [5 empty] | UNIDAD: | ITEM | GUARDAESCOBA EN MATERIAL CERAMICO | [5 empty] | UNIDAD: | ITEM | GUARDAESCOBA EN MATERIAL CERAMICO | [5 empty] | UNIDAD: | ITEM | GUARDAESCOBA EN MATERIAL CERAMICO | [5 empty] | UNIDAD: | ITEM | GUARDAESCOBA EN MATERIAL CERAMICO | [5 empty] | UNIDAD: | ITEM | GUARDAESCOBA EN MATERIAL CERAMICO | [5 empty] | UNIDAD: | ITEM | GUARDAESCOBA EN MATERIAL CERAMICO | [5 empty] | UNIDAD: | ITEM | GUARDAESCOBA EN MATERIAL CERAMICO | [5 empty] | UNIDAD: | ITEM | GUARDAESCOBA EN MATERIAL CERAMICO | [5 empty] | UNIDAD: | ITEM | GUARDAESCOBA EN MATERIAL CERAMICO | [5 empty] | UNIDAD: | ITEM | GUARDAESCOBA EN MATERIAL CERAMICO | [5 empty] | UNIDAD: | ITEM | GUARDAESCOBA EN MATERIAL CERAMICO | [5 empty] | UNIDAD: | ITEM | GUARDAESCOBA EN MATERIAL CERAMICO | [5 empty] | UNIDAD: | ITEM | GUARDAESCOBA EN MATERIAL CERAMICO | [5 empty] | UNIDAD: | ITEM | GUARDAESCOBA EN MATERIAL CERAMICO | [5 empty] | UNIDAD: | ITEM | GUARDAESCOBA EN MATERIAL CERAMICO | [5 empty] | UNIDAD: | ITEM | GUARDAESCOBA EN MATERIAL CERAMICO | [5 empty] | UNIDAD: | ITEM | GUARDAESCOBA EN MATERIAL CERAMICO | [5 empty] | UNIDAD: | ITEM | GUARDAESCOBA EN MATERIAL CERAMICO | [5 empty] | UNIDAD: | ITEM | GUARDAESCOBA EN MATERIAL CERAMICO | [5 empty] | UNIDAD: | ITEM | GUARDAESCOBA EN MATERIAL CERAMICO | [5 empty] | UNIDAD: | ITEM | GUARDAESCOBA EN MATERIAL CERAMICO | [5 empty] | UNIDAD: | ITEM | GUARDAESCOBA EN MATERIAL CERAMICO | [5 empty] | UNIDAD: | ITEM | GUARDAESCOBA EN MATERIAL CERAMICO | [5 empty] | UNIDAD: | ITEM | GUARDAESCOBA EN MATERIAL CERAMICO | [5 empty] | UNIDAD: | ITEM | GUARDAESCOBA EN MATERIAL CERAMICO | [5 empty] | UNIDAD: | ITEM | GUARDAESCOBA EN MATERIAL CERAMICO | [5 empty] | UNIDAD: | ITEM | GUARDAESCOBA EN MATERIAL CERAMICO | [5 empty] | UNIDAD: | ITEM | GUARDAESCOBA EN MATERIAL CERAMICO | [5 empty] | UNIDAD: | ITEM | GUARDAESCOBA EN MATERIAL CERAMICO | [5 empty] | UNIDAD: | ITEM | GUARDAESCOBA EN MATERIAL CERAMICO | [5 empty] | UNIDAD: | ITEM | GUARDAESCOBA EN MATERIAL CERAMICO | [5 empty] | UNIDAD: | ITEM | GUARDAESCOBA EN MATERIAL CERAMICO | [5 empty] | UNIDAD: | ITEM | GUARDAESCOBA EN MATERIAL CERAMICO | [5 empty] | UNIDAD: | ITEM | GUARDAESCOBA EN MATERIAL CERAMICO | [5 empty] | UNIDAD:
08-03-001 | [6 empty] | M2 | 08-03-001 | [6 empty] | M2 | 08-03-001 | [6 empty] | M2 | 08-03-001 | [6 empty] | M2 | 08-03-001 | [6 empty] | M2 | 08-03-001 | [6 empty] | M2 | 08-03-001 | [6 empty] | M2 | 08-03-001 | [6 empty] | M2 | 08-03-001 | [6 empty] | M2 | 08-03-001 | [6 empty] | M2 | 08-03-001 | [6 empty] | M2 | 08-03-001 | [6 empty] | M2 | 08-03-001 | [6 empty] | M2 | 08-03-001 | [6 empty] | M2 | 08-03-001 | [6 empty] | M2 | 08-03-001 | [6 empty] | M2 | 08-03-001 | [6 empty] | M2 | 08-03-001 | [6 empty] | M2 | 08-03-001 | [6 empty] | M2 | 08-03-001 | [6 empty] | M2 | 08-03-001 | [6 empty] | M2 | 08-03-001 | [6 empty] | M2 | 08-03-001 | [6 empty] | M2 | 08-03-001 | [6 empty] | M2 | 08-03-001 | [6 empty] | M2 | 08-03-001 | [6 empty] | M2 | 08-03-001 | [6 empty] | M2 | 08-03-001 | [6 empty] | M2 | 08-03-001 | [6 empty] | M2 | 08-03-001 | [6 empty] | M2 | 08-03-001 | [6 empty] | M2 | 08-03-001 | [6 empty] | M2 | 08-03-001 | [6 empty] | M2 | 08-03-001 | [6 empty] | M2 | 08-03-001 | [6 empty] | M2 | 08-03-001 | [6 empty] | M2 | 08-03-001 | [6 empty] | M2 | 08-03-001 | [6 empty] | M2 | 08-03-001 | [6 empty] | M2 | 08-03-001 | [6 empty] | M2 | 08-03-001 | [6 empty] | M2 | 08-03-001 | [6 empty] | M2 | 08-03-001 | [6 empty] | M2 | 08-03-001 | [6 empty] | M2 | 08-03-001 | [6 empty] | M2 | 08-03-001 | [6 empty] | M2 | 08-03-001 | [6 empty] | M2
UBICACIÓN |  | LARGO | ANCHO | ALTURA | CANT. | ÁREA | TOTAL | UBICACIÓN |  | LARGO | ANCHO | ALTURA | CANT. | ÁREA | TOTAL | UBICACIÓN |  | LARGO | ANCHO | ALTURA | CANT. | ÁREA | TOTAL | UBICACIÓN |  | LARGO | ANCHO | ALTURA | CANT. | ÁREA | TOTAL | UBICACIÓN |  | LARGO | ANCHO | ALTURA | CANT. | ÁREA | TOTAL | UBICACIÓN |  | LARGO | ANCHO | ALTURA | CANT. | ÁREA | TOTAL | UBICACIÓN |  | LARGO | ANCHO | ALTURA | CANT. | ÁREA | TOTAL | UBICACIÓN |  | LARGO | ANCHO | ALTURA | CANT. | ÁREA | TOTAL | UBICACIÓN |  | LARGO | ANCHO | ALTURA | CANT. | ÁREA | TOTAL | UBICACIÓN |  | LARGO | ANCHO | ALTURA | CANT. | ÁREA | TOTAL | UBICACIÓN |  | LARGO | ANCHO | ALTURA | CANT. | ÁREA | TOTAL | UBICACIÓN |  | LARGO | ANCHO | ALTURA | CANT. | ÁREA | TOTAL | UBICACIÓN |  | LARGO | ANCHO | ALTURA | CANT. | ÁREA | TOTAL | UBICACIÓN |  | LARGO | ANCHO | ALTURA | CANT. | ÁREA | TOTAL | UBICACIÓN |  | LARGO | ANCHO | ALTURA | CANT. | ÁREA | TOTAL | UBICACIÓN |  | LARGO | ANCHO | ALTURA | CANT. | ÁREA | TOTAL | UBICACIÓN |  | LARGO | ANCHO | ALTURA | CANT. | ÁREA | TOTAL | UBICACIÓN |  | LARGO | ANCHO | ALTURA | CANT. | ÁREA | TOTAL | UBICACIÓN |  | LARGO | ANCHO | ALTURA | CANT. | ÁREA | TOTAL | UBICACIÓN |  | LARGO | ANCHO | ALTURA | CANT. | ÁREA | TOTAL | UBICACIÓN |  | LARGO | ANCHO | ALTURA | CANT. | ÁREA | TOTAL | UBICACIÓN |  | LARGO | ANCHO | ALTURA | CANT. | ÁREA | TOTAL | UBICACIÓN |  | LARGO | ANCHO | ALTURA | CANT. | ÁREA | TOTAL | UBICACIÓN |  | LARGO | ANCHO | ALTURA | CANT. | ÁREA | TOTAL | UBICACIÓN |  | LARGO | ANCHO | ALTURA | CANT. | ÁREA | TOTAL | UBICACIÓN |  | LARGO | ANCHO | ALTURA | CANT. | ÁREA | TOTAL | UBICACIÓN |  | LARGO | ANCHO | ALTURA | CANT. | ÁREA | TOTAL | UBICACIÓN |  | LARGO | ANCHO | ALTURA | CANT. | ÁREA | TOTAL | UBICACIÓN |  | LARGO | ANCHO | ALTURA | CANT. | ÁREA | TOTAL | UBICACIÓN |  | LARGO | ANCHO | ALTURA | CANT. | ÁREA | TOTAL | UBICACIÓN |  | LARGO | ANCHO | ALTURA | CANT. | ÁREA | TOTAL | UBICACIÓN |  | LARGO | ANCHO | ALTURA | CANT. | ÁREA | TOTAL | UBICACIÓN |  | LARGO | ANCHO | ALTURA | CANT. | ÁREA | TOTAL | UBICACIÓN |  | LARGO | ANCHO | ALTURA | CANT. | ÁREA | TOTAL | UBICACIÓN |  | LARGO | ANCHO | ALTURA | CANT. | ÁREA | TOTAL | UBICACIÓN |  | LARGO | ANCHO | ALTURA | CANT. | ÁREA | TOTAL | UBICACIÓN |  | LARGO | ANCHO | ALTURA | CANT. | ÁREA | TOTAL | UBICACIÓN |  | LARGO | ANCHO | ALTURA | CANT. | ÁREA | TOTAL | UBICACIÓN |  | LARGO | ANCHO | ALTURA | CANT. | ÁREA | TOTAL | UBICACIÓN |  | LARGO | ANCHO | ALTURA | CANT. | ÁREA | TOTAL | UBICACIÓN |  | LARGO | ANCHO | ALTURA | CANT. | ÁREA | TOTAL | UBICACIÓN |  | LARGO | ANCHO | ALTURA | CANT. | ÁREA | TOTAL | UBICACIÓN |  | LARGO | ANCHO | ALTURA | CANT. | ÁREA | TOTAL | UBICACIÓN |  | LARGO | ANCHO | ALTURA | CANT. | ÁREA | TOTAL | UBICACIÓN |  | LARGO | ANCHO | ALTURA | CANT. | ÁREA | TOTAL | UBICACIÓN |  | LARGO | ANCHO | ALTURA | CANT. | ÁREA | TOTAL | UBICACIÓN |  | LARGO | ANCHO | ALTURA | CANT. | ÁREA | TOTAL
[7 empty] | 0 | HABITACIÓN 1 |  | 12.6 | 0.1 |  | 1 |  | 1.26 | HABITACIÓN 1 |  | 10.4 | 0.1 |  | 1 |  | 1.04 | HABITACIÓN 1 |  | 10.6 | 0.1 |  | 1 |  | 1.06 | HABITACIÓN 1 |  | 11.8 | 0.1 |  | 1 |  | 1.18 | HABITACIÓN 1 |  | 12.2 | 0.1 |  | 1 |  | 1.22 | HABITACIÓN 1 |  | 11.2 | 0.1 |  | 1 |  | 1.12 | HABITACIÓN 1 |  | 13.4 | 0.1 |  | 1 |  | 1.34 | HABITACIÓN 1 |  | 11.2 | 0.1 |  | 1 |  | 1.12 | HABITACIÓN 1 |  | 11.2 | 0.1 |  | 1 |  | 1.12 | HABITACIÓN 1 |  | 13.2 | 0.1 |  | 1 |  | 1.32 | HABITACIÓN 1 |  | 13.8 | 0.1 |  | 1 |  | 1.38 | HABITACIÓN 1 |  | 12 | 0.1 |  | 1 |  | 1.2 | HABITACIÓN 1 |  | 12 | 0.1 |  | 1 |  | 1.2 | HABITACIÓN 1 |  | 11.1 | 0.1 |  | 1 |  | 1.11 | HABITACIÓN 1 |  | 10.8 | 0.1 |  | 1 |  | 1.08 | HABITACIÓN 1 |  | 12.3 | 0.1 |  | 1 |  | 1.23 | HABITACIÓN 1 |  | 11.8 | 0.1 |  | 1 |  | 1.18 | HABITACIÓN 1 |  | 12 | 0.1 |  | 1 |  | 1.2 | HABITACIÓN 1 |  | 9.8 | 0.1 |  | 1 |  | 0.98 | COCINA |  | 10 | 0.1 |  | 1 |  | 1 | COCINA |  | 10 | 0.1 |  | 1 |  | 1 | COCINA |  | 8 | 0.1 |  | 1 |  | 0.8 | [7 empty] | 0 | [7 empty] | 0 | MURO COCINA |  | 6.6 |  | 0.1 | 1 |  | 0.66 | [7 empty] | 0 | [7 empty] | 0 | [7 empty] | 0 | [7 empty] | 0 | [7 empty] | 0 | COCINA |  | 6 |  | 0.1 |  |  | 0.6 | HABITACIÓN 1 |  | 11.8 |  | 0.1 | 1 |  | 1.18 | HABITACIÓN 1 |  | 12 |  | 0.1 | 1 |  | 1.2 | HABITACIÓN 1 |  | 12 | 0.1 |  |  |  | 1.2 | HABITACIÓN 1 |  | 12 | 0.1 |  | 1 |  | 1.2 | HABITACIÓN 1 |  | 12 | 0.1 |  | 1 |  | 1.2 | HABITACIÓN 1 |  | 12 | 0.1 |  | 1 |  | 1.2 | HABITACIÓN 1 |  | 10 | 0.1 |  | 1 |  | 1 | [7 empty] | 0 | [7 empty] | 0 | [7 empty] | 0 | COCINA |  | 9 | 0.1 |  | 1 |  | 0.9 | [7 empty] | 0 | [7 empty] | 0 | [7 empty] | 0 | [7 empty] | 0
[7 empty] | 0 | HABITACIÓN 2 |  | 12.6 | 0.1 |  | 1 |  | 1.26 | HABITACIÓN 2 |  | 13.2 | 0.1 |  | 1 |  | 1.32 | HABITACIÓN 2 |  | 11 | 0.1 |  | 1 |  | 1.1 | HABITACIÓN 2 |  | 11.3 | 0.1 |  | 1 |  | 1.13 | HABITACIÓN 2 |  | 11.8 | 0.1 |  | 1 |  | 1.18 | HABITACIÓN 2 |  | 11.6 | 0.1 |  | 1 |  | 1.16 | HABITACIÓN 2 |  | 13.4 | 0.1 |  | 1 |  | 1.34 | HABITACIÓN 2 |  | 11.2 | 0.1 |  | 1 |  | 1.12 | HABITACIÓN 2 |  | 10.2 | 0.1 |  | 1 |  | 1.02 | HABITACIÓN 2 |  | 13.6 | 0.1 |  | 1 |  | 1.36 | HABITACIÓN 2 |  | 12.2 | 0.1 |  | 1 |  | 1.22 | HABITACIÓN 2 |  | 11.2 | 0.1 |  | 1 |  | 1.12 | HABITACIÓN 2 |  | 11.4 | 0.1 |  | 1 |  | 1.14 | HABITACIÓN 2 |  | 13.1 | 0.1 |  | 1 |  | 1.31 | HABITACIÓN 2 |  | 10.8 | 0.1 |  | 1 |  | 1.08 | HABITACIÓN 2 |  | 11.8 | 0.1 |  | 1 |  | 1.18 | HABITACIÓN 2 |  | 12 | 0.1 |  | 1 |  | 1.2 | HABITACIÓN 2 |  | 11.4 | 0.1 |  | 1 |  | 1.14 | HABITACIÓN 2 |  | 9 | 0.1 |  | 1 |  | 0.9 | [7 empty] | 0 | [7 empty] | 0 | [7 empty] | 0 | [7 empty] | 0 | [7 empty] | 0 | [7 empty] | 0 | [7 empty] | 0 | [7 empty] | 0 | [7 empty] | 0 | [7 empty] | 0 | [7 empty] | 0 | [7 empty] | 0 | HABITACIÓN 2 |  | 11.8 |  | 0.1 | 1 |  | 1.18 | HABITACIÓN 2 |  | 11.4 |  | 0.1 |  |  | 1.14 | HABITACIÓN 2 |  | 11.4 | 0.1 |  |  |  | 1.14 | HABITACIÓN 2 |  | 11.4 | 0.1 |  | 1 |  | 1.14 | HABITACIÓN 2 |  | 11.4 | 0.1 |  | 1 |  | 1.14 | HABITACIÓN 2 |  | 11.4 | 0.1 |  | 1 |  | 1.14 | HABITACIÓN 2 |  | 8.8 | 0.1 |  | 1 |  | 0.88 | [7 empty] | 0 | [7 empty] | 0 | [7 empty] | 0 | [7 empty] | 0 | [7 empty] | 0 | [7 empty] | 0 | [15 empty] | 0
[7 empty] | 0 | SALA COMEDOR |  | 9.6 | 0.1 |  | 1 |  | 0.96 | HABITACIÓN 3 |  | 13.5 | 0.1 |  | 1 |  | 1.35 | HABITACIÓN 3 |  | 11 | 0.1 |  | 1 |  | 1.1 | SALA |  | 13.8 | 0.1 |  | 1 |  | 1.38 | SALA |  | 10.2 | 0.1 |  | 1 |  | 1.02 | SALA |  | 17 | 0.1 |  | 1 |  | 1.7 | SALA |  | 11 | 0.1 |  | 1 |  | 1.1 | COCINA |  | 10.8 | 0.1 |  | 1 |  | 1.08 | SALA |  | 17.2 | 0.1 |  | 1 |  | 1.72 | HABITACIÓN 3 |  | 13.7 | 0.1 |  | 1 |  | 1.37 | HABITACIÓN 3 |  | 13.4 | 0.1 |  | 1 |  | 1.34 | HABITACIÓN 3 |  | 11.2 | 0.1 |  | 1 |  | 1.12 | SALA |  | 13.8 | 0.1 |  | 1 |  | 1.38 | COCINA |  | 7 | 0.1 |  | 1 |  | 0.7 | HABITACIÓN 3 |  | 10.8 | 0.1 |  | 1 |  | 1.08 | HABITACIÓN 3 |  | 15 | 0.1 |  | 1 |  | 1.5 | SALA |  | 15.5 | 0.1 |  | 1 |  | 1.55 | SALA |  | 13.5 | 0.1 |  | 1 |  | 1.35 | SALA COMEDOR |  | 9.3 | 0.1 |  | 1 |  | 0.93 | [7 empty] | 0 | [7 empty] | 0 | [7 empty] | 0 | [7 empty] | 0 | [7 empty] | 0 | [7 empty] | 0 | [7 empty] | 0 | [7 empty] | 0 | [7 empty] | 0 | [7 empty] | 0 | [7 empty] | 0 | [7 empty] | 0 | HABITACIÓN 3 |  | 11.4 |  | 0.1 | 1 |  | 1.14 | SALA COMEDOR |  | 11.8 |  | 0.1 |  |  | 1.18 | SALA COMEDOR |  | 11.8 | 0.1 |  |  |  | 1.18 | SALA COMEDOR |  | 13.8 | 0.1 |  | 1 |  | 1.38 | SALA COMEDOR |  | 13.8 | 0.1 |  | 1 |  | 1.38 | SALA COMEDOR |  | 13.8 | 0.1 |  | 1 |  | 1.38 | HABITACIÓN 3 |  | 13.2 | 0.1 |  | 1 |  | 1.32 | [7 empty] | 0 | [7 empty] | 0 | [7 empty] | 0 | [7 empty] | 0 | [7 empty] | 0 | [7 empty] | 0 | [15 empty] | 0
[7 empty] | 0 | COCINA |  | 8 | 0.1 |  | 1 |  | 0.8 | SALA |  | 12.5 | 0.1 |  | 1 |  | 1.25 | SALA |  | 25.5 | 0.1 |  | 1 |  | 2.55 | COCINA |  | 10.2 | 0.1 |  | 1 |  | 1.02 | CORREDOR |  | 23.4 | 0.1 |  | 1 |  | 2.34 | COCINA |  | 10 | 0.1 |  | 1 |  | 1 | CORREDOR |  | 16 | 0.1 |  | 1 |  | 1.6 | SALA |  | 11.1 | 0.1 |  | 1 |  | 1.11 | COCINA |  | 10.2 | 0.1 |  | 1 |  | 1.02 | HABITACIÓN 4 |  | 13.5 | 0.1 |  | 1 |  | 1.35 | SALA |  | 13.4 | 0.1 |  | 1 |  | 1.34 | COCINA |  | 11.2 | 0.1 |  | 1 |  | 1.12 | COCINA |  | 9.6 | 0.1 |  | 1 |  | 0.96 | SALA |  | 13 | 0.1 |  | 1 |  | 1.3 | SALA |  | 15 | 0.1 |  | 1 |  | 1.5 | COCINA |  | 11.8 | 0.1 |  | 1 |  | 1.18 | [7 empty] | 0 | COCINA |  | 10 | 0.1 |  | 1 |  | 1 | COCINA |  | 8.2 | 0.1 |  | 1 |  | 0.82 | [7 empty] | 0 | [7 empty] | 0 | [7 empty] | 0 | [7 empty] | 0 | [7 empty] | 0 | [7 empty] | 0 | [7 empty] | 0 | [7 empty] | 0 | [7 empty] | 0 | [7 empty] | 0 | [7 empty] | 0 | [7 empty] | 0 | CORREDOR |  | 9 |  | 0.1 | 1 |  | 0.9 | COCINA |  | 8.5 |  | 0.1 |  |  | 0.85 | COCINA |  | 8.5 | 0.1 |  |  |  | 0.85 | COCINA |  | 10.4 | 0.1 |  | 1 |  | 1.04 | COCINA |  | 10.4 | 0.1 |  | 1 |  | 1.04 | COCINA |  | 10.4 | 0.1 |  | 1 |  | 1.04 | SALA COMEDOR |  | 15 | 0.1 |  | 1 |  | 1.5 | [7 empty] | 0 | [7 empty] | 0 | [7 empty] | 0 | [7 empty] | 0 | [7 empty] | 0 | [7 empty] | 0 | [15 empty] | 0
[7 empty] | 0 | CORREDOR |  | 3.2 | 0.1 |  | 1 |  | 0.32 | [7 empty] | 0 | [7 empty] | 0 | [7 empty] | 0 | BALCON |  | 14.9 | 0.1 |  | 1 |  | 1.49 | [7 empty] | 0 | [7 empty] | 0 | [7 empty] | 0 | [7 empty] | 0 | SALA |  | 13.4 | 0.1 |  | 1 |  | 1.34 | [7 empty] | 0 | [7 empty] | 0 | PATIO |  | 11.8 | 0.1 |  | 1 |  | 1.18 | [7 empty] | 0 | COCINA |  | 10.2 | 0.1 |  | 1 |  | 1.02 | [7 empty] | 0 | [7 empty] | 0 | PATIO |  | 11 | 0.1 |  | 1 |  | 1.1 | BALCON 1 |  | 11.2 | 0.1 |  | 1 |  | 1.12 | [7 empty] | 0 | [7 empty] | 0 | [7 empty] | 0 | [7 empty] | 0 | [7 empty] | 0 | [7 empty] | 0 | [7 empty] | 0 | [7 empty] | 0 | [7 empty] | 0 | [7 empty] | 0 | [7 empty] | 0 | [7 empty] | 0 | SALA COMEDOR |  | 9 |  | 0.1 | 1 |  | 0.9 | [7 empty] | 0 | [7 empty] | 0 | [7 empty] | 0 | [7 empty] | 0 | [7 empty] | 0 | PARTE DE CORREDOR |  | 5.6 | 0.1 |  | 1 |  | 0.56 | [7 empty] | 0 | [7 empty] | 0 | [7 empty] | 0 | [7 empty] | 0 | [7 empty] | 0 | [7 empty] | 0 | [7 empty] | 0 | [7 empty] | 0
[7 empty] | 0 | [7 empty] | 0 | [7 empty] | 0 | [7 empty] | 0 | [7 empty] | 0 | [7 empty] | 0 | [7 empty] | 0 | [7 empty] | 0 | [7 empty] | 0 | [7 empty] | 0 | [7 empty] | 0 | [7 empty] | 0 | [7 empty] | 0 | [7 empty] | 0 | [7 empty] | 0 | [7 empty] | 0 | [7 empty] | 0 | [7 empty] | 0 | [7 empty] | 0 | BALCON 2 |  | 11.2 | 0.1 |  | 1 |  | 1.12 | [7 empty] | 0 | [7 empty] | 0 | [7 empty] | 0 | [7 empty] | 0 | [7 empty] | 0 | [7 empty] | 0 | [7 empty] | 0 | [7 empty] | 0 | [7 empty] | 0 | [7 empty] | 0 | [7 empty] | 0 | [7 empty] | 0 | COCINA |  | 7.8 |  | 0.1 | 1 |  | 0.78 | [7 empty] | 0 | [7 empty] | 0 | [7 empty] | 0 | [7 empty] | 0 | [7 empty] | 0 | [7 empty] | 0 | [7 empty] | 0 | [7 empty] | 0 | [7 empty] | 0 | [7 empty] | 0 | [7 empty] | 0 | [7 empty] | 0 | [7 empty] | 0 | [7 empty] | 0
[7 empty] | 0 | [7 empty] | 0 | [7 empty] | 0 | [7 empty] | 0 | [7 empty] | 0 | [7 empty] | 0 | [7 empty] | 0 | [7 empty] | 0 | [7 empty] | 0 | [7 empty] | 0 | [7 empty] | 0 | [7 empty] | 0 | [7 empty] | 0 | [7 empty] | 0 | [7 empty] | 0 | [7 empty] | 0 | [7 empty] | 0 | [7 empty] | 0 | [7 empty] | 0 | ACCESO VIVIENDA |  | 11.8 | 0.1 |  | 1 |  | 1.18 | [7 empty] | 0 | [7 empty] | 0 | [7 empty] | 0 | [7 empty] | 0 | [7 empty] | 0 | [7 empty] | 0 | [7 empty] | 0 | [7 empty] | 0 | [7 empty] | 0 | [7 empty] | 0 | [7 empty] | 0 | [7 empty] | 0 | [7 empty] | 0 | [7 empty] | 0 | [7 empty] | 0 | [7 empty] | 0 | [7 empty] | 0 | [7 empty] | 0 | [7 empty] | 0 | [7 empty] | 0 | [7 empty] | 0 | [7 empty] | 0 | [7 empty] | 0 | [7 empty] | 0 | [7 empty] | 0 | [7 empty] | 0 | [7 empty] | 0
[7 empty] | 0 | [7 empty] | 0 | [7 empty] | 0 | [7 empty] | 0 | [7 empty] | 0 | [7 empty] | 0 | [7 empty] | 0 | [7 empty] | 0 | [7 empty] | 0 | [7 empty] | 0 | [7 empty] | 0 | [7 empty] | 0 | [7 empty] | 0 | [7 empty] | 0 | [7 empty] | 0 | [7 empty] | 0 | [7 empty] | 0 | [7 empty] | 0 | [7 empty] | 0 | [7 empty] | 0 | [7 empty] | 0 | [7 empty] | 0 | [7 empty] | 0 | [7 empty] | 0 | [7 empty] | 0 | [7 empty] | 0 | [7 empty] | 0 | [7 empty] | 0 | [7 empty] | 0 | [7 empty] | 0 | [7 empty] | 0 | [7 empty] | 0 | [7 empty] | 0 | [7 empty] | 0 | [7 empty] | 0 | [7 empty] | 0 | [7 empty] | 0 | [7 empty] | 0 | [7 empty] | 0 | [7 empty] | 0 | [7 empty] | 0 | [7 empty] | 0 | [7 empty] | 0 | [7 empty] | 0 | [7 empty] | 0 | [7 empty] | 0 | [7 empty] | 0
[6 empty] | TOTAL | 0 | [6 empty] | TOTAL | 4.6 | [6 empty] | TOTAL | 4.96 | [6 empty] | TOTAL | 5.81 | [6 empty] | TOTAL | 4.71 | [6 empty] | TOTAL | 7.25 | [6 empty] | TOTAL | 4.98 | [6 empty] | TOTAL | 5.38 | [6 empty] | TOTAL | 4.43 | [6 empty] | TOTAL | 4.88 | [6 empty] | TOTAL | 6.74 | [6 empty] | TOTAL | 5.28 | [6 empty] | TOTAL | 4.56 | [6 empty] | TOTAL | 5.86 | [6 empty] | TOTAL | 4.42 | [6 empty] | TOTAL | 5.76 | [6 empty] | TOTAL | 5.09 | [6 empty] | TOTAL | 3.93 | [6 empty] | TOTAL | 5.79 | [6 empty] | TOTAL | 7.05 | [6 empty] | TOTAL | 1 | [6 empty] | TOTAL | 1 | [6 empty] | TOTAL | 0.8 | [6 empty] | TOTAL | 0 | [6 empty] | TOTAL | 0 | [6 empty] | TOTAL | 0.66 | [6 empty] | TOTAL | 0 | [6 empty] | TOTAL | 0 | [6 empty] | TOTAL | 0 | [6 empty] | TOTAL | 0 | [6 empty] | TOTAL | 0 | [6 empty] | TOTAL | 0.6 | [6 empty] | TOTAL | 6.08 | [6 empty] | TOTAL | 4.37 | [6 empty] | TOTAL | 4.37 | [6 empty] | TOTAL | 4.76 | [6 empty] | TOTAL | 4.76 | [6 empty] | TOTAL | 4.76 | [6 empty] | TOTAL | 5.26 | [6 empty] | TOTAL | 0 | [6 empty] | TOTAL | 0 | [6 empty] | TOTAL | 0 | [6 empty] | TOTAL | 0.9 | [6 empty] | TOTAL | 0 | [6 empty] | TOTAL | 0 | [6 empty] | TOTAL | 0 | [6 empty] | TOTAL | 0
CAPITULO: | PISOS Y ZOCALOS | [6 empty] | CAPITULO: | PISOS Y ZOCALOS | [6 empty] | CAPITULO: | PISOS Y ZOCALOS | [6 empty] | CAPITULO: | PISOS Y ZOCALOS | [6 empty] | CAPITULO: | PISOS Y ZOCALOS | [6 empty] | CAPITULO: | PISOS Y ZOCALOS | [6 empty] | CAPITULO: | PISOS Y ZOCALOS | [6 empty] | CAPITULO: | PISOS Y ZOCALOS | [6 empty] | CAPITULO: | PISOS Y ZOCALOS | [6 empty] | CAPITULO: | PISOS Y ZOCALOS | [6 empty] | CAPITULO: | PISOS Y ZOCALOS | [6 empty] | CAPITULO: | PISOS Y ZOCALOS | [6 empty] | CAPITULO: | PISOS Y ZOCALOS | [6 empty] | CAPITULO: | PISOS Y ZOCALOS | [6 empty] | CAPITULO: | PISOS Y ZOCALOS | [6 empty] | CAPITULO: | PISOS Y ZOCALOS | [6 empty] | CAPITULO: | PISOS Y ZOCALOS | [6 empty] | CAPITULO: | PISOS Y ZOCALOS | [6 empty] | CAPITULO: | PISOS Y ZOCALOS | [6 empty] | CAPITULO: | PISOS Y ZOCALOS | [6 empty] | CAPITULO: | PISOS Y ZOCALOS | [6 empty] | CAPITULO: | PISOS Y ZOCALOS | [6 empty] | CAPITULO: | PISOS Y ZOCALOS | [6 empty] | CAPITULO: | PISOS Y ZOCALOS | [6 empty] | CAPITULO: | PISOS Y ZOCALOS | [6 empty] | CAPITULO: | PISOS Y ZOCALOS | [6 empty] | CAPITULO: | PISOS Y ZOCALOS | [6 empty] | CAPITULO: | PISOS Y ZOCALOS | [6 empty] | CAPITULO: | PISOS Y ZOCALOS | [6 empty] | CAPITULO: | PISOS Y ZOCALOS | [6 empty] | CAPITULO: | PISOS Y ZOCALOS | [6 empty] | CAPITULO: | PISOS Y ZOCALOS | [6 empty] | CAPITULO: | PISOS Y ZOCALOS | [6 empty] | CAPITULO: | PISOS Y ZOCALOS | [6 empty] | CAPITULO: | PISOS Y ZOCALOS | [6 empty] | CAPITULO: | PISOS Y ZOCALOS | [6 empty] | CAPITULO: | PISOS Y ZOCALOS | [6 empty] | CAPITULO: | PISOS Y ZOCALOS | [6 empty] | CAPITULO: | PISOS Y ZOCALOS | [6 empty] | CAPITULO: | PISOS Y ZOCALOS | [6 empty] | CAPITULO: | PISOS Y ZOCALOS | [6 empty] | CAPITULO: | PISOS Y ZOCALOS | [6 empty] | CAPITULO: | PISOS Y ZOCALOS | [6 empty] | CAPITULO: | PISOS Y ZOCALOS | [6 empty] | CAPITULO: | PISOS Y ZOCALOS | [6 empty] | CAPITULO: | PISOS Y ZOCALOS | [6 empty] | CAPITULO: | PISOS Y ZOCALOS
ITEM | ENCHAPE CERAMICO PARA PISO | [5 empty] | UNIDAD: | ITEM | ENCHAPE CERAMICO PARA PISO | [5 empty] | UNIDAD: | ITEM | ENCHAPE CERAMICO PARA PISO | [5 empty] | UNIDAD: | ITEM | ENCHAPE CERAMICO PARA PISO | [5 empty] | UNIDAD: | ITEM | ENCHAPE CERAMICO PARA PISO | [5 empty] | UNIDAD: | ITEM | ENCHAPE CERAMICO PARA PISO | [5 empty] | UNIDAD: | ITEM | ENCHAPE CERAMICO PARA PISO | [5 empty] | UNIDAD: | ITEM | ENCHAPE CERAMICO PARA PISO | [5 empty] | UNIDAD: | ITEM | ENCHAPE CERAMICO PARA PISO | [5 empty] | UNIDAD: | ITEM | ENCHAPE CERAMICO PARA PISO | [5 empty] | UNIDAD: | ITEM | ENCHAPE CERAMICO PARA PISO | [5 empty] | UNIDAD: | ITEM | ENCHAPE CERAMICO PARA PISO | [5 empty] | UNIDAD: | ITEM | ENCHAPE CERAMICO PARA PISO | [5 empty] | UNIDAD: | ITEM | ENCHAPE CERAMICO PARA PISO | [5 empty] | UNIDAD: | ITEM | ENCHAPE CERAMICO PARA PISO | [5 empty] | UNIDAD: | ITEM | ENCHAPE CERAMICO PARA PISO | [5 empty] | UNIDAD: | ITEM | ENCHAPE CERAMICO PARA PISO | [5 empty] | UNIDAD: | ITEM | ENCHAPE CERAMICO PARA PISO | [5 empty] | UNIDAD: | ITEM | ENCHAPE CERAMICO PARA PISO | [5 empty] | UNIDAD: | ITEM | ENCHAPE CERAMICO PARA PISO | [5 empty] | UNIDAD: | ITEM | ENCHAPE CERAMICO PARA PISO | [5 empty] | UNIDAD: | ITEM | ENCHAPE CERAMICO PARA PISO | [5 empty] | UNIDAD: | ITEM | ENCHAPE CERAMICO PARA PISO | [5 empty] | UNIDAD: | ITEM | ENCHAPE CERAMICO PARA PISO | [5 empty] | UNIDAD: | ITEM | ENCHAPE CERAMICO PARA PISO | [5 empty] | UNIDAD: | ITEM | ENCHAPE CERAMICO PARA PISO | [5 empty] | UNIDAD: | ITEM | ENCHAPE CERAMICO PARA PISO | [5 empty] | UNIDAD: | ITEM | ENCHAPE CERAMICO PARA PISO | [5 empty] | UNIDAD: | ITEM | ENCHAPE CERAMICO PARA PISO | [5 empty] | UNIDAD: | ITEM | ENCHAPE CERAMICO PARA PISO | [5 empty] | UNIDAD: | ITEM | ENCHAPE CERAMICO PARA PISO | [5 empty] | UNIDAD: | ITEM | ENCHAPE CERAMICO PARA PISO | [5 empty] | UNIDAD: | ITEM | ENCHAPE CERAMICO PARA PISO | [5 empty] | UNIDAD: | ITEM | ENCHAPE CERAMICO PARA PISO | [5 empty] | UNIDAD: | ITEM | ENCHAPE CERAMICO PARA PISO | [5 empty] | UNIDAD: | ITEM | ENCHAPE CERAMICO PARA PISO | [5 empty] | UNIDAD: | ITEM | ENCHAPE CERAMICO PARA PISO | [5 empty] | UNIDAD: | ITEM | ENCHAPE CERAMICO PARA PISO | [5 empty] | UNIDAD: | ITEM | ENCHAPE CERAMICO PARA PISO | [5 empty] | UNIDAD: | ITEM | ENCHAPE CERAMICO PARA PISO | [5 empty] | UNIDAD: | ITEM | ENCHAPE CERAMICO PARA PISO | [5 empty] | UNIDAD: | ITEM | ENCHAPE CERAMICO PARA PISO | [5 empty] | UNIDAD: | ITEM | ENCHAPE CERAMICO PARA PISO | [5 empty] | UNIDAD: | ITEM | ENCHAPE CERAMICO PARA PISO | [5 empty] | UNIDAD: | ITEM | ENCHAPE CERAMICO PARA PISO | [5 empty] | UNIDAD: | ITEM | ENCHAPE CERAMICO PARA PISO | [5 empty] | UNIDAD: | ITEM | ENCHAPE CERAMICO PARA PISO | [5 empty] | UNIDAD:
08-03-002 | [6 empty] | M2 | 08-03-002 | [6 empty] | M2 | 08-03-002 | [6 empty] | M2 | 08-03-002 | [6 empty] | M2 | 08-03-002 | [6 empty] | M2 | 08-03-002 | [6 empty] | M2 | 08-03-002 | [6 empty] | M2 | 08-03-002 | [6 empty] | M2 | 08-03-002 | [6 empty] | M2 | 08-03-002 | [6 empty] | M2 | 08-03-002 | [6 empty] | M2 | 08-03-002 | [6 empty] | M2 | 08-03-002 | [6 empty] | M2 | 08-03-002 | [6 empty] | M2 | 08-03-002 | [6 empty] | M2 | 08-03-002 | [6 empty] | M2 | 08-03-002 | [6 empty] | M2 | 08-03-002 | [6 empty] | M2 | 08-03-002 | [6 empty] | M2 | 08-03-002 | [6 empty] | M2 | 08-03-002 | [6 empty] | M2 | 08-03-002 | [6 empty] | M2 | 08-03-002 | [6 empty] | M2 | 08-03-002 | [6 empty] | M2 | 08-03-002 | [6 empty] | M2 | 08-03-002 | [6 empty] | M2 | 08-03-002 | [6 empty] | M2 | 08-03-002 | [6 empty] | M2 | 08-03-002 | [6 empty] | M2 | 08-03-002 | [6 empty] | M2 | 08-03-002 | [6 empty] | M2 | 08-03-002 | [6 empty] | M2 | 08-03-002 | [6 empty] | M2 | 08-03-002 | [6 empty] | M2 | 08-03-002 | [6 empty] | M2 | 08-03-002 | [6 empty] | M2 | 08-03-002 | [6 empty] | M2 | 08-03-002 | [6 empty] | M2 | 08-03-002 | [6 empty] | M2 | 08-03-002 | [6 empty] | M2 | 08-03-002 | [6 empty] | M2 | 08-03-002 | [6 empty] | M2 | 08-03-002 | [6 empty] | M2 | 08-03-002 | [6 empty] | M2 | 08-03-002 | [6 empty] | M2 | 08-03-002 | [6 empty] | M2 | 08-03-002 | [6 empty] | M2
UBICACIÓN |  | LARGO | ANCHO | ALTURA | CANT. | ÁREA | TOTAL | UBICACIÓN |  | LARGO | ANCHO | ALTURA | CANT. | ÁREA | TOTAL | UBICACIÓN |  | LARGO | ANCHO | ALTURA | CANT. | ÁREA | TOTAL | UBICACIÓN |  | LARGO | ANCHO | ALTURA | CANT. | ÁREA | TOTAL | UBICACIÓN |  | LARGO | ANCHO | ALTURA | CANT. | ÁREA | TOTAL | UBICACIÓN |  | LARGO | ANCHO | ALTURA | CANT. | ÁREA | TOTAL | UBICACIÓN |  | LARGO | ANCHO | ALTURA | CANT. | ÁREA | TOTAL | UBICACIÓN |  | LARGO | ANCHO | ALTURA | CANT. | ÁREA | TOTAL | UBICACIÓN |  | LARGO | ANCHO | ALTURA | CANT. | ÁREA | TOTAL | UBICACIÓN |  | LARGO | ANCHO | ALTURA | CANT. | ÁREA | TOTAL | UBICACIÓN |  | LARGO | ANCHO | ALTURA | CANT. | ÁREA | TOTAL | UBICACIÓN |  | LARGO | ANCHO | ALTURA | CANT. | ÁREA | TOTAL | UBICACIÓN |  | LARGO | ANCHO | ALTURA | CANT. | ÁREA | TOTAL | UBICACIÓN |  | LARGO | ANCHO | ALTURA | CANT. | ÁREA | TOTAL | UBICACIÓN |  | LARGO | ANCHO | ALTURA | CANT. | ÁREA | TOTAL | UBICACIÓN |  | LARGO | ANCHO | ALTURA | CANT. | ÁREA | TOTAL | UBICACIÓN |  | LARGO | ANCHO | ALTURA | CANT. | ÁREA | TOTAL | UBICACIÓN |  | LARGO | ANCHO | ALTURA | CANT. | ÁREA | TOTAL | UBICACIÓN |  | LARGO | ANCHO | ALTURA | CANT. | ÁREA | TOTAL | UBICACIÓN |  | LARGO | ANCHO | ALTURA | CANT. | ÁREA | TOTAL | UBICACIÓN |  | LARGO | ANCHO | ALTURA | CANT. | ÁREA | TOTAL | UBICACIÓN |  | LARGO | ANCHO | ALTURA | CANT. | ÁREA | TOTAL | UBICACIÓN |  | LARGO | ANCHO | ALTURA | CANT. | ÁREA | TOTAL | UBICACIÓN |  | LARGO | ANCHO | ALTURA | CANT. | ÁREA | TOTAL | UBICACIÓN |  | LARGO | ANCHO | ALTURA | CANT. | ÁREA | TOTAL | UBICACIÓN |  | LARGO | ANCHO | ALTURA | CANT. | ÁREA | TOTAL | UBICACIÓN |  | LARGO | ANCHO | ALTURA | CANT. | ÁREA | TOTAL | UBICACIÓN |  | LARGO | ANCHO | ALTURA | CANT. | ÁREA | TOTAL | UBICACIÓN |  | LARGO | ANCHO | ALTURA | CANT. | ÁREA | TOTAL | UBICACIÓN |  | LARGO | ANCHO | ALTURA | CANT. | ÁREA | TOTAL | UBICACIÓN |  | LARGO | ANCHO | ALTURA | CANT. | ÁREA | TOTAL | UBICACIÓN |  | LARGO | ANCHO | ALTURA | CANT. | ÁREA | TOTAL | UBICACIÓN |  | LARGO | ANCHO | ALTURA | CANT. | ÁREA | TOTAL | UBICACIÓN |  | LARGO | ANCHO | ALTURA | CANT. | ÁREA | TOTAL | UBICACIÓN |  | LARGO | ANCHO | ALTURA | CANT. | ÁREA | TOTAL | UBICACIÓN |  | LARGO | ANCHO | ALTURA | CANT. | ÁREA | TOTAL | UBICACIÓN |  | LARGO | ANCHO | ALTURA | CANT. | ÁREA | TOTAL | UBICACIÓN |  | LARGO | ANCHO | ALTURA | CANT. | ÁREA | TOTAL | UBICACIÓN |  | LARGO | ANCHO | ALTURA | CANT. | ÁREA | TOTAL | UBICACIÓN |  | LARGO | ANCHO | ALTURA | CANT. | ÁREA | TOTAL | UBICACIÓN |  | LARGO | ANCHO | ALTURA | CANT. | ÁREA | TOTAL | UBICACIÓN |  | LARGO | ANCHO | ALTURA | CANT. | ÁREA | TOTAL | UBICACIÓN |  | LARGO | ANCHO | ALTURA | CANT. | ÁREA | TOTAL | UBICACIÓN |  | LARGO | ANCHO | ALTURA | CANT. | ÁREA | TOTAL | UBICACIÓN |  | LARGO | ANCHO | ALTURA | CANT. | ÁREA | TOTAL | UBICACIÓN |  | LARGO | ANCHO | ALTURA | CANT. | ÁREA | TOTAL | UBICACIÓN |  | LARGO | ANCHO | ALTURA | CANT. | ÁREA | TOTAL
[7 empty] | 0 | HABITACIÓN 1 |  | 3.3 | 3.4 |  | 1 |  | 11.22 | HABITACIÓN 1 |  | 3.3 | 2.3 |  | 1 |  | 7.59 | HABITACIÓN 1 |  | 2.9 | 2.8 |  | 1 |  | 8.12 | HABITACIÓN 1 |  | 3.4 | 3 |  | 1 |  | 10.2 | HABITACIÓN 1 |  | 3 | 3.5 |  | 1 |  | 10.5 | HABITACIÓN 1 |  | 3 | 3 |  | 1 |  | 9 | HABITACIÓN 1 |  | 3.1 | 4 |  | 1 |  | 12.4 | HABITACIÓN 1 |  | 3 | 3 |  | 1 |  | 9 | HABITACIÓN 1 |  | 3 | 2.9 |  | 1 |  | 8.7 | HABITACIÓN 1 |  | 3.5 | 3.1 |  | 1 |  | 10.85 | HABITACIÓN 1 |  | 3.3 | 4 |  | 1 |  | 13.2 | HABITACIÓN 1 |  | 2.85 | 3.5 |  | 1 |  | 9.975 | HABITACIÓN 1 |  | 3 | 3.4 |  | 1 |  | 10.2 | HABITACIÓN 1 |  | 3 | 3 |  | 1 |  | 9 | HABITACIÓN 1 |  | 2.9 | 2.9 |  | 1 |  | 8.41 | HABITACIÓN 1 |  | 3.3 | 3.3 |  | 1 |  | 10.89 | HABITACIÓN 1 |  | 3.3 | 3 |  | 1 |  | 9.9 | HABITACIÓN 1 |  | 3 | 3.4 |  | 1 |  | 10.2 | HABITACIÓN 1 |  | 2.6 | 2.7 |  | 1 |  | 7.02 | PISO COCINA |  | 3.1 | 3.2 |  | 1 |  | 9.92 | COCINA |  | 3.3 | 3.2 |  | 1 |  | 10.56 | COCINA |  | 3.2 | 2.2 |  | 1 |  | 7.04 | [7 empty] | 0 | [7 empty] | 0 | COCINA |  | 2.1 | 2.4 |  | 1 |  | 5.04 | [7 empty] | 0 | [7 empty] | 0 | [7 empty] | 0 | [7 empty] | 0 | [7 empty] | 0 | PISO COCINA |  | 2.7 | 2.4 |  | 1 |  | 6.48 | HABITACIÓN 1 |  | 3.3 | 3 |  | 1 |  | 9.9 | HABITACIÓN 1 |  | 3 | 3.4 |  | 1 |  | 10.2 | HABITACIÓN 1 |  | 3 | 3.4 |  | 1 |  | 10.2 | HABITACIÓN 1 |  | 3 | 3.4 |  | 1 |  | 10.2 | HABITACIÓN 1 |  | 3 | 3.4 |  | 1 |  | 10.2 | HABITACIÓN 1 |  | 3 | 3.4 |  | 1 |  | 10.2 | HABITACIÓN 1 |  | 2.3 | 2.7 |  | 1 |  | 6.21 | [7 empty] | 0 | [7 empty] | 0 | [7 empty] | 0 | COCINA |  | 3.5 | 2 |  | 1 |  | 7 | [7 empty] | 0 | [7 empty] | 0 | [7 empty] | 0 | [7 empty] | 0
[7 empty] | 0 | HABITACIÓN 2 |  | 3.3 | 3.4 |  | 1 |  | 11.22 | HABITACIÓN 2 |  | 3.1 | 3.9 |  | 1 |  | 12.09 | HABITACIÓN 2 |  | 2.9 | 3 |  | 1 |  | 8.7 | HABITACIÓN 2 |  | 3.1 | 2.9 |  | 1 |  | 8.99 | HABITACIÓN 2 |  | 3.5 | 2.8 |  | 1 |  | 9.8 | HABITACIÓN 2 |  | 3.5 | 2.8 |  | 1 |  | 9.8 | HABITACIÓN 2 |  | 3.1 | 4 |  | 1 |  | 12.4 | HABITACIÓN 2 |  | 2.9 | 3 |  | 1 |  | 8.7 | HABITACIÓN 2 |  | 3 | 2.5 |  | 1 |  | 7.5 | HABITACIÓN 2 |  | 3.5 | 3.3 |  | 1 |  | 11.55 | HABITACIÓN 2 |  | 2.5 | 4 |  | 1 |  | 10 | HABITACIÓN 2 |  | 2.9 | 3.1 |  | 1 |  | 8.99 | HABITACIÓN 2 |  | 3.1 | 3 |  | 1 |  | 9.3 | HABITACIÓN 2 |  | 4 | 3 |  | 1 |  | 12 | HABITACIÓN 2 |  | 2.9 | 2.9 |  | 1 |  | 8.41 | HABITACIÓN 2 |  | 3.3 | 3 |  | 1 |  | 9.9 | HABITACIÓN 2 |  | 3.3 | 3 |  | 1 |  | 9.9 | HABITACIÓN 2 |  | 3 | 3.1 |  | 1 |  | 9.3 | HABITACIÓN 2 |  | 2.8 | 3.3 |  | 1 |  | 9.24 | [7 empty] | 0 | [7 empty] | 0 | [7 empty] | 0 | [7 empty] | 0 | [7 empty] | 0 | [7 empty] | 0 | [7 empty] | 0 | [7 empty] | 0 | [7 empty] | 0 | [7 empty] | 0 | [7 empty] | 0 | [7 empty] | 0 | HABITACIÓN 2 |  | 3.3 | 3 |  | 1 |  | 9.9 | HABITACIÓN 2 |  | 3 | 3.1 |  | 1 |  | 9.3 | HABITACIÓN 2 |  | 3 | 3.1 |  | 1 |  | 9.3 | HABITACIÓN 2 |  | 3 | 3.1 |  | 1 |  | 9.3 | HABITACIÓN 2 |  | 3 | 3.1 |  | 1 |  | 9.3 | HABITACIÓN 2 |  | 3 | 3.1 |  | 1 |  | 9.3 | HABITACIÓN 2 |  | 2.3 | 2.5 |  | 1 |  | 5.75 | [7 empty] | 0 | [7 empty] | 0 | [7 empty] | 0 | [7 empty] | 0 | [7 empty] | 0 | [7 empty] | 0 | [7 empty] | 0 | [7 empty] | 0
[7 empty] | 0 | SALA COMEDOR |  | 3 | 3.2 |  | 1 |  | 9.6 | HABITACIÓN 3 |  | 3.3 | 3.9 |  | 1 |  | 12.87 | HABITACIÓN 3 |  | 2.9 | 3 |  | 1 |  | 8.7 | SALA |  | 4.3 | 3 |  | 1 |  | 12.9 | SALA |  | 2 | 3.5 |  | 1 |  | 7 | SALA |  | 6 | 3 |  | 1 |  | 18 | SALA |  | 2.9 | 3 |  | 1 |  | 8.7 | COCINA |  | 2.9 | 2.9 |  | 1 |  | 8.41 | SALA |  | 6 | 3 |  | 1 |  | 18 | HABITACIÓN 3 |  | 3.5 | 3.35 |  | 1 |  | 11.725 | HABITACIÓN 3 |  | 3.1 | 4 |  | 1 |  | 12.4 | HABITACIÓN 3 |  | 3.85 | 2.2 |  | 1 |  | 8.47 | SALA |  | 4.3 | 3 |  | 1 |  | 12.9 | COCINA |  | 2.5 | 2.2 |  | 1 |  | 5.5 | HABITACIÓN 3 |  | 2.9 | 2.9 |  | 1 |  | 8.41 | HABITACIÓN 3 |  | 4.4 | 2.8 |  | 1 |  | 12.32 | SALA |  | 3.7 | 6 |  | 1 |  | 22.2 | SALA |  | 3 | 4.3 |  | 1 |  | 12.9 | SALA COMEDOR |  | 3 | 3.3 |  | 1 |  | 9.9 | [7 empty] | 0 | [7 empty] | 0 | [7 empty] | 0 | [7 empty] | 0 | [7 empty] | 0 | [7 empty] | 0 | [7 empty] | 0 | [7 empty] | 0 | [7 empty] | 0 | [7 empty] | 0 | [7 empty] | 0 | [7 empty] | 0 | HABITACIÓN 3 |  | 3 | 3.1 |  | 1 |  | 9.3 | SALA COMEDOR |  | 4.3 | 3 |  | 1 |  | 12.9 | SALA COMEDOR |  | 4.3 | 3 |  | 1 |  | 12.9 | SALA COMEDOR |  | 4.3 | 3 |  | 1 |  | 12.9 | SALA COMEDOR |  | 4.3 | 3 |  | 1 |  | 12.9 | SALA COMEDOR |  | 4.3 | 3 |  | 1 |  | 12.9 | HABITACIÓN 3 |  | 3.7 | 3.3 |  | 1 |  | 12.21 | [7 empty] | 0 | [7 empty] | 0 | [7 empty] | 0 | [7 empty] | 0 | [7 empty] | 0 | [7 empty] | 0 | [7 empty] | 0 | [7 empty] | 0
[7 empty] | 0 | COCINA |  | 2 | 3.2 |  | 1 |  | 6.4 | SALA |  | 1.8 | 4.9 |  | 1 |  | 8.82 | SALA |  | 2.2 | 6 |  | 1 |  | 13.2 | COCINA |  | 2.5 | 3.3 |  | 1 |  | 8.25 | CORREDOR |  | 10.8 | 0.9 |  | 1 |  | 9.72 | ACCESO |  | 2 | 1.2 |  | 1 |  | 2.4 | CORREDOR |  | 6.1 | 3 |  | 1 |  | 18.3 | SALA |  | 2.9 | 3 |  | 1 |  | 8.7 | COCINA |  | 3 | 2.5 |  | 1 |  | 7.5 | HABITACIÓN 4 |  | 3.3 | 3.45 |  | 1 |  | 11.385 | SALA |  | 3.3 | 4 |  | 1 |  | 13.2 | COCINA |  | 3 | 3.1 |  | 1 |  | 9.3 | COCINA |  | 3 | 2.7 |  | 1 |  | 8.1 | SALA |  | 4.7 | 4.4 |  | 1 |  | 20.68 | SALA |  | 6 | 3 |  | 1 |  | 18 | COCINA |  | 3.3 | 3 |  | 1 |  | 9.9 | [7 empty] | 0 | COCINA |  | 3 | 3.2 |  | 1 |  | 9.6 | COCINA |  | 2.7 | 1.8 |  | 1 |  | 4.86 | [7 empty] | 0 | [7 empty] | 0 | [7 empty] | 0 | [7 empty] | 0 | [7 empty] | 0 | [7 empty] | 0 | [7 empty] | 0 | [7 empty] | 0 | [7 empty] | 0 | [7 empty] | 0 | [7 empty] | 0 | [7 empty] | 0 | CORREDOR |  | 9.7 | 1 |  | 1 |  | 9.7 | COCINA |  | 3.3 | 2.4 |  | 1 |  | 7.92 | COCINA |  | 3.3 | 2.4 |  | 1 |  | 7.92 | COCINA |  | 3.3 | 2.4 |  | 1 |  | 7.92 | COCINA |  | 3.3 | 2.4 |  | 1 |  | 7.92 | COCINA |  | 3.3 | 2.4 |  | 1 |  | 7.92 | SALA COMEDOR |  | 2.8 | 6.2 |  | 1 |  | 17.36 | [7 empty] | 0 | [7 empty] | 0 | [7 empty] | 0 | [7 empty] | 0 | [7 empty] | 0 | [7 empty] | 0 | [7 empty] | 0 | [7 empty] | 0
[7 empty] | 0 | CORREDOR |  | 1.6 | 0.9 |  | 1 |  | 1.44 | [7 empty] | 0 | [7 empty] | 0 | [7 empty] | 0 | BALCON |  | 5.6 | 1.4 |  | 1 |  | 7.84 | COCINA |  | 3 | 3 |  | 1 |  | 9 | [7 empty] | 0 | CORREDOR |  | 1 | 2.9 |  | 1 |  | 2.9 | [7 empty] | 0 | SALA |  | 3.2 | 3.5 |  | 1 |  | 11.2 | [7 empty] | 0 | [7 empty] | 0 | PATIO |  | 3 | 3.3 |  | 1 |  | 9.9 | [7 empty] | 0 | COCINA |  | 3 | 2.5 |  | 1 |  | 7.5 | [7 empty] | 0 | [7 empty] | 0 | PATIO |  | 3.3 | 3 |  | 1 |  | 9.9 | BALCON 1 |  | 4.8 | 0.8 |  | 1 |  | 3.84 | [7 empty] | 0 | [7 empty] | 0 | [7 empty] | 0 | [7 empty] | 0 | [7 empty] | 0 | [7 empty] | 0 | [7 empty] | 0 | [7 empty] | 0 | [7 empty] | 0 | [7 empty] | 0 | [7 empty] | 0 | [7 empty] | 0 | SALA COMEDOR |  | 5 | 3 |  | 1 |  | 15 | [7 empty] | 0 | [7 empty] | 0 | [7 empty] | 0 | [7 empty] | 0 | [7 empty] | 0 | PARTE DE CORREDOR |  | 3.3 | 1.4 |  | 1 |  | 4.62 | [7 empty] | 0 | [7 empty] | 0 | [7 empty] | 0 | [7 empty] | 0 | [7 empty] | 0 | [7 empty] | 0 | [7 empty] | 0 | [7 empty] | 0
[7 empty] | 0 | [7 empty] | 0 | [7 empty] | 0 | [7 empty] | 0 | [7 empty] | 0 | [7 empty] | 0 | [7 empty] | 0 | [7 empty] | 0 | [7 empty] | 0 | [7 empty] | 0 | [7 empty] | 0 | [7 empty] | 0 | [7 empty] | 0 | [7 empty] | 0 | [7 empty] | 0 | [7 empty] | 0 | [7 empty] | 0 | [7 empty] | 0 | [7 empty] | 0 | BALCON 2 |  | 4.8 | 0.8 |  | 1 |  | 3.84 | [7 empty] | 0 | [7 empty] | 0 | [7 empty] | 0 | [7 empty] | 0 | [7 empty] | 0 | [7 empty] | 0 | [7 empty] | 0 | [7 empty] | 0 | [7 empty] | 0 | [7 empty] | 0 | [7 empty] | 0 | [7 empty] | 0 | COCINA |  | 3.1 | 2 |  | 1 |  | 6.2 | [7 empty] | 0 | [7 empty] | 0 | [7 empty] | 0 | [7 empty] | 0 | [7 empty] | 0 | [7 empty] | 0 | [7 empty] | 0 | [7 empty] | 0 | [7 empty] | 0 | [7 empty] | 0 | [7 empty] | 0 | [7 empty] | 0 | [7 empty] | 0 | [7 empty] | 0
[7 empty] | 0 | [7 empty] | 0 | [7 empty] | 0 | [7 empty] | 0 | [7 empty] | 0 | [7 empty] | 0 | [7 empty] | 0 | [7 empty] | 0 | [7 empty] | 0 | [7 empty] | 0 | [7 empty] | 0 | [7 empty] | 0 | [7 empty] | 0 | [7 empty] | 0 | [7 empty] | 0 | [7 empty] | 0 | [7 empty] | 0 | [7 empty] | 0 | [7 empty] | 0 | ACCESO VIVIENDA |  | 11.8 | 1 |  | 1 |  | 11.8 | [7 empty] | 0 | [7 empty] | 0 | [7 empty] | 0 | [7 empty] | 0 | [7 empty] | 0 | [7 empty] | 0 | [7 empty] | 0 | [7 empty] | 0 | [7 empty] | 0 | [7 empty] | 0 | [7 empty] | 0 | [7 empty] | 0 | [7 empty] | 0 | [7 empty] | 0 | [7 empty] | 0 | [7 empty] | 0 | [7 empty] | 0 | [7 empty] | 0 | [7 empty] | 0 | [7 empty] | 0 | [7 empty] | 0 | [7 empty] | 0 | [7 empty] | 0 | [7 empty] | 0 | [7 empty] | 0 | [7 empty] | 0 | [7 empty] | 0
[7 empty] | 0 | [7 empty] | 0 | [7 empty] | 0 | [7 empty] | 0 | [7 empty] | 0 | [7 empty] | 0 | [7 empty] | 0 | [7 empty] | 0 | [7 empty] | 0 | [7 empty] | 0 | [7 empty] | 0 | [7 empty] | 0 | [7 empty] | 0 | [7 empty] | 0 | [7 empty] | 0 | [7 empty] | 0 | [7 empty] | 0 | [7 empty] | 0 | [7 empty] | 0 | [7 empty] | 0 | [7 empty] | 0 | [7 empty] | 0 | [7 empty] | 0 | [7 empty] | 0 | [7 empty] | 0 | [7 empty] | 0 | [7 empty] | 0 | [7 empty] | 0 | [7 empty] | 0 | [7 empty] | 0 | [7 empty] | 0 | [7 empty] | 0 | [7 empty] | 0 | [7 empty] | 0 | [7 empty] | 0 | [7 empty] | 0 | [7 empty] | 0 | [7 empty] | 0 | [7 empty] | 0 | [7 empty] | 0 | [7 empty] | 0 | [7 empty] | 0 | [7 empty] | 0 | [7 empty] | 0 | [7 empty] | 0 | [7 empty] | 0 | [7 empty] | 0
[6 empty] | TOTAL | 0 | [6 empty] | TOTAL | 39.88 | [6 empty] | TOTAL | 41.37 | [6 empty] | TOTAL | 38.72 | [6 empty] | TOTAL | 40.34 | [6 empty] | TOTAL | 44.86 | [6 empty] | TOTAL | 48.2 | [6 empty] | TOTAL | 51.8 | [6 empty] | TOTAL | 37.71 | [6 empty] | TOTAL | 41.7 | [6 empty] | TOTAL | 56.71 | [6 empty] | TOTAL | 48.8 | [6 empty] | TOTAL | 36.735 | [6 empty] | TOTAL | 50.4 | [6 empty] | TOTAL | 47.18 | [6 empty] | TOTAL | 50.73 | [6 empty] | TOTAL | 43.01 | [6 empty] | TOTAL | 42 | [6 empty] | TOTAL | 51.9 | [6 empty] | TOTAL | 50.5 | [6 empty] | TOTAL | 9.92 | [6 empty] | TOTAL | 10.56 | [6 empty] | TOTAL | 7.04 | [6 empty] | TOTAL | 0 | [6 empty] | TOTAL | 0 | [6 empty] | TOTAL | 5.04 | [6 empty] | TOTAL | 0 | [6 empty] | TOTAL | 0 | [6 empty] | TOTAL | 0 | [6 empty] | TOTAL | 0 | [6 empty] | TOTAL | 0 | [6 empty] | TOTAL | 6.48 | [6 empty] | TOTAL | 60 | [6 empty] | TOTAL | 40.32 | [6 empty] | TOTAL | 40.32 | [6 empty] | TOTAL | 40.32 | [6 empty] | TOTAL | 40.32 | [6 empty] | TOTAL | 40.32 | [6 empty] | TOTAL | 46.15 | [6 empty] | TOTAL | 0 | [6 empty] | TOTAL | 0 | [6 empty] | TOTAL | 0 | [6 empty] | TOTAL | 7 | [6 empty] | TOTAL | 0 | [6 empty] | TOTAL | 0 | [6 empty] | TOTAL | 0 | [6 empty] | TOTAL | 0
CAPITULO: | PISOS Y ZOCALOS | [6 empty] | CAPITULO: | PISOS Y ZOCALOS | [6 empty] | CAPITULO: | PISOS Y ZOCALOS | [6 empty] | CAPITULO: | PISOS Y ZOCALOS | [6 empty] | CAPITULO: | PISOS Y ZOCALOS | [6 empty] | CAPITULO: | PISOS Y ZOCALOS | [6 empty] | CAPITULO: | PISOS Y ZOCALOS | [6 empty] | CAPITULO: | PISOS Y ZOCALOS | [6 empty] | CAPITULO: | PISOS Y ZOCALOS | [6 empty] | CAPITULO: | PISOS Y ZOCALOS | [6 empty] | CAPITULO: | PISOS Y ZOCALOS | [6 empty] | CAPITULO: | PISOS Y ZOCALOS | [6 empty] | CAPITULO: | PISOS Y ZOCALOS | [6 empty] | CAPITULO: | PISOS Y ZOCALOS | [6 empty] | CAPITULO: | PISOS Y ZOCALOS | [6 empty] | CAPITULO: | PISOS Y ZOCALOS | [6 empty] | CAPITULO: | PISOS Y ZOCALOS | [6 empty] | CAPITULO: | PISOS Y ZOCALOS | [6 empty] | CAPITULO: | PISOS Y ZOCALOS | [6 empty] | CAPITULO: | PISOS Y ZOCALOS | [6 empty] | CAPITULO: | PISOS Y ZOCALOS | [6 empty] | CAPITULO: | PISOS Y ZOCALOS | [6 empty] | CAPITULO: | PISOS Y ZOCALOS | [6 empty] | CAPITULO: | PISOS Y ZOCALOS | [6 empty] | CAPITULO: | PISOS Y ZOCALOS | [6 empty] | CAPITULO: | PISOS Y ZOCALOS | [6 empty] | CAPITULO: | PISOS Y ZOCALOS | [6 empty] | CAPITULO: | PISOS Y ZOCALOS | [6 empty] | CAPITULO: | PISOS Y ZOCALOS | [6 empty] | CAPITULO: | PISOS Y ZOCALOS | [6 empty] | CAPITULO: | PISOS Y ZOCALOS | [6 empty] | CAPITULO: | PISOS Y ZOCALOS | [6 empty] | CAPITULO: | PISOS Y ZOCALOS | [6 empty] | CAPITULO: | PISOS Y ZOCALOS | [6 empty] | CAPITULO: | PISOS Y ZOCALOS | [6 empty] | CAPITULO: | PISOS Y ZOCALOS | [6 empty] | CAPITULO: | PISOS Y ZOCALOS | [6 empty] | CAPITULO: | PISOS Y ZOCALOS | [6 empty] | CAPITULO: | PISOS Y ZOCALOS | [6 empty] | CAPITULO: | PISOS Y ZOCALOS | [6 empty] | CAPITULO: | PISOS Y ZOCALOS | [6 empty] | CAPITULO: | PISOS Y ZOCALOS | [6 empty] | CAPITULO: | PISOS Y ZOCALOS | [6 empty] | CAPITULO: | PISOS Y ZOCALOS | [6 empty] | CAPITULO: | PISOS Y ZOCALOS | [6 empty] | CAPITULO: | PISOS Y ZOCALOS | [6 empty] | CAPITULO: | PISOS Y ZOCALOS
ITEM | PISOS EN MATERIAL CERAMICO PARA BAÑOS, ANTIDESLIZANTE; INCLUYE MURO DE ENCHARQUE Y TODOS LOS MATERIALES NECESARIOS PARA SU CORRECTA EJECUCION. | [5 empty] | UNIDAD: | ITEM | PISOS EN MATERIAL CERAMICO PARA BAÑOS, ANTIDESLIZANTE; INCLUYE MURO DE ENCHARQUE Y TODOS LOS MATERIALES NECESARIOS PARA SU CORRECTA EJECUCION. | [5 empty] | UNIDAD: | ITEM | PISOS EN MATERIAL CERAMICO PARA BAÑOS, ANTIDESLIZANTE; INCLUYE MURO DE ENCHARQUE Y TODOS LOS MATERIALES NECESARIOS PARA SU CORRECTA EJECUCION. | [5 empty] | UNIDAD: | ITEM | PISOS EN MATERIAL CERAMICO PARA BAÑOS, ANTIDESLIZANTE; INCLUYE MURO DE ENCHARQUE Y TODOS LOS MATERIALES NECESARIOS PARA SU CORRECTA EJECUCION. | [5 empty] | UNIDAD: | ITEM | PISOS EN MATERIAL CERAMICO PARA BAÑOS, ANTIDESLIZANTE; INCLUYE MURO DE ENCHARQUE Y TODOS LOS MATERIALES NECESARIOS PARA SU CORRECTA EJECUCION. | [5 empty] | UNIDAD: | ITEM | PISOS EN MATERIAL CERAMICO PARA BAÑOS, ANTIDESLIZANTE; INCLUYE MURO DE ENCHARQUE Y TODOS LOS MATERIALES NECESARIOS PARA SU CORRECTA EJECUCION. | [5 empty] | UNIDAD: | ITEM | PISOS EN MATERIAL CERAMICO PARA BAÑOS, ANTIDESLIZANTE; INCLUYE MURO DE ENCHARQUE Y TODOS LOS MATERIALES NECESARIOS PARA SU CORRECTA EJECUCION. | [5 empty] | UNIDAD: | ITEM | PISOS EN MATERIAL CERAMICO PARA BAÑOS, ANTIDESLIZANTE; INCLUYE MURO DE ENCHARQUE Y TODOS LOS MATERIALES NECESARIOS PARA SU CORRECTA EJECUCION. | [5 empty] | UNIDAD: | ITEM | PISOS EN MATERIAL CERAMICO PARA BAÑOS, ANTIDESLIZANTE; INCLUYE MURO DE ENCHARQUE Y TODOS LOS MATERIALES NECESARIOS PARA SU CORRECTA EJECUCION. | [5 empty] | UNIDAD: | ITEM | PISOS EN MATERIAL CERAMICO PARA BAÑOS, ANTIDESLIZANTE; INCLUYE MURO DE ENCHARQUE Y TODOS LOS MATERIALES NECESARIOS PARA SU CORRECTA EJECUCION. | [5 empty] | UNIDAD: | ITEM | PISOS EN MATERIAL CERAMICO PARA BAÑOS, ANTIDESLIZANTE; INCLUYE MURO DE ENCHARQUE Y TODOS LOS MATERIALES NECESARIOS PARA SU CORRECTA EJECUCION. | [5 empty] | UNIDAD: | ITEM | PISOS EN MATERIAL CERAMICO PARA BAÑOS, ANTIDESLIZANTE; INCLUYE MURO DE ENCHARQUE Y TODOS LOS MATERIALES NECESARIOS PARA SU CORRECTA EJECUCION. | [5 empty] | UNIDAD: | ITEM | PISOS EN MATERIAL CERAMICO PARA BAÑOS, ANTIDESLIZANTE; INCLUYE MURO DE ENCHARQUE Y TODOS LOS MATERIALES NECESARIOS PARA SU CORRECTA EJECUCION. | [5 empty] | UNIDAD: | ITEM | PISOS EN MATERIAL CERAMICO PARA BAÑOS, ANTIDESLIZANTE; INCLUYE MURO DE ENCHARQUE Y TODOS LOS MATERIALES NECESARIOS PARA SU CORRECTA EJECUCION. | [5 empty] | UNIDAD: | ITEM | PISOS EN MATERIAL CERAMICO PARA BAÑOS, ANTIDESLIZANTE; INCLUYE MURO DE ENCHARQUE Y TODOS LOS MATERIALES NECESARIOS PARA SU CORRECTA EJECUCION. | [5 empty] | UNIDAD: | ITEM | PISOS EN MATERIAL CERAMICO PARA BAÑOS, ANTIDESLIZANTE; INCLUYE MURO DE ENCHARQUE Y TODOS LOS MATERIALES NECESARIOS PARA SU CORRECTA EJECUCION. | [5 empty] | UNIDAD: | ITEM | PISOS EN MATERIAL CERAMICO PARA BAÑOS, ANTIDESLIZANTE; INCLUYE MURO DE ENCHARQUE Y TODOS LOS MATERIALES NECESARIOS PARA SU CORRECTA EJECUCION. | [5 empty] | UNIDAD: | ITEM | PISOS EN MATERIAL CERAMICO PARA BAÑOS, ANTIDESLIZANTE; INCLUYE MURO DE ENCHARQUE Y TODOS LOS MATERIALES NECESARIOS PARA SU CORRECTA EJECUCION. | [5 empty] | UNIDAD: | ITEM | PISOS EN MATERIAL CERAMICO PARA BAÑOS, ANTIDESLIZANTE; INCLUYE MURO DE ENCHARQUE Y TODOS LOS MATERIALES NECESARIOS PARA SU CORRECTA EJECUCION. | [5 empty] | UNIDAD: | ITEM | PISOS EN MATERIAL CERAMICO PARA BAÑOS, ANTIDESLIZANTE; INCLUYE MURO DE ENCHARQUE Y TODOS LOS MATERIALES NECESARIOS PARA SU CORRECTA EJECUCION. | [5 empty] | UNIDAD: | ITEM | PISOS EN MATERIAL CERAMICO PARA BAÑOS, ANTIDESLIZANTE; INCLUYE MURO DE ENCHARQUE Y TODOS LOS MATERIALES NECESARIOS PARA SU CORRECTA EJECUCION. | [5 empty] | UNIDAD: | ITEM | PISOS EN MATERIAL CERAMICO PARA BAÑOS, ANTIDESLIZANTE; INCLUYE MURO DE ENCHARQUE Y TODOS LOS MATERIALES NECESARIOS PARA SU CORRECTA EJECUCION. | [5 empty] | UNIDAD: | ITEM | PISOS EN MATERIAL CERAMICO PARA BAÑOS, ANTIDESLIZANTE; INCLUYE MURO DE ENCHARQUE Y TODOS LOS MATERIALES NECESARIOS PARA SU CORRECTA EJECUCION. | [5 empty] | UNIDAD: | ITEM | PISOS EN MATERIAL CERAMICO PARA BAÑOS, ANTIDESLIZANTE; INCLUYE MURO DE ENCHARQUE Y TODOS LOS MATERIALES NECESARIOS PARA SU CORRECTA EJECUCION. | [5 empty] | UNIDAD: | ITEM | PISOS EN MATERIAL CERAMICO PARA BAÑOS, ANTIDESLIZANTE; INCLUYE MURO DE ENCHARQUE Y TODOS LOS MATERIALES NECESARIOS PARA SU CORRECTA EJECUCION. | [5 empty] | UNIDAD: | ITEM | PISOS EN MATERIAL CERAMICO PARA BAÑOS, ANTIDESLIZANTE; INCLUYE MURO DE ENCHARQUE Y TODOS LOS MATERIALES NECESARIOS PARA SU CORRECTA EJECUCION. | [5 empty] | UNIDAD: | ITEM | PISOS EN MATERIAL CERAMICO PARA BAÑOS, ANTIDESLIZANTE; INCLUYE MURO DE ENCHARQUE Y TODOS LOS MATERIALES NECESARIOS PARA SU CORRECTA EJECUCION. | [5 empty] | UNIDAD: | ITEM | PISOS EN MATERIAL CERAMICO PARA BAÑOS, ANTIDESLIZANTE; INCLUYE MURO DE ENCHARQUE Y TODOS LOS MATERIALES NECESARIOS PARA SU CORRECTA EJECUCION. | [5 empty] | UNIDAD: | ITEM | PISOS EN MATERIAL CERAMICO PARA BAÑOS, ANTIDESLIZANTE; INCLUYE MURO DE ENCHARQUE Y TODOS LOS MATERIALES NECESARIOS PARA SU CORRECTA EJECUCION. | [5 empty] | UNIDAD: | ITEM | PISOS EN MATERIAL CERAMICO PARA BAÑOS, ANTIDESLIZANTE; INCLUYE MURO DE ENCHARQUE Y TODOS LOS MATERIALES NECESARIOS PARA SU CORRECTA EJECUCION. | [5 empty] | UNIDAD: | ITEM | PISOS EN MATERIAL CERAMICO PARA BAÑOS, ANTIDESLIZANTE; INCLUYE MURO DE ENCHARQUE Y TODOS LOS MATERIALES NECESARIOS PARA SU CORRECTA EJECUCION. | [5 empty] | UNIDAD: | ITEM | PISOS EN MATERIAL CERAMICO PARA BAÑOS, ANTIDESLIZANTE; INCLUYE MURO DE ENCHARQUE Y TODOS LOS MATERIALES NECESARIOS PARA SU CORRECTA EJECUCION. | [5 empty] | UNIDAD: | ITEM | PISOS EN MATERIAL CERAMICO PARA BAÑOS, ANTIDESLIZANTE; INCLUYE MURO DE ENCHARQUE Y TODOS LOS MATERIALES NECESARIOS PARA SU CORRECTA EJECUCION. | [5 empty] | UNIDAD: | ITEM | PISOS EN MATERIAL CERAMICO PARA BAÑOS, ANTIDESLIZANTE; INCLUYE MURO DE ENCHARQUE Y TODOS LOS MATERIALES NECESARIOS PARA SU CORRECTA EJECUCION. | [5 empty] | UNIDAD: | ITEM | PISOS EN MATERIAL CERAMICO PARA BAÑOS, ANTIDESLIZANTE; INCLUYE MURO DE ENCHARQUE Y TODOS LOS MATERIALES NECESARIOS PARA SU CORRECTA EJECUCION. | [5 empty] | UNIDAD: | ITEM | PISOS EN MATERIAL CERAMICO PARA BAÑOS, ANTIDESLIZANTE; INCLUYE MURO DE ENCHARQUE Y TODOS LOS MATERIALES NECESARIOS PARA SU CORRECTA EJECUCION. | [5 empty] | UNIDAD: | ITEM | PISOS EN MATERIAL CERAMICO PARA BAÑOS, ANTIDESLIZANTE; INCLUYE MURO DE ENCHARQUE Y TODOS LOS MATERIALES NECESARIOS PARA SU CORRECTA EJECUCION. | [5 empty] | UNIDAD: | ITEM | PISOS EN MATERIAL CERAMICO PARA BAÑOS, ANTIDESLIZANTE; INCLUYE MURO DE ENCHARQUE Y TODOS LOS MATERIALES NECESARIOS PARA SU CORRECTA EJECUCION. | [5 empty] | UNIDAD: | ITEM | PISOS EN MATERIAL CERAMICO PARA BAÑOS, ANTIDESLIZANTE; INCLUYE MURO DE ENCHARQUE Y TODOS LOS MATERIALES NECESARIOS PARA SU CORRECTA EJECUCION. | [5 empty] | UNIDAD: | ITEM | PISOS EN MATERIAL CERAMICO PARA BAÑOS, ANTIDESLIZANTE; INCLUYE MURO DE ENCHARQUE Y TODOS LOS MATERIALES NECESARIOS PARA SU CORRECTA EJECUCION. | [5 empty] | UNIDAD: | ITEM | PISOS EN MATERIAL CERAMICO PARA BAÑOS, ANTIDESLIZANTE; INCLUYE MURO DE ENCHARQUE Y TODOS LOS MATERIALES NECESARIOS PARA SU CORRECTA EJECUCION. | [5 empty] | UNIDAD: | ITEM | PISOS EN MATERIAL CERAMICO PARA BAÑOS, ANTIDESLIZANTE; INCLUYE MURO DE ENCHARQUE Y TODOS LOS MATERIALES NECESARIOS PARA SU CORRECTA EJECUCION. | [5 empty] | UNIDAD: | ITEM | PISOS EN MATERIAL CERAMICO PARA BAÑOS, ANTIDESLIZANTE; INCLUYE MURO DE ENCHARQUE Y TODOS LOS MATERIALES NECESARIOS PARA SU CORRECTA EJECUCION. | [5 empty] | UNIDAD: | ITEM | PISOS EN MATERIAL CERAMICO PARA BAÑOS, ANTIDESLIZANTE; INCLUYE MURO DE ENCHARQUE Y TODOS LOS MATERIALES NECESARIOS PARA SU CORRECTA EJECUCION. | [5 empty] | UNIDAD: | ITEM | PISOS EN MATERIAL CERAMICO PARA BAÑOS, ANTIDESLIZANTE; INCLUYE MURO DE ENCHARQUE Y TODOS LOS MATERIALES NECESARIOS PARA SU CORRECTA EJECUCION. | [5 empty] | UNIDAD: | ITEM | PISOS EN MATERIAL CERAMICO PARA BAÑOS, ANTIDESLIZANTE; INCLUYE MURO DE ENCHARQUE Y TODOS LOS MATERIALES NECESARIOS PARA SU CORRECTA EJECUCION. | [5 empty] | UNIDAD: | ITEM | PISOS EN MATERIAL CERAMICO PARA BAÑOS, ANTIDESLIZANTE; INCLUYE MURO DE ENCHARQUE Y TODOS LOS MATERIALES NECESARIOS PARA SU CORRECTA EJECUCION. | [5 empty] | UNIDAD:
08-03-003 | [6 empty] | M2 | 08-03-003 | [6 empty] | M2 | 08-03-003 | [6 empty] | M2 | 08-03-003 | [6 empty] | M2 | 08-03-003 | [6 empty] | M2 | 08-03-003 | [6 empty] | M2 | 08-03-003 | [6 empty] | M2 | 08-03-003 | [6 empty] | M2 | 08-03-003 | [6 empty] | M2 | 08-03-003 | [6 empty] | M2 | 08-03-003 | [6 empty] | M2 | 08-03-003 | [6 empty] | M2 | 08-03-003 | [6 empty] | M2 | 08-03-003 | [6 empty] | M2 | 08-03-003 | [6 empty] | M2 | 08-03-003 | [6 empty] | M2 | 08-03-003 | [6 empty] | M2 | 08-03-003 | [6 empty] | M2 | 08-03-003 | [6 empty] | M2 | 08-03-003 | [6 empty] | M2 | 08-03-003 | [6 empty] | M2 | 08-03-003 | [6 empty] | M2 | 08-03-003 | [6 empty] | M2 | 08-03-003 | [6 empty] | M2 | 08-03-003 | [6 empty] | M2 | 08-03-003 | [6 empty] | M2 | 08-03-003 | [6 empty] | M2 | 08-03-003 | [6 empty] | M2 | 08-03-003 | [6 empty] | M2 | 08-03-003 | [6 empty] | M2 | 08-03-003 | [6 empty] | M2 | 08-03-003 | [6 empty] | M2 | 08-03-003 | [6 empty] | M2 | 08-03-003 | [6 empty] | M2 | 08-03-003 | [6 empty] | M2 | 08-03-003 | [6 empty] | M2 | 08-03-003 | [6 empty] | M2 | 08-03-003 | [6 empty] | M2 | 08-03-003 | [6 empty] | M2 | 08-03-003 | [6 empty] | M2 | 08-03-003 | [6 empty] | M2 | 08-03-003 | [6 empty] | M2 | 08-03-003 | [6 empty] | M2 | 08-03-003 | [6 empty] | M2 | 08-03-003 | [6 empty] | M2 | 08-03-003 | [6 empty] | M2 | 08-03-003 | [6 empty] | M2
UBICACIÓN |  | LARGO | ANCHO | ALTURA | CANT. | ÁREA | TOTAL | UBICACIÓN |  | LARGO | ANCHO | ALTURA | CANT. | ÁREA | TOTAL | UBICACIÓN |  | LARGO | ANCHO | ALTURA | CANT. | ÁREA | TOTAL | UBICACIÓN |  | LARGO | ANCHO | ALTURA | CANT. | ÁREA | TOTAL | UBICACIÓN |  | LARGO | ANCHO | ALTURA | CANT. | ÁREA | TOTAL | UBICACIÓN |  | LARGO | ANCHO | ALTURA | CANT. | ÁREA | TOTAL | UBICACIÓN |  | LARGO | ANCHO | ALTURA | CANT. | ÁREA | TOTAL | UBICACIÓN |  | LARGO | ANCHO | ALTURA | CANT. | ÁREA | TOTAL | UBICACIÓN |  | LARGO | ANCHO | ALTURA | CANT. | ÁREA | TOTAL | UBICACIÓN |  | LARGO | ANCHO | ALTURA | CANT. | ÁREA | TOTAL | UBICACIÓN |  | LARGO | ANCHO | ALTURA | CANT. | ÁREA | TOTAL | UBICACIÓN |  | LARGO | ANCHO | ALTURA | CANT. | ÁREA | TOTAL | UBICACIÓN |  | LARGO | ANCHO | ALTURA | CANT. | ÁREA | TOTAL | UBICACIÓN |  | LARGO | ANCHO | ALTURA | CANT. | ÁREA | TOTAL | UBICACIÓN |  | LARGO | ANCHO | ALTURA | CANT. | ÁREA | TOTAL | UBICACIÓN |  | LARGO | ANCHO | ALTURA | CANT. | ÁREA | TOTAL | UBICACIÓN |  | LARGO | ANCHO | ALTURA | CANT. | ÁREA | TOTAL | UBICACIÓN |  | LARGO | ANCHO | ALTURA | CANT. | ÁREA | TOTAL | UBICACIÓN |  | LARGO | ANCHO | ALTURA | CANT. | ÁREA | TOTAL | UBICACIÓN |  | LARGO | ANCHO | ALTURA | CANT. | ÁREA | TOTAL | UBICACIÓN |  | LARGO | ANCHO | ALTURA | CANT. | ÁREA | TOTAL | UBICACIÓN |  | LARGO | ANCHO | ALTURA | CANT. | ÁREA | TOTAL | UBICACIÓN |  | LARGO | ANCHO | ALTURA | CANT. | ÁREA | TOTAL | UBICACIÓN |  | LARGO | ANCHO | ALTURA | CANT. | ÁREA | TOTAL | UBICACIÓN |  | LARGO | ANCHO | ALTURA | CANT. | ÁREA | TOTAL | UBICACIÓN |  | LARGO | ANCHO | ALTURA | CANT. | ÁREA | TOTAL | UBICACIÓN |  | LARGO | ANCHO | ALTURA | CANT. | ÁREA | TOTAL | UBICACIÓN |  | LARGO | ANCHO | ALTURA | CANT. | ÁREA | TOTAL | UBICACIÓN |  | LARGO | ANCHO | ALTURA | CANT. | ÁREA | TOTAL | UBICACIÓN |  | LARGO | ANCHO | ALTURA | CANT. | ÁREA | TOTAL | UBICACIÓN |  | LARGO | ANCHO | ALTURA | CANT. | ÁREA | TOTAL | UBICACIÓN |  | LARGO | ANCHO | ALTURA | CANT. | ÁREA | TOTAL | UBICACIÓN |  | LARGO | ANCHO | ALTURA | CANT. | ÁREA | TOTAL | UBICACIÓN |  | LARGO | ANCHO | ALTURA | CANT. | ÁREA | TOTAL | UBICACIÓN |  | LARGO | ANCHO | ALTURA | CANT. | ÁREA | TOTAL | UBICACIÓN |  | LARGO | ANCHO | ALTURA | CANT. | ÁREA | TOTAL | UBICACIÓN |  | LARGO | ANCHO | ALTURA | CANT. | ÁREA | TOTAL | UBICACIÓN |  | LARGO | ANCHO | ALTURA | CANT. | ÁREA | TOTAL | UBICACIÓN |  | LARGO | ANCHO | ALTURA | CANT. | ÁREA | TOTAL | UBICACIÓN |  | LARGO | ANCHO | ALTURA | CANT. | ÁREA | TOTAL | UBICACIÓN |  | LARGO | ANCHO | ALTURA | CANT. | ÁREA | TOTAL | UBICACIÓN |  | LARGO | ANCHO | ALTURA | CANT. | ÁREA | TOTAL | UBICACIÓN |  | LARGO | ANCHO | ALTURA | CANT. | ÁREA | TOTAL | UBICACIÓN |  | LARGO | ANCHO | ALTURA | CANT. | ÁREA | TOTAL | UBICACIÓN |  | LARGO | ANCHO | ALTURA | CANT. | ÁREA | TOTAL | UBICACIÓN |  | LARGO | ANCHO | ALTURA | CANT. | ÁREA | TOTAL | UBICACIÓN |  | LARGO | ANCHO | ALTURA | CANT. | ÁREA | TOTAL
[7 empty] | 0 | [7 empty] | 0 | [7 empty] | 0 | [7 empty] | 0 | [7 empty] | 0 | [7 empty] | 0 | [7 empty] | 0 | [7 empty] | 0 | [7 empty] | 0 | [7 empty] | 0 | [7 empty] | 0 | [7 empty] | 0 | [7 empty] | 0 | [7 empty] | 0 | [7 empty] | 0 | [7 empty] | 0 | [7 empty] | 0 | [7 empty] | 0 | [7 empty] | 0 | [7 empty] | 0 | [7 empty] | 0 | [7 empty] | 0 | [7 empty] | 0 | BAÑO PISO |  | 1.8 | 1.5 |  | 1 |  | 2.7 | PISO BAÑO |  | 1.8 | 1.2 |  | 1 |  | 2.16 | PISO BAÑO |  | 2.1 | 1.25 |  | 1 |  | 2.625 | PISO BAÑO |  | 2.2 | 1.8 |  | 1 |  | 3.96 | [7 empty] | 0 | PISO BAÑO |  | 3.3 | 1.8 |  | 1 |  | 5.94 | PISO BAÑO |  | 2 | 1.5 |  | 1 |  | 3 | [7 empty] | 0 | [7 empty] | 0 | [7 empty] | 0 | [7 empty] | 0 | [7 empty] | 0 | [7 empty] | 0 | [7 empty] | 0 | [7 empty] | 0 | [7 empty] | 0 | PISO BAÑO |  | 2.4 | 1.3 |  | 1 |  | 3.12 | PISO BAÑO |  | 2.2 | 1.2 |  | 1 |  | 2.64 | PISO BAÑO |  | 2.4 | 1.1 |  | 1 |  | 2.64 | [7 empty] | 0 | PISO BAÑO |  | 2.8 | 1.4 |  | 1 |  | 3.92 | PISO BAÑO |  | 2.2 | 1.3 |  | 1 |  | 2.86 | [7 empty] | 0 | [7 empty] | 0
[7 empty] | 0 | [7 empty] | 0 | [7 empty] | 0 | [7 empty] | 0 | [7 empty] | 0 | [7 empty] | 0 | [7 empty] | 0 | [7 empty] | 0 | [7 empty] | 0 | [7 empty] | 0 | [7 empty] | 0 | [7 empty] | 0 | [7 empty] | 0 | [7 empty] | 0 | [7 empty] | 0 | [7 empty] | 0 | [7 empty] | 0 | [7 empty] | 0 | [7 empty] | 0 | [7 empty] | 0 | [7 empty] | 0 | [7 empty] | 0 | [7 empty] | 0 | [7 empty] | 0 | [7 empty] | 0 | [7 empty] | 0 | [7 empty] | 0 | [7 empty] | 0 | [7 empty] | 0 | [7 empty] | 0 | [7 empty] | 0 | [7 empty] | 0 | [7 empty] | 0 | [7 empty] | 0 | [7 empty] | 0 | [7 empty] | 0 | [7 empty] | 0 | [7 empty] | 0 | [7 empty] | 0 | [7 empty] | 0 | [7 empty] | 0 | [7 empty] | 0 | [7 empty] | 0 | [7 empty] | 0 | [7 empty] | 0 | [7 empty] | 0 | [7 empty] | 0
[7 empty] | 0 | [7 empty] | 0 | [7 empty] | 0 | [7 empty] | 0 | [7 empty] | 0 | [7 empty] | 0 | [7 empty] | 0 | [7 empty] | 0 | [7 empty] | 0 | [7 empty] | 0 | [7 empty] | 0 | [7 empty] | 0 | [7 empty] | 0 | [7 empty] | 0 | [7 empty] | 0 | [7 empty] | 0 | [7 empty] | 0 | [7 empty] | 0 | [7 empty] | 0 | [7 empty] | 0 | [7 empty] | 0 | [7 empty] | 0 | [7 empty] | 0 | [7 empty] | 0 | [7 empty] | 0 | [7 empty] | 0 | [7 empty] | 0 | [7 empty] | 0 | [7 empty] | 0 | [7 empty] | 0 | [7 empty] | 0 | [7 empty] | 0 | [7 empty] | 0 | [7 empty] | 0 | [7 empty] | 0 | [7 empty] | 0 | [7 empty] | 0 | [7 empty] | 0 | [7 empty] | 0 | [7 empty] | 0 | [7 empty] | 0 | [7 empty] | 0 | [7 empty] | 0 | [7 empty] | 0 | [7 empty] | 0 | [7 empty] | 0 | [7 empty] | 0
[7 empty] | 0 | [7 empty] | 0 | [7 empty] | 0 | [7 empty] | 0 | [7 empty] | 0 | [7 empty] | 0 | [7 empty] | 0 | [7 empty] | 0 | [7 empty] | 0 | [7 empty] | 0 | [7 empty] | 0 | [7 empty] | 0 | [7 empty] | 0 | [7 empty] | 0 | [7 empty] | 0 | [7 empty] | 0 | [7 empty] | 0 | [7 empty] | 0 | [7 empty] | 0 | [7 empty] | 0 | [7 empty] | 0 | [7 empty] | 0 | [7 empty] | 0 | [7 empty] | 0 | [7 empty] | 0 | [7 empty] | 0 | [7 empty] | 0 | [7 empty] | 0 | [7 empty] | 0 | [7 empty] | 0 | [7 empty] | 0 | [7 empty] | 0 | [7 empty] | 0 | [7 empty] | 0 | [7 empty] | 0 | [7 empty] | 0 | [7 empty] | 0 | [7 empty] | 0 | [7 empty] | 0 | [7 empty] | 0 | [7 empty] | 0 | [7 empty] | 0 | [7 empty] | 0 | [7 empty] | 0 | [7 empty] | 0 | [7 empty] | 0 | [7 empty] | 0
[7 empty] | 0 | [7 empty] | 0 | [7 empty] | 0 | [7 empty] | 0 | [7 empty] | 0 | [7 empty] | 0 | [7 empty] | 0 | [7 empty] | 0 | [7 empty] | 0 | [7 empty] | 0 | [7 empty] | 0 | [7 empty] | 0 | [7 empty] | 0 | [7 empty] | 0 | [7 empty] | 0 | [7 empty] | 0 | [7 empty] | 0 | [7 empty] | 0 | [7 empty] | 0 | [7 empty] | 0 | [7 empty] | 0 | [7 empty] | 0 | [7 empty] | 0 | [7 empty] | 0 | [7 empty] | 0 | [7 empty] | 0 | [7 empty] | 0 | [7 empty] | 0 | [7 empty] | 0 | [7 empty] | 0 | [7 empty] | 0 | [7 empty] | 0 | [7 empty] | 0 | [7 empty] | 0 | [7 empty] | 0 | [7 empty] | 0 | [7 empty] | 0 | [7 empty] | 0 | [7 empty] | 0 | [7 empty] | 0 | [7 empty] | 0 | [7 empty] | 0 | [7 empty] | 0 | [7 empty] | 0 | [7 empty] | 0 | [7 empty] | 0 | [7 empty] | 0
[7 empty] | 0 | [7 empty] | 0 | [7 empty] | 0 | [7 empty] | 0 | [7 empty] | 0 | [7 empty] | 0 | [7 empty] | 0 | [7 empty] | 0 | [7 empty] | 0 | [7 empty] | 0 | [7 empty] | 0 | [7 empty] | 0 | [7 empty] | 0 | [7 empty] | 0 | [7 empty] | 0 | [7 empty] | 0 | [7 empty] | 0 | [7 empty] | 0 | [7 empty] | 0 | [7 empty] | 0 | [7 empty] | 0 | [7 empty] | 0 | [7 empty] | 0 | [7 empty] | 0 | [7 empty] | 0 | [7 empty] | 0 | [7 empty] | 0 | [7 empty] | 0 | [7 empty] | 0 | [7 empty] | 0 | [7 empty] | 0 | [7 empty] | 0 | [7 empty] | 0 | [7 empty] | 0 | [7 empty] | 0 | [7 empty] | 0 | [7 empty] | 0 | [7 empty] | 0 | [7 empty] | 0 | [7 empty] | 0 | [7 empty] | 0 | [7 empty] | 0 | [7 empty] | 0 | [7 empty] | 0 | [7 empty] | 0 | [7 empty] | 0 | [7 empty] | 0
[7 empty] | 0 | [7 empty] | 0 | [7 empty] | 0 | [7 empty] | 0 | [7 empty] | 0 | [7 empty] | 0 | [7 empty] | 0 | [7 empty] | 0 | [7 empty] | 0 | [7 empty] | 0 | [7 empty] | 0 | [7 empty] | 0 | [7 empty] | 0 | [7 empty] | 0 | [7 empty] | 0 | [7 empty] | 0 | [7 empty] | 0 | [7 empty] | 0 | [7 empty] | 0 | [7 empty] | 0 | [7 empty] | 0 | [7 empty] | 0 | [7 empty] | 0 | [7 empty] | 0 | [7 empty] | 0 | [7 empty] | 0 | [7 empty] | 0 | [7 empty] | 0 | [7 empty] | 0 | [7 empty] | 0 | [7 empty] | 0 | [7 empty] | 0 | [7 empty] | 0 | [7 empty] | 0 | [7 empty] | 0 | [7 empty] | 0 | [7 empty] | 0 | [7 empty] | 0 | [7 empty] | 0 | [7 empty] | 0 | [7 empty] | 0 | [7 empty] | 0 | [7 empty] | 0 | [7 empty] | 0 | [7 empty] | 0 | [7 empty] | 0 | [7 empty] | 0
[7 empty] | 0 | [7 empty] | 0 | [7 empty] | 0 | [7 empty] | 0 | [7 empty] | 0 | [7 empty] | 0 | [7 empty] | 0 | [7 empty] | 0 | [7 empty] | 0 | [7 empty] | 0 | [7 empty] | 0 | [7 empty] | 0 | [7 empty] | 0 | [7 empty] | 0 | [7 empty] | 0 | [7 empty] | 0 | [7 empty] | 0 | [7 empty] | 0 | [7 empty] | 0 | [7 empty] | 0 | [7 empty] | 0 | [7 empty] | 0 | [7 empty] | 0 | [7 empty] | 0 | [7 empty] | 0 | [7 empty] | 0 | [7 empty] | 0 | [7 empty] | 0 | [7 empty] | 0 | [7 empty] | 0 | [7 empty] | 0 | [7 empty] | 0 | [7 empty] | 0 | [7 empty] | 0 | [7 empty] | 0 | [7 empty] | 0 | [7 empty] | 0 | [7 empty] | 0 | [7 empty] | 0 | [7 empty] | 0 | [7 empty] | 0 | [7 empty] | 0 | [7 empty] | 0 | [7 empty] | 0 | [7 empty] | 0 | [7 empty] | 0 | [7 empty] | 0
[6 empty] | TOTAL | 0 | [6 empty] | TOTAL | 0 | [6 empty] | TOTAL | 0 | [6 empty] | TOTAL | 0 | [6 empty] | TOTAL | 0 | [6 empty] | TOTAL | 0 | [6 empty] | TOTAL | 0 | [6 empty] | TOTAL | 0 | [6 empty] | TOTAL | 0 | [6 empty] | TOTAL | 0 | [6 empty] | TOTAL | 0 | [6 empty] | TOTAL | 0 | [6 empty] | TOTAL | 0 | [6 empty] | TOTAL | 0 | [6 empty] | TOTAL | 0 | [6 empty] | TOTAL | 0 | [6 empty] | TOTAL | 0 | [6 empty] | TOTAL | 0 | [6 empty] | TOTAL | 0 | [6 empty] | TOTAL | 0 | [6 empty] | TOTAL | 0 | [6 empty] | TOTAL | 0 | [6 empty] | TOTAL | 0 | [6 empty] | TOTAL | 2.7 | [6 empty] | TOTAL | 2.16 | [6 empty] | TOTAL | 2.625 | [6 empty] | TOTAL | 3.96 | [6 empty] | TOTAL | 0 | [6 empty] | TOTAL | 5.94 | [6 empty] | TOTAL | 3 | [6 empty] | TOTAL | 0 | [6 empty] | TOTAL | 0 | [6 empty] | TOTAL | 0 | [6 empty] | TOTAL | 0 | [6 empty] | TOTAL | 0 | [6 empty] | TOTAL | 0 | [6 empty] | TOTAL | 0 | [6 empty] | TOTAL | 0 | [6 empty] | TOTAL | 0 | [6 empty] | TOTAL | 3.12 | [6 empty] | TOTAL | 2.64 | [6 empty] | TOTAL | 2.64 | [6 empty] | TOTAL | 0 | [6 empty] | TOTAL | 3.92 | [6 empty] | TOTAL | 2.86 | [6 empty] | TOTAL | 0 | [6 empty] | TOTAL | 0
CAPITULO: | PISOS Y ZOCALOS | [6 empty] | CAPITULO: | PISOS Y ZOCALOS | [6 empty] | CAPITULO: | PISOS Y ZOCALOS | [6 empty] | CAPITULO: | PISOS Y ZOCALOS | [6 empty] | CAPITULO: | PISOS Y ZOCALOS | [6 empty] | CAPITULO: | PISOS Y ZOCALOS | [6 empty] | CAPITULO: | PISOS Y ZOCALOS | [6 empty] | CAPITULO: | PISOS Y ZOCALOS | [6 empty] | CAPITULO: | PISOS Y ZOCALOS | [6 empty] | CAPITULO: | PISOS Y ZOCALOS | [6 empty] | CAPITULO: | PISOS Y ZOCALOS | [6 empty] | CAPITULO: | PISOS Y ZOCALOS | [6 empty] | CAPITULO: | PISOS Y ZOCALOS | [6 empty] | CAPITULO: | PISOS Y ZOCALOS | [6 empty] | CAPITULO: | PISOS Y ZOCALOS | [6 empty] | CAPITULO: | PISOS Y ZOCALOS | [6 empty] | CAPITULO: | PISOS Y ZOCALOS | [6 empty] | CAPITULO: | PISOS Y ZOCALOS | [6 empty] | CAPITULO: | PISOS Y ZOCALOS | [6 empty] | CAPITULO: | PISOS Y ZOCALOS | [6 empty] | CAPITULO: | PISOS Y ZOCALOS | [6 empty] | CAPITULO: | PISOS Y ZOCALOS | [6 empty] | CAPITULO: | PISOS Y ZOCALOS | [6 empty] | CAPITULO: | PISOS Y ZOCALOS | [6 empty] | CAPITULO: | PISOS Y ZOCALOS | [6 empty] | CAPITULO: | PISOS Y ZOCALOS | [6 empty] | CAPITULO: | PISOS Y ZOCALOS | [6 empty] | CAPITULO: | PISOS Y ZOCALOS | [6 empty] | CAPITULO: | PISOS Y ZOCALOS | [6 empty] | CAPITULO: | PISOS Y ZOCALOS | [6 empty] | CAPITULO: | PISOS Y ZOCALOS | [6 empty] | CAPITULO: | PISOS Y ZOCALOS | [6 empty] | CAPITULO: | PISOS Y ZOCALOS | [6 empty] | CAPITULO: | PISOS Y ZOCALOS | [6 empty] | CAPITULO: | PISOS Y ZOCALOS | [6 empty] | CAPITULO: | PISOS Y ZOCALOS | [6 empty] | CAPITULO: | PISOS Y ZOCALOS | [6 empty] | CAPITULO: | PISOS Y ZOCALOS | [6 empty] | CAPITULO: | PISOS Y ZOCALOS | [6 empty] | CAPITULO: | PISOS Y ZOCALOS | [6 empty] | CAPITULO: | PISOS Y ZOCALOS | [6 empty] | CAPITULO: | PISOS Y ZOCALOS | [6 empty] | CAPITULO: | PISOS Y ZOCALOS | [6 empty] | CAPITULO: | PISOS Y ZOCALOS | [6 empty] | CAPITULO: | PISOS Y ZOCALOS | [6 empty] | CAPITULO: | PISOS Y ZOCALOS | [6 empty] | CAPITULO: | PISOS Y ZOCALOS
ITEM | PIRLAN DE ALUMINIO. | [5 empty] | UNIDAD: | ITEM | PIRLAN DE ALUMINIO. | [5 empty] | UNIDAD: | ITEM | PIRLAN DE ALUMINIO. | [5 empty] | UNIDAD: | ITEM | PIRLAN DE ALUMINIO. | [5 empty] | UNIDAD: | ITEM | PIRLAN DE ALUMINIO. | [5 empty] | UNIDAD: | ITEM | PIRLAN DE ALUMINIO. | [5 empty] | UNIDAD: | ITEM | PIRLAN DE ALUMINIO. | [5 empty] | UNIDAD: | ITEM | PIRLAN DE ALUMINIO. | [5 empty] | UNIDAD: | ITEM | PIRLAN DE ALUMINIO. | [5 empty] | UNIDAD: | ITEM | PIRLAN DE ALUMINIO. | [5 empty] | UNIDAD: | ITEM | PIRLAN DE ALUMINIO. | [5 empty] | UNIDAD: | ITEM | PIRLAN DE ALUMINIO. | [5 empty] | UNIDAD: | ITEM | PIRLAN DE ALUMINIO. | [5 empty] | UNIDAD: | ITEM | PIRLAN DE ALUMINIO. | [5 empty] | UNIDAD: | ITEM | PIRLAN DE ALUMINIO. | [5 empty] | UNIDAD: | ITEM | PIRLAN DE ALUMINIO. | [5 empty] | UNIDAD: | ITEM | PIRLAN DE ALUMINIO. | [5 empty] | UNIDAD: | ITEM | PIRLAN DE ALUMINIO. | [5 empty] | UNIDAD: | ITEM | PIRLAN DE ALUMINIO. | [5 empty] | UNIDAD: | ITEM | PIRLAN DE ALUMINIO. | [5 empty] | UNIDAD: | ITEM | PIRLAN DE ALUMINIO. | [5 empty] | UNIDAD: | ITEM | PIRLAN DE ALUMINIO. | [5 empty] | UNIDAD: | ITEM | PIRLAN DE ALUMINIO. | [5 empty] | UNIDAD: | ITEM | PIRLAN DE ALUMINIO. | [5 empty] | UNIDAD: | ITEM | PIRLAN DE ALUMINIO. | [5 empty] | UNIDAD: | ITEM | PIRLAN DE ALUMINIO. | [5 empty] | UNIDAD: | ITEM | PIRLAN DE ALUMINIO. | [5 empty] | UNIDAD: | ITEM | PIRLAN DE ALUMINIO. | [5 empty] | UNIDAD: | ITEM | PIRLAN DE ALUMINIO. | [5 empty] | UNIDAD: | ITEM | PIRLAN DE ALUMINIO. | [5 empty] | UNIDAD: | ITEM | PIRLAN DE ALUMINIO. | [5 empty] | UNIDAD: | ITEM | PIRLAN DE ALUMINIO. | [5 empty] | UNIDAD: | ITEM | PIRLAN DE ALUMINIO. | [5 empty] | UNIDAD: | ITEM | PIRLAN DE ALUMINIO. | [5 empty] | UNIDAD: | ITEM | PIRLAN DE ALUMINIO. | [5 empty] | UNIDAD: | ITEM | PIRLAN DE ALUMINIO. | [5 empty] | UNIDAD: | ITEM | PIRLAN DE ALUMINIO. | [5 empty] | UNIDAD: | ITEM | PIRLAN DE ALUMINIO. | [5 empty] | UNIDAD: | ITEM | PIRLAN DE ALUMINIO. | [5 empty] | UNIDAD: | ITEM | PIRLAN DE ALUMINIO. | [5 empty] | UNIDAD: | ITEM | PIRLAN DE ALUMINIO. | [5 empty] | UNIDAD: | ITEM | PIRLAN DE ALUMINIO. | [5 empty] | UNIDAD: | ITEM | PIRLAN DE ALUMINIO. | [5 empty] | UNIDAD: | ITEM | PIRLAN DE ALUMINIO. | [5 empty] | UNIDAD: | ITEM | PIRLAN DE ALUMINIO. | [5 empty] | UNIDAD: | ITEM | PIRLAN DE ALUMINIO. | [5 empty] | UNIDAD: | ITEM | PIRLAN DE ALUMINIO. | [5 empty] | UNIDAD:
08-04-001 | [6 empty] | M | 08-04-001 | [6 empty] | M | 08-04-001 | [6 empty] | M | 08-04-001 | [6 empty] | M | 08-04-001 | [6 empty] | M | 08-04-001 | [6 empty] | M | 08-04-001 | [6 empty] | M | 08-04-001 | [6 empty] | M | 08-04-001 | [6 empty] | M | 08-04-001 | [6 empty] | M | 08-04-001 | [6 empty] | M | 08-04-001 | [6 empty] | M | 08-04-001 | [6 empty] | M | 08-04-001 | [6 empty] | M | 08-04-001 | [6 empty] | M | 08-04-001 | [6 empty] | M | 08-04-001 | [6 empty] | M | 08-04-001 | [6 empty] | M | 08-04-001 | [6 empty] | M | 08-04-001 | [6 empty] | M | 08-04-001 | [6 empty] | M | 08-04-001 | [6 empty] | M | 08-04-001 | [6 empty] | M | 08-04-001 | [6 empty] | M | 08-04-001 | [6 empty] | M | 08-04-001 | [6 empty] | M | 08-04-001 | [6 empty] | M | 08-04-001 | [6 empty] | M | 08-04-001 | [6 empty] | M | 08-04-001 | [6 empty] | M | 08-04-001 | [6 empty] | M | 08-04-001 | [6 empty] | M | 08-04-001 | [6 empty] | M | 08-04-001 | [6 empty] | M | 08-04-001 | [6 empty] | M | 08-04-001 | [6 empty] | M | 08-04-001 | [6 empty] | M | 08-04-001 | [6 empty] | M | 08-04-001 | [6 empty] | M | 08-04-001 | [6 empty] | M | 08-04-001 | [6 empty] | M | 08-04-001 | [6 empty] | M | 08-04-001 | [6 empty] | M | 08-04-001 | [6 empty] | M | 08-04-001 | [6 empty] | M | 08-04-001 | [6 empty] | M | 08-04-001 | [6 empty] | M
UBICACIÓN |  | LARGO | ANCHO | ALTURA | CANT. | ÁREA | TOTAL | UBICACIÓN |  | LARGO | ANCHO | ALTURA | CANT. | ÁREA | TOTAL | UBICACIÓN |  | LARGO | ANCHO | ALTURA | CANT. | ÁREA | TOTAL | UBICACIÓN |  | LARGO | ANCHO | ALTURA | CANT. | ÁREA | TOTAL | UBICACIÓN |  | LARGO | ANCHO | ALTURA | CANT. | ÁREA | TOTAL | UBICACIÓN |  | LARGO | ANCHO | ALTURA | CANT. | ÁREA | TOTAL | UBICACIÓN |  | LARGO | ANCHO | ALTURA | CANT. | ÁREA | TOTAL | UBICACIÓN |  | LARGO | ANCHO | ALTURA | CANT. | ÁREA | TOTAL | UBICACIÓN |  | LARGO | ANCHO | ALTURA | CANT. | ÁREA | TOTAL | UBICACIÓN |  | LARGO | ANCHO | ALTURA | CANT. | ÁREA | TOTAL | UBICACIÓN |  | LARGO | ANCHO | ALTURA | CANT. | ÁREA | TOTAL | UBICACIÓN |  | LARGO | ANCHO | ALTURA | CANT. | ÁREA | TOTAL | UBICACIÓN |  | LARGO | ANCHO | ALTURA | CANT. | ÁREA | TOTAL | UBICACIÓN |  | LARGO | ANCHO | ALTURA | CANT. | ÁREA | TOTAL | UBICACIÓN |  | LARGO | ANCHO | ALTURA | CANT. | ÁREA | TOTAL | UBICACIÓN |  | LARGO | ANCHO | ALTURA | CANT. | ÁREA | TOTAL | UBICACIÓN |  | LARGO | ANCHO | ALTURA | CANT. | ÁREA | TOTAL | UBICACIÓN |  | LARGO | ANCHO | ALTURA | CANT. | ÁREA | TOTAL | UBICACIÓN |  | LARGO | ANCHO | ALTURA | CANT. | ÁREA | TOTAL | UBICACIÓN |  | LARGO | ANCHO | ALTURA | CANT. | ÁREA | TOTAL | UBICACIÓN |  | LARGO | ANCHO | ALTURA | CANT. | ÁREA | TOTAL | UBICACIÓN |  | LARGO | ANCHO | ALTURA | CANT. | ÁREA | TOTAL | UBICACIÓN |  | LARGO | ANCHO | ALTURA | CANT. | ÁREA | TOTAL | UBICACIÓN |  | LARGO | ANCHO | ALTURA | CANT. | ÁREA | TOTAL | UBICACIÓN |  | LARGO | ANCHO | ALTURA | CANT. | ÁREA | TOTAL | UBICACIÓN |  | LARGO | ANCHO | ALTURA | CANT. | ÁREA | TOTAL | UBICACIÓN |  | LARGO | ANCHO | ALTURA | CANT. | ÁREA | TOTAL | UBICACIÓN |  | LARGO | ANCHO | ALTURA | CANT. | ÁREA | TOTAL | UBICACIÓN |  | LARGO | ANCHO | ALTURA | CANT. | ÁREA | TOTAL | UBICACIÓN |  | LARGO | ANCHO | ALTURA | CANT. | ÁREA | TOTAL | UBICACIÓN |  | LARGO | ANCHO | ALTURA | CANT. | ÁREA | TOTAL | UBICACIÓN |  | LARGO | ANCHO | ALTURA | CANT. | ÁREA | TOTAL | UBICACIÓN |  | LARGO | ANCHO | ALTURA | CANT. | ÁREA | TOTAL | UBICACIÓN |  | LARGO | ANCHO | ALTURA | CANT. | ÁREA | TOTAL | UBICACIÓN |  | LARGO | ANCHO | ALTURA | CANT. | ÁREA | TOTAL | UBICACIÓN |  | LARGO | ANCHO | ALTURA | CANT. | ÁREA | TOTAL | UBICACIÓN |  | LARGO | ANCHO | ALTURA | CANT. | ÁREA | TOTAL | UBICACIÓN |  | LARGO | ANCHO | ALTURA | CANT. | ÁREA | TOTAL | UBICACIÓN |  | LARGO | ANCHO | ALTURA | CANT. | ÁREA | TOTAL | UBICACIÓN |  | LARGO | ANCHO | ALTURA | CANT. | ÁREA | TOTAL | UBICACIÓN |  | LARGO | ANCHO | ALTURA | CANT. | ÁREA | TOTAL | UBICACIÓN |  | LARGO | ANCHO | ALTURA | CANT. | ÁREA | TOTAL | UBICACIÓN |  | LARGO | ANCHO | ALTURA | CANT. | ÁREA | TOTAL | UBICACIÓN |  | LARGO | ANCHO | ALTURA | CANT. | ÁREA | TOTAL | UBICACIÓN |  | LARGO | ANCHO | ALTURA | CANT. | ÁREA | TOTAL | UBICACIÓN |  | LARGO | ANCHO | ALTURA | CANT. | ÁREA | TOTAL | UBICACIÓN |  | LARGO | ANCHO | ALTURA | CANT. | ÁREA | TOTAL
[7 empty] | 0 | PUERTA 1 |  | 0.9 |  |  | 1 |  | 0.9 | PUERTA 1 |  | 0.9 |  |  | 1 |  | 0.9 | PUERTA 1 |  | 0.9 |  |  | 1 |  | 0.9 | PUERTA 1 |  | 0.9 |  |  | 1 |  | 0.9 | PUERTA 1 |  | 0.8 |  |  | 1 |  | 0.8 | PUERTA 1 |  | 0.8 |  |  | 1 |  | 0.8 | PUERTA 1 |  | 0.8 |  |  | 1 |  | 0.8 | PUERTA 1 |  | 0.8 |  |  | 1 |  | 0.8 | PUERTA 1 |  | 0.8 |  |  | 1 |  | 0.8 | PUERTA 1 |  | 0.8 |  |  | 1 |  | 0.8 | PUERTA 1 |  | 0.8 |  |  | 1 |  | 0.8 | PUERTA 1 |  | 0.9 |  |  | 1 |  | 0.9 | PUERTA 1 |  | 0.8 |  |  | 1 |  | 0.8 | PUERTA 1 |  | 0.9 |  |  | 1 |  | 0.9 | PUERTA 1 |  | 0.9 |  |  | 1 |  | 0.9 | PUERTA 1 |  | 0.9 |  |  | 1 |  | 0.9 | PUERTA 1 |  | 0.9 |  |  | 1 |  | 0.9 | PUERTA 1 |  | 0.9 |  |  | 1 |  | 0.9 | PUERTA 1 |  | 0.9 |  |  | 1 |  | 0.9 | [7 empty] | 0 | COCINA |  | 0.8 |  |  | 1 |  | 0.8 | [7 empty] | 0 | PUERTA 1 |  | 0.8 |  |  | 1 |  | 0.8 | PUERTA 1 |  | 0.8 |  |  | 1 |  | 0.8 | PUERTA 1 |  | 0.8 |  |  | 1 |  | 0.8 | PUERTA 1 |  | 0.8 |  |  | 1 |  | 0.8 | [7 empty] | 0 | PUERTA 1 |  | 0.8 |  |  | 1 |  | 0.8 | PUERTA 1 |  | 0.8 |  |  | 1 |  | 0.8 | [7 empty] | 0 | PUERTA 1 |  | 0.8 |  |  | 1 |  | 0.8 | PUERTA 1 |  | 0.9 |  |  | 1 |  | 0.9 | PUERTA 1 |  | 0.9 |  |  | 1 |  | 0.9 | PUERTA 1 |  | 0.9 |  |  | 1 |  | 0.9 | PUERTA 1 |  | 0.9 |  |  | 1 |  | 0.9 | PUERTA 1 |  | 0.9 |  |  | 1 |  | 0.9 | PUERTA 1 |  | 0.9 |  |  | 1 |  | 0.9 | PUERTA 1 |  | 0.9 |  |  | 1 |  | 0.9 | PUERTA 1 |  | 0.8 |  |  | 1 |  | 0.8 | PUERTA 1 |  | 0.8 |  |  | 1 |  | 0.8 | PUERTA 1 |  | 0.8 |  |  | 1 |  | 0.8 | [7 empty] | 0 | PUERTA 1 |  | 0.8 |  |  | 1 |  | 0.8 | PUERTA 1 |  | 0.8 |  |  | 1 |  | 0.8 | [7 empty] | 0 | [7 empty] | 0
[7 empty] | 0 | PUERTA 2 |  | 0.8 |  |  | 1 |  | 0.8 | PUERTA 2 |  | 0.8 |  |  | 1 |  | 0.8 | PUERTA 2 |  | 0.8 |  |  | 1 |  | 0.8 | PUERTA 2 |  | 0.8 |  |  | 1 |  | 0.8 | PUERTA 2 |  | 0.8 |  |  | 1 |  | 0.8 | PUERTA 2 |  | 0.8 |  |  | 1 |  | 0.8 | PUERTA 2 |  | 0.8 |  |  | 1 |  | 0.8 | PUERTA 2 |  | 0.8 |  |  | 1 |  | 0.8 | PUERTA 2 |  | 0.8 |  |  | 1 |  | 0.8 | PUERTA 2 |  | 0.8 |  |  | 1 |  | 0.8 | PUERTA 2 |  | 0.8 |  |  | 1 |  | 0.8 | PUERTA 2 |  | 0.9 |  |  | 1 |  | 0.9 | PUERTA 2 |  | 0.8 |  |  | 1 |  | 0.8 | PUERTA 2 |  | 0.9 |  |  | 1 |  | 0.9 | PUERTA 2 |  | 0.9 |  |  | 1 |  | 0.9 | PUERTA 2 |  | 0.9 |  |  | 1 |  | 0.9 | PUERTA 2 |  | 0.9 |  |  | 1 |  | 0.9 | PUERTA 2 |  | 0.9 |  |  | 1 |  | 0.9 | PUERTA 2 |  | 0.9 |  |  | 1 |  | 0.9 | [7 empty] | 0 | [7 empty] | 0 | [7 empty] | 0 | [7 empty] | 0 | [7 empty] | 0 | [7 empty] | 0 | [7 empty] | 0 | [7 empty] | 0 | [7 empty] | 0 | PUERTA 2 |  | 0.8 |  |  | 1 |  | 0.8 | [7 empty] | 0 | [7 empty] | 0 | PUERTA 2 |  | 0.9 |  |  | 1 |  | 0.9 | PUERTA 2 |  | 0.9 |  |  | 1 |  | 0.9 | PUERTA 2 |  | 0.9 |  |  | 1 |  | 0.9 | PUERTA 2 |  | 0.9 |  |  | 1 |  | 0.9 | PUERTA 2 |  | 0.9 |  |  | 1 |  | 0.9 | PUERTA 2 |  | 0.9 |  |  | 1 |  | 0.9 | PUERTA 2 |  | 0.9 |  |  | 1 |  | 0.9 | [7 empty] | 0 | [7 empty] | 0 | [7 empty] | 0 | [7 empty] | 0 | [7 empty] | 0 | [7 empty] | 0 | [7 empty] | 0 | [7 empty] | 0
[7 empty] | 0 | PUERTA 3 |  | 0.8 |  |  | 1 |  | 0.8 | PUERTA 3 |  | 0.8 |  |  | 1 |  | 0.8 | PUERTA 3 |  | 0.8 |  |  | 1 |  | 0.8 | PUERTA 3 |  | 0.8 |  |  | 1 |  | 0.8 | PUERTA 3 |  | 0.8 |  |  | 1 |  | 0.8 | PUERTA 3 |  | 0.8 |  |  | 1 |  | 0.8 | PUERTA 3 |  | 0.8 |  |  | 1 |  | 0.8 | [8 empty] | PUERTA 3 |  | 0.8 |  |  | 1 |  | 0.8 | PUERTA 3 |  | 0.8 |  |  | 1 |  | 0.8 | PUERTA 3 |  | 0.8 |  |  | 1 |  | 0.8 | PUERTA 3 |  | 0.9 |  |  | 1 |  | 0.9 | PUERTA 3 |  | 0.8 |  |  | 1 |  | 0.8 | PUERTA 3 |  | 0.9 |  |  | 1 |  | 0.9 | PUERTA 3 |  | 0.9 |  |  | 1 |  | 0.9 | PUERTA 3 |  | 0.9 |  |  | 1 |  | 0.9 | PUERTA 3 |  | 0.9 |  |  | 1 |  | 0.9 | PUERTA 3 |  | 0.9 |  |  | 1 |  | 0.9 | PUERTA 3 |  | 0.9 |  |  | 1 |  | 0.9 | [7 empty] | 0 | [7 empty] | 0 | [7 empty] | 0 | [7 empty] | 0 | [7 empty] | 0 | [7 empty] | 0 | [7 empty] | 0 | [7 empty] | 0 | [7 empty] | 0 | [7 empty] | 0 | [7 empty] | 0 | [7 empty] | 0 | PUERTA 3 |  | 0.9 |  |  | 1 |  | 0.9 | [7 empty] | 0 | [7 empty] | 0 | [7 empty] | 0 | [7 empty] | 0 | [7 empty] | 0 | [7 empty] | 0 | [7 empty] | 0 | [7 empty] | 0 | [7 empty] | 0 | [7 empty] | 0 | [7 empty] | 0 | [7 empty] | 0 | [7 empty] | 0 | [7 empty] | 0
[7 empty] | 0 | PUERTA 4 |  | 0.9 |  |  | 1 |  | 0.9 | PUERTA 4 |  | 0.9 |  |  | 1 |  | 0.9 | PUERTA 4 |  | 0.9 |  |  | 1 |  | 0.9 | PUERTA 4 |  | 0.9 |  |  | 1 |  | 0.9 | [7 empty] | 0 | [7 empty] | 0 | [7 empty] | 0 | [15 empty] | 0 | PUERTA 4 |  | 0.8 |  |  | 1 |  | 0.8 | PUERTA 4 |  | 0.8 |  |  | 1 |  | 0.8 | [7 empty] | 0 | [8 empty] | PUERTA 4 |  | 0.9 |  |  | 1 |  | 0.9 | [7 empty] | 0 | [7 empty] | 0 | [7 empty] | 0 | PUERTA 4 |  | 0.9 |  |  | 1 |  | 0.9 | PUERTA 4 |  | 0.8 |  |  | 1 |  | 0.8 | [7 empty] | 0 | [7 empty] | 0 | [7 empty] | 0 | [7 empty] | 0 | [7 empty] | 0 | [7 empty] | 0 | [7 empty] | 0 | [7 empty] | 0 | [7 empty] | 0 | [7 empty] | 0 | [7 empty] | 0 | [7 empty] | 0 | PUERTA 4 |  | 0.8 |  |  | 1 |  | 0.8 | [7 empty] | 0 | [7 empty] | 0 | [7 empty] | 0 | [7 empty] | 0 | [7 empty] | 0 | [7 empty] | 0 | [7 empty] | 0 | [7 empty] | 0 | [7 empty] | 0 | [7 empty] | 0 | [7 empty] | 0 | [7 empty] | 0 | [7 empty] | 0 | [7 empty] | 0
[7 empty] | 0 | [7 empty] | 0 | [7 empty] | 0 | [7 empty] | 0 | [7 empty] | 0 | [7 empty] | 0 | [7 empty] | 0 | [7 empty] | 0 | [7 empty] | 0 | [7 empty] | 0 | PUERTA 5 |  | 0.8 |  |  | 1 |  | 0.8 | [7 empty] | 0 | [7 empty] | 0 | [15 empty] | 0 | [7 empty] | 0 | [7 empty] | 0 | [7 empty] | 0 | PUERTA 5 |  | 0.9 |  |  | 1 |  | 0.9 | PUERTA 5 |  | 0.8 |  |  | 1 |  | 0.8 | [7 empty] | 0 | [7 empty] | 0 | [7 empty] | 0 | [7 empty] | 0 | [7 empty] | 0 | [7 empty] | 0 | [7 empty] | 0 | [7 empty] | 0 | [7 empty] | 0 | [7 empty] | 0 | [7 empty] | 0 | [7 empty] | 0 | PUERTA 5 |  | 0.8 |  |  | 1 |  | 0.8 | [7 empty] | 0 | [7 empty] | 0 | [7 empty] | 0 | [7 empty] | 0 | [7 empty] | 0 | [7 empty] | 0 | [7 empty] | 0 | [7 empty] | 0 | [7 empty] | 0 | [7 empty] | 0 | [7 empty] | 0 | [7 empty] | 0 | [7 empty] | 0 | [7 empty] | 0
[7 empty] | 0 | [7 empty] | 0 | [7 empty] | 0 | [7 empty] | 0 | [7 empty] | 0 | [7 empty] | 0 | [7 empty] | 0 | [7 empty] | 0 | [7 empty] | 0 | [7 empty] | 0 | [7 empty] | 0 | [7 empty] | 0 | [7 empty] | 0 | [15 empty] | 0 | [7 empty] | 0 | [7 empty] | 0 | [7 empty] | 0 | PUERTA 6 |  | 0.9 |  |  | 1 |  | 0.9 | [7 empty] | 0 | [7 empty] | 0 | [7 empty] | 0 | [7 empty] | 0 | [7 empty] | 0 | [7 empty] | 0 | [7 empty] | 0 | [7 empty] | 0 | [7 empty] | 0 | [7 empty] | 0 | [7 empty] | 0 | [7 empty] | 0 | [7 empty] | 0 | [7 empty] | 0 | [7 empty] | 0 | [7 empty] | 0 | [7 empty] | 0 | [7 empty] | 0 | [7 empty] | 0 | [7 empty] | 0 | [7 empty] | 0 | [7 empty] | 0 | [7 empty] | 0 | [7 empty] | 0 | [7 empty] | 0 | [7 empty] | 0 | [7 empty] | 0 | [7 empty] | 0
[7 empty] | 0 | [7 empty] | 0 | [7 empty] | 0 | [7 empty] | 0 | [7 empty] | 0 | [7 empty] | 0 | [7 empty] | 0 | [7 empty] | 0 | [7 empty] | 0 | [7 empty] | 0 | [7 empty] | 0 | [7 empty] | 0 | [7 empty] | 0 | [7 empty] | 0 | [7 empty] | 0 | [7 empty] | 0 | [7 empty] | 0 | [7 empty] | 0 | [7 empty] | 0 | [7 empty] | 0 | [7 empty] | 0 | [7 empty] | 0 | [7 empty] | 0 | [7 empty] | 0 | [7 empty] | 0 | [7 empty] | 0 | [7 empty] | 0 | [7 empty] | 0 | [7 empty] | 0 | [7 empty] | 0 | [7 empty] | 0 | [7 empty] | 0 | [7 empty] | 0 | [7 empty] | 0 | [7 empty] | 0 | [7 empty] | 0 | [7 empty] | 0 | [7 empty] | 0 | [7 empty] | 0 | [7 empty] | 0 | [7 empty] | 0 | [7 empty] | 0 | [7 empty] | 0 | [7 empty] | 0 | [7 empty] | 0 | [7 empty] | 0 | [7 empty] | 0
[7 empty] | 0 | [7 empty] | 0 | [7 empty] | 0 | [7 empty] | 0 | [7 empty] | 0 | [7 empty] | 0 | [7 empty] | 0 | [7 empty] | 0 | [7 empty] | 0 | [7 empty] | 0 | [7 empty] | 0 | [7 empty] | 0 | [7 empty] | 0 | [7 empty] | 0 | [7 empty] | 0 | [7 empty] | 0 | [7 empty] | 0 | [7 empty] | 0 | [7 empty] | 0 | [7 empty] | 0 | [7 empty] | 0 | [7 empty] | 0 | [7 empty] | 0 | [7 empty] | 0 | [7 empty] | 0 | [7 empty] | 0 | [7 empty] | 0 | [7 empty] | 0 | [7 empty] | 0 | [7 empty] | 0 | [7 empty] | 0 | [7 empty] | 0 | [7 empty] | 0 | [7 empty] | 0 | [7 empty] | 0 | [7 empty] | 0 | [7 empty] | 0 | [7 empty] | 0 | [7 empty] | 0 | [7 empty] | 0 | [7 empty] | 0 | [7 empty] | 0 | [7 empty] | 0 | [7 empty] | 0 | [7 empty] | 0 | [7 empty] | 0 | [7 empty] | 0
[6 empty] | TOTAL | 0 | [6 empty] | TOTAL | 3.4 | [6 empty] | TOTAL | 3.4 | [6 empty] | TOTAL | 3.4 | [6 empty] | TOTAL | 3.4 | [6 empty] | TOTAL | 2.4 | [6 empty] | TOTAL | 2.4 | [6 empty] | TOTAL | 2.4 | [6 empty] | TOTAL | 1.6 | [6 empty] | TOTAL | 2.4 | [6 empty] | TOTAL | 4 | [6 empty] | TOTAL | 3.2 | [6 empty] | TOTAL | 2.7 | [6 empty] | TOTAL | 2.4 | [6 empty] | TOTAL | 3.6 | [6 empty] | TOTAL | 2.7 | [6 empty] | TOTAL | 2.7 | [6 empty] | TOTAL | 2.7 | [6 empty] | TOTAL | 5.4 | [6 empty] | TOTAL | 4.3 | [6 empty] | TOTAL | 0 | [6 empty] | TOTAL | 0.8 | [6 empty] | TOTAL | 0 | [6 empty] | TOTAL | 0.8 | [6 empty] | TOTAL | 0.8 | [6 empty] | TOTAL | 0.8 | [6 empty] | TOTAL | 0.8 | [6 empty] | TOTAL | 0 | [6 empty] | TOTAL | 0.8 | [6 empty] | TOTAL | 1.6 | [6 empty] | TOTAL | 0 | [6 empty] | TOTAL | 0.8 | [6 empty] | TOTAL | 4.3 | [6 empty] | TOTAL | 1.8 | [6 empty] | TOTAL | 1.8 | [6 empty] | TOTAL | 1.8 | [6 empty] | TOTAL | 1.8 | [6 empty] | TOTAL | 1.8 | [6 empty] | TOTAL | 1.8 | [6 empty] | TOTAL | 0.8 | [6 empty] | TOTAL | 0.8 | [6 empty] | TOTAL | 0.8 | [6 empty] | TOTAL | 0 | [6 empty] | TOTAL | 0.8 | [6 empty] | TOTAL | 0.8 | [6 empty] | TOTAL | 0 | [6 empty] | TOTAL | 0
CAPITULO: | CARPINTERIA METALICA Y VIDRIOS | [6 empty] | CAPITULO: | CARPINTERIA METALICA Y VIDRIOS | [6 empty] | CAPITULO: | CARPINTERIA METALICA Y VIDRIOS | [6 empty] | CAPITULO: | CARPINTERIA METALICA Y VIDRIOS | [6 empty] | CAPITULO: | CARPINTERIA METALICA Y VIDRIOS | [6 empty] | CAPITULO: | CARPINTERIA METALICA Y VIDRIOS | [6 empty] | CAPITULO: | CARPINTERIA METALICA Y VIDRIOS | [6 empty] | CAPITULO: | CARPINTERIA METALICA Y VIDRIOS | [6 empty] | CAPITULO: | CARPINTERIA METALICA Y VIDRIOS | [6 empty] | CAPITULO: | CARPINTERIA METALICA Y VIDRIOS | [6 empty] | CAPITULO: | CARPINTERIA METALICA Y VIDRIOS | [6 empty] | CAPITULO: | CARPINTERIA METALICA Y VIDRIOS | [6 empty] | CAPITULO: | CARPINTERIA METALICA Y VIDRIOS | [6 empty] | CAPITULO: | CARPINTERIA METALICA Y VIDRIOS | [6 empty] | CAPITULO: | CARPINTERIA METALICA Y VIDRIOS | [6 empty] | CAPITULO: | CARPINTERIA METALICA Y VIDRIOS | [6 empty] | CAPITULO: | CARPINTERIA METALICA Y VIDRIOS | [6 empty] | CAPITULO: | CARPINTERIA METALICA Y VIDRIOS | [6 empty] | CAPITULO: | CARPINTERIA METALICA Y VIDRIOS | [6 empty] | CAPITULO: | CARPINTERIA METALICA Y VIDRIOS | [6 empty] | CAPITULO: | CARPINTERIA METALICA Y VIDRIOS | [6 empty] | CAPITULO: | CARPINTERIA METALICA Y VIDRIOS | [6 empty] | CAPITULO: | CARPINTERIA METALICA Y VIDRIOS | [6 empty] | CAPITULO: | CARPINTERIA METALICA Y VIDRIOS | [6 empty] | CAPITULO: | CARPINTERIA METALICA Y VIDRIOS | [6 empty] | CAPITULO: | CARPINTERIA METALICA Y VIDRIOS | [6 empty] | CAPITULO: | CARPINTERIA METALICA Y VIDRIOS | [6 empty] | CAPITULO: | CARPINTERIA METALICA Y VIDRIOS | [6 empty] | CAPITULO: | CARPINTERIA METALICA Y VIDRIOS | [6 empty] | CAPITULO: | CARPINTERIA METALICA Y VIDRIOS | [6 empty] | CAPITULO: | CARPINTERIA METALICA Y VIDRIOS | [6 empty] | CAPITULO: | CARPINTERIA METALICA Y VIDRIOS | [6 empty] | CAPITULO: | CARPINTERIA METALICA Y VIDRIOS | [6 empty] | CAPITULO: | CARPINTERIA METALICA Y VIDRIOS | [6 empty] | CAPITULO: | CARPINTERIA METALICA Y VIDRIOS | [6 empty] | CAPITULO: | CARPINTERIA METALICA Y VIDRIOS | [6 empty] | CAPITULO: | CARPINTERIA METALICA Y VIDRIOS | [6 empty] | CAPITULO: | CARPINTERIA METALICA Y VIDRIOS | [6 empty] | CAPITULO: | CARPINTERIA METALICA Y VIDRIOS | [6 empty] | CAPITULO: | CARPINTERIA METALICA Y VIDRIOS | [6 empty] | CAPITULO: | CARPINTERIA METALICA Y VIDRIOS | [6 empty] | CAPITULO: | CARPINTERIA METALICA Y VIDRIOS | [6 empty] | CAPITULO: | CARPINTERIA METALICA Y VIDRIOS | [6 empty] | CAPITULO: | CARPINTERIA METALICA Y VIDRIOS | [6 empty] | CAPITULO: | CARPINTERIA METALICA Y VIDRIOS | [6 empty] | CAPITULO: | CARPINTERIA METALICA Y VIDRIOS | [6 empty] | CAPITULO: | CARPINTERIA METALICA Y VIDRIOS
ITEM | SUMINISTRO DE PUERTA METALICA TIPO ECONOMICA DE 0.80X2.20 M CAL 20. INCLUYE MARCO, CHAPA ECONOMICA TIPO BAÑO, BISAGRAS Y DEMAS ELEMENTOS PARA SU CORRECTO FUNCIONAMIENTO. | [5 empty] | UNIDAD: | ITEM | SUMINISTRO DE PUERTA METALICA TIPO ECONOMICA DE 0.80X2.20 M CAL 20. INCLUYE MARCO, CHAPA ECONOMICA TIPO BAÑO, BISAGRAS Y DEMAS ELEMENTOS PARA SU CORRECTO FUNCIONAMIENTO. | [5 empty] | UNIDAD: | ITEM | SUMINISTRO DE PUERTA METALICA TIPO ECONOMICA DE 0.80X2.20 M CAL 20. INCLUYE MARCO, CHAPA ECONOMICA TIPO BAÑO, BISAGRAS Y DEMAS ELEMENTOS PARA SU CORRECTO FUNCIONAMIENTO. | [5 empty] | UNIDAD: | ITEM | SUMINISTRO DE PUERTA METALICA TIPO ECONOMICA DE 0.80X2.20 M CAL 20. INCLUYE MARCO, CHAPA ECONOMICA TIPO BAÑO, BISAGRAS Y DEMAS ELEMENTOS PARA SU CORRECTO FUNCIONAMIENTO. | [5 empty] | UNIDAD: | ITEM | SUMINISTRO DE PUERTA METALICA TIPO ECONOMICA DE 0.80X2.20 M CAL 20. INCLUYE MARCO, CHAPA ECONOMICA TIPO BAÑO, BISAGRAS Y DEMAS ELEMENTOS PARA SU CORRECTO FUNCIONAMIENTO. | [5 empty] | UNIDAD: | ITEM | SUMINISTRO DE PUERTA METALICA TIPO ECONOMICA DE 0.80X2.20 M CAL 20. INCLUYE MARCO, CHAPA ECONOMICA TIPO BAÑO, BISAGRAS Y DEMAS ELEMENTOS PARA SU CORRECTO FUNCIONAMIENTO. | [5 empty] | UNIDAD: | ITEM | SUMINISTRO DE PUERTA METALICA TIPO ECONOMICA DE 0.80X2.20 M CAL 20. INCLUYE MARCO, CHAPA ECONOMICA TIPO BAÑO, BISAGRAS Y DEMAS ELEMENTOS PARA SU CORRECTO FUNCIONAMIENTO. | [5 empty] | UNIDAD: | ITEM | SUMINISTRO DE PUERTA METALICA TIPO ECONOMICA DE 0.80X2.20 M CAL 20. INCLUYE MARCO, CHAPA ECONOMICA TIPO BAÑO, BISAGRAS Y DEMAS ELEMENTOS PARA SU CORRECTO FUNCIONAMIENTO. | [5 empty] | UNIDAD: | ITEM | SUMINISTRO DE PUERTA METALICA TIPO ECONOMICA DE 0.80X2.20 M CAL 20. INCLUYE MARCO, CHAPA ECONOMICA TIPO BAÑO, BISAGRAS Y DEMAS ELEMENTOS PARA SU CORRECTO FUNCIONAMIENTO. | [5 empty] | UNIDAD: | ITEM | SUMINISTRO DE PUERTA METALICA TIPO ECONOMICA DE 0.80X2.20 M CAL 20. INCLUYE MARCO, CHAPA ECONOMICA TIPO BAÑO, BISAGRAS Y DEMAS ELEMENTOS PARA SU CORRECTO FUNCIONAMIENTO. | [5 empty] | UNIDAD: | ITEM | SUMINISTRO DE PUERTA METALICA TIPO ECONOMICA DE 0.80X2.20 M CAL 20. INCLUYE MARCO, CHAPA ECONOMICA TIPO BAÑO, BISAGRAS Y DEMAS ELEMENTOS PARA SU CORRECTO FUNCIONAMIENTO. | [5 empty] | UNIDAD: | ITEM | SUMINISTRO DE PUERTA METALICA TIPO ECONOMICA DE 0.80X2.20 M CAL 20. INCLUYE MARCO, CHAPA ECONOMICA TIPO BAÑO, BISAGRAS Y DEMAS ELEMENTOS PARA SU CORRECTO FUNCIONAMIENTO. | [5 empty] | UNIDAD: | ITEM | SUMINISTRO DE PUERTA METALICA TIPO ECONOMICA DE 0.80X2.20 M CAL 20. INCLUYE MARCO, CHAPA ECONOMICA TIPO BAÑO, BISAGRAS Y DEMAS ELEMENTOS PARA SU CORRECTO FUNCIONAMIENTO. | [5 empty] | UNIDAD: | ITEM | SUMINISTRO DE PUERTA METALICA TIPO ECONOMICA DE 0.80X2.20 M CAL 20. INCLUYE MARCO, CHAPA ECONOMICA TIPO BAÑO, BISAGRAS Y DEMAS ELEMENTOS PARA SU CORRECTO FUNCIONAMIENTO. | [5 empty] | UNIDAD: | ITEM | SUMINISTRO DE PUERTA METALICA TIPO ECONOMICA DE 0.80X2.20 M CAL 20. INCLUYE MARCO, CHAPA ECONOMICA TIPO BAÑO, BISAGRAS Y DEMAS ELEMENTOS PARA SU CORRECTO FUNCIONAMIENTO. | [5 empty] | UNIDAD: | ITEM | SUMINISTRO DE PUERTA METALICA TIPO ECONOMICA DE 0.80X2.20 M CAL 20. INCLUYE MARCO, CHAPA ECONOMICA TIPO BAÑO, BISAGRAS Y DEMAS ELEMENTOS PARA SU CORRECTO FUNCIONAMIENTO. | [5 empty] | UNIDAD: | ITEM | SUMINISTRO DE PUERTA METALICA TIPO ECONOMICA DE 0.80X2.20 M CAL 20. INCLUYE MARCO, CHAPA ECONOMICA TIPO BAÑO, BISAGRAS Y DEMAS ELEMENTOS PARA SU CORRECTO FUNCIONAMIENTO. | [5 empty] | UNIDAD: | ITEM | SUMINISTRO DE PUERTA METALICA TIPO ECONOMICA DE 0.80X2.20 M CAL 20. INCLUYE MARCO, CHAPA ECONOMICA TIPO BAÑO, BISAGRAS Y DEMAS ELEMENTOS PARA SU CORRECTO FUNCIONAMIENTO. | [5 empty] | UNIDAD: | ITEM | SUMINISTRO DE PUERTA METALICA TIPO ECONOMICA DE 0.80X2.20 M CAL 20. INCLUYE MARCO, CHAPA ECONOMICA TIPO BAÑO, BISAGRAS Y DEMAS ELEMENTOS PARA SU CORRECTO FUNCIONAMIENTO. | [5 empty] | UNIDAD: | ITEM | SUMINISTRO DE PUERTA METALICA TIPO ECONOMICA DE 0.80X2.20 M CAL 20. INCLUYE MARCO, CHAPA ECONOMICA TIPO BAÑO, BISAGRAS Y DEMAS ELEMENTOS PARA SU CORRECTO FUNCIONAMIENTO. | [5 empty] | UNIDAD: | ITEM | SUMINISTRO DE PUERTA METALICA TIPO ECONOMICA DE 0.80X2.20 M CAL 20. INCLUYE MARCO, CHAPA ECONOMICA TIPO BAÑO, BISAGRAS Y DEMAS ELEMENTOS PARA SU CORRECTO FUNCIONAMIENTO. | [5 empty] | UNIDAD: | ITEM | SUMINISTRO DE PUERTA METALICA TIPO ECONOMICA DE 0.80X2.20 M CAL 20. INCLUYE MARCO, CHAPA ECONOMICA TIPO BAÑO, BISAGRAS Y DEMAS ELEMENTOS PARA SU CORRECTO FUNCIONAMIENTO. | [5 empty] | UNIDAD: | ITEM | SUMINISTRO DE PUERTA METALICA TIPO ECONOMICA DE 0.80X2.20 M CAL 20. INCLUYE MARCO, CHAPA ECONOMICA TIPO BAÑO, BISAGRAS Y DEMAS ELEMENTOS PARA SU CORRECTO FUNCIONAMIENTO. | [5 empty] | UNIDAD: | ITEM | SUMINISTRO DE PUERTA METALICA TIPO ECONOMICA DE 0.80X2.20 M CAL 20. INCLUYE MARCO, CHAPA ECONOMICA TIPO BAÑO, BISAGRAS Y DEMAS ELEMENTOS PARA SU CORRECTO FUNCIONAMIENTO. | [5 empty] | UNIDAD: | ITEM | SUMINISTRO DE PUERTA METALICA TIPO ECONOMICA DE 0.80X2.20 M CAL 20. INCLUYE MARCO, CHAPA ECONOMICA TIPO BAÑO, BISAGRAS Y DEMAS ELEMENTOS PARA SU CORRECTO FUNCIONAMIENTO. | [5 empty] | UNIDAD: | ITEM | SUMINISTRO DE PUERTA METALICA TIPO ECONOMICA DE 0.80X2.20 M CAL 20. INCLUYE MARCO, CHAPA ECONOMICA TIPO BAÑO, BISAGRAS Y DEMAS ELEMENTOS PARA SU CORRECTO FUNCIONAMIENTO. | [5 empty] | UNIDAD: | ITEM | SUMINISTRO DE PUERTA METALICA TIPO ECONOMICA DE 0.80X2.20 M CAL 20. INCLUYE MARCO, CHAPA ECONOMICA TIPO BAÑO, BISAGRAS Y DEMAS ELEMENTOS PARA SU CORRECTO FUNCIONAMIENTO. | [5 empty] | UNIDAD: | ITEM | SUMINISTRO DE PUERTA METALICA TIPO ECONOMICA DE 0.80X2.20 M CAL 20. INCLUYE MARCO, CHAPA ECONOMICA TIPO BAÑO, BISAGRAS Y DEMAS ELEMENTOS PARA SU CORRECTO FUNCIONAMIENTO. | [5 empty] | UNIDAD: | ITEM | SUMINISTRO DE PUERTA METALICA TIPO ECONOMICA DE 0.80X2.20 M CAL 20. INCLUYE MARCO, CHAPA ECONOMICA TIPO BAÑO, BISAGRAS Y DEMAS ELEMENTOS PARA SU CORRECTO FUNCIONAMIENTO. | [5 empty] | UNIDAD: | ITEM | SUMINISTRO DE PUERTA METALICA TIPO ECONOMICA DE 0.80X2.20 M CAL 20. INCLUYE MARCO, CHAPA ECONOMICA TIPO BAÑO, BISAGRAS Y DEMAS ELEMENTOS PARA SU CORRECTO FUNCIONAMIENTO. | [5 empty] | UNIDAD: | ITEM | SUMINISTRO DE PUERTA METALICA TIPO ECONOMICA DE 0.80X2.20 M CAL 20. INCLUYE MARCO, CHAPA ECONOMICA TIPO BAÑO, BISAGRAS Y DEMAS ELEMENTOS PARA SU CORRECTO FUNCIONAMIENTO. | [5 empty] | UNIDAD: | ITEM | SUMINISTRO DE PUERTA METALICA TIPO ECONOMICA DE 0.80X2.20 M CAL 20. INCLUYE MARCO, CHAPA ECONOMICA TIPO BAÑO, BISAGRAS Y DEMAS ELEMENTOS PARA SU CORRECTO FUNCIONAMIENTO. | [5 empty] | UNIDAD: | ITEM | SUMINISTRO DE PUERTA METALICA TIPO ECONOMICA DE 0.80X2.20 M CAL 20. INCLUYE MARCO, CHAPA ECONOMICA TIPO BAÑO, BISAGRAS Y DEMAS ELEMENTOS PARA SU CORRECTO FUNCIONAMIENTO. | [5 empty] | UNIDAD: | ITEM | SUMINISTRO DE PUERTA METALICA TIPO ECONOMICA DE 0.80X2.20 M CAL 20. INCLUYE MARCO, CHAPA ECONOMICA TIPO BAÑO, BISAGRAS Y DEMAS ELEMENTOS PARA SU CORRECTO FUNCIONAMIENTO. | [5 empty] | UNIDAD: | ITEM | SUMINISTRO DE PUERTA METALICA TIPO ECONOMICA DE 0.80X2.20 M CAL 20. INCLUYE MARCO, CHAPA ECONOMICA TIPO BAÑO, BISAGRAS Y DEMAS ELEMENTOS PARA SU CORRECTO FUNCIONAMIENTO. | [5 empty] | UNIDAD: | ITEM | SUMINISTRO DE PUERTA METALICA TIPO ECONOMICA DE 0.80X2.20 M CAL 20. INCLUYE MARCO, CHAPA ECONOMICA TIPO BAÑO, BISAGRAS Y DEMAS ELEMENTOS PARA SU CORRECTO FUNCIONAMIENTO. | [5 empty] | UNIDAD: | ITEM | SUMINISTRO DE PUERTA METALICA TIPO ECONOMICA DE 0.80X2.20 M CAL 20. INCLUYE MARCO, CHAPA ECONOMICA TIPO BAÑO, BISAGRAS Y DEMAS ELEMENTOS PARA SU CORRECTO FUNCIONAMIENTO. | [5 empty] | UNIDAD: | ITEM | SUMINISTRO DE PUERTA METALICA TIPO ECONOMICA DE 0.80X2.20 M CAL 20. INCLUYE MARCO, CHAPA ECONOMICA TIPO BAÑO, BISAGRAS Y DEMAS ELEMENTOS PARA SU CORRECTO FUNCIONAMIENTO. | [5 empty] | UNIDAD: | ITEM | SUMINISTRO DE PUERTA METALICA TIPO ECONOMICA DE 0.80X2.20 M CAL 20. INCLUYE MARCO, CHAPA ECONOMICA TIPO BAÑO, BISAGRAS Y DEMAS ELEMENTOS PARA SU CORRECTO FUNCIONAMIENTO. | [5 empty] | UNIDAD: | ITEM | SUMINISTRO DE PUERTA METALICA TIPO ECONOMICA DE 0.80X2.20 M CAL 20. INCLUYE MARCO, CHAPA ECONOMICA TIPO BAÑO, BISAGRAS Y DEMAS ELEMENTOS PARA SU CORRECTO FUNCIONAMIENTO. | [5 empty] | UNIDAD: | ITEM | SUMINISTRO DE PUERTA METALICA TIPO ECONOMICA DE 0.80X2.20 M CAL 20. INCLUYE MARCO, CHAPA ECONOMICA TIPO BAÑO, BISAGRAS Y DEMAS ELEMENTOS PARA SU CORRECTO FUNCIONAMIENTO. | [5 empty] | UNIDAD: | ITEM | SUMINISTRO DE PUERTA METALICA TIPO ECONOMICA DE 0.80X2.20 M CAL 20. INCLUYE MARCO, CHAPA ECONOMICA TIPO BAÑO, BISAGRAS Y DEMAS ELEMENTOS PARA SU CORRECTO FUNCIONAMIENTO. | [5 empty] | UNIDAD: | ITEM | SUMINISTRO DE PUERTA METALICA TIPO ECONOMICA DE 0.80X2.20 M CAL 20. INCLUYE MARCO, CHAPA ECONOMICA TIPO BAÑO, BISAGRAS Y DEMAS ELEMENTOS PARA SU CORRECTO FUNCIONAMIENTO. | [5 empty] | UNIDAD: | ITEM | SUMINISTRO DE PUERTA METALICA TIPO ECONOMICA DE 0.80X2.20 M CAL 20. INCLUYE MARCO, CHAPA ECONOMICA TIPO BAÑO, BISAGRAS Y DEMAS ELEMENTOS PARA SU CORRECTO FUNCIONAMIENTO. | [5 empty] | UNIDAD: | ITEM | SUMINISTRO DE PUERTA METALICA TIPO ECONOMICA DE 0.80X2.20 M CAL 20. INCLUYE MARCO, CHAPA ECONOMICA TIPO BAÑO, BISAGRAS Y DEMAS ELEMENTOS PARA SU CORRECTO FUNCIONAMIENTO. | [5 empty] | UNIDAD: | ITEM | SUMINISTRO DE PUERTA METALICA TIPO ECONOMICA DE 0.80X2.20 M CAL 20. INCLUYE MARCO, CHAPA ECONOMICA TIPO BAÑO, BISAGRAS Y DEMAS ELEMENTOS PARA SU CORRECTO FUNCIONAMIENTO. | [5 empty] | UNIDAD: | ITEM | SUMINISTRO DE PUERTA METALICA TIPO ECONOMICA DE 0.80X2.20 M CAL 20. INCLUYE MARCO, CHAPA ECONOMICA TIPO BAÑO, BISAGRAS Y DEMAS ELEMENTOS PARA SU CORRECTO FUNCIONAMIENTO. | [5 empty] | UNIDAD:
09-01-001 | [6 empty] | U | 09-01-001 | [6 empty] | U | 09-01-001 | [6 empty] | U | 09-01-001 | [6 empty] | U | 09-01-001 | [6 empty] | U | 09-01-001 | [6 empty] | U | 09-01-001 | [6 empty] | U | 09-01-001 | [6 empty] | U | 09-01-001 | [6 empty] | U | 09-01-001 | [6 empty] | U | 09-01-001 | [6 empty] | U | 09-01-001 | [6 empty] | U | 09-01-001 | [6 empty] | U | 09-01-001 | [6 empty] | U | 09-01-001 | [6 empty] | U | 09-01-001 | [6 empty] | U | 09-01-001 | [6 empty] | U | 09-01-001 | [6 empty] | U | 09-01-001 | [6 empty] | U | 09-01-001 | [6 empty] | U | 09-01-001 | [6 empty] | U | 09-01-001 | [6 empty] | U | 09-01-001 | [6 empty] | U | 09-01-001 | [6 empty] | U | 09-01-001 | [6 empty] | U | 09-01-001 | [6 empty] | U | 09-01-001 | [6 empty] | U | 09-01-001 | [6 empty] | U | 09-01-001 | [6 empty] | U | 09-01-001 | [6 empty] | U | 09-01-001 | [6 empty] | U | 09-01-001 | [6 empty] | U | 09-01-001 | [6 empty] | U | 09-01-001 | [6 empty] | U | 09-01-001 | [6 empty] | U | 09-01-001 | [6 empty] | U | 09-01-001 | [6 empty] | U | 09-01-001 | [6 empty] | U | 09-01-001 | [6 empty] | U | 09-01-001 | [6 empty] | U | 09-01-001 | [6 empty] | U | 09-01-001 | [6 empty] | U | 09-01-001 | [6 empty] | U | 09-01-001 | [6 empty] | U | 09-01-001 | [6 empty] | U | 09-01-001 | [6 empty] | U | 09-01-001 | [6 empty] | U
UBICACIÓN |  | LARGO | ANCHO | ALTURA | CANT. | ÁREA | TOTAL | UBICACIÓN |  | LARGO | ANCHO | ALTURA | CANT. | ÁREA | TOTAL | UBICACIÓN |  | LARGO | ANCHO | ALTURA | CANT. | ÁREA | TOTAL | UBICACIÓN |  | LARGO | ANCHO | ALTURA | CANT. | ÁREA | TOTAL | UBICACIÓN |  | LARGO | ANCHO | ALTURA | CANT. | ÁREA | TOTAL | UBICACIÓN |  | LARGO | ANCHO | ALTURA | CANT. | ÁREA | TOTAL | UBICACIÓN |  | LARGO | ANCHO | ALTURA | CANT. | ÁREA | TOTAL | UBICACIÓN |  | LARGO | ANCHO | ALTURA | CANT. | ÁREA | TOTAL | UBICACIÓN |  | LARGO | ANCHO | ALTURA | CANT. | ÁREA | TOTAL | UBICACIÓN |  | LARGO | ANCHO | ALTURA | CANT. | ÁREA | TOTAL | UBICACIÓN |  | LARGO | ANCHO | ALTURA | CANT. | ÁREA | TOTAL | UBICACIÓN |  | LARGO | ANCHO | ALTURA | CANT. | ÁREA | TOTAL | UBICACIÓN |  | LARGO | ANCHO | ALTURA | CANT. | ÁREA | TOTAL | UBICACIÓN |  | LARGO | ANCHO | ALTURA | CANT. | ÁREA | TOTAL | UBICACIÓN |  | LARGO | ANCHO | ALTURA | CANT. | ÁREA | TOTAL | UBICACIÓN |  | LARGO | ANCHO | ALTURA | CANT. | ÁREA | TOTAL | UBICACIÓN |  | LARGO | ANCHO | ALTURA | CANT. | ÁREA | TOTAL | UBICACIÓN |  | LARGO | ANCHO | ALTURA | CANT. | ÁREA | TOTAL | UBICACIÓN |  | LARGO | ANCHO | ALTURA | CANT. | ÁREA | TOTAL | UBICACIÓN |  | LARGO | ANCHO | ALTURA | CANT. | ÁREA | TOTAL | UBICACIÓN |  | LARGO | ANCHO | ALTURA | CANT. | ÁREA | TOTAL | UBICACIÓN |  | LARGO | ANCHO | ALTURA | CANT. | ÁREA | TOTAL | UBICACIÓN |  | LARGO | ANCHO | ALTURA | CANT. | ÁREA | TOTAL | UBICACIÓN |  | LARGO | ANCHO | ALTURA | CANT. | ÁREA | TOTAL | UBICACIÓN |  | LARGO | ANCHO | ALTURA | CANT. | ÁREA | TOTAL | UBICACIÓN |  | LARGO | ANCHO | ALTURA | CANT. | ÁREA | TOTAL | UBICACIÓN |  | LARGO | ANCHO | ALTURA | CANT. | ÁREA | TOTAL | UBICACIÓN |  | LARGO | ANCHO | ALTURA | CANT. | ÁREA | TOTAL | UBICACIÓN |  | LARGO | ANCHO | ALTURA | CANT. | ÁREA | TOTAL | UBICACIÓN |  | LARGO | ANCHO | ALTURA | CANT. | ÁREA | TOTAL | UBICACIÓN |  | LARGO | ANCHO | ALTURA | CANT. | ÁREA | TOTAL | UBICACIÓN |  | LARGO | ANCHO | ALTURA | CANT. | ÁREA | TOTAL | UBICACIÓN |  | LARGO | ANCHO | ALTURA | CANT. | ÁREA | TOTAL | UBICACIÓN |  | LARGO | ANCHO | ALTURA | CANT. | ÁREA | TOTAL | UBICACIÓN |  | LARGO | ANCHO | ALTURA | CANT. | ÁREA | TOTAL | UBICACIÓN |  | LARGO | ANCHO | ALTURA | CANT. | ÁREA | TOTAL | UBICACIÓN |  | LARGO | ANCHO | ALTURA | CANT. | ÁREA | TOTAL | UBICACIÓN |  | LARGO | ANCHO | ALTURA | CANT. | ÁREA | TOTAL | UBICACIÓN |  | LARGO | ANCHO | ALTURA | CANT. | ÁREA | TOTAL | UBICACIÓN |  | LARGO | ANCHO | ALTURA | CANT. | ÁREA | TOTAL | UBICACIÓN |  | LARGO | ANCHO | ALTURA | CANT. | ÁREA | TOTAL | UBICACIÓN |  | LARGO | ANCHO | ALTURA | CANT. | ÁREA | TOTAL | UBICACIÓN |  | LARGO | ANCHO | ALTURA | CANT. | ÁREA | TOTAL | UBICACIÓN |  | LARGO | ANCHO | ALTURA | CANT. | ÁREA | TOTAL | UBICACIÓN |  | LARGO | ANCHO | ALTURA | CANT. | ÁREA | TOTAL | UBICACIÓN |  | LARGO | ANCHO | ALTURA | CANT. | ÁREA | TOTAL | UBICACIÓN |  | LARGO | ANCHO | ALTURA | CANT. | ÁREA | TOTAL
[7 empty] | 0 | [7 empty] | 0 | [151 empty] | 0 | [7 empty] | 0 | [8 empty] | PUERTA BAÑO |  |  |  |  | 1 |  | 1 | PUERTA BAÑO |  |  |  |  | 1 |  | 1 | PUERTA BAÑO |  |  |  |  | 1 |  | 1 | PUERTA BAÑO |  |  |  |  | 1 |  | 1 | [7 empty] | 0 | PUERTA BAÑO |  |  |  |  | 1 |  | 1 | PUERTA BAÑO |  |  |  |  | 1 |  | 1 | [7 empty] | 0 | PUERTA BAÑO |  |  |  |  | 1 |  | 1 | [23 empty] | 0 | [7 empty] | 0 | [7 empty] | 0 | [7 empty] | 0 | [7 empty] | 0 | PUERTA BAÑO |  |  |  |  | 1 |  | 1 | PUERTA BAÑO |  |  |  |  | 1 |  | 1 | PUERTA BAÑO |  |  |  |  | 1 |  | 1 | [8 empty] | PUERTA BAÑO |  |  |  |  | 1 |  | 1 | PUERTA BAÑO |  |  |  |  | 1 |  | 1 | [7 empty] | 0
[7 empty] | 0 | [7 empty] | 0 | [151 empty] | 0 | [7 empty] | 0 | [15 empty] | 0 | [7 empty] | 0 | [7 empty] | 0 | [7 empty] | 0 | [7 empty] | 0 | [7 empty] | 0 | PUERTA DUCHA |  |  |  |  | 1 |  | 1 | [7 empty] | 0 | [7 empty] | 0 | [23 empty] | 0 | [7 empty] | 0 | [7 empty] | 0 | [7 empty] | 0 | [7 empty] | 0 | [7 empty] | 0 | [7 empty] | 0 | [7 empty] | 0 | [15 empty] | 0 | [7 empty] | 0 | [7 empty] | 0 | [7 empty] | 0
[7 empty] | 0 | [7 empty] | 0 | [151 empty] | 0 | [7 empty] | 0 | [15 empty] | 0 | [7 empty] | 0 | [7 empty] | 0 | [7 empty] | 0 | [7 empty] | 0 | [7 empty] | 0 | [7 empty] | 0 | [7 empty] | 0 | [7 empty] | 0 | [23 empty] | 0 | [7 empty] | 0 | [7 empty] | 0 | [7 empty] | 0 | [7 empty] | 0 | [7 empty] | 0 | [7 empty] | 0 | [7 empty] | 0 | [15 empty] | 0 | [7 empty] | 0 | [7 empty] | 0 | [7 empty] | 0
[7 empty] | 0 | [7 empty] | 0 | [151 empty] | 0 | [7 empty] | 0 | [15 empty] | 0 | [7 empty] | 0 | [7 empty] | 0 | [7 empty] | 0 | [7 empty] | 0 | [7 empty] | 0 | [7 empty] | 0 | [7 empty] | 0 | [7 empty] | 0 | [23 empty] | 0 | [7 empty] | 0 | [7 empty] | 0 | [7 empty] | 0 | [7 empty] | 0 | [7 empty] | 0 | [7 empty] | 0 | [7 empty] | 0 | [15 empty] | 0 | [7 empty] | 0 | [7 empty] | 0 | [7 empty] | 0
[7 empty] | 0 | [7 empty] | 0 | [7 empty] | 0 | [7 empty] | 0 | [7 empty] | 0 | [7 empty] | 0 | [7 empty] | 0 | [7 empty] | 0 | [7 empty] | 0 | [7 empty] | 0 | [7 empty] | 0 | [7 empty] | 0 | [7 empty] | 0 | [7 empty] | 0 | [7 empty] | 0 | [7 empty] | 0 | [7 empty] | 0 | [7 empty] | 0 | [7 empty] | 0 | [7 empty] | 0 | [7 empty] | 0 | [7 empty] | 0 | [7 empty] | 0 | [7 empty] | 0 | [7 empty] | 0 | [7 empty] | 0 | [7 empty] | 0 | [7 empty] | 0 | [7 empty] | 0 | [7 empty] | 0 | [7 empty] | 0 | [7 empty] | 0 | [7 empty] | 0 | [7 empty] | 0 | [7 empty] | 0 | [7 empty] | 0 | [7 empty] | 0 | [7 empty] | 0 | [7 empty] | 0 | [7 empty] | 0 | [7 empty] | 0 | [7 empty] | 0 | [7 empty] | 0 | [7 empty] | 0 | [7 empty] | 0 | [7 empty] | 0 | [7 empty] | 0
[7 empty] | 0 | [7 empty] | 0 | [7 empty] | 0 | [7 empty] | 0 | [7 empty] | 0 | [7 empty] | 0 | [7 empty] | 0 | [7 empty] | 0 | [7 empty] | 0 | [7 empty] | 0 | [7 empty] | 0 | [7 empty] | 0 | [7 empty] | 0 | [7 empty] | 0 | [7 empty] | 0 | [7 empty] | 0 | [7 empty] | 0 | [7 empty] | 0 | [7 empty] | 0 | [7 empty] | 0 | [7 empty] | 0 | [7 empty] | 0 | [7 empty] | 0 | [7 empty] | 0 | [7 empty] | 0 | [7 empty] | 0 | [7 empty] | 0 | [7 empty] | 0 | [7 empty] | 0 | [7 empty] | 0 | [7 empty] | 0 | [7 empty] | 0 | [7 empty] | 0 | [7 empty] | 0 | [7 empty] | 0 | [7 empty] | 0 | [7 empty] | 0 | [7 empty] | 0 | [7 empty] | 0 | [7 empty] | 0 | [7 empty] | 0 | [7 empty] | 0 | [7 empty] | 0 | [7 empty] | 0 | [7 empty] | 0 | [7 empty] | 0 | [7 empty] | 0
[7 empty] | 0 | [7 empty] | 0 | [7 empty] | 0 | [7 empty] | 0 | [7 empty] | 0 | [7 empty] | 0 | [7 empty] | 0 | [7 empty] | 0 | [7 empty] | 0 | [7 empty] | 0 | [7 empty] | 0 | [7 empty] | 0 | [7 empty] | 0 | [7 empty] | 0 | [7 empty] | 0 | [7 empty] | 0 | [7 empty] | 0 | [7 empty] | 0 | [7 empty] | 0 | [7 empty] | 0 | [7 empty] | 0 | [7 empty] | 0 | [7 empty] | 0 | [7 empty] | 0 | [7 empty] | 0 | [7 empty] | 0 | [7 empty] | 0 | [7 empty] | 0 | [7 empty] | 0 | [7 empty] | 0 | [7 empty] | 0 | [7 empty] | 0 | [7 empty] | 0 | [7 empty] | 0 | [7 empty] | 0 | [7 empty] | 0 | [7 empty] | 0 | [7 empty] | 0 | [7 empty] | 0 | [7 empty] | 0 | [7 empty] | 0 | [7 empty] | 0 | [7 empty] | 0 | [7 empty] | 0 | [7 empty] | 0 | [7 empty] | 0 | [7 empty] | 0
[7 empty] | 0 | [7 empty] | 0 | [7 empty] | 0 | [7 empty] | 0 | [7 empty] | 0 | [7 empty] | 0 | [7 empty] | 0 | [7 empty] | 0 | [7 empty] | 0 | [7 empty] | 0 | [7 empty] | 0 | [7 empty] | 0 | [7 empty] | 0 | [7 empty] | 0 | [7 empty] | 0 | [7 empty] | 0 | [7 empty] | 0 | [7 empty] | 0 | [7 empty] | 0 | [7 empty] | 0 | [7 empty] | 0 | [7 empty] | 0 | [7 empty] | 0 | [7 empty] | 0 | [7 empty] | 0 | [7 empty] | 0 | [7 empty] | 0 | [7 empty] | 0 | [7 empty] | 0 | [7 empty] | 0 | [7 empty] | 0 | [7 empty] | 0 | [7 empty] | 0 | [7 empty] | 0 | [7 empty] | 0 | [7 empty] | 0 | [7 empty] | 0 | [7 empty] | 0 | [7 empty] | 0 | [7 empty] | 0 | [7 empty] | 0 | [7 empty] | 0 | [7 empty] | 0 | [7 empty] | 0 | [7 empty] | 0 | [7 empty] | 0 | [7 empty] | 0
[6 empty] | TOTAL | 0 | [6 empty] | TOTAL | 0 | [6 empty] | TOTAL | 0 | [6 empty] | TOTAL | 0 | [6 empty] | TOTAL | 0 | [6 empty] | TOTAL | 0 | [6 empty] | TOTAL | 0 | [6 empty] | TOTAL | 0 | [6 empty] | TOTAL | 0 | [6 empty] | TOTAL | 0 | [6 empty] | TOTAL | 0 | [6 empty] | TOTAL | 0 | [6 empty] | TOTAL | 0 | [6 empty] | TOTAL | 0 | [6 empty] | TOTAL | 0 | [6 empty] | TOTAL | 0 | [6 empty] | TOTAL | 0 | [6 empty] | TOTAL | 0 | [6 empty] | TOTAL | 0 | [6 empty] | TOTAL | 0 | [6 empty] | TOTAL | 0 | [6 empty] | TOTAL | 0 | [6 empty] | TOTAL | 0 | [6 empty] | TOTAL | 1 | [6 empty] | TOTAL | 1 | [6 empty] | TOTAL | 1 | [6 empty] | TOTAL | 1 | [6 empty] | TOTAL | 0 | [6 empty] | TOTAL | 1 | [6 empty] | TOTAL | 2 | [6 empty] | TOTAL | 0 | [6 empty] | TOTAL | 1 | [6 empty] | TOTAL | 0 | [6 empty] | TOTAL | 0 | [6 empty] | TOTAL | 0 | [6 empty] | TOTAL | 0 | [6 empty] | TOTAL | 0 | [6 empty] | TOTAL | 0 | [6 empty] | TOTAL | 0 | [6 empty] | TOTAL | 1 | [6 empty] | TOTAL | 1 | [6 empty] | TOTAL | 1 | [6 empty] | TOTAL | 0 | [6 empty] | TOTAL | 1 | [6 empty] | TOTAL | 1 | [6 empty] | TOTAL | 0 | [6 empty] | TOTAL | 0
CAPITULO: | CARPINTERIA METALICA Y VIDRIOS | [6 empty] | CAPITULO: | CARPINTERIA METALICA Y VIDRIOS | [6 empty] | CAPITULO: | CARPINTERIA METALICA Y VIDRIOS | [6 empty] | CAPITULO: | CARPINTERIA METALICA Y VIDRIOS | [6 empty] | CAPITULO: | CARPINTERIA METALICA Y VIDRIOS | [6 empty] | CAPITULO: | CARPINTERIA METALICA Y VIDRIOS | [6 empty] | CAPITULO: | CARPINTERIA METALICA Y VIDRIOS | [6 empty] | CAPITULO: | CARPINTERIA METALICA Y VIDRIOS | [6 empty] | CAPITULO: | CARPINTERIA METALICA Y VIDRIOS | [6 empty] | CAPITULO: | CARPINTERIA METALICA Y VIDRIOS | [6 empty] | CAPITULO: | CARPINTERIA METALICA Y VIDRIOS | [6 empty] | CAPITULO: | CARPINTERIA METALICA Y VIDRIOS | [6 empty] | CAPITULO: | CARPINTERIA METALICA Y VIDRIOS | [6 empty] | CAPITULO: | CARPINTERIA METALICA Y VIDRIOS | [6 empty] | CAPITULO: | CARPINTERIA METALICA Y VIDRIOS | [6 empty] | CAPITULO: | CARPINTERIA METALICA Y VIDRIOS | [6 empty] | CAPITULO: | CARPINTERIA METALICA Y VIDRIOS | [6 empty] | CAPITULO: | CARPINTERIA METALICA Y VIDRIOS | [6 empty] | CAPITULO: | CARPINTERIA METALICA Y VIDRIOS | [6 empty] | CAPITULO: | CARPINTERIA METALICA Y VIDRIOS | [6 empty] | CAPITULO: | CARPINTERIA METALICA Y VIDRIOS | [6 empty] | CAPITULO: | CARPINTERIA METALICA Y VIDRIOS | [6 empty] | CAPITULO: | CARPINTERIA METALICA Y VIDRIOS | [6 empty] | CAPITULO: | CARPINTERIA METALICA Y VIDRIOS | [6 empty] | CAPITULO: | CARPINTERIA METALICA Y VIDRIOS | [6 empty] | CAPITULO: | CARPINTERIA METALICA Y VIDRIOS | [6 empty] | CAPITULO: | CARPINTERIA METALICA Y VIDRIOS | [6 empty] | CAPITULO: | CARPINTERIA METALICA Y VIDRIOS | [6 empty] | CAPITULO: | CARPINTERIA METALICA Y VIDRIOS | [6 empty] | CAPITULO: | CARPINTERIA METALICA Y VIDRIOS | [6 empty] | CAPITULO: | CARPINTERIA METALICA Y VIDRIOS | [6 empty] | CAPITULO: | CARPINTERIA METALICA Y VIDRIOS | [6 empty] | CAPITULO: | CARPINTERIA METALICA Y VIDRIOS | [6 empty] | CAPITULO: | CARPINTERIA METALICA Y VIDRIOS | [6 empty] | CAPITULO: | CARPINTERIA METALICA Y VIDRIOS | [6 empty] | CAPITULO: | CARPINTERIA METALICA Y VIDRIOS | [6 empty] | CAPITULO: | CARPINTERIA METALICA Y VIDRIOS | [6 empty] | CAPITULO: | CARPINTERIA METALICA Y VIDRIOS | [6 empty] | CAPITULO: | CARPINTERIA METALICA Y VIDRIOS | [6 empty] | CAPITULO: | CARPINTERIA METALICA Y VIDRIOS | [6 empty] | CAPITULO: | CARPINTERIA METALICA Y VIDRIOS | [6 empty] | CAPITULO: | CARPINTERIA METALICA Y VIDRIOS | [6 empty] | CAPITULO: | CARPINTERIA METALICA Y VIDRIOS | [6 empty] | CAPITULO: | CARPINTERIA METALICA Y VIDRIOS | [6 empty] | CAPITULO: | CARPINTERIA METALICA Y VIDRIOS | [6 empty] | CAPITULO: | CARPINTERIA METALICA Y VIDRIOS | [6 empty] | CAPITULO: | CARPINTERIA METALICA Y VIDRIOS
ITEM | SUMINISTRO DE BARRA DE SEGURIDAD DE BAÑO PARA MOVILIDAD REDUCIDA. INCLUYE ACCESORIOS DE ANCLAJE DEMAS ELEMENTOS PARA SU CORRECTO FUNCIONAMIENTO. | [5 empty] | UNIDAD: | ITEM | SUMINISTRO DE BARRA DE SEGURIDAD DE BAÑO PARA MOVILIDAD REDUCIDA. INCLUYE ACCESORIOS DE ANCLAJE DEMAS ELEMENTOS PARA SU CORRECTO FUNCIONAMIENTO. | [5 empty] | UNIDAD: | ITEM | SUMINISTRO DE BARRA DE SEGURIDAD DE BAÑO PARA MOVILIDAD REDUCIDA. INCLUYE ACCESORIOS DE ANCLAJE DEMAS ELEMENTOS PARA SU CORRECTO FUNCIONAMIENTO. | [5 empty] | UNIDAD: | ITEM | SUMINISTRO DE BARRA DE SEGURIDAD DE BAÑO PARA MOVILIDAD REDUCIDA. INCLUYE ACCESORIOS DE ANCLAJE DEMAS ELEMENTOS PARA SU CORRECTO FUNCIONAMIENTO. | [5 empty] | UNIDAD: | ITEM | SUMINISTRO DE BARRA DE SEGURIDAD DE BAÑO PARA MOVILIDAD REDUCIDA. INCLUYE ACCESORIOS DE ANCLAJE DEMAS ELEMENTOS PARA SU CORRECTO FUNCIONAMIENTO. | [5 empty] | UNIDAD: | ITEM | SUMINISTRO DE BARRA DE SEGURIDAD DE BAÑO PARA MOVILIDAD REDUCIDA. INCLUYE ACCESORIOS DE ANCLAJE DEMAS ELEMENTOS PARA SU CORRECTO FUNCIONAMIENTO. | [5 empty] | UNIDAD: | ITEM | SUMINISTRO DE BARRA DE SEGURIDAD DE BAÑO PARA MOVILIDAD REDUCIDA. INCLUYE ACCESORIOS DE ANCLAJE DEMAS ELEMENTOS PARA SU CORRECTO FUNCIONAMIENTO. | [5 empty] | UNIDAD: | ITEM | SUMINISTRO DE BARRA DE SEGURIDAD DE BAÑO PARA MOVILIDAD REDUCIDA. INCLUYE ACCESORIOS DE ANCLAJE DEMAS ELEMENTOS PARA SU CORRECTO FUNCIONAMIENTO. | [5 empty] | UNIDAD: | ITEM | SUMINISTRO DE BARRA DE SEGURIDAD DE BAÑO PARA MOVILIDAD REDUCIDA. INCLUYE ACCESORIOS DE ANCLAJE DEMAS ELEMENTOS PARA SU CORRECTO FUNCIONAMIENTO. | [5 empty] | UNIDAD: | ITEM | SUMINISTRO DE BARRA DE SEGURIDAD DE BAÑO PARA MOVILIDAD REDUCIDA. INCLUYE ACCESORIOS DE ANCLAJE DEMAS ELEMENTOS PARA SU CORRECTO FUNCIONAMIENTO. | [5 empty] | UNIDAD: | ITEM | SUMINISTRO DE BARRA DE SEGURIDAD DE BAÑO PARA MOVILIDAD REDUCIDA. INCLUYE ACCESORIOS DE ANCLAJE DEMAS ELEMENTOS PARA SU CORRECTO FUNCIONAMIENTO. | [5 empty] | UNIDAD: | ITEM | SUMINISTRO DE BARRA DE SEGURIDAD DE BAÑO PARA MOVILIDAD REDUCIDA. INCLUYE ACCESORIOS DE ANCLAJE DEMAS ELEMENTOS PARA SU CORRECTO FUNCIONAMIENTO. | [5 empty] | UNIDAD: | ITEM | SUMINISTRO DE BARRA DE SEGURIDAD DE BAÑO PARA MOVILIDAD REDUCIDA. INCLUYE ACCESORIOS DE ANCLAJE DEMAS ELEMENTOS PARA SU CORRECTO FUNCIONAMIENTO. | [5 empty] | UNIDAD: | ITEM | SUMINISTRO DE BARRA DE SEGURIDAD DE BAÑO PARA MOVILIDAD REDUCIDA. INCLUYE ACCESORIOS DE ANCLAJE DEMAS ELEMENTOS PARA SU CORRECTO FUNCIONAMIENTO. | [5 empty] | UNIDAD: | ITEM | SUMINISTRO DE BARRA DE SEGURIDAD DE BAÑO PARA MOVILIDAD REDUCIDA. INCLUYE ACCESORIOS DE ANCLAJE DEMAS ELEMENTOS PARA SU CORRECTO FUNCIONAMIENTO. | [5 empty] | UNIDAD: | ITEM | SUMINISTRO DE BARRA DE SEGURIDAD DE BAÑO PARA MOVILIDAD REDUCIDA. INCLUYE ACCESORIOS DE ANCLAJE DEMAS ELEMENTOS PARA SU CORRECTO FUNCIONAMIENTO. | [5 empty] | UNIDAD: | ITEM | SUMINISTRO DE BARRA DE SEGURIDAD DE BAÑO PARA MOVILIDAD REDUCIDA. INCLUYE ACCESORIOS DE ANCLAJE DEMAS ELEMENTOS PARA SU CORRECTO FUNCIONAMIENTO. | [5 empty] | UNIDAD: | ITEM | SUMINISTRO DE BARRA DE SEGURIDAD DE BAÑO PARA MOVILIDAD REDUCIDA. INCLUYE ACCESORIOS DE ANCLAJE DEMAS ELEMENTOS PARA SU CORRECTO FUNCIONAMIENTO. | [5 empty] | UNIDAD: | ITEM | SUMINISTRO DE BARRA DE SEGURIDAD DE BAÑO PARA MOVILIDAD REDUCIDA. INCLUYE ACCESORIOS DE ANCLAJE DEMAS ELEMENTOS PARA SU CORRECTO FUNCIONAMIENTO. | [5 empty] | UNIDAD: | ITEM | SUMINISTRO DE BARRA DE SEGURIDAD DE BAÑO PARA MOVILIDAD REDUCIDA. INCLUYE ACCESORIOS DE ANCLAJE DEMAS ELEMENTOS PARA SU CORRECTO FUNCIONAMIENTO. | [5 empty] | UNIDAD: | ITEM | SUMINISTRO DE BARRA DE SEGURIDAD DE BAÑO PARA MOVILIDAD REDUCIDA. INCLUYE ACCESORIOS DE ANCLAJE DEMAS ELEMENTOS PARA SU CORRECTO FUNCIONAMIENTO. | [5 empty] | UNIDAD: | ITEM | SUMINISTRO DE BARRA DE SEGURIDAD DE BAÑO PARA MOVILIDAD REDUCIDA. INCLUYE ACCESORIOS DE ANCLAJE DEMAS ELEMENTOS PARA SU CORRECTO FUNCIONAMIENTO. | [5 empty] | UNIDAD: | ITEM | SUMINISTRO DE BARRA DE SEGURIDAD DE BAÑO PARA MOVILIDAD REDUCIDA. INCLUYE ACCESORIOS DE ANCLAJE DEMAS ELEMENTOS PARA SU CORRECTO FUNCIONAMIENTO. | [5 empty] | UNIDAD: | ITEM | SUMINISTRO DE BARRA DE SEGURIDAD DE BAÑO PARA MOVILIDAD REDUCIDA. INCLUYE ACCESORIOS DE ANCLAJE DEMAS ELEMENTOS PARA SU CORRECTO FUNCIONAMIENTO. | [5 empty] | UNIDAD: | ITEM | SUMINISTRO DE BARRA DE SEGURIDAD DE BAÑO PARA MOVILIDAD REDUCIDA. INCLUYE ACCESORIOS DE ANCLAJE DEMAS ELEMENTOS PARA SU CORRECTO FUNCIONAMIENTO. | [5 empty] | UNIDAD: | ITEM | SUMINISTRO DE BARRA DE SEGURIDAD DE BAÑO PARA MOVILIDAD REDUCIDA. INCLUYE ACCESORIOS DE ANCLAJE DEMAS ELEMENTOS PARA SU CORRECTO FUNCIONAMIENTO. | [5 empty] | UNIDAD: | ITEM | SUMINISTRO DE BARRA DE SEGURIDAD DE BAÑO PARA MOVILIDAD REDUCIDA. INCLUYE ACCESORIOS DE ANCLAJE DEMAS ELEMENTOS PARA SU CORRECTO FUNCIONAMIENTO. | [5 empty] | UNIDAD: | ITEM | SUMINISTRO DE BARRA DE SEGURIDAD DE BAÑO PARA MOVILIDAD REDUCIDA. INCLUYE ACCESORIOS DE ANCLAJE DEMAS ELEMENTOS PARA SU CORRECTO FUNCIONAMIENTO. | [5 empty] | UNIDAD: | ITEM | SUMINISTRO DE BARRA DE SEGURIDAD DE BAÑO PARA MOVILIDAD REDUCIDA. INCLUYE ACCESORIOS DE ANCLAJE DEMAS ELEMENTOS PARA SU CORRECTO FUNCIONAMIENTO. | [5 empty] | UNIDAD: | ITEM | SUMINISTRO DE BARRA DE SEGURIDAD DE BAÑO PARA MOVILIDAD REDUCIDA. INCLUYE ACCESORIOS DE ANCLAJE DEMAS ELEMENTOS PARA SU CORRECTO FUNCIONAMIENTO. | [5 empty] | UNIDAD: | ITEM | SUMINISTRO DE BARRA DE SEGURIDAD DE BAÑO PARA MOVILIDAD REDUCIDA. INCLUYE ACCESORIOS DE ANCLAJE DEMAS ELEMENTOS PARA SU CORRECTO FUNCIONAMIENTO. | [5 empty] | UNIDAD: | ITEM | SUMINISTRO DE BARRA DE SEGURIDAD DE BAÑO PARA MOVILIDAD REDUCIDA. INCLUYE ACCESORIOS DE ANCLAJE DEMAS ELEMENTOS PARA SU CORRECTO FUNCIONAMIENTO. | [5 empty] | UNIDAD: | ITEM | SUMINISTRO DE BARRA DE SEGURIDAD DE BAÑO PARA MOVILIDAD REDUCIDA. INCLUYE ACCESORIOS DE ANCLAJE DEMAS ELEMENTOS PARA SU CORRECTO FUNCIONAMIENTO. | [5 empty] | UNIDAD: | ITEM | SUMINISTRO DE BARRA DE SEGURIDAD DE BAÑO PARA MOVILIDAD REDUCIDA. INCLUYE ACCESORIOS DE ANCLAJE DEMAS ELEMENTOS PARA SU CORRECTO FUNCIONAMIENTO. | [5 empty] | UNIDAD: | ITEM | SUMINISTRO DE BARRA DE SEGURIDAD DE BAÑO PARA MOVILIDAD REDUCIDA. INCLUYE ACCESORIOS DE ANCLAJE DEMAS ELEMENTOS PARA SU CORRECTO FUNCIONAMIENTO. | [5 empty] | UNIDAD: | ITEM | SUMINISTRO DE BARRA DE SEGURIDAD DE BAÑO PARA MOVILIDAD REDUCIDA. INCLUYE ACCESORIOS DE ANCLAJE DEMAS ELEMENTOS PARA SU CORRECTO FUNCIONAMIENTO. | [5 empty] | UNIDAD: | ITEM | SUMINISTRO DE BARRA DE SEGURIDAD DE BAÑO PARA MOVILIDAD REDUCIDA. INCLUYE ACCESORIOS DE ANCLAJE DEMAS ELEMENTOS PARA SU CORRECTO FUNCIONAMIENTO. | [5 empty] | UNIDAD: | ITEM | SUMINISTRO DE BARRA DE SEGURIDAD DE BAÑO PARA MOVILIDAD REDUCIDA. INCLUYE ACCESORIOS DE ANCLAJE DEMAS ELEMENTOS PARA SU CORRECTO FUNCIONAMIENTO. | [5 empty] | UNIDAD: | ITEM | SUMINISTRO DE BARRA DE SEGURIDAD DE BAÑO PARA MOVILIDAD REDUCIDA. INCLUYE ACCESORIOS DE ANCLAJE DEMAS ELEMENTOS PARA SU CORRECTO FUNCIONAMIENTO. | [5 empty] | UNIDAD: | ITEM | SUMINISTRO DE BARRA DE SEGURIDAD DE BAÑO PARA MOVILIDAD REDUCIDA. INCLUYE ACCESORIOS DE ANCLAJE DEMAS ELEMENTOS PARA SU CORRECTO FUNCIONAMIENTO. | [5 empty] | UNIDAD: | ITEM | SUMINISTRO DE BARRA DE SEGURIDAD DE BAÑO PARA MOVILIDAD REDUCIDA. INCLUYE ACCESORIOS DE ANCLAJE DEMAS ELEMENTOS PARA SU CORRECTO FUNCIONAMIENTO. | [5 empty] | UNIDAD: | ITEM | SUMINISTRO DE BARRA DE SEGURIDAD DE BAÑO PARA MOVILIDAD REDUCIDA. INCLUYE ACCESORIOS DE ANCLAJE DEMAS ELEMENTOS PARA SU CORRECTO FUNCIONAMIENTO. | [5 empty] | UNIDAD: | ITEM | SUMINISTRO DE BARRA DE SEGURIDAD DE BAÑO PARA MOVILIDAD REDUCIDA. INCLUYE ACCESORIOS DE ANCLAJE DEMAS ELEMENTOS PARA SU CORRECTO FUNCIONAMIENTO. | [5 empty] | UNIDAD: | ITEM | SUMINISTRO DE BARRA DE SEGURIDAD DE BAÑO PARA MOVILIDAD REDUCIDA. INCLUYE ACCESORIOS DE ANCLAJE DEMAS ELEMENTOS PARA SU CORRECTO FUNCIONAMIENTO. | [5 empty] | UNIDAD: | ITEM | SUMINISTRO DE BARRA DE SEGURIDAD DE BAÑO PARA MOVILIDAD REDUCIDA. INCLUYE ACCESORIOS DE ANCLAJE DEMAS ELEMENTOS PARA SU CORRECTO FUNCIONAMIENTO. | [5 empty] | UNIDAD: | ITEM | SUMINISTRO DE BARRA DE SEGURIDAD DE BAÑO PARA MOVILIDAD REDUCIDA. INCLUYE ACCESORIOS DE ANCLAJE DEMAS ELEMENTOS PARA SU CORRECTO FUNCIONAMIENTO. | [5 empty] | UNIDAD: | ITEM | SUMINISTRO DE BARRA DE SEGURIDAD DE BAÑO PARA MOVILIDAD REDUCIDA. INCLUYE ACCESORIOS DE ANCLAJE DEMAS ELEMENTOS PARA SU CORRECTO FUNCIONAMIENTO. | [5 empty] | UNIDAD:
09-01-002 | [6 empty] | U | 09-01-002 | [6 empty] | U | 09-01-002 | [6 empty] | U | 09-01-002 | [6 empty] | U | 09-01-002 | [6 empty] | U | 09-01-002 | [6 empty] | U | 09-01-002 | [6 empty] | U | 09-01-002 | [6 empty] | U | 09-01-002 | [6 empty] | U | 09-01-002 | [6 empty] | U | 09-01-002 | [6 empty] | U | 09-01-002 | [6 empty] | U | 09-01-002 | [6 empty] | U | 09-01-002 | [6 empty] | U | 09-01-002 | [6 empty] | U | 09-01-002 | [6 empty] | U | 09-01-002 | [6 empty] | U | 09-01-002 | [6 empty] | U | 09-01-002 | [6 empty] | U | 09-01-002 | [6 empty] | U | 09-01-002 | [6 empty] | U | 09-01-002 | [6 empty] | U | 09-01-002 | [6 empty] | U | 09-01-002 | [6 empty] | U | 09-01-002 | [6 empty] | U | 09-01-002 | [6 empty] | U | 09-01-002 | [6 empty] | U | 09-01-002 | [6 empty] | U | 09-01-002 | [6 empty] | U | 09-01-002 | [6 empty] | U | 09-01-002 | [6 empty] | U | 09-01-002 | [6 empty] | U | 09-01-002 | [6 empty] | U | 09-01-002 | [6 empty] | U | 09-01-002 | [6 empty] | U | 09-01-002 | [6 empty] | U | 09-01-002 | [6 empty] | U | 09-01-002 | [6 empty] | U | 09-01-002 | [6 empty] | U | 09-01-002 | [6 empty] | U | 09-01-002 | [6 empty] | U | 09-01-002 | [6 empty] | U | 09-01-002 | [6 empty] | U | 09-01-002 | [6 empty] | U | 09-01-002 | [6 empty] | U | 09-01-002 | [6 empty] | U | 09-01-002 | [6 empty] | U
UBICACIÓN |  | LARGO | ANCHO | ALTURA | CANT. | ÁREA | TOTAL | UBICACIÓN |  | LARGO | ANCHO | ALTURA | CANT. | ÁREA | TOTAL | UBICACIÓN |  | LARGO | ANCHO | ALTURA | CANT. | ÁREA | TOTAL | UBICACIÓN |  | LARGO | ANCHO | ALTURA | CANT. | ÁREA | TOTAL | UBICACIÓN |  | LARGO | ANCHO | ALTURA | CANT. | ÁREA | TOTAL | UBICACIÓN |  | LARGO | ANCHO | ALTURA | CANT. | ÁREA | TOTAL | UBICACIÓN |  | LARGO | ANCHO | ALTURA | CANT. | ÁREA | TOTAL | UBICACIÓN |  | LARGO | ANCHO | ALTURA | CANT. | ÁREA | TOTAL | UBICACIÓN |  | LARGO | ANCHO | ALTURA | CANT. | ÁREA | TOTAL | UBICACIÓN |  | LARGO | ANCHO | ALTURA | CANT. | ÁREA | TOTAL | UBICACIÓN |  | LARGO | ANCHO | ALTURA | CANT. | ÁREA | TOTAL | UBICACIÓN |  | LARGO | ANCHO | ALTURA | CANT. | ÁREA | TOTAL | UBICACIÓN |  | LARGO | ANCHO | ALTURA | CANT. | ÁREA | TOTAL | UBICACIÓN |  | LARGO | ANCHO | ALTURA | CANT. | ÁREA | TOTAL | UBICACIÓN |  | LARGO | ANCHO | ALTURA | CANT. | ÁREA | TOTAL | UBICACIÓN |  | LARGO | ANCHO | ALTURA | CANT. | ÁREA | TOTAL | UBICACIÓN |  | LARGO | ANCHO | ALTURA | CANT. | ÁREA | TOTAL | UBICACIÓN |  | LARGO | ANCHO | ALTURA | CANT. | ÁREA | TOTAL | UBICACIÓN |  | LARGO | ANCHO | ALTURA | CANT. | ÁREA | TOTAL | UBICACIÓN |  | LARGO | ANCHO | ALTURA | CANT. | ÁREA | TOTAL | UBICACIÓN |  | LARGO | ANCHO | ALTURA | CANT. | ÁREA | TOTAL | UBICACIÓN |  | LARGO | ANCHO | ALTURA | CANT. | ÁREA | TOTAL | UBICACIÓN |  | LARGO | ANCHO | ALTURA | CANT. | ÁREA | TOTAL | UBICACIÓN |  | LARGO | ANCHO | ALTURA | CANT. | ÁREA | TOTAL | UBICACIÓN |  | LARGO | ANCHO | ALTURA | CANT. | ÁREA | TOTAL | UBICACIÓN |  | LARGO | ANCHO | ALTURA | CANT. | ÁREA | TOTAL | UBICACIÓN |  | LARGO | ANCHO | ALTURA | CANT. | ÁREA | TOTAL | UBICACIÓN |  | LARGO | ANCHO | ALTURA | CANT. | ÁREA | TOTAL | UBICACIÓN |  | LARGO | ANCHO | ALTURA | CANT. | ÁREA | TOTAL | UBICACIÓN |  | LARGO | ANCHO | ALTURA | CANT. | ÁREA | TOTAL | UBICACIÓN |  | LARGO | ANCHO | ALTURA | CANT. | ÁREA | TOTAL | UBICACIÓN |  | LARGO | ANCHO | ALTURA | CANT. | ÁREA | TOTAL | UBICACIÓN |  | LARGO | ANCHO | ALTURA | CANT. | ÁREA | TOTAL | UBICACIÓN |  | LARGO | ANCHO | ALTURA | CANT. | ÁREA | TOTAL | UBICACIÓN |  | LARGO | ANCHO | ALTURA | CANT. | ÁREA | TOTAL | UBICACIÓN |  | LARGO | ANCHO | ALTURA | CANT. | ÁREA | TOTAL | UBICACIÓN |  | LARGO | ANCHO | ALTURA | CANT. | ÁREA | TOTAL | UBICACIÓN |  | LARGO | ANCHO | ALTURA | CANT. | ÁREA | TOTAL | UBICACIÓN |  | LARGO | ANCHO | ALTURA | CANT. | ÁREA | TOTAL | UBICACIÓN |  | LARGO | ANCHO | ALTURA | CANT. | ÁREA | TOTAL | UBICACIÓN |  | LARGO | ANCHO | ALTURA | CANT. | ÁREA | TOTAL | UBICACIÓN |  | LARGO | ANCHO | ALTURA | CANT. | ÁREA | TOTAL | UBICACIÓN |  | LARGO | ANCHO | ALTURA | CANT. | ÁREA | TOTAL | UBICACIÓN |  | LARGO | ANCHO | ALTURA | CANT. | ÁREA | TOTAL | UBICACIÓN |  | LARGO | ANCHO | ALTURA | CANT. | ÁREA | TOTAL | UBICACIÓN |  | LARGO | ANCHO | ALTURA | CANT. | ÁREA | TOTAL | UBICACIÓN |  | LARGO | ANCHO | ALTURA | CANT. | ÁREA | TOTAL
[7 empty] | 0 | [7 empty] | 0 | [7 empty] | 0 | [7 empty] | 0 | [7 empty] | 0 | [7 empty] | 0 | [7 empty] | 0 | [7 empty] | 0 | [7 empty] | 0 | [7 empty] | 0 | [7 empty] | 0 | [7 empty] | 0 | [7 empty] | 0 | [7 empty] | 0 | [7 empty] | 0 | [7 empty] | 0 | [7 empty] | 0 | [7 empty] | 0 | [7 empty] | 0 | [7 empty] | 0 | [7 empty] | 0 | [7 empty] | 0 | [7 empty] | 0 | [7 empty] | 0 | [7 empty] | 0 | [7 empty] | 0 | [7 empty] | 0 | [7 empty] | 0 | [7 empty] | 0 | [7 empty] | 0 | [7 empty] | 0 | [7 empty] | 0 | [7 empty] | 0 | [7 empty] | 0 | [7 empty] | 0 | [7 empty] | 0 | [7 empty] | 0 | [7 empty] | 0 | [7 empty] | 0 | [7 empty] | 0 | [7 empty] | 0 | [7 empty] | 0 | [7 empty] | 0 | BAÑO |  |  |  |  | 3 |  | 3 | [7 empty] | 0 | [7 empty] | 0 | [7 empty] | 0
[7 empty] | 0 | [7 empty] | 0 | [7 empty] | 0 | [7 empty] | 0 | [7 empty] | 0 | [7 empty] | 0 | [7 empty] | 0 | [7 empty] | 0 | [7 empty] | 0 | [7 empty] | 0 | [7 empty] | 0 | [7 empty] | 0 | [7 empty] | 0 | [7 empty] | 0 | [7 empty] | 0 | [7 empty] | 0 | [7 empty] | 0 | [7 empty] | 0 | [7 empty] | 0 | [7 empty] | 0 | [7 empty] | 0 | [7 empty] | 0 | [7 empty] | 0 | [7 empty] | 0 | [7 empty] | 0 | [7 empty] | 0 | [7 empty] | 0 | [7 empty] | 0 | [7 empty] | 0 | [7 empty] | 0 | [7 empty] | 0 | [7 empty] | 0 | [7 empty] | 0 | [7 empty] | 0 | [7 empty] | 0 | [7 empty] | 0 | [7 empty] | 0 | [7 empty] | 0 | [7 empty] | 0 | [7 empty] | 0 | [7 empty] | 0 | [7 empty] | 0 | [7 empty] | 0 | [7 empty] | 0 | [7 empty] | 0 | [7 empty] | 0 | [7 empty] | 0
[7 empty] | 0 | [7 empty] | 0 | [7 empty] | 0 | [7 empty] | 0 | [7 empty] | 0 | [7 empty] | 0 | [7 empty] | 0 | [7 empty] | 0 | [7 empty] | 0 | [7 empty] | 0 | [7 empty] | 0 | [7 empty] | 0 | [7 empty] | 0 | [7 empty] | 0 | [7 empty] | 0 | [7 empty] | 0 | [7 empty] | 0 | [7 empty] | 0 | [7 empty] | 0 | [7 empty] | 0 | [7 empty] | 0 | [7 empty] | 0 | [7 empty] | 0 | [7 empty] | 0 | [7 empty] | 0 | [7 empty] | 0 | [7 empty] | 0 | [7 empty] | 0 | [7 empty] | 0 | [7 empty] | 0 | [7 empty] | 0 | [7 empty] | 0 | [7 empty] | 0 | [7 empty] | 0 | [7 empty] | 0 | [7 empty] | 0 | [7 empty] | 0 | [7 empty] | 0 | [7 empty] | 0 | [7 empty] | 0 | [7 empty] | 0 | [7 empty] | 0 | [7 empty] | 0 | [7 empty] | 0 | [7 empty] | 0 | [7 empty] | 0 | [7 empty] | 0
[7 empty] | 0 | [7 empty] | 0 | [7 empty] | 0 | [7 empty] | 0 | [7 empty] | 0 | [7 empty] | 0 | [7 empty] | 0 | [7 empty] | 0 | [7 empty] | 0 | [7 empty] | 0 | [7 empty] | 0 | [7 empty] | 0 | [7 empty] | 0 | [7 empty] | 0 | [7 empty] | 0 | [7 empty] | 0 | [7 empty] | 0 | [7 empty] | 0 | [7 empty] | 0 | [7 empty] | 0 | [7 empty] | 0 | [7 empty] | 0 | [7 empty] | 0 | [7 empty] | 0 | [7 empty] | 0 | [7 empty] | 0 | [7 empty] | 0 | [7 empty] | 0 | [7 empty] | 0 | [7 empty] | 0 | [7 empty] | 0 | [7 empty] | 0 | [7 empty] | 0 | [7 empty] | 0 | [7 empty] | 0 | [7 empty] | 0 | [7 empty] | 0 | [7 empty] | 0 | [7 empty] | 0 | [7 empty] | 0 | [7 empty] | 0 | [7 empty] | 0 | [7 empty] | 0 | [7 empty] | 0 | [7 empty] | 0 | [7 empty] | 0 | [7 empty] | 0
[7 empty] | 0 | [7 empty] | 0 | [7 empty] | 0 | [7 empty] | 0 | [7 empty] | 0 | [7 empty] | 0 | [7 empty] | 0 | [7 empty] | 0 | [7 empty] | 0 | [7 empty] | 0 | [7 empty] | 0 | [7 empty] | 0 | [7 empty] | 0 | [7 empty] | 0 | [7 empty] | 0 | [7 empty] | 0 | [7 empty] | 0 | [7 empty] | 0 | [7 empty] | 0 | [7 empty] | 0 | [7 empty] | 0 | [7 empty] | 0 | [7 empty] | 0 | [7 empty] | 0 | [7 empty] | 0 | [7 empty] | 0 | [7 empty] | 0 | [7 empty] | 0 | [7 empty] | 0 | [7 empty] | 0 | [7 empty] | 0 | [7 empty] | 0 | [7 empty] | 0 | [7 empty] | 0 | [7 empty] | 0 | [7 empty] | 0 | [7 empty] | 0 | [7 empty] | 0 | [7 empty] | 0 | [7 empty] | 0 | [7 empty] | 0 | [7 empty] | 0 | [7 empty] | 0 | [7 empty] | 0 | [7 empty] | 0 | [7 empty] | 0 | [7 empty] | 0
[7 empty] | 0 | [7 empty] | 0 | [7 empty] | 0 | [7 empty] | 0 | [7 empty] | 0 | [7 empty] | 0 | [7 empty] | 0 | [7 empty] | 0 | [7 empty] | 0 | [7 empty] | 0 | [7 empty] | 0 | [7 empty] | 0 | [7 empty] | 0 | [7 empty] | 0 | [7 empty] | 0 | [7 empty] | 0 | [7 empty] | 0 | [7 empty] | 0 | [7 empty] | 0 | [7 empty] | 0 | [7 empty] | 0 | [7 empty] | 0 | [7 empty] | 0 | [7 empty] | 0 | [7 empty] | 0 | [7 empty] | 0 | [7 empty] | 0 | [7 empty] | 0 | [7 empty] | 0 | [7 empty] | 0 | [7 empty] | 0 | [7 empty] | 0 | [7 empty] | 0 | [7 empty] | 0 | [7 empty] | 0 | [7 empty] | 0 | [7 empty] | 0 | [7 empty] | 0 | [7 empty] | 0 | [7 empty] | 0 | [7 empty] | 0 | [7 empty] | 0 | [7 empty] | 0 | [7 empty] | 0 | [7 empty] | 0 | [7 empty] | 0 | [7 empty] | 0
[7 empty] | 0 | [7 empty] | 0 | [7 empty] | 0 | [7 empty] | 0 | [7 empty] | 0 | [7 empty] | 0 | [7 empty] | 0 | [7 empty] | 0 | [7 empty] | 0 | [7 empty] | 0 | [7 empty] | 0 | [7 empty] | 0 | [7 empty] | 0 | [7 empty] | 0 | [7 empty] | 0 | [7 empty] | 0 | [7 empty] | 0 | [7 empty] | 0 | [7 empty] | 0 | [7 empty] | 0 | [7 empty] | 0 | [7 empty] | 0 | [7 empty] | 0 | [7 empty] | 0 | [7 empty] | 0 | [7 empty] | 0 | [7 empty] | 0 | [7 empty] | 0 | [7 empty] | 0 | [7 empty] | 0 | [7 empty] | 0 | [7 empty] | 0 | [7 empty] | 0 | [7 empty] | 0 | [7 empty] | 0 | [7 empty] | 0 | [7 empty] | 0 | [7 empty] | 0 | [7 empty] | 0 | [7 empty] | 0 | [7 empty] | 0 | [7 empty] | 0 | [7 empty] | 0 | [7 empty] | 0 | [7 empty] | 0 | [7 empty] | 0 | [7 empty] | 0
[7 empty] | 0 | [7 empty] | 0 | [7 empty] | 0 | [7 empty] | 0 | [7 empty] | 0 | [7 empty] | 0 | [7 empty] | 0 | [7 empty] | 0 | [7 empty] | 0 | [7 empty] | 0 | [7 empty] | 0 | [7 empty] | 0 | [7 empty] | 0 | [7 empty] | 0 | [7 empty] | 0 | [7 empty] | 0 | [7 empty] | 0 | [7 empty] | 0 | [7 empty] | 0 | [7 empty] | 0 | [7 empty] | 0 | [7 empty] | 0 | [7 empty] | 0 | [7 empty] | 0 | [7 empty] | 0 | [7 empty] | 0 | [7 empty] | 0 | [7 empty] | 0 | [7 empty] | 0 | [7 empty] | 0 | [7 empty] | 0 | [7 empty] | 0 | [7 empty] | 0 | [7 empty] | 0 | [7 empty] | 0 | [7 empty] | 0 | [7 empty] | 0 | [7 empty] | 0 | [7 empty] | 0 | [7 empty] | 0 | [7 empty] | 0 | [7 empty] | 0 | [7 empty] | 0 | [7 empty] | 0 | [7 empty] | 0 | [7 empty] | 0 | [7 empty] | 0
[6 empty] | TOTAL | 0 | [6 empty] | TOTAL | 0 | [6 empty] | TOTAL | 0 | [6 empty] | TOTAL | 0 | [6 empty] | TOTAL | 0 | [6 empty] | TOTAL | 0 | [6 empty] | TOTAL | 0 | [6 empty] | TOTAL | 0 | [6 empty] | TOTAL | 0 | [6 empty] | TOTAL | 0 | [6 empty] | TOTAL | 0 | [6 empty] | TOTAL | 0 | [6 empty] | TOTAL | 0 | [6 empty] | TOTAL | 0 | [6 empty] | TOTAL | 0 | [6 empty] | TOTAL | 0 | [6 empty] | TOTAL | 0 | [6 empty] | TOTAL | 0 | [6 empty] | TOTAL | 0 | [6 empty] | TOTAL | 0 | [6 empty] | TOTAL | 0 | [6 empty] | TOTAL | 0 | [6 empty] | TOTAL | 0 | [6 empty] | TOTAL | 0 | [6 empty] | TOTAL | 0 | [6 empty] | TOTAL | 0 | [6 empty] | TOTAL | 0 | [6 empty] | TOTAL | 0 | [6 empty] | TOTAL | 0 | [6 empty] | TOTAL | 0 | [6 empty] | TOTAL | 0 | [6 empty] | TOTAL | 0 | [6 empty] | TOTAL | 0 | [6 empty] | TOTAL | 0 | [6 empty] | TOTAL | 0 | [6 empty] | TOTAL | 0 | [6 empty] | TOTAL | 0 | [6 empty] | TOTAL | 0 | [6 empty] | TOTAL | 0 | [6 empty] | TOTAL | 0 | [6 empty] | TOTAL | 0 | [6 empty] | TOTAL | 0 | [6 empty] | TOTAL | 0 | [6 empty] | TOTAL | 3 | [6 empty] | TOTAL | 0 | [6 empty] | TOTAL | 0 | [6 empty] | TOTAL | 0
CAPITULO: | CARPINTERIA METALICA Y VIDRIOS | [6 empty] | CAPITULO: | CARPINTERIA METALICA Y VIDRIOS | [6 empty] | CAPITULO: | CARPINTERIA METALICA Y VIDRIOS | [6 empty] | CAPITULO: | CARPINTERIA METALICA Y VIDRIOS | [6 empty] | CAPITULO: | CARPINTERIA METALICA Y VIDRIOS | [6 empty] | CAPITULO: | CARPINTERIA METALICA Y VIDRIOS | [6 empty] | CAPITULO: | CARPINTERIA METALICA Y VIDRIOS | [6 empty] | CAPITULO: | CARPINTERIA METALICA Y VIDRIOS | [6 empty] | CAPITULO: | CARPINTERIA METALICA Y VIDRIOS | [6 empty] | CAPITULO: | CARPINTERIA METALICA Y VIDRIOS | [6 empty] | CAPITULO: | CARPINTERIA METALICA Y VIDRIOS | [6 empty] | CAPITULO: | CARPINTERIA METALICA Y VIDRIOS | [6 empty] | CAPITULO: | CARPINTERIA METALICA Y VIDRIOS | [6 empty] | CAPITULO: | CARPINTERIA METALICA Y VIDRIOS | [6 empty] | CAPITULO: | CARPINTERIA METALICA Y VIDRIOS | [6 empty] | CAPITULO: | CARPINTERIA METALICA Y VIDRIOS | [6 empty] | CAPITULO: | CARPINTERIA METALICA Y VIDRIOS | [6 empty] | CAPITULO: | CARPINTERIA METALICA Y VIDRIOS | [6 empty] | CAPITULO: | CARPINTERIA METALICA Y VIDRIOS | [6 empty] | CAPITULO: | CARPINTERIA METALICA Y VIDRIOS | [6 empty] | CAPITULO: | CARPINTERIA METALICA Y VIDRIOS | [6 empty] | CAPITULO: | CARPINTERIA METALICA Y VIDRIOS | [6 empty] | CAPITULO: | CARPINTERIA METALICA Y VIDRIOS | [6 empty] | CAPITULO: | CARPINTERIA METALICA Y VIDRIOS | [6 empty] | CAPITULO: | CARPINTERIA METALICA Y VIDRIOS | [6 empty] | CAPITULO: | CARPINTERIA METALICA Y VIDRIOS | [6 empty] | CAPITULO: | CARPINTERIA METALICA Y VIDRIOS | [6 empty] | CAPITULO: | CARPINTERIA METALICA Y VIDRIOS | [6 empty] | CAPITULO: | CARPINTERIA METALICA Y VIDRIOS | [6 empty] | CAPITULO: | CARPINTERIA METALICA Y VIDRIOS | [6 empty] | CAPITULO: | CARPINTERIA METALICA Y VIDRIOS | [6 empty] | CAPITULO: | CARPINTERIA METALICA Y VIDRIOS | [6 empty] | CAPITULO: | CARPINTERIA METALICA Y VIDRIOS | [6 empty] | CAPITULO: | CARPINTERIA METALICA Y VIDRIOS | [6 empty] | CAPITULO: | CARPINTERIA METALICA Y VIDRIOS | [6 empty] | CAPITULO: | CARPINTERIA METALICA Y VIDRIOS | [6 empty] | CAPITULO: | CARPINTERIA METALICA Y VIDRIOS | [6 empty] | CAPITULO: | CARPINTERIA METALICA Y VIDRIOS | [6 empty] | CAPITULO: | CARPINTERIA METALICA Y VIDRIOS | [6 empty] | CAPITULO: | CARPINTERIA METALICA Y VIDRIOS | [6 empty] | CAPITULO: | CARPINTERIA METALICA Y VIDRIOS | [6 empty] | CAPITULO: | CARPINTERIA METALICA Y VIDRIOS | [6 empty] | CAPITULO: | CARPINTERIA METALICA Y VIDRIOS | [6 empty] | CAPITULO: | CARPINTERIA METALICA Y VIDRIOS | [6 empty] | CAPITULO: | CARPINTERIA METALICA Y VIDRIOS | [6 empty] | CAPITULO: | CARPINTERIA METALICA Y VIDRIOS | [6 empty] | CAPITULO: | CARPINTERIA METALICA Y VIDRIOS
ITEM | TUBO CORTINERO PARA DUCHA, EN ALUMINIO CRUDO O ANONIZADO. | [5 empty] | UNIDAD: | ITEM | TUBO CORTINERO PARA DUCHA, EN ALUMINIO CRUDO O ANONIZADO. | [5 empty] | UNIDAD: | ITEM | TUBO CORTINERO PARA DUCHA, EN ALUMINIO CRUDO O ANONIZADO. | [5 empty] | UNIDAD: | ITEM | TUBO CORTINERO PARA DUCHA, EN ALUMINIO CRUDO O ANONIZADO. | [5 empty] | UNIDAD: | ITEM | TUBO CORTINERO PARA DUCHA, EN ALUMINIO CRUDO O ANONIZADO. | [5 empty] | UNIDAD: | ITEM | TUBO CORTINERO PARA DUCHA, EN ALUMINIO CRUDO O ANONIZADO. | [5 empty] | UNIDAD: | ITEM | TUBO CORTINERO PARA DUCHA, EN ALUMINIO CRUDO O ANONIZADO. | [5 empty] | UNIDAD: | ITEM | TUBO CORTINERO PARA DUCHA, EN ALUMINIO CRUDO O ANONIZADO. | [5 empty] | UNIDAD: | ITEM | TUBO CORTINERO PARA DUCHA, EN ALUMINIO CRUDO O ANONIZADO. | [5 empty] | UNIDAD: | ITEM | TUBO CORTINERO PARA DUCHA, EN ALUMINIO CRUDO O ANONIZADO. | [5 empty] | UNIDAD: | ITEM | TUBO CORTINERO PARA DUCHA, EN ALUMINIO CRUDO O ANONIZADO. | [5 empty] | UNIDAD: | ITEM | TUBO CORTINERO PARA DUCHA, EN ALUMINIO CRUDO O ANONIZADO. | [5 empty] | UNIDAD: | ITEM | TUBO CORTINERO PARA DUCHA, EN ALUMINIO CRUDO O ANONIZADO. | [5 empty] | UNIDAD: | ITEM | TUBO CORTINERO PARA DUCHA, EN ALUMINIO CRUDO O ANONIZADO. | [5 empty] | UNIDAD: | ITEM | TUBO CORTINERO PARA DUCHA, EN ALUMINIO CRUDO O ANONIZADO. | [5 empty] | UNIDAD: | ITEM | TUBO CORTINERO PARA DUCHA, EN ALUMINIO CRUDO O ANONIZADO. | [5 empty] | UNIDAD: | ITEM | TUBO CORTINERO PARA DUCHA, EN ALUMINIO CRUDO O ANONIZADO. | [5 empty] | UNIDAD: | ITEM | TUBO CORTINERO PARA DUCHA, EN ALUMINIO CRUDO O ANONIZADO. | [5 empty] | UNIDAD: | ITEM | TUBO CORTINERO PARA DUCHA, EN ALUMINIO CRUDO O ANONIZADO. | [5 empty] | UNIDAD: | ITEM | TUBO CORTINERO PARA DUCHA, EN ALUMINIO CRUDO O ANONIZADO. | [5 empty] | UNIDAD: | ITEM | TUBO CORTINERO PARA DUCHA, EN ALUMINIO CRUDO O ANONIZADO. | [5 empty] | UNIDAD: | ITEM | TUBO CORTINERO PARA DUCHA, EN ALUMINIO CRUDO O ANONIZADO. | [5 empty] | UNIDAD: | ITEM | TUBO CORTINERO PARA DUCHA, EN ALUMINIO CRUDO O ANONIZADO. | [5 empty] | UNIDAD: | ITEM | TUBO CORTINERO PARA DUCHA, EN ALUMINIO CRUDO O ANONIZADO. | [5 empty] | UNIDAD: | ITEM | TUBO CORTINERO PARA DUCHA, EN ALUMINIO CRUDO O ANONIZADO. | [5 empty] | UNIDAD: | ITEM | TUBO CORTINERO PARA DUCHA, EN ALUMINIO CRUDO O ANONIZADO. | [5 empty] | UNIDAD: | ITEM | TUBO CORTINERO PARA DUCHA, EN ALUMINIO CRUDO O ANONIZADO. | [5 empty] | UNIDAD: | ITEM | TUBO CORTINERO PARA DUCHA, EN ALUMINIO CRUDO O ANONIZADO. | [5 empty] | UNIDAD: | ITEM | TUBO CORTINERO PARA DUCHA, EN ALUMINIO CRUDO O ANONIZADO. | [5 empty] | UNIDAD: | ITEM | TUBO CORTINERO PARA DUCHA, EN ALUMINIO CRUDO O ANONIZADO. | [5 empty] | UNIDAD: | ITEM | TUBO CORTINERO PARA DUCHA, EN ALUMINIO CRUDO O ANONIZADO. | [5 empty] | UNIDAD: | ITEM | TUBO CORTINERO PARA DUCHA, EN ALUMINIO CRUDO O ANONIZADO. | [5 empty] | UNIDAD: | ITEM | TUBO CORTINERO PARA DUCHA, EN ALUMINIO CRUDO O ANONIZADO. | [5 empty] | UNIDAD: | ITEM | TUBO CORTINERO PARA DUCHA, EN ALUMINIO CRUDO O ANONIZADO. | [5 empty] | UNIDAD: | ITEM | TUBO CORTINERO PARA DUCHA, EN ALUMINIO CRUDO O ANONIZADO. | [5 empty] | UNIDAD: | ITEM | TUBO CORTINERO PARA DUCHA, EN ALUMINIO CRUDO O ANONIZADO. | [5 empty] | UNIDAD: | ITEM | TUBO CORTINERO PARA DUCHA, EN ALUMINIO CRUDO O ANONIZADO. | [5 empty] | UNIDAD: | ITEM | TUBO CORTINERO PARA DUCHA, EN ALUMINIO CRUDO O ANONIZADO. | [5 empty] | UNIDAD: | ITEM | TUBO CORTINERO PARA DUCHA, EN ALUMINIO CRUDO O ANONIZADO. | [5 empty] | UNIDAD: | ITEM | TUBO CORTINERO PARA DUCHA, EN ALUMINIO CRUDO O ANONIZADO. | [5 empty] | UNIDAD: | ITEM | TUBO CORTINERO PARA DUCHA, EN ALUMINIO CRUDO O ANONIZADO. | [5 empty] | UNIDAD: | ITEM | TUBO CORTINERO PARA DUCHA, EN ALUMINIO CRUDO O ANONIZADO. | [5 empty] | UNIDAD: | ITEM | TUBO CORTINERO PARA DUCHA, EN ALUMINIO CRUDO O ANONIZADO. | [5 empty] | UNIDAD: | ITEM | TUBO CORTINERO PARA DUCHA, EN ALUMINIO CRUDO O ANONIZADO. | [5 empty] | UNIDAD: | ITEM | TUBO CORTINERO PARA DUCHA, EN ALUMINIO CRUDO O ANONIZADO. | [5 empty] | UNIDAD: | ITEM | TUBO CORTINERO PARA DUCHA, EN ALUMINIO CRUDO O ANONIZADO. | [5 empty] | UNIDAD: | ITEM | TUBO CORTINERO PARA DUCHA, EN ALUMINIO CRUDO O ANONIZADO. | [5 empty] | UNIDAD:
09-02-001 | [6 empty] | U | 09-02-001 | [6 empty] | U | 09-02-001 | [6 empty] | U | 09-02-001 | [6 empty] | U | 09-02-001 | [6 empty] | U | 09-02-001 | [6 empty] | U | 09-02-001 | [6 empty] | U | 09-02-001 | [6 empty] | U | 09-02-001 | [6 empty] | U | 09-02-001 | [6 empty] | U | 09-02-001 | [6 empty] | U | 09-02-001 | [6 empty] | U | 09-02-001 | [6 empty] | U | 09-02-001 | [6 empty] | U | 09-02-001 | [6 empty] | U | 09-02-001 | [6 empty] | U | 09-02-001 | [6 empty] | U | 09-02-001 | [6 empty] | U | 09-02-001 | [6 empty] | U | 09-02-001 | [6 empty] | U | 09-02-001 | [6 empty] | U | 09-02-001 | [6 empty] | U | 09-02-001 | [6 empty] | U | 09-02-001 | [6 empty] | U | 09-02-001 | [6 empty] | U | 09-02-001 | [6 empty] | U | 09-02-001 | [6 empty] | U | 09-02-001 | [6 empty] | U | 09-02-001 | [6 empty] | U | 09-02-001 | [6 empty] | U | 09-02-001 | [6 empty] | U | 09-02-001 | [6 empty] | U | 09-02-001 | [6 empty] | U | 09-02-001 | [6 empty] | U | 09-02-001 | [6 empty] | U | 09-02-001 | [6 empty] | U | 09-02-001 | [6 empty] | U | 09-02-001 | [6 empty] | U | 09-02-001 | [6 empty] | U | 09-02-001 | [6 empty] | U | 09-02-001 | [6 empty] | U | 09-02-001 | [6 empty] | U | 09-02-001 | [6 empty] | U | 09-02-001 | [6 empty] | U | 09-02-001 | [6 empty] | U | 09-02-001 | [6 empty] | U | 09-02-001 | [6 empty] | U
UBICACIÓN |  | LARGO | ANCHO | ALTURA | CANT. | ÁREA | TOTAL | UBICACIÓN |  | LARGO | ANCHO | ALTURA | CANT. | ÁREA | TOTAL | UBICACIÓN |  | LARGO | ANCHO | ALTURA | CANT. | ÁREA | TOTAL | UBICACIÓN |  | LARGO | ANCHO | ALTURA | CANT. | ÁREA | TOTAL | UBICACIÓN |  | LARGO | ANCHO | ALTURA | CANT. | ÁREA | TOTAL | UBICACIÓN |  | LARGO | ANCHO | ALTURA | CANT. | ÁREA | TOTAL | UBICACIÓN |  | LARGO | ANCHO | ALTURA | CANT. | ÁREA | TOTAL | UBICACIÓN |  | LARGO | ANCHO | ALTURA | CANT. | ÁREA | TOTAL | UBICACIÓN |  | LARGO | ANCHO | ALTURA | CANT. | ÁREA | TOTAL | UBICACIÓN |  | LARGO | ANCHO | ALTURA | CANT. | ÁREA | TOTAL | UBICACIÓN |  | LARGO | ANCHO | ALTURA | CANT. | ÁREA | TOTAL | UBICACIÓN |  | LARGO | ANCHO | ALTURA | CANT. | ÁREA | TOTAL | UBICACIÓN |  | LARGO | ANCHO | ALTURA | CANT. | ÁREA | TOTAL | UBICACIÓN |  | LARGO | ANCHO | ALTURA | CANT. | ÁREA | TOTAL | UBICACIÓN |  | LARGO | ANCHO | ALTURA | CANT. | ÁREA | TOTAL | UBICACIÓN |  | LARGO | ANCHO | ALTURA | CANT. | ÁREA | TOTAL | UBICACIÓN |  | LARGO | ANCHO | ALTURA | CANT. | ÁREA | TOTAL | UBICACIÓN |  | LARGO | ANCHO | ALTURA | CANT. | ÁREA | TOTAL | UBICACIÓN |  | LARGO | ANCHO | ALTURA | CANT. | ÁREA | TOTAL | UBICACIÓN |  | LARGO | ANCHO | ALTURA | CANT. | ÁREA | TOTAL | UBICACIÓN |  | LARGO | ANCHO | ALTURA | CANT. | ÁREA | TOTAL | UBICACIÓN |  | LARGO | ANCHO | ALTURA | CANT. | ÁREA | TOTAL | UBICACIÓN |  | LARGO | ANCHO | ALTURA | CANT. | ÁREA | TOTAL | UBICACIÓN |  | LARGO | ANCHO | ALTURA | CANT. | ÁREA | TOTAL | UBICACIÓN |  | LARGO | ANCHO | ALTURA | CANT. | ÁREA | TOTAL | UBICACIÓN |  | LARGO | ANCHO | ALTURA | CANT. | ÁREA | TOTAL | UBICACIÓN |  | LARGO | ANCHO | ALTURA | CANT. | ÁREA | TOTAL | UBICACIÓN |  | LARGO | ANCHO | ALTURA | CANT. | ÁREA | TOTAL | UBICACIÓN |  | LARGO | ANCHO | ALTURA | CANT. | ÁREA | TOTAL | UBICACIÓN |  | LARGO | ANCHO | ALTURA | CANT. | ÁREA | TOTAL | UBICACIÓN |  | LARGO | ANCHO | ALTURA | CANT. | ÁREA | TOTAL | UBICACIÓN |  | LARGO | ANCHO | ALTURA | CANT. | ÁREA | TOTAL | UBICACIÓN |  | LARGO | ANCHO | ALTURA | CANT. | ÁREA | TOTAL | UBICACIÓN |  | LARGO | ANCHO | ALTURA | CANT. | ÁREA | TOTAL | UBICACIÓN |  | LARGO | ANCHO | ALTURA | CANT. | ÁREA | TOTAL | UBICACIÓN |  | LARGO | ANCHO | ALTURA | CANT. | ÁREA | TOTAL | UBICACIÓN |  | LARGO | ANCHO | ALTURA | CANT. | ÁREA | TOTAL | UBICACIÓN |  | LARGO | ANCHO | ALTURA | CANT. | ÁREA | TOTAL | UBICACIÓN |  | LARGO | ANCHO | ALTURA | CANT. | ÁREA | TOTAL | UBICACIÓN |  | LARGO | ANCHO | ALTURA | CANT. | ÁREA | TOTAL | UBICACIÓN |  | LARGO | ANCHO | ALTURA | CANT. | ÁREA | TOTAL | UBICACIÓN |  | LARGO | ANCHO | ALTURA | CANT. | ÁREA | TOTAL | UBICACIÓN |  | LARGO | ANCHO | ALTURA | CANT. | ÁREA | TOTAL | UBICACIÓN |  | LARGO | ANCHO | ALTURA | CANT. | ÁREA | TOTAL | UBICACIÓN |  | LARGO | ANCHO | ALTURA | CANT. | ÁREA | TOTAL | UBICACIÓN |  | LARGO | ANCHO | ALTURA | CANT. | ÁREA | TOTAL | UBICACIÓN |  | LARGO | ANCHO | ALTURA | CANT. | ÁREA | TOTAL
[7 empty] | 0 | [7 empty] | 0 | [7 empty] | 0 | [7 empty] | 0 | [7 empty] | 0 | [7 empty] | 0 | [7 empty] | 0 | [7 empty] | 0 | [7 empty] | 0 | [7 empty] | 0 | [7 empty] | 0 | [7 empty] | 0 | [7 empty] | 0 | [7 empty] | 0 | [7 empty] | 0 | [7 empty] | 0 | [7 empty] | 0 | [7 empty] | 0 | [7 empty] | 0 | [7 empty] | 0 | [7 empty] | 0 | [7 empty] | 0 | [7 empty] | 0 | DUCHA |  |  |  |  | 1 |  | 1 | DUCHA |  |  |  |  | 1 |  | 1 | DUCHA |  |  |  |  | 1 |  | 1 | DUCHA |  |  |  |  | 1 |  | 1 | [7 empty] | 0 | DUCHA |  |  |  |  | 1 |  | 1 | DUCHA |  |  |  |  | 1 |  | 1 | [7 empty] | 0 | DUCHA |  |  |  |  | 1 |  | 1 | [7 empty] | 0 | [7 empty] | 0 | [7 empty] | 0 | [7 empty] | 0 | [7 empty] | 0 | [7 empty] | 0 | [7 empty] | 0 | DUCHA |  |  |  |  | 1 |  | 1 | DUCHA |  |  |  |  | 1 |  | 1 | DUCHA |  |  |  |  | 1 |  | 1 | [7 empty] | 0 | DUCHA |  |  |  |  | 1 |  | 1 | DUCHA |  |  |  |  | 1 |  | 1 | [7 empty] | 0 | [7 empty] | 0
[7 empty] | 0 | [7 empty] | 0 | [7 empty] | 0 | [7 empty] | 0 | [7 empty] | 0 | [7 empty] | 0 | [7 empty] | 0 | [7 empty] | 0 | [7 empty] | 0 | [7 empty] | 0 | [7 empty] | 0 | [7 empty] | 0 | [7 empty] | 0 | [7 empty] | 0 | [7 empty] | 0 | [7 empty] | 0 | [7 empty] | 0 | [7 empty] | 0 | [7 empty] | 0 | [7 empty] | 0 | [7 empty] | 0 | [7 empty] | 0 | [7 empty] | 0 | [7 empty] | 0 | [7 empty] | 0 | [7 empty] | 0 | [7 empty] | 0 | [7 empty] | 0 | [7 empty] | 0 | [7 empty] | 0 | [7 empty] | 0 | [7 empty] | 0 | [7 empty] | 0 | [7 empty] | 0 | [7 empty] | 0 | [7 empty] | 0 | [7 empty] | 0 | [7 empty] | 0 | [7 empty] | 0 | [7 empty] | 0 | [7 empty] | 0 | [7 empty] | 0 | [7 empty] | 0 | [7 empty] | 0 | [7 empty] | 0 | [7 empty] | 0 | [7 empty] | 0
[7 empty] | 0 | [7 empty] | 0 | [7 empty] | 0 | [7 empty] | 0 | [7 empty] | 0 | [7 empty] | 0 | [7 empty] | 0 | [7 empty] | 0 | [7 empty] | 0 | [7 empty] | 0 | [7 empty] | 0 | [7 empty] | 0 | [7 empty] | 0 | [7 empty] | 0 | [7 empty] | 0 | [7 empty] | 0 | [7 empty] | 0 | [7 empty] | 0 | [7 empty] | 0 | [7 empty] | 0 | [7 empty] | 0 | [7 empty] | 0 | [7 empty] | 0 | [7 empty] | 0 | [7 empty] | 0 | [7 empty] | 0 | [7 empty] | 0 | [7 empty] | 0 | [7 empty] | 0 | [7 empty] | 0 | [7 empty] | 0 | [7 empty] | 0 | [7 empty] | 0 | [7 empty] | 0 | [7 empty] | 0 | [7 empty] | 0 | [7 empty] | 0 | [7 empty] | 0 | [7 empty] | 0 | [7 empty] | 0 | [7 empty] | 0 | [7 empty] | 0 | [7 empty] | 0 | [7 empty] | 0 | [7 empty] | 0 | [7 empty] | 0 | [7 empty] | 0
[7 empty] | 0 | [7 empty] | 0 | [7 empty] | 0 | [7 empty] | 0 | [7 empty] | 0 | [7 empty] | 0 | [7 empty] | 0 | [7 empty] | 0 | [7 empty] | 0 | [7 empty] | 0 | [7 empty] | 0 | [7 empty] | 0 | [7 empty] | 0 | [7 empty] | 0 | [7 empty] | 0 | [7 empty] | 0 | [7 empty] | 0 | [7 empty] | 0 | [7 empty] | 0 | [7 empty] | 0 | [7 empty] | 0 | [7 empty] | 0 | [7 empty] | 0 | [7 empty] | 0 | [7 empty] | 0 | [7 empty] | 0 | [7 empty] | 0 | [7 empty] | 0 | [7 empty] | 0 | [7 empty] | 0 | [7 empty] | 0 | [7 empty] | 0 | [7 empty] | 0 | [7 empty] | 0 | [7 empty] | 0 | [7 empty] | 0 | [7 empty] | 0 | [7 empty] | 0 | [7 empty] | 0 | [7 empty] | 0 | [7 empty] | 0 | [7 empty] | 0 | [7 empty] | 0 | [7 empty] | 0 | [7 empty] | 0 | [7 empty] | 0 | [7 empty] | 0
[7 empty] | 0 | [7 empty] | 0 | [7 empty] | 0 | [7 empty] | 0 | [7 empty] | 0 | [7 empty] | 0 | [7 empty] | 0 | [7 empty] | 0 | [7 empty] | 0 | [7 empty] | 0 | [7 empty] | 0 | [7 empty] | 0 | [7 empty] | 0 | [7 empty] | 0 | [7 empty] | 0 | [7 empty] | 0 | [7 empty] | 0 | [7 empty] | 0 | [7 empty] | 0 | [7 empty] | 0 | [7 empty] | 0 | [7 empty] | 0 | [7 empty] | 0 | [7 empty] | 0 | [7 empty] | 0 | [7 empty] | 0 | [7 empty] | 0 | [7 empty] | 0 | [7 empty] | 0 | [7 empty] | 0 | [7 empty] | 0 | [7 empty] | 0 | [7 empty] | 0 | [7 empty] | 0 | [7 empty] | 0 | [7 empty] | 0 | [7 empty] | 0 | [7 empty] | 0 | [7 empty] | 0 | [7 empty] | 0 | [7 empty] | 0 | [7 empty] | 0 | [7 empty] | 0 | [7 empty] | 0 | [7 empty] | 0 | [7 empty] | 0 | [7 empty] | 0
[7 empty] | 0 | [7 empty] | 0 | [7 empty] | 0 | [7 empty] | 0 | [7 empty] | 0 | [7 empty] | 0 | [7 empty] | 0 | [7 empty] | 0 | [7 empty] | 0 | [7 empty] | 0 | [7 empty] | 0 | [7 empty] | 0 | [7 empty] | 0 | [7 empty] | 0 | [7 empty] | 0 | [7 empty] | 0 | [7 empty] | 0 | [7 empty] | 0 | [7 empty] | 0 | [7 empty] | 0 | [7 empty] | 0 | [7 empty] | 0 | [7 empty] | 0 | [7 empty] | 0 | [7 empty] | 0 | [7 empty] | 0 | [7 empty] | 0 | [7 empty] | 0 | [7 empty] | 0 | [7 empty] | 0 | [7 empty] | 0 | [7 empty] | 0 | [7 empty] | 0 | [7 empty] | 0 | [7 empty] | 0 | [7 empty] | 0 | [7 empty] | 0 | [7 empty] | 0 | [7 empty] | 0 | [7 empty] | 0 | [7 empty] | 0 | [7 empty] | 0 | [7 empty] | 0 | [7 empty] | 0 | [7 empty] | 0 | [7 empty] | 0 | [7 empty] | 0
[7 empty] | 0 | [7 empty] | 0 | [7 empty] | 0 | [7 empty] | 0 | [7 empty] | 0 | [7 empty] | 0 | [7 empty] | 0 | [7 empty] | 0 | [7 empty] | 0 | [7 empty] | 0 | [7 empty] | 0 | [7 empty] | 0 | [7 empty] | 0 | [7 empty] | 0 | [7 empty] | 0 | [7 empty] | 0 | [7 empty] | 0 | [7 empty] | 0 | [7 empty] | 0 | [7 empty] | 0 | [7 empty] | 0 | [7 empty] | 0 | [7 empty] | 0 | [7 empty] | 0 | [7 empty] | 0 | [7 empty] | 0 | [7 empty] | 0 | [7 empty] | 0 | [7 empty] | 0 | [7 empty] | 0 | [7 empty] | 0 | [7 empty] | 0 | [7 empty] | 0 | [7 empty] | 0 | [7 empty] | 0 | [7 empty] | 0 | [7 empty] | 0 | [7 empty] | 0 | [7 empty] | 0 | [7 empty] | 0 | [7 empty] | 0 | [7 empty] | 0 | [7 empty] | 0 | [7 empty] | 0 | [7 empty] | 0 | [7 empty] | 0 | [7 empty] | 0
[7 empty] | 0 | [7 empty] | 0 | [7 empty] | 0 | [7 empty] | 0 | [7 empty] | 0 | [7 empty] | 0 | [7 empty] | 0 | [7 empty] | 0 | [7 empty] | 0 | [7 empty] | 0 | [7 empty] | 0 | [7 empty] | 0 | [7 empty] | 0 | [7 empty] | 0 | [7 empty] | 0 | [7 empty] | 0 | [7 empty] | 0 | [7 empty] | 0 | [7 empty] | 0 | [7 empty] | 0 | [7 empty] | 0 | [7 empty] | 0 | [7 empty] | 0 | [7 empty] | 0 | [7 empty] | 0 | [7 empty] | 0 | [7 empty] | 0 | [7 empty] | 0 | [7 empty] | 0 | [7 empty] | 0 | [7 empty] | 0 | [7 empty] | 0 | [7 empty] | 0 | [7 empty] | 0 | [7 empty] | 0 | [7 empty] | 0 | [7 empty] | 0 | [7 empty] | 0 | [7 empty] | 0 | [7 empty] | 0 | [7 empty] | 0 | [7 empty] | 0 | [7 empty] | 0 | [7 empty] | 0 | [7 empty] | 0 | [7 empty] | 0 | [7 empty] | 0
[6 empty] | TOTAL | 0 | [6 empty] | TOTAL | 0 | [6 empty] | TOTAL | 0 | [6 empty] | TOTAL | 0 | [6 empty] | TOTAL | 0 | [6 empty] | TOTAL | 0 | [6 empty] | TOTAL | 0 | [6 empty] | TOTAL | 0 | [6 empty] | TOTAL | 0 | [6 empty] | TOTAL | 0 | [6 empty] | TOTAL | 0 | [6 empty] | TOTAL | 0 | [6 empty] | TOTAL | 0 | [6 empty] | TOTAL | 0 | [6 empty] | TOTAL | 0 | [6 empty] | TOTAL | 0 | [6 empty] | TOTAL | 0 | [6 empty] | TOTAL | 0 | [6 empty] | TOTAL | 0 | [6 empty] | TOTAL | 0 | [6 empty] | TOTAL | 0 | [6 empty] | TOTAL | 0 | [6 empty] | TOTAL | 0 | [6 empty] | TOTAL | 1 | [6 empty] | TOTAL | 1 | [6 empty] | TOTAL | 1 | [6 empty] | TOTAL | 1 | [6 empty] | TOTAL | 0 | [6 empty] | TOTAL | 1 | [6 empty] | TOTAL | 1 | [6 empty] | TOTAL | 0 | [6 empty] | TOTAL | 1 | [6 empty] | TOTAL | 0 | [6 empty] | TOTAL | 0 | [6 empty] | TOTAL | 0 | [6 empty] | TOTAL | 0 | [6 empty] | TOTAL | 0 | [6 empty] | TOTAL | 0 | [6 empty] | TOTAL | 0 | [6 empty] | TOTAL | 1 | [6 empty] | TOTAL | 1 | [6 empty] | TOTAL | 1 | [6 empty] | TOTAL | 0 | [6 empty] | TOTAL | 1 | [6 empty] | TOTAL | 1 | [6 empty] | TOTAL | 0 | [6 empty] | TOTAL | 0
CAPITULO: | CARPINTERIA METALICA Y VIDRIOS | [6 empty] | CAPITULO: | CARPINTERIA METALICA Y VIDRIOS | [6 empty] | CAPITULO: | CARPINTERIA METALICA Y VIDRIOS | [6 empty] | CAPITULO: | CARPINTERIA METALICA Y VIDRIOS | [6 empty] | CAPITULO: | CARPINTERIA METALICA Y VIDRIOS | [6 empty] | CAPITULO: | CARPINTERIA METALICA Y VIDRIOS | [6 empty] | CAPITULO: | CARPINTERIA METALICA Y VIDRIOS | [6 empty] | CAPITULO: | CARPINTERIA METALICA Y VIDRIOS | [6 empty] | CAPITULO: | CARPINTERIA METALICA Y VIDRIOS | [6 empty] | CAPITULO: | CARPINTERIA METALICA Y VIDRIOS | [6 empty] | CAPITULO: | CARPINTERIA METALICA Y VIDRIOS | [6 empty] | CAPITULO: | CARPINTERIA METALICA Y VIDRIOS | [6 empty] | CAPITULO: | CARPINTERIA METALICA Y VIDRIOS | [6 empty] | CAPITULO: | CARPINTERIA METALICA Y VIDRIOS | [6 empty] | CAPITULO: | CARPINTERIA METALICA Y VIDRIOS | [6 empty] | CAPITULO: | CARPINTERIA METALICA Y VIDRIOS | [6 empty] | CAPITULO: | CARPINTERIA METALICA Y VIDRIOS | [6 empty] | CAPITULO: | CARPINTERIA METALICA Y VIDRIOS | [6 empty] | CAPITULO: | CARPINTERIA METALICA Y VIDRIOS | [6 empty] | CAPITULO: | CARPINTERIA METALICA Y VIDRIOS | [6 empty] | CAPITULO: | CARPINTERIA METALICA Y VIDRIOS | [6 empty] | CAPITULO: | CARPINTERIA METALICA Y VIDRIOS | [6 empty] | CAPITULO: | CARPINTERIA METALICA Y VIDRIOS | [6 empty] | CAPITULO: | CARPINTERIA METALICA Y VIDRIOS | [6 empty] | CAPITULO: | CARPINTERIA METALICA Y VIDRIOS | [6 empty] | CAPITULO: | CARPINTERIA METALICA Y VIDRIOS | [6 empty] | CAPITULO: | CARPINTERIA METALICA Y VIDRIOS | [6 empty] | CAPITULO: | CARPINTERIA METALICA Y VIDRIOS | [6 empty] | CAPITULO: | CARPINTERIA METALICA Y VIDRIOS | [6 empty] | CAPITULO: | CARPINTERIA METALICA Y VIDRIOS | [6 empty] | CAPITULO: | CARPINTERIA METALICA Y VIDRIOS | [6 empty] | CAPITULO: | CARPINTERIA METALICA Y VIDRIOS | [6 empty] | CAPITULO: | CARPINTERIA METALICA Y VIDRIOS | [6 empty] | CAPITULO: | CARPINTERIA METALICA Y VIDRIOS | [6 empty] | CAPITULO: | CARPINTERIA METALICA Y VIDRIOS | [6 empty] | CAPITULO: | CARPINTERIA METALICA Y VIDRIOS | [6 empty] | CAPITULO: | CARPINTERIA METALICA Y VIDRIOS | [6 empty] | CAPITULO: | CARPINTERIA METALICA Y VIDRIOS | [6 empty] | CAPITULO: | CARPINTERIA METALICA Y VIDRIOS | [6 empty] | CAPITULO: | CARPINTERIA METALICA Y VIDRIOS | [6 empty] | CAPITULO: | CARPINTERIA METALICA Y VIDRIOS | [6 empty] | CAPITULO: | CARPINTERIA METALICA Y VIDRIOS | [6 empty] | CAPITULO: | CARPINTERIA METALICA Y VIDRIOS | [6 empty] | CAPITULO: | CARPINTERIA METALICA Y VIDRIOS | [6 empty] | CAPITULO: | CARPINTERIA METALICA Y VIDRIOS | [6 empty] | CAPITULO: | CARPINTERIA METALICA Y VIDRIOS | [6 empty] | CAPITULO: | CARPINTERIA METALICA Y VIDRIOS
ITEM | VENTANA EN ALUMINIO ANONIZADO DE 0.30X0.60M TIPO CELOSIA; INCLUYE VIDRIO DE 4MM. | [5 empty] | UNIDAD: | ITEM | VENTANA EN ALUMINIO ANONIZADO DE 0.30X0.60M TIPO CELOSIA; INCLUYE VIDRIO DE 4MM. | [5 empty] | UNIDAD: | ITEM | VENTANA EN ALUMINIO ANONIZADO DE 0.30X0.60M TIPO CELOSIA; INCLUYE VIDRIO DE 4MM. | [5 empty] | UNIDAD: | ITEM | VENTANA EN ALUMINIO ANONIZADO DE 0.30X0.60M TIPO CELOSIA; INCLUYE VIDRIO DE 4MM. | [5 empty] | UNIDAD: | ITEM | VENTANA EN ALUMINIO ANONIZADO DE 0.30X0.60M TIPO CELOSIA; INCLUYE VIDRIO DE 4MM. | [5 empty] | UNIDAD: | ITEM | VENTANA EN ALUMINIO ANONIZADO DE 0.30X0.60M TIPO CELOSIA; INCLUYE VIDRIO DE 4MM. | [5 empty] | UNIDAD: | ITEM | VENTANA EN ALUMINIO ANONIZADO DE 0.30X0.60M TIPO CELOSIA; INCLUYE VIDRIO DE 4MM. | [5 empty] | UNIDAD: | ITEM | VENTANA EN ALUMINIO ANONIZADO DE 0.30X0.60M TIPO CELOSIA; INCLUYE VIDRIO DE 4MM. | [5 empty] | UNIDAD: | ITEM | VENTANA EN ALUMINIO ANONIZADO DE 0.30X0.60M TIPO CELOSIA; INCLUYE VIDRIO DE 4MM. | [5 empty] | UNIDAD: | ITEM | VENTANA EN ALUMINIO ANONIZADO DE 0.30X0.60M TIPO CELOSIA; INCLUYE VIDRIO DE 4MM. | [5 empty] | UNIDAD: | ITEM | VENTANA EN ALUMINIO ANONIZADO DE 0.30X0.60M TIPO CELOSIA; INCLUYE VIDRIO DE 4MM. | [5 empty] | UNIDAD: | ITEM | VENTANA EN ALUMINIO ANONIZADO DE 0.30X0.60M TIPO CELOSIA; INCLUYE VIDRIO DE 4MM. | [5 empty] | UNIDAD: | ITEM | VENTANA EN ALUMINIO ANONIZADO DE 0.30X0.60M TIPO CELOSIA; INCLUYE VIDRIO DE 4MM. | [5 empty] | UNIDAD: | ITEM | VENTANA EN ALUMINIO ANONIZADO DE 0.30X0.60M TIPO CELOSIA; INCLUYE VIDRIO DE 4MM. | [5 empty] | UNIDAD: | ITEM | VENTANA EN ALUMINIO ANONIZADO DE 0.30X0.60M TIPO CELOSIA; INCLUYE VIDRIO DE 4MM. | [5 empty] | UNIDAD: | ITEM | VENTANA EN ALUMINIO ANONIZADO DE 0.30X0.60M TIPO CELOSIA; INCLUYE VIDRIO DE 4MM. | [5 empty] | UNIDAD: | ITEM | VENTANA EN ALUMINIO ANONIZADO DE 0.30X0.60M TIPO CELOSIA; INCLUYE VIDRIO DE 4MM. | [5 empty] | UNIDAD: | ITEM | VENTANA EN ALUMINIO ANONIZADO DE 0.30X0.60M TIPO CELOSIA; INCLUYE VIDRIO DE 4MM. | [5 empty] | UNIDAD: | ITEM | VENTANA EN ALUMINIO ANONIZADO DE 0.30X0.60M TIPO CELOSIA; INCLUYE VIDRIO DE 4MM. | [5 empty] | UNIDAD: | ITEM | VENTANA EN ALUMINIO ANONIZADO DE 0.30X0.60M TIPO CELOSIA; INCLUYE VIDRIO DE 4MM. | [5 empty] | UNIDAD: | ITEM | VENTANA EN ALUMINIO ANONIZADO DE 0.30X0.60M TIPO CELOSIA; INCLUYE VIDRIO DE 4MM. | [5 empty] | UNIDAD: | ITEM | VENTANA EN ALUMINIO ANONIZADO DE 0.30X0.60M TIPO CELOSIA; INCLUYE VIDRIO DE 4MM. | [5 empty] | UNIDAD: | ITEM | VENTANA EN ALUMINIO ANONIZADO DE 0.30X0.60M TIPO CELOSIA; INCLUYE VIDRIO DE 4MM. | [5 empty] | UNIDAD: | ITEM | VENTANA EN ALUMINIO ANONIZADO DE 0.30X0.60M TIPO CELOSIA; INCLUYE VIDRIO DE 4MM. | [5 empty] | UNIDAD: | ITEM | VENTANA EN ALUMINIO ANONIZADO DE 0.30X0.60M TIPO CELOSIA; INCLUYE VIDRIO DE 4MM. | [5 empty] | UNIDAD: | ITEM | VENTANA EN ALUMINIO ANONIZADO DE 0.30X0.60M TIPO CELOSIA; INCLUYE VIDRIO DE 4MM. | [5 empty] | UNIDAD: | ITEM | VENTANA EN ALUMINIO ANONIZADO DE 0.30X0.60M TIPO CELOSIA; INCLUYE VIDRIO DE 4MM. | [5 empty] | UNIDAD: | ITEM | VENTANA EN ALUMINIO ANONIZADO DE 0.30X0.60M TIPO CELOSIA; INCLUYE VIDRIO DE 4MM. | [5 empty] | UNIDAD: | ITEM | VENTANA EN ALUMINIO ANONIZADO DE 0.30X0.60M TIPO CELOSIA; INCLUYE VIDRIO DE 4MM. | [5 empty] | UNIDAD: | ITEM | VENTANA EN ALUMINIO ANONIZADO DE 0.30X0.60M TIPO CELOSIA; INCLUYE VIDRIO DE 4MM. | [5 empty] | UNIDAD: | ITEM | VENTANA EN ALUMINIO ANONIZADO DE 0.30X0.60M TIPO CELOSIA; INCLUYE VIDRIO DE 4MM. | [5 empty] | UNIDAD: | ITEM | VENTANA EN ALUMINIO ANONIZADO DE 0.30X0.60M TIPO CELOSIA; INCLUYE VIDRIO DE 4MM. | [5 empty] | UNIDAD: | ITEM | VENTANA EN ALUMINIO ANONIZADO DE 0.30X0.60M TIPO CELOSIA; INCLUYE VIDRIO DE 4MM. | [5 empty] | UNIDAD: | ITEM | VENTANA EN ALUMINIO ANONIZADO DE 0.30X0.60M TIPO CELOSIA; INCLUYE VIDRIO DE 4MM. | [5 empty] | UNIDAD: | ITEM | VENTANA EN ALUMINIO ANONIZADO DE 0.30X0.60M TIPO CELOSIA; INCLUYE VIDRIO DE 4MM. | [5 empty] | UNIDAD: | ITEM | VENTANA EN ALUMINIO ANONIZADO DE 0.30X0.60M TIPO CELOSIA; INCLUYE VIDRIO DE 4MM. | [5 empty] | UNIDAD: | ITEM | VENTANA EN ALUMINIO ANONIZADO DE 0.30X0.60M TIPO CELOSIA; INCLUYE VIDRIO DE 4MM. | [5 empty] | UNIDAD: | ITEM | VENTANA EN ALUMINIO ANONIZADO DE 0.30X0.60M TIPO CELOSIA; INCLUYE VIDRIO DE 4MM. | [5 empty] | UNIDAD: | ITEM | VENTANA EN ALUMINIO ANONIZADO DE 0.30X0.60M TIPO CELOSIA; INCLUYE VIDRIO DE 4MM. | [5 empty] | UNIDAD: | ITEM | VENTANA EN ALUMINIO ANONIZADO DE 0.30X0.60M TIPO CELOSIA; INCLUYE VIDRIO DE 4MM. | [5 empty] | UNIDAD: | ITEM | VENTANA EN ALUMINIO ANONIZADO DE 0.30X0.60M TIPO CELOSIA; INCLUYE VIDRIO DE 4MM. | [5 empty] | UNIDAD: | ITEM | VENTANA EN ALUMINIO ANONIZADO DE 0.30X0.60M TIPO CELOSIA; INCLUYE VIDRIO DE 4MM. | [5 empty] | UNIDAD: | ITEM | VENTANA EN ALUMINIO ANONIZADO DE 0.30X0.60M TIPO CELOSIA; INCLUYE VIDRIO DE 4MM. | [5 empty] | UNIDAD: | ITEM | VENTANA EN ALUMINIO ANONIZADO DE 0.30X0.60M TIPO CELOSIA; INCLUYE VIDRIO DE 4MM. | [5 empty] | UNIDAD: | ITEM | VENTANA EN ALUMINIO ANONIZADO DE 0.30X0.60M TIPO CELOSIA; INCLUYE VIDRIO DE 4MM. | [5 empty] | UNIDAD: | ITEM | VENTANA EN ALUMINIO ANONIZADO DE 0.30X0.60M TIPO CELOSIA; INCLUYE VIDRIO DE 4MM. | [5 empty] | UNIDAD: | ITEM | VENTANA EN ALUMINIO ANONIZADO DE 0.30X0.60M TIPO CELOSIA; INCLUYE VIDRIO DE 4MM. | [5 empty] | UNIDAD:
09-03-001 | [6 empty] | U | 09-03-001 | [6 empty] | U | 09-03-001 | [6 empty] | U | 09-03-001 | [6 empty] | U | 09-03-001 | [6 empty] | U | 09-03-001 | [6 empty] | U | 09-03-001 | [6 empty] | U | 09-03-001 | [6 empty] | U | 09-03-001 | [6 empty] | U | 09-03-001 | [6 empty] | U | 09-03-001 | [6 empty] | U | 09-03-001 | [6 empty] | U | 09-03-001 | [6 empty] | U | 09-03-001 | [6 empty] | U | 09-03-001 | [6 empty] | U | 09-03-001 | [6 empty] | U | 09-03-001 | [6 empty] | U | 09-03-001 | [6 empty] | U | 09-03-001 | [6 empty] | U | 09-03-001 | [6 empty] | U | 09-03-001 | [6 empty] | U | 09-03-001 | [6 empty] | U | 09-03-001 | [6 empty] | U | 09-03-001 | [6 empty] | U | 09-03-001 | [6 empty] | U | 09-03-001 | [6 empty] | U | 09-03-001 | [6 empty] | U | 09-03-001 | [6 empty] | U | 09-03-001 | [6 empty] | U | 09-03-001 | [6 empty] | U | 09-03-001 | [6 empty] | U | 09-03-001 | [6 empty] | U | 09-03-001 | [6 empty] | U | 09-03-001 | [6 empty] | U | 09-03-001 | [6 empty] | U | 09-03-001 | [6 empty] | U | 09-03-001 | [6 empty] | U | 09-03-001 | [6 empty] | U | 09-03-001 | [6 empty] | U | 09-03-001 | [6 empty] | U | 09-03-001 | [6 empty] | U | 09-03-001 | [6 empty] | U | 09-03-001 | [6 empty] | U | 09-03-001 | [6 empty] | U | 09-03-001 | [6 empty] | U | 09-03-001 | [6 empty] | U | 09-03-001 | [6 empty] | U
UBICACIÓN |  | LARGO | ANCHO | ALTURA | CANT. | ÁREA | TOTAL | UBICACIÓN |  | LARGO | ANCHO | ALTURA | CANT. | ÁREA | TOTAL | UBICACIÓN |  | LARGO | ANCHO | ALTURA | CANT. | ÁREA | TOTAL | UBICACIÓN |  | LARGO | ANCHO | ALTURA | CANT. | ÁREA | TOTAL | UBICACIÓN |  | LARGO | ANCHO | ALTURA | CANT. | ÁREA | TOTAL | UBICACIÓN |  | LARGO | ANCHO | ALTURA | CANT. | ÁREA | TOTAL | UBICACIÓN |  | LARGO | ANCHO | ALTURA | CANT. | ÁREA | TOTAL | UBICACIÓN |  | LARGO | ANCHO | ALTURA | CANT. | ÁREA | TOTAL | UBICACIÓN |  | LARGO | ANCHO | ALTURA | CANT. | ÁREA | TOTAL | UBICACIÓN |  | LARGO | ANCHO | ALTURA | CANT. | ÁREA | TOTAL | UBICACIÓN |  | LARGO | ANCHO | ALTURA | CANT. | ÁREA | TOTAL | UBICACIÓN |  | LARGO | ANCHO | ALTURA | CANT. | ÁREA | TOTAL | UBICACIÓN |  | LARGO | ANCHO | ALTURA | CANT. | ÁREA | TOTAL | UBICACIÓN |  | LARGO | ANCHO | ALTURA | CANT. | ÁREA | TOTAL | UBICACIÓN |  | LARGO | ANCHO | ALTURA | CANT. | ÁREA | TOTAL | UBICACIÓN |  | LARGO | ANCHO | ALTURA | CANT. | ÁREA | TOTAL | UBICACIÓN |  | LARGO | ANCHO | ALTURA | CANT. | ÁREA | TOTAL | UBICACIÓN |  | LARGO | ANCHO | ALTURA | CANT. | ÁREA | TOTAL | UBICACIÓN |  | LARGO | ANCHO | ALTURA | CANT. | ÁREA | TOTAL | UBICACIÓN |  | LARGO | ANCHO | ALTURA | CANT. | ÁREA | TOTAL | UBICACIÓN |  | LARGO | ANCHO | ALTURA | CANT. | ÁREA | TOTAL | UBICACIÓN |  | LARGO | ANCHO | ALTURA | CANT. | ÁREA | TOTAL | UBICACIÓN |  | LARGO | ANCHO | ALTURA | CANT. | ÁREA | TOTAL | UBICACIÓN |  | LARGO | ANCHO | ALTURA | CANT. | ÁREA | TOTAL | UBICACIÓN |  | LARGO | ANCHO | ALTURA | CANT. | ÁREA | TOTAL | UBICACIÓN |  | LARGO | ANCHO | ALTURA | CANT. | ÁREA | TOTAL | UBICACIÓN |  | LARGO | ANCHO | ALTURA | CANT. | ÁREA | TOTAL | UBICACIÓN |  | LARGO | ANCHO | ALTURA | CANT. | ÁREA | TOTAL | UBICACIÓN |  | LARGO | ANCHO | ALTURA | CANT. | ÁREA | TOTAL | UBICACIÓN |  | LARGO | ANCHO | ALTURA | CANT. | ÁREA | TOTAL | UBICACIÓN |  | LARGO | ANCHO | ALTURA | CANT. | ÁREA | TOTAL | UBICACIÓN |  | LARGO | ANCHO | ALTURA | CANT. | ÁREA | TOTAL | UBICACIÓN |  | LARGO | ANCHO | ALTURA | CANT. | ÁREA | TOTAL | UBICACIÓN |  | LARGO | ANCHO | ALTURA | CANT. | ÁREA | TOTAL | UBICACIÓN |  | LARGO | ANCHO | ALTURA | CANT. | ÁREA | TOTAL | UBICACIÓN |  | LARGO | ANCHO | ALTURA | CANT. | ÁREA | TOTAL | UBICACIÓN |  | LARGO | ANCHO | ALTURA | CANT. | ÁREA | TOTAL | UBICACIÓN |  | LARGO | ANCHO | ALTURA | CANT. | ÁREA | TOTAL | UBICACIÓN |  | LARGO | ANCHO | ALTURA | CANT. | ÁREA | TOTAL | UBICACIÓN |  | LARGO | ANCHO | ALTURA | CANT. | ÁREA | TOTAL | UBICACIÓN |  | LARGO | ANCHO | ALTURA | CANT. | ÁREA | TOTAL | UBICACIÓN |  | LARGO | ANCHO | ALTURA | CANT. | ÁREA | TOTAL | UBICACIÓN |  | LARGO | ANCHO | ALTURA | CANT. | ÁREA | TOTAL | UBICACIÓN |  | LARGO | ANCHO | ALTURA | CANT. | ÁREA | TOTAL | UBICACIÓN |  | LARGO | ANCHO | ALTURA | CANT. | ÁREA | TOTAL | UBICACIÓN |  | LARGO | ANCHO | ALTURA | CANT. | ÁREA | TOTAL | UBICACIÓN |  | LARGO | ANCHO | ALTURA | CANT. | ÁREA | TOTAL
[7 empty] | 0 | [7 empty] | 0 | [7 empty] | 0 | [7 empty] | 0 | [7 empty] | 0 | [7 empty] | 0 | [7 empty] | 0 | [7 empty] | 0 | [7 empty] | 0 | [7 empty] | 0 | [7 empty] | 0 | [7 empty] | 0 | [7 empty] | 0 | [7 empty] | 0 | [7 empty] | 0 | [7 empty] | 0 | [7 empty] | 0 | [7 empty] | 0 | [7 empty] | 0 | [7 empty] | 0 | [7 empty] | 0 | [7 empty] | 0 | [7 empty] | 0 | BAÑO |  |  |  |  | 1 |  | 1 | BAÑO |  |  |  |  | 1 |  | 1 | BAÑO |  |  |  |  | 1 |  | 1 | BAÑO |  |  |  |  | 1 |  | 1 | [7 empty] | 0 | BAÑO |  |  |  |  | 1 |  | 1 | BAÑO |  |  |  |  | 1 |  | 1 | [7 empty] | 0 | BAÑO |  |  |  |  | 1 |  | 1 | [7 empty] | 0 | [7 empty] | 0 | [7 empty] | 0 | [7 empty] | 0 | [7 empty] | 0 | [7 empty] | 0 | [7 empty] | 0 | BAÑO |  |  |  |  | 1 |  | 1 | BAÑO |  |  |  |  | 1 |  | 1 | BAÑO |  |  |  |  | 1 |  | 1 | [7 empty] | 0 | BAÑO |  |  |  |  | 1 |  | 1 | BAÑO |  |  |  |  | 1 |  | 1 | [7 empty] | 0 | [7 empty] | 0
[7 empty] | 0 | [7 empty] | 0 | [7 empty] | 0 | [7 empty] | 0 | [7 empty] | 0 | [7 empty] | 0 | [7 empty] | 0 | [7 empty] | 0 | [7 empty] | 0 | [7 empty] | 0 | [7 empty] | 0 | [7 empty] | 0 | [7 empty] | 0 | [7 empty] | 0 | [7 empty] | 0 | [7 empty] | 0 | [7 empty] | 0 | [7 empty] | 0 | [7 empty] | 0 | [7 empty] | 0 | [7 empty] | 0 | [7 empty] | 0 | [7 empty] | 0 | [7 empty] | 0 | [7 empty] | 0 | [7 empty] | 0 | [7 empty] | 0 | [7 empty] | 0 | [7 empty] | 0 | [7 empty] | 0 | [7 empty] | 0 | [7 empty] | 0 | [7 empty] | 0 | [7 empty] | 0 | [7 empty] | 0 | [7 empty] | 0 | [7 empty] | 0 | [7 empty] | 0 | [7 empty] | 0 | [7 empty] | 0 | [7 empty] | 0 | [7 empty] | 0 | [7 empty] | 0 | [7 empty] | 0 | [7 empty] | 0 | [7 empty] | 0 | [7 empty] | 0
[7 empty] | 0 | [7 empty] | 0 | [7 empty] | 0 | [7 empty] | 0 | [7 empty] | 0 | [7 empty] | 0 | [7 empty] | 0 | [7 empty] | 0 | [7 empty] | 0 | [7 empty] | 0 | [7 empty] | 0 | [7 empty] | 0 | [7 empty] | 0 | [7 empty] | 0 | [7 empty] | 0 | [7 empty] | 0 | [7 empty] | 0 | [7 empty] | 0 | [7 empty] | 0 | [7 empty] | 0 | [7 empty] | 0 | [7 empty] | 0 | [7 empty] | 0 | [7 empty] | 0 | [7 empty] | 0 | [7 empty] | 0 | [7 empty] | 0 | [7 empty] | 0 | [7 empty] | 0 | [7 empty] | 0 | [7 empty] | 0 | [7 empty] | 0 | [7 empty] | 0 | [7 empty] | 0 | [7 empty] | 0 | [7 empty] | 0 | [7 empty] | 0 | [7 empty] | 0 | [7 empty] | 0 | [7 empty] | 0 | [7 empty] | 0 | [7 empty] | 0 | [7 empty] | 0 | [7 empty] | 0 | [7 empty] | 0 | [7 empty] | 0 | [7 empty] | 0
[7 empty] | 0 | [7 empty] | 0 | [7 empty] | 0 | [7 empty] | 0 | [7 empty] | 0 | [7 empty] | 0 | [7 empty] | 0 | [7 empty] | 0 | [7 empty] | 0 | [7 empty] | 0 | [7 empty] | 0 | [7 empty] | 0 | [7 empty] | 0 | [7 empty] | 0 | [7 empty] | 0 | [7 empty] | 0 | [7 empty] | 0 | [7 empty] | 0 | [7 empty] | 0 | [7 empty] | 0 | [7 empty] | 0 | [7 empty] | 0 | [7 empty] | 0 | [7 empty] | 0 | [7 empty] | 0 | [7 empty] | 0 | [7 empty] | 0 | [7 empty] | 0 | [7 empty] | 0 | [7 empty] | 0 | [7 empty] | 0 | [7 empty] | 0 | [7 empty] | 0 | [7 empty] | 0 | [7 empty] | 0 | [7 empty] | 0 | [7 empty] | 0 | [7 empty] | 0 | [7 empty] | 0 | [7 empty] | 0 | [7 empty] | 0 | [7 empty] | 0 | [7 empty] | 0 | [7 empty] | 0 | [7 empty] | 0 | [7 empty] | 0 | [7 empty] | 0
[7 empty] | 0 | [7 empty] | 0 | [7 empty] | 0 | [7 empty] | 0 | [7 empty] | 0 | [7 empty] | 0 | [7 empty] | 0 | [7 empty] | 0 | [7 empty] | 0 | [7 empty] | 0 | [7 empty] | 0 | [7 empty] | 0 | [7 empty] | 0 | [7 empty] | 0 | [7 empty] | 0 | [7 empty] | 0 | [7 empty] | 0 | [7 empty] | 0 | [7 empty] | 0 | [7 empty] | 0 | [7 empty] | 0 | [7 empty] | 0 | [7 empty] | 0 | [7 empty] | 0 | [7 empty] | 0 | [7 empty] | 0 | [7 empty] | 0 | [7 empty] | 0 | [7 empty] | 0 | [7 empty] | 0 | [7 empty] | 0 | [7 empty] | 0 | [7 empty] | 0 | [7 empty] | 0 | [7 empty] | 0 | [7 empty] | 0 | [7 empty] | 0 | [7 empty] | 0 | [7 empty] | 0 | [7 empty] | 0 | [7 empty] | 0 | [7 empty] | 0 | [7 empty] | 0 | [7 empty] | 0 | [7 empty] | 0 | [7 empty] | 0 | [7 empty] | 0
[7 empty] | 0 | [7 empty] | 0 | [7 empty] | 0 | [7 empty] | 0 | [7 empty] | 0 | [7 empty] | 0 | [7 empty] | 0 | [7 empty] | 0 | [7 empty] | 0 | [7 empty] | 0 | [7 empty] | 0 | [7 empty] | 0 | [7 empty] | 0 | [7 empty] | 0 | [7 empty] | 0 | [7 empty] | 0 | [7 empty] | 0 | [7 empty] | 0 | [7 empty] | 0 | [7 empty] | 0 | [7 empty] | 0 | [7 empty] | 0 | [7 empty] | 0 | [7 empty] | 0 | [7 empty] | 0 | [7 empty] | 0 | [7 empty] | 0 | [7 empty] | 0 | [7 empty] | 0 | [7 empty] | 0 | [7 empty] | 0 | [7 empty] | 0 | [7 empty] | 0 | [7 empty] | 0 | [7 empty] | 0 | [7 empty] | 0 | [7 empty] | 0 | [7 empty] | 0 | [7 empty] | 0 | [7 empty] | 0 | [7 empty] | 0 | [7 empty] | 0 | [7 empty] | 0 | [7 empty] | 0 | [7 empty] | 0 | [7 empty] | 0 | [7 empty] | 0
[7 empty] | 0 | [7 empty] | 0 | [7 empty] | 0 | [7 empty] | 0 | [7 empty] | 0 | [7 empty] | 0 | [7 empty] | 0 | [7 empty] | 0 | [7 empty] | 0 | [7 empty] | 0 | [7 empty] | 0 | [7 empty] | 0 | [7 empty] | 0 | [7 empty] | 0 | [7 empty] | 0 | [7 empty] | 0 | [7 empty] | 0 | [7 empty] | 0 | [7 empty] | 0 | [7 empty] | 0 | [7 empty] | 0 | [7 empty] | 0 | [7 empty] | 0 | [7 empty] | 0 | [7 empty] | 0 | [7 empty] | 0 | [7 empty] | 0 | [7 empty] | 0 | [7 empty] | 0 | [7 empty] | 0 | [7 empty] | 0 | [7 empty] | 0 | [7 empty] | 0 | [7 empty] | 0 | [7 empty] | 0 | [7 empty] | 0 | [7 empty] | 0 | [7 empty] | 0 | [7 empty] | 0 | [7 empty] | 0 | [7 empty] | 0 | [7 empty] | 0 | [7 empty] | 0 | [7 empty] | 0 | [7 empty] | 0 | [7 empty] | 0 | [7 empty] | 0
[7 empty] | 0 | [7 empty] | 0 | [7 empty] | 0 | [7 empty] | 0 | [7 empty] | 0 | [7 empty] | 0 | [7 empty] | 0 | [7 empty] | 0 | [7 empty] | 0 | [7 empty] | 0 | [7 empty] | 0 | [7 empty] | 0 | [7 empty] | 0 | [7 empty] | 0 | [7 empty] | 0 | [7 empty] | 0 | [7 empty] | 0 | [7 empty] | 0 | [7 empty] | 0 | [7 empty] | 0 | [7 empty] | 0 | [7 empty] | 0 | [7 empty] | 0 | [7 empty] | 0 | [7 empty] | 0 | [7 empty] | 0 | [7 empty] | 0 | [7 empty] | 0 | [7 empty] | 0 | [7 empty] | 0 | [7 empty] | 0 | [7 empty] | 0 | [7 empty] | 0 | [7 empty] | 0 | [7 empty] | 0 | [7 empty] | 0 | [7 empty] | 0 | [7 empty] | 0 | [7 empty] | 0 | [7 empty] | 0 | [7 empty] | 0 | [7 empty] | 0 | [7 empty] | 0 | [7 empty] | 0 | [7 empty] | 0 | [7 empty] | 0 | [7 empty] | 0
[6 empty] | TOTAL | 0 | [6 empty] | TOTAL | 0 | [6 empty] | TOTAL | 0 | [6 empty] | TOTAL | 0 | [6 empty] | TOTAL | 0 | [6 empty] | TOTAL | 0 | [6 empty] | TOTAL | 0 | [6 empty] | TOTAL | 0 | [6 empty] | TOTAL | 0 | [6 empty] | TOTAL | 0 | [6 empty] | TOTAL | 0 | [6 empty] | TOTAL | 0 | [6 empty] | TOTAL | 0 | [6 empty] | TOTAL | 0 | [6 empty] | TOTAL | 0 | [6 empty] | TOTAL | 0 | [6 empty] | TOTAL | 0 | [6 empty] | TOTAL | 0 | [6 empty] | TOTAL | 0 | [6 empty] | TOTAL | 0 | [6 empty] | TOTAL | 0 | [6 empty] | TOTAL | 0 | [6 empty] | TOTAL | 0 | [6 empty] | TOTAL | 1 | [6 empty] | TOTAL | 1 | [6 empty] | TOTAL | 1 | [6 empty] | TOTAL | 1 | [6 empty] | TOTAL | 0 | [6 empty] | TOTAL | 1 | [6 empty] | TOTAL | 1 | [6 empty] | TOTAL | 0 | [6 empty] | TOTAL | 1 | [6 empty] | TOTAL | 0 | [6 empty] | TOTAL | 0 | [6 empty] | TOTAL | 0 | [6 empty] | TOTAL | 0 | [6 empty] | TOTAL | 0 | [6 empty] | TOTAL | 0 | [6 empty] | TOTAL | 0 | [6 empty] | TOTAL | 1 | [6 empty] | TOTAL | 1 | [6 empty] | TOTAL | 1 | [6 empty] | TOTAL | 0 | [6 empty] | TOTAL | 1 | [6 empty] | TOTAL | 1 | [6 empty] | TOTAL | 0 | [6 empty] | TOTAL | 0
CAPITULO: | CARPINTERIA METALICA Y VIDRIOS | [6 empty] | CAPITULO: | CARPINTERIA METALICA Y VIDRIOS | [6 empty] | CAPITULO: | CARPINTERIA METALICA Y VIDRIOS | [6 empty] | CAPITULO: | CARPINTERIA METALICA Y VIDRIOS | [6 empty] | CAPITULO: | CARPINTERIA METALICA Y VIDRIOS | [6 empty] | CAPITULO: | CARPINTERIA METALICA Y VIDRIOS | [6 empty] | CAPITULO: | CARPINTERIA METALICA Y VIDRIOS | [6 empty] | CAPITULO: | CARPINTERIA METALICA Y VIDRIOS | [6 empty] | CAPITULO: | CARPINTERIA METALICA Y VIDRIOS | [6 empty] | CAPITULO: | CARPINTERIA METALICA Y VIDRIOS | [6 empty] | CAPITULO: | CARPINTERIA METALICA Y VIDRIOS | [6 empty] | CAPITULO: | CARPINTERIA METALICA Y VIDRIOS | [6 empty] | CAPITULO: | CARPINTERIA METALICA Y VIDRIOS | [6 empty] | CAPITULO: | CARPINTERIA METALICA Y VIDRIOS | [6 empty] | CAPITULO: | CARPINTERIA METALICA Y VIDRIOS | [6 empty] | CAPITULO: | CARPINTERIA METALICA Y VIDRIOS | [6 empty] | CAPITULO: | CARPINTERIA METALICA Y VIDRIOS | [6 empty] | CAPITULO: | CARPINTERIA METALICA Y VIDRIOS | [6 empty] | CAPITULO: | CARPINTERIA METALICA Y VIDRIOS | [6 empty] | CAPITULO: | CARPINTERIA METALICA Y VIDRIOS | [6 empty] | CAPITULO: | CARPINTERIA METALICA Y VIDRIOS | [6 empty] | CAPITULO: | CARPINTERIA METALICA Y VIDRIOS | [6 empty] | CAPITULO: | CARPINTERIA METALICA Y VIDRIOS | [6 empty] | CAPITULO: | CARPINTERIA METALICA Y VIDRIOS | [6 empty] | CAPITULO: | CARPINTERIA METALICA Y VIDRIOS | [6 empty] | CAPITULO: | CARPINTERIA METALICA Y VIDRIOS | [6 empty] | CAPITULO: | CARPINTERIA METALICA Y VIDRIOS | [6 empty] | CAPITULO: | CARPINTERIA METALICA Y VIDRIOS | [6 empty] | CAPITULO: | CARPINTERIA METALICA Y VIDRIOS | [6 empty] | CAPITULO: | CARPINTERIA METALICA Y VIDRIOS | [6 empty] | CAPITULO: | CARPINTERIA METALICA Y VIDRIOS | [6 empty] | CAPITULO: | CARPINTERIA METALICA Y VIDRIOS | [6 empty] | CAPITULO: | CARPINTERIA METALICA Y VIDRIOS | [6 empty] | CAPITULO: | CARPINTERIA METALICA Y VIDRIOS | [6 empty] | CAPITULO: | CARPINTERIA METALICA Y VIDRIOS | [6 empty] | CAPITULO: | CARPINTERIA METALICA Y VIDRIOS | [6 empty] | CAPITULO: | CARPINTERIA METALICA Y VIDRIOS | [6 empty] | CAPITULO: | CARPINTERIA METALICA Y VIDRIOS | [6 empty] | CAPITULO: | CARPINTERIA METALICA Y VIDRIOS | [6 empty] | CAPITULO: | CARPINTERIA METALICA Y VIDRIOS | [6 empty] | CAPITULO: | CARPINTERIA METALICA Y VIDRIOS | [6 empty] | CAPITULO: | CARPINTERIA METALICA Y VIDRIOS | [6 empty] | CAPITULO: | CARPINTERIA METALICA Y VIDRIOS | [6 empty] | CAPITULO: | CARPINTERIA METALICA Y VIDRIOS | [6 empty] | CAPITULO: | CARPINTERIA METALICA Y VIDRIOS | [6 empty] | CAPITULO: | CARPINTERIA METALICA Y VIDRIOS | [6 empty] | CAPITULO: | CARPINTERIA METALICA Y VIDRIOS
ITEM | VENTANA EN ALUMINIO ANONIZADO DE 1,20X1,20M TIPO CORREDIZA; INCLUYE VIDRIO DE 4MM. | [5 empty] | UNIDAD: | ITEM | VENTANA EN ALUMINIO ANONIZADO DE 1,20X1,20M TIPO CORREDIZA; INCLUYE VIDRIO DE 4MM. | [5 empty] | UNIDAD: | ITEM | VENTANA EN ALUMINIO ANONIZADO DE 1,20X1,20M TIPO CORREDIZA; INCLUYE VIDRIO DE 4MM. | [5 empty] | UNIDAD: | ITEM | VENTANA EN ALUMINIO ANONIZADO DE 1,20X1,20M TIPO CORREDIZA; INCLUYE VIDRIO DE 4MM. | [5 empty] | UNIDAD: | ITEM | VENTANA EN ALUMINIO ANONIZADO DE 1,20X1,20M TIPO CORREDIZA; INCLUYE VIDRIO DE 4MM. | [5 empty] | UNIDAD: | ITEM | VENTANA EN ALUMINIO ANONIZADO DE 1,20X1,20M TIPO CORREDIZA; INCLUYE VIDRIO DE 4MM. | [5 empty] | UNIDAD: | ITEM | VENTANA EN ALUMINIO ANONIZADO DE 1,20X1,20M TIPO CORREDIZA; INCLUYE VIDRIO DE 4MM. | [5 empty] | UNIDAD: | ITEM | VENTANA EN ALUMINIO ANONIZADO DE 1,20X1,20M TIPO CORREDIZA; INCLUYE VIDRIO DE 4MM. | [5 empty] | UNIDAD: | ITEM | VENTANA EN ALUMINIO ANONIZADO DE 1,20X1,20M TIPO CORREDIZA; INCLUYE VIDRIO DE 4MM. | [5 empty] | UNIDAD: | ITEM | VENTANA EN ALUMINIO ANONIZADO DE 1,20X1,20M TIPO CORREDIZA; INCLUYE VIDRIO DE 4MM. | [5 empty] | UNIDAD: | ITEM | VENTANA EN ALUMINIO ANONIZADO DE 1,20X1,20M TIPO CORREDIZA; INCLUYE VIDRIO DE 4MM. | [5 empty] | UNIDAD: | ITEM | VENTANA EN ALUMINIO ANONIZADO DE 1,20X1,20M TIPO CORREDIZA; INCLUYE VIDRIO DE 4MM. | [5 empty] | UNIDAD: | ITEM | VENTANA EN ALUMINIO ANONIZADO DE 1,20X1,20M TIPO CORREDIZA; INCLUYE VIDRIO DE 4MM. | [5 empty] | UNIDAD: | ITEM | VENTANA EN ALUMINIO ANONIZADO DE 1,20X1,20M TIPO CORREDIZA; INCLUYE VIDRIO DE 4MM. | [5 empty] | UNIDAD: | ITEM | VENTANA EN ALUMINIO ANONIZADO DE 1,20X1,20M TIPO CORREDIZA; INCLUYE VIDRIO DE 4MM. | [5 empty] | UNIDAD: | ITEM | VENTANA EN ALUMINIO ANONIZADO DE 1,20X1,20M TIPO CORREDIZA; INCLUYE VIDRIO DE 4MM. | [5 empty] | UNIDAD: | ITEM | VENTANA EN ALUMINIO ANONIZADO DE 1,20X1,20M TIPO CORREDIZA; INCLUYE VIDRIO DE 4MM. | [5 empty] | UNIDAD: | ITEM | VENTANA EN ALUMINIO ANONIZADO DE 1,20X1,20M TIPO CORREDIZA; INCLUYE VIDRIO DE 4MM. | [5 empty] | UNIDAD: | ITEM | VENTANA EN ALUMINIO ANONIZADO DE 1,20X1,20M TIPO CORREDIZA; INCLUYE VIDRIO DE 4MM. | [5 empty] | UNIDAD: | ITEM | VENTANA EN ALUMINIO ANONIZADO DE 1,20X1,20M TIPO CORREDIZA; INCLUYE VIDRIO DE 4MM. | [5 empty] | UNIDAD: | ITEM | VENTANA EN ALUMINIO ANONIZADO DE 1,20X1,20M TIPO CORREDIZA; INCLUYE VIDRIO DE 4MM. | [5 empty] | UNIDAD: | ITEM | VENTANA EN ALUMINIO ANONIZADO DE 1,20X1,20M TIPO CORREDIZA; INCLUYE VIDRIO DE 4MM. | [5 empty] | UNIDAD: | ITEM | VENTANA EN ALUMINIO ANONIZADO DE 1,20X1,20M TIPO CORREDIZA; INCLUYE VIDRIO DE 4MM. | [5 empty] | UNIDAD: | ITEM | VENTANA EN ALUMINIO ANONIZADO DE 1,20X1,20M TIPO CORREDIZA; INCLUYE VIDRIO DE 4MM. | [5 empty] | UNIDAD: | ITEM | VENTANA EN ALUMINIO ANONIZADO DE 1,20X1,20M TIPO CORREDIZA; INCLUYE VIDRIO DE 4MM. | [5 empty] | UNIDAD: | ITEM | VENTANA EN ALUMINIO ANONIZADO DE 1,20X1,20M TIPO CORREDIZA; INCLUYE VIDRIO DE 4MM. | [5 empty] | UNIDAD: | ITEM | VENTANA EN ALUMINIO ANONIZADO DE 1,20X1,20M TIPO CORREDIZA; INCLUYE VIDRIO DE 4MM. | [5 empty] | UNIDAD: | ITEM | VENTANA EN ALUMINIO ANONIZADO DE 1,20X1,20M TIPO CORREDIZA; INCLUYE VIDRIO DE 4MM. | [5 empty] | UNIDAD: | ITEM | VENTANA EN ALUMINIO ANONIZADO DE 1,20X1,20M TIPO CORREDIZA; INCLUYE VIDRIO DE 4MM. | [5 empty] | UNIDAD: | ITEM | VENTANA EN ALUMINIO ANONIZADO DE 1,20X1,20M TIPO CORREDIZA; INCLUYE VIDRIO DE 4MM. | [5 empty] | UNIDAD: | ITEM | VENTANA EN ALUMINIO ANONIZADO DE 1,20X1,20M TIPO CORREDIZA; INCLUYE VIDRIO DE 4MM. | [5 empty] | UNIDAD: | ITEM | VENTANA EN ALUMINIO ANONIZADO DE 1,20X1,20M TIPO CORREDIZA; INCLUYE VIDRIO DE 4MM. | [5 empty] | UNIDAD: | ITEM | VENTANA EN ALUMINIO ANONIZADO DE 1,20X1,20M TIPO CORREDIZA; INCLUYE VIDRIO DE 4MM. | [5 empty] | UNIDAD: | ITEM | VENTANA EN ALUMINIO ANONIZADO DE 1,20X1,20M TIPO CORREDIZA; INCLUYE VIDRIO DE 4MM. | [5 empty] | UNIDAD: | ITEM | VENTANA EN ALUMINIO ANONIZADO DE 1,20X1,20M TIPO CORREDIZA; INCLUYE VIDRIO DE 4MM. | [5 empty] | UNIDAD: | ITEM | VENTANA EN ALUMINIO ANONIZADO DE 1,20X1,20M TIPO CORREDIZA; INCLUYE VIDRIO DE 4MM. | [5 empty] | UNIDAD: | ITEM | VENTANA EN ALUMINIO ANONIZADO DE 1,20X1,20M TIPO CORREDIZA; INCLUYE VIDRIO DE 4MM. | [5 empty] | UNIDAD: | ITEM | VENTANA EN ALUMINIO ANONIZADO DE 1,20X1,20M TIPO CORREDIZA; INCLUYE VIDRIO DE 4MM. | [5 empty] | UNIDAD: | ITEM | VENTANA EN ALUMINIO ANONIZADO DE 1,20X1,20M TIPO CORREDIZA; INCLUYE VIDRIO DE 4MM. | [5 empty] | UNIDAD: | ITEM | VENTANA EN ALUMINIO ANONIZADO DE 1,20X1,20M TIPO CORREDIZA; INCLUYE VIDRIO DE 4MM. | [5 empty] | UNIDAD: | ITEM | VENTANA EN ALUMINIO ANONIZADO DE 1,20X1,20M TIPO CORREDIZA; INCLUYE VIDRIO DE 4MM. | [5 empty] | UNIDAD: | ITEM | VENTANA EN ALUMINIO ANONIZADO DE 1,20X1,20M TIPO CORREDIZA; INCLUYE VIDRIO DE 4MM. | [5 empty] | UNIDAD: | ITEM | VENTANA EN ALUMINIO ANONIZADO DE 1,20X1,20M TIPO CORREDIZA; INCLUYE VIDRIO DE 4MM. | [5 empty] | UNIDAD: | ITEM | VENTANA EN ALUMINIO ANONIZADO DE 1,20X1,20M TIPO CORREDIZA; INCLUYE VIDRIO DE 4MM. | [5 empty] | UNIDAD: | ITEM | VENTANA EN ALUMINIO ANONIZADO DE 1,20X1,20M TIPO CORREDIZA; INCLUYE VIDRIO DE 4MM. | [5 empty] | UNIDAD: | ITEM | VENTANA EN ALUMINIO ANONIZADO DE 1,20X1,20M TIPO CORREDIZA; INCLUYE VIDRIO DE 4MM. | [5 empty] | UNIDAD: | ITEM | VENTANA EN ALUMINIO ANONIZADO DE 1,20X1,20M TIPO CORREDIZA; INCLUYE VIDRIO DE 4MM. | [5 empty] | UNIDAD:
09-03-002 | [6 empty] | U | 09-03-002 | [6 empty] | U | 09-03-002 | [6 empty] | U | 09-03-002 | [6 empty] | U | 09-03-002 | [6 empty] | U | 09-03-002 | [6 empty] | U | 09-03-002 | [6 empty] | U | 09-03-002 | [6 empty] | U | 09-03-002 | [6 empty] | U | 09-03-002 | [6 empty] | U | 09-03-002 | [6 empty] | U | 09-03-002 | [6 empty] | U | 09-03-002 | [6 empty] | U | 09-03-002 | [6 empty] | U | 09-03-002 | [6 empty] | U | 09-03-002 | [6 empty] | U | 09-03-002 | [6 empty] | U | 09-03-002 | [6 empty] | U | 09-03-002 | [6 empty] | U | 09-03-002 | [6 empty] | U | 09-03-002 | [6 empty] | U | 09-03-002 | [6 empty] | U | 09-03-002 | [6 empty] | U | 09-03-002 | [6 empty] | U | 09-03-002 | [6 empty] | U | 09-03-002 | [6 empty] | U | 09-03-002 | [6 empty] | U | 09-03-002 | [6 empty] | U | 09-03-002 | [6 empty] | U | 09-03-002 | [6 empty] | U | 09-03-002 | [6 empty] | U | 09-03-002 | [6 empty] | U | 09-03-002 | [6 empty] | U | 09-03-002 | [6 empty] | U | 09-03-002 | [6 empty] | U | 09-03-002 | [6 empty] | U | 09-03-002 | [6 empty] | U | 09-03-002 | [6 empty] | U | 09-03-002 | [6 empty] | U | 09-03-002 | [6 empty] | U | 09-03-002 | [6 empty] | U | 09-03-002 | [6 empty] | U | 09-03-002 | [6 empty] | U | 09-03-002 | [6 empty] | U | 09-03-002 | [6 empty] | U | 09-03-002 | [6 empty] | U | 09-03-002 | [6 empty] | U
UBICACIÓN |  | LARGO | ANCHO | ALTURA | CANT. | ÁREA | TOTAL | UBICACIÓN |  | LARGO | ANCHO | ALTURA | CANT. | ÁREA | TOTAL | UBICACIÓN |  | LARGO | ANCHO | ALTURA | CANT. | ÁREA | TOTAL | UBICACIÓN |  | LARGO | ANCHO | ALTURA | CANT. | ÁREA | TOTAL | UBICACIÓN |  | LARGO | ANCHO | ALTURA | CANT. | ÁREA | TOTAL | UBICACIÓN |  | LARGO | ANCHO | ALTURA | CANT. | ÁREA | TOTAL | UBICACIÓN |  | LARGO | ANCHO | ALTURA | CANT. | ÁREA | TOTAL | UBICACIÓN |  | LARGO | ANCHO | ALTURA | CANT. | ÁREA | TOTAL | UBICACIÓN |  | LARGO | ANCHO | ALTURA | CANT. | ÁREA | TOTAL | UBICACIÓN |  | LARGO | ANCHO | ALTURA | CANT. | ÁREA | TOTAL | UBICACIÓN |  | LARGO | ANCHO | ALTURA | CANT. | ÁREA | TOTAL | UBICACIÓN |  | LARGO | ANCHO | ALTURA | CANT. | ÁREA | TOTAL | UBICACIÓN |  | LARGO | ANCHO | ALTURA | CANT. | ÁREA | TOTAL | UBICACIÓN |  | LARGO | ANCHO | ALTURA | CANT. | ÁREA | TOTAL | UBICACIÓN |  | LARGO | ANCHO | ALTURA | CANT. | ÁREA | TOTAL | UBICACIÓN |  | LARGO | ANCHO | ALTURA | CANT. | ÁREA | TOTAL | UBICACIÓN |  | LARGO | ANCHO | ALTURA | CANT. | ÁREA | TOTAL | UBICACIÓN |  | LARGO | ANCHO | ALTURA | CANT. | ÁREA | TOTAL | UBICACIÓN |  | LARGO | ANCHO | ALTURA | CANT. | ÁREA | TOTAL | UBICACIÓN |  | LARGO | ANCHO | ALTURA | CANT. | ÁREA | TOTAL | UBICACIÓN |  | LARGO | ANCHO | ALTURA | CANT. | ÁREA | TOTAL | UBICACIÓN |  | LARGO | ANCHO | ALTURA | CANT. | ÁREA | TOTAL | UBICACIÓN |  | LARGO | ANCHO | ALTURA | CANT. | ÁREA | TOTAL | UBICACIÓN |  | LARGO | ANCHO | ALTURA | CANT. | ÁREA | TOTAL | UBICACIÓN |  | LARGO | ANCHO | ALTURA | CANT. | ÁREA | TOTAL | UBICACIÓN |  | LARGO | ANCHO | ALTURA | CANT. | ÁREA | TOTAL | UBICACIÓN |  | LARGO | ANCHO | ALTURA | CANT. | ÁREA | TOTAL | UBICACIÓN |  | LARGO | ANCHO | ALTURA | CANT. | ÁREA | TOTAL | UBICACIÓN |  | LARGO | ANCHO | ALTURA | CANT. | ÁREA | TOTAL | UBICACIÓN |  | LARGO | ANCHO | ALTURA | CANT. | ÁREA | TOTAL | UBICACIÓN |  | LARGO | ANCHO | ALTURA | CANT. | ÁREA | TOTAL | UBICACIÓN |  | LARGO | ANCHO | ALTURA | CANT. | ÁREA | TOTAL | UBICACIÓN |  | LARGO | ANCHO | ALTURA | CANT. | ÁREA | TOTAL | UBICACIÓN |  | LARGO | ANCHO | ALTURA | CANT. | ÁREA | TOTAL | UBICACIÓN |  | LARGO | ANCHO | ALTURA | CANT. | ÁREA | TOTAL | UBICACIÓN |  | LARGO | ANCHO | ALTURA | CANT. | ÁREA | TOTAL | UBICACIÓN |  | LARGO | ANCHO | ALTURA | CANT. | ÁREA | TOTAL | UBICACIÓN |  | LARGO | ANCHO | ALTURA | CANT. | ÁREA | TOTAL | UBICACIÓN |  | LARGO | ANCHO | ALTURA | CANT. | ÁREA | TOTAL | UBICACIÓN |  | LARGO | ANCHO | ALTURA | CANT. | ÁREA | TOTAL | UBICACIÓN |  | LARGO | ANCHO | ALTURA | CANT. | ÁREA | TOTAL | UBICACIÓN |  | LARGO | ANCHO | ALTURA | CANT. | ÁREA | TOTAL | UBICACIÓN |  | LARGO | ANCHO | ALTURA | CANT. | ÁREA | TOTAL | UBICACIÓN |  | LARGO | ANCHO | ALTURA | CANT. | ÁREA | TOTAL | UBICACIÓN |  | LARGO | ANCHO | ALTURA | CANT. | ÁREA | TOTAL | UBICACIÓN |  | LARGO | ANCHO | ALTURA | CANT. | ÁREA | TOTAL | UBICACIÓN |  | LARGO | ANCHO | ALTURA | CANT. | ÁREA | TOTAL
[7 empty] | 0 | [7 empty] | 0
[7 empty] | 0 | [7 empty] | 0 | [7 empty] | 0 | [7 empty] | 0 | [7 empty] | 0 | [7 empty] | 0 | [7 empty] | 0 | [7 empty] | 0 | [7 empty] | 0 | [7 empty] | 0 | [7 empty] | 0 | [7 empty] | 0 | [7 empty] | 0 | [7 empty] | 0 | [7 empty] | 0 | [7 empty] | 0 | [7 empty] | 0 | [7 empty] | 0 | [7 empty] | 0 | [7 empty] | 0 | [7 empty] | 0 | [7 empty] | 0 | [7 empty] | 0 | [7 empty] | 0 | [7 empty] | 0 | [7 empty] | 0 | [7 empty] | 0 | [7 empty] | 0 | [7 empty] | 0 | [7 empty] | 0 | [7 empty] | 0 | [7 empty] | 0 | [7 empty] | 0 | [7 empty] | 0 | [7 empty] | 0 | [7 empty] | 0 | [7 empty] | 0 | [7 empty] | 0 | [7 empty] | 0 | [7 empty] | 0 | [7 empty] | 0 | [7 empty] | 0 | [7 empty] | 0 | [7 empty] | 0 | [7 empty] | 0 | [7 empty] | 0 | [7 empty] | 0
[7 empty] | 0 | [7 empty] | 0 | [7 empty] | 0 | [7 empty] | 0 | [7 empty] | 0 | [7 empty] | 0 | [7 empty] | 0 | [7 empty] | 0 | [7 empty] | 0 | [7 empty] | 0 | [7 empty] | 0 | [7 empty] | 0 | [7 empty] | 0 | [7 empty] | 0 | [7 empty] | 0 | [7 empty] | 0 | [7 empty] | 0 | [7 empty] | 0 | [7 empty] | 0 | [7 empty] | 0 | [7 empty] | 0 | [7 empty] | 0 | [7 empty] | 0 | [7 empty] | 0 | [7 empty] | 0 | [7 empty] | 0 | [7 empty] | 0 | [7 empty] | 0 | [7 empty] | 0 | [7 empty] | 0 | [7 empty] | 0 | [7 empty] | 0 | [7 empty] | 0 | [7 empty] | 0 | [7 empty] | 0 | [7 empty] | 0 | [7 empty] | 0 | [7 empty] | 0 | [7 empty] | 0 | [7 empty] | 0 | [7 empty] | 0 | [7 empty] | 0 | [7 empty] | 0 | [7 empty] | 0 | [7 empty] | 0 | [7 empty] | 0 | [7 empty] | 0
[7 empty] | 0 | [7 empty] | 0 | [7 empty] | 0 | [7 empty] | 0 | [7 empty] | 0 | [7 empty] | 0 | [7 empty] | 0 | [7 empty] | 0 | [7 empty] | 0 | [7 empty] | 0 | [7 empty] | 0 | [7 empty] | 0 | [7 empty] | 0 | [7 empty] | 0 | [7 empty] | 0 | [7 empty] | 0 | [7 empty] | 0 | [7 empty] | 0 | [7 empty] | 0 | [7 empty] | 0 | [7 empty] | 0 | [7 empty] | 0 | [7 empty] | 0 | [7 empty] | 0 | [7 empty] | 0 | [7 empty] | 0 | [7 empty] | 0 | [7 empty] | 0 | [7 empty] | 0 | [7 empty] | 0 | [7 empty] | 0 | [7 empty] | 0 | [7 empty] | 0 | [7 empty] | 0 | [7 empty] | 0 | [7 empty] | 0 | [7 empty] | 0 | [7 empty] | 0 | [7 empty] | 0 | [7 empty] | 0 | [7 empty] | 0 | [7 empty] | 0 | [7 empty] | 0 | [7 empty] | 0 | [7 empty] | 0 | [7 empty] | 0 | [7 empty] | 0
[7 empty] | 0 | [7 empty] | 0 | [7 empty] | 0 | [7 empty] | 0 | [7 empty] | 0 | [7 empty] | 0 | [7 empty] | 0 | [7 empty] | 0 | [7 empty] | 0 | [7 empty] | 0 | [7 empty] | 0 | [7 empty] | 0 | [7 empty] | 0 | [7 empty] | 0 | [7 empty] | 0 | [7 empty] | 0 | [7 empty] | 0 | [7 empty] | 0 | [7 empty] | 0 | [7 empty] | 0 | [7 empty] | 0 | [7 empty] | 0 | [7 empty] | 0 | [7 empty] | 0 | [7 empty] | 0 | [7 empty] | 0 | [7 empty] | 0 | [7 empty] | 0 | [7 empty] | 0 | [7 empty] | 0 | [7 empty] | 0 | [7 empty] | 0 | [7 empty] | 0 | [7 empty] | 0 | [7 empty] | 0 | [7 empty] | 0 | [7 empty] | 0 | [7 empty] | 0 | [7 empty] | 0 | [7 empty] | 0 | [7 empty] | 0 | [7 empty] | 0 | [7 empty] | 0 | [7 empty] | 0 | [7 empty] | 0 | [7 empty] | 0 | [7 empty] | 0
[7 empty] | 0 | [7 empty] | 0 | [7 empty] | 0 | [7 empty] | 0 | [7 empty] | 0 | [7 empty] | 0 | [7 empty] | 0 | [7 empty] | 0 | [7 empty] | 0 | [7 empty] | 0 | [7 empty] | 0 | [7 empty] | 0 | [7 empty] | 0 | [7 empty] | 0 | [7 empty] | 0 | [7 empty] | 0 | [7 empty] | 0 | [7 empty] | 0 | [7 empty] | 0 | [7 empty] | 0 | [7 empty] | 0 | [7 empty] | 0 | [7 empty] | 0 | [7 empty] | 0 | [7 empty] | 0 | [7 empty] | 0 | [7 empty] | 0 | [7 empty] | 0 | [7 empty] | 0 | [7 empty] | 0 | [7 empty] | 0 | [7 empty] | 0 | [7 empty] | 0 | [7 empty] | 0 | [7 empty] | 0 | [7 empty] | 0 | [7 empty] | 0 | [7 empty] | 0 | [7 empty] | 0 | [7 empty] | 0 | [7 empty] | 0 | [7 empty] | 0 | [7 empty] | 0 | [7 empty] | 0 | [7 empty] | 0 | [7 empty] | 0 | [7 empty] | 0
[7 empty] | 0 | [7 empty] | 0 | [7 empty] | 0 | [7 empty] | 0 | [7 empty] | 0 | [7 empty] | 0 | [7 empty] | 0 | [7 empty] | 0 | [7 empty] | 0 | [7 empty] | 0 | [7 empty] | 0 | [7 empty] | 0 | [7 empty] | 0 | [7 empty] | 0 | [7 empty] | 0 | [7 empty] | 0 | [7 empty] | 0 | [7 empty] | 0 | [7 empty] | 0 | [7 empty] | 0 | [7 empty] | 0 | [7 empty] | 0 | [7 empty] | 0 | [7 empty] | 0 | [7 empty] | 0 | [7 empty] | 0 | [7 empty] | 0 | [7 empty] | 0 | [7 empty] | 0 | [7 empty] | 0 | [7 empty] | 0 | [7 empty] | 0 | [7 empty] | 0 | [7 empty] | 0 | [7 empty] | 0 | [7 empty] | 0 | [7 empty] | 0 | [7 empty] | 0 | [7 empty] | 0 | [7 empty] | 0 | [7 empty] | 0 | [7 empty] | 0 | [7 empty] | 0 | [7 empty] | 0 | [7 empty] | 0 | [7 empty] | 0 | [7 empty] | 0
[7 empty] | 0 | [7 empty] | 0 | [7 empty] | 0 | [7 empty] | 0 | [7 empty] | 0 | [7 empty] | 0 | [7 empty] | 0 | [7 empty] | 0 | [7 empty] | 0 | [7 empty] | 0 | [7 empty] | 0 | [7 empty] | 0 | [7 empty] | 0 | [7 empty] | 0 | [7 empty] | 0 | [7 empty] | 0 | [7 empty] | 0 | [7 empty] | 0 | [7 empty] | 0 | [7 empty] | 0 | [7 empty] | 0 | [7 empty] | 0 | [7 empty] | 0 | [7 empty] | 0 | [7 empty] | 0 | [7 empty] | 0 | [7 empty] | 0 | [7 empty] | 0 | [7 empty] | 0 | [7 empty] | 0 | [7 empty] | 0 | [7 empty] | 0 | [7 empty] | 0 | [7 empty] | 0 | [7 empty] | 0 | [7 empty] | 0 | [7 empty] | 0 | [7 empty] | 0 | [7 empty] | 0 | [7 empty] | 0 | [7 empty] | 0 | [7 empty] | 0 | [7 empty] | 0 | [7 empty] | 0 | [7 empty] | 0 | [7 empty] | 0 | [7 empty] | 0
[6 empty] | TOTAL | 0 | [6 empty] | TOTAL | 0 | [6 empty] | TOTAL | 0 | [6 empty] | TOTAL | 0 | [6 empty] | TOTAL | 0 | [6 empty] | TOTAL | 0 | [6 empty] | TOTAL | 0 | [6 empty] | TOTAL | 0 | [6 empty] | TOTAL | 0 | [6 empty] | TOTAL | 0 | [6 empty] | TOTAL | 0 | [6 empty] | TOTAL | 0 | [6 empty] | TOTAL | 0 | [6 empty] | TOTAL | 0 | [6 empty] | TOTAL | 0 | [6 empty] | TOTAL | 0 | [6 empty] | TOTAL | 0 | [6 empty] | TOTAL | 0 | [6 empty] | TOTAL | 0 | [6 empty] | TOTAL | 0 | [6 empty] | TOTAL | 0 | [6 empty] | TOTAL | 0 | [6 empty] | TOTAL | 0 | [6 empty] | TOTAL | 0 | [6 empty] | TOTAL | 0 | [6 empty] | TOTAL | 0 | [6 empty] | TOTAL | 0 | [6 empty] | TOTAL | 0 | [6 empty] | TOTAL | 0 | [6 empty] | TOTAL | 0 | [6 empty] | TOTAL | 0 | [6 empty] | TOTAL | 0 | [6 empty] | TOTAL | 0 | [6 empty] | TOTAL | 0 | [6 empty] | TOTAL | 0 | [6 empty] | TOTAL | 0 | [6 empty] | TOTAL | 0 | [6 empty] | TOTAL | 0 | [6 empty] | TOTAL | 0 | [6 empty] | TOTAL | 0 | [6 empty] | TOTAL | 0 | [6 empty] | TOTAL | 0 | [6 empty] | TOTAL | 0 | [6 empty] | TOTAL | 0 | [6 empty] | TOTAL | 0 | [6 empty] | TOTAL | 0 | [6 empty] | TOTAL | 0
CAPITULO: | APARATOS SANITARIOS, MUEBLES Y GRIFERIAS | [6 empty] | CAPITULO: | APARATOS SANITARIOS, MUEBLES Y GRIFERIAS | [6 empty] | CAPITULO: | APARATOS SANITARIOS, MUEBLES Y GRIFERIAS | [6 empty] | CAPITULO: | APARATOS SANITARIOS, MUEBLES Y GRIFERIAS | [6 empty] | CAPITULO: | APARATOS SANITARIOS, MUEBLES Y GRIFERIAS | [6 empty] | CAPITULO: | APARATOS SANITARIOS, MUEBLES Y GRIFERIAS | [6 empty] | CAPITULO: | APARATOS SANITARIOS, MUEBLES Y GRIFERIAS | [6 empty] | CAPITULO: | APARATOS SANITARIOS, MUEBLES Y GRIFERIAS | [6 empty] | CAPITULO: | APARATOS SANITARIOS, MUEBLES Y GRIFERIAS | [6 empty] | CAPITULO: | APARATOS SANITARIOS, MUEBLES Y GRIFERIAS | [6 empty] | CAPITULO: | APARATOS SANITARIOS, MUEBLES Y GRIFERIAS | [6 empty] | CAPITULO: | APARATOS SANITARIOS, MUEBLES Y GRIFERIAS | [6 empty] | CAPITULO: | APARATOS SANITARIOS, MUEBLES Y GRIFERIAS | [6 empty] | CAPITULO: | APARATOS SANITARIOS, MUEBLES Y GRIFERIAS | [6 empty] | CAPITULO: | APARATOS SANITARIOS, MUEBLES Y GRIFERIAS | [6 empty] | CAPITULO: | APARATOS SANITARIOS, MUEBLES Y GRIFERIAS | [6 empty] | CAPITULO: | APARATOS SANITARIOS, MUEBLES Y GRIFERIAS | [6 empty] | CAPITULO: | APARATOS SANITARIOS, MUEBLES Y GRIFERIAS | [6 empty] | CAPITULO: | APARATOS SANITARIOS, MUEBLES Y GRIFERIAS | [6 empty] | CAPITULO: | APARATOS SANITARIOS, MUEBLES Y GRIFERIAS | [6 empty] | CAPITULO: | APARATOS SANITARIOS, MUEBLES Y GRIFERIAS | [6 empty] | CAPITULO: | APARATOS SANITARIOS, MUEBLES Y GRIFERIAS | [6 empty] | CAPITULO: | APARATOS SANITARIOS, MUEBLES Y GRIFERIAS | [6 empty] | CAPITULO: | APARATOS SANITARIOS, MUEBLES Y GRIFERIAS | [6 empty] | CAPITULO: | APARATOS SANITARIOS, MUEBLES Y GRIFERIAS | [6 empty] | CAPITULO: | APARATOS SANITARIOS, MUEBLES Y GRIFERIAS | [6 empty] | CAPITULO: | APARATOS SANITARIOS, MUEBLES Y GRIFERIAS | [6 empty] | CAPITULO: | APARATOS SANITARIOS, MUEBLES Y GRIFERIAS | [6 empty] | CAPITULO: | APARATOS SANITARIOS, MUEBLES Y GRIFERIAS | [6 empty] | CAPITULO: | APARATOS SANITARIOS, MUEBLES Y GRIFERIAS | [6 empty] | CAPITULO: | APARATOS SANITARIOS, MUEBLES Y GRIFERIAS | [6 empty] | CAPITULO: | APARATOS SANITARIOS, MUEBLES Y GRIFERIAS | [6 empty] | CAPITULO: | APARATOS SANITARIOS, MUEBLES Y GRIFERIAS | [6 empty] | CAPITULO: | APARATOS SANITARIOS, MUEBLES Y GRIFERIAS | [6 empty] | CAPITULO: | APARATOS SANITARIOS, MUEBLES Y GRIFERIAS | [6 empty] | CAPITULO: | APARATOS SANITARIOS, MUEBLES Y GRIFERIAS | [6 empty] | CAPITULO: | APARATOS SANITARIOS, MUEBLES Y GRIFERIAS | [6 empty] | CAPITULO: | APARATOS SANITARIOS, MUEBLES Y GRIFERIAS | [6 empty] | CAPITULO: | APARATOS SANITARIOS, MUEBLES Y GRIFERIAS | [6 empty] | CAPITULO: | APARATOS SANITARIOS, MUEBLES Y GRIFERIAS | [6 empty] | CAPITULO: | APARATOS SANITARIOS, MUEBLES Y GRIFERIAS | [6 empty] | CAPITULO: | APARATOS SANITARIOS, MUEBLES Y GRIFERIAS | [6 empty] | CAPITULO: | APARATOS SANITARIOS, MUEBLES Y GRIFERIAS | [6 empty] | CAPITULO: | APARATOS SANITARIOS, MUEBLES Y GRIFERIAS | [6 empty] | CAPITULO: | APARATOS SANITARIOS, MUEBLES Y GRIFERIAS | [6 empty] | CAPITULO: | APARATOS SANITARIOS, MUEBLES Y GRIFERIAS | [6 empty] | CAPITULO: | APARATOS SANITARIOS, MUEBLES Y GRIFERIAS
ITEM | COMBO PARA BAÑO INCLUYENDO SANITARIO, LAVAMANOS, TRES INCRUSTACIONES Y DUCHA; INCLUYE ADEMAS, ACCESORIOS Y TODOS LOS MATERIALES NECESARIOS PARA SU CORRECTA EJECUCION. | [5 empty] | UNIDAD: | ITEM | COMBO PARA BAÑO INCLUYENDO SANITARIO, LAVAMANOS, TRES INCRUSTACIONES Y DUCHA; INCLUYE ADEMAS, ACCESORIOS Y TODOS LOS MATERIALES NECESARIOS PARA SU CORRECTA EJECUCION. | [5 empty] | UNIDAD: | ITEM | COMBO PARA BAÑO INCLUYENDO SANITARIO, LAVAMANOS, TRES INCRUSTACIONES Y DUCHA; INCLUYE ADEMAS, ACCESORIOS Y TODOS LOS MATERIALES NECESARIOS PARA SU CORRECTA EJECUCION. | [5 empty] | UNIDAD: | ITEM | COMBO PARA BAÑO INCLUYENDO SANITARIO, LAVAMANOS, TRES INCRUSTACIONES Y DUCHA; INCLUYE ADEMAS, ACCESORIOS Y TODOS LOS MATERIALES NECESARIOS PARA SU CORRECTA EJECUCION. | [5 empty] | UNIDAD: | ITEM | COMBO PARA BAÑO INCLUYENDO SANITARIO, LAVAMANOS, TRES INCRUSTACIONES Y DUCHA; INCLUYE ADEMAS, ACCESORIOS Y TODOS LOS MATERIALES NECESARIOS PARA SU CORRECTA EJECUCION. | [5 empty] | UNIDAD: | ITEM | COMBO PARA BAÑO INCLUYENDO SANITARIO, LAVAMANOS, TRES INCRUSTACIONES Y DUCHA; INCLUYE ADEMAS, ACCESORIOS Y TODOS LOS MATERIALES NECESARIOS PARA SU CORRECTA EJECUCION. | [5 empty] | UNIDAD: | ITEM | COMBO PARA BAÑO INCLUYENDO SANITARIO, LAVAMANOS, TRES INCRUSTACIONES Y DUCHA; INCLUYE ADEMAS, ACCESORIOS Y TODOS LOS MATERIALES NECESARIOS PARA SU CORRECTA EJECUCION. | [5 empty] | UNIDAD: | ITEM | COMBO PARA BAÑO INCLUYENDO SANITARIO, LAVAMANOS, TRES INCRUSTACIONES Y DUCHA; INCLUYE ADEMAS, ACCESORIOS Y TODOS LOS MATERIALES NECESARIOS PARA SU CORRECTA EJECUCION. | [5 empty] | UNIDAD: | ITEM | COMBO PARA BAÑO INCLUYENDO SANITARIO, LAVAMANOS, TRES INCRUSTACIONES Y DUCHA; INCLUYE ADEMAS, ACCESORIOS Y TODOS LOS MATERIALES NECESARIOS PARA SU CORRECTA EJECUCION. | [5 empty] | UNIDAD: | ITEM | COMBO PARA BAÑO INCLUYENDO SANITARIO, LAVAMANOS, TRES INCRUSTACIONES Y DUCHA; INCLUYE ADEMAS, ACCESORIOS Y TODOS LOS MATERIALES NECESARIOS PARA SU CORRECTA EJECUCION. | [5 empty] | UNIDAD: | ITEM | COMBO PARA BAÑO INCLUYENDO SANITARIO, LAVAMANOS, TRES INCRUSTACIONES Y DUCHA; INCLUYE ADEMAS, ACCESORIOS Y TODOS LOS MATERIALES NECESARIOS PARA SU CORRECTA EJECUCION. | [5 empty] | UNIDAD: | ITEM | COMBO PARA BAÑO INCLUYENDO SANITARIO, LAVAMANOS, TRES INCRUSTACIONES Y DUCHA; INCLUYE ADEMAS, ACCESORIOS Y TODOS LOS MATERIALES NECESARIOS PARA SU CORRECTA EJECUCION. | [5 empty] | UNIDAD: | ITEM | COMBO PARA BAÑO INCLUYENDO SANITARIO, LAVAMANOS, TRES INCRUSTACIONES Y DUCHA; INCLUYE ADEMAS, ACCESORIOS Y TODOS LOS MATERIALES NECESARIOS PARA SU CORRECTA EJECUCION. | [5 empty] | UNIDAD: | ITEM | COMBO PARA BAÑO INCLUYENDO SANITARIO, LAVAMANOS, TRES INCRUSTACIONES Y DUCHA; INCLUYE ADEMAS, ACCESORIOS Y TODOS LOS MATERIALES NECESARIOS PARA SU CORRECTA EJECUCION. | [5 empty] | UNIDAD: | ITEM | COMBO PARA BAÑO INCLUYENDO SANITARIO, LAVAMANOS, TRES INCRUSTACIONES Y DUCHA; INCLUYE ADEMAS, ACCESORIOS Y TODOS LOS MATERIALES NECESARIOS PARA SU CORRECTA EJECUCION. | [5 empty] | UNIDAD: | ITEM | COMBO PARA BAÑO INCLUYENDO SANITARIO, LAVAMANOS, TRES INCRUSTACIONES Y DUCHA; INCLUYE ADEMAS, ACCESORIOS Y TODOS LOS MATERIALES NECESARIOS PARA SU CORRECTA EJECUCION. | [5 empty] | UNIDAD: | ITEM | COMBO PARA BAÑO INCLUYENDO SANITARIO, LAVAMANOS, TRES INCRUSTACIONES Y DUCHA; INCLUYE ADEMAS, ACCESORIOS Y TODOS LOS MATERIALES NECESARIOS PARA SU CORRECTA EJECUCION. | [5 empty] | UNIDAD: | ITEM | COMBO PARA BAÑO INCLUYENDO SANITARIO, LAVAMANOS, TRES INCRUSTACIONES Y DUCHA; INCLUYE ADEMAS, ACCESORIOS Y TODOS LOS MATERIALES NECESARIOS PARA SU CORRECTA EJECUCION. | [5 empty] | UNIDAD: | ITEM | COMBO PARA BAÑO INCLUYENDO SANITARIO, LAVAMANOS, TRES INCRUSTACIONES Y DUCHA; INCLUYE ADEMAS, ACCESORIOS Y TODOS LOS MATERIALES NECESARIOS PARA SU CORRECTA EJECUCION. | [5 empty] | UNIDAD: | ITEM | COMBO PARA BAÑO INCLUYENDO SANITARIO, LAVAMANOS, TRES INCRUSTACIONES Y DUCHA; INCLUYE ADEMAS, ACCESORIOS Y TODOS LOS MATERIALES NECESARIOS PARA SU CORRECTA EJECUCION. | [5 empty] | UNIDAD: | ITEM | COMBO PARA BAÑO INCLUYENDO SANITARIO, LAVAMANOS, TRES INCRUSTACIONES Y DUCHA; INCLUYE ADEMAS, ACCESORIOS Y TODOS LOS MATERIALES NECESARIOS PARA SU CORRECTA EJECUCION. | [5 empty] | UNIDAD: | ITEM | COMBO PARA BAÑO INCLUYENDO SANITARIO, LAVAMANOS, TRES INCRUSTACIONES Y DUCHA; INCLUYE ADEMAS, ACCESORIOS Y TODOS LOS MATERIALES NECESARIOS PARA SU CORRECTA EJECUCION. | [5 empty] | UNIDAD: | ITEM | COMBO PARA BAÑO INCLUYENDO SANITARIO, LAVAMANOS, TRES INCRUSTACIONES Y DUCHA; INCLUYE ADEMAS, ACCESORIOS Y TODOS LOS MATERIALES NECESARIOS PARA SU CORRECTA EJECUCION. | [5 empty] | UNIDAD: | ITEM | COMBO PARA BAÑO INCLUYENDO SANITARIO, LAVAMANOS, TRES INCRUSTACIONES Y DUCHA; INCLUYE ADEMAS, ACCESORIOS Y TODOS LOS MATERIALES NECESARIOS PARA SU CORRECTA EJECUCION. | [5 empty] | UNIDAD: | ITEM | COMBO PARA BAÑO INCLUYENDO SANITARIO, LAVAMANOS, TRES INCRUSTACIONES Y DUCHA; INCLUYE ADEMAS, ACCESORIOS Y TODOS LOS MATERIALES NECESARIOS PARA SU CORRECTA EJECUCION. | [5 empty] | UNIDAD: | ITEM | COMBO PARA BAÑO INCLUYENDO SANITARIO, LAVAMANOS, TRES INCRUSTACIONES Y DUCHA; INCLUYE ADEMAS, ACCESORIOS Y TODOS LOS MATERIALES NECESARIOS PARA SU CORRECTA EJECUCION. | [5 empty] | UNIDAD: | ITEM | COMBO PARA BAÑO INCLUYENDO SANITARIO, LAVAMANOS, TRES INCRUSTACIONES Y DUCHA; INCLUYE ADEMAS, ACCESORIOS Y TODOS LOS MATERIALES NECESARIOS PARA SU CORRECTA EJECUCION. | [5 empty] | UNIDAD: | ITEM | COMBO PARA BAÑO INCLUYENDO SANITARIO, LAVAMANOS, TRES INCRUSTACIONES Y DUCHA; INCLUYE ADEMAS, ACCESORIOS Y TODOS LOS MATERIALES NECESARIOS PARA SU CORRECTA EJECUCION. | [5 empty] | UNIDAD: | ITEM | COMBO PARA BAÑO INCLUYENDO SANITARIO, LAVAMANOS, TRES INCRUSTACIONES Y DUCHA; INCLUYE ADEMAS, ACCESORIOS Y TODOS LOS MATERIALES NECESARIOS PARA SU CORRECTA EJECUCION. | [5 empty] | UNIDAD: | ITEM | COMBO PARA BAÑO INCLUYENDO SANITARIO, LAVAMANOS, TRES INCRUSTACIONES Y DUCHA; INCLUYE ADEMAS, ACCESORIOS Y TODOS LOS MATERIALES NECESARIOS PARA SU CORRECTA EJECUCION. | [5 empty] | UNIDAD: | ITEM | COMBO PARA BAÑO INCLUYENDO SANITARIO, LAVAMANOS, TRES INCRUSTACIONES Y DUCHA; INCLUYE ADEMAS, ACCESORIOS Y TODOS LOS MATERIALES NECESARIOS PARA SU CORRECTA EJECUCION. | [5 empty] | UNIDAD: | ITEM | COMBO PARA BAÑO INCLUYENDO SANITARIO, LAVAMANOS, TRES INCRUSTACIONES Y DUCHA; INCLUYE ADEMAS, ACCESORIOS Y TODOS LOS MATERIALES NECESARIOS PARA SU CORRECTA EJECUCION. | [5 empty] | UNIDAD: | ITEM | COMBO PARA BAÑO INCLUYENDO SANITARIO, LAVAMANOS, TRES INCRUSTACIONES Y DUCHA; INCLUYE ADEMAS, ACCESORIOS Y TODOS LOS MATERIALES NECESARIOS PARA SU CORRECTA EJECUCION. | [5 empty] | UNIDAD: | ITEM | COMBO PARA BAÑO INCLUYENDO SANITARIO, LAVAMANOS, TRES INCRUSTACIONES Y DUCHA; INCLUYE ADEMAS, ACCESORIOS Y TODOS LOS MATERIALES NECESARIOS PARA SU CORRECTA EJECUCION. | [5 empty] | UNIDAD: | ITEM | COMBO PARA BAÑO INCLUYENDO SANITARIO, LAVAMANOS, TRES INCRUSTACIONES Y DUCHA; INCLUYE ADEMAS, ACCESORIOS Y TODOS LOS MATERIALES NECESARIOS PARA SU CORRECTA EJECUCION. | [5 empty] | UNIDAD: | ITEM | COMBO PARA BAÑO INCLUYENDO SANITARIO, LAVAMANOS, TRES INCRUSTACIONES Y DUCHA; INCLUYE ADEMAS, ACCESORIOS Y TODOS LOS MATERIALES NECESARIOS PARA SU CORRECTA EJECUCION. | [5 empty] | UNIDAD: | ITEM | COMBO PARA BAÑO INCLUYENDO SANITARIO, LAVAMANOS, TRES INCRUSTACIONES Y DUCHA; INCLUYE ADEMAS, ACCESORIOS Y TODOS LOS MATERIALES NECESARIOS PARA SU CORRECTA EJECUCION. | [5 empty] | UNIDAD: | ITEM | COMBO PARA BAÑO INCLUYENDO SANITARIO, LAVAMANOS, TRES INCRUSTACIONES Y DUCHA; INCLUYE ADEMAS, ACCESORIOS Y TODOS LOS MATERIALES NECESARIOS PARA SU CORRECTA EJECUCION. | [5 empty] | UNIDAD: | ITEM | COMBO PARA BAÑO INCLUYENDO SANITARIO, LAVAMANOS, TRES INCRUSTACIONES Y DUCHA; INCLUYE ADEMAS, ACCESORIOS Y TODOS LOS MATERIALES NECESARIOS PARA SU CORRECTA EJECUCION. | [5 empty] | UNIDAD: | ITEM | COMBO PARA BAÑO INCLUYENDO SANITARIO, LAVAMANOS, TRES INCRUSTACIONES Y DUCHA; INCLUYE ADEMAS, ACCESORIOS Y TODOS LOS MATERIALES NECESARIOS PARA SU CORRECTA EJECUCION. | [5 empty] | UNIDAD: | ITEM | COMBO PARA BAÑO INCLUYENDO SANITARIO, LAVAMANOS, TRES INCRUSTACIONES Y DUCHA; INCLUYE ADEMAS, ACCESORIOS Y TODOS LOS MATERIALES NECESARIOS PARA SU CORRECTA EJECUCION. | [5 empty] | UNIDAD: | ITEM | COMBO PARA BAÑO INCLUYENDO SANITARIO, LAVAMANOS, TRES INCRUSTACIONES Y DUCHA; INCLUYE ADEMAS, ACCESORIOS Y TODOS LOS MATERIALES NECESARIOS PARA SU CORRECTA EJECUCION. | [5 empty] | UNIDAD: | ITEM | COMBO PARA BAÑO INCLUYENDO SANITARIO, LAVAMANOS, TRES INCRUSTACIONES Y DUCHA; INCLUYE ADEMAS, ACCESORIOS Y TODOS LOS MATERIALES NECESARIOS PARA SU CORRECTA EJECUCION. | [5 empty] | UNIDAD: | ITEM | COMBO PARA BAÑO INCLUYENDO SANITARIO, LAVAMANOS, TRES INCRUSTACIONES Y DUCHA; INCLUYE ADEMAS, ACCESORIOS Y TODOS LOS MATERIALES NECESARIOS PARA SU CORRECTA EJECUCION. | [5 empty] | UNIDAD: | ITEM | COMBO PARA BAÑO INCLUYENDO SANITARIO, LAVAMANOS, TRES INCRUSTACIONES Y DUCHA; INCLUYE ADEMAS, ACCESORIOS Y TODOS LOS MATERIALES NECESARIOS PARA SU CORRECTA EJECUCION. | [5 empty] | UNIDAD: | ITEM | COMBO PARA BAÑO INCLUYENDO SANITARIO, LAVAMANOS, TRES INCRUSTACIONES Y DUCHA; INCLUYE ADEMAS, ACCESORIOS Y TODOS LOS MATERIALES NECESARIOS PARA SU CORRECTA EJECUCION. | [5 empty] | UNIDAD: | ITEM | COMBO PARA BAÑO INCLUYENDO SANITARIO, LAVAMANOS, TRES INCRUSTACIONES Y DUCHA; INCLUYE ADEMAS, ACCESORIOS Y TODOS LOS MATERIALES NECESARIOS PARA SU CORRECTA EJECUCION. | [5 empty] | UNIDAD:
10-01-001 | [6 empty] | U | 10-01-001 | [6 empty] | U | 10-01-001 | [6 empty] | U | 10-01-001 | [6 empty] | U | 10-01-001 | [6 empty] | U | 10-01-001 | [6 empty] | U | 10-01-001 | [6 empty] | U | 10-01-001 | [6 empty] | U | 10-01-001 | [6 empty] | U | 10-01-001 | [6 empty] | U | 10-01-001 | [6 empty] | U | 10-01-001 | [6 empty] | U | 10-01-001 | [6 empty] | U | 10-01-001 | [6 empty] | U | 10-01-001 | [6 empty] | U | 10-01-001 | [6 empty] | U | 10-01-001 | [6 empty] | U | 10-01-001 | [6 empty] | U | 10-01-001 | [6 empty] | U | 10-01-001 | [6 empty] | U | 10-01-001 | [6 empty] | U | 10-01-001 | [6 empty] | U | 10-01-001 | [6 empty] | U | 10-01-001 | [6 empty] | U | 10-01-001 | [6 empty] | U | 10-01-001 | [6 empty] | U | 10-01-001 | [6 empty] | U | 10-01-001 | [6 empty] | U | 10-01-001 | [6 empty] | U | 10-01-001 | [6 empty] | U | 10-01-001 | [6 empty] | U | 10-01-001 | [6 empty] | U | 10-01-001 | [6 empty] | U | 10-01-001 | [6 empty] | U | 10-01-001 | [6 empty] | U | 10-01-001 | [6 empty] | U | 10-01-001 | [6 empty] | U | 10-01-001 | [6 empty] | U | 10-01-001 | [6 empty] | U | 10-01-001 | [6 empty] | U | 10-01-001 | [6 empty] | U | 10-01-001 | [6 empty] | U | 10-01-001 | [6 empty] | U | 10-01-001 | [6 empty] | U | 10-01-001 | [6 empty] | U | 10-01-001 | [6 empty] | U | 10-01-001 | [6 empty] | U
UBICACIÓN |  | LARGO | ANCHO | ALTURA | CANT. | ÁREA | TOTAL | UBICACIÓN |  | LARGO | ANCHO | ALTURA | CANT. | ÁREA | TOTAL | UBICACIÓN |  | LARGO | ANCHO | ALTURA | CANT. | ÁREA | TOTAL | UBICACIÓN |  | LARGO | ANCHO | ALTURA | CANT. | ÁREA | TOTAL | UBICACIÓN |  | LARGO | ANCHO | ALTURA | CANT. | ÁREA | TOTAL | UBICACIÓN |  | LARGO | ANCHO | ALTURA | CANT. | ÁREA | TOTAL | UBICACIÓN |  | LARGO | ANCHO | ALTURA | CANT. | ÁREA | TOTAL | UBICACIÓN |  | LARGO | ANCHO | ALTURA | CANT. | ÁREA | TOTAL | UBICACIÓN |  | LARGO | ANCHO | ALTURA | CANT. | ÁREA | TOTAL | UBICACIÓN |  | LARGO | ANCHO | ALTURA | CANT. | ÁREA | TOTAL | UBICACIÓN |  | LARGO | ANCHO | ALTURA | CANT. | ÁREA | TOTAL | UBICACIÓN |  | LARGO | ANCHO | ALTURA | CANT. | ÁREA | TOTAL | UBICACIÓN |  | LARGO | ANCHO | ALTURA | CANT. | ÁREA | TOTAL | UBICACIÓN |  | LARGO | ANCHO | ALTURA | CANT. | ÁREA | TOTAL | UBICACIÓN |  | LARGO | ANCHO | ALTURA | CANT. | ÁREA | TOTAL | UBICACIÓN |  | LARGO | ANCHO | ALTURA | CANT. | ÁREA | TOTAL | UBICACIÓN |  | LARGO | ANCHO | ALTURA | CANT. | ÁREA | TOTAL | UBICACIÓN |  | LARGO | ANCHO | ALTURA | CANT. | ÁREA | TOTAL | UBICACIÓN |  | LARGO | ANCHO | ALTURA | CANT. | ÁREA | TOTAL | UBICACIÓN |  | LARGO | ANCHO | ALTURA | CANT. | ÁREA | TOTAL | UBICACIÓN |  | LARGO | ANCHO | ALTURA | CANT. | ÁREA | TOTAL | UBICACIÓN |  | LARGO | ANCHO | ALTURA | CANT. | ÁREA | TOTAL | UBICACIÓN |  | LARGO | ANCHO | ALTURA | CANT. | ÁREA | TOTAL | UBICACIÓN |  | LARGO | ANCHO | ALTURA | CANT. | ÁREA | TOTAL | UBICACIÓN |  | LARGO | ANCHO | ALTURA | CANT. | ÁREA | TOTAL | UBICACIÓN |  | LARGO | ANCHO | ALTURA | CANT. | ÁREA | TOTAL | UBICACIÓN |  | LARGO | ANCHO | ALTURA | CANT. | ÁREA | TOTAL | UBICACIÓN |  | LARGO | ANCHO | ALTURA | CANT. | ÁREA | TOTAL | UBICACIÓN |  | LARGO | ANCHO | ALTURA | CANT. | ÁREA | TOTAL | UBICACIÓN |  | LARGO | ANCHO | ALTURA | CANT. | ÁREA | TOTAL | UBICACIÓN |  | LARGO | ANCHO | ALTURA | CANT. | ÁREA | TOTAL | UBICACIÓN |  | LARGO | ANCHO | ALTURA | CANT. | ÁREA | TOTAL | UBICACIÓN |  | LARGO | ANCHO | ALTURA | CANT. | ÁREA | TOTAL | UBICACIÓN |  | LARGO | ANCHO | ALTURA | CANT. | ÁREA | TOTAL | UBICACIÓN |  | LARGO | ANCHO | ALTURA | CANT. | ÁREA | TOTAL | UBICACIÓN |  | LARGO | ANCHO | ALTURA | CANT. | ÁREA | TOTAL | UBICACIÓN |  | LARGO | ANCHO | ALTURA | CANT. | ÁREA | TOTAL | UBICACIÓN |  | LARGO | ANCHO | ALTURA | CANT. | ÁREA | TOTAL | UBICACIÓN |  | LARGO | ANCHO | ALTURA | CANT. | ÁREA | TOTAL | UBICACIÓN |  | LARGO | ANCHO | ALTURA | CANT. | ÁREA | TOTAL | UBICACIÓN |  | LARGO | ANCHO | ALTURA | CANT. | ÁREA | TOTAL | UBICACIÓN |  | LARGO | ANCHO | ALTURA | CANT. | ÁREA | TOTAL | UBICACIÓN |  | LARGO | ANCHO | ALTURA | CANT. | ÁREA | TOTAL | UBICACIÓN |  | LARGO | ANCHO | ALTURA | CANT. | ÁREA | TOTAL | UBICACIÓN |  | LARGO | ANCHO | ALTURA | CANT. | ÁREA | TOTAL | UBICACIÓN |  | LARGO | ANCHO | ALTURA | CANT. | ÁREA | TOTAL | UBICACIÓN |  | LARGO | ANCHO | ALTURA | CANT. | ÁREA | TOTAL
[7 empty] | 0 | [7 empty] | 0 | [7 empty] | 0 | [7 empty] | 0 | [7 empty] | 0 | [7 empty] | 0 | [7 empty] | 0 | [7 empty] | 0 | [7 empty] | 0 | [7 empty] | 0 | [7 empty] | 0 | [7 empty] | 0 | [7 empty] | 0 | [7 empty] | 0 | [7 empty] | 0 | [7 empty] | 0 | [7 empty] | 0 | [7 empty] | 0 | [7 empty] | 0 | [7 empty] | 0 | [7 empty] | 0 | [7 empty] | 0 | [7 empty] | 0 | BAÑO |  |  |  |  | 1 |  | 1 | BAÑO |  |  |  |  | 1 |  | 1 | BAÑO |  |  |  |  | 1 |  | 1 | BAÑO |  |  |  |  | 1 |  | 1 | [7 empty] | 0 | BAÑO |  |  |  |  | 1 |  | 1 | BAÑO |  |  |  |  | 1 |  | 1 | [7 empty] | 0 | BAÑO |  |  |  |  | 1 |  | 1 | [7 empty] | 0 | [7 empty] | 0 | [7 empty] | 0 | [7 empty] | 0 | [7 empty] | 0 | [7 empty] | 0 | [7 empty] | 0 | BAÑO |  |  |  |  | 1 |  | 1 | BAÑO |  |  |  |  | 1 |  | 1 | BAÑO |  |  |  |  | 1 |  | 1 | [7 empty] | 0 | BAÑO |  |  |  |  | 1 |  | 1 | BAÑO |  |  |  |  | 1 |  | 1 | [7 empty] | 0 | [7 empty] | 0
[7 empty] | 0 | [7 empty] | 0 | [7 empty] | 0 | [7 empty] | 0 | [7 empty] | 0 | [7 empty] | 0 | [7 empty] | 0 | [7 empty] | 0 | [7 empty] | 0 | [7 empty] | 0 | [7 empty] | 0 | [7 empty] | 0 | [7 empty] | 0 | [7 empty] | 0 | [7 empty] | 0 | [7 empty] | 0 | [7 empty] | 0 | [7 empty] | 0 | [7 empty] | 0 | [7 empty] | 0 | [7 empty] | 0 | [7 empty] | 0 | [7 empty] | 0 | [7 empty] | 0 | [7 empty] | 0 | [7 empty] | 0 | [7 empty] | 0 | [7 empty] | 0 | [7 empty] | 0 | [7 empty] | 0 | [7 empty] | 0 | [7 empty] | 0 | [7 empty] | 0 | [7 empty] | 0 | [7 empty] | 0 | [7 empty] | 0 | [7 empty] | 0 | [7 empty] | 0 | [7 empty] | 0 | [7 empty] | 0 | [7 empty] | 0 | [7 empty] | 0 | [7 empty] | 0 | [7 empty] | 0 | [7 empty] | 0 | [7 empty] | 0 | [7 empty] | 0
[7 empty] | 0 | [7 empty] | 0 | [7 empty] | 0 | [7 empty] | 0 | [7 empty] | 0 | [7 empty] | 0 | [7 empty] | 0 | [7 empty] | 0 | [7 empty] | 0 | [7 empty] | 0 | [7 empty] | 0 | [7 empty] | 0 | [7 empty] | 0 | [7 empty] | 0 | [7 empty] | 0 | [7 empty] | 0 | [7 empty] | 0 | [7 empty] | 0 | [7 empty] | 0 | [7 empty] | 0 | [7 empty] | 0 | [7 empty] | 0 | [7 empty] | 0 | [7 empty] | 0 | [7 empty] | 0 | [7 empty] | 0 | [7 empty] | 0 | [7 empty] | 0 | [7 empty] | 0 | [7 empty] | 0 | [7 empty] | 0 | [7 empty] | 0 | [7 empty] | 0 | [7 empty] | 0 | [7 empty] | 0 | [7 empty] | 0 | [7 empty] | 0 | [7 empty] | 0 | [7 empty] | 0 | [7 empty] | 0 | [7 empty] | 0 | [7 empty] | 0 | [7 empty] | 0 | [7 empty] | 0 | [7 empty] | 0 | [7 empty] | 0 | [7 empty] | 0
[7 empty] | 0 | [7 empty] | 0 | [7 empty] | 0 | [7 empty] | 0 | [7 empty] | 0 | [7 empty] | 0 | [7 empty] | 0 | [7 empty] | 0 | [7 empty] | 0 | [7 empty] | 0 | [7 empty] | 0 | [7 empty] | 0 | [7 empty] | 0 | [7 empty] | 0 | [7 empty] | 0 | [7 empty] | 0 | [7 empty] | 0 | [7 empty] | 0 | [7 empty] | 0 | [7 empty] | 0 | [7 empty] | 0 | [7 empty] | 0 | [7 empty] | 0 | [7 empty] | 0 | [7 empty] | 0 | [7 empty] | 0 | [7 empty] | 0 | [7 empty] | 0 | [7 empty] | 0 | [7 empty] | 0 | [7 empty] | 0 | [7 empty] | 0 | [7 empty] | 0 | [7 empty] | 0 | [7 empty] | 0 | [7 empty] | 0 | [7 empty] | 0 | [7 empty] | 0 | [7 empty] | 0 | [7 empty] | 0 | [7 empty] | 0 | [7 empty] | 0 | [7 empty] | 0 | [7 empty] | 0 | [7 empty] | 0 | [7 empty] | 0 | [7 empty] | 0
[7 empty] | 0 | [7 empty] | 0 | [7 empty] | 0 | [7 empty] | 0 | [7 empty] | 0 | [7 empty] | 0 | [7 empty] | 0 | [7 empty] | 0 | [7 empty] | 0 | [7 empty] | 0 | [7 empty] | 0 | [7 empty] | 0 | [7 empty] | 0 | [7 empty] | 0 | [7 empty] | 0 | [7 empty] | 0 | [7 empty] | 0 | [7 empty] | 0 | [7 empty] | 0 | [7 empty] | 0 | [7 empty] | 0 | [7 empty] | 0 | [7 empty] | 0 | [7 empty] | 0 | [7 empty] | 0 | [7 empty] | 0 | [7 empty] | 0 | [7 empty] | 0 | [7 empty] | 0 | [7 empty] | 0 | [7 empty] | 0 | [7 empty] | 0 | [7 empty] | 0 | [7 empty] | 0 | [7 empty] | 0 | [7 empty] | 0 | [7 empty] | 0 | [7 empty] | 0 | [7 empty] | 0 | [7 empty] | 0 | [7 empty] | 0 | [7 empty] | 0 | [7 empty] | 0 | [7 empty] | 0 | [7 empty] | 0 | [7 empty] | 0 | [7 empty] | 0
[7 empty] | 0 | [7 empty] | 0 | [7 empty] | 0 | [7 empty] | 0 | [7 empty] | 0 | [7 empty] | 0 | [7 empty] | 0 | [7 empty] | 0 | [7 empty] | 0 | [7 empty] | 0 | [7 empty] | 0 | [7 empty] | 0 | [7 empty] | 0 | [7 empty] | 0 | [7 empty] | 0 | [7 empty] | 0 | [7 empty] | 0 | [7 empty] | 0 | [7 empty] | 0 | [7 empty] | 0 | [7 empty] | 0 | [7 empty] | 0 | [7 empty] | 0 | [7 empty] | 0 | [7 empty] | 0 | [7 empty] | 0 | [7 empty] | 0 | [7 empty] | 0 | [7 empty] | 0 | [7 empty] | 0 | [7 empty] | 0 | [7 empty] | 0 | [7 empty] | 0 | [7 empty] | 0 | [7 empty] | 0 | [7 empty] | 0 | [7 empty] | 0 | [7 empty] | 0 | [7 empty] | 0 | [7 empty] | 0 | [7 empty] | 0 | [7 empty] | 0 | [7 empty] | 0 | [7 empty] | 0 | [7 empty] | 0 | [7 empty] | 0 | [7 empty] | 0
[7 empty] | 0 | [7 empty] | 0 | [7 empty] | 0 | [7 empty] | 0 | [7 empty] | 0 | [7 empty] | 0 | [7 empty] | 0 | [7 empty] | 0 | [7 empty] | 0 | [7 empty] | 0 | [7 empty] | 0 | [7 empty] | 0 | [7 empty] | 0 | [7 empty] | 0 | [7 empty] | 0 | [7 empty] | 0 | [7 empty] | 0 | [7 empty] | 0 | [7 empty] | 0 | [7 empty] | 0 | [7 empty] | 0 | [7 empty] | 0 | [7 empty] | 0 | [7 empty] | 0 | [7 empty] | 0 | [7 empty] | 0 | [7 empty] | 0 | [7 empty] | 0 | [7 empty] | 0 | [7 empty] | 0 | [7 empty] | 0 | [7 empty] | 0 | [7 empty] | 0 | [7 empty] | 0 | [7 empty] | 0 | [7 empty] | 0 | [7 empty] | 0 | [7 empty] | 0 | [7 empty] | 0 | [7 empty] | 0 | [7 empty] | 0 | [7 empty] | 0 | [7 empty] | 0 | [7 empty] | 0 | [7 empty] | 0 | [7 empty] | 0 | [7 empty] | 0
[7 empty] | 0 | [7 empty] | 0 | [7 empty] | 0 | [7 empty] | 0 | [7 empty] | 0 | [7 empty] | 0 | [7 empty] | 0 | [7 empty] | 0 | [7 empty] | 0 | [7 empty] | 0 | [7 empty] | 0 | [7 empty] | 0 | [7 empty] | 0 | [7 empty] | 0 | [7 empty] | 0 | [7 empty] | 0 | [7 empty] | 0 | [7 empty] | 0 | [7 empty] | 0 | [7 empty] | 0 | [7 empty] | 0 | [7 empty] | 0 | [7 empty] | 0 | [7 empty] | 0 | [7 empty] | 0 | [7 empty] | 0 | [7 empty] | 0 | [7 empty] | 0 | [7 empty] | 0 | [7 empty] | 0 | [7 empty] | 0 | [7 empty] | 0 | [7 empty] | 0 | [7 empty] | 0 | [7 empty] | 0 | [7 empty] | 0 | [7 empty] | 0 | [7 empty] | 0 | [7 empty] | 0 | [7 empty] | 0 | [7 empty] | 0 | [7 empty] | 0 | [7 empty] | 0 | [7 empty] | 0 | [7 empty] | 0 | [7 empty] | 0 | [7 empty] | 0
[6 empty] | TOTAL | 0 | [6 empty] | TOTAL | 0 | [6 empty] | TOTAL | 0 | [6 empty] | TOTAL | 0 | [6 empty] | TOTAL | 0 | [6 empty] | TOTAL | 0 | [6 empty] | TOTAL | 0 | [6 empty] | TOTAL | 0 | [6 empty] | TOTAL | 0 | [6 empty] | TOTAL | 0 | [6 empty] | TOTAL | 0 | [6 empty] | TOTAL | 0 | [6 empty] | TOTAL | 0 | [6 empty] | TOTAL | 0 | [6 empty] | TOTAL | 0 | [6 empty] | TOTAL | 0 | [6 empty] | TOTAL | 0 | [6 empty] | TOTAL | 0 | [6 empty] | TOTAL | 0 | [6 empty] | TOTAL | 0 | [6 empty] | TOTAL | 0 | [6 empty] | TOTAL | 0 | [6 empty] | TOTAL | 0 | [6 empty] | TOTAL | 1 | [6 empty] | TOTAL | 1 | [6 empty] | TOTAL | 1 | [6 empty] | TOTAL | 1 | [6 empty] | TOTAL | 0 | [6 empty] | TOTAL | 1 | [6 empty] | TOTAL | 1 | [6 empty] | TOTAL | 0 | [6 empty] | TOTAL | 1 | [6 empty] | TOTAL | 0 | [6 empty] | TOTAL | 0 | [6 empty] | TOTAL | 0 | [6 empty] | TOTAL | 0 | [6 empty] | TOTAL | 0 | [6 empty] | TOTAL | 0 | [6 empty] | TOTAL | 0 | [6 empty] | TOTAL | 1 | [6 empty] | TOTAL | 1 | [6 empty] | TOTAL | 1 | [6 empty] | TOTAL | 0 | [6 empty] | TOTAL | 1 | [6 empty] | TOTAL | 1 | [6 empty] | TOTAL | 0 | [6 empty] | TOTAL | 0
CAPITULO: | APARATOS SANITARIOS, MUEBLES Y GRIFERIAS | [6 empty] | CAPITULO: | APARATOS SANITARIOS, MUEBLES Y GRIFERIAS | [6 empty] | CAPITULO: | APARATOS SANITARIOS, MUEBLES Y GRIFERIAS | [6 empty] | CAPITULO: | APARATOS SANITARIOS, MUEBLES Y GRIFERIAS | [6 empty] | CAPITULO: | APARATOS SANITARIOS, MUEBLES Y GRIFERIAS | [6 empty] | CAPITULO: | APARATOS SANITARIOS, MUEBLES Y GRIFERIAS | [6 empty] | CAPITULO: | APARATOS SANITARIOS, MUEBLES Y GRIFERIAS | [6 empty] | CAPITULO: | APARATOS SANITARIOS, MUEBLES Y GRIFERIAS | [6 empty] | CAPITULO: | APARATOS SANITARIOS, MUEBLES Y GRIFERIAS | [6 empty] | CAPITULO: | APARATOS SANITARIOS, MUEBLES Y GRIFERIAS | [6 empty] | CAPITULO: | APARATOS SANITARIOS, MUEBLES Y GRIFERIAS | [6 empty] | CAPITULO: | APARATOS SANITARIOS, MUEBLES Y GRIFERIAS | [6 empty] | CAPITULO: | APARATOS SANITARIOS, MUEBLES Y GRIFERIAS | [6 empty] | CAPITULO: | APARATOS SANITARIOS, MUEBLES Y GRIFERIAS | [6 empty] | CAPITULO: | APARATOS SANITARIOS, MUEBLES Y GRIFERIAS | [6 empty] | CAPITULO: | APARATOS SANITARIOS, MUEBLES Y GRIFERIAS | [6 empty] | CAPITULO: | APARATOS SANITARIOS, MUEBLES Y GRIFERIAS | [6 empty] | CAPITULO: | APARATOS SANITARIOS, MUEBLES Y GRIFERIAS | [6 empty] | CAPITULO: | APARATOS SANITARIOS, MUEBLES Y GRIFERIAS | [6 empty] | CAPITULO: | APARATOS SANITARIOS, MUEBLES Y GRIFERIAS | [6 empty] | CAPITULO: | APARATOS SANITARIOS, MUEBLES Y GRIFERIAS | [6 empty] | CAPITULO: | APARATOS SANITARIOS, MUEBLES Y GRIFERIAS | [6 empty] | CAPITULO: | APARATOS SANITARIOS, MUEBLES Y GRIFERIAS | [6 empty] | CAPITULO: | APARATOS SANITARIOS, MUEBLES Y GRIFERIAS | [6 empty] | CAPITULO: | APARATOS SANITARIOS, MUEBLES Y GRIFERIAS | [6 empty] | CAPITULO: | APARATOS SANITARIOS, MUEBLES Y GRIFERIAS | [6 empty] | CAPITULO: | APARATOS SANITARIOS, MUEBLES Y GRIFERIAS | [6 empty] | CAPITULO: | APARATOS SANITARIOS, MUEBLES Y GRIFERIAS | [6 empty] | CAPITULO: | APARATOS SANITARIOS, MUEBLES Y GRIFERIAS | [6 empty] | CAPITULO: | APARATOS SANITARIOS, MUEBLES Y GRIFERIAS | [6 empty] | CAPITULO: | APARATOS SANITARIOS, MUEBLES Y GRIFERIAS | [6 empty] | CAPITULO: | APARATOS SANITARIOS, MUEBLES Y GRIFERIAS | [6 empty] | CAPITULO: | APARATOS SANITARIOS, MUEBLES Y GRIFERIAS | [6 empty] | CAPITULO: | APARATOS SANITARIOS, MUEBLES Y GRIFERIAS | [6 empty] | CAPITULO: | APARATOS SANITARIOS, MUEBLES Y GRIFERIAS | [6 empty] | CAPITULO: | APARATOS SANITARIOS, MUEBLES Y GRIFERIAS | [6 empty] | CAPITULO: | APARATOS SANITARIOS, MUEBLES Y GRIFERIAS | [6 empty] | CAPITULO: | APARATOS SANITARIOS, MUEBLES Y GRIFERIAS | [6 empty] | CAPITULO: | APARATOS SANITARIOS, MUEBLES Y GRIFERIAS | [6 empty] | CAPITULO: | APARATOS SANITARIOS, MUEBLES Y GRIFERIAS | [6 empty] | CAPITULO: | APARATOS SANITARIOS, MUEBLES Y GRIFERIAS | [6 empty] | CAPITULO: | APARATOS SANITARIOS, MUEBLES Y GRIFERIAS | [6 empty] | CAPITULO: | APARATOS SANITARIOS, MUEBLES Y GRIFERIAS | [6 empty] | CAPITULO: | APARATOS SANITARIOS, MUEBLES Y GRIFERIAS | [6 empty] | CAPITULO: | APARATOS SANITARIOS, MUEBLES Y GRIFERIAS | [6 empty] | CAPITULO: | APARATOS SANITARIOS, MUEBLES Y GRIFERIAS | [6 empty] | CAPITULO: | APARATOS SANITARIOS, MUEBLES Y GRIFERIAS
ITEM | SUMINISTRO E INSTALACION DE REJILLA DE PISO PARA DUCHA. INCLUYE MATERIAL DE PEGA Y TODO LO NECESARIO PARA SU CORRECTA INSTALACION. | [5 empty] | UNIDAD: | ITEM | SUMINISTRO E INSTALACION DE REJILLA DE PISO PARA DUCHA. INCLUYE MATERIAL DE PEGA Y TODO LO NECESARIO PARA SU CORRECTA INSTALACION. | [5 empty] | UNIDAD: | ITEM | SUMINISTRO E INSTALACION DE REJILLA DE PISO PARA DUCHA. INCLUYE MATERIAL DE PEGA Y TODO LO NECESARIO PARA SU CORRECTA INSTALACION. | [5 empty] | UNIDAD: | ITEM | SUMINISTRO E INSTALACION DE REJILLA DE PISO PARA DUCHA. INCLUYE MATERIAL DE PEGA Y TODO LO NECESARIO PARA SU CORRECTA INSTALACION. | [5 empty] | UNIDAD: | ITEM | SUMINISTRO E INSTALACION DE REJILLA DE PISO PARA DUCHA. INCLUYE MATERIAL DE PEGA Y TODO LO NECESARIO PARA SU CORRECTA INSTALACION. | [5 empty] | UNIDAD: | ITEM | SUMINISTRO E INSTALACION DE REJILLA DE PISO PARA DUCHA. INCLUYE MATERIAL DE PEGA Y TODO LO NECESARIO PARA SU CORRECTA INSTALACION. | [5 empty] | UNIDAD: | ITEM | SUMINISTRO E INSTALACION DE REJILLA DE PISO PARA DUCHA. INCLUYE MATERIAL DE PEGA Y TODO LO NECESARIO PARA SU CORRECTA INSTALACION. | [5 empty] | UNIDAD: | ITEM | SUMINISTRO E INSTALACION DE REJILLA DE PISO PARA DUCHA. INCLUYE MATERIAL DE PEGA Y TODO LO NECESARIO PARA SU CORRECTA INSTALACION. | [5 empty] | UNIDAD: | ITEM | SUMINISTRO E INSTALACION DE REJILLA DE PISO PARA DUCHA. INCLUYE MATERIAL DE PEGA Y TODO LO NECESARIO PARA SU CORRECTA INSTALACION. | [5 empty] | UNIDAD: | ITEM | SUMINISTRO E INSTALACION DE REJILLA DE PISO PARA DUCHA. INCLUYE MATERIAL DE PEGA Y TODO LO NECESARIO PARA SU CORRECTA INSTALACION. | [5 empty] | UNIDAD: | ITEM | SUMINISTRO E INSTALACION DE REJILLA DE PISO PARA DUCHA. INCLUYE MATERIAL DE PEGA Y TODO LO NECESARIO PARA SU CORRECTA INSTALACION. | [5 empty] | UNIDAD: | ITEM | SUMINISTRO E INSTALACION DE REJILLA DE PISO PARA DUCHA. INCLUYE MATERIAL DE PEGA Y TODO LO NECESARIO PARA SU CORRECTA INSTALACION. | [5 empty] | UNIDAD: | ITEM | SUMINISTRO E INSTALACION DE REJILLA DE PISO PARA DUCHA. INCLUYE MATERIAL DE PEGA Y TODO LO NECESARIO PARA SU CORRECTA INSTALACION. | [5 empty] | UNIDAD: | ITEM | SUMINISTRO E INSTALACION DE REJILLA DE PISO PARA DUCHA. INCLUYE MATERIAL DE PEGA Y TODO LO NECESARIO PARA SU CORRECTA INSTALACION. | [5 empty] | UNIDAD: | ITEM | SUMINISTRO E INSTALACION DE REJILLA DE PISO PARA DUCHA. INCLUYE MATERIAL DE PEGA Y TODO LO NECESARIO PARA SU CORRECTA INSTALACION. | [5 empty] | UNIDAD: | ITEM | SUMINISTRO E INSTALACION DE REJILLA DE PISO PARA DUCHA. INCLUYE MATERIAL DE PEGA Y TODO LO NECESARIO PARA SU CORRECTA INSTALACION. | [5 empty] | UNIDAD: | ITEM | SUMINISTRO E INSTALACION DE REJILLA DE PISO PARA DUCHA. INCLUYE MATERIAL DE PEGA Y TODO LO NECESARIO PARA SU CORRECTA INSTALACION. | [5 empty] | UNIDAD: | ITEM | SUMINISTRO E INSTALACION DE REJILLA DE PISO PARA DUCHA. INCLUYE MATERIAL DE PEGA Y TODO LO NECESARIO PARA SU CORRECTA INSTALACION. | [5 empty] | UNIDAD: | ITEM | SUMINISTRO E INSTALACION DE REJILLA DE PISO PARA DUCHA. INCLUYE MATERIAL DE PEGA Y TODO LO NECESARIO PARA SU CORRECTA INSTALACION. | [5 empty] | UNIDAD: | ITEM | SUMINISTRO E INSTALACION DE REJILLA DE PISO PARA DUCHA. INCLUYE MATERIAL DE PEGA Y TODO LO NECESARIO PARA SU CORRECTA INSTALACION. | [5 empty] | UNIDAD: | ITEM | SUMINISTRO E INSTALACION DE REJILLA DE PISO PARA DUCHA. INCLUYE MATERIAL DE PEGA Y TODO LO NECESARIO PARA SU CORRECTA INSTALACION. | [5 empty] | UNIDAD: | ITEM | SUMINISTRO E INSTALACION DE REJILLA DE PISO PARA DUCHA. INCLUYE MATERIAL DE PEGA Y TODO LO NECESARIO PARA SU CORRECTA INSTALACION. | [5 empty] | UNIDAD: | ITEM | SUMINISTRO E INSTALACION DE REJILLA DE PISO PARA DUCHA. INCLUYE MATERIAL DE PEGA Y TODO LO NECESARIO PARA SU CORRECTA INSTALACION. | [5 empty] | UNIDAD: | ITEM | SUMINISTRO E INSTALACION DE REJILLA DE PISO PARA DUCHA. INCLUYE MATERIAL DE PEGA Y TODO LO NECESARIO PARA SU CORRECTA INSTALACION. | [5 empty] | UNIDAD: | ITEM | SUMINISTRO E INSTALACION DE REJILLA DE PISO PARA DUCHA. INCLUYE MATERIAL DE PEGA Y TODO LO NECESARIO PARA SU CORRECTA INSTALACION. | [5 empty] | UNIDAD: | ITEM | SUMINISTRO E INSTALACION DE REJILLA DE PISO PARA DUCHA. INCLUYE MATERIAL DE PEGA Y TODO LO NECESARIO PARA SU CORRECTA INSTALACION. | [5 empty] | UNIDAD: | ITEM | SUMINISTRO E INSTALACION DE REJILLA DE PISO PARA DUCHA. INCLUYE MATERIAL DE PEGA Y TODO LO NECESARIO PARA SU CORRECTA INSTALACION. | [5 empty] | UNIDAD: | ITEM | SUMINISTRO E INSTALACION DE REJILLA DE PISO PARA DUCHA. INCLUYE MATERIAL DE PEGA Y TODO LO NECESARIO PARA SU CORRECTA INSTALACION. | [5 empty] | UNIDAD: | ITEM | SUMINISTRO E INSTALACION DE REJILLA DE PISO PARA DUCHA. INCLUYE MATERIAL DE PEGA Y TODO LO NECESARIO PARA SU CORRECTA INSTALACION. | [5 empty] | UNIDAD: | ITEM | SUMINISTRO E INSTALACION DE REJILLA DE PISO PARA DUCHA. INCLUYE MATERIAL DE PEGA Y TODO LO NECESARIO PARA SU CORRECTA INSTALACION. | [5 empty] | UNIDAD: | ITEM | SUMINISTRO E INSTALACION DE REJILLA DE PISO PARA DUCHA. INCLUYE MATERIAL DE PEGA Y TODO LO NECESARIO PARA SU CORRECTA INSTALACION. | [5 empty] | UNIDAD: | ITEM | SUMINISTRO E INSTALACION DE REJILLA DE PISO PARA DUCHA. INCLUYE MATERIAL DE PEGA Y TODO LO NECESARIO PARA SU CORRECTA INSTALACION. | [5 empty] | UNIDAD: | ITEM | SUMINISTRO E INSTALACION DE REJILLA DE PISO PARA DUCHA. INCLUYE MATERIAL DE PEGA Y TODO LO NECESARIO PARA SU CORRECTA INSTALACION. | [5 empty] | UNIDAD: | ITEM | SUMINISTRO E INSTALACION DE REJILLA DE PISO PARA DUCHA. INCLUYE MATERIAL DE PEGA Y TODO LO NECESARIO PARA SU CORRECTA INSTALACION. | [5 empty] | UNIDAD: | ITEM | SUMINISTRO E INSTALACION DE REJILLA DE PISO PARA DUCHA. INCLUYE MATERIAL DE PEGA Y TODO LO NECESARIO PARA SU CORRECTA INSTALACION. | [5 empty] | UNIDAD: | ITEM | SUMINISTRO E INSTALACION DE REJILLA DE PISO PARA DUCHA. INCLUYE MATERIAL DE PEGA Y TODO LO NECESARIO PARA SU CORRECTA INSTALACION. | [5 empty] | UNIDAD: | ITEM | SUMINISTRO E INSTALACION DE REJILLA DE PISO PARA DUCHA. INCLUYE MATERIAL DE PEGA Y TODO LO NECESARIO PARA SU CORRECTA INSTALACION. | [5 empty] | UNIDAD: | ITEM | SUMINISTRO E INSTALACION DE REJILLA DE PISO PARA DUCHA. INCLUYE MATERIAL DE PEGA Y TODO LO NECESARIO PARA SU CORRECTA INSTALACION. | [5 empty] | UNIDAD: | ITEM | SUMINISTRO E INSTALACION DE REJILLA DE PISO PARA DUCHA. INCLUYE MATERIAL DE PEGA Y TODO LO NECESARIO PARA SU CORRECTA INSTALACION. | [5 empty] | UNIDAD: | ITEM | SUMINISTRO E INSTALACION DE REJILLA DE PISO PARA DUCHA. INCLUYE MATERIAL DE PEGA Y TODO LO NECESARIO PARA SU CORRECTA INSTALACION. | [5 empty] | UNIDAD: | ITEM | SUMINISTRO E INSTALACION DE REJILLA DE PISO PARA DUCHA. INCLUYE MATERIAL DE PEGA Y TODO LO NECESARIO PARA SU CORRECTA INSTALACION. | [5 empty] | UNIDAD: | ITEM | SUMINISTRO E INSTALACION DE REJILLA DE PISO PARA DUCHA. INCLUYE MATERIAL DE PEGA Y TODO LO NECESARIO PARA SU CORRECTA INSTALACION. | [5 empty] | UNIDAD: | ITEM | SUMINISTRO E INSTALACION DE REJILLA DE PISO PARA DUCHA. INCLUYE MATERIAL DE PEGA Y TODO LO NECESARIO PARA SU CORRECTA INSTALACION. | [5 empty] | UNIDAD: | ITEM | SUMINISTRO E INSTALACION DE REJILLA DE PISO PARA DUCHA. INCLUYE MATERIAL DE PEGA Y TODO LO NECESARIO PARA SU CORRECTA INSTALACION. | [5 empty] | UNIDAD: | ITEM | SUMINISTRO E INSTALACION DE REJILLA DE PISO PARA DUCHA. INCLUYE MATERIAL DE PEGA Y TODO LO NECESARIO PARA SU CORRECTA INSTALACION. | [5 empty] | UNIDAD: | ITEM | SUMINISTRO E INSTALACION DE REJILLA DE PISO PARA DUCHA. INCLUYE MATERIAL DE PEGA Y TODO LO NECESARIO PARA SU CORRECTA INSTALACION. | [5 empty] | UNIDAD: | ITEM | SUMINISTRO E INSTALACION DE REJILLA DE PISO PARA DUCHA. INCLUYE MATERIAL DE PEGA Y TODO LO NECESARIO PARA SU CORRECTA INSTALACION. | [5 empty] | UNIDAD:
10-01-002 | [6 empty] | U | 10-01-002 | [6 empty] | U | 10-01-002 | [6 empty] | U | 10-01-002 | [6 empty] | U | 10-01-002 | [6 empty] | U | 10-01-002 | [6 empty] | U | 10-01-002 | [6 empty] | U | 10-01-002 | [6 empty] | U | 10-01-002 | [6 empty] | U | 10-01-002 | [6 empty] | U | 10-01-002 | [6 empty] | U | 10-01-002 | [6 empty] | U | 10-01-002 | [6 empty] | U | 10-01-002 | [6 empty] | U | 10-01-002 | [6 empty] | U | 10-01-002 | [6 empty] | U | 10-01-002 | [6 empty] | U | 10-01-002 | [6 empty] | U | 10-01-002 | [6 empty] | U | 10-01-002 | [6 empty] | U | 10-01-002 | [6 empty] | U | 10-01-002 | [6 empty] | U | 10-01-002 | [6 empty] | U | 10-01-002 | [6 empty] | U | 10-01-002 | [6 empty] | U | 10-01-002 | [6 empty] | U | 10-01-002 | [6 empty] | U | 10-01-002 | [6 empty] | U | 10-01-002 | [6 empty] | U | 10-01-002 | [6 empty] | U | 10-01-002 | [6 empty] | U | 10-01-002 | [6 empty] | U | 10-01-002 | [6 empty] | U | 10-01-002 | [6 empty] | U | 10-01-002 | [6 empty] | U | 10-01-002 | [6 empty] | U | 10-01-002 | [6 empty] | U | 10-01-002 | [6 empty] | U | 10-01-002 | [6 empty] | U | 10-01-002 | [6 empty] | U | 10-01-002 | [6 empty] | U | 10-01-002 | [6 empty] | U | 10-01-002 | [6 empty] | U | 10-01-002 | [6 empty] | U | 10-01-002 | [6 empty] | U | 10-01-002 | [6 empty] | U | 10-01-002 | [6 empty] | U
UBICACIÓN |  | LARGO | ANCHO | ALTURA | CANT. | ÁREA | TOTAL | UBICACIÓN |  | LARGO | ANCHO | ALTURA | CANT. | ÁREA | TOTAL | UBICACIÓN |  | LARGO | ANCHO | ALTURA | CANT. | ÁREA | TOTAL | UBICACIÓN |  | LARGO | ANCHO | ALTURA | CANT. | ÁREA | TOTAL | UBICACIÓN |  | LARGO | ANCHO | ALTURA | CANT. | ÁREA | TOTAL | UBICACIÓN |  | LARGO | ANCHO | ALTURA | CANT. | ÁREA | TOTAL | UBICACIÓN |  | LARGO | ANCHO | ALTURA | CANT. | ÁREA | TOTAL | UBICACIÓN |  | LARGO | ANCHO | ALTURA | CANT. | ÁREA | TOTAL | UBICACIÓN |  | LARGO | ANCHO | ALTURA | CANT. | ÁREA | TOTAL | UBICACIÓN |  | LARGO | ANCHO | ALTURA | CANT. | ÁREA | TOTAL | UBICACIÓN |  | LARGO | ANCHO | ALTURA | CANT. | ÁREA | TOTAL | UBICACIÓN |  | LARGO | ANCHO | ALTURA | CANT. | ÁREA | TOTAL | UBICACIÓN |  | LARGO | ANCHO | ALTURA | CANT. | ÁREA | TOTAL | UBICACIÓN |  | LARGO | ANCHO | ALTURA | CANT. | ÁREA | TOTAL | UBICACIÓN |  | LARGO | ANCHO | ALTURA | CANT. | ÁREA | TOTAL | UBICACIÓN |  | LARGO | ANCHO | ALTURA | CANT. | ÁREA | TOTAL | UBICACIÓN |  | LARGO | ANCHO | ALTURA | CANT. | ÁREA | TOTAL | UBICACIÓN |  | LARGO | ANCHO | ALTURA | CANT. | ÁREA | TOTAL | UBICACIÓN |  | LARGO | ANCHO | ALTURA | CANT. | ÁREA | TOTAL | UBICACIÓN |  | LARGO | ANCHO | ALTURA | CANT. | ÁREA | TOTAL | UBICACIÓN |  | LARGO | ANCHO | ALTURA | CANT. | ÁREA | TOTAL | UBICACIÓN |  | LARGO | ANCHO | ALTURA | CANT. | ÁREA | TOTAL | UBICACIÓN |  | LARGO | ANCHO | ALTURA | CANT. | ÁREA | TOTAL | UBICACIÓN |  | LARGO | ANCHO | ALTURA | CANT. | ÁREA | TOTAL | UBICACIÓN |  | LARGO | ANCHO | ALTURA | CANT. | ÁREA | TOTAL | UBICACIÓN |  | LARGO | ANCHO | ALTURA | CANT. | ÁREA | TOTAL | UBICACIÓN |  | LARGO | ANCHO | ALTURA | CANT. | ÁREA | TOTAL | UBICACIÓN |  | LARGO | ANCHO | ALTURA | CANT. | ÁREA | TOTAL | UBICACIÓN |  | LARGO | ANCHO | ALTURA | CANT. | ÁREA | TOTAL | UBICACIÓN |  | LARGO | ANCHO | ALTURA | CANT. | ÁREA | TOTAL | UBICACIÓN |  | LARGO | ANCHO | ALTURA | CANT. | ÁREA | TOTAL | UBICACIÓN |  | LARGO | ANCHO | ALTURA | CANT. | ÁREA | TOTAL | UBICACIÓN |  | LARGO | ANCHO | ALTURA | CANT. | ÁREA | TOTAL | UBICACIÓN |  | LARGO | ANCHO | ALTURA | CANT. | ÁREA | TOTAL | UBICACIÓN |  | LARGO | ANCHO | ALTURA | CANT. | ÁREA | TOTAL | UBICACIÓN |  | LARGO | ANCHO | ALTURA | CANT. | ÁREA | TOTAL | UBICACIÓN |  | LARGO | ANCHO | ALTURA | CANT. | ÁREA | TOTAL | UBICACIÓN |  | LARGO | ANCHO | ALTURA | CANT. | ÁREA | TOTAL | UBICACIÓN |  | LARGO | ANCHO | ALTURA | CANT. | ÁREA | TOTAL | UBICACIÓN |  | LARGO | ANCHO | ALTURA | CANT. | ÁREA | TOTAL | UBICACIÓN |  | LARGO | ANCHO | ALTURA | CANT. | ÁREA | TOTAL | UBICACIÓN |  | LARGO | ANCHO | ALTURA | CANT. | ÁREA | TOTAL | UBICACIÓN |  | LARGO | ANCHO | ALTURA | CANT. | ÁREA | TOTAL | UBICACIÓN |  | LARGO | ANCHO | ALTURA | CANT. | ÁREA | TOTAL | UBICACIÓN |  | LARGO | ANCHO | ALTURA | CANT. | ÁREA | TOTAL | UBICACIÓN |  | LARGO | ANCHO | ALTURA | CANT. | ÁREA | TOTAL | UBICACIÓN |  | LARGO | ANCHO | ALTURA | CANT. | ÁREA | TOTAL
[7 empty] | 0 | [7 empty] | 0 | [7 empty] | 0 | [7 empty] | 0 | [7 empty] | 0 | [7 empty] | 0 | [7 empty] | 0 | [7 empty] | 0 | [7 empty] | 0 | [7 empty] | 0 | [7 empty] | 0 | [7 empty] | 0 | [7 empty] | 0 | [7 empty] | 0 | [7 empty] | 0 | [7 empty] | 0 | [7 empty] | 0 | [7 empty] | 0 | [7 empty] | 0 | [7 empty] | 0 | [7 empty] | 0 | [7 empty] | 0 | [7 empty] | 0 | DUCHA |  |  |  |  | 1 |  | 1 | DUCHA |  |  |  |  | 1 |  | 1 | DUCHA |  |  |  |  | 1 |  | 1 | DUCHA |  |  |  |  | 1 |  | 1 | [7 empty] | 0 | DUCHA |  |  |  |  | 1 |  | 1 | DUCHA |  |  |  |  | 1 |  | 1 | [7 empty] | 0 | [7 empty] | 0 | [7 empty] | 0 | [7 empty] | 0 | [7 empty] | 0 | [7 empty] | 0 | [7 empty] | 0 | [7 empty] | 0 | [7 empty] | 0 | BAÑO |  |  |  |  | 1 |  | 1 | BAÑO |  |  |  |  | 1 |  | 1 | BAÑO |  |  |  |  | 1 |  | 1 | [7 empty] | 0 | BAÑO |  |  |  |  | 1 |  | 1 | BAÑO |  |  |  |  | 1 |  | 1 | [7 empty] | 0 | [7 empty] | 0
[7 empty] | 0 | [7 empty] | 0 | [7 empty] | 0 | [7 empty] | 0 | [7 empty] | 0 | [7 empty] | 0 | [7 empty] | 0 | [7 empty] | 0 | [7 empty] | 0 | [7 empty] | 0 | [7 empty] | 0 | [7 empty] | 0 | [7 empty] | 0 | [7 empty] | 0 | [7 empty] | 0 | [7 empty] | 0 | [7 empty] | 0 | [7 empty] | 0 | [7 empty] | 0 | [7 empty] | 0 | [7 empty] | 0 | [7 empty] | 0 | [7 empty] | 0 | [7 empty] | 0 | [7 empty] | 0 | [7 empty] | 0 | [7 empty] | 0 | [7 empty] | 0 | [7 empty] | 0 | [7 empty] | 0 | [7 empty] | 0 | [7 empty] | 0 | [7 empty] | 0 | [7 empty] | 0 | [7 empty] | 0 | [7 empty] | 0 | [7 empty] | 0 | [7 empty] | 0 | [7 empty] | 0 | [7 empty] | 0 | [7 empty] | 0 | [7 empty] | 0 | [7 empty] | 0 | [7 empty] | 0 | [7 empty] | 0 | [7 empty] | 0 | [7 empty] | 0
[7 empty] | 0 | [7 empty] | 0 | [7 empty] | 0 | [7 empty] | 0 | [7 empty] | 0 | [7 empty] | 0 | [7 empty] | 0 | [7 empty] | 0 | [7 empty] | 0 | [7 empty] | 0 | [7 empty] | 0 | [7 empty] | 0 | [7 empty] | 0 | [7 empty] | 0 | [7 empty] | 0 | [7 empty] | 0 | [7 empty] | 0 | [7 empty] | 0 | [7 empty] | 0 | [7 empty] | 0 | [7 empty] | 0 | [7 empty] | 0 | [7 empty] | 0 | [7 empty] | 0 | [7 empty] | 0 | [7 empty] | 0 | [7 empty] | 0 | [7 empty] | 0 | [7 empty] | 0 | [7 empty] | 0 | [7 empty] | 0 | [7 empty] | 0 | [7 empty] | 0 | [7 empty] | 0 | [7 empty] | 0 | [7 empty] | 0 | [7 empty] | 0 | [7 empty] | 0 | [7 empty] | 0 | [7 empty] | 0 | [7 empty] | 0 | [7 empty] | 0 | [7 empty] | 0 | [7 empty] | 0 | [7 empty] | 0 | [7 empty] | 0 | [7 empty] | 0
[7 empty] | 0 | [7 empty] | 0 | [7 empty] | 0 | [7 empty] | 0 | [7 empty] | 0 | [7 empty] | 0 | [7 empty] | 0 | [7 empty] | 0 | [7 empty] | 0 | [7 empty] | 0 | [7 empty] | 0 | [7 empty] | 0 | [7 empty] | 0 | [7 empty] | 0 | [7 empty] | 0 | [7 empty] | 0 | [7 empty] | 0 | [7 empty] | 0 | [7 empty] | 0 | [7 empty] | 0 | [7 empty] | 0 | [7 empty] | 0 | [7 empty] | 0 | [7 empty] | 0 | [7 empty] | 0 | [7 empty] | 0 | [7 empty] | 0 | [7 empty] | 0 | [7 empty] | 0 | [7 empty] | 0 | [7 empty] | 0 | [7 empty] | 0 | [7 empty] | 0 | [7 empty] | 0 | [7 empty] | 0 | [7 empty] | 0 | [7 empty] | 0 | [7 empty] | 0 | [7 empty] | 0 | [7 empty] | 0 | [7 empty] | 0 | [7 empty] | 0 | [7 empty] | 0 | [7 empty] | 0 | [7 empty] | 0 | [7 empty] | 0 | [7 empty] | 0
[7 empty] | 0 | [7 empty] | 0 | [7 empty] | 0 | [7 empty] | 0 | [7 empty] | 0 | [7 empty] | 0 | [7 empty] | 0 | [7 empty] | 0 | [7 empty] | 0 | [7 empty] | 0 | [7 empty] | 0 | [7 empty] | 0 | [7 empty] | 0 | [7 empty] | 0 | [7 empty] | 0 | [7 empty] | 0 | [7 empty] | 0 | [7 empty] | 0 | [7 empty] | 0 | [7 empty] | 0 | [7 empty] | 0 | [7 empty] | 0 | [7 empty] | 0 | [7 empty] | 0 | [7 empty] | 0 | [7 empty] | 0 | [7 empty] | 0 | [7 empty] | 0 | [7 empty] | 0 | [7 empty] | 0 | [7 empty] | 0 | [7 empty] | 0 | [7 empty] | 0 | [7 empty] | 0 | [7 empty] | 0 | [7 empty] | 0 | [7 empty] | 0 | [7 empty] | 0 | [7 empty] | 0 | [7 empty] | 0 | [7 empty] | 0 | [7 empty] | 0 | [7 empty] | 0 | [7 empty] | 0 | [7 empty] | 0 | [7 empty] | 0 | [7 empty] | 0
[7 empty] | 0 | [7 empty] | 0 | [7 empty] | 0 | [7 empty] | 0 | [7 empty] | 0 | [7 empty] | 0 | [7 empty] | 0 | [7 empty] | 0 | [7 empty] | 0 | [7 empty] | 0 | [7 empty] | 0 | [7 empty] | 0 | [7 empty] | 0 | [7 empty] | 0 | [7 empty] | 0 | [7 empty] | 0 | [7 empty] | 0 | [7 empty] | 0 | [7 empty] | 0 | [7 empty] | 0 | [7 empty] | 0 | [7 empty] | 0 | [7 empty] | 0 | [7 empty] | 0 | [7 empty] | 0 | [7 empty] | 0 | [7 empty] | 0 | [7 empty] | 0 | [7 empty] | 0 | [7 empty] | 0 | [7 empty] | 0 | [7 empty] | 0 | [7 empty] | 0 | [7 empty] | 0 | [7 empty] | 0 | [7 empty] | 0 | [7 empty] | 0 | [7 empty] | 0 | [7 empty] | 0 | [7 empty] | 0 | [7 empty] | 0 | [7 empty] | 0 | [7 empty] | 0 | [7 empty] | 0 | [7 empty] | 0 | [7 empty] | 0 | [7 empty] | 0
[7 empty] | 0 | [7 empty] | 0 | [7 empty] | 0 | [7 empty] | 0 | [7 empty] | 0 | [7 empty] | 0 | [7 empty] | 0 | [7 empty] | 0 | [7 empty] | 0 | [7 empty] | 0 | [7 empty] | 0 | [7 empty] | 0 | [7 empty] | 0 | [7 empty] | 0 | [7 empty] | 0 | [7 empty] | 0 | [7 empty] | 0 | [7 empty] | 0 | [7 empty] | 0 | [7 empty] | 0 | [7 empty] | 0 | [7 empty] | 0 | [7 empty] | 0 | [7 empty] | 0 | [7 empty] | 0 | [7 empty] | 0 | [7 empty] | 0 | [7 empty] | 0 | [7 empty] | 0 | [7 empty] | 0 | [7 empty] | 0 | [7 empty] | 0 | [7 empty] | 0 | [7 empty] | 0 | [7 empty] | 0 | [7 empty] | 0 | [7 empty] | 0 | [7 empty] | 0 | [7 empty] | 0 | [7 empty] | 0 | [7 empty] | 0 | [7 empty] | 0 | [7 empty] | 0 | [7 empty] | 0 | [7 empty] | 0 | [7 empty] | 0 | [7 empty] | 0
[7 empty] | 0 | [7 empty] | 0 | [7 empty] | 0 | [7 empty] | 0 | [7 empty] | 0 | [7 empty] | 0 | [7 empty] | 0 | [7 empty] | 0 | [7 empty] | 0 | [7 empty] | 0 | [7 empty] | 0 | [7 empty] | 0 | [7 empty] | 0 | [7 empty] | 0 | [7 empty] | 0 | [7 empty] | 0 | [7 empty] | 0 | [7 empty] | 0 | [7 empty] | 0 | [7 empty] | 0 | [7 empty] | 0 | [7 empty] | 0 | [7 empty] | 0 | [7 empty] | 0 | [7 empty] | 0 | [7 empty] | 0 | [7 empty] | 0 | [7 empty] | 0 | [7 empty] | 0 | [7 empty] | 0 | [7 empty] | 0 | [7 empty] | 0 | [7 empty] | 0 | [7 empty] | 0 | [7 empty] | 0 | [7 empty] | 0 | [7 empty] | 0 | [7 empty] | 0 | [7 empty] | 0 | [7 empty] | 0 | [7 empty] | 0 | [7 empty] | 0 | [7 empty] | 0 | [7 empty] | 0 | [7 empty] | 0 | [7 empty] | 0 | [7 empty] | 0
[6 empty] | TOTAL | 0 | [6 empty] | TOTAL | 0 | [6 empty] | TOTAL | 0 | [6 empty] | TOTAL | 0 | [6 empty] | TOTAL | 0 | [6 empty] | TOTAL | 0 | [6 empty] | TOTAL | 0 | [6 empty] | TOTAL | 0 | [6 empty] | TOTAL | 0 | [6 empty] | TOTAL | 0 | [6 empty] | TOTAL | 0 | [6 empty] | TOTAL | 0 | [6 empty] | TOTAL | 0 | [6 empty] | TOTAL | 0 | [6 empty] | TOTAL | 0 | [6 empty] | TOTAL | 0 | [6 empty] | TOTAL | 0 | [6 empty] | TOTAL | 0 | [6 empty] | TOTAL | 0 | [6 empty] | TOTAL | 0 | [6 empty] | TOTAL | 0 | [6 empty] | TOTAL | 0 | [6 empty] | TOTAL | 0 | [6 empty] | TOTAL | 1 | [6 empty] | TOTAL | 1 | [6 empty] | TOTAL | 1 | [6 empty] | TOTAL | 1 | [6 empty] | TOTAL | 0 | [6 empty] | TOTAL | 1 | [6 empty] | TOTAL | 1 | [6 empty] | TOTAL | 0 | [6 empty] | TOTAL | 0 | [6 empty] | TOTAL | 0 | [6 empty] | TOTAL | 0 | [6 empty] | TOTAL | 0 | [6 empty] | TOTAL | 0 | [6 empty] | TOTAL | 0 | [6 empty] | TOTAL | 0 | [6 empty] | TOTAL | 0 | [6 empty] | TOTAL | 1 | [6 empty] | TOTAL | 1 | [6 empty] | TOTAL | 1 | [6 empty] | TOTAL | 0 | [6 empty] | TOTAL | 1 | [6 empty] | TOTAL | 1 | [6 empty] | TOTAL | 0 | [6 empty] | TOTAL | 0
CAPITULO: | APARATOS SANITARIOS, MUEBLES Y GRIFERIAS | [6 empty] | CAPITULO: | APARATOS SANITARIOS, MUEBLES Y GRIFERIAS | [6 empty] | CAPITULO: | APARATOS SANITARIOS, MUEBLES Y GRIFERIAS | [6 empty] | CAPITULO: | APARATOS SANITARIOS, MUEBLES Y GRIFERIAS | [6 empty] | CAPITULO: | APARATOS SANITARIOS, MUEBLES Y GRIFERIAS | [6 empty] | CAPITULO: | APARATOS SANITARIOS, MUEBLES Y GRIFERIAS | [6 empty] | CAPITULO: | APARATOS SANITARIOS, MUEBLES Y GRIFERIAS | [6 empty] | CAPITULO: | APARATOS SANITARIOS, MUEBLES Y GRIFERIAS | [6 empty] | CAPITULO: | APARATOS SANITARIOS, MUEBLES Y GRIFERIAS | [6 empty] | CAPITULO: | APARATOS SANITARIOS, MUEBLES Y GRIFERIAS | [6 empty] | CAPITULO: | APARATOS SANITARIOS, MUEBLES Y GRIFERIAS | [6 empty] | CAPITULO: | APARATOS SANITARIOS, MUEBLES Y GRIFERIAS | [6 empty] | CAPITULO: | APARATOS SANITARIOS, MUEBLES Y GRIFERIAS | [6 empty] | CAPITULO: | APARATOS SANITARIOS, MUEBLES Y GRIFERIAS | [6 empty] | CAPITULO: | APARATOS SANITARIOS, MUEBLES Y GRIFERIAS | [6 empty] | CAPITULO: | APARATOS SANITARIOS, MUEBLES Y GRIFERIAS | [6 empty] | CAPITULO: | APARATOS SANITARIOS, MUEBLES Y GRIFERIAS | [6 empty] | CAPITULO: | APARATOS SANITARIOS, MUEBLES Y GRIFERIAS | [6 empty] | CAPITULO: | APARATOS SANITARIOS, MUEBLES Y GRIFERIAS | [6 empty] | CAPITULO: | APARATOS SANITARIOS, MUEBLES Y GRIFERIAS | [6 empty] | CAPITULO: | APARATOS SANITARIOS, MUEBLES Y GRIFERIAS | [6 empty] | CAPITULO: | APARATOS SANITARIOS, MUEBLES Y GRIFERIAS | [6 empty] | CAPITULO: | APARATOS SANITARIOS, MUEBLES Y GRIFERIAS | [6 empty] | CAPITULO: | APARATOS SANITARIOS, MUEBLES Y GRIFERIAS | [6 empty] | CAPITULO: | APARATOS SANITARIOS, MUEBLES Y GRIFERIAS | [6 empty] | CAPITULO: | APARATOS SANITARIOS, MUEBLES Y GRIFERIAS | [6 empty] | CAPITULO: | APARATOS SANITARIOS, MUEBLES Y GRIFERIAS | [6 empty] | CAPITULO: | APARATOS SANITARIOS, MUEBLES Y GRIFERIAS | [6 empty] | CAPITULO: | APARATOS SANITARIOS, MUEBLES Y GRIFERIAS | [6 empty] | CAPITULO: | APARATOS SANITARIOS, MUEBLES Y GRIFERIAS | [6 empty] | CAPITULO: | APARATOS SANITARIOS, MUEBLES Y GRIFERIAS | [6 empty] | CAPITULO: | APARATOS SANITARIOS, MUEBLES Y GRIFERIAS | [6 empty] | CAPITULO: | APARATOS SANITARIOS, MUEBLES Y GRIFERIAS | [6 empty] | CAPITULO: | APARATOS SANITARIOS, MUEBLES Y GRIFERIAS | [6 empty] | CAPITULO: | APARATOS SANITARIOS, MUEBLES Y GRIFERIAS | [6 empty] | CAPITULO: | APARATOS SANITARIOS, MUEBLES Y GRIFERIAS | [6 empty] | CAPITULO: | APARATOS SANITARIOS, MUEBLES Y GRIFERIAS | [6 empty] | CAPITULO: | APARATOS SANITARIOS, MUEBLES Y GRIFERIAS | [6 empty] | CAPITULO: | APARATOS SANITARIOS, MUEBLES Y GRIFERIAS | [6 empty] | CAPITULO: | APARATOS SANITARIOS, MUEBLES Y GRIFERIAS | [6 empty] | CAPITULO: | APARATOS SANITARIOS, MUEBLES Y GRIFERIAS | [6 empty] | CAPITULO: | APARATOS SANITARIOS, MUEBLES Y GRIFERIAS | [6 empty] | CAPITULO: | APARATOS SANITARIOS, MUEBLES Y GRIFERIAS | [6 empty] | CAPITULO: | APARATOS SANITARIOS, MUEBLES Y GRIFERIAS | [6 empty] | CAPITULO: | APARATOS SANITARIOS, MUEBLES Y GRIFERIAS | [6 empty] | CAPITULO: | APARATOS SANITARIOS, MUEBLES Y GRIFERIAS | [6 empty] | CAPITULO: | APARATOS SANITARIOS, MUEBLES Y GRIFERIAS
ITEM | MESON PARA COCINA CLASICO LISO DE 200X60 CON POCETA Y MEZCLADOR | [5 empty] | UNIDAD: | ITEM | MESON PARA COCINA CLASICO LISO DE 200X60 CON POCETA Y MEZCLADOR | [5 empty] | UNIDAD: | ITEM | MESON PARA COCINA CLASICO LISO DE 200X60 CON POCETA Y MEZCLADOR | [5 empty] | UNIDAD: | ITEM | MESON PARA COCINA CLASICO LISO DE 200X60 CON POCETA Y MEZCLADOR | [5 empty] | UNIDAD: | ITEM | MESON PARA COCINA CLASICO LISO DE 200X60 CON POCETA Y MEZCLADOR | [5 empty] | UNIDAD: | ITEM | MESON PARA COCINA CLASICO LISO DE 200X60 CON POCETA Y MEZCLADOR | [5 empty] | UNIDAD: | ITEM | MESON PARA COCINA CLASICO LISO DE 200X60 CON POCETA Y MEZCLADOR | [5 empty] | UNIDAD: | ITEM | MESON PARA COCINA CLASICO LISO DE 200X60 CON POCETA Y MEZCLADOR | [5 empty] | UNIDAD: | ITEM | MESON PARA COCINA CLASICO LISO DE 200X60 CON POCETA Y MEZCLADOR | [5 empty] | UNIDAD: | ITEM | MESON PARA COCINA CLASICO LISO DE 200X60 CON POCETA Y MEZCLADOR | [5 empty] | UNIDAD: | ITEM | MESON PARA COCINA CLASICO LISO DE 200X60 CON POCETA Y MEZCLADOR | [5 empty] | UNIDAD: | ITEM | MESON PARA COCINA CLASICO LISO DE 200X60 CON POCETA Y MEZCLADOR | [5 empty] | UNIDAD: | ITEM | MESON PARA COCINA CLASICO LISO DE 200X60 CON POCETA Y MEZCLADOR | [5 empty] | UNIDAD: | ITEM | MESON PARA COCINA CLASICO LISO DE 200X60 CON POCETA Y MEZCLADOR | [5 empty] | UNIDAD: | ITEM | MESON PARA COCINA CLASICO LISO DE 200X60 CON POCETA Y MEZCLADOR | [5 empty] | UNIDAD: | ITEM | MESON PARA COCINA CLASICO LISO DE 200X60 CON POCETA Y MEZCLADOR | [5 empty] | UNIDAD: | ITEM | MESON PARA COCINA CLASICO LISO DE 200X60 CON POCETA Y MEZCLADOR | [5 empty] | UNIDAD: | ITEM | MESON PARA COCINA CLASICO LISO DE 200X60 CON POCETA Y MEZCLADOR | [5 empty] | UNIDAD: | ITEM | MESON PARA COCINA CLASICO LISO DE 200X60 CON POCETA Y MEZCLADOR | [5 empty] | UNIDAD: | ITEM | MESON PARA COCINA CLASICO LISO DE 200X60 CON POCETA Y MEZCLADOR | [5 empty] | UNIDAD: | ITEM | MESON PARA COCINA CLASICO LISO DE 200X60 CON POCETA Y MEZCLADOR | [5 empty] | UNIDAD: | ITEM | MESON PARA COCINA CLASICO LISO DE 200X60 CON POCETA Y MEZCLADOR | [5 empty] | UNIDAD: | ITEM | MESON PARA COCINA CLASICO LISO DE 200X60 CON POCETA Y MEZCLADOR | [5 empty] | UNIDAD: | ITEM | MESON PARA COCINA CLASICO LISO DE 200X60 CON POCETA Y MEZCLADOR | [5 empty] | UNIDAD: | ITEM | MESON PARA COCINA CLASICO LISO DE 200X60 CON POCETA Y MEZCLADOR | [5 empty] | UNIDAD: | ITEM | MESON PARA COCINA CLASICO LISO DE 200X60 CON POCETA Y MEZCLADOR | [5 empty] | UNIDAD: | ITEM | MESON PARA COCINA CLASICO LISO DE 200X60 CON POCETA Y MEZCLADOR | [5 empty] | UNIDAD: | ITEM | MESON PARA COCINA CLASICO LISO DE 200X60 CON POCETA Y MEZCLADOR | [5 empty] | UNIDAD: | ITEM | MESON PARA COCINA CLASICO LISO DE 200X60 CON POCETA Y MEZCLADOR | [5 empty] | UNIDAD: | ITEM | MESON PARA COCINA CLASICO LISO DE 200X60 CON POCETA Y MEZCLADOR | [5 empty] | UNIDAD: | ITEM | MESON PARA COCINA CLASICO LISO DE 200X60 CON POCETA Y MEZCLADOR | [5 empty] | UNIDAD: | ITEM | MESON PARA COCINA CLASICO LISO DE 200X60 CON POCETA Y MEZCLADOR | [5 empty] | UNIDAD: | ITEM | MESON PARA COCINA CLASICO LISO DE 200X60 CON POCETA Y MEZCLADOR | [5 empty] | UNIDAD: | ITEM | MESON PARA COCINA CLASICO LISO DE 200X60 CON POCETA Y MEZCLADOR | [5 empty] | UNIDAD: | ITEM | MESON PARA COCINA CLASICO LISO DE 200X60 CON POCETA Y MEZCLADOR | [5 empty] | UNIDAD: | ITEM | MESON PARA COCINA CLASICO LISO DE 200X60 CON POCETA Y MEZCLADOR | [5 empty] | UNIDAD: | ITEM | MESON PARA COCINA CLASICO LISO DE 200X60 CON POCETA Y MEZCLADOR | [5 empty] | UNIDAD: | ITEM | MESON PARA COCINA CLASICO LISO DE 200X60 CON POCETA Y MEZCLADOR | [5 empty] | UNIDAD: | ITEM | MESON PARA COCINA CLASICO LISO DE 200X60 CON POCETA Y MEZCLADOR | [5 empty] | UNIDAD: | ITEM | MESON PARA COCINA CLASICO LISO DE 200X60 CON POCETA Y MEZCLADOR | [5 empty] | UNIDAD: | ITEM | MESON PARA COCINA CLASICO LISO DE 200X60 CON POCETA Y MEZCLADOR | [5 empty] | UNIDAD: | ITEM | MESON PARA COCINA CLASICO LISO DE 200X60 CON POCETA Y MEZCLADOR | [5 empty] | UNIDAD: | ITEM | MESON PARA COCINA CLASICO LISO DE 200X60 CON POCETA Y MEZCLADOR | [5 empty] | UNIDAD: | ITEM | MESON PARA COCINA CLASICO LISO DE 200X60 CON POCETA Y MEZCLADOR | [5 empty] | UNIDAD: | ITEM | MESON PARA COCINA CLASICO LISO DE 200X60 CON POCETA Y MEZCLADOR | [5 empty] | UNIDAD: | ITEM | MESON PARA COCINA CLASICO LISO DE 200X60 CON POCETA Y MEZCLADOR | [5 empty] | UNIDAD: | ITEM | MESON PARA COCINA CLASICO LISO DE 200X60 CON POCETA Y MEZCLADOR | [5 empty] | UNIDAD:
10-02-001 | [6 empty] | U | 10-02-001 | [6 empty] | U | 10-02-001 | [6 empty] | U | 10-02-001 | [6 empty] | U | 10-02-001 | [6 empty] | U | 10-02-001 | [6 empty] | U | 10-02-001 | [6 empty] | U | 10-02-001 | [6 empty] | U | 10-02-001 | [6 empty] | U | 10-02-001 | [6 empty] | U | 10-02-001 | [6 empty] | U | 10-02-001 | [6 empty] | U | 10-02-001 | [6 empty] | U | 10-02-001 | [6 empty] | U | 10-02-001 | [6 empty] | U | 10-02-001 | [6 empty] | U | 10-02-001 | [6 empty] | U | 10-02-001 | [6 empty] | U | 10-02-001 | [6 empty] | U | 10-02-001 | [6 empty] | U | 10-02-001 | [6 empty] | U | 10-02-001 | [6 empty] | U | 10-02-001 | [6 empty] | U | 10-02-001 | [6 empty] | U | 10-02-001 | [6 empty] | U | 10-02-001 | [6 empty] | U | 10-02-001 | [6 empty] | U | 10-02-001 | [6 empty] | U | 10-02-001 | [6 empty] | U | 10-02-001 | [6 empty] | U | 10-02-001 | [6 empty] | U | 10-02-001 | [6 empty] | U | 10-02-001 | [6 empty] | U | 10-02-001 | [6 empty] | U | 10-02-001 | [6 empty] | U | 10-02-001 | [6 empty] | U | 10-02-001 | [6 empty] | U | 10-02-001 | [6 empty] | U | 10-02-001 | [6 empty] | U | 10-02-001 | [6 empty] | U | 10-02-001 | [6 empty] | U | 10-02-001 | [6 empty] | U | 10-02-001 | [6 empty] | U | 10-02-001 | [6 empty] | U | 10-02-001 | [6 empty] | U | 10-02-001 | [6 empty] | U | 10-02-001 | [6 empty] | U
UBICACIÓN |  | LARGO | ANCHO | ALTURA | CANT. | ÁREA | TOTAL | UBICACIÓN |  | LARGO | ANCHO | ALTURA | CANT. | ÁREA | TOTAL | UBICACIÓN |  | LARGO | ANCHO | ALTURA | CANT. | ÁREA | TOTAL | UBICACIÓN |  | LARGO | ANCHO | ALTURA | CANT. | ÁREA | TOTAL | UBICACIÓN |  | LARGO | ANCHO | ALTURA | CANT. | ÁREA | TOTAL | UBICACIÓN |  | LARGO | ANCHO | ALTURA | CANT. | ÁREA | TOTAL | UBICACIÓN |  | LARGO | ANCHO | ALTURA | CANT. | ÁREA | TOTAL | UBICACIÓN |  | LARGO | ANCHO | ALTURA | CANT. | ÁREA | TOTAL | UBICACIÓN |  | LARGO | ANCHO | ALTURA | CANT. | ÁREA | TOTAL | UBICACIÓN |  | LARGO | ANCHO | ALTURA | CANT. | ÁREA | TOTAL | UBICACIÓN |  | LARGO | ANCHO | ALTURA | CANT. | ÁREA | TOTAL | UBICACIÓN |  | LARGO | ANCHO | ALTURA | CANT. | ÁREA | TOTAL | UBICACIÓN |  | LARGO | ANCHO | ALTURA | CANT. | ÁREA | TOTAL | UBICACIÓN |  | LARGO | ANCHO | ALTURA | CANT. | ÁREA | TOTAL | UBICACIÓN |  | LARGO | ANCHO | ALTURA | CANT. | ÁREA | TOTAL | UBICACIÓN |  | LARGO | ANCHO | ALTURA | CANT. | ÁREA | TOTAL | UBICACIÓN |  | LARGO | ANCHO | ALTURA | CANT. | ÁREA | TOTAL | UBICACIÓN |  | LARGO | ANCHO | ALTURA | CANT. | ÁREA | TOTAL | UBICACIÓN |  | LARGO | ANCHO | ALTURA | CANT. | ÁREA | TOTAL | UBICACIÓN |  | LARGO | ANCHO | ALTURA | CANT. | ÁREA | TOTAL | UBICACIÓN |  | LARGO | ANCHO | ALTURA | CANT. | ÁREA | TOTAL | UBICACIÓN |  | LARGO | ANCHO | ALTURA | CANT. | ÁREA | TOTAL | UBICACIÓN |  | LARGO | ANCHO | ALTURA | CANT. | ÁREA | TOTAL | UBICACIÓN |  | LARGO | ANCHO | ALTURA | CANT. | ÁREA | TOTAL | UBICACIÓN |  | LARGO | ANCHO | ALTURA | CANT. | ÁREA | TOTAL | UBICACIÓN |  | LARGO | ANCHO | ALTURA | CANT. | ÁREA | TOTAL | UBICACIÓN |  | LARGO | ANCHO | ALTURA | CANT. | ÁREA | TOTAL | UBICACIÓN |  | LARGO | ANCHO | ALTURA | CANT. | ÁREA | TOTAL | UBICACIÓN |  | LARGO | ANCHO | ALTURA | CANT. | ÁREA | TOTAL | UBICACIÓN |  | LARGO | ANCHO | ALTURA | CANT. | ÁREA | TOTAL | UBICACIÓN |  | LARGO | ANCHO | ALTURA | CANT. | ÁREA | TOTAL | UBICACIÓN |  | LARGO | ANCHO | ALTURA | CANT. | ÁREA | TOTAL | UBICACIÓN |  | LARGO | ANCHO | ALTURA | CANT. | ÁREA | TOTAL | UBICACIÓN |  | LARGO | ANCHO | ALTURA | CANT. | ÁREA | TOTAL | UBICACIÓN |  | LARGO | ANCHO | ALTURA | CANT. | ÁREA | TOTAL | UBICACIÓN |  | LARGO | ANCHO | ALTURA | CANT. | ÁREA | TOTAL | UBICACIÓN |  | LARGO | ANCHO | ALTURA | CANT. | ÁREA | TOTAL | UBICACIÓN |  | LARGO | ANCHO | ALTURA | CANT. | ÁREA | TOTAL | UBICACIÓN |  | LARGO | ANCHO | ALTURA | CANT. | ÁREA | TOTAL | UBICACIÓN |  | LARGO | ANCHO | ALTURA | CANT. | ÁREA | TOTAL | UBICACIÓN |  | LARGO | ANCHO | ALTURA | CANT. | ÁREA | TOTAL | UBICACIÓN |  | LARGO | ANCHO | ALTURA | CANT. | ÁREA | TOTAL | UBICACIÓN |  | LARGO | ANCHO | ALTURA | CANT. | ÁREA | TOTAL | UBICACIÓN |  | LARGO | ANCHO | ALTURA | CANT. | ÁREA | TOTAL | UBICACIÓN |  | LARGO | ANCHO | ALTURA | CANT. | ÁREA | TOTAL | UBICACIÓN |  | LARGO | ANCHO | ALTURA | CANT. | ÁREA | TOTAL | UBICACIÓN |  | LARGO | ANCHO | ALTURA | CANT. | ÁREA | TOTAL
[7 empty] | 0 | [7 empty] | 0 | [7 empty] | 0 | [7 empty] | 0 | [7 empty] | 0 | [7 empty] | 0 | [7 empty] | 0 | [7 empty] | 0 | [7 empty] | 0 | [7 empty] | 0 | [7 empty] | 0 | [7 empty] | 0 | [7 empty] | 0 | [7 empty] | 0 | [7 empty] | 0 | [7 empty] | 0 | [7 empty] | 0 | [7 empty] | 0 | [7 empty] | 0 | [7 empty] | 0 | COCINA |  |  |  |  | 1 |  | 1 | COCINA |  |  |  |  | 1 |  | 1 | COCINA |  |  |  |  | 1 |  | 1 | [7 empty] | 0 | [7 empty] | 0 | [7 empty] | 0 | [7 empty] | 0 | [7 empty] | 0 | [7 empty] | 0 | [7 empty] | 0 | [7 empty] | 0 | [7 empty] | 0 | [7 empty] | 0 | [7 empty] | 0 | [7 empty] | 0 | [7 empty] | 0 | [7 empty] | 0 | [7 empty] | 0 | [7 empty] | 0 | [7 empty] | 0 | [7 empty] | 0 | [7 empty] | 0 | COCINA |  |  |  |  | 1 |  | 1 | [7 empty] | 0 | [7 empty] | 0 | [7 empty] | 0 | [7 empty] | 0
[7 empty] | 0 | [7 empty] | 0 | [7 empty] | 0 | [7 empty] | 0 | [7 empty] | 0 | [7 empty] | 0 | [7 empty] | 0 | [7 empty] | 0 | [7 empty] | 0 | [7 empty] | 0 | [7 empty] | 0 | [7 empty] | 0 | [7 empty] | 0 | [7 empty] | 0 | [7 empty] | 0 | [7 empty] | 0 | [7 empty] | 0 | [7 empty] | 0 | [7 empty] | 0 | [7 empty] | 0 | [7 empty] | 0 | [7 empty] | 0 | [7 empty] | 0 | [7 empty] | 0 | [7 empty] | 0 | [7 empty] | 0 | [7 empty] | 0 | [7 empty] | 0 | [7 empty] | 0 | [7 empty] | 0 | [7 empty] | 0 | [7 empty] | 0 | [7 empty] | 0 | [7 empty] | 0 | [7 empty] | 0 | [7 empty] | 0 | [7 empty] | 0 | [7 empty] | 0 | [7 empty] | 0 | [7 empty] | 0 | [7 empty] | 0 | [7 empty] | 0 | [7 empty] | 0 | [7 empty] | 0 | [7 empty] | 0 | [7 empty] | 0 | [7 empty] | 0
[7 empty] | 0 | [7 empty] | 0 | [7 empty] | 0 | [7 empty] | 0 | [7 empty] | 0 | [7 empty] | 0 | [7 empty] | 0 | [7 empty] | 0 | [7 empty] | 0 | [7 empty] | 0 | [7 empty] | 0 | [7 empty] | 0 | [7 empty] | 0 | [7 empty] | 0 | [7 empty] | 0 | [7 empty] | 0 | [7 empty] | 0 | [7 empty] | 0 | [7 empty] | 0 | [7 empty] | 0 | [7 empty] | 0 | [7 empty] | 0 | [7 empty] | 0 | [7 empty] | 0 | [7 empty] | 0 | [7 empty] | 0 | [7 empty] | 0 | [7 empty] | 0 | [7 empty] | 0 | [7 empty] | 0 | [7 empty] | 0 | [7 empty] | 0 | [7 empty] | 0 | [7 empty] | 0 | [7 empty] | 0 | [7 empty] | 0 | [7 empty] | 0 | [7 empty] | 0 | [7 empty] | 0 | [7 empty] | 0 | [7 empty] | 0 | [7 empty] | 0 | [7 empty] | 0 | [7 empty] | 0 | [7 empty] | 0 | [7 empty] | 0 | [7 empty] | 0
[7 empty] | 0 | [7 empty] | 0 | [7 empty] | 0 | [7 empty] | 0 | [7 empty] | 0 | [7 empty] | 0 | [7 empty] | 0 | [7 empty] | 0 | [7 empty] | 0 | [7 empty] | 0 | [7 empty] | 0 | [7 empty] | 0 | [7 empty] | 0 | [7 empty] | 0 | [7 empty] | 0 | [7 empty] | 0 | [7 empty] | 0 | [7 empty] | 0 | [7 empty] | 0 | [7 empty] | 0 | [7 empty] | 0 | [7 empty] | 0 | [7 empty] | 0 | [7 empty] | 0 | [7 empty] | 0 | [7 empty] | 0 | [7 empty] | 0 | [7 empty] | 0 | [7 empty] | 0 | [7 empty] | 0 | [7 empty] | 0 | [7 empty] | 0 | [7 empty] | 0 | [7 empty] | 0 | [7 empty] | 0 | [7 empty] | 0 | [7 empty] | 0 | [7 empty] | 0 | [7 empty] | 0 | [7 empty] | 0 | [7 empty] | 0 | [7 empty] | 0 | [7 empty] | 0 | [7 empty] | 0 | [7 empty] | 0 | [7 empty] | 0 | [7 empty] | 0
[7 empty] | 0 | [7 empty] | 0 | [7 empty] | 0 | [7 empty] | 0 | [7 empty] | 0 | [7 empty] | 0 | [7 empty] | 0 | [7 empty] | 0 | [7 empty] | 0 | [7 empty] | 0 | [7 empty] | 0 | [7 empty] | 0 | [7 empty] | 0 | [7 empty] | 0 | [7 empty] | 0 | [7 empty] | 0 | [7 empty] | 0 | [7 empty] | 0 | [7 empty] | 0 | [7 empty] | 0 | [7 empty] | 0 | [7 empty] | 0 | [7 empty] | 0 | [7 empty] | 0 | [7 empty] | 0 | [7 empty] | 0 | [7 empty] | 0 | [7 empty] | 0 | [7 empty] | 0 | [7 empty] | 0 | [7 empty] | 0 | [7 empty] | 0 | [7 empty] | 0 | [7 empty] | 0 | [7 empty] | 0 | [7 empty] | 0 | [7 empty] | 0 | [7 empty] | 0 | [7 empty] | 0 | [7 empty] | 0 | [7 empty] | 0 | [7 empty] | 0 | [7 empty] | 0 | [7 empty] | 0 | [7 empty] | 0 | [7 empty] | 0 | [7 empty] | 0
[7 empty] | 0 | [7 empty] | 0 | [7 empty] | 0 | [7 empty] | 0 | [7 empty] | 0 | [7 empty] | 0 | [7 empty] | 0 | [7 empty] | 0 | [7 empty] | 0 | [7 empty] | 0 | [7 empty] | 0 | [7 empty] | 0 | [7 empty] | 0 | [7 empty] | 0 | [7 empty] | 0 | [7 empty] | 0 | [7 empty] | 0 | [7 empty] | 0 | [7 empty] | 0 | [7 empty] | 0 | [7 empty] | 0 | [7 empty] | 0 | [7 empty] | 0 | [7 empty] | 0 | [7 empty] | 0 | [7 empty] | 0 | [7 empty] | 0 | [7 empty] | 0 | [7 empty] | 0 | [7 empty] | 0 | [7 empty] | 0 | [7 empty] | 0 | [7 empty] | 0 | [7 empty] | 0 | [7 empty] | 0 | [7 empty] | 0 | [7 empty] | 0 | [7 empty] | 0 | [7 empty] | 0 | [7 empty] | 0 | [7 empty] | 0 | [7 empty] | 0 | [7 empty] | 0 | [7 empty] | 0 | [7 empty] | 0 | [7 empty] | 0 | [7 empty] | 0
[7 empty] | 0 | [7 empty] | 0 | [7 empty] | 0 | [7 empty] | 0 | [7 empty] | 0 | [7 empty] | 0 | [7 empty] | 0 | [7 empty] | 0 | [7 empty] | 0 | [7 empty] | 0 | [7 empty] | 0 | [7 empty] | 0 | [7 empty] | 0 | [7 empty] | 0 | [7 empty] | 0 | [7 empty] | 0 | [7 empty] | 0 | [7 empty] | 0 | [7 empty] | 0 | [7 empty] | 0 | [7 empty] | 0 | [7 empty] | 0 | [7 empty] | 0 | [7 empty] | 0 | [7 empty] | 0 | [7 empty] | 0 | [7 empty] | 0 | [7 empty] | 0 | [7 empty] | 0 | [7 empty] | 0 | [7 empty] | 0 | [7 empty] | 0 | [7 empty] | 0 | [7 empty] | 0 | [7 empty] | 0 | [7 empty] | 0 | [7 empty] | 0 | [7 empty] | 0 | [7 empty] | 0 | [7 empty] | 0 | [7 empty] | 0 | [7 empty] | 0 | [7 empty] | 0 | [7 empty] | 0 | [7 empty] | 0 | [7 empty] | 0 | [7 empty] | 0
[7 empty] | 0 | [7 empty] | 0 | [7 empty] | 0 | [7 empty] | 0 | [7 empty] | 0 | [7 empty] | 0 | [7 empty] | 0 | [7 empty] | 0 | [7 empty] | 0 | [7 empty] | 0 | [7 empty] | 0 | [7 empty] | 0 | [7 empty] | 0 | [7 empty] | 0 | [7 empty] | 0 | [7 empty] | 0 | [7 empty] | 0 | [7 empty] | 0 | [7 empty] | 0 | [7 empty] | 0 | [7 empty] | 0 | [7 empty] | 0 | [7 empty] | 0 | [7 empty] | 0 | [7 empty] | 0 | [7 empty] | 0 | [7 empty] | 0 | [7 empty] | 0 | [7 empty] | 0 | [7 empty] | 0 | [7 empty] | 0 | [7 empty] | 0 | [7 empty] | 0 | [7 empty] | 0 | [7 empty] | 0 | [7 empty] | 0 | [7 empty] | 0 | [7 empty] | 0 | [7 empty] | 0 | [7 empty] | 0 | [7 empty] | 0 | [7 empty] | 0 | [7 empty] | 0 | [7 empty] | 0 | [7 empty] | 0 | [7 empty] | 0 | [7 empty] | 0
[6 empty] | TOTAL | 0 | [6 empty] | TOTAL | 0 | [6 empty] | TOTAL | 0 | [6 empty] | TOTAL | 0 | [6 empty] | TOTAL | 0 | [6 empty] | TOTAL | 0 | [6 empty] | TOTAL | 0 | [6 empty] | TOTAL | 0 | [6 empty] | TOTAL | 0 | [6 empty] | TOTAL | 0 | [6 empty] | TOTAL | 0 | [6 empty] | TOTAL | 0 | [6 empty] | TOTAL | 0 | [6 empty] | TOTAL | 0 | [6 empty] | TOTAL | 0 | [6 empty] | TOTAL | 0 | [6 empty] | TOTAL | 0 | [6 empty] | TOTAL | 0 | [6 empty] | TOTAL | 0 | [6 empty] | TOTAL | 0 | [6 empty] | TOTAL | 1 | [6 empty] | TOTAL | 1 | [6 empty] | TOTAL | 1 | [6 empty] | TOTAL | 0 | [6 empty] | TOTAL | 0 | [6 empty] | TOTAL | 0 | [6 empty] | TOTAL | 0 | [6 empty] | TOTAL | 0 | [6 empty] | TOTAL | 0 | [6 empty] | TOTAL | 0 | [6 empty] | TOTAL | 0 | [6 empty] | TOTAL | 0 | [6 empty] | TOTAL | 0 | [6 empty] | TOTAL | 0 | [6 empty] | TOTAL | 0 | [6 empty] | TOTAL | 0 | [6 empty] | TOTAL | 0 | [6 empty] | TOTAL | 0 | [6 empty] | TOTAL | 0 | [6 empty] | TOTAL | 0 | [6 empty] | TOTAL | 0 | [6 empty] | TOTAL | 0 | [6 empty] | TOTAL | 1 | [6 empty] | TOTAL | 0 | [6 empty] | TOTAL | 0 | [6 empty] | TOTAL | 0 | [6 empty] | TOTAL | 0
CAPITULO: | INSTALACIONES HIDROSANITARIAS | [6 empty] | CAPITULO: | INSTALACIONES HIDROSANITARIAS | [6 empty] | CAPITULO: | INSTALACIONES HIDROSANITARIAS | [6 empty] | CAPITULO: | INSTALACIONES HIDROSANITARIAS | [6 empty] | CAPITULO: | INSTALACIONES HIDROSANITARIAS | [6 empty] | CAPITULO: | INSTALACIONES HIDROSANITARIAS | [6 empty] | CAPITULO: | INSTALACIONES HIDROSANITARIAS | [6 empty] | CAPITULO: | INSTALACIONES HIDROSANITARIAS | [6 empty] | CAPITULO: | INSTALACIONES HIDROSANITARIAS | [6 empty] | CAPITULO: | INSTALACIONES HIDROSANITARIAS | [6 empty] | CAPITULO: | INSTALACIONES HIDROSANITARIAS | [6 empty] | CAPITULO: | INSTALACIONES HIDROSANITARIAS | [6 empty] | CAPITULO: | INSTALACIONES HIDROSANITARIAS | [6 empty] | CAPITULO: | INSTALACIONES HIDROSANITARIAS | [6 empty] | CAPITULO: | INSTALACIONES HIDROSANITARIAS | [6 empty] | CAPITULO: | INSTALACIONES HIDROSANITARIAS | [6 empty] | CAPITULO: | INSTALACIONES HIDROSANITARIAS | [6 empty] | CAPITULO: | INSTALACIONES HIDROSANITARIAS | [6 empty] | CAPITULO: | INSTALACIONES HIDROSANITARIAS | [6 empty] | CAPITULO: | INSTALACIONES HIDROSANITARIAS | [6 empty] | CAPITULO: | INSTALACIONES HIDROSANITARIAS | [6 empty] | CAPITULO: | INSTALACIONES HIDROSANITARIAS | [6 empty] | CAPITULO: | INSTALACIONES HIDROSANITARIAS | [6 empty] | CAPITULO: | INSTALACIONES HIDROSANITARIAS | [6 empty] | CAPITULO: | INSTALACIONES HIDROSANITARIAS | [6 empty] | CAPITULO: | INSTALACIONES HIDROSANITARIAS | [6 empty] | CAPITULO: | INSTALACIONES HIDROSANITARIAS | [6 empty] | CAPITULO: | INSTALACIONES HIDROSANITARIAS | [6 empty] | CAPITULO: | INSTALACIONES HIDROSANITARIAS | [6 empty] | CAPITULO: | INSTALACIONES HIDROSANITARIAS | [6 empty] | CAPITULO: | INSTALACIONES HIDROSANITARIAS | [6 empty] | CAPITULO: | INSTALACIONES HIDROSANITARIAS | [6 empty] | CAPITULO: | INSTALACIONES HIDROSANITARIAS | [6 empty] | CAPITULO: | INSTALACIONES HIDROSANITARIAS | [6 empty] | CAPITULO: | INSTALACIONES HIDROSANITARIAS | [6 empty] | CAPITULO: | INSTALACIONES HIDROSANITARIAS | [6 empty] | CAPITULO: | INSTALACIONES HIDROSANITARIAS | [6 empty] | CAPITULO: | INSTALACIONES HIDROSANITARIAS | [6 empty] | CAPITULO: | INSTALACIONES HIDROSANITARIAS | [6 empty] | CAPITULO: | INSTALACIONES HIDROSANITARIAS | [6 empty] | CAPITULO: | INSTALACIONES HIDROSANITARIAS | [6 empty] | CAPITULO: | INSTALACIONES HIDROSANITARIAS | [6 empty] | CAPITULO: | INSTALACIONES HIDROSANITARIAS | [6 empty] | CAPITULO: | INSTALACIONES HIDROSANITARIAS | [6 empty] | CAPITULO: | INSTALACIONES HIDROSANITARIAS | [6 empty] | CAPITULO: | INSTALACIONES HIDROSANITARIAS | [6 empty] | CAPITULO: | INSTALACIONES HIDROSANITARIAS
ITEM | SALIDA HIDRAULICA DE 1/2". | [5 empty] | UNIDAD: | ITEM | SALIDA HIDRAULICA DE 1/2". | [5 empty] | UNIDAD: | ITEM | SALIDA HIDRAULICA DE 1/2". | [5 empty] | UNIDAD: | ITEM | SALIDA HIDRAULICA DE 1/2". | [5 empty] | UNIDAD: | ITEM | SALIDA HIDRAULICA DE 1/2". | [5 empty] | UNIDAD: | ITEM | SALIDA HIDRAULICA DE 1/2". | [5 empty] | UNIDAD: | ITEM | SALIDA HIDRAULICA DE 1/2". | [5 empty] | UNIDAD: | ITEM | SALIDA HIDRAULICA DE 1/2". | [5 empty] | UNIDAD: | ITEM | SALIDA HIDRAULICA DE 1/2". | [5 empty] | UNIDAD: | ITEM | SALIDA HIDRAULICA DE 1/2". | [5 empty] | UNIDAD: | ITEM | SALIDA HIDRAULICA DE 1/2". | [5 empty] | UNIDAD: | ITEM | SALIDA HIDRAULICA DE 1/2". | [5 empty] | UNIDAD: | ITEM | SALIDA HIDRAULICA DE 1/2". | [5 empty] | UNIDAD: | ITEM | SALIDA HIDRAULICA DE 1/2". | [5 empty] | UNIDAD: | ITEM | SALIDA HIDRAULICA DE 1/2". | [5 empty] | UNIDAD: | ITEM | SALIDA HIDRAULICA DE 1/2". | [5 empty] | UNIDAD: | ITEM | SALIDA HIDRAULICA DE 1/2". | [5 empty] | UNIDAD: | ITEM | SALIDA HIDRAULICA DE 1/2". | [5 empty] | UNIDAD: | ITEM | SALIDA HIDRAULICA DE 1/2". | [5 empty] | UNIDAD: | ITEM | SALIDA HIDRAULICA DE 1/2". | [5 empty] | UNIDAD: | ITEM | SALIDA HIDRAULICA DE 1/2". | [5 empty] | UNIDAD: | ITEM | SALIDA HIDRAULICA DE 1/2". | [5 empty] | UNIDAD: | ITEM | SALIDA HIDRAULICA DE 1/2". | [5 empty] | UNIDAD: | ITEM | SALIDA HIDRAULICA DE 1/2". | [5 empty] | UNIDAD: | ITEM | SALIDA HIDRAULICA DE 1/2". | [5 empty] | UNIDAD: | ITEM | SALIDA HIDRAULICA DE 1/2". | [5 empty] | UNIDAD: | ITEM | SALIDA HIDRAULICA DE 1/2". | [5 empty] | UNIDAD: | ITEM | SALIDA HIDRAULICA DE 1/2". | [5 empty] | UNIDAD: | ITEM | SALIDA HIDRAULICA DE 1/2". | [5 empty] | UNIDAD: | ITEM | SALIDA HIDRAULICA DE 1/2". | [5 empty] | UNIDAD: | ITEM | SALIDA HIDRAULICA DE 1/2". | [5 empty] | UNIDAD: | ITEM | SALIDA HIDRAULICA DE 1/2". | [5 empty] | UNIDAD: | ITEM | SALIDA HIDRAULICA DE 1/2". | [5 empty] | UNIDAD: | ITEM | SALIDA HIDRAULICA DE 1/2". | [5 empty] | UNIDAD: | ITEM | SALIDA HIDRAULICA DE 1/2". | [5 empty] | UNIDAD: | ITEM | SALIDA HIDRAULICA DE 1/2". | [5 empty] | UNIDAD: | ITEM | SALIDA HIDRAULICA DE 1/2". | [5 empty] | UNIDAD: | ITEM | SALIDA HIDRAULICA DE 1/2". | [5 empty] | UNIDAD: | ITEM | SALIDA HIDRAULICA DE 1/2". | [5 empty] | UNIDAD: | ITEM | SALIDA HIDRAULICA DE 1/2". | [5 empty] | UNIDAD: | ITEM | SALIDA HIDRAULICA DE 1/2". | [5 empty] | UNIDAD: | ITEM | SALIDA HIDRAULICA DE 1/2". | [5 empty] | UNIDAD: | ITEM | SALIDA HIDRAULICA DE 1/2". | [5 empty] | UNIDAD: | ITEM | SALIDA HIDRAULICA DE 1/2". | [5 empty] | UNIDAD: | ITEM | SALIDA HIDRAULICA DE 1/2". | [5 empty] | UNIDAD: | ITEM | SALIDA HIDRAULICA DE 1/2". | [5 empty] | UNIDAD: | ITEM | SALIDA HIDRAULICA DE 1/2". | [5 empty] | UNIDAD:
11-01-001 | [6 empty] | U | 11-01-001 | [6 empty] | U | 11-01-001 | [6 empty] | U | 11-01-001 | [6 empty] | U | 11-01-001 | [6 empty] | U | 11-01-001 | [6 empty] | U | 11-01-001 | [6 empty] | U | 11-01-001 | [6 empty] | U | 11-01-001 | [6 empty] | U | 11-01-001 | [6 empty] | U | 11-01-001 | [6 empty] | U | 11-01-001 | [6 empty] | U | 11-01-001 | [6 empty] | U | 11-01-001 | [6 empty] | U | 11-01-001 | [6 empty] | U | 11-01-001 | [6 empty] | U | 11-01-001 | [6 empty] | U | 11-01-001 | [6 empty] | U | 11-01-001 | [6 empty] | U | 11-01-001 | [6 empty] | U | 11-01-001 | [6 empty] | U | 11-01-001 | [6 empty] | U | 11-01-001 | [6 empty] | U | 11-01-001 | [6 empty] | U | 11-01-001 | [6 empty] | U | 11-01-001 | [6 empty] | U | 11-01-001 | [6 empty] | U | 11-01-001 | [6 empty] | U | 11-01-001 | [6 empty] | U | 11-01-001 | [6 empty] | U | 11-01-001 | [6 empty] | U | 11-01-001 | [6 empty] | U | 11-01-001 | [6 empty] | U | 11-01-001 | [6 empty] | U | 11-01-001 | [6 empty] | U | 11-01-001 | [6 empty] | U | 11-01-001 | [6 empty] | U | 11-01-001 | [6 empty] | U | 11-01-001 | [6 empty] | U | 11-01-001 | [6 empty] | U | 11-01-001 | [6 empty] | U | 11-01-001 | [6 empty] | U | 11-01-001 | [6 empty] | U | 11-01-001 | [6 empty] | U | 11-01-001 | [6 empty] | U | 11-01-001 | [6 empty] | U | 11-01-001 | [6 empty] | U
UBICACIÓN |  | LARGO | ANCHO | ALTURA | CANT. | ÁREA | TOTAL | UBICACIÓN |  | LARGO | ANCHO | ALTURA | CANT. | ÁREA | TOTAL | UBICACIÓN |  | LARGO | ANCHO | ALTURA | CANT. | ÁREA | TOTAL | UBICACIÓN |  | LARGO | ANCHO | ALTURA | CANT. | ÁREA | TOTAL | UBICACIÓN |  | LARGO | ANCHO | ALTURA | CANT. | ÁREA | TOTAL | UBICACIÓN |  | LARGO | ANCHO | ALTURA | CANT. | ÁREA | TOTAL | UBICACIÓN |  | LARGO | ANCHO | ALTURA | CANT. | ÁREA | TOTAL | UBICACIÓN |  | LARGO | ANCHO | ALTURA | CANT. | ÁREA | TOTAL | UBICACIÓN |  | LARGO | ANCHO | ALTURA | CANT. | ÁREA | TOTAL | UBICACIÓN |  | LARGO | ANCHO | ALTURA | CANT. | ÁREA | TOTAL | UBICACIÓN |  | LARGO | ANCHO | ALTURA | CANT. | ÁREA | TOTAL | UBICACIÓN |  | LARGO | ANCHO | ALTURA | CANT. | ÁREA | TOTAL | UBICACIÓN |  | LARGO | ANCHO | ALTURA | CANT. | ÁREA | TOTAL | UBICACIÓN |  | LARGO | ANCHO | ALTURA | CANT. | ÁREA | TOTAL | UBICACIÓN |  | LARGO | ANCHO | ALTURA | CANT. | ÁREA | TOTAL | UBICACIÓN |  | LARGO | ANCHO | ALTURA | CANT. | ÁREA | TOTAL | UBICACIÓN |  | LARGO | ANCHO | ALTURA | CANT. | ÁREA | TOTAL | UBICACIÓN |  | LARGO | ANCHO | ALTURA | CANT. | ÁREA | TOTAL | UBICACIÓN |  | LARGO | ANCHO | ALTURA | CANT. | ÁREA | TOTAL | UBICACIÓN |  | LARGO | ANCHO | ALTURA | CANT. | ÁREA | TOTAL | UBICACIÓN |  | LARGO | ANCHO | ALTURA | CANT. | ÁREA | TOTAL | UBICACIÓN |  | LARGO | ANCHO | ALTURA | CANT. | ÁREA | TOTAL | UBICACIÓN |  | LARGO | ANCHO | ALTURA | CANT. | ÁREA | TOTAL | UBICACIÓN |  | LARGO | ANCHO | ALTURA | CANT. | ÁREA | TOTAL | UBICACIÓN |  | LARGO | ANCHO | ALTURA | CANT. | ÁREA | TOTAL | UBICACIÓN |  | LARGO | ANCHO | ALTURA | CANT. | ÁREA | TOTAL | UBICACIÓN |  | LARGO | ANCHO | ALTURA | CANT. | ÁREA | TOTAL | UBICACIÓN |  | LARGO | ANCHO | ALTURA | CANT. | ÁREA | TOTAL | UBICACIÓN |  | LARGO | ANCHO | ALTURA | CANT. | ÁREA | TOTAL | UBICACIÓN |  | LARGO | ANCHO | ALTURA | CANT. | ÁREA | TOTAL | UBICACIÓN |  | LARGO | ANCHO | ALTURA | CANT. | ÁREA | TOTAL | UBICACIÓN |  | LARGO | ANCHO | ALTURA | CANT. | ÁREA | TOTAL | UBICACIÓN |  | LARGO | ANCHO | ALTURA | CANT. | ÁREA | TOTAL | UBICACIÓN |  | LARGO | ANCHO | ALTURA | CANT. | ÁREA | TOTAL | UBICACIÓN |  | LARGO | ANCHO | ALTURA | CANT. | ÁREA | TOTAL | UBICACIÓN |  | LARGO | ANCHO | ALTURA | CANT. | ÁREA | TOTAL | UBICACIÓN |  | LARGO | ANCHO | ALTURA | CANT. | ÁREA | TOTAL | UBICACIÓN |  | LARGO | ANCHO | ALTURA | CANT. | ÁREA | TOTAL | UBICACIÓN |  | LARGO | ANCHO | ALTURA | CANT. | ÁREA | TOTAL | UBICACIÓN |  | LARGO | ANCHO | ALTURA | CANT. | ÁREA | TOTAL | UBICACIÓN |  | LARGO | ANCHO | ALTURA | CANT. | ÁREA | TOTAL | UBICACIÓN |  | LARGO | ANCHO | ALTURA | CANT. | ÁREA | TOTAL | UBICACIÓN |  | LARGO | ANCHO | ALTURA | CANT. | ÁREA | TOTAL | UBICACIÓN |  | LARGO | ANCHO | ALTURA | CANT. | ÁREA | TOTAL | UBICACIÓN |  | LARGO | ANCHO | ALTURA | CANT. | ÁREA | TOTAL | UBICACIÓN |  | LARGO | ANCHO | ALTURA | CANT. | ÁREA | TOTAL | UBICACIÓN |  | LARGO | ANCHO | ALTURA | CANT. | ÁREA | TOTAL
[7 empty] | 0 | [7 empty] | 0 | [7 empty] | 0 | [7 empty] | 0 | [7 empty] | 0 | [7 empty] | 0 | [7 empty] | 0 | [7 empty] | 0 | [7 empty] | 0 | [7 empty] | 0 | [7 empty] | 0 | [7 empty] | 0 | [7 empty] | 0 | [7 empty] | 0 | [7 empty] | 0 | [7 empty] | 0 | [7 empty] | 0 | [7 empty] | 0 | [7 empty] | 0 | [7 empty] | 0 | COCINA |  |  |  |  | 1 |  | 1 | COCINA |  |  |  |  | 1 |  | 1 | COCINA |  |  |  |  | 1 |  | 1 | LAVAMANOS |  |  |  |  | 1 |  | 1 | LAVAMANOS |  |  |  |  | 1 |  | 1 | LAVAMANOS |  |  |  |  | 1 |  | 1 | LAVAMANOS |  |  |  |  | 1 |  | 1 | [7 empty] | 0 | LAVAMANOS |  |  |  |  | 1 |  | 1 | LAVAMANOS |  |  |  |  | 1 |  | 1 | [7 empty] | 0 | [7 empty] | 0 | [7 empty] | 0 | [7 empty] | 0 | [7 empty] | 0 | [7 empty] | 0 | [7 empty] | 0 | [7 empty] | 0 | [7 empty] | 0 | LAVAMANOS |  |  |  |  | 1 |  | 1 | LAVAMANOS |  |  |  |  | 1 |  | 1 | LAVAMANOS |  |  |  |  | 1 |  | 1 | COCINA |  |  |  |  | 1 |  | 1 | LAVAMANOS |  |  |  |  | 1 |  | 1 | LAVAMANOS |  |  |  |  | 1 |  | 1 | [7 empty] | 0 | [7 empty] | 0
[7 empty] | 0 | [7 empty] | 0 | [7 empty] | 0 | [7 empty] | 0 | [7 empty] | 0 | [7 empty] | 0 | [7 empty] | 0 | [7 empty] | 0 | [7 empty] | 0 | [7 empty] | 0 | [7 empty] | 0 | [7 empty] | 0 | [7 empty] | 0 | [7 empty] | 0 | [7 empty] | 0 | [7 empty] | 0 | [7 empty] | 0 | [7 empty] | 0 | [7 empty] | 0 | [7 empty] | 0 | [7 empty] | 0 | [7 empty] | 0 | [7 empty] | 0 | SANITARIO |  |  |  |  | 1 |  | 1 | SANITARIO |  |  |  |  | 1 |  | 1 | SANITARIO |  |  |  |  | 1 |  | 1 | SANITARIO |  |  |  |  | 1 |  | 1 | [7 empty] | 0 | SANITARIO |  |  |  |  | 1 |  | 1 | SANITARIO |  |  |  |  | 1 |  | 1 | [7 empty] | 0 | [7 empty] | 0 | [7 empty] | 0 | [7 empty] | 0 | [7 empty] | 0 | [7 empty] | 0 | [7 empty] | 0 | [7 empty] | 0 | [7 empty] | 0 | SANITARIO |  |  |  |  | 1 |  | 1 | SANITARIO |  |  |  |  | 1 |  | 1 | SANITARIO |  |  |  |  | 1 |  | 1 | [7 empty] | 0 | SANITARIO |  |  |  |  | 1 |  | 1 | SANITARIO |  |  |  |  | 1 |  | 1 | [7 empty] | 0 | [7 empty] | 0
[7 empty] | 0 | [7 empty] | 0 | [7 empty] | 0 | [7 empty] | 0 | [7 empty] | 0 | [7 empty] | 0 | [7 empty] | 0 | [7 empty] | 0 | [7 empty] | 0 | [7 empty] | 0 | [7 empty] | 0 | [7 empty] | 0 | [7 empty] | 0 | [7 empty] | 0 | [7 empty] | 0 | [7 empty] | 0 | [7 empty] | 0 | [7 empty] | 0 | [7 empty] | 0 | [7 empty] | 0 | [7 empty] | 0 | [7 empty] | 0 | [7 empty] | 0 | DUCHA |  |  |  |  | 1 |  | 1 | DUCHA |  |  |  |  | 1 |  | 1 | DUCHA |  |  |  |  | 1 |  | 1 | DUCHA |  |  |  |  | 1 |  | 1 | [7 empty] | 0 | DUCHA |  |  |  |  | 1 |  | 1 | DUCHA |  |  |  |  | 1 |  | 1 | [7 empty] | 0 | [7 empty] | 0 | [7 empty] | 0 | [7 empty] | 0 | [7 empty] | 0 | [7 empty] | 0 | [7 empty] | 0 | [7 empty] | 0 | [7 empty] | 0 | DUCHA |  |  |  |  | 1 |  | 1 | DUCHA |  |  |  |  | 1 |  | 1 | DUCHA |  |  |  |  | 1 |  | 1 | [7 empty] | 0 | DUCHA |  |  |  |  | 1 |  | 1 | DUCHA |  |  |  |  | 1 |  | 1 | [7 empty] | 0 | [7 empty] | 0
[7 empty] | 0 | [7 empty] | 0 | [7 empty] | 0 | [7 empty] | 0 | [7 empty] | 0 | [7 empty] | 0 | [7 empty] | 0 | [7 empty] | 0 | [7 empty] | 0 | [7 empty] | 0 | [7 empty] | 0 | [7 empty] | 0 | [7 empty] | 0 | [7 empty] | 0 | [7 empty] | 0 | [7 empty] | 0 | [7 empty] | 0 | [7 empty] | 0 | [7 empty] | 0 | [7 empty] | 0 | [7 empty] | 0 | [7 empty] | 0 | [7 empty] | 0 | [7 empty] | 0 | [7 empty] | 0 | [7 empty] | 0 | [7 empty] | 0 | [7 empty] | 0 | [7 empty] | 0 | [7 empty] | 0 | [7 empty] | 0 | [7 empty] | 0 | [7 empty] | 0 | [7 empty] | 0 | [7 empty] | 0 | [7 empty] | 0 | [7 empty] | 0 | [7 empty] | 0 | [7 empty] | 0 | [7 empty] | 0 | [7 empty] | 0 | [7 empty] | 0 | [7 empty] | 0 | [7 empty] | 0 | [7 empty] | 0 | [7 empty] | 0 | [7 empty] | 0
[7 empty] | 0 | [7 empty] | 0 | [7 empty] | 0 | [7 empty] | 0 | [7 empty] | 0 | [7 empty] | 0 | [7 empty] | 0 | [7 empty] | 0 | [7 empty] | 0 | [7 empty] | 0 | [7 empty] | 0 | [7 empty] | 0 | [7 empty] | 0 | [7 empty] | 0 | [7 empty] | 0 | [7 empty] | 0 | [7 empty] | 0 | [7 empty] | 0 | [7 empty] | 0 | [7 empty] | 0 | [7 empty] | 0 | [7 empty] | 0 | [7 empty] | 0 | [7 empty] | 0 | [7 empty] | 0 | [7 empty] | 0 | [7 empty] | 0 | [7 empty] | 0 | [7 empty] | 0 | [7 empty] | 0 | [7 empty] | 0 | [7 empty] | 0 | [7 empty] | 0 | [7 empty] | 0 | [7 empty] | 0 | [7 empty] | 0 | [7 empty] | 0 | [7 empty] | 0 | [7 empty] | 0 | [7 empty] | 0 | [7 empty] | 0 | [7 empty] | 0 | [7 empty] | 0 | [7 empty] | 0 | [7 empty] | 0 | [7 empty] | 0 | [7 empty] | 0
[7 empty] | 0 | [7 empty] | 0 | [7 empty] | 0 | [7 empty] | 0 | [7 empty] | 0 | [7 empty] | 0 | [7 empty] | 0 | [7 empty] | 0 | [7 empty] | 0 | [7 empty] | 0 | [7 empty] | 0 | [7 empty] | 0 | [7 empty] | 0 | [7 empty] | 0 | [7 empty] | 0 | [7 empty] | 0 | [7 empty] | 0 | [7 empty] | 0 | [7 empty] | 0 | [7 empty] | 0 | [7 empty] | 0 | [7 empty] | 0 | [7 empty] | 0 | [7 empty] | 0 | [7 empty] | 0 | [7 empty] | 0 | [7 empty] | 0 | [7 empty] | 0 | [7 empty] | 0 | [7 empty] | 0 | [7 empty] | 0 | [7 empty] | 0 | [7 empty] | 0 | [7 empty] | 0 | [7 empty] | 0 | [7 empty] | 0 | [7 empty] | 0 | [7 empty] | 0 | [7 empty] | 0 | [7 empty] | 0 | [7 empty] | 0 | [7 empty] | 0 | [7 empty] | 0 | [7 empty] | 0 | [7 empty] | 0 | [7 empty] | 0 | [7 empty] | 0
[7 empty] | 0 | [7 empty] | 0 | [7 empty] | 0 | [7 empty] | 0 | [7 empty] | 0 | [7 empty] | 0 | [7 empty] | 0 | [7 empty] | 0 | [7 empty] | 0 | [7 empty] | 0 | [7 empty] | 0 | [7 empty] | 0 | [7 empty] | 0 | [7 empty] | 0 | [7 empty] | 0 | [7 empty] | 0 | [7 empty] | 0 | [7 empty] | 0 | [7 empty] | 0 | [7 empty] | 0 | [7 empty] | 0 | [7 empty] | 0 | [7 empty] | 0 | [7 empty] | 0 | [7 empty] | 0 | [7 empty] | 0 | [7 empty] | 0 | [7 empty] | 0 | [7 empty] | 0 | [7 empty] | 0 | [7 empty] | 0 | [7 empty] | 0 | [7 empty] | 0 | [7 empty] | 0 | [7 empty] | 0 | [7 empty] | 0 | [7 empty] | 0 | [7 empty] | 0 | [7 empty] | 0 | [7 empty] | 0 | [7 empty] | 0 | [7 empty] | 0 | [7 empty] | 0 | [7 empty] | 0 | [7 empty] | 0 | [7 empty] | 0 | [7 empty] | 0
[7 empty] | 0 | [7 empty] | 0 | [7 empty] | 0 | [7 empty] | 0 | [7 empty] | 0 | [7 empty] | 0 | [7 empty] | 0 | [7 empty] | 0 | [7 empty] | 0 | [7 empty] | 0 | [7 empty] | 0 | [7 empty] | 0 | [7 empty] | 0 | [7 empty] | 0 | [7 empty] | 0 | [7 empty] | 0 | [7 empty] | 0 | [7 empty] | 0 | [7 empty] | 0 | [7 empty] | 0 | [7 empty] | 0 | [7 empty] | 0 | [7 empty] | 0 | [7 empty] | 0 | [7 empty] | 0 | [7 empty] | 0 | [7 empty] | 0 | [7 empty] | 0 | [7 empty] | 0 | [7 empty] | 0 | [7 empty] | 0 | [7 empty] | 0 | [7 empty] | 0 | [7 empty] | 0 | [7 empty] | 0 | [7 empty] | 0 | [7 empty] | 0 | [7 empty] | 0 | [7 empty] | 0 | [7 empty] | 0 | [7 empty] | 0 | [7 empty] | 0 | [7 empty] | 0 | [7 empty] | 0 | [7 empty] | 0 | [7 empty] | 0 | [7 empty] | 0
[6 empty] | TOTAL | 0 | [6 empty] | TOTAL | 0 | [6 empty] | TOTAL | 0 | [6 empty] | TOTAL | 0 | [6 empty] | TOTAL | 0 | [6 empty] | TOTAL | 0 | [6 empty] | TOTAL | 0 | [6 empty] | TOTAL | 0 | [6 empty] | TOTAL | 0 | [6 empty] | TOTAL | 0 | [6 empty] | TOTAL | 0 | [6 empty] | TOTAL | 0 | [6 empty] | TOTAL | 0 | [6 empty] | TOTAL | 0 | [6 empty] | TOTAL | 0 | [6 empty] | TOTAL | 0 | [6 empty] | TOTAL | 0 | [6 empty] | TOTAL | 0 | [6 empty] | TOTAL | 0 | [6 empty] | TOTAL | 0 | [6 empty] | TOTAL | 1 | [6 empty] | TOTAL | 1 | [6 empty] | TOTAL | 1 | [6 empty] | TOTAL | 3 | [6 empty] | TOTAL | 3 | [6 empty] | TOTAL | 3 | [6 empty] | TOTAL | 3 | [6 empty] | TOTAL | 0 | [6 empty] | TOTAL | 3 | [6 empty] | TOTAL | 3 | [6 empty] | TOTAL | 0 | [6 empty] | TOTAL | 0 | [6 empty] | TOTAL | 0 | [6 empty] | TOTAL | 0 | [6 empty] | TOTAL | 0 | [6 empty] | TOTAL | 0 | [6 empty] | TOTAL | 0 | [6 empty] | TOTAL | 0 | [6 empty] | TOTAL | 0 | [6 empty] | TOTAL | 3 | [6 empty] | TOTAL | 3 | [6 empty] | TOTAL | 3 | [6 empty] | TOTAL | 1 | [6 empty] | TOTAL | 3 | [6 empty] | TOTAL | 3 | [6 empty] | TOTAL | 0 | [6 empty] | TOTAL | 0
CAPITULO: | INSTALACIONES HIDROSANITARIAS | [6 empty] | CAPITULO: | INSTALACIONES HIDROSANITARIAS | [6 empty] | CAPITULO: | INSTALACIONES HIDROSANITARIAS | [6 empty] | CAPITULO: | INSTALACIONES HIDROSANITARIAS | [6 empty] | CAPITULO: | INSTALACIONES HIDROSANITARIAS | [6 empty] | CAPITULO: | INSTALACIONES HIDROSANITARIAS | [6 empty] | CAPITULO: | INSTALACIONES HIDROSANITARIAS | [6 empty] | CAPITULO: | INSTALACIONES HIDROSANITARIAS | [6 empty] | CAPITULO: | INSTALACIONES HIDROSANITARIAS | [6 empty] | CAPITULO: | INSTALACIONES HIDROSANITARIAS | [6 empty] | CAPITULO: | INSTALACIONES HIDROSANITARIAS | [6 empty] | CAPITULO: | INSTALACIONES HIDROSANITARIAS | [6 empty] | CAPITULO: | INSTALACIONES HIDROSANITARIAS | [6 empty] | CAPITULO: | INSTALACIONES HIDROSANITARIAS | [6 empty] | CAPITULO: | INSTALACIONES HIDROSANITARIAS | [6 empty] | CAPITULO: | INSTALACIONES HIDROSANITARIAS | [6 empty] | CAPITULO: | INSTALACIONES HIDROSANITARIAS | [6 empty] | CAPITULO: | INSTALACIONES HIDROSANITARIAS | [6 empty] | CAPITULO: | INSTALACIONES HIDROSANITARIAS | [6 empty] | CAPITULO: | INSTALACIONES HIDROSANITARIAS | [6 empty] | CAPITULO: | INSTALACIONES HIDROSANITARIAS | [6 empty] | CAPITULO: | INSTALACIONES HIDROSANITARIAS | [6 empty] | CAPITULO: | INSTALACIONES HIDROSANITARIAS | [6 empty] | CAPITULO: | INSTALACIONES HIDROSANITARIAS | [6 empty] | CAPITULO: | INSTALACIONES HIDROSANITARIAS | [6 empty] | CAPITULO: | INSTALACIONES HIDROSANITARIAS | [6 empty] | CAPITULO: | INSTALACIONES HIDROSANITARIAS | [6 empty] | CAPITULO: | INSTALACIONES HIDROSANITARIAS | [6 empty] | CAPITULO: | INSTALACIONES HIDROSANITARIAS | [6 empty] | CAPITULO: | INSTALACIONES HIDROSANITARIAS | [6 empty] | CAPITULO: | INSTALACIONES HIDROSANITARIAS | [6 empty] | CAPITULO: | INSTALACIONES HIDROSANITARIAS | [6 empty] | CAPITULO: | INSTALACIONES HIDROSANITARIAS | [6 empty] | CAPITULO: | INSTALACIONES HIDROSANITARIAS | [6 empty] | CAPITULO: | INSTALACIONES HIDROSANITARIAS | [6 empty] | CAPITULO: | INSTALACIONES HIDROSANITARIAS | [6 empty] | CAPITULO: | INSTALACIONES HIDROSANITARIAS | [6 empty] | CAPITULO: | INSTALACIONES HIDROSANITARIAS | [6 empty] | CAPITULO: | INSTALACIONES HIDROSANITARIAS | [6 empty] | CAPITULO: | INSTALACIONES HIDROSANITARIAS | [6 empty] | CAPITULO: | INSTALACIONES HIDROSANITARIAS | [6 empty] | CAPITULO: | INSTALACIONES HIDROSANITARIAS | [6 empty] | CAPITULO: | INSTALACIONES HIDROSANITARIAS | [6 empty] | CAPITULO: | INSTALACIONES HIDROSANITARIAS | [6 empty] | CAPITULO: | INSTALACIONES HIDROSANITARIAS | [6 empty] | CAPITULO: | INSTALACIONES HIDROSANITARIAS | [6 empty] | CAPITULO: | INSTALACIONES HIDROSANITARIAS
ITEM | TUBERIA PVC PRESION DE 1/2" RDE 13.5; INCLUYE ACCESORIOS. | [5 empty] | UNIDAD: | ITEM | TUBERIA PVC PRESION DE 1/2" RDE 13.5; INCLUYE ACCESORIOS. | [5 empty] | UNIDAD: | ITEM | TUBERIA PVC PRESION DE 1/2" RDE 13.5; INCLUYE ACCESORIOS. | [5 empty] | UNIDAD: | ITEM | TUBERIA PVC PRESION DE 1/2" RDE 13.5; INCLUYE ACCESORIOS. | [5 empty] | UNIDAD: | ITEM | TUBERIA PVC PRESION DE 1/2" RDE 13.5; INCLUYE ACCESORIOS. | [5 empty] | UNIDAD: | ITEM | TUBERIA PVC PRESION DE 1/2" RDE 13.5; INCLUYE ACCESORIOS. | [5 empty] | UNIDAD: | ITEM | TUBERIA PVC PRESION DE 1/2" RDE 13.5; INCLUYE ACCESORIOS. | [5 empty] | UNIDAD: | ITEM | TUBERIA PVC PRESION DE 1/2" RDE 13.5; INCLUYE ACCESORIOS. | [5 empty] | UNIDAD: | ITEM | TUBERIA PVC PRESION DE 1/2" RDE 13.5; INCLUYE ACCESORIOS. | [5 empty] | UNIDAD: | ITEM | TUBERIA PVC PRESION DE 1/2" RDE 13.5; INCLUYE ACCESORIOS. | [5 empty] | UNIDAD: | ITEM | TUBERIA PVC PRESION DE 1/2" RDE 13.5; INCLUYE ACCESORIOS. | [5 empty] | UNIDAD: | ITEM | TUBERIA PVC PRESION DE 1/2" RDE 13.5; INCLUYE ACCESORIOS. | [5 empty] | UNIDAD: | ITEM | TUBERIA PVC PRESION DE 1/2" RDE 13.5; INCLUYE ACCESORIOS. | [5 empty] | UNIDAD: | ITEM | TUBERIA PVC PRESION DE 1/2" RDE 13.5; INCLUYE ACCESORIOS. | [5 empty] | UNIDAD: | ITEM | TUBERIA PVC PRESION DE 1/2" RDE 13.5; INCLUYE ACCESORIOS. | [5 empty] | UNIDAD: | ITEM | TUBERIA PVC PRESION DE 1/2" RDE 13.5; INCLUYE ACCESORIOS. | [5 empty] | UNIDAD: | ITEM | TUBERIA PVC PRESION DE 1/2" RDE 13.5; INCLUYE ACCESORIOS. | [5 empty] | UNIDAD: | ITEM | TUBERIA PVC PRESION DE 1/2" RDE 13.5; INCLUYE ACCESORIOS. | [5 empty] | UNIDAD: | ITEM | TUBERIA PVC PRESION DE 1/2" RDE 13.5; INCLUYE ACCESORIOS. | [5 empty] | UNIDAD: | ITEM | TUBERIA PVC PRESION DE 1/2" RDE 13.5; INCLUYE ACCESORIOS. | [5 empty] | UNIDAD: | ITEM | TUBERIA PVC PRESION DE 1/2" RDE 13.5; INCLUYE ACCESORIOS. | [5 empty] | UNIDAD: | ITEM | TUBERIA PVC PRESION DE 1/2" RDE 13.5; INCLUYE ACCESORIOS. | [5 empty] | UNIDAD: | ITEM | TUBERIA PVC PRESION DE 1/2" RDE 13.5; INCLUYE ACCESORIOS. | [5 empty] | UNIDAD: | ITEM | TUBERIA PVC PRESION DE 1/2" RDE 13.5; INCLUYE ACCESORIOS. | [5 empty] | UNIDAD: | ITEM | TUBERIA PVC PRESION DE 1/2" RDE 13.5; INCLUYE ACCESORIOS. | [5 empty] | UNIDAD: | ITEM | TUBERIA PVC PRESION DE 1/2" RDE 13.5; INCLUYE ACCESORIOS. | [5 empty] | UNIDAD: | ITEM | TUBERIA PVC PRESION DE 1/2" RDE 13.5; INCLUYE ACCESORIOS. | [5 empty] | UNIDAD: | ITEM | TUBERIA PVC PRESION DE 1/2" RDE 13.5; INCLUYE ACCESORIOS. | [5 empty] | UNIDAD: | ITEM | TUBERIA PVC PRESION DE 1/2" RDE 13.5; INCLUYE ACCESORIOS. | [5 empty] | UNIDAD: | ITEM | TUBERIA PVC PRESION DE 1/2" RDE 13.5; INCLUYE ACCESORIOS. | [5 empty] | UNIDAD: | ITEM | TUBERIA PVC PRESION DE 1/2" RDE 13.5; INCLUYE ACCESORIOS. | [5 empty] | UNIDAD: | ITEM | TUBERIA PVC PRESION DE 1/2" RDE 13.5; INCLUYE ACCESORIOS. | [5 empty] | UNIDAD: | ITEM | TUBERIA PVC PRESION DE 1/2" RDE 13.5; INCLUYE ACCESORIOS. | [5 empty] | UNIDAD: | ITEM | TUBERIA PVC PRESION DE 1/2" RDE 13.5; INCLUYE ACCESORIOS. | [5 empty] | UNIDAD: | ITEM | TUBERIA PVC PRESION DE 1/2" RDE 13.5; INCLUYE ACCESORIOS. | [5 empty] | UNIDAD: | ITEM | TUBERIA PVC PRESION DE 1/2" RDE 13.5; INCLUYE ACCESORIOS. | [5 empty] | UNIDAD: | ITEM | TUBERIA PVC PRESION DE 1/2" RDE 13.5; INCLUYE ACCESORIOS. | [5 empty] | UNIDAD: | ITEM | TUBERIA PVC PRESION DE 1/2" RDE 13.5; INCLUYE ACCESORIOS. | [5 empty] | UNIDAD: | ITEM | TUBERIA PVC PRESION DE 1/2" RDE 13.5; INCLUYE ACCESORIOS. | [5 empty] | UNIDAD: | ITEM | TUBERIA PVC PRESION DE 1/2" RDE 13.5; INCLUYE ACCESORIOS. | [5 empty] | UNIDAD: | ITEM | TUBERIA PVC PRESION DE 1/2" RDE 13.5; INCLUYE ACCESORIOS. | [5 empty] | UNIDAD: | ITEM | TUBERIA PVC PRESION DE 1/2" RDE 13.5; INCLUYE ACCESORIOS. | [5 empty] | UNIDAD: | ITEM | TUBERIA PVC PRESION DE 1/2" RDE 13.5; INCLUYE ACCESORIOS. | [5 empty] | UNIDAD: | ITEM | TUBERIA PVC PRESION DE 1/2" RDE 13.5; INCLUYE ACCESORIOS. | [5 empty] | UNIDAD: | ITEM | TUBERIA PVC PRESION DE 1/2" RDE 13.5; INCLUYE ACCESORIOS. | [5 empty] | UNIDAD: | ITEM | TUBERIA PVC PRESION DE 1/2" RDE 13.5; INCLUYE ACCESORIOS. | [5 empty] | UNIDAD: | ITEM | TUBERIA PVC PRESION DE 1/2" RDE 13.5; INCLUYE ACCESORIOS. | [5 empty] | UNIDAD:
11-01-002 | [6 empty] | M | 11-01-002 | [6 empty] | M | 11-01-002 | [6 empty] | M | 11-01-002 | [6 empty] | M | 11-01-002 | [6 empty] | M | 11-01-002 | [6 empty] | M | 11-01-002 | [6 empty] | M | 11-01-002 | [6 empty] | M | 11-01-002 | [6 empty] | M | 11-01-002 | [6 empty] | M | 11-01-002 | [6 empty] | M | 11-01-002 | [6 empty] | M | 11-01-002 | [6 empty] | M | 11-01-002 | [6 empty] | M | 11-01-002 | [6 empty] | M | 11-01-002 | [6 empty] | M | 11-01-002 | [6 empty] | M | 11-01-002 | [6 empty] | M | 11-01-002 | [6 empty] | M | 11-01-002 | [6 empty] | M | 11-01-002 | [6 empty] | M | 11-01-002 | [6 empty] | M | 11-01-002 | [6 empty] | M | 11-01-002 | [6 empty] | M | 11-01-002 | [6 empty] | M | 11-01-002 | [6 empty] | M | 11-01-002 | [6 empty] | M | 11-01-002 | [6 empty] | M | 11-01-002 | [6 empty] | M | 11-01-002 | [6 empty] | M | 11-01-002 | [6 empty] | M | 11-01-002 | [6 empty] | M | 11-01-002 | [6 empty] | M | 11-01-002 | [6 empty] | M | 11-01-002 | [6 empty] | M | 11-01-002 | [6 empty] | M | 11-01-002 | [6 empty] | M | 11-01-002 | [6 empty] | M | 11-01-002 | [6 empty] | M | 11-01-002 | [6 empty] | M | 11-01-002 | [6 empty] | M | 11-01-002 | [6 empty] | M | 11-01-002 | [6 empty] | M | 11-01-002 | [6 empty] | M | 11-01-002 | [6 empty] | M | 11-01-002 | [6 empty] | M | 11-01-002 | [6 empty] | M
UBICACIÓN |  | LARGO | ANCHO | ALTURA | CANT. | ÁREA | TOTAL | UBICACIÓN |  | LARGO | ANCHO | ALTURA | CANT. | ÁREA | TOTAL | UBICACIÓN |  | LARGO | ANCHO | ALTURA | CANT. | ÁREA | TOTAL | UBICACIÓN |  | LARGO | ANCHO | ALTURA | CANT. | ÁREA | TOTAL | UBICACIÓN |  | LARGO | ANCHO | ALTURA | CANT. | ÁREA | TOTAL | UBICACIÓN |  | LARGO | ANCHO | ALTURA | CANT. | ÁREA | TOTAL | UBICACIÓN |  | LARGO | ANCHO | ALTURA | CANT. | ÁREA | TOTAL | UBICACIÓN |  | LARGO | ANCHO | ALTURA | CANT. | ÁREA | TOTAL | UBICACIÓN |  | LARGO | ANCHO | ALTURA | CANT. | ÁREA | TOTAL | UBICACIÓN |  | LARGO | ANCHO | ALTURA | CANT. | ÁREA | TOTAL | UBICACIÓN |  | LARGO | ANCHO | ALTURA | CANT. | ÁREA | TOTAL | UBICACIÓN |  | LARGO | ANCHO | ALTURA | CANT. | ÁREA | TOTAL | UBICACIÓN |  | LARGO | ANCHO | ALTURA | CANT. | ÁREA | TOTAL | UBICACIÓN |  | LARGO | ANCHO | ALTURA | CANT. | ÁREA | TOTAL | UBICACIÓN |  | LARGO | ANCHO | ALTURA | CANT. | ÁREA | TOTAL | UBICACIÓN |  | LARGO | ANCHO | ALTURA | CANT. | ÁREA | TOTAL | UBICACIÓN |  | LARGO | ANCHO | ALTURA | CANT. | ÁREA | TOTAL | UBICACIÓN |  | LARGO | ANCHO | ALTURA | CANT. | ÁREA | TOTAL | UBICACIÓN |  | LARGO | ANCHO | ALTURA | CANT. | ÁREA | TOTAL | UBICACIÓN |  | LARGO | ANCHO | ALTURA | CANT. | ÁREA | TOTAL | UBICACIÓN |  | LARGO | ANCHO | ALTURA | CANT. | ÁREA | TOTAL | UBICACIÓN |  | LARGO | ANCHO | ALTURA | CANT. | ÁREA | TOTAL | UBICACIÓN |  | LARGO | ANCHO | ALTURA | CANT. | ÁREA | TOTAL | UBICACIÓN |  | LARGO | ANCHO | ALTURA | CANT. | ÁREA | TOTAL | UBICACIÓN |  | LARGO | ANCHO | ALTURA | CANT. | ÁREA | TOTAL | UBICACIÓN |  | LARGO | ANCHO | ALTURA | CANT. | ÁREA | TOTAL | UBICACIÓN |  | LARGO | ANCHO | ALTURA | CANT. | ÁREA | TOTAL | UBICACIÓN |  | LARGO | ANCHO | ALTURA | CANT. | ÁREA | TOTAL | UBICACIÓN |  | LARGO | ANCHO | ALTURA | CANT. | ÁREA | TOTAL | UBICACIÓN |  | LARGO | ANCHO | ALTURA | CANT. | ÁREA | TOTAL | UBICACIÓN |  | LARGO | ANCHO | ALTURA | CANT. | ÁREA | TOTAL | UBICACIÓN |  | LARGO | ANCHO | ALTURA | CANT. | ÁREA | TOTAL | UBICACIÓN |  | LARGO | ANCHO | ALTURA | CANT. | ÁREA | TOTAL | UBICACIÓN |  | LARGO | ANCHO | ALTURA | CANT. | ÁREA | TOTAL | UBICACIÓN |  | LARGO | ANCHO | ALTURA | CANT. | ÁREA | TOTAL | UBICACIÓN |  | LARGO | ANCHO | ALTURA | CANT. | ÁREA | TOTAL | UBICACIÓN |  | LARGO | ANCHO | ALTURA | CANT. | ÁREA | TOTAL | UBICACIÓN |  | LARGO | ANCHO | ALTURA | CANT. | ÁREA | TOTAL | UBICACIÓN |  | LARGO | ANCHO | ALTURA | CANT. | ÁREA | TOTAL | UBICACIÓN |  | LARGO | ANCHO | ALTURA | CANT. | ÁREA | TOTAL | UBICACIÓN |  | LARGO | ANCHO | ALTURA | CANT. | ÁREA | TOTAL | UBICACIÓN |  | LARGO | ANCHO | ALTURA | CANT. | ÁREA | TOTAL | UBICACIÓN |  | LARGO | ANCHO | ALTURA | CANT. | ÁREA | TOTAL | UBICACIÓN |  | LARGO | ANCHO | ALTURA | CANT. | ÁREA | TOTAL | UBICACIÓN |  | LARGO | ANCHO | ALTURA | CANT. | ÁREA | TOTAL | UBICACIÓN |  | LARGO | ANCHO | ALTURA | CANT. | ÁREA | TOTAL | UBICACIÓN |  | LARGO | ANCHO | ALTURA | CANT. | ÁREA | TOTAL
[7 empty] | 0 | [7 empty] | 0 | [7 empty] | 0 | [7 empty] | 0 | [7 empty] | 0 | [7 empty] | 0 | [7 empty] | 0 | [7 empty] | 0 | [7 empty] | 0 | [7 empty] | 0 | [7 empty] | 0 | [7 empty] | 0 | [7 empty] | 0 | [7 empty] | 0 | [7 empty] | 0 | [7 empty] | 0 | [7 empty] | 0 | [7 empty] | 0 | [7 empty] | 0 | [7 empty] | 0 | COCINA |  | 6 |  |  | 1 |  | 6 | COCINA |  | 6 |  |  | 1 |  | 6 | COCINA |  | 6 |  |  | 1 |  | 6 | BAÑO |  | 6 |  |  | 1 |  | 6 | BAÑO |  | 6 |  |  | 1 |  | 6 | BAÑO |  | 6 |  |  | 1 |  | 6 | BAÑO |  | 6 |  |  | 1 |  | 6 | [7 empty] | 0 | BAÑO |  | 6 |  |  | 1 |  | 6 | BAÑO |  | 6 |  |  | 1 |  | 6 | [7 empty] | 0 | BAÑO |  | 6 |  |  | 1 |  | 6 | [7 empty] | 0 | [7 empty] | 0 | [7 empty] | 0 | [7 empty] | 0 | [7 empty] | 0 | [7 empty] | 0 | [7 empty] | 0 | BAÑO |  | 6 |  |  | 1 |  | 6 | BAÑO |  | 6 |  |  | 1 |  | 6 | BAÑO |  | 6 |  |  | 1 |  | 6 | COCINA |  | 6 |  |  | 1 |  | 6 | BAÑO |  | 6 |  |  | 1 |  | 6 | BAÑO |  | 6 |  |  | 1 |  | 6 | [7 empty] | 0 | [7 empty] | 0
[7 empty] | 0 | [7 empty] | 0 | [7 empty] | 0 | [7 empty] | 0 | [7 empty] | 0 | [7 empty] | 0 | [7 empty] | 0 | [7 empty] | 0 | [7 empty] | 0 | [7 empty] | 0 | [7 empty] | 0 | [7 empty] | 0 | [7 empty] | 0 | [7 empty] | 0 | [7 empty] | 0 | [7 empty] | 0 | [7 empty] | 0 | [7 empty] | 0 | [7 empty] | 0 | [7 empty] | 0 | [7 empty] | 0 | [7 empty] | 0 | [7 empty] | 0 | [7 empty] | 0 | [7 empty] | 0 | [7 empty] | 0 | [7 empty] | 0 | [7 empty] | 0 | [7 empty] | 0 | [7 empty] | 0 | [7 empty] | 0 | [7 empty] | 0 | [7 empty] | 0 | [7 empty] | 0 | [7 empty] | 0 | [7 empty] | 0 | [7 empty] | 0 | [7 empty] | 0 | [7 empty] | 0 | [7 empty] | 0 | [7 empty] | 0 | [7 empty] | 0 | [7 empty] | 0 | [7 empty] | 0 | [7 empty] | 0 | [7 empty] | 0 | [7 empty] | 0
[7 empty] | 0 | [7 empty] | 0 | [7 empty] | 0 | [7 empty] | 0 | [7 empty] | 0 | [7 empty] | 0 | [7 empty] | 0 | [7 empty] | 0 | [7 empty] | 0 | [7 empty] | 0 | [7 empty] | 0 | [7 empty] | 0 | [7 empty] | 0 | [7 empty] | 0 | [7 empty] | 0 | [7 empty] | 0 | [7 empty] | 0 | [7 empty] | 0 | [7 empty] | 0 | [7 empty] | 0 | [7 empty] | 0 | [7 empty] | 0 | [7 empty] | 0 | [7 empty] | 0 | [7 empty] | 0 | [7 empty] | 0 | [7 empty] | 0 | [7 empty] | 0 | [7 empty] | 0 | [7 empty] | 0 | [7 empty] | 0 | [7 empty] | 0 | [7 empty] | 0 | [7 empty] | 0 | [7 empty] | 0 | [7 empty] | 0 | [7 empty] | 0 | [7 empty] | 0 | [7 empty] | 0 | [7 empty] | 0 | [7 empty] | 0 | [7 empty] | 0 | [7 empty] | 0 | [7 empty] | 0 | [7 empty] | 0 | [7 empty] | 0 | [7 empty] | 0
[7 empty] | 0 | [7 empty] | 0 | [7 empty] | 0 | [7 empty] | 0 | [7 empty] | 0 | [7 empty] | 0 | [7 empty] | 0 | [7 empty] | 0 | [7 empty] | 0 | [7 empty] | 0 | [7 empty] | 0 | [7 empty] | 0 | [7 empty] | 0 | [7 empty] | 0 | [7 empty] | 0 | [7 empty] | 0 | [7 empty] | 0 | [7 empty] | 0 | [7 empty] | 0 | [7 empty] | 0 | [7 empty] | 0 | [7 empty] | 0 | [7 empty] | 0 | [7 empty] | 0 | [7 empty] | 0 | [7 empty] | 0 | [7 empty] | 0 | [7 empty] | 0 | [7 empty] | 0 | [7 empty] | 0 | [7 empty] | 0 | [7 empty] | 0 | [7 empty] | 0 | [7 empty] | 0 | [7 empty] | 0 | [7 empty] | 0 | [7 empty] | 0 | [7 empty] | 0 | [7 empty] | 0 | [7 empty] | 0 | [7 empty] | 0 | [7 empty] | 0 | [7 empty] | 0 | [7 empty] | 0 | [7 empty] | 0 | [7 empty] | 0 | [7 empty] | 0
[7 empty] | 0 | [7 empty] | 0 | [7 empty] | 0 | [7 empty] | 0 | [7 empty] | 0 | [7 empty] | 0 | [7 empty] | 0 | [7 empty] | 0 | [7 empty] | 0 | [7 empty] | 0 | [7 empty] | 0 | [7 empty] | 0 | [7 empty] | 0 | [7 empty] | 0 | [7 empty] | 0 | [7 empty] | 0 | [7 empty] | 0 | [7 empty] | 0 | [7 empty] | 0 | [7 empty] | 0 | [7 empty] | 0 | [7 empty] | 0 | [7 empty] | 0 | [7 empty] | 0 | [7 empty] | 0 | [7 empty] | 0 | [7 empty] | 0 | [7 empty] | 0 | [7 empty] | 0 | [7 empty] | 0 | [7 empty] | 0 | [7 empty] | 0 | [7 empty] | 0 | [7 empty] | 0 | [7 empty] | 0 | [7 empty] | 0 | [7 empty] | 0 | [7 empty] | 0 | [7 empty] | 0 | [7 empty] | 0 | [7 empty] | 0 | [7 empty] | 0 | [7 empty] | 0 | [7 empty] | 0 | [7 empty] | 0 | [7 empty] | 0 | [7 empty] | 0
[7 empty] | 0 | [7 empty] | 0 | [7 empty] | 0 | [7 empty] | 0 | [7 empty] | 0 | [7 empty] | 0 | [7 empty] | 0 | [7 empty] | 0 | [7 empty] | 0 | [7 empty] | 0 | [7 empty] | 0 | [7 empty] | 0 | [7 empty] | 0 | [7 empty] | 0 | [7 empty] | 0 | [7 empty] | 0 | [7 empty] | 0 | [7 empty] | 0 | [7 empty] | 0 | [7 empty] | 0 | [7 empty] | 0 | [7 empty] | 0 | [7 empty] | 0 | [7 empty] | 0 | [7 empty] | 0 | [7 empty] | 0 | [7 empty] | 0 | [7 empty] | 0 | [7 empty] | 0 | [7 empty] | 0 | [7 empty] | 0 | [7 empty] | 0 | [7 empty] | 0 | [7 empty] | 0 | [7 empty] | 0 | [7 empty] | 0 | [7 empty] | 0 | [7 empty] | 0 | [7 empty] | 0 | [7 empty] | 0 | [7 empty] | 0 | [7 empty] | 0 | [7 empty] | 0 | [7 empty] | 0 | [7 empty] | 0 | [7 empty] | 0 | [7 empty] | 0
[7 empty] | 0 | [7 empty] | 0 | [7 empty] | 0 | [7 empty] | 0 | [7 empty] | 0 | [7 empty] | 0 | [7 empty] | 0 | [7 empty] | 0 | [7 empty] | 0 | [7 empty] | 0 | [7 empty] | 0 | [7 empty] | 0 | [7 empty] | 0 | [7 empty] | 0 | [7 empty] | 0 | [7 empty] | 0 | [7 empty] | 0 | [7 empty] | 0 | [7 empty] | 0 | [7 empty] | 0 | [7 empty] | 0 | [7 empty] | 0 | [7 empty] | 0 | [7 empty] | 0 | [7 empty] | 0 | [7 empty] | 0 | [7 empty] | 0 | [7 empty] | 0 | [7 empty] | 0 | [7 empty] | 0 | [7 empty] | 0 | [7 empty] | 0 | [7 empty] | 0 | [7 empty] | 0 | [7 empty] | 0 | [7 empty] | 0 | [7 empty] | 0 | [7 empty] | 0 | [7 empty] | 0 | [7 empty] | 0 | [7 empty] | 0 | [7 empty] | 0 | [7 empty] | 0 | [7 empty] | 0 | [7 empty] | 0 | [7 empty] | 0 | [7 empty] | 0
[7 empty] | 0 | [7 empty] | 0 | [7 empty] | 0 | [7 empty] | 0 | [7 empty] | 0 | [7 empty] | 0 | [7 empty] | 0 | [7 empty] | 0 | [7 empty] | 0 | [7 empty] | 0 | [7 empty] | 0 | [7 empty] | 0 | [7 empty] | 0 | [7 empty] | 0 | [7 empty] | 0 | [7 empty] | 0 | [7 empty] | 0 | [7 empty] | 0 | [7 empty] | 0 | [7 empty] | 0 | [7 empty] | 0 | [7 empty] | 0 | [7 empty] | 0 | [7 empty] | 0 | [7 empty] | 0 | [7 empty] | 0 | [7 empty] | 0 | [7 empty] | 0 | [7 empty] | 0 | [7 empty] | 0 | [7 empty] | 0 | [7 empty] | 0 | [7 empty] | 0 | [7 empty] | 0 | [7 empty] | 0 | [7 empty] | 0 | [7 empty] | 0 | [7 empty] | 0 | [7 empty] | 0 | [7 empty] | 0 | [7 empty] | 0 | [7 empty] | 0 | [7 empty] | 0 | [7 empty] | 0 | [7 empty] | 0 | [7 empty] | 0 | [7 empty] | 0
[6 empty] | TOTAL | 0 | [6 empty] | TOTAL | 0 | [6 empty] | TOTAL | 0 | [6 empty] | TOTAL | 0 | [6 empty] | TOTAL | 0 | [6 empty] | TOTAL | 0 | [6 empty] | TOTAL | 0 | [6 empty] | TOTAL | 0 | [6 empty] | TOTAL | 0 | [6 empty] | TOTAL | 0 | [6 empty] | TOTAL | 0 | [6 empty] | TOTAL | 0 | [6 empty] | TOTAL | 0 | [6 empty] | TOTAL | 0 | [6 empty] | TOTAL | 0 | [6 empty] | TOTAL | 0 | [6 empty] | TOTAL | 0 | [6 empty] | TOTAL | 0 | [6 empty] | TOTAL | 0 | [6 empty] | TOTAL | 0 | [6 empty] | TOTAL | 6 | [6 empty] | TOTAL | 6 | [6 empty] | TOTAL | 6 | [6 empty] | TOTAL | 6 | [6 empty] | TOTAL | 6 | [6 empty] | TOTAL | 6 | [6 empty] | TOTAL | 6 | [6 empty] | TOTAL | 0 | [6 empty] | TOTAL | 6 | [6 empty] | TOTAL | 6 | [6 empty] | TOTAL | 0 | [6 empty] | TOTAL | 6 | [6 empty] | TOTAL | 0 | [6 empty] | TOTAL | 0 | [6 empty] | TOTAL | 0 | [6 empty] | TOTAL | 0 | [6 empty] | TOTAL | 0 | [6 empty] | TOTAL | 0 | [6 empty] | TOTAL | 0 | [6 empty] | TOTAL | 6 | [6 empty] | TOTAL | 6 | [6 empty] | TOTAL | 6 | [6 empty] | TOTAL | 6 | [6 empty] | TOTAL | 6 | [6 empty] | TOTAL | 6 | [6 empty] | TOTAL | 0 | [6 empty] | TOTAL | 0
CAPITULO: | INSTALACIONES HIDROSANITARIAS | [6 empty] | CAPITULO: | INSTALACIONES HIDROSANITARIAS | [6 empty] | CAPITULO: | INSTALACIONES HIDROSANITARIAS | [6 empty] | CAPITULO: | INSTALACIONES HIDROSANITARIAS | [6 empty] | CAPITULO: | INSTALACIONES HIDROSANITARIAS | [6 empty] | CAPITULO: | INSTALACIONES HIDROSANITARIAS | [6 empty] | CAPITULO: | INSTALACIONES HIDROSANITARIAS | [6 empty] | CAPITULO: | INSTALACIONES HIDROSANITARIAS | [6 empty] | CAPITULO: | INSTALACIONES HIDROSANITARIAS | [6 empty] | CAPITULO: | INSTALACIONES HIDROSANITARIAS | [6 empty] | CAPITULO: | INSTALACIONES HIDROSANITARIAS | [6 empty] | CAPITULO: | INSTALACIONES HIDROSANITARIAS | [6 empty] | CAPITULO: | INSTALACIONES HIDROSANITARIAS | [6 empty] | CAPITULO: | INSTALACIONES HIDROSANITARIAS | [6 empty] | CAPITULO: | INSTALACIONES HIDROSANITARIAS | [6 empty] | CAPITULO: | INSTALACIONES HIDROSANITARIAS | [6 empty] | CAPITULO: | INSTALACIONES HIDROSANITARIAS | [6 empty] | CAPITULO: | INSTALACIONES HIDROSANITARIAS | [6 empty] | CAPITULO: | INSTALACIONES HIDROSANITARIAS | [6 empty] | CAPITULO: | INSTALACIONES HIDROSANITARIAS | [6 empty] | CAPITULO: | INSTALACIONES HIDROSANITARIAS | [6 empty] | CAPITULO: | INSTALACIONES HIDROSANITARIAS | [6 empty] | CAPITULO: | INSTALACIONES HIDROSANITARIAS | [6 empty] | CAPITULO: | INSTALACIONES HIDROSANITARIAS | [6 empty] | CAPITULO: | INSTALACIONES HIDROSANITARIAS | [6 empty] | CAPITULO: | INSTALACIONES HIDROSANITARIAS | [6 empty] | CAPITULO: | INSTALACIONES HIDROSANITARIAS | [6 empty] | CAPITULO: | INSTALACIONES HIDROSANITARIAS | [6 empty] | CAPITULO: | INSTALACIONES HIDROSANITARIAS | [6 empty] | CAPITULO: | INSTALACIONES HIDROSANITARIAS | [6 empty] | CAPITULO: | INSTALACIONES HIDROSANITARIAS | [6 empty] | CAPITULO: | INSTALACIONES HIDROSANITARIAS | [6 empty] | CAPITULO: | INSTALACIONES HIDROSANITARIAS | [6 empty] | CAPITULO: | INSTALACIONES HIDROSANITARIAS | [6 empty] | CAPITULO: | INSTALACIONES HIDROSANITARIAS | [6 empty] | CAPITULO: | INSTALACIONES HIDROSANITARIAS | [6 empty] | CAPITULO: | INSTALACIONES HIDROSANITARIAS | [6 empty] | CAPITULO: | INSTALACIONES HIDROSANITARIAS | [6 empty] | CAPITULO: | INSTALACIONES HIDROSANITARIAS | [6 empty] | CAPITULO: | INSTALACIONES HIDROSANITARIAS | [6 empty] | CAPITULO: | INSTALACIONES HIDROSANITARIAS | [6 empty] | CAPITULO: | INSTALACIONES HIDROSANITARIAS | [6 empty] | CAPITULO: | INSTALACIONES HIDROSANITARIAS | [6 empty] | CAPITULO: | INSTALACIONES HIDROSANITARIAS | [6 empty] | CAPITULO: | INSTALACIONES HIDROSANITARIAS | [6 empty] | CAPITULO: | INSTALACIONES HIDROSANITARIAS | [6 empty] | CAPITULO: | INSTALACIONES HIDROSANITARIAS
ITEM | SALIDA SANITARIA DE 2" INCLUYE MATERIALES, ACCESORIOS Y TODOS LOS ELEMENTOS NECESARIO PARA SU CORRECTA INSTALACION Y FUNCIONAMIENTO. | [5 empty] | UNIDAD: | ITEM | SALIDA SANITARIA DE 2" INCLUYE MATERIALES, ACCESORIOS Y TODOS LOS ELEMENTOS NECESARIO PARA SU CORRECTA INSTALACION Y FUNCIONAMIENTO. | [5 empty] | UNIDAD: | ITEM | SALIDA SANITARIA DE 2" INCLUYE MATERIALES, ACCESORIOS Y TODOS LOS ELEMENTOS NECESARIO PARA SU CORRECTA INSTALACION Y FUNCIONAMIENTO. | [5 empty] | UNIDAD: | ITEM | SALIDA SANITARIA DE 2" INCLUYE MATERIALES, ACCESORIOS Y TODOS LOS ELEMENTOS NECESARIO PARA SU CORRECTA INSTALACION Y FUNCIONAMIENTO. | [5 empty] | UNIDAD: | ITEM | SALIDA SANITARIA DE 2" INCLUYE MATERIALES, ACCESORIOS Y TODOS LOS ELEMENTOS NECESARIO PARA SU CORRECTA INSTALACION Y FUNCIONAMIENTO. | [5 empty] | UNIDAD: | ITEM | SALIDA SANITARIA DE 2" INCLUYE MATERIALES, ACCESORIOS Y TODOS LOS ELEMENTOS NECESARIO PARA SU CORRECTA INSTALACION Y FUNCIONAMIENTO. | [5 empty] | UNIDAD: | ITEM | SALIDA SANITARIA DE 2" INCLUYE MATERIALES, ACCESORIOS Y TODOS LOS ELEMENTOS NECESARIO PARA SU CORRECTA INSTALACION Y FUNCIONAMIENTO. | [5 empty] | UNIDAD: | ITEM | SALIDA SANITARIA DE 2" INCLUYE MATERIALES, ACCESORIOS Y TODOS LOS ELEMENTOS NECESARIO PARA SU CORRECTA INSTALACION Y FUNCIONAMIENTO. | [5 empty] | UNIDAD: | ITEM | SALIDA SANITARIA DE 2" INCLUYE MATERIALES, ACCESORIOS Y TODOS LOS ELEMENTOS NECESARIO PARA SU CORRECTA INSTALACION Y FUNCIONAMIENTO. | [5 empty] | UNIDAD: | ITEM | SALIDA SANITARIA DE 2" INCLUYE MATERIALES, ACCESORIOS Y TODOS LOS ELEMENTOS NECESARIO PARA SU CORRECTA INSTALACION Y FUNCIONAMIENTO. | [5 empty] | UNIDAD: | ITEM | SALIDA SANITARIA DE 2" INCLUYE MATERIALES, ACCESORIOS Y TODOS LOS ELEMENTOS NECESARIO PARA SU CORRECTA INSTALACION Y FUNCIONAMIENTO. | [5 empty] | UNIDAD: | ITEM | SALIDA SANITARIA DE 2" INCLUYE MATERIALES, ACCESORIOS Y TODOS LOS ELEMENTOS NECESARIO PARA SU CORRECTA INSTALACION Y FUNCIONAMIENTO. | [5 empty] | UNIDAD: | ITEM | SALIDA SANITARIA DE 2" INCLUYE MATERIALES, ACCESORIOS Y TODOS LOS ELEMENTOS NECESARIO PARA SU CORRECTA INSTALACION Y FUNCIONAMIENTO. | [5 empty] | UNIDAD: | ITEM | SALIDA SANITARIA DE 2" INCLUYE MATERIALES, ACCESORIOS Y TODOS LOS ELEMENTOS NECESARIO PARA SU CORRECTA INSTALACION Y FUNCIONAMIENTO. | [5 empty] | UNIDAD: | ITEM | SALIDA SANITARIA DE 2" INCLUYE MATERIALES, ACCESORIOS Y TODOS LOS ELEMENTOS NECESARIO PARA SU CORRECTA INSTALACION Y FUNCIONAMIENTO. | [5 empty] | UNIDAD: | ITEM | SALIDA SANITARIA DE 2" INCLUYE MATERIALES, ACCESORIOS Y TODOS LOS ELEMENTOS NECESARIO PARA SU CORRECTA INSTALACION Y FUNCIONAMIENTO. | [5 empty] | UNIDAD: | ITEM | SALIDA SANITARIA DE 2" INCLUYE MATERIALES, ACCESORIOS Y TODOS LOS ELEMENTOS NECESARIO PARA SU CORRECTA INSTALACION Y FUNCIONAMIENTO. | [5 empty] | UNIDAD: | ITEM | SALIDA SANITARIA DE 2" INCLUYE MATERIALES, ACCESORIOS Y TODOS LOS ELEMENTOS NECESARIO PARA SU CORRECTA INSTALACION Y FUNCIONAMIENTO. | [5 empty] | UNIDAD: | ITEM | SALIDA SANITARIA DE 2" INCLUYE MATERIALES, ACCESORIOS Y TODOS LOS ELEMENTOS NECESARIO PARA SU CORRECTA INSTALACION Y FUNCIONAMIENTO. | [5 empty] | UNIDAD: | ITEM | SALIDA SANITARIA DE 2" INCLUYE MATERIALES, ACCESORIOS Y TODOS LOS ELEMENTOS NECESARIO PARA SU CORRECTA INSTALACION Y FUNCIONAMIENTO. | [5 empty] | UNIDAD: | ITEM | SALIDA SANITARIA DE 2" INCLUYE MATERIALES, ACCESORIOS Y TODOS LOS ELEMENTOS NECESARIO PARA SU CORRECTA INSTALACION Y FUNCIONAMIENTO. | [5 empty] | UNIDAD: | ITEM | SALIDA SANITARIA DE 2" INCLUYE MATERIALES, ACCESORIOS Y TODOS LOS ELEMENTOS NECESARIO PARA SU CORRECTA INSTALACION Y FUNCIONAMIENTO. | [5 empty] | UNIDAD: | ITEM | SALIDA SANITARIA DE 2" INCLUYE MATERIALES, ACCESORIOS Y TODOS LOS ELEMENTOS NECESARIO PARA SU CORRECTA INSTALACION Y FUNCIONAMIENTO. | [5 empty] | UNIDAD: | ITEM | SALIDA SANITARIA DE 2" INCLUYE MATERIALES, ACCESORIOS Y TODOS LOS ELEMENTOS NECESARIO PARA SU CORRECTA INSTALACION Y FUNCIONAMIENTO. | [5 empty] | UNIDAD: | ITEM | SALIDA SANITARIA DE 2" INCLUYE MATERIALES, ACCESORIOS Y TODOS LOS ELEMENTOS NECESARIO PARA SU CORRECTA INSTALACION Y FUNCIONAMIENTO. | [5 empty] | UNIDAD: | ITEM | SALIDA SANITARIA DE 2" INCLUYE MATERIALES, ACCESORIOS Y TODOS LOS ELEMENTOS NECESARIO PARA SU CORRECTA INSTALACION Y FUNCIONAMIENTO. | [5 empty] | UNIDAD: | ITEM | SALIDA SANITARIA DE 2" INCLUYE MATERIALES, ACCESORIOS Y TODOS LOS ELEMENTOS NECESARIO PARA SU CORRECTA INSTALACION Y FUNCIONAMIENTO. | [5 empty] | UNIDAD: | ITEM | SALIDA SANITARIA DE 2" INCLUYE MATERIALES, ACCESORIOS Y TODOS LOS ELEMENTOS NECESARIO PARA SU CORRECTA INSTALACION Y FUNCIONAMIENTO. | [5 empty] | UNIDAD: | ITEM | SALIDA SANITARIA DE 2" INCLUYE MATERIALES, ACCESORIOS Y TODOS LOS ELEMENTOS NECESARIO PARA SU CORRECTA INSTALACION Y FUNCIONAMIENTO. | [5 empty] | UNIDAD: | ITEM | SALIDA SANITARIA DE 2" INCLUYE MATERIALES, ACCESORIOS Y TODOS LOS ELEMENTOS NECESARIO PARA SU CORRECTA INSTALACION Y FUNCIONAMIENTO. | [5 empty] | UNIDAD: | ITEM | SALIDA SANITARIA DE 2" INCLUYE MATERIALES, ACCESORIOS Y TODOS LOS ELEMENTOS NECESARIO PARA SU CORRECTA INSTALACION Y FUNCIONAMIENTO. | [5 empty] | UNIDAD: | ITEM | SALIDA SANITARIA DE 2" INCLUYE MATERIALES, ACCESORIOS Y TODOS LOS ELEMENTOS NECESARIO PARA SU CORRECTA INSTALACION Y FUNCIONAMIENTO. | [5 empty] | UNIDAD: | ITEM | SALIDA SANITARIA DE 2" INCLUYE MATERIALES, ACCESORIOS Y TODOS LOS ELEMENTOS NECESARIO PARA SU CORRECTA INSTALACION Y FUNCIONAMIENTO. | [5 empty] | UNIDAD: | ITEM | SALIDA SANITARIA DE 2" INCLUYE MATERIALES, ACCESORIOS Y TODOS LOS ELEMENTOS NECESARIO PARA SU CORRECTA INSTALACION Y FUNCIONAMIENTO. | [5 empty] | UNIDAD: | ITEM | SALIDA SANITARIA DE 2" INCLUYE MATERIALES, ACCESORIOS Y TODOS LOS ELEMENTOS NECESARIO PARA SU CORRECTA INSTALACION Y FUNCIONAMIENTO. | [5 empty] | UNIDAD: | ITEM | SALIDA SANITARIA DE 2" INCLUYE MATERIALES, ACCESORIOS Y TODOS LOS ELEMENTOS NECESARIO PARA SU CORRECTA INSTALACION Y FUNCIONAMIENTO. | [5 empty] | UNIDAD: | ITEM | SALIDA SANITARIA DE 2" INCLUYE MATERIALES, ACCESORIOS Y TODOS LOS ELEMENTOS NECESARIO PARA SU CORRECTA INSTALACION Y FUNCIONAMIENTO. | [5 empty] | UNIDAD: | ITEM | SALIDA SANITARIA DE 2" INCLUYE MATERIALES, ACCESORIOS Y TODOS LOS ELEMENTOS NECESARIO PARA SU CORRECTA INSTALACION Y FUNCIONAMIENTO. | [5 empty] | UNIDAD: | ITEM | SALIDA SANITARIA DE 2" INCLUYE MATERIALES, ACCESORIOS Y TODOS LOS ELEMENTOS NECESARIO PARA SU CORRECTA INSTALACION Y FUNCIONAMIENTO. | [5 empty] | UNIDAD: | ITEM | SALIDA SANITARIA DE 2" INCLUYE MATERIALES, ACCESORIOS Y TODOS LOS ELEMENTOS NECESARIO PARA SU CORRECTA INSTALACION Y FUNCIONAMIENTO. | [5 empty] | UNIDAD: | ITEM | SALIDA SANITARIA DE 2" INCLUYE MATERIALES, ACCESORIOS Y TODOS LOS ELEMENTOS NECESARIO PARA SU CORRECTA INSTALACION Y FUNCIONAMIENTO. | [5 empty] | UNIDAD: | ITEM | SALIDA SANITARIA DE 2" INCLUYE MATERIALES, ACCESORIOS Y TODOS LOS ELEMENTOS NECESARIO PARA SU CORRECTA INSTALACION Y FUNCIONAMIENTO. | [5 empty] | UNIDAD: | ITEM | SALIDA SANITARIA DE 2" INCLUYE MATERIALES, ACCESORIOS Y TODOS LOS ELEMENTOS NECESARIO PARA SU CORRECTA INSTALACION Y FUNCIONAMIENTO. | [5 empty] | UNIDAD: | ITEM | SALIDA SANITARIA DE 2" INCLUYE MATERIALES, ACCESORIOS Y TODOS LOS ELEMENTOS NECESARIO PARA SU CORRECTA INSTALACION Y FUNCIONAMIENTO. | [5 empty] | UNIDAD: | ITEM | SALIDA SANITARIA DE 2" INCLUYE MATERIALES, ACCESORIOS Y TODOS LOS ELEMENTOS NECESARIO PARA SU CORRECTA INSTALACION Y FUNCIONAMIENTO. | [5 empty] | UNIDAD: | ITEM | SALIDA SANITARIA DE 2" INCLUYE MATERIALES, ACCESORIOS Y TODOS LOS ELEMENTOS NECESARIO PARA SU CORRECTA INSTALACION Y FUNCIONAMIENTO. | [5 empty] | UNIDAD: | ITEM | SALIDA SANITARIA DE 2" INCLUYE MATERIALES, ACCESORIOS Y TODOS LOS ELEMENTOS NECESARIO PARA SU CORRECTA INSTALACION Y FUNCIONAMIENTO. | [5 empty] | UNIDAD:
11-02-001 | [6 empty] | U | 11-02-001 | [6 empty] | U | 11-02-001 | [6 empty] | U | 11-02-001 | [6 empty] | U | 11-02-001 | [6 empty] | U | 11-02-001 | [6 empty] | U | 11-02-001 | [6 empty] | U | 11-02-001 | [6 empty] | U | 11-02-001 | [6 empty] | U | 11-02-001 | [6 empty] | U | 11-02-001 | [6 empty] | U | 11-02-001 | [6 empty] | U | 11-02-001 | [6 empty] | U | 11-02-001 | [6 empty] | U | 11-02-001 | [6 empty] | U | 11-02-001 | [6 empty] | U | 11-02-001 | [6 empty] | U | 11-02-001 | [6 empty] | U | 11-02-001 | [6 empty] | U | 11-02-001 | [6 empty] | U | 11-02-001 | [6 empty] | U | 11-02-001 | [6 empty] | U | 11-02-001 | [6 empty] | U | 11-02-001 | [6 empty] | U | 11-02-001 | [6 empty] | U | 11-02-001 | [6 empty] | U | 11-02-001 | [6 empty] | U | 11-02-001 | [6 empty] | U | 11-02-001 | [6 empty] | U | 11-02-001 | [6 empty] | U | 11-02-001 | [6 empty] | U | 11-02-001 | [6 empty] | U | 11-02-001 | [6 empty] | U | 11-02-001 | [6 empty] | U | 11-02-001 | [6 empty] | U | 11-02-001 | [6 empty] | U | 11-02-001 | [6 empty] | U | 11-02-001 | [6 empty] | U | 11-02-001 | [6 empty] | U | 11-02-001 | [6 empty] | U | 11-02-001 | [6 empty] | U | 11-02-001 | [6 empty] | U | 11-02-001 | [6 empty] | U | 11-02-001 | [6 empty] | U | 11-02-001 | [6 empty] | U | 11-02-001 | [6 empty] | U | 11-02-001 | [6 empty] | U
UBICACIÓN |  | LARGO | ANCHO | ALTURA | CANT. | ÁREA | TOTAL | UBICACIÓN |  | LARGO | ANCHO | ALTURA | CANT. | ÁREA | TOTAL | UBICACIÓN |  | LARGO | ANCHO | ALTURA | CANT. | ÁREA | TOTAL | UBICACIÓN |  | LARGO | ANCHO | ALTURA | CANT. | ÁREA | TOTAL | UBICACIÓN |  | LARGO | ANCHO | ALTURA | CANT. | ÁREA | TOTAL | UBICACIÓN |  | LARGO | ANCHO | ALTURA | CANT. | ÁREA | TOTAL | UBICACIÓN |  | LARGO | ANCHO | ALTURA | CANT. | ÁREA | TOTAL | UBICACIÓN |  | LARGO | ANCHO | ALTURA | CANT. | ÁREA | TOTAL | UBICACIÓN |  | LARGO | ANCHO | ALTURA | CANT. | ÁREA | TOTAL | UBICACIÓN |  | LARGO | ANCHO | ALTURA | CANT. | ÁREA | TOTAL | UBICACIÓN |  | LARGO | ANCHO | ALTURA | CANT. | ÁREA | TOTAL | UBICACIÓN |  | LARGO | ANCHO | ALTURA | CANT. | ÁREA | TOTAL | UBICACIÓN |  | LARGO | ANCHO | ALTURA | CANT. | ÁREA | TOTAL | UBICACIÓN |  | LARGO | ANCHO | ALTURA | CANT. | ÁREA | TOTAL | UBICACIÓN |  | LARGO | ANCHO | ALTURA | CANT. | ÁREA | TOTAL | UBICACIÓN |  | LARGO | ANCHO | ALTURA | CANT. | ÁREA | TOTAL | UBICACIÓN |  | LARGO | ANCHO | ALTURA | CANT. | ÁREA | TOTAL | UBICACIÓN |  | LARGO | ANCHO | ALTURA | CANT. | ÁREA | TOTAL | UBICACIÓN |  | LARGO | ANCHO | ALTURA | CANT. | ÁREA | TOTAL | UBICACIÓN |  | LARGO | ANCHO | ALTURA | CANT. | ÁREA | TOTAL | UBICACIÓN |  | LARGO | ANCHO | ALTURA | CANT. | ÁREA | TOTAL | UBICACIÓN |  | LARGO | ANCHO | ALTURA | CANT. | ÁREA | TOTAL | UBICACIÓN |  | LARGO | ANCHO | ALTURA | CANT. | ÁREA | TOTAL | UBICACIÓN |  | LARGO | ANCHO | ALTURA | CANT. | ÁREA | TOTAL | UBICACIÓN |  | LARGO | ANCHO | ALTURA | CANT. | ÁREA | TOTAL | UBICACIÓN |  | LARGO | ANCHO | ALTURA | CANT. | ÁREA | TOTAL | UBICACIÓN |  | LARGO | ANCHO | ALTURA | CANT. | ÁREA | TOTAL | UBICACIÓN |  | LARGO | ANCHO | ALTURA | CANT. | ÁREA | TOTAL | UBICACIÓN |  | LARGO | ANCHO | ALTURA | CANT. | ÁREA | TOTAL | UBICACIÓN |  | LARGO | ANCHO | ALTURA | CANT. | ÁREA | TOTAL | UBICACIÓN |  | LARGO | ANCHO | ALTURA | CANT. | ÁREA | TOTAL | UBICACIÓN |  | LARGO | ANCHO | ALTURA | CANT. | ÁREA | TOTAL | UBICACIÓN |  | LARGO | ANCHO | ALTURA | CANT. | ÁREA | TOTAL | UBICACIÓN |  | LARGO | ANCHO | ALTURA | CANT. | ÁREA | TOTAL | UBICACIÓN |  | LARGO | ANCHO | ALTURA | CANT. | ÁREA | TOTAL | UBICACIÓN |  | LARGO | ANCHO | ALTURA | CANT. | ÁREA | TOTAL | UBICACIÓN |  | LARGO | ANCHO | ALTURA | CANT. | ÁREA | TOTAL | UBICACIÓN |  | LARGO | ANCHO | ALTURA | CANT. | ÁREA | TOTAL | UBICACIÓN |  | LARGO | ANCHO | ALTURA | CANT. | ÁREA | TOTAL | UBICACIÓN |  | LARGO | ANCHO | ALTURA | CANT. | ÁREA | TOTAL | UBICACIÓN |  | LARGO | ANCHO | ALTURA | CANT. | ÁREA | TOTAL | UBICACIÓN |  | LARGO | ANCHO | ALTURA | CANT. | ÁREA | TOTAL | UBICACIÓN |  | LARGO | ANCHO | ALTURA | CANT. | ÁREA | TOTAL | UBICACIÓN |  | LARGO | ANCHO | ALTURA | CANT. | ÁREA | TOTAL | UBICACIÓN |  | LARGO | ANCHO | ALTURA | CANT. | ÁREA | TOTAL | UBICACIÓN |  | LARGO | ANCHO | ALTURA | CANT. | ÁREA | TOTAL | UBICACIÓN |  | LARGO | ANCHO | ALTURA | CANT. | ÁREA | TOTAL
[7 empty] | 0 | [7 empty] | 0 | [7 empty] | 0 | [7 empty] | 0 | [7 empty] | 0 | [7 empty] | 0 | [7 empty] | 0 | [7 empty] | 0 | [7 empty] | 0 | [7 empty] | 0 | [7 empty] | 0 | [7 empty] | 0 | [7 empty] | 0 | [7 empty] | 0 | [7 empty] | 0 | [7 empty] | 0 | [7 empty] | 0 | [7 empty] | 0 | [7 empty] | 0 | [7 empty] | 0 | COCINA |  |  |  |  | 1 |  | 1 | COCINA |  |  |  |  | 1 |  | 1 | COCINA |  |  |  |  | 1 |  | 1 | LAVAMANOS |  |  |  |  | 1 |  | 1 | LAVAMANOS |  |  |  |  | 1 |  | 1 | LAVAMANOS |  |  |  |  | 1 |  | 1 | LAVAMANOS |  |  |  |  | 1 |  | 1 | [7 empty] | 0 | LAVAMANOS |  |  |  |  | 1 |  | 1 | LAVAMANOS |  |  |  |  | 1 |  | 1 | [7 empty] | 0 | LAVAMANOS |  |  |  |  | 1 |  | 1 | [7 empty] | 0 | [7 empty] | 0 | [7 empty] | 0 | [7 empty] | 0 | [7 empty] | 0 | [7 empty] | 0 | [7 empty] | 0 | LAVAMANOS |  |  |  |  | 1 |  | 1 | LAVAMANOS |  |  |  |  | 1 |  | 1 | LAVAMANOS |  |  |  |  | 1 |  | 1 | COCINA |  |  |  |  | 1 |  | 1 | LAVAMANOS |  |  |  |  | 1 |  | 1 | LAVAMANOS |  |  |  |  | 1 |  | 1 | [7 empty] | 0 | [7 empty] | 0
[7 empty] | 0 | [7 empty] | 0 | [7 empty] | 0 | [7 empty] | 0 | [7 empty] | 0 | [7 empty] | 0 | [7 empty] | 0 | [7 empty] | 0 | [7 empty] | 0 | [7 empty] | 0 | [7 empty] | 0 | [7 empty] | 0 | [7 empty] | 0 | [7 empty] | 0 | [7 empty] | 0 | [7 empty] | 0 | [7 empty] | 0 | [7 empty] | 0 | [7 empty] | 0 | [7 empty] | 0 | [7 empty] | 0 | [7 empty] | 0 | [7 empty] | 0 | DUCHA |  |  |  |  | 1 |  | 1 | DUCHA |  |  |  |  | 1 |  | 1 | DUCHA |  |  |  |  | 1 |  | 1 | DUCHA |  |  |  |  | 1 |  | 1 | [7 empty] | 0 | DUCHA |  |  |  |  | 1 |  | 1 | DUCHA |  |  |  |  | 1 |  | 1 | [7 empty] | 0 | DUCHA |  |  |  |  | 1 |  | 1 | [7 empty] | 0 | [7 empty] | 0 | [7 empty] | 0 | [7 empty] | 0 | [7 empty] | 0 | [7 empty] | 0 | [7 empty] | 0 | DUCHA |  |  |  |  | 1 |  | 1 | DUCHA |  |  |  |  | 1 |  | 1 | DUCHA |  |  |  |  | 1 |  | 1 | [7 empty] | 0 | DUCHA |  |  |  |  | 1 |  | 1 | DUCHA |  |  |  |  | 1 |  | 1 | [7 empty] | 0 | [7 empty] | 0
[7 empty] | 0 | [7 empty] | 0 | [7 empty] | 0 | [7 empty] | 0 | [7 empty] | 0 | [7 empty] | 0 | [7 empty] | 0 | [7 empty] | 0 | [7 empty] | 0 | [7 empty] | 0 | [7 empty] | 0 | [7 empty] | 0 | [7 empty] | 0 | [7 empty] | 0 | [7 empty] | 0 | [7 empty] | 0 | [7 empty] | 0 | [7 empty] | 0 | [7 empty] | 0 | [7 empty] | 0 | [7 empty] | 0 | [7 empty] | 0 | [7 empty] | 0 | [7 empty] | 0 | [7 empty] | 0 | [7 empty] | 0 | [7 empty] | 0 | [7 empty] | 0 | [7 empty] | 0 | [7 empty] | 0 | [7 empty] | 0 | [7 empty] | 0 | [7 empty] | 0 | [7 empty] | 0 | [7 empty] | 0 | [7 empty] | 0 | [7 empty] | 0 | [7 empty] | 0 | [7 empty] | 0 | [7 empty] | 0 | [7 empty] | 0 | [7 empty] | 0 | [7 empty] | 0 | [7 empty] | 0 | [7 empty] | 0 | [7 empty] | 0 | [7 empty] | 0
[7 empty] | 0 | [7 empty] | 0 | [7 empty] | 0 | [7 empty] | 0 | [7 empty] | 0 | [7 empty] | 0 | [7 empty] | 0 | [7 empty] | 0 | [7 empty] | 0 | [7 empty] | 0 | [7 empty] | 0 | [7 empty] | 0 | [7 empty] | 0 | [7 empty] | 0 | [7 empty] | 0 | [7 empty] | 0 | [7 empty] | 0 | [7 empty] | 0 | [7 empty] | 0 | [7 empty] | 0 | [7 empty] | 0 | [7 empty] | 0 | [7 empty] | 0 | [7 empty] | 0 | [7 empty] | 0 | [7 empty] | 0 | [7 empty] | 0 | [7 empty] | 0 | [7 empty] | 0 | [7 empty] | 0 | [7 empty] | 0 | [7 empty] | 0 | [7 empty] | 0 | [7 empty] | 0 | [7 empty] | 0 | [7 empty] | 0 | [7 empty] | 0 | [7 empty] | 0 | [7 empty] | 0 | [7 empty] | 0 | [7 empty] | 0 | [7 empty] | 0 | [7 empty] | 0 | [7 empty] | 0 | [7 empty] | 0 | [7 empty] | 0 | [7 empty] | 0
[7 empty] | 0 | [7 empty] | 0 | [7 empty] | 0 | [7 empty] | 0 | [7 empty] | 0 | [7 empty] | 0 | [7 empty] | 0 | [7 empty] | 0 | [7 empty] | 0 | [7 empty] | 0 | [7 empty] | 0 | [7 empty] | 0 | [7 empty] | 0 | [7 empty] | 0 | [7 empty] | 0 | [7 empty] | 0 | [7 empty] | 0 | [7 empty] | 0 | [7 empty] | 0 | [7 empty] | 0 | [7 empty] | 0 | [7 empty] | 0 | [7 empty] | 0 | [7 empty] | 0 | [7 empty] | 0 | [7 empty] | 0 | [7 empty] | 0 | [7 empty] | 0 | [7 empty] | 0 | [7 empty] | 0 | [7 empty] | 0 | [7 empty] | 0 | [7 empty] | 0 | [7 empty] | 0 | [7 empty] | 0 | [7 empty] | 0 | [7 empty] | 0 | [7 empty] | 0 | [7 empty] | 0 | [7 empty] | 0 | [7 empty] | 0 | [7 empty] | 0 | [7 empty] | 0 | [7 empty] | 0 | [7 empty] | 0 | [7 empty] | 0 | [7 empty] | 0
[7 empty] | 0 | [7 empty] | 0 | [7 empty] | 0 | [7 empty] | 0 | [7 empty] | 0 | [7 empty] | 0 | [7 empty] | 0 | [7 empty] | 0 | [7 empty] | 0 | [7 empty] | 0 | [7 empty] | 0 | [7 empty] | 0 | [7 empty] | 0 | [7 empty] | 0 | [7 empty] | 0 | [7 empty] | 0 | [7 empty] | 0 | [7 empty] | 0 | [7 empty] | 0 | [7 empty] | 0 | [7 empty] | 0 | [7 empty] | 0 | [7 empty] | 0 | [7 empty] | 0 | [7 empty] | 0 | [7 empty] | 0 | [7 empty] | 0 | [7 empty] | 0 | [7 empty] | 0 | [7 empty] | 0 | [7 empty] | 0 | [7 empty] | 0 | [7 empty] | 0 | [7 empty] | 0 | [7 empty] | 0 | [7 empty] | 0 | [7 empty] | 0 | [7 empty] | 0 | [7 empty] | 0 | [7 empty] | 0 | [7 empty] | 0 | [7 empty] | 0 | [7 empty] | 0 | [7 empty] | 0 | [7 empty] | 0 | [7 empty] | 0 | [7 empty] | 0
[7 empty] | 0 | [7 empty] | 0 | [7 empty] | 0 | [7 empty] | 0 | [7 empty] | 0 | [7 empty] | 0 | [7 empty] | 0 | [7 empty] | 0 | [7 empty] | 0 | [7 empty] | 0 | [7 empty] | 0 | [7 empty] | 0 | [7 empty] | 0 | [7 empty] | 0 | [7 empty] | 0 | [7 empty] | 0 | [7 empty] | 0 | [7 empty] | 0 | [7 empty] | 0 | [7 empty] | 0 | [7 empty] | 0 | [7 empty] | 0 | [7 empty] | 0 | [7 empty] | 0 | [7 empty] | 0 | [7 empty] | 0 | [7 empty] | 0 | [7 empty] | 0 | [7 empty] | 0 | [7 empty] | 0 | [7 empty] | 0 | [7 empty] | 0 | [7 empty] | 0 | [7 empty] | 0 | [7 empty] | 0 | [7 empty] | 0 | [7 empty] | 0 | [7 empty] | 0 | [7 empty] | 0 | [7 empty] | 0 | [7 empty] | 0 | [7 empty] | 0 | [7 empty] | 0 | [7 empty] | 0 | [7 empty] | 0 | [7 empty] | 0 | [7 empty] | 0
[7 empty] | 0 | [7 empty] | 0 | [7 empty] | 0 | [7 empty] | 0 | [7 empty] | 0 | [7 empty] | 0 | [7 empty] | 0 | [7 empty] | 0 | [7 empty] | 0 | [7 empty] | 0 | [7 empty] | 0 | [7 empty] | 0 | [7 empty] | 0 | [7 empty] | 0 | [7 empty] | 0 | [7 empty] | 0 | [7 empty] | 0 | [7 empty] | 0 | [7 empty] | 0 | [7 empty] | 0 | [7 empty] | 0 | [7 empty] | 0 | [7 empty] | 0 | [7 empty] | 0 | [7 empty] | 0 | [7 empty] | 0 | [7 empty] | 0 | [7 empty] | 0 | [7 empty] | 0 | [7 empty] | 0 | [7 empty] | 0 | [7 empty] | 0 | [7 empty] | 0 | [7 empty] | 0 | [7 empty] | 0 | [7 empty] | 0 | [7 empty] | 0 | [7 empty] | 0 | [7 empty] | 0 | [7 empty] | 0 | [7 empty] | 0 | [7 empty] | 0 | [7 empty] | 0 | [7 empty] | 0 | [7 empty] | 0 | [7 empty] | 0 | [7 empty] | 0
[6 empty] | TOTAL | 0 | [6 empty] | TOTAL | 0 | [6 empty] | TOTAL | 0 | [6 empty] | TOTAL | 0 | [6 empty] | TOTAL | 0 | [6 empty] | TOTAL | 0 | [6 empty] | TOTAL | 0 | [6 empty] | TOTAL | 0 | [6 empty] | TOTAL | 0 | [6 empty] | TOTAL | 0 | [6 empty] | TOTAL | 0 | [6 empty] | TOTAL | 0 | [6 empty] | TOTAL | 0 | [6 empty] | TOTAL | 0 | [6 empty] | TOTAL | 0 | [6 empty] | TOTAL | 0 | [6 empty] | TOTAL | 0 | [6 empty] | TOTAL | 0 | [6 empty] | TOTAL | 0 | [6 empty] | TOTAL | 0 | [6 empty] | TOTAL | 1 | [6 empty] | TOTAL | 1 | [6 empty] | TOTAL | 1 | [6 empty] | TOTAL | 2 | [6 empty] | TOTAL | 2 | [6 empty] | TOTAL | 2 | [6 empty] | TOTAL | 2 | [6 empty] | TOTAL | 0 | [6 empty] | TOTAL | 2 | [6 empty] | TOTAL | 2 | [6 empty] | TOTAL | 0 | [6 empty] | TOTAL | 2 | [6 empty] | TOTAL | 0 | [6 empty] | TOTAL | 0 | [6 empty] | TOTAL | 0 | [6 empty] | TOTAL | 0 | [6 empty] | TOTAL | 0 | [6 empty] | TOTAL | 0 | [6 empty] | TOTAL | 0 | [6 empty] | TOTAL | 2 | [6 empty] | TOTAL | 2 | [6 empty] | TOTAL | 2 | [6 empty] | TOTAL | 1 | [6 empty] | TOTAL | 2 | [6 empty] | TOTAL | 2 | [6 empty] | TOTAL | 0 | [6 empty] | TOTAL | 0
CAPITULO: | INSTALACIONES HIDROSANITARIAS | [6 empty] | CAPITULO: | INSTALACIONES HIDROSANITARIAS | [6 empty] | CAPITULO: | INSTALACIONES HIDROSANITARIAS | [6 empty] | CAPITULO: | INSTALACIONES HIDROSANITARIAS | [6 empty] | CAPITULO: | INSTALACIONES HIDROSANITARIAS | [6 empty] | CAPITULO: | INSTALACIONES HIDROSANITARIAS | [6 empty] | CAPITULO: | INSTALACIONES HIDROSANITARIAS | [6 empty] | CAPITULO: | INSTALACIONES HIDROSANITARIAS | [6 empty] | CAPITULO: | INSTALACIONES HIDROSANITARIAS | [6 empty] | CAPITULO: | INSTALACIONES HIDROSANITARIAS | [6 empty] | CAPITULO: | INSTALACIONES HIDROSANITARIAS | [6 empty] | CAPITULO: | INSTALACIONES HIDROSANITARIAS | [6 empty] | CAPITULO: | INSTALACIONES HIDROSANITARIAS | [6 empty] | CAPITULO: | INSTALACIONES HIDROSANITARIAS | [6 empty] | CAPITULO: | INSTALACIONES HIDROSANITARIAS | [6 empty] | CAPITULO: | INSTALACIONES HIDROSANITARIAS | [6 empty] | CAPITULO: | INSTALACIONES HIDROSANITARIAS | [6 empty] | CAPITULO: | INSTALACIONES HIDROSANITARIAS | [6 empty] | CAPITULO: | INSTALACIONES HIDROSANITARIAS | [6 empty] | CAPITULO: | INSTALACIONES HIDROSANITARIAS | [6 empty] | CAPITULO: | INSTALACIONES HIDROSANITARIAS | [6 empty] | CAPITULO: | INSTALACIONES HIDROSANITARIAS | [6 empty] | CAPITULO: | INSTALACIONES HIDROSANITARIAS | [6 empty] | CAPITULO: | INSTALACIONES HIDROSANITARIAS | [6 empty] | CAPITULO: | INSTALACIONES HIDROSANITARIAS | [6 empty] | CAPITULO: | INSTALACIONES HIDROSANITARIAS | [6 empty] | CAPITULO: | INSTALACIONES HIDROSANITARIAS | [6 empty] | CAPITULO: | INSTALACIONES HIDROSANITARIAS | [6 empty] | CAPITULO: | INSTALACIONES HIDROSANITARIAS | [6 empty] | CAPITULO: | INSTALACIONES HIDROSANITARIAS | [6 empty] | CAPITULO: | INSTALACIONES HIDROSANITARIAS | [6 empty] | CAPITULO: | INSTALACIONES HIDROSANITARIAS | [6 empty] | CAPITULO: | INSTALACIONES HIDROSANITARIAS | [6 empty] | CAPITULO: | INSTALACIONES HIDROSANITARIAS | [6 empty] | CAPITULO: | INSTALACIONES HIDROSANITARIAS | [6 empty] | CAPITULO: | INSTALACIONES HIDROSANITARIAS | [6 empty] | CAPITULO: | INSTALACIONES HIDROSANITARIAS | [6 empty] | CAPITULO: | INSTALACIONES HIDROSANITARIAS | [6 empty] | CAPITULO: | INSTALACIONES HIDROSANITARIAS | [6 empty] | CAPITULO: | INSTALACIONES HIDROSANITARIAS | [6 empty] | CAPITULO: | INSTALACIONES HIDROSANITARIAS | [6 empty] | CAPITULO: | INSTALACIONES HIDROSANITARIAS | [6 empty] | CAPITULO: | INSTALACIONES HIDROSANITARIAS | [6 empty] | CAPITULO: | INSTALACIONES HIDROSANITARIAS | [6 empty] | CAPITULO: | INSTALACIONES HIDROSANITARIAS | [6 empty] | CAPITULO: | INSTALACIONES HIDROSANITARIAS | [6 empty] | CAPITULO: | INSTALACIONES HIDROSANITARIAS
ITEM | TUBERIA PVC SANITARIA DE 2". | [5 empty] | UNIDAD: | ITEM | TUBERIA PVC SANITARIA DE 2". | [5 empty] | UNIDAD: | ITEM | TUBERIA PVC SANITARIA DE 2". | [5 empty] | UNIDAD: | ITEM | TUBERIA PVC SANITARIA DE 2". | [5 empty] | UNIDAD: | ITEM | TUBERIA PVC SANITARIA DE 2". | [5 empty] | UNIDAD: | ITEM | TUBERIA PVC SANITARIA DE 2". | [5 empty] | UNIDAD: | ITEM | TUBERIA PVC SANITARIA DE 2". | [5 empty] | UNIDAD: | ITEM | TUBERIA PVC SANITARIA DE 2". | [5 empty] | UNIDAD: | ITEM | TUBERIA PVC SANITARIA DE 2". | [5 empty] | UNIDAD: | ITEM | TUBERIA PVC SANITARIA DE 2". | [5 empty] | UNIDAD: | ITEM | TUBERIA PVC SANITARIA DE 2". | [5 empty] | UNIDAD: | ITEM | TUBERIA PVC SANITARIA DE 2". | [5 empty] | UNIDAD: | ITEM | TUBERIA PVC SANITARIA DE 2". | [5 empty] | UNIDAD: | ITEM | TUBERIA PVC SANITARIA DE 2". | [5 empty] | UNIDAD: | ITEM | TUBERIA PVC SANITARIA DE 2". | [5 empty] | UNIDAD: | ITEM | TUBERIA PVC SANITARIA DE 2". | [5 empty] | UNIDAD: | ITEM | TUBERIA PVC SANITARIA DE 2". | [5 empty] | UNIDAD: | ITEM | TUBERIA PVC SANITARIA DE 2". | [5 empty] | UNIDAD: | ITEM | TUBERIA PVC SANITARIA DE 2". | [5 empty] | UNIDAD: | ITEM | TUBERIA PVC SANITARIA DE 2". | [5 empty] | UNIDAD: | ITEM | TUBERIA PVC SANITARIA DE 2". | [5 empty] | UNIDAD: | ITEM | TUBERIA PVC SANITARIA DE 2". | [5 empty] | UNIDAD: | ITEM | TUBERIA PVC SANITARIA DE 2". | [5 empty] | UNIDAD: | ITEM | TUBERIA PVC SANITARIA DE 2". | [5 empty] | UNIDAD: | ITEM | TUBERIA PVC SANITARIA DE 2". | [5 empty] | UNIDAD: | ITEM | TUBERIA PVC SANITARIA DE 2". | [5 empty] | UNIDAD: | ITEM | TUBERIA PVC SANITARIA DE 2". | [5 empty] | UNIDAD: | ITEM | TUBERIA PVC SANITARIA DE 2". | [5 empty] | UNIDAD: | ITEM | TUBERIA PVC SANITARIA DE 2". | [5 empty] | UNIDAD: | ITEM | TUBERIA PVC SANITARIA DE 2". | [5 empty] | UNIDAD: | ITEM | TUBERIA PVC SANITARIA DE 2". | [5 empty] | UNIDAD: | ITEM | TUBERIA PVC SANITARIA DE 2". | [5 empty] | UNIDAD: | ITEM | TUBERIA PVC SANITARIA DE 2". | [5 empty] | UNIDAD: | ITEM | TUBERIA PVC SANITARIA DE 2". | [5 empty] | UNIDAD: | ITEM | TUBERIA PVC SANITARIA DE 2". | [5 empty] | UNIDAD: | ITEM | TUBERIA PVC SANITARIA DE 2". | [5 empty] | UNIDAD: | ITEM | TUBERIA PVC SANITARIA DE 2". | [5 empty] | UNIDAD: | ITEM | TUBERIA PVC SANITARIA DE 2". | [5 empty] | UNIDAD: | ITEM | TUBERIA PVC SANITARIA DE 2". | [5 empty] | UNIDAD: | ITEM | TUBERIA PVC SANITARIA DE 2". | [5 empty] | UNIDAD: | ITEM | TUBERIA PVC SANITARIA DE 2". | [5 empty] | UNIDAD: | ITEM | TUBERIA PVC SANITARIA DE 2". | [5 empty] | UNIDAD: | ITEM | TUBERIA PVC SANITARIA DE 2". | [5 empty] | UNIDAD: | ITEM | TUBERIA PVC SANITARIA DE 2". | [5 empty] | UNIDAD: | ITEM | TUBERIA PVC SANITARIA DE 2". | [5 empty] | UNIDAD: | ITEM | TUBERIA PVC SANITARIA DE 2". | [5 empty] | UNIDAD: | ITEM | TUBERIA PVC SANITARIA DE 2". | [5 empty] | UNIDAD:
11-02-002 | [6 empty] | M | 11-02-002 | [6 empty] | M | 11-02-002 | [6 empty] | M | 11-02-002 | [6 empty] | M | 11-02-002 | [6 empty] | M | 11-02-002 | [6 empty] | M | 11-02-002 | [6 empty] | M | 11-02-002 | [6 empty] | M | 11-02-002 | [6 empty] | M | 11-02-002 | [6 empty] | M | 11-02-002 | [6 empty] | M | 11-02-002 | [6 empty] | M | 11-02-002 | [6 empty] | M | 11-02-002 | [6 empty] | M | 11-02-002 | [6 empty] | M | 11-02-002 | [6 empty] | M | 11-02-002 | [6 empty] | M | 11-02-002 | [6 empty] | M | 11-02-002 | [6 empty] | M | 11-02-002 | [6 empty] | M | 11-02-002 | [6 empty] | M | 11-02-002 | [6 empty] | M | 11-02-002 | [6 empty] | M | 11-02-002 | [6 empty] | M | 11-02-002 | [6 empty] | M | 11-02-002 | [6 empty] | M | 11-02-002 | [6 empty] | M | 11-02-002 | [6 empty] | M | 11-02-002 | [6 empty] | M | 11-02-002 | [6 empty] | M | 11-02-002 | [6 empty] | M | 11-02-002 | [6 empty] | M | 11-02-002 | [6 empty] | M | 11-02-002 | [6 empty] | M | 11-02-002 | [6 empty] | M | 11-02-002 | [6 empty] | M | 11-02-002 | [6 empty] | M | 11-02-002 | [6 empty] | M | 11-02-002 | [6 empty] | M | 11-02-002 | [6 empty] | M | 11-02-002 | [6 empty] | M | 11-02-002 | [6 empty] | M | 11-02-002 | [6 empty] | M | 11-02-002 | [6 empty] | M | 11-02-002 | [6 empty] | M | 11-02-002 | [6 empty] | M | 11-02-002 | [6 empty] | M
UBICACIÓN |  | LARGO | ANCHO | ALTURA | CANT. | ÁREA | TOTAL | UBICACIÓN |  | LARGO | ANCHO | ALTURA | CANT. | ÁREA | TOTAL | UBICACIÓN |  | LARGO | ANCHO | ALTURA | CANT. | ÁREA | TOTAL | UBICACIÓN |  | LARGO | ANCHO | ALTURA | CANT. | ÁREA | TOTAL | UBICACIÓN |  | LARGO | ANCHO | ALTURA | CANT. | ÁREA | TOTAL | UBICACIÓN |  | LARGO | ANCHO | ALTURA | CANT. | ÁREA | TOTAL | UBICACIÓN |  | LARGO | ANCHO | ALTURA | CANT. | ÁREA | TOTAL | UBICACIÓN |  | LARGO | ANCHO | ALTURA | CANT. | ÁREA | TOTAL | UBICACIÓN |  | LARGO | ANCHO | ALTURA | CANT. | ÁREA | TOTAL | UBICACIÓN |  | LARGO | ANCHO | ALTURA | CANT. | ÁREA | TOTAL | UBICACIÓN |  | LARGO | ANCHO | ALTURA | CANT. | ÁREA | TOTAL | UBICACIÓN |  | LARGO | ANCHO | ALTURA | CANT. | ÁREA | TOTAL | UBICACIÓN |  | LARGO | ANCHO | ALTURA | CANT. | ÁREA | TOTAL | UBICACIÓN |  | LARGO | ANCHO | ALTURA | CANT. | ÁREA | TOTAL | UBICACIÓN |  | LARGO | ANCHO | ALTURA | CANT. | ÁREA | TOTAL | UBICACIÓN |  | LARGO | ANCHO | ALTURA | CANT. | ÁREA | TOTAL | UBICACIÓN |  | LARGO | ANCHO | ALTURA | CANT. | ÁREA | TOTAL | UBICACIÓN |  | LARGO | ANCHO | ALTURA | CANT. | ÁREA | TOTAL | UBICACIÓN |  | LARGO | ANCHO | ALTURA | CANT. | ÁREA | TOTAL | UBICACIÓN |  | LARGO | ANCHO | ALTURA | CANT. | ÁREA | TOTAL | UBICACIÓN |  | LARGO | ANCHO | ALTURA | CANT. | ÁREA | TOTAL | UBICACIÓN |  | LARGO | ANCHO | ALTURA | CANT. | ÁREA | TOTAL | UBICACIÓN |  | LARGO | ANCHO | ALTURA | CANT. | ÁREA | TOTAL | UBICACIÓN |  | LARGO | ANCHO | ALTURA | CANT. | ÁREA | TOTAL | UBICACIÓN |  | LARGO | ANCHO | ALTURA | CANT. | ÁREA | TOTAL | UBICACIÓN |  | LARGO | ANCHO | ALTURA | CANT. | ÁREA | TOTAL | UBICACIÓN |  | LARGO | ANCHO | ALTURA | CANT. | ÁREA | TOTAL | UBICACIÓN |  | LARGO | ANCHO | ALTURA | CANT. | ÁREA | TOTAL | UBICACIÓN |  | LARGO | ANCHO | ALTURA | CANT. | ÁREA | TOTAL | UBICACIÓN |  | LARGO | ANCHO | ALTURA | CANT. | ÁREA | TOTAL | UBICACIÓN |  | LARGO | ANCHO | ALTURA | CANT. | ÁREA | TOTAL | UBICACIÓN |  | LARGO | ANCHO | ALTURA | CANT. | ÁREA | TOTAL | UBICACIÓN |  | LARGO | ANCHO | ALTURA | CANT. | ÁREA | TOTAL | UBICACIÓN |  | LARGO | ANCHO | ALTURA | CANT. | ÁREA | TOTAL | UBICACIÓN |  | LARGO | ANCHO | ALTURA | CANT. | ÁREA | TOTAL | UBICACIÓN |  | LARGO | ANCHO | ALTURA | CANT. | ÁREA | TOTAL | UBICACIÓN |  | LARGO | ANCHO | ALTURA | CANT. | ÁREA | TOTAL | UBICACIÓN |  | LARGO | ANCHO | ALTURA | CANT. | ÁREA | TOTAL | UBICACIÓN |  | LARGO | ANCHO | ALTURA | CANT. | ÁREA | TOTAL | UBICACIÓN |  | LARGO | ANCHO | ALTURA | CANT. | ÁREA | TOTAL | UBICACIÓN |  | LARGO | ANCHO | ALTURA | CANT. | ÁREA | TOTAL | UBICACIÓN |  | LARGO | ANCHO | ALTURA | CANT. | ÁREA | TOTAL | UBICACIÓN |  | LARGO | ANCHO | ALTURA | CANT. | ÁREA | TOTAL | UBICACIÓN |  | LARGO | ANCHO | ALTURA | CANT. | ÁREA | TOTAL | UBICACIÓN |  | LARGO | ANCHO | ALTURA | CANT. | ÁREA | TOTAL | UBICACIÓN |  | LARGO | ANCHO | ALTURA | CANT. | ÁREA | TOTAL | UBICACIÓN |  | LARGO | ANCHO | ALTURA | CANT. | ÁREA | TOTAL
[7 empty] | 0 | [7 empty] | 0 | [7 empty] | 0 | [7 empty] | 0 | [7 empty] | 0 | [7 empty] | 0 | [7 empty] | 0 | [7 empty] | 0 | [7 empty] | 0 | [7 empty] | 0 | [7 empty] | 0 | [7 empty] | 0 | [7 empty] | 0 | [7 empty] | 0 | [7 empty] | 0 | [7 empty] | 0 | [7 empty] | 0 | [7 empty] | 0 | [7 empty] | 0 | [7 empty] | 0 | COCINA |  | 6 |  |  | 1 |  | 6 | COCINA |  | 6 |  |  | 1 |  | 6 | COCINA |  | 6 |  |  | 1 |  | 6 | BAÑO |  | 6 |  |  | 1 |  | 6 | BAÑO |  | 6 |  |  | 1 |  | 6 | BAÑO |  | 6 |  |  | 1 |  | 6 | BAÑO |  | 6 |  |  | 1 |  | 6 | [7 empty] | 0 | BAÑO |  | 6 |  |  | 1 |  | 6 | BAÑO |  | 6 |  |  | 1 |  | 6 | [7 empty] | 0 | BAÑO |  | 6 |  |  | 1 |  | 6 | [7 empty] | 0 | [7 empty] | 0 | [7 empty] | 0 | [7 empty] | 0 | [7 empty] | 0 | [7 empty] | 0 | [7 empty] | 0 | BAÑO |  | 6 |  |  | 1 |  | 6 | BAÑO |  | 6 |  |  | 1 |  | 6 | BAÑO |  | 6 |  |  | 1 |  | 6 | COCINA |  | 6 |  |  | 1 |  | 6 | BAÑO |  | 6 |  |  | 1 |  | 6 | BAÑO |  | 6 |  |  | 1 |  | 6 | [7 empty] | 0 | [7 empty] | 0
[7 empty] | 0 | [7 empty] | 0 | [7 empty] | 0 | [7 empty] | 0 | [7 empty] | 0 | [7 empty] | 0 | [7 empty] | 0 | [7 empty] | 0 | [7 empty] | 0 | [7 empty] | 0 | [7 empty] | 0 | [7 empty] | 0 | [7 empty] | 0 | [7 empty] | 0 | [7 empty] | 0 | [7 empty] | 0 | [7 empty] | 0 | [7 empty] | 0 | [7 empty] | 0 | [7 empty] | 0 | [7 empty] | 0 | [7 empty] | 0 | [7 empty] | 0 | [7 empty] | 0 | [7 empty] | 0 | [7 empty] | 0 | [7 empty] | 0 | [7 empty] | 0 | [7 empty] | 0 | [7 empty] | 0 | [7 empty] | 0 | [7 empty] | 0 | [7 empty] | 0 | [7 empty] | 0 | [7 empty] | 0 | [7 empty] | 0 | [7 empty] | 0 | [7 empty] | 0 | [7 empty] | 0 | [7 empty] | 0 | [7 empty] | 0 | [7 empty] | 0 | [7 empty] | 0 | [7 empty] | 0 | [7 empty] | 0 | [7 empty] | 0 | [7 empty] | 0
[7 empty] | 0 | [7 empty] | 0 | [7 empty] | 0 | [7 empty] | 0 | [7 empty] | 0 | [7 empty] | 0 | [7 empty] | 0 | [7 empty] | 0 | [7 empty] | 0 | [7 empty] | 0 | [7 empty] | 0 | [7 empty] | 0 | [7 empty] | 0 | [7 empty] | 0 | [7 empty] | 0 | [7 empty] | 0 | [7 empty] | 0 | [7 empty] | 0 | [7 empty] | 0 | [7 empty] | 0 | [7 empty] | 0 | [7 empty] | 0 | [7 empty] | 0 | [7 empty] | 0 | [7 empty] | 0 | [7 empty] | 0 | [7 empty] | 0 | [7 empty] | 0 | [7 empty] | 0 | [7 empty] | 0 | [7 empty] | 0 | [7 empty] | 0 | [7 empty] | 0 | [7 empty] | 0 | [7 empty] | 0 | [7 empty] | 0 | [7 empty] | 0 | [7 empty] | 0 | [7 empty] | 0 | [7 empty] | 0 | [7 empty] | 0 | [7 empty] | 0 | [7 empty] | 0 | [7 empty] | 0 | [7 empty] | 0 | [7 empty] | 0 | [7 empty] | 0
[7 empty] | 0 | [7 empty] | 0 | [7 empty] | 0 | [7 empty] | 0 | [7 empty] | 0 | [7 empty] | 0 | [7 empty] | 0 | [7 empty] | 0 | [7 empty] | 0 | [7 empty] | 0 | [7 empty] | 0 | [7 empty] | 0 | [7 empty] | 0 | [7 empty] | 0 | [7 empty] | 0 | [7 empty] | 0 | [7 empty] | 0 | [7 empty] | 0 | [7 empty] | 0 | [7 empty] | 0 | [7 empty] | 0 | [7 empty] | 0 | [7 empty] | 0 | [7 empty] | 0 | [7 empty] | 0 | [7 empty] | 0 | [7 empty] | 0 | [7 empty] | 0 | [7 empty] | 0 | [7 empty] | 0 | [7 empty] | 0 | [7 empty] | 0 | [7 empty] | 0 | [7 empty] | 0 | [7 empty] | 0 | [7 empty] | 0 | [7 empty] | 0 | [7 empty] | 0 | [7 empty] | 0 | [7 empty] | 0 | [7 empty] | 0 | [7 empty] | 0 | [7 empty] | 0 | [7 empty] | 0 | [7 empty] | 0 | [7 empty] | 0 | [7 empty] | 0
[7 empty] | 0 | [7 empty] | 0 | [7 empty] | 0 | [7 empty] | 0 | [7 empty] | 0 | [7 empty] | 0 | [7 empty] | 0 | [7 empty] | 0 | [7 empty] | 0 | [7 empty] | 0 | [7 empty] | 0 | [7 empty] | 0 | [7 empty] | 0 | [7 empty] | 0 | [7 empty] | 0 | [7 empty] | 0 | [7 empty] | 0 | [7 empty] | 0 | [7 empty] | 0 | [7 empty] | 0 | [7 empty] | 0 | [7 empty] | 0 | [7 empty] | 0 | [7 empty] | 0 | [7 empty] | 0 | [7 empty] | 0 | [7 empty] | 0 | [7 empty] | 0 | [7 empty] | 0 | [7 empty] | 0 | [7 empty] | 0 | [7 empty] | 0 | [7 empty] | 0 | [7 empty] | 0 | [7 empty] | 0 | [7 empty] | 0 | [7 empty] | 0 | [7 empty] | 0 | [7 empty] | 0 | [7 empty] | 0 | [7 empty] | 0 | [7 empty] | 0 | [7 empty] | 0 | [7 empty] | 0 | [7 empty] | 0 | [7 empty] | 0 | [7 empty] | 0
[7 empty] | 0 | [7 empty] | 0 | [7 empty] | 0 | [7 empty] | 0 | [7 empty] | 0 | [7 empty] | 0 | [7 empty] | 0 | [7 empty] | 0 | [7 empty] | 0 | [7 empty] | 0 | [7 empty] | 0 | [7 empty] | 0 | [7 empty] | 0 | [7 empty] | 0 | [7 empty] | 0 | [7 empty] | 0 | [7 empty] | 0 | [7 empty] | 0 | [7 empty] | 0 | [7 empty] | 0 | [7 empty] | 0 | [7 empty] | 0 | [7 empty] | 0 | [7 empty] | 0 | [7 empty] | 0 | [7 empty] | 0 | [7 empty] | 0 | [7 empty] | 0 | [7 empty] | 0 | [7 empty] | 0 | [7 empty] | 0 | [7 empty] | 0 | [7 empty] | 0 | [7 empty] | 0 | [7 empty] | 0 | [7 empty] | 0 | [7 empty] | 0 | [7 empty] | 0 | [7 empty] | 0 | [7 empty] | 0 | [7 empty] | 0 | [7 empty] | 0 | [7 empty] | 0 | [7 empty] | 0 | [7 empty] | 0 | [7 empty] | 0 | [7 empty] | 0
[7 empty] | 0 | [7 empty] | 0 | [7 empty] | 0 | [7 empty] | 0 | [7 empty] | 0 | [7 empty] | 0 | [7 empty] | 0 | [7 empty] | 0 | [7 empty] | 0 | [7 empty] | 0 | [7 empty] | 0 | [7 empty] | 0 | [7 empty] | 0 | [7 empty] | 0 | [7 empty] | 0 | [7 empty] | 0 | [7 empty] | 0 | [7 empty] | 0 | [7 empty] | 0 | [7 empty] | 0 | [7 empty] | 0 | [7 empty] | 0 | [7 empty] | 0 | [7 empty] | 0 | [7 empty] | 0 | [7 empty] | 0 | [7 empty] | 0 | [7 empty] | 0 | [7 empty] | 0 | [7 empty] | 0 | [7 empty] | 0 | [7 empty] | 0 | [7 empty] | 0 | [7 empty] | 0 | [7 empty] | 0 | [7 empty] | 0 | [7 empty] | 0 | [7 empty] | 0 | [7 empty] | 0 | [7 empty] | 0 | [7 empty] | 0 | [7 empty] | 0 | [7 empty] | 0 | [7 empty] | 0 | [7 empty] | 0 | [7 empty] | 0 | [7 empty] | 0
[7 empty] | 0 | [7 empty] | 0 | [7 empty] | 0 | [7 empty] | 0 | [7 empty] | 0 | [7 empty] | 0 | [7 empty] | 0 | [7 empty] | 0 | [7 empty] | 0 | [7 empty] | 0 | [7 empty] | 0 | [7 empty] | 0 | [7 empty] | 0 | [7 empty] | 0 | [7 empty] | 0 | [7 empty] | 0 | [7 empty] | 0 | [7 empty] | 0 | [7 empty] | 0 | [7 empty] | 0 | [7 empty] | 0 | [7 empty] | 0 | [7 empty] | 0 | [7 empty] | 0 | [7 empty] | 0 | [7 empty] | 0 | [7 empty] | 0 | [7 empty] | 0 | [7 empty] | 0 | [7 empty] | 0 | [7 empty] | 0 | [7 empty] | 0 | [7 empty] | 0 | [7 empty] | 0 | [7 empty] | 0 | [7 empty] | 0 | [7 empty] | 0 | [7 empty] | 0 | [7 empty] | 0 | [7 empty] | 0 | [7 empty] | 0 | [7 empty] | 0 | [7 empty] | 0 | [7 empty] | 0 | [7 empty] | 0 | [7 empty] | 0 | [7 empty] | 0
[6 empty] | TOTAL | 0 | [6 empty] | TOTAL | 0 | [6 empty] | TOTAL | 0 | [6 empty] | TOTAL | 0 | [6 empty] | TOTAL | 0 | [6 empty] | TOTAL | 0 | [6 empty] | TOTAL | 0 | [6 empty] | TOTAL | 0 | [6 empty] | TOTAL | 0 | [6 empty] | TOTAL | 0 | [6 empty] | TOTAL | 0 | [6 empty] | TOTAL | 0 | [6 empty] | TOTAL | 0 | [6 empty] | TOTAL | 0 | [6 empty] | TOTAL | 0 | [6 empty] | TOTAL | 0 | [6 empty] | TOTAL | 0 | [6 empty] | TOTAL | 0 | [6 empty] | TOTAL | 0 | [6 empty] | TOTAL | 0 | [6 empty] | TOTAL | 6 | [6 empty] | TOTAL | 6 | [6 empty] | TOTAL | 6 | [6 empty] | TOTAL | 6 | [6 empty] | TOTAL | 6 | [6 empty] | TOTAL | 6 | [6 empty] | TOTAL | 6 | [6 empty] | TOTAL | 0 | [6 empty] | TOTAL | 6 | [6 empty] | TOTAL | 6 | [6 empty] | TOTAL | 0 | [6 empty] | TOTAL | 6 | [6 empty] | TOTAL | 0 | [6 empty] | TOTAL | 0 | [6 empty] | TOTAL | 0 | [6 empty] | TOTAL | 0 | [6 empty] | TOTAL | 0 | [6 empty] | TOTAL | 0 | [6 empty] | TOTAL | 0 | [6 empty] | TOTAL | 6 | [6 empty] | TOTAL | 6 | [6 empty] | TOTAL | 6 | [6 empty] | TOTAL | 6 | [6 empty] | TOTAL | 6 | [6 empty] | TOTAL | 6 | [6 empty] | TOTAL | 0 | [6 empty] | TOTAL | 0
CAPITULO: | INSTALACIONES HIDROSANITARIAS | [6 empty] | CAPITULO: | INSTALACIONES HIDROSANITARIAS | [6 empty] | CAPITULO: | INSTALACIONES HIDROSANITARIAS | [6 empty] | CAPITULO: | INSTALACIONES HIDROSANITARIAS | [6 empty] | CAPITULO: | INSTALACIONES HIDROSANITARIAS | [6 empty] | CAPITULO: | INSTALACIONES HIDROSANITARIAS | [6 empty] | CAPITULO: | INSTALACIONES HIDROSANITARIAS | [6 empty] | CAPITULO: | INSTALACIONES HIDROSANITARIAS | [6 empty] | CAPITULO: | INSTALACIONES HIDROSANITARIAS | [6 empty] | CAPITULO: | INSTALACIONES HIDROSANITARIAS | [6 empty] | CAPITULO: | INSTALACIONES HIDROSANITARIAS | [6 empty] | CAPITULO: | INSTALACIONES HIDROSANITARIAS | [6 empty] | CAPITULO: | INSTALACIONES HIDROSANITARIAS | [6 empty] | CAPITULO: | INSTALACIONES HIDROSANITARIAS | [6 empty] | CAPITULO: | INSTALACIONES HIDROSANITARIAS | [6 empty] | CAPITULO: | INSTALACIONES HIDROSANITARIAS | [6 empty] | CAPITULO: | INSTALACIONES HIDROSANITARIAS | [6 empty] | CAPITULO: | INSTALACIONES HIDROSANITARIAS | [6 empty] | CAPITULO: | INSTALACIONES HIDROSANITARIAS | [6 empty] | CAPITULO: | INSTALACIONES HIDROSANITARIAS | [6 empty] | CAPITULO: | INSTALACIONES HIDROSANITARIAS | [6 empty] | CAPITULO: | INSTALACIONES HIDROSANITARIAS | [6 empty] | CAPITULO: | INSTALACIONES HIDROSANITARIAS | [6 empty] | CAPITULO: | INSTALACIONES HIDROSANITARIAS | [6 empty] | CAPITULO: | INSTALACIONES HIDROSANITARIAS | [6 empty] | CAPITULO: | INSTALACIONES HIDROSANITARIAS | [6 empty] | CAPITULO: | INSTALACIONES HIDROSANITARIAS | [6 empty] | CAPITULO: | INSTALACIONES HIDROSANITARIAS | [6 empty] | CAPITULO: | INSTALACIONES HIDROSANITARIAS | [6 empty] | CAPITULO: | INSTALACIONES HIDROSANITARIAS | [6 empty] | CAPITULO: | INSTALACIONES HIDROSANITARIAS | [6 empty] | CAPITULO: | INSTALACIONES HIDROSANITARIAS | [6 empty] | CAPITULO: | INSTALACIONES HIDROSANITARIAS | [6 empty] | CAPITULO: | INSTALACIONES HIDROSANITARIAS | [6 empty] | CAPITULO: | INSTALACIONES HIDROSANITARIAS | [6 empty] | CAPITULO: | INSTALACIONES HIDROSANITARIAS | [6 empty] | CAPITULO: | INSTALACIONES HIDROSANITARIAS | [6 empty] | CAPITULO: | INSTALACIONES HIDROSANITARIAS | [6 empty] | CAPITULO: | INSTALACIONES HIDROSANITARIAS | [6 empty] | CAPITULO: | INSTALACIONES HIDROSANITARIAS | [6 empty] | CAPITULO: | INSTALACIONES HIDROSANITARIAS | [6 empty] | CAPITULO: | INSTALACIONES HIDROSANITARIAS | [6 empty] | CAPITULO: | INSTALACIONES HIDROSANITARIAS | [6 empty] | CAPITULO: | INSTALACIONES HIDROSANITARIAS | [6 empty] | CAPITULO: | INSTALACIONES HIDROSANITARIAS | [6 empty] | CAPITULO: | INSTALACIONES HIDROSANITARIAS | [6 empty] | CAPITULO: | INSTALACIONES HIDROSANITARIAS
ITEM | SALIDA SANITARIA DE 4" INCLUYE MATERIALES, ACCESORIOS Y TODOS LOS ELEMENTOS NECESARIO PARA SU CORRECTA INSTALACION Y FUNCIONAMIENTO. | [5 empty] | UNIDAD: | ITEM | SALIDA SANITARIA DE 4" INCLUYE MATERIALES, ACCESORIOS Y TODOS LOS ELEMENTOS NECESARIO PARA SU CORRECTA INSTALACION Y FUNCIONAMIENTO. | [5 empty] | UNIDAD: | ITEM | SALIDA SANITARIA DE 4" INCLUYE MATERIALES, ACCESORIOS Y TODOS LOS ELEMENTOS NECESARIO PARA SU CORRECTA INSTALACION Y FUNCIONAMIENTO. | [5 empty] | UNIDAD: | ITEM | SALIDA SANITARIA DE 4" INCLUYE MATERIALES, ACCESORIOS Y TODOS LOS ELEMENTOS NECESARIO PARA SU CORRECTA INSTALACION Y FUNCIONAMIENTO. | [5 empty] | UNIDAD: | ITEM | SALIDA SANITARIA DE 4" INCLUYE MATERIALES, ACCESORIOS Y TODOS LOS ELEMENTOS NECESARIO PARA SU CORRECTA INSTALACION Y FUNCIONAMIENTO. | [5 empty] | UNIDAD: | ITEM | SALIDA SANITARIA DE 4" INCLUYE MATERIALES, ACCESORIOS Y TODOS LOS ELEMENTOS NECESARIO PARA SU CORRECTA INSTALACION Y FUNCIONAMIENTO. | [5 empty] | UNIDAD: | ITEM | SALIDA SANITARIA DE 4" INCLUYE MATERIALES, ACCESORIOS Y TODOS LOS ELEMENTOS NECESARIO PARA SU CORRECTA INSTALACION Y FUNCIONAMIENTO. | [5 empty] | UNIDAD: | ITEM | SALIDA SANITARIA DE 4" INCLUYE MATERIALES, ACCESORIOS Y TODOS LOS ELEMENTOS NECESARIO PARA SU CORRECTA INSTALACION Y FUNCIONAMIENTO. | [5 empty] | UNIDAD: | ITEM | SALIDA SANITARIA DE 4" INCLUYE MATERIALES, ACCESORIOS Y TODOS LOS ELEMENTOS NECESARIO PARA SU CORRECTA INSTALACION Y FUNCIONAMIENTO. | [5 empty] | UNIDAD: | ITEM | SALIDA SANITARIA DE 4" INCLUYE MATERIALES, ACCESORIOS Y TODOS LOS ELEMENTOS NECESARIO PARA SU CORRECTA INSTALACION Y FUNCIONAMIENTO. | [5 empty] | UNIDAD: | ITEM | SALIDA SANITARIA DE 4" INCLUYE MATERIALES, ACCESORIOS Y TODOS LOS ELEMENTOS NECESARIO PARA SU CORRECTA INSTALACION Y FUNCIONAMIENTO. | [5 empty] | UNIDAD: | ITEM | SALIDA SANITARIA DE 4" INCLUYE MATERIALES, ACCESORIOS Y TODOS LOS ELEMENTOS NECESARIO PARA SU CORRECTA INSTALACION Y FUNCIONAMIENTO. | [5 empty] | UNIDAD: | ITEM | SALIDA SANITARIA DE 4" INCLUYE MATERIALES, ACCESORIOS Y TODOS LOS ELEMENTOS NECESARIO PARA SU CORRECTA INSTALACION Y FUNCIONAMIENTO. | [5 empty] | UNIDAD: | ITEM | SALIDA SANITARIA DE 4" INCLUYE MATERIALES, ACCESORIOS Y TODOS LOS ELEMENTOS NECESARIO PARA SU CORRECTA INSTALACION Y FUNCIONAMIENTO. | [5 empty] | UNIDAD: | ITEM | SALIDA SANITARIA DE 4" INCLUYE MATERIALES, ACCESORIOS Y TODOS LOS ELEMENTOS NECESARIO PARA SU CORRECTA INSTALACION Y FUNCIONAMIENTO. | [5 empty] | UNIDAD: | ITEM | SALIDA SANITARIA DE 4" INCLUYE MATERIALES, ACCESORIOS Y TODOS LOS ELEMENTOS NECESARIO PARA SU CORRECTA INSTALACION Y FUNCIONAMIENTO. | [5 empty] | UNIDAD: | ITEM | SALIDA SANITARIA DE 4" INCLUYE MATERIALES, ACCESORIOS Y TODOS LOS ELEMENTOS NECESARIO PARA SU CORRECTA INSTALACION Y FUNCIONAMIENTO. | [5 empty] | UNIDAD: | ITEM | SALIDA SANITARIA DE 4" INCLUYE MATERIALES, ACCESORIOS Y TODOS LOS ELEMENTOS NECESARIO PARA SU CORRECTA INSTALACION Y FUNCIONAMIENTO. | [5 empty] | UNIDAD: | ITEM | SALIDA SANITARIA DE 4" INCLUYE MATERIALES, ACCESORIOS Y TODOS LOS ELEMENTOS NECESARIO PARA SU CORRECTA INSTALACION Y FUNCIONAMIENTO. | [5 empty] | UNIDAD: | ITEM | SALIDA SANITARIA DE 4" INCLUYE MATERIALES, ACCESORIOS Y TODOS LOS ELEMENTOS NECESARIO PARA SU CORRECTA INSTALACION Y FUNCIONAMIENTO. | [5 empty] | UNIDAD: | ITEM | SALIDA SANITARIA DE 4" INCLUYE MATERIALES, ACCESORIOS Y TODOS LOS ELEMENTOS NECESARIO PARA SU CORRECTA INSTALACION Y FUNCIONAMIENTO. | [5 empty] | UNIDAD: | ITEM | SALIDA SANITARIA DE 4" INCLUYE MATERIALES, ACCESORIOS Y TODOS LOS ELEMENTOS NECESARIO PARA SU CORRECTA INSTALACION Y FUNCIONAMIENTO. | [5 empty] | UNIDAD: | ITEM | SALIDA SANITARIA DE 4" INCLUYE MATERIALES, ACCESORIOS Y TODOS LOS ELEMENTOS NECESARIO PARA SU CORRECTA INSTALACION Y FUNCIONAMIENTO. | [5 empty] | UNIDAD: | ITEM | SALIDA SANITARIA DE 4" INCLUYE MATERIALES, ACCESORIOS Y TODOS LOS ELEMENTOS NECESARIO PARA SU CORRECTA INSTALACION Y FUNCIONAMIENTO. | [5 empty] | UNIDAD: | ITEM | SALIDA SANITARIA DE 4" INCLUYE MATERIALES, ACCESORIOS Y TODOS LOS ELEMENTOS NECESARIO PARA SU CORRECTA INSTALACION Y FUNCIONAMIENTO. | [5 empty] | UNIDAD: | ITEM | SALIDA SANITARIA DE 4" INCLUYE MATERIALES, ACCESORIOS Y TODOS LOS ELEMENTOS NECESARIO PARA SU CORRECTA INSTALACION Y FUNCIONAMIENTO. | [5 empty] | UNIDAD: | ITEM | SALIDA SANITARIA DE 4" INCLUYE MATERIALES, ACCESORIOS Y TODOS LOS ELEMENTOS NECESARIO PARA SU CORRECTA INSTALACION Y FUNCIONAMIENTO. | [5 empty] | UNIDAD: | ITEM | SALIDA SANITARIA DE 4" INCLUYE MATERIALES, ACCESORIOS Y TODOS LOS ELEMENTOS NECESARIO PARA SU CORRECTA INSTALACION Y FUNCIONAMIENTO. | [5 empty] | UNIDAD: | ITEM | SALIDA SANITARIA DE 4" INCLUYE MATERIALES, ACCESORIOS Y TODOS LOS ELEMENTOS NECESARIO PARA SU CORRECTA INSTALACION Y FUNCIONAMIENTO. | [5 empty] | UNIDAD: | ITEM | SALIDA SANITARIA DE 4" INCLUYE MATERIALES, ACCESORIOS Y TODOS LOS ELEMENTOS NECESARIO PARA SU CORRECTA INSTALACION Y FUNCIONAMIENTO. | [5 empty] | UNIDAD: | ITEM | SALIDA SANITARIA DE 4" INCLUYE MATERIALES, ACCESORIOS Y TODOS LOS ELEMENTOS NECESARIO PARA SU CORRECTA INSTALACION Y FUNCIONAMIENTO. | [5 empty] | UNIDAD: | ITEM | SALIDA SANITARIA DE 4" INCLUYE MATERIALES, ACCESORIOS Y TODOS LOS ELEMENTOS NECESARIO PARA SU CORRECTA INSTALACION Y FUNCIONAMIENTO. | [5 empty] | UNIDAD: | ITEM | SALIDA SANITARIA DE 4" INCLUYE MATERIALES, ACCESORIOS Y TODOS LOS ELEMENTOS NECESARIO PARA SU CORRECTA INSTALACION Y FUNCIONAMIENTO. | [5 empty] | UNIDAD: | ITEM | SALIDA SANITARIA DE 4" INCLUYE MATERIALES, ACCESORIOS Y TODOS LOS ELEMENTOS NECESARIO PARA SU CORRECTA INSTALACION Y FUNCIONAMIENTO. | [5 empty] | UNIDAD: | ITEM | SALIDA SANITARIA DE 4" INCLUYE MATERIALES, ACCESORIOS Y TODOS LOS ELEMENTOS NECESARIO PARA SU CORRECTA INSTALACION Y FUNCIONAMIENTO. | [5 empty] | UNIDAD: | ITEM | SALIDA SANITARIA DE 4" INCLUYE MATERIALES, ACCESORIOS Y TODOS LOS ELEMENTOS NECESARIO PARA SU CORRECTA INSTALACION Y FUNCIONAMIENTO. | [5 empty] | UNIDAD: | ITEM | SALIDA SANITARIA DE 4" INCLUYE MATERIALES, ACCESORIOS Y TODOS LOS ELEMENTOS NECESARIO PARA SU CORRECTA INSTALACION Y FUNCIONAMIENTO. | [5 empty] | UNIDAD: | ITEM | SALIDA SANITARIA DE 4" INCLUYE MATERIALES, ACCESORIOS Y TODOS LOS ELEMENTOS NECESARIO PARA SU CORRECTA INSTALACION Y FUNCIONAMIENTO. | [5 empty] | UNIDAD: | ITEM | SALIDA SANITARIA DE 4" INCLUYE MATERIALES, ACCESORIOS Y TODOS LOS ELEMENTOS NECESARIO PARA SU CORRECTA INSTALACION Y FUNCIONAMIENTO. | [5 empty] | UNIDAD: | ITEM | SALIDA SANITARIA DE 4" INCLUYE MATERIALES, ACCESORIOS Y TODOS LOS ELEMENTOS NECESARIO PARA SU CORRECTA INSTALACION Y FUNCIONAMIENTO. | [5 empty] | UNIDAD: | ITEM | SALIDA SANITARIA DE 4" INCLUYE MATERIALES, ACCESORIOS Y TODOS LOS ELEMENTOS NECESARIO PARA SU CORRECTA INSTALACION Y FUNCIONAMIENTO. | [5 empty] | UNIDAD: | ITEM | SALIDA SANITARIA DE 4" INCLUYE MATERIALES, ACCESORIOS Y TODOS LOS ELEMENTOS NECESARIO PARA SU CORRECTA INSTALACION Y FUNCIONAMIENTO. | [5 empty] | UNIDAD: | ITEM | SALIDA SANITARIA DE 4" INCLUYE MATERIALES, ACCESORIOS Y TODOS LOS ELEMENTOS NECESARIO PARA SU CORRECTA INSTALACION Y FUNCIONAMIENTO. | [5 empty] | UNIDAD: | ITEM | SALIDA SANITARIA DE 4" INCLUYE MATERIALES, ACCESORIOS Y TODOS LOS ELEMENTOS NECESARIO PARA SU CORRECTA INSTALACION Y FUNCIONAMIENTO. | [5 empty] | UNIDAD: | ITEM | SALIDA SANITARIA DE 4" INCLUYE MATERIALES, ACCESORIOS Y TODOS LOS ELEMENTOS NECESARIO PARA SU CORRECTA INSTALACION Y FUNCIONAMIENTO. | [5 empty] | UNIDAD: | ITEM | SALIDA SANITARIA DE 4" INCLUYE MATERIALES, ACCESORIOS Y TODOS LOS ELEMENTOS NECESARIO PARA SU CORRECTA INSTALACION Y FUNCIONAMIENTO. | [5 empty] | UNIDAD: | ITEM | SALIDA SANITARIA DE 4" INCLUYE MATERIALES, ACCESORIOS Y TODOS LOS ELEMENTOS NECESARIO PARA SU CORRECTA INSTALACION Y FUNCIONAMIENTO. | [5 empty] | UNIDAD:
11-02-003 | [6 empty] | U | 11-02-003 | [6 empty] | U | 11-02-003 | [6 empty] | U | 11-02-003 | [6 empty] | U | 11-02-003 | [6 empty] | U | 11-02-003 | [6 empty] | U | 11-02-003 | [6 empty] | U | 11-02-003 | [6 empty] | U | 11-02-003 | [6 empty] | U | 11-02-003 | [6 empty] | U | 11-02-003 | [6 empty] | U | 11-02-003 | [6 empty] | U | 11-02-003 | [6 empty] | U | 11-02-003 | [6 empty] | U | 11-02-003 | [6 empty] | U | 11-02-003 | [6 empty] | U | 11-02-003 | [6 empty] | U | 11-02-003 | [6 empty] | U | 11-02-003 | [6 empty] | U | 11-02-003 | [6 empty] | U | 11-02-003 | [6 empty] | U | 11-02-003 | [6 empty] | U | 11-02-003 | [6 empty] | U | 11-02-003 | [6 empty] | U | 11-02-003 | [6 empty] | U | 11-02-003 | [6 empty] | U | 11-02-003 | [6 empty] | U | 11-02-003 | [6 empty] | U | 11-02-003 | [6 empty] | U | 11-02-003 | [6 empty] | U | 11-02-003 | [6 empty] | U | 11-02-003 | [6 empty] | U | 11-02-003 | [6 empty] | U | 11-02-003 | [6 empty] | U | 11-02-003 | [6 empty] | U | 11-02-003 | [6 empty] | U | 11-02-003 | [6 empty] | U | 11-02-003 | [6 empty] | U | 11-02-003 | [6 empty] | U | 11-02-003 | [6 empty] | U | 11-02-003 | [6 empty] | U | 11-02-003 | [6 empty] | U | 11-02-003 | [6 empty] | U | 11-02-003 | [6 empty] | U | 11-02-003 | [6 empty] | U | 11-02-003 | [6 empty] | U | 11-02-003 | [6 empty] | U
UBICACIÓN |  | LARGO | ANCHO | ALTURA | CANT. | ÁREA | TOTAL | UBICACIÓN |  | LARGO | ANCHO | ALTURA | CANT. | ÁREA | TOTAL | UBICACIÓN |  | LARGO | ANCHO | ALTURA | CANT. | ÁREA | TOTAL | UBICACIÓN |  | LARGO | ANCHO | ALTURA | CANT. | ÁREA | TOTAL | UBICACIÓN |  | LARGO | ANCHO | ALTURA | CANT. | ÁREA | TOTAL | UBICACIÓN |  | LARGO | ANCHO | ALTURA | CANT. | ÁREA | TOTAL | UBICACIÓN |  | LARGO | ANCHO | ALTURA | CANT. | ÁREA | TOTAL | UBICACIÓN |  | LARGO | ANCHO | ALTURA | CANT. | ÁREA | TOTAL | UBICACIÓN |  | LARGO | ANCHO | ALTURA | CANT. | ÁREA | TOTAL | UBICACIÓN |  | LARGO | ANCHO | ALTURA | CANT. | ÁREA | TOTAL | UBICACIÓN |  | LARGO | ANCHO | ALTURA | CANT. | ÁREA | TOTAL | UBICACIÓN |  | LARGO | ANCHO | ALTURA | CANT. | ÁREA | TOTAL | UBICACIÓN |  | LARGO | ANCHO | ALTURA | CANT. | ÁREA | TOTAL | UBICACIÓN |  | LARGO | ANCHO | ALTURA | CANT. | ÁREA | TOTAL | UBICACIÓN |  | LARGO | ANCHO | ALTURA | CANT. | ÁREA | TOTAL | UBICACIÓN |  | LARGO | ANCHO | ALTURA | CANT. | ÁREA | TOTAL | UBICACIÓN |  | LARGO | ANCHO | ALTURA | CANT. | ÁREA | TOTAL | UBICACIÓN |  | LARGO | ANCHO | ALTURA | CANT. | ÁREA | TOTAL | UBICACIÓN |  | LARGO | ANCHO | ALTURA | CANT. | ÁREA | TOTAL | UBICACIÓN |  | LARGO | ANCHO | ALTURA | CANT. | ÁREA | TOTAL | UBICACIÓN |  | LARGO | ANCHO | ALTURA | CANT. | ÁREA | TOTAL | UBICACIÓN |  | LARGO | ANCHO | ALTURA | CANT. | ÁREA | TOTAL | UBICACIÓN |  | LARGO | ANCHO | ALTURA | CANT. | ÁREA | TOTAL | UBICACIÓN |  | LARGO | ANCHO | ALTURA | CANT. | ÁREA | TOTAL | UBICACIÓN |  | LARGO | ANCHO | ALTURA | CANT. | ÁREA | TOTAL | UBICACIÓN |  | LARGO | ANCHO | ALTURA | CANT. | ÁREA | TOTAL | UBICACIÓN |  | LARGO | ANCHO | ALTURA | CANT. | ÁREA | TOTAL | UBICACIÓN |  | LARGO | ANCHO | ALTURA | CANT. | ÁREA | TOTAL | UBICACIÓN |  | LARGO | ANCHO | ALTURA | CANT. | ÁREA | TOTAL | UBICACIÓN |  | LARGO | ANCHO | ALTURA | CANT. | ÁREA | TOTAL | UBICACIÓN |  | LARGO | ANCHO | ALTURA | CANT. | ÁREA | TOTAL | UBICACIÓN |  | LARGO | ANCHO | ALTURA | CANT. | ÁREA | TOTAL | UBICACIÓN |  | LARGO | ANCHO | ALTURA | CANT. | ÁREA | TOTAL | UBICACIÓN |  | LARGO | ANCHO | ALTURA | CANT. | ÁREA | TOTAL | UBICACIÓN |  | LARGO | ANCHO | ALTURA | CANT. | ÁREA | TOTAL | UBICACIÓN |  | LARGO | ANCHO | ALTURA | CANT. | ÁREA | TOTAL | UBICACIÓN |  | LARGO | ANCHO | ALTURA | CANT. | ÁREA | TOTAL | UBICACIÓN |  | LARGO | ANCHO | ALTURA | CANT. | ÁREA | TOTAL | UBICACIÓN |  | LARGO | ANCHO | ALTURA | CANT. | ÁREA | TOTAL | UBICACIÓN |  | LARGO | ANCHO | ALTURA | CANT. | ÁREA | TOTAL | UBICACIÓN |  | LARGO | ANCHO | ALTURA | CANT. | ÁREA | TOTAL | UBICACIÓN |  | LARGO | ANCHO | ALTURA | CANT. | ÁREA | TOTAL | UBICACIÓN |  | LARGO | ANCHO | ALTURA | CANT. | ÁREA | TOTAL | UBICACIÓN |  | LARGO | ANCHO | ALTURA | CANT. | ÁREA | TOTAL | UBICACIÓN |  | LARGO | ANCHO | ALTURA | CANT. | ÁREA | TOTAL | UBICACIÓN |  | LARGO | ANCHO | ALTURA | CANT. | ÁREA | TOTAL | UBICACIÓN |  | LARGO | ANCHO | ALTURA | CANT. | ÁREA | TOTAL
[7 empty] | 0 | [7 empty] | 0 | [7 empty] | 0 | [7 empty] | 0 | [7 empty] | 0 | [7 empty] | 0 | [7 empty] | 0 | [7 empty] | 0 | [7 empty] | 0 | [7 empty] | 0 | [7 empty] | 0 | [7 empty] | 0 | [7 empty] | 0 | [7 empty] | 0 | [7 empty] | 0 | [7 empty] | 0 | [7 empty] | 0 | [7 empty] | 0 | [7 empty] | 0 | [7 empty] | 0 | [7 empty] | 0 | [7 empty] | 0 | [7 empty] | 0 | SANITARIO |  |  |  |  | 1 |  | 1 | SANITARIO |  |  |  |  | 1 |  | 1 | SANITARIO |  |  |  |  | 1 |  | 1 | SANITARIO |  |  |  |  | 1 |  | 1 | [7 empty] | 0 | SANITARIO |  |  |  |  | 1 |  | 1 | SANITARIO |  |  |  |  | 1 |  | 1 | [7 empty] | 0 | SANITARIO |  |  |  |  | 1 |  | 1 | [7 empty] | 0 | [7 empty] | 0 | [7 empty] | 0 | [7 empty] | 0 | [7 empty] | 0 | [7 empty] | 0 | [7 empty] | 0 | SANITARIO |  |  |  |  | 1 |  | 1 | SANITARIO |  |  |  |  | 1 |  | 1 | SANITARIO |  |  |  |  | 1 |  | 1 | [7 empty] | 0 | SANITARIO |  |  |  |  | 1 |  | 1 | SANITARIO |  |  |  |  | 1 |  | 1 | [7 empty] | 0 | [7 empty] | 0
[7 empty] | 0 | [7 empty] | 0 | [7 empty] | 0 | [7 empty] | 0 | [7 empty] | 0 | [7 empty] | 0 | [7 empty] | 0 | [7 empty] | 0 | [7 empty] | 0 | [7 empty] | 0 | [7 empty] | 0 | [7 empty] | 0 | [7 empty] | 0 | [7 empty] | 0 | [7 empty] | 0 | [7 empty] | 0 | [7 empty] | 0 | [7 empty] | 0 | [7 empty] | 0 | [7 empty] | 0 | [7 empty] | 0 | [7 empty] | 0 | [7 empty] | 0 | [7 empty] | 0 | [7 empty] | 0 | [7 empty] | 0 | [7 empty] | 0 | [7 empty] | 0 | [7 empty] | 0 | [7 empty] | 0 | [7 empty] | 0 | [7 empty] | 0 | [7 empty] | 0 | [7 empty] | 0 | [7 empty] | 0 | [7 empty] | 0 | [7 empty] | 0 | [7 empty] | 0 | [7 empty] | 0 | [7 empty] | 0 | [7 empty] | 0 | [7 empty] | 0 | [7 empty] | 0 | [7 empty] | 0 | [7 empty] | 0 | [7 empty] | 0 | [7 empty] | 0
[7 empty] | 0 | [7 empty] | 0 | [7 empty] | 0 | [7 empty] | 0 | [7 empty] | 0 | [7 empty] | 0 | [7 empty] | 0 | [7 empty] | 0 | [7 empty] | 0 | [7 empty] | 0 | [7 empty] | 0 | [7 empty] | 0 | [7 empty] | 0 | [7 empty] | 0 | [7 empty] | 0 | [7 empty] | 0 | [7 empty] | 0 | [7 empty] | 0 | [7 empty] | 0 | [7 empty] | 0 | [7 empty] | 0 | [7 empty] | 0 | [7 empty] | 0 | [7 empty] | 0 | [7 empty] | 0 | [7 empty] | 0 | [7 empty] | 0 | [7 empty] | 0 | [7 empty] | 0 | [7 empty] | 0 | [7 empty] | 0 | [7 empty] | 0 | [7 empty] | 0 | [7 empty] | 0 | [7 empty] | 0 | [7 empty] | 0 | [7 empty] | 0 | [7 empty] | 0 | [7 empty] | 0 | [7 empty] | 0 | [7 empty] | 0 | [7 empty] | 0 | [7 empty] | 0 | [7 empty] | 0 | [7 empty] | 0 | [7 empty] | 0 | [7 empty] | 0
[7 empty] | 0 | [7 empty] | 0 | [7 empty] | 0 | [7 empty] | 0 | [7 empty] | 0 | [7 empty] | 0 | [7 empty] | 0 | [7 empty] | 0 | [7 empty] | 0 | [7 empty] | 0 | [7 empty] | 0 | [7 empty] | 0 | [7 empty] | 0 | [7 empty] | 0 | [7 empty] | 0 | [7 empty] | 0 | [7 empty] | 0 | [7 empty] | 0 | [7 empty] | 0 | [7 empty] | 0 | [7 empty] | 0 | [7 empty] | 0 | [7 empty] | 0 | [7 empty] | 0 | [7 empty] | 0 | [7 empty] | 0 | [7 empty] | 0 | [7 empty] | 0 | [7 empty] | 0 | [7 empty] | 0 | [7 empty] | 0 | [7 empty] | 0 | [7 empty] | 0 | [7 empty] | 0 | [7 empty] | 0 | [7 empty] | 0 | [7 empty] | 0 | [7 empty] | 0 | [7 empty] | 0 | [7 empty] | 0 | [7 empty] | 0 | [7 empty] | 0 | [7 empty] | 0 | [7 empty] | 0 | [7 empty] | 0 | [7 empty] | 0 | [7 empty] | 0
[7 empty] | 0 | [7 empty] | 0 | [7 empty] | 0 | [7 empty] | 0 | [7 empty] | 0 | [7 empty] | 0 | [7 empty] | 0 | [7 empty] | 0 | [7 empty] | 0 | [7 empty] | 0 | [7 empty] | 0 | [7 empty] | 0 | [7 empty] | 0 | [7 empty] | 0 | [7 empty] | 0 | [7 empty] | 0 | [7 empty] | 0 | [7 empty] | 0 | [7 empty] | 0 | [7 empty] | 0 | [7 empty] | 0 | [7 empty] | 0 | [7 empty] | 0 | [7 empty] | 0 | [7 empty] | 0 | [7 empty] | 0 | [7 empty] | 0 | [7 empty] | 0 | [7 empty] | 0 | [7 empty] | 0 | [7 empty] | 0 | [7 empty] | 0 | [7 empty] | 0 | [7 empty] | 0 | [7 empty] | 0 | [7 empty] | 0 | [7 empty] | 0 | [7 empty] | 0 | [7 empty] | 0 | [7 empty] | 0 | [7 empty] | 0 | [7 empty] | 0 | [7 empty] | 0 | [7 empty] | 0 | [7 empty] | 0 | [7 empty] | 0 | [7 empty] | 0
[7 empty] | 0 | [7 empty] | 0 | [7 empty] | 0 | [7 empty] | 0 | [7 empty] | 0 | [7 empty] | 0 | [7 empty] | 0 | [7 empty] | 0 | [7 empty] | 0 | [7 empty] | 0 | [7 empty] | 0 | [7 empty] | 0 | [7 empty] | 0 | [7 empty] | 0 | [7 empty] | 0 | [7 empty] | 0 | [7 empty] | 0 | [7 empty] | 0 | [7 empty] | 0 | [7 empty] | 0 | [7 empty] | 0 | [7 empty] | 0 | [7 empty] | 0 | [7 empty] | 0 | [7 empty] | 0 | [7 empty] | 0 | [7 empty] | 0 | [7 empty] | 0 | [7 empty] | 0 | [7 empty] | 0 | [7 empty] | 0 | [7 empty] | 0 | [7 empty] | 0 | [7 empty] | 0 | [7 empty] | 0 | [7 empty] | 0 | [7 empty] | 0 | [7 empty] | 0 | [7 empty] | 0 | [7 empty] | 0 | [7 empty] | 0 | [7 empty] | 0 | [7 empty] | 0 | [7 empty] | 0 | [7 empty] | 0 | [7 empty] | 0 | [7 empty] | 0
[7 empty] | 0 | [7 empty] | 0 | [7 empty] | 0 | [7 empty] | 0 | [7 empty] | 0 | [7 empty] | 0 | [7 empty] | 0 | [7 empty] | 0 | [7 empty] | 0 | [7 empty] | 0 | [7 empty] | 0 | [7 empty] | 0 | [7 empty] | 0 | [7 empty] | 0 | [7 empty] | 0 | [7 empty] | 0 | [7 empty] | 0 | [7 empty] | 0 | [7 empty] | 0 | [7 empty] | 0 | [7 empty] | 0 | [7 empty] | 0 | [7 empty] | 0 | [7 empty] | 0 | [7 empty] | 0 | [7 empty] | 0 | [7 empty] | 0 | [7 empty] | 0 | [7 empty] | 0 | [7 empty] | 0 | [7 empty] | 0 | [7 empty] | 0 | [7 empty] | 0 | [7 empty] | 0 | [7 empty] | 0 | [7 empty] | 0 | [7 empty] | 0 | [7 empty] | 0 | [7 empty] | 0 | [7 empty] | 0 | [7 empty] | 0 | [7 empty] | 0 | [7 empty] | 0 | [7 empty] | 0 | [7 empty] | 0 | [7 empty] | 0 | [7 empty] | 0
[7 empty] | 0 | [7 empty] | 0 | [7 empty] | 0 | [7 empty] | 0 | [7 empty] | 0 | [7 empty] | 0 | [7 empty] | 0 | [7 empty] | 0 | [7 empty] | 0 | [7 empty] | 0 | [7 empty] | 0 | [7 empty] | 0 | [7 empty] | 0 | [7 empty] | 0 | [7 empty] | 0 | [7 empty] | 0 | [7 empty] | 0 | [7 empty] | 0 | [7 empty] | 0 | [7 empty] | 0 | [7 empty] | 0 | [7 empty] | 0 | [7 empty] | 0 | [7 empty] | 0 | [7 empty] | 0 | [7 empty] | 0 | [7 empty] | 0 | [7 empty] | 0 | [7 empty] | 0 | [7 empty] | 0 | [7 empty] | 0 | [7 empty] | 0 | [7 empty] | 0 | [7 empty] | 0 | [7 empty] | 0 | [7 empty] | 0 | [7 empty] | 0 | [7 empty] | 0 | [7 empty] | 0 | [7 empty] | 0 | [7 empty] | 0 | [7 empty] | 0 | [7 empty] | 0 | [7 empty] | 0 | [7 empty] | 0 | [7 empty] | 0 | [7 empty] | 0
[6 empty] | TOTAL | 0 | [6 empty] | TOTAL | 0 | [6 empty] | TOTAL | 0 | [6 empty] | TOTAL | 0 | [6 empty] | TOTAL | 0 | [6 empty] | TOTAL | 0 | [6 empty] | TOTAL | 0 | [6 empty] | TOTAL | 0 | [6 empty] | TOTAL | 0 | [6 empty] | TOTAL | 0 | [6 empty] | TOTAL | 0 | [6 empty] | TOTAL | 0 | [6 empty] | TOTAL | 0 | [6 empty] | TOTAL | 0 | [6 empty] | TOTAL | 0 | [6 empty] | TOTAL | 0 | [6 empty] | TOTAL | 0 | [6 empty] | TOTAL | 0 | [6 empty] | TOTAL | 0 | [6 empty] | TOTAL | 0 | [6 empty] | TOTAL | 0 | [6 empty] | TOTAL | 0 | [6 empty] | TOTAL | 0 | [6 empty] | TOTAL | 1 | [6 empty] | TOTAL | 1 | [6 empty] | TOTAL | 1 | [6 empty] | TOTAL | 1 | [6 empty] | TOTAL | 0 | [6 empty] | TOTAL | 1 | [6 empty] | TOTAL | 1 | [6 empty] | TOTAL | 0 | [6 empty] | TOTAL | 1 | [6 empty] | TOTAL | 0 | [6 empty] | TOTAL | 0 | [6 empty] | TOTAL | 0 | [6 empty] | TOTAL | 0 | [6 empty] | TOTAL | 0 | [6 empty] | TOTAL | 0 | [6 empty] | TOTAL | 0 | [6 empty] | TOTAL | 1 | [6 empty] | TOTAL | 1 | [6 empty] | TOTAL | 1 | [6 empty] | TOTAL | 0 | [6 empty] | TOTAL | 1 | [6 empty] | TOTAL | 1 | [6 empty] | TOTAL | 0 | [6 empty] | TOTAL | 0
CAPITULO: | INSTALACIONES HIDROSANITARIAS | [6 empty] | CAPITULO: | INSTALACIONES HIDROSANITARIAS | [6 empty] | CAPITULO: | INSTALACIONES HIDROSANITARIAS | [6 empty] | CAPITULO: | INSTALACIONES HIDROSANITARIAS | [6 empty] | CAPITULO: | INSTALACIONES HIDROSANITARIAS | [6 empty] | CAPITULO: | INSTALACIONES HIDROSANITARIAS | [6 empty] | CAPITULO: | INSTALACIONES HIDROSANITARIAS | [6 empty] | CAPITULO: | INSTALACIONES HIDROSANITARIAS | [6 empty] | CAPITULO: | INSTALACIONES HIDROSANITARIAS | [6 empty] | CAPITULO: | INSTALACIONES HIDROSANITARIAS | [6 empty] | CAPITULO: | INSTALACIONES HIDROSANITARIAS | [6 empty] | CAPITULO: | INSTALACIONES HIDROSANITARIAS | [6 empty] | CAPITULO: | INSTALACIONES HIDROSANITARIAS | [6 empty] | CAPITULO: | INSTALACIONES HIDROSANITARIAS | [6 empty] | CAPITULO: | INSTALACIONES HIDROSANITARIAS | [6 empty] | CAPITULO: | INSTALACIONES HIDROSANITARIAS | [6 empty] | CAPITULO: | INSTALACIONES HIDROSANITARIAS | [6 empty] | CAPITULO: | INSTALACIONES HIDROSANITARIAS | [6 empty] | CAPITULO: | INSTALACIONES HIDROSANITARIAS | [6 empty] | CAPITULO: | INSTALACIONES HIDROSANITARIAS | [6 empty] | CAPITULO: | INSTALACIONES HIDROSANITARIAS | [6 empty] | CAPITULO: | INSTALACIONES HIDROSANITARIAS | [6 empty] | CAPITULO: | INSTALACIONES HIDROSANITARIAS | [6 empty] | CAPITULO: | INSTALACIONES HIDROSANITARIAS | [6 empty] | CAPITULO: | INSTALACIONES HIDROSANITARIAS | [6 empty] | CAPITULO: | INSTALACIONES HIDROSANITARIAS | [6 empty] | CAPITULO: | INSTALACIONES HIDROSANITARIAS | [6 empty] | CAPITULO: | INSTALACIONES HIDROSANITARIAS | [6 empty] | CAPITULO: | INSTALACIONES HIDROSANITARIAS | [6 empty] | CAPITULO: | INSTALACIONES HIDROSANITARIAS | [6 empty] | CAPITULO: | INSTALACIONES HIDROSANITARIAS | [6 empty] | CAPITULO: | INSTALACIONES HIDROSANITARIAS | [6 empty] | CAPITULO: | INSTALACIONES HIDROSANITARIAS | [6 empty] | CAPITULO: | INSTALACIONES HIDROSANITARIAS | [6 empty] | CAPITULO: | INSTALACIONES HIDROSANITARIAS | [6 empty] | CAPITULO: | INSTALACIONES HIDROSANITARIAS | [6 empty] | CAPITULO: | INSTALACIONES HIDROSANITARIAS | [6 empty] | CAPITULO: | INSTALACIONES HIDROSANITARIAS | [6 empty] | CAPITULO: | INSTALACIONES HIDROSANITARIAS | [6 empty] | CAPITULO: | INSTALACIONES HIDROSANITARIAS | [6 empty] | CAPITULO: | INSTALACIONES HIDROSANITARIAS | [6 empty] | CAPITULO: | INSTALACIONES HIDROSANITARIAS | [6 empty] | CAPITULO: | INSTALACIONES HIDROSANITARIAS | [6 empty] | CAPITULO: | INSTALACIONES HIDROSANITARIAS | [6 empty] | CAPITULO: | INSTALACIONES HIDROSANITARIAS | [6 empty] | CAPITULO: | INSTALACIONES HIDROSANITARIAS | [6 empty] | CAPITULO: | INSTALACIONES HIDROSANITARIAS
ITEM | TUBERIA PVC SANITARIA DE 4". | [5 empty] | UNIDAD: | ITEM | TUBERIA PVC SANITARIA DE 4". | [5 empty] | UNIDAD: | ITEM | TUBERIA PVC SANITARIA DE 4". | [5 empty] | UNIDAD: | ITEM | TUBERIA PVC SANITARIA DE 4". | [5 empty] | UNIDAD: | ITEM | TUBERIA PVC SANITARIA DE 4". | [5 empty] | UNIDAD: | ITEM | TUBERIA PVC SANITARIA DE 4". | [5 empty] | UNIDAD: | ITEM | TUBERIA PVC SANITARIA DE 4". | [5 empty] | UNIDAD: | ITEM | TUBERIA PVC SANITARIA DE 4". | [5 empty] | UNIDAD: | ITEM | TUBERIA PVC SANITARIA DE 4". | [5 empty] | UNIDAD: | ITEM | TUBERIA PVC SANITARIA DE 4". | [5 empty] | UNIDAD: | ITEM | TUBERIA PVC SANITARIA DE 4". | [5 empty] | UNIDAD: | ITEM | TUBERIA PVC SANITARIA DE 4". | [5 empty] | UNIDAD: | ITEM | TUBERIA PVC SANITARIA DE 4". | [5 empty] | UNIDAD: | ITEM | TUBERIA PVC SANITARIA DE 4". | [5 empty] | UNIDAD: | ITEM | TUBERIA PVC SANITARIA DE 4". | [5 empty] | UNIDAD: | ITEM | TUBERIA PVC SANITARIA DE 4". | [5 empty] | UNIDAD: | ITEM | TUBERIA PVC SANITARIA DE 4". | [5 empty] | UNIDAD: | ITEM | TUBERIA PVC SANITARIA DE 4". | [5 empty] | UNIDAD: | ITEM | TUBERIA PVC SANITARIA DE 4". | [5 empty] | UNIDAD: | ITEM | TUBERIA PVC SANITARIA DE 4". | [5 empty] | UNIDAD: | ITEM | TUBERIA PVC SANITARIA DE 4". | [5 empty] | UNIDAD: | ITEM | TUBERIA PVC SANITARIA DE 4". | [5 empty] | UNIDAD: | ITEM | TUBERIA PVC SANITARIA DE 4". | [5 empty] | UNIDAD: | ITEM | TUBERIA PVC SANITARIA DE 4". | [5 empty] | UNIDAD: | ITEM | TUBERIA PVC SANITARIA DE 4". | [5 empty] | UNIDAD: | ITEM | TUBERIA PVC SANITARIA DE 4". | [5 empty] | UNIDAD: | ITEM | TUBERIA PVC SANITARIA DE 4". | [5 empty] | UNIDAD: | ITEM | TUBERIA PVC SANITARIA DE 4". | [5 empty] | UNIDAD: | ITEM | TUBERIA PVC SANITARIA DE 4". | [5 empty] | UNIDAD: | ITEM | TUBERIA PVC SANITARIA DE 4". | [5 empty] | UNIDAD: | ITEM | TUBERIA PVC SANITARIA DE 4". | [5 empty] | UNIDAD: | ITEM | TUBERIA PVC SANITARIA DE 4". | [5 empty] | UNIDAD: | ITEM | TUBERIA PVC SANITARIA DE 4". | [5 empty] | UNIDAD: | ITEM | TUBERIA PVC SANITARIA DE 4". | [5 empty] | UNIDAD: | ITEM | TUBERIA PVC SANITARIA DE 4". | [5 empty] | UNIDAD: | ITEM | TUBERIA PVC SANITARIA DE 4". | [5 empty] | UNIDAD: | ITEM | TUBERIA PVC SANITARIA DE 4". | [5 empty] | UNIDAD: | ITEM | TUBERIA PVC SANITARIA DE 4". | [5 empty] | UNIDAD: | ITEM | TUBERIA PVC SANITARIA DE 4". | [5 empty] | UNIDAD: | ITEM | TUBERIA PVC SANITARIA DE 4". | [5 empty] | UNIDAD: | ITEM | TUBERIA PVC SANITARIA DE 4". | [5 empty] | UNIDAD: | ITEM | TUBERIA PVC SANITARIA DE 4". | [5 empty] | UNIDAD: | ITEM | TUBERIA PVC SANITARIA DE 4". | [5 empty] | UNIDAD: | ITEM | TUBERIA PVC SANITARIA DE 4". | [5 empty] | UNIDAD: | ITEM | TUBERIA PVC SANITARIA DE 4". | [5 empty] | UNIDAD: | ITEM | TUBERIA PVC SANITARIA DE 4". | [5 empty] | UNIDAD: | ITEM | TUBERIA PVC SANITARIA DE 4". | [5 empty] | UNIDAD:
11-02-004 | [6 empty] | M | 11-02-004 | [6 empty] | M | 11-02-004 | [6 empty] | M | 11-02-004 | [6 empty] | M | 11-02-004 | [6 empty] | M | 11-02-004 | [6 empty] | M | 11-02-004 | [6 empty] | M | 11-02-004 | [6 empty] | M | 11-02-004 | [6 empty] | M | 11-02-004 | [6 empty] | M | 11-02-004 | [6 empty] | M | 11-02-004 | [6 empty] | M | 11-02-004 | [6 empty] | M | 11-02-004 | [6 empty] | M | 11-02-004 | [6 empty] | M | 11-02-004 | [6 empty] | M | 11-02-004 | [6 empty] | M | 11-02-004 | [6 empty] | M | 11-02-004 | [6 empty] | M | 11-02-004 | [6 empty] | M | 11-02-004 | [6 empty] | M | 11-02-004 | [6 empty] | M | 11-02-004 | [6 empty] | M | 11-02-004 | [6 empty] | M | 11-02-004 | [6 empty] | M | 11-02-004 | [6 empty] | M | 11-02-004 | [6 empty] | M | 11-02-004 | [6 empty] | M | 11-02-004 | [6 empty] | M | 11-02-004 | [6 empty] | M | 11-02-004 | [6 empty] | M | 11-02-004 | [6 empty] | M | 11-02-004 | [6 empty] | M | 11-02-004 | [6 empty] | M | 11-02-004 | [6 empty] | M | 11-02-004 | [6 empty] | M | 11-02-004 | [6 empty] | M | 11-02-004 | [6 empty] | M | 11-02-004 | [6 empty] | M | 11-02-004 | [6 empty] | M | 11-02-004 | [6 empty] | M | 11-02-004 | [6 empty] | M | 11-02-004 | [6 empty] | M | 11-02-004 | [6 empty] | M | 11-02-004 | [6 empty] | M | 11-02-004 | [6 empty] | M | 11-02-004 | [6 empty] | M
UBICACIÓN |  | LARGO | ANCHO | ALTURA | CANT. | ÁREA | TOTAL | UBICACIÓN |  | LARGO | ANCHO | ALTURA | CANT. | ÁREA | TOTAL | UBICACIÓN |  | LARGO | ANCHO | ALTURA | CANT. | ÁREA | TOTAL | UBICACIÓN |  | LARGO | ANCHO | ALTURA | CANT. | ÁREA | TOTAL | UBICACIÓN |  | LARGO | ANCHO | ALTURA | CANT. | ÁREA | TOTAL | UBICACIÓN |  | LARGO | ANCHO | ALTURA | CANT. | ÁREA | TOTAL | UBICACIÓN |  | LARGO | ANCHO | ALTURA | CANT. | ÁREA | TOTAL | UBICACIÓN |  | LARGO | ANCHO | ALTURA | CANT. | ÁREA | TOTAL | UBICACIÓN |  | LARGO | ANCHO | ALTURA | CANT. | ÁREA | TOTAL | UBICACIÓN |  | LARGO | ANCHO | ALTURA | CANT. | ÁREA | TOTAL | UBICACIÓN |  | LARGO | ANCHO | ALTURA | CANT. | ÁREA | TOTAL | UBICACIÓN |  | LARGO | ANCHO | ALTURA | CANT. | ÁREA | TOTAL | UBICACIÓN |  | LARGO | ANCHO | ALTURA | CANT. | ÁREA | TOTAL | UBICACIÓN |  | LARGO | ANCHO | ALTURA | CANT. | ÁREA | TOTAL | UBICACIÓN |  | LARGO | ANCHO | ALTURA | CANT. | ÁREA | TOTAL | UBICACIÓN |  | LARGO | ANCHO | ALTURA | CANT. | ÁREA | TOTAL | UBICACIÓN |  | LARGO | ANCHO | ALTURA | CANT. | ÁREA | TOTAL | UBICACIÓN |  | LARGO | ANCHO | ALTURA | CANT. | ÁREA | TOTAL | UBICACIÓN |  | LARGO | ANCHO | ALTURA | CANT. | ÁREA | TOTAL | UBICACIÓN |  | LARGO | ANCHO | ALTURA | CANT. | ÁREA | TOTAL | UBICACIÓN |  | LARGO | ANCHO | ALTURA | CANT. | ÁREA | TOTAL | UBICACIÓN |  | LARGO | ANCHO | ALTURA | CANT. | ÁREA | TOTAL | UBICACIÓN |  | LARGO | ANCHO | ALTURA | CANT. | ÁREA | TOTAL | UBICACIÓN |  | LARGO | ANCHO | ALTURA | CANT. | ÁREA | TOTAL | UBICACIÓN |  | LARGO | ANCHO | ALTURA | CANT. | ÁREA | TOTAL | UBICACIÓN |  | LARGO | ANCHO | ALTURA | CANT. | ÁREA | TOTAL | UBICACIÓN |  | LARGO | ANCHO | ALTURA | CANT. | ÁREA | TOTAL | UBICACIÓN |  | LARGO | ANCHO | ALTURA | CANT. | ÁREA | TOTAL | UBICACIÓN |  | LARGO | ANCHO | ALTURA | CANT. | ÁREA | TOTAL | UBICACIÓN |  | LARGO | ANCHO | ALTURA | CANT. | ÁREA | TOTAL | UBICACIÓN |  | LARGO | ANCHO | ALTURA | CANT. | ÁREA | TOTAL | UBICACIÓN |  | LARGO | ANCHO | ALTURA | CANT. | ÁREA | TOTAL | UBICACIÓN |  | LARGO | ANCHO | ALTURA | CANT. | ÁREA | TOTAL | UBICACIÓN |  | LARGO | ANCHO | ALTURA | CANT. | ÁREA | TOTAL | UBICACIÓN |  | LARGO | ANCHO | ALTURA | CANT. | ÁREA | TOTAL | UBICACIÓN |  | LARGO | ANCHO | ALTURA | CANT. | ÁREA | TOTAL | UBICACIÓN |  | LARGO | ANCHO | ALTURA | CANT. | ÁREA | TOTAL | UBICACIÓN |  | LARGO | ANCHO | ALTURA | CANT. | ÁREA | TOTAL | UBICACIÓN |  | LARGO | ANCHO | ALTURA | CANT. | ÁREA | TOTAL | UBICACIÓN |  | LARGO | ANCHO | ALTURA | CANT. | ÁREA | TOTAL | UBICACIÓN |  | LARGO | ANCHO | ALTURA | CANT. | ÁREA | TOTAL | UBICACIÓN |  | LARGO | ANCHO | ALTURA | CANT. | ÁREA | TOTAL | UBICACIÓN |  | LARGO | ANCHO | ALTURA | CANT. | ÁREA | TOTAL | UBICACIÓN |  | LARGO | ANCHO | ALTURA | CANT. | ÁREA | TOTAL | UBICACIÓN |  | LARGO | ANCHO | ALTURA | CANT. | ÁREA | TOTAL | UBICACIÓN |  | LARGO | ANCHO | ALTURA | CANT. | ÁREA | TOTAL | UBICACIÓN |  | LARGO | ANCHO | ALTURA | CANT. | ÁREA | TOTAL
[7 empty] | 0 | [7 empty] | 0 | [7 empty] | 0 | [7 empty] | 0 | [7 empty] | 0 | [7 empty] | 0 | [7 empty] | 0 | [7 empty] | 0 | [7 empty] | 0 | [7 empty] | 0 | [7 empty] | 0 | [7 empty] | 0 | [7 empty] | 0 | [7 empty] | 0 | [7 empty] | 0 | [7 empty] | 0 | [7 empty] | 0 | [7 empty] | 0 | [7 empty] | 0 | [7 empty] | 0 | [7 empty] | 0 | [7 empty] | 0 | [7 empty] | 0 | BAÑO |  | 6 |  |  | 1 |  | 6 | BAÑO |  | 6 |  |  | 1 |  | 6 | BAÑO |  | 6 |  |  | 1 |  | 6 | BAÑO |  | 6 |  |  | 1 |  | 6 | [7 empty] | 0 | BAÑO |  | 6 |  |  | 1 |  | 6 | BAÑO |  | 6 |  |  | 1 |  | 6 | [7 empty] | 0 | BAÑO |  | 6 |  |  | 1 |  | 6 | [7 empty] | 0 | [7 empty] | 0 | [7 empty] | 0 | [7 empty] | 0 | [7 empty] | 0 | [7 empty] | 0 | [7 empty] | 0 | BAÑO |  | 6 |  |  | 1 |  | 6 | BAÑO |  | 6 |  |  | 1 |  | 6 | BAÑO |  | 6 |  |  | 1 |  | 6 | [7 empty] | 0 | BAÑO |  | 6 |  |  | 1 |  | 6 | BAÑO |  | 6 |  |  | 1 |  | 6 | [7 empty] | 0 | [7 empty] | 0
[7 empty] | 0 | [7 empty] | 0 | [7 empty] | 0 | [7 empty] | 0 | [7 empty] | 0 | [7 empty] | 0 | [7 empty] | 0 | [7 empty] | 0 | [7 empty] | 0 | [7 empty] | 0 | [7 empty] | 0 | [7 empty] | 0 | [7 empty] | 0 | [7 empty] | 0 | [7 empty] | 0 | [7 empty] | 0 | [7 empty] | 0 | [7 empty] | 0 | [7 empty] | 0 | [7 empty] | 0 | [7 empty] | 0 | [7 empty] | 0 | [7 empty] | 0 | [7 empty] | 0 | [7 empty] | 0 | [7 empty] | 0 | [7 empty] | 0 | [7 empty] | 0 | [7 empty] | 0 | [7 empty] | 0 | [7 empty] | 0 | [7 empty] | 0 | [7 empty] | 0 | [7 empty] | 0 | [7 empty] | 0 | [7 empty] | 0 | [7 empty] | 0 | [7 empty] | 0 | [7 empty] | 0 | [7 empty] | 0 | [7 empty] | 0 | [7 empty] | 0 | [7 empty] | 0 | [7 empty] | 0 | [7 empty] | 0 | [7 empty] | 0 | [7 empty] | 0
[7 empty] | 0 | [7 empty] | 0 | [7 empty] | 0 | [7 empty] | 0 | [7 empty] | 0 | [7 empty] | 0 | [7 empty] | 0 | [7 empty] | 0 | [7 empty] | 0 | [7 empty] | 0 | [7 empty] | 0 | [7 empty] | 0 | [7 empty] | 0 | [7 empty] | 0 | [7 empty] | 0 | [7 empty] | 0 | [7 empty] | 0 | [7 empty] | 0 | [7 empty] | 0 | [7 empty] | 0 | [7 empty] | 0 | [7 empty] | 0 | [7 empty] | 0 | [7 empty] | 0 | [7 empty] | 0 | [7 empty] | 0 | [7 empty] | 0 | [7 empty] | 0 | [7 empty] | 0 | [7 empty] | 0 | [7 empty] | 0 | [7 empty] | 0 | [7 empty] | 0 | [7 empty] | 0 | [7 empty] | 0 | [7 empty] | 0 | [7 empty] | 0 | [7 empty] | 0 | [7 empty] | 0 | [7 empty] | 0 | [7 empty] | 0 | [7 empty] | 0 | [7 empty] | 0 | [7 empty] | 0 | [7 empty] | 0 | [7 empty] | 0 | [7 empty] | 0
[7 empty] | 0 | [7 empty] | 0 | [7 empty] | 0 | [7 empty] | 0 | [7 empty] | 0 | [7 empty] | 0 | [7 empty] | 0 | [7 empty] | 0 | [7 empty] | 0 | [7 empty] | 0 | [7 empty] | 0 | [7 empty] | 0 | [7 empty] | 0 | [7 empty] | 0 | [7 empty] | 0 | [7 empty] | 0 | [7 empty] | 0 | [7 empty] | 0 | [7 empty] | 0 | [7 empty] | 0 | [7 empty] | 0 | [7 empty] | 0 | [7 empty] | 0 | [7 empty] | 0 | [7 empty] | 0 | [7 empty] | 0 | [7 empty] | 0 | [7 empty] | 0 | [7 empty] | 0 | [7 empty] | 0 | [7 empty] | 0 | [7 empty] | 0 | [7 empty] | 0 | [7 empty] | 0 | [7 empty] | 0 | [7 empty] | 0 | [7 empty] | 0 | [7 empty] | 0 | [7 empty] | 0 | [7 empty] | 0 | [7 empty] | 0 | [7 empty] | 0 | [7 empty] | 0 | [7 empty] | 0 | [7 empty] | 0 | [7 empty] | 0 | [7 empty] | 0
[7 empty] | 0 | [7 empty] | 0 | [7 empty] | 0 | [7 empty] | 0 | [7 empty] | 0 | [7 empty] | 0 | [7 empty] | 0 | [7 empty] | 0 | [7 empty] | 0 | [7 empty] | 0 | [7 empty] | 0 | [7 empty] | 0 | [7 empty] | 0 | [7 empty] | 0 | [7 empty] | 0 | [7 empty] | 0 | [7 empty] | 0 | [7 empty] | 0 | [7 empty] | 0 | [7 empty] | 0 | [7 empty] | 0 | [7 empty] | 0 | [7 empty] | 0 | [7 empty] | 0 | [7 empty] | 0 | [7 empty] | 0 | [7 empty] | 0 | [7 empty] | 0 | [7 empty] | 0 | [7 empty] | 0 | [7 empty] | 0 | [7 empty] | 0 | [7 empty] | 0 | [7 empty] | 0 | [7 empty] | 0 | [7 empty] | 0 | [7 empty] | 0 | [7 empty] | 0 | [7 empty] | 0 | [7 empty] | 0 | [7 empty] | 0 | [7 empty] | 0 | [7 empty] | 0 | [7 empty] | 0 | [7 empty] | 0 | [7 empty] | 0 | [7 empty] | 0
[7 empty] | 0 | [7 empty] | 0 | [7 empty] | 0 | [7 empty] | 0 | [7 empty] | 0 | [7 empty] | 0 | [7 empty] | 0 | [7 empty] | 0 | [7 empty] | 0 | [7 empty] | 0 | [7 empty] | 0 | [7 empty] | 0 | [7 empty] | 0 | [7 empty] | 0 | [7 empty] | 0 | [7 empty] | 0 | [7 empty] | 0 | [7 empty] | 0 | [7 empty] | 0 | [7 empty] | 0 | [7 empty] | 0 | [7 empty] | 0 | [7 empty] | 0 | [7 empty] | 0 | [7 empty] | 0 | [7 empty] | 0 | [7 empty] | 0 | [7 empty] | 0 | [7 empty] | 0 | [7 empty] | 0 | [7 empty] | 0 | [7 empty] | 0 | [7 empty] | 0 | [7 empty] | 0 | [7 empty] | 0 | [7 empty] | 0 | [7 empty] | 0 | [7 empty] | 0 | [7 empty] | 0 | [7 empty] | 0 | [7 empty] | 0 | [7 empty] | 0 | [7 empty] | 0 | [7 empty] | 0 | [7 empty] | 0 | [7 empty] | 0 | [7 empty] | 0
[7 empty] | 0 | [7 empty] | 0 | [7 empty] | 0 | [7 empty] | 0 | [7 empty] | 0 | [7 empty] | 0 | [7 empty] | 0 | [7 empty] | 0 | [7 empty] | 0 | [7 empty] | 0 | [7 empty] | 0 | [7 empty] | 0 | [7 empty] | 0 | [7 empty] | 0 | [7 empty] | 0 | [7 empty] | 0 | [7 empty] | 0 | [7 empty] | 0 | [7 empty] | 0 | [7 empty] | 0 | [7 empty] | 0 | [7 empty] | 0 | [7 empty] | 0 | [7 empty] | 0 | [7 empty] | 0 | [7 empty] | 0 | [7 empty] | 0 | [7 empty] | 0 | [7 empty] | 0 | [7 empty] | 0 | [7 empty] | 0 | [7 empty] | 0 | [7 empty] | 0 | [7 empty] | 0 | [7 empty] | 0 | [7 empty] | 0 | [7 empty] | 0 | [7 empty] | 0 | [7 empty] | 0 | [7 empty] | 0 | [7 empty] | 0 | [7 empty] | 0 | [7 empty] | 0 | [7 empty] | 0 | [7 empty] | 0 | [7 empty] | 0 | [7 empty] | 0
[7 empty] | 0 | [7 empty] | 0 | [7 empty] | 0 | [7 empty] | 0 | [7 empty] | 0 | [7 empty] | 0 | [7 empty] | 0 | [7 empty] | 0 | [7 empty] | 0 | [7 empty] | 0 | [7 empty] | 0 | [7 empty] | 0 | [7 empty] | 0 | [7 empty] | 0 | [7 empty] | 0 | [7 empty] | 0 | [7 empty] | 0 | [7 empty] | 0 | [7 empty] | 0 | [7 empty] | 0 | [7 empty] | 0 | [7 empty] | 0 | [7 empty] | 0 | [7 empty] | 0 | [7 empty] | 0 | [7 empty] | 0 | [7 empty] | 0 | [7 empty] | 0 | [7 empty] | 0 | [7 empty] | 0 | [7 empty] | 0 | [7 empty] | 0 | [7 empty] | 0 | [7 empty] | 0 | [7 empty] | 0 | [7 empty] | 0 | [7 empty] | 0 | [7 empty] | 0 | [7 empty] | 0 | [7 empty] | 0 | [7 empty] | 0 | [7 empty] | 0 | [7 empty] | 0 | [7 empty] | 0 | [7 empty] | 0 | [7 empty] | 0 | [7 empty] | 0
[6 empty] | TOTAL | 0 | [6 empty] | TOTAL | 0 | [6 empty] | TOTAL | 0 | [6 empty] | TOTAL | 0 | [6 empty] | TOTAL | 0 | [6 empty] | TOTAL | 0 | [6 empty] | TOTAL | 0 | [6 empty] | TOTAL | 0 | [6 empty] | TOTAL | 0 | [6 empty] | TOTAL | 0 | [6 empty] | TOTAL | 0 | [6 empty] | TOTAL | 0 | [6 empty] | TOTAL | 0 | [6 empty] | TOTAL | 0 | [6 empty] | TOTAL | 0 | [6 empty] | TOTAL | 0 | [6 empty] | TOTAL | 0 | [6 empty] | TOTAL | 0 | [6 empty] | TOTAL | 0 | [6 empty] | TOTAL | 0 | [6 empty] | TOTAL | 0 | [6 empty] | TOTAL | 0 | [6 empty] | TOTAL | 0 | [6 empty] | TOTAL | 6 | [6 empty] | TOTAL | 6 | [6 empty] | TOTAL | 6 | [6 empty] | TOTAL | 6 | [6 empty] | TOTAL | 0 | [6 empty] | TOTAL | 6 | [6 empty] | TOTAL | 6 | [6 empty] | TOTAL | 0 | [6 empty] | TOTAL | 6 | [6 empty] | TOTAL | 0 | [6 empty] | TOTAL | 0 | [6 empty] | TOTAL | 0 | [6 empty] | TOTAL | 0 | [6 empty] | TOTAL | 0 | [6 empty] | TOTAL | 0 | [6 empty] | TOTAL | 0 | [6 empty] | TOTAL | 6 | [6 empty] | TOTAL | 6 | [6 empty] | TOTAL | 6 | [6 empty] | TOTAL | 0 | [6 empty] | TOTAL | 6 | [6 empty] | TOTAL | 6 | [6 empty] | TOTAL | 0 | [6 empty] | TOTAL | 0
CAPITULO: | INSTALACIONES HIDROSANITARIAS | [6 empty] | CAPITULO: | INSTALACIONES HIDROSANITARIAS | [6 empty] | CAPITULO: | INSTALACIONES HIDROSANITARIAS | [6 empty] | CAPITULO: | INSTALACIONES HIDROSANITARIAS | [6 empty] | CAPITULO: | INSTALACIONES HIDROSANITARIAS | [6 empty] | CAPITULO: | INSTALACIONES HIDROSANITARIAS | [6 empty] | CAPITULO: | INSTALACIONES HIDROSANITARIAS | [6 empty] | CAPITULO: | INSTALACIONES HIDROSANITARIAS | [6 empty] | CAPITULO: | INSTALACIONES HIDROSANITARIAS | [6 empty] | CAPITULO: | INSTALACIONES HIDROSANITARIAS | [6 empty] | CAPITULO: | INSTALACIONES HIDROSANITARIAS | [6 empty] | CAPITULO: | INSTALACIONES HIDROSANITARIAS | [6 empty] | CAPITULO: | INSTALACIONES HIDROSANITARIAS | [6 empty] | CAPITULO: | INSTALACIONES HIDROSANITARIAS | [6 empty] | CAPITULO: | INSTALACIONES HIDROSANITARIAS | [6 empty] | CAPITULO: | INSTALACIONES HIDROSANITARIAS | [6 empty] | CAPITULO: | INSTALACIONES HIDROSANITARIAS | [6 empty] | CAPITULO: | INSTALACIONES HIDROSANITARIAS | [6 empty] | CAPITULO: | INSTALACIONES HIDROSANITARIAS | [6 empty] | CAPITULO: | INSTALACIONES HIDROSANITARIAS | [6 empty] | CAPITULO: | INSTALACIONES HIDROSANITARIAS | [6 empty] | CAPITULO: | INSTALACIONES HIDROSANITARIAS | [6 empty] | CAPITULO: | INSTALACIONES HIDROSANITARIAS | [6 empty] | CAPITULO: | INSTALACIONES HIDROSANITARIAS | [6 empty] | CAPITULO: | INSTALACIONES HIDROSANITARIAS | [6 empty] | CAPITULO: | INSTALACIONES HIDROSANITARIAS | [6 empty] | CAPITULO: | INSTALACIONES HIDROSANITARIAS | [6 empty] | CAPITULO: | INSTALACIONES HIDROSANITARIAS | [6 empty] | CAPITULO: | INSTALACIONES HIDROSANITARIAS | [6 empty] | CAPITULO: | INSTALACIONES HIDROSANITARIAS | [6 empty] | CAPITULO: | INSTALACIONES HIDROSANITARIAS | [6 empty] | CAPITULO: | INSTALACIONES HIDROSANITARIAS | [6 empty] | CAPITULO: | INSTALACIONES HIDROSANITARIAS | [6 empty] | CAPITULO: | INSTALACIONES HIDROSANITARIAS | [6 empty] | CAPITULO: | INSTALACIONES HIDROSANITARIAS | [6 empty] | CAPITULO: | INSTALACIONES HIDROSANITARIAS | [6 empty] | CAPITULO: | INSTALACIONES HIDROSANITARIAS | [6 empty] | CAPITULO: | INSTALACIONES HIDROSANITARIAS | [6 empty] | CAPITULO: | INSTALACIONES HIDROSANITARIAS | [6 empty] | CAPITULO: | INSTALACIONES HIDROSANITARIAS | [6 empty] | CAPITULO: | INSTALACIONES HIDROSANITARIAS | [6 empty] | CAPITULO: | INSTALACIONES HIDROSANITARIAS | [6 empty] | CAPITULO: | INSTALACIONES HIDROSANITARIAS | [6 empty] | CAPITULO: | INSTALACIONES HIDROSANITARIAS | [6 empty] | CAPITULO: | INSTALACIONES HIDROSANITARIAS | [6 empty] | CAPITULO: | INSTALACIONES HIDROSANITARIAS | [6 empty] | CAPITULO: | INSTALACIONES HIDROSANITARIAS
ITEM | SUMINISTRO DE ESTRUCTURA E INSTALACION DE CANOA TIPO RAINGO O EQUIVALENTE; INCLUYE BAJANTE PLASTICO REDONDO, ELEMENTOS DE SOPORTE, CODOS, SELLANTES Y DEMAS ACCESORIOS PARA SU ADECUADO FUNCIONAMIENTO. | [5 empty] | UNIDAD: | ITEM | SUMINISTRO DE ESTRUCTURA E INSTALACION DE CANOA TIPO RAINGO O EQUIVALENTE; INCLUYE BAJANTE PLASTICO REDONDO, ELEMENTOS DE SOPORTE, CODOS, SELLANTES Y DEMAS ACCESORIOS PARA SU ADECUADO FUNCIONAMIENTO. | [5 empty] | UNIDAD: | ITEM | SUMINISTRO DE ESTRUCTURA E INSTALACION DE CANOA TIPO RAINGO O EQUIVALENTE; INCLUYE BAJANTE PLASTICO REDONDO, ELEMENTOS DE SOPORTE, CODOS, SELLANTES Y DEMAS ACCESORIOS PARA SU ADECUADO FUNCIONAMIENTO. | [5 empty] | UNIDAD: | ITEM | SUMINISTRO DE ESTRUCTURA E INSTALACION DE CANOA TIPO RAINGO O EQUIVALENTE; INCLUYE BAJANTE PLASTICO REDONDO, ELEMENTOS DE SOPORTE, CODOS, SELLANTES Y DEMAS ACCESORIOS PARA SU ADECUADO FUNCIONAMIENTO. | [5 empty] | UNIDAD: | ITEM | SUMINISTRO DE ESTRUCTURA E INSTALACION DE CANOA TIPO RAINGO O EQUIVALENTE; INCLUYE BAJANTE PLASTICO REDONDO, ELEMENTOS DE SOPORTE, CODOS, SELLANTES Y DEMAS ACCESORIOS PARA SU ADECUADO FUNCIONAMIENTO. | [5 empty] | UNIDAD: | ITEM | SUMINISTRO DE ESTRUCTURA E INSTALACION DE CANOA TIPO RAINGO O EQUIVALENTE; INCLUYE BAJANTE PLASTICO REDONDO, ELEMENTOS DE SOPORTE, CODOS, SELLANTES Y DEMAS ACCESORIOS PARA SU ADECUADO FUNCIONAMIENTO. | [5 empty] | UNIDAD: | ITEM | SUMINISTRO DE ESTRUCTURA E INSTALACION DE CANOA TIPO RAINGO O EQUIVALENTE; INCLUYE BAJANTE PLASTICO REDONDO, ELEMENTOS DE SOPORTE, CODOS, SELLANTES Y DEMAS ACCESORIOS PARA SU ADECUADO FUNCIONAMIENTO. | [5 empty] | UNIDAD: | ITEM | SUMINISTRO DE ESTRUCTURA E INSTALACION DE CANOA TIPO RAINGO O EQUIVALENTE; INCLUYE BAJANTE PLASTICO REDONDO, ELEMENTOS DE SOPORTE, CODOS, SELLANTES Y DEMAS ACCESORIOS PARA SU ADECUADO FUNCIONAMIENTO. | [5 empty] | UNIDAD: | ITEM | SUMINISTRO DE ESTRUCTURA E INSTALACION DE CANOA TIPO RAINGO O EQUIVALENTE; INCLUYE BAJANTE PLASTICO REDONDO, ELEMENTOS DE SOPORTE, CODOS, SELLANTES Y DEMAS ACCESORIOS PARA SU ADECUADO FUNCIONAMIENTO. | [5 empty] | UNIDAD: | ITEM | SUMINISTRO DE ESTRUCTURA E INSTALACION DE CANOA TIPO RAINGO O EQUIVALENTE; INCLUYE BAJANTE PLASTICO REDONDO, ELEMENTOS DE SOPORTE, CODOS, SELLANTES Y DEMAS ACCESORIOS PARA SU ADECUADO FUNCIONAMIENTO. | [5 empty] | UNIDAD: | ITEM | SUMINISTRO DE ESTRUCTURA E INSTALACION DE CANOA TIPO RAINGO O EQUIVALENTE; INCLUYE BAJANTE PLASTICO REDONDO, ELEMENTOS DE SOPORTE, CODOS, SELLANTES Y DEMAS ACCESORIOS PARA SU ADECUADO FUNCIONAMIENTO. | [5 empty] | UNIDAD: | ITEM | SUMINISTRO DE ESTRUCTURA E INSTALACION DE CANOA TIPO RAINGO O EQUIVALENTE; INCLUYE BAJANTE PLASTICO REDONDO, ELEMENTOS DE SOPORTE, CODOS, SELLANTES Y DEMAS ACCESORIOS PARA SU ADECUADO FUNCIONAMIENTO. | [5 empty] | UNIDAD: | ITEM | SUMINISTRO DE ESTRUCTURA E INSTALACION DE CANOA TIPO RAINGO O EQUIVALENTE; INCLUYE BAJANTE PLASTICO REDONDO, ELEMENTOS DE SOPORTE, CODOS, SELLANTES Y DEMAS ACCESORIOS PARA SU ADECUADO FUNCIONAMIENTO. | [5 empty] | UNIDAD: | ITEM | SUMINISTRO DE ESTRUCTURA E INSTALACION DE CANOA TIPO RAINGO O EQUIVALENTE; INCLUYE BAJANTE PLASTICO REDONDO, ELEMENTOS DE SOPORTE, CODOS, SELLANTES Y DEMAS ACCESORIOS PARA SU ADECUADO FUNCIONAMIENTO. | [5 empty] | UNIDAD: | ITEM | SUMINISTRO DE ESTRUCTURA E INSTALACION DE CANOA TIPO RAINGO O EQUIVALENTE; INCLUYE BAJANTE PLASTICO REDONDO, ELEMENTOS DE SOPORTE, CODOS, SELLANTES Y DEMAS ACCESORIOS PARA SU ADECUADO FUNCIONAMIENTO. | [5 empty] | UNIDAD: | ITEM | SUMINISTRO DE ESTRUCTURA E INSTALACION DE CANOA TIPO RAINGO O EQUIVALENTE; INCLUYE BAJANTE PLASTICO REDONDO, ELEMENTOS DE SOPORTE, CODOS, SELLANTES Y DEMAS ACCESORIOS PARA SU ADECUADO FUNCIONAMIENTO. | [5 empty] | UNIDAD: | ITEM | SUMINISTRO DE ESTRUCTURA E INSTALACION DE CANOA TIPO RAINGO O EQUIVALENTE; INCLUYE BAJANTE PLASTICO REDONDO, ELEMENTOS DE SOPORTE, CODOS, SELLANTES Y DEMAS ACCESORIOS PARA SU ADECUADO FUNCIONAMIENTO. | [5 empty] | UNIDAD: | ITEM | SUMINISTRO DE ESTRUCTURA E INSTALACION DE CANOA TIPO RAINGO O EQUIVALENTE; INCLUYE BAJANTE PLASTICO REDONDO, ELEMENTOS DE SOPORTE, CODOS, SELLANTES Y DEMAS ACCESORIOS PARA SU ADECUADO FUNCIONAMIENTO. | [5 empty] | UNIDAD: | ITEM | SUMINISTRO DE ESTRUCTURA E INSTALACION DE CANOA TIPO RAINGO O EQUIVALENTE; INCLUYE BAJANTE PLASTICO REDONDO, ELEMENTOS DE SOPORTE, CODOS, SELLANTES Y DEMAS ACCESORIOS PARA SU ADECUADO FUNCIONAMIENTO. | [5 empty] | UNIDAD: | ITEM | SUMINISTRO DE ESTRUCTURA E INSTALACION DE CANOA TIPO RAINGO O EQUIVALENTE; INCLUYE BAJANTE PLASTICO REDONDO, ELEMENTOS DE SOPORTE, CODOS, SELLANTES Y DEMAS ACCESORIOS PARA SU ADECUADO FUNCIONAMIENTO. | [5 empty] | UNIDAD: | ITEM | SUMINISTRO DE ESTRUCTURA E INSTALACION DE CANOA TIPO RAINGO O EQUIVALENTE; INCLUYE BAJANTE PLASTICO REDONDO, ELEMENTOS DE SOPORTE, CODOS, SELLANTES Y DEMAS ACCESORIOS PARA SU ADECUADO FUNCIONAMIENTO. | [5 empty] | UNIDAD: | ITEM | SUMINISTRO DE ESTRUCTURA E INSTALACION DE CANOA TIPO RAINGO O EQUIVALENTE; INCLUYE BAJANTE PLASTICO REDONDO, ELEMENTOS DE SOPORTE, CODOS, SELLANTES Y DEMAS ACCESORIOS PARA SU ADECUADO FUNCIONAMIENTO. | [5 empty] | UNIDAD: | ITEM | SUMINISTRO DE ESTRUCTURA E INSTALACION DE CANOA TIPO RAINGO O EQUIVALENTE; INCLUYE BAJANTE PLASTICO REDONDO, ELEMENTOS DE SOPORTE, CODOS, SELLANTES Y DEMAS ACCESORIOS PARA SU ADECUADO FUNCIONAMIENTO. | [5 empty] | UNIDAD: | ITEM | SUMINISTRO DE ESTRUCTURA E INSTALACION DE CANOA TIPO RAINGO O EQUIVALENTE; INCLUYE BAJANTE PLASTICO REDONDO, ELEMENTOS DE SOPORTE, CODOS, SELLANTES Y DEMAS ACCESORIOS PARA SU ADECUADO FUNCIONAMIENTO. | [5 empty] | UNIDAD: | ITEM | SUMINISTRO DE ESTRUCTURA E INSTALACION DE CANOA TIPO RAINGO O EQUIVALENTE; INCLUYE BAJANTE PLASTICO REDONDO, ELEMENTOS DE SOPORTE, CODOS, SELLANTES Y DEMAS ACCESORIOS PARA SU ADECUADO FUNCIONAMIENTO. | [5 empty] | UNIDAD: | ITEM | SUMINISTRO DE ESTRUCTURA E INSTALACION DE CANOA TIPO RAINGO O EQUIVALENTE; INCLUYE BAJANTE PLASTICO REDONDO, ELEMENTOS DE SOPORTE, CODOS, SELLANTES Y DEMAS ACCESORIOS PARA SU ADECUADO FUNCIONAMIENTO. | [5 empty] | UNIDAD: | ITEM | SUMINISTRO DE ESTRUCTURA E INSTALACION DE CANOA TIPO RAINGO O EQUIVALENTE; INCLUYE BAJANTE PLASTICO REDONDO, ELEMENTOS DE SOPORTE, CODOS, SELLANTES Y DEMAS ACCESORIOS PARA SU ADECUADO FUNCIONAMIENTO. | [5 empty] | UNIDAD: | ITEM | SUMINISTRO DE ESTRUCTURA E INSTALACION DE CANOA TIPO RAINGO O EQUIVALENTE; INCLUYE BAJANTE PLASTICO REDONDO, ELEMENTOS DE SOPORTE, CODOS, SELLANTES Y DEMAS ACCESORIOS PARA SU ADECUADO FUNCIONAMIENTO. | [5 empty] | UNIDAD: | ITEM | SUMINISTRO DE ESTRUCTURA E INSTALACION DE CANOA TIPO RAINGO O EQUIVALENTE; INCLUYE BAJANTE PLASTICO REDONDO, ELEMENTOS DE SOPORTE, CODOS, SELLANTES Y DEMAS ACCESORIOS PARA SU ADECUADO FUNCIONAMIENTO. | [5 empty] | UNIDAD: | ITEM | SUMINISTRO DE ESTRUCTURA E INSTALACION DE CANOA TIPO RAINGO O EQUIVALENTE; INCLUYE BAJANTE PLASTICO REDONDO, ELEMENTOS DE SOPORTE, CODOS, SELLANTES Y DEMAS ACCESORIOS PARA SU ADECUADO FUNCIONAMIENTO. | [5 empty] | UNIDAD: | ITEM | SUMINISTRO DE ESTRUCTURA E INSTALACION DE CANOA TIPO RAINGO O EQUIVALENTE; INCLUYE BAJANTE PLASTICO REDONDO, ELEMENTOS DE SOPORTE, CODOS, SELLANTES Y DEMAS ACCESORIOS PARA SU ADECUADO FUNCIONAMIENTO. | [5 empty] | UNIDAD: | ITEM | SUMINISTRO DE ESTRUCTURA E INSTALACION DE CANOA TIPO RAINGO O EQUIVALENTE; INCLUYE BAJANTE PLASTICO REDONDO, ELEMENTOS DE SOPORTE, CODOS, SELLANTES Y DEMAS ACCESORIOS PARA SU ADECUADO FUNCIONAMIENTO. | [5 empty] | UNIDAD: | ITEM | SUMINISTRO DE ESTRUCTURA E INSTALACION DE CANOA TIPO RAINGO O EQUIVALENTE; INCLUYE BAJANTE PLASTICO REDONDO, ELEMENTOS DE SOPORTE, CODOS, SELLANTES Y DEMAS ACCESORIOS PARA SU ADECUADO FUNCIONAMIENTO. | [5 empty] | UNIDAD: | ITEM | SUMINISTRO DE ESTRUCTURA E INSTALACION DE CANOA TIPO RAINGO O EQUIVALENTE; INCLUYE BAJANTE PLASTICO REDONDO, ELEMENTOS DE SOPORTE, CODOS, SELLANTES Y DEMAS ACCESORIOS PARA SU ADECUADO FUNCIONAMIENTO. | [5 empty] | UNIDAD: | ITEM | SUMINISTRO DE ESTRUCTURA E INSTALACION DE CANOA TIPO RAINGO O EQUIVALENTE; INCLUYE BAJANTE PLASTICO REDONDO, ELEMENTOS DE SOPORTE, CODOS, SELLANTES Y DEMAS ACCESORIOS PARA SU ADECUADO FUNCIONAMIENTO. | [5 empty] | UNIDAD: | ITEM | SUMINISTRO DE ESTRUCTURA E INSTALACION DE CANOA TIPO RAINGO O EQUIVALENTE; INCLUYE BAJANTE PLASTICO REDONDO, ELEMENTOS DE SOPORTE, CODOS, SELLANTES Y DEMAS ACCESORIOS PARA SU ADECUADO FUNCIONAMIENTO. | [5 empty] | UNIDAD: | ITEM | SUMINISTRO DE ESTRUCTURA E INSTALACION DE CANOA TIPO RAINGO O EQUIVALENTE; INCLUYE BAJANTE PLASTICO REDONDO, ELEMENTOS DE SOPORTE, CODOS, SELLANTES Y DEMAS ACCESORIOS PARA SU ADECUADO FUNCIONAMIENTO. | [5 empty] | UNIDAD: | ITEM | SUMINISTRO DE ESTRUCTURA E INSTALACION DE CANOA TIPO RAINGO O EQUIVALENTE; INCLUYE BAJANTE PLASTICO REDONDO, ELEMENTOS DE SOPORTE, CODOS, SELLANTES Y DEMAS ACCESORIOS PARA SU ADECUADO FUNCIONAMIENTO. | [5 empty] | UNIDAD: | ITEM | SUMINISTRO DE ESTRUCTURA E INSTALACION DE CANOA TIPO RAINGO O EQUIVALENTE; INCLUYE BAJANTE PLASTICO REDONDO, ELEMENTOS DE SOPORTE, CODOS, SELLANTES Y DEMAS ACCESORIOS PARA SU ADECUADO FUNCIONAMIENTO. | [5 empty] | UNIDAD: | ITEM | SUMINISTRO DE ESTRUCTURA E INSTALACION DE CANOA TIPO RAINGO O EQUIVALENTE; INCLUYE BAJANTE PLASTICO REDONDO, ELEMENTOS DE SOPORTE, CODOS, SELLANTES Y DEMAS ACCESORIOS PARA SU ADECUADO FUNCIONAMIENTO. | [5 empty] | UNIDAD: | ITEM | SUMINISTRO DE ESTRUCTURA E INSTALACION DE CANOA TIPO RAINGO O EQUIVALENTE; INCLUYE BAJANTE PLASTICO REDONDO, ELEMENTOS DE SOPORTE, CODOS, SELLANTES Y DEMAS ACCESORIOS PARA SU ADECUADO FUNCIONAMIENTO. | [5 empty] | UNIDAD: | ITEM | SUMINISTRO DE ESTRUCTURA E INSTALACION DE CANOA TIPO RAINGO O EQUIVALENTE; INCLUYE BAJANTE PLASTICO REDONDO, ELEMENTOS DE SOPORTE, CODOS, SELLANTES Y DEMAS ACCESORIOS PARA SU ADECUADO FUNCIONAMIENTO. | [5 empty] | UNIDAD: | ITEM | SUMINISTRO DE ESTRUCTURA E INSTALACION DE CANOA TIPO RAINGO O EQUIVALENTE; INCLUYE BAJANTE PLASTICO REDONDO, ELEMENTOS DE SOPORTE, CODOS, SELLANTES Y DEMAS ACCESORIOS PARA SU ADECUADO FUNCIONAMIENTO. | [5 empty] | UNIDAD: | ITEM | SUMINISTRO DE ESTRUCTURA E INSTALACION DE CANOA TIPO RAINGO O EQUIVALENTE; INCLUYE BAJANTE PLASTICO REDONDO, ELEMENTOS DE SOPORTE, CODOS, SELLANTES Y DEMAS ACCESORIOS PARA SU ADECUADO FUNCIONAMIENTO. | [5 empty] | UNIDAD: | ITEM | SUMINISTRO DE ESTRUCTURA E INSTALACION DE CANOA TIPO RAINGO O EQUIVALENTE; INCLUYE BAJANTE PLASTICO REDONDO, ELEMENTOS DE SOPORTE, CODOS, SELLANTES Y DEMAS ACCESORIOS PARA SU ADECUADO FUNCIONAMIENTO. | [5 empty] | UNIDAD: | ITEM | SUMINISTRO DE ESTRUCTURA E INSTALACION DE CANOA TIPO RAINGO O EQUIVALENTE; INCLUYE BAJANTE PLASTICO REDONDO, ELEMENTOS DE SOPORTE, CODOS, SELLANTES Y DEMAS ACCESORIOS PARA SU ADECUADO FUNCIONAMIENTO. | [5 empty] | UNIDAD: | ITEM | SUMINISTRO DE ESTRUCTURA E INSTALACION DE CANOA TIPO RAINGO O EQUIVALENTE; INCLUYE BAJANTE PLASTICO REDONDO, ELEMENTOS DE SOPORTE, CODOS, SELLANTES Y DEMAS ACCESORIOS PARA SU ADECUADO FUNCIONAMIENTO. | [5 empty] | UNIDAD:
11-03-001 | [6 empty] | GB | 11-03-001 | [6 empty] | GB | 11-03-001 | [6 empty] | GB | 11-03-001 | [6 empty] | GB | 11-03-001 | [6 empty] | GB | 11-03-001 | [6 empty] | GB | 11-03-001 | [6 empty] | GB | 11-03-001 | [6 empty] | GB | 11-03-001 | [6 empty] | GB | 11-03-001 | [6 empty] | GB | 11-03-001 | [6 empty] | GB | 11-03-001 | [6 empty] | GB | 11-03-001 | [6 empty] | GB | 11-03-001 | [6 empty] | GB | 11-03-001 | [6 empty] | GB | 11-03-001 | [6 empty] | GB | 11-03-001 | [6 empty] | GB | 11-03-001 | [6 empty] | GB | 11-03-001 | [6 empty] | GB | 11-03-001 | [6 empty] | GB | 11-03-001 | [6 empty] | GB | 11-03-001 | [6 empty] | GB | 11-03-001 | [6 empty] | GB | 11-03-001 | [6 empty] | GB | 11-03-001 | [6 empty] | GB | 11-03-001 | [6 empty] | GB | 11-03-001 | [6 empty] | GB | 11-03-001 | [6 empty] | GB | 11-03-001 | [6 empty] | GB | 11-03-001 | [6 empty] | GB | 11-03-001 | [6 empty] | GB | 11-03-001 | [6 empty] | GB | 11-03-001 | [6 empty] | GB | 11-03-001 | [6 empty] | GB | 11-03-001 | [6 empty] | GB | 11-03-001 | [6 empty] | GB | 11-03-001 | [6 empty] | GB | 11-03-001 | [6 empty] | GB | 11-03-001 | [6 empty] | GB | 11-03-001 | [6 empty] | GB | 11-03-001 | [6 empty] | GB | 11-03-001 | [6 empty] | GB | 11-03-001 | [6 empty] | GB | 11-03-001 | [6 empty] | GB | 11-03-001 | [6 empty] | GB | 11-03-001 | [6 empty] | GB | 11-03-001 | [6 empty] | GB
UBICACIÓN |  | LARGO | ANCHO | ALTURA | CANT. | ÁREA | TOTAL | UBICACIÓN |  | LARGO | ANCHO | ALTURA | CANT. | ÁREA | TOTAL | UBICACIÓN |  | LARGO | ANCHO | ALTURA | CANT. | ÁREA | TOTAL | UBICACIÓN |  | LARGO | ANCHO | ALTURA | CANT. | ÁREA | TOTAL | UBICACIÓN |  | LARGO | ANCHO | ALTURA | CANT. | ÁREA | TOTAL | UBICACIÓN |  | LARGO | ANCHO | ALTURA | CANT. | ÁREA | TOTAL | UBICACIÓN |  | LARGO | ANCHO | ALTURA | CANT. | ÁREA | TOTAL | UBICACIÓN |  | LARGO | ANCHO | ALTURA | CANT. | ÁREA | TOTAL | UBICACIÓN |  | LARGO | ANCHO | ALTURA | CANT. | ÁREA | TOTAL | UBICACIÓN |  | LARGO | ANCHO | ALTURA | CANT. | ÁREA | TOTAL | UBICACIÓN |  | LARGO | ANCHO | ALTURA | CANT. | ÁREA | TOTAL | UBICACIÓN |  | LARGO | ANCHO | ALTURA | CANT. | ÁREA | TOTAL | UBICACIÓN |  | LARGO | ANCHO | ALTURA | CANT. | ÁREA | TOTAL | UBICACIÓN |  | LARGO | ANCHO | ALTURA | CANT. | ÁREA | TOTAL | UBICACIÓN |  | LARGO | ANCHO | ALTURA | CANT. | ÁREA | TOTAL | UBICACIÓN |  | LARGO | ANCHO | ALTURA | CANT. | ÁREA | TOTAL | UBICACIÓN |  | LARGO | ANCHO | ALTURA | CANT. | ÁREA | TOTAL | UBICACIÓN |  | LARGO | ANCHO | ALTURA | CANT. | ÁREA | TOTAL | UBICACIÓN |  | LARGO | ANCHO | ALTURA | CANT. | ÁREA | TOTAL | UBICACIÓN |  | LARGO | ANCHO | ALTURA | CANT. | ÁREA | TOTAL | UBICACIÓN |  | LARGO | ANCHO | ALTURA | CANT. | ÁREA | TOTAL | UBICACIÓN |  | LARGO | ANCHO | ALTURA | CANT. | ÁREA | TOTAL | UBICACIÓN |  | LARGO | ANCHO | ALTURA | CANT. | ÁREA | TOTAL | UBICACIÓN |  | LARGO | ANCHO | ALTURA | CANT. | ÁREA | TOTAL | UBICACIÓN |  | LARGO | ANCHO | ALTURA | CANT. | ÁREA | TOTAL | UBICACIÓN |  | LARGO | ANCHO | ALTURA | CANT. | ÁREA | TOTAL | UBICACIÓN |  | LARGO | ANCHO | ALTURA | CANT. | ÁREA | TOTAL | UBICACIÓN |  | LARGO | ANCHO | ALTURA | CANT. | ÁREA | TOTAL | UBICACIÓN |  | LARGO | ANCHO | ALTURA | CANT. | ÁREA | TOTAL | UBICACIÓN |  | LARGO | ANCHO | ALTURA | CANT. | ÁREA | TOTAL | UBICACIÓN |  | LARGO | ANCHO | ALTURA | CANT. | ÁREA | TOTAL | UBICACIÓN |  | LARGO | ANCHO | ALTURA | CANT. | ÁREA | TOTAL | UBICACIÓN |  | LARGO | ANCHO | ALTURA | CANT. | ÁREA | TOTAL | UBICACIÓN |  | LARGO | ANCHO | ALTURA | CANT. | ÁREA | TOTAL | UBICACIÓN |  | LARGO | ANCHO | ALTURA | CANT. | ÁREA | TOTAL | UBICACIÓN |  | LARGO | ANCHO | ALTURA | CANT. | ÁREA | TOTAL | UBICACIÓN |  | LARGO | ANCHO | ALTURA | CANT. | ÁREA | TOTAL | UBICACIÓN |  | LARGO | ANCHO | ALTURA | CANT. | ÁREA | TOTAL | UBICACIÓN |  | LARGO | ANCHO | ALTURA | CANT. | ÁREA | TOTAL | UBICACIÓN |  | LARGO | ANCHO | ALTURA | CANT. | ÁREA | TOTAL | UBICACIÓN |  | LARGO | ANCHO | ALTURA | CANT. | ÁREA | TOTAL | UBICACIÓN |  | LARGO | ANCHO | ALTURA | CANT. | ÁREA | TOTAL | UBICACIÓN |  | LARGO | ANCHO | ALTURA | CANT. | ÁREA | TOTAL | UBICACIÓN |  | LARGO | ANCHO | ALTURA | CANT. | ÁREA | TOTAL | UBICACIÓN |  | LARGO | ANCHO | ALTURA | CANT. | ÁREA | TOTAL | UBICACIÓN |  | LARGO | ANCHO | ALTURA | CANT. | ÁREA | TOTAL | UBICACIÓN |  | LARGO | ANCHO | ALTURA | CANT. | ÁREA | TOTAL
[7 empty] | 0 | [7 empty] | 0 | [151 empty] | 0 | CUBIERTA |  |  |  |  | 1 |  | 1 | CUBIERTA |  |  |  |  | 1 |  | 1 | [7 empty] | 0 | [87 empty] | 0 | [7 empty] | 0 | [7 empty] | 0 | [7 empty] | 0 | [7 empty] | 0 | [15 empty] | 0 | [7 empty] | 0 | CUBIERTA |  |  |  |  | 1 |  | 1 | [7 empty] | 0 | [7 empty] | 0 | [7 empty] | 0
[7 empty] | 0 | [7 empty] | 0 | [151 empty] | 0 | [7 empty] | 0 | [7 empty] | 0 | [7 empty] | 0 | [87 empty] | 0 | [7 empty] | 0 | [7 empty] | 0 | [7 empty] | 0 | [7 empty] | 0 | [15 empty] | 0 | [7 empty] | 0 | [7 empty] | 0 | [7 empty] | 0 | [7 empty] | 0 | [7 empty] | 0 | [7 empty] | 0
[7 empty] | 0 | [7 empty] | 0 | [151 empty] | 0 | [7 empty] | 0 | [7 empty] | 0 | [7 empty] | 0 | [87 empty] | 0 | [7 empty] | 0 | [7 empty] | 0 | [7 empty] | 0 | [7 empty] | 0 | [15 empty] | 0 | [7 empty] | 0 | [7 empty] | 0 | [7 empty] | 0 | [7 empty] | 0 | [7 empty] | 0 | [7 empty] | 0
[7 empty] | 0 | [7 empty] | 0 | [151 empty] | 0 | [7 empty] | 0 | [7 empty] | 0 | [7 empty] | 0 | [87 empty] | 0 | [7 empty] | 0 | [7 empty] | 0 | [7 empty] | 0 | [7 empty] | 0 | [15 empty] | 0 | [7 empty] | 0 | [7 empty] | 0 | [7 empty] | 0 | [7 empty] | 0 | [7 empty] | 0 | [7 empty] | 0
[7 empty] | 0 | [7 empty] | 0 | [151 empty] | 0 | [7 empty] | 0 | [7 empty] | 0 | [7 empty] | 0 | [87 empty] | 0 | [7 empty] | 0 | [7 empty] | 0 | [7 empty] | 0 | [7 empty] | 0 | [15 empty] | 0 | [7 empty] | 0 | [7 empty] | 0 | [7 empty] | 0 | [7 empty] | 0 | [7 empty] | 0 | [7 empty] | 0
[7 empty] | 0 | [7 empty] | 0 | [7 empty] | 0 | [7 empty] | 0 | [7 empty] | 0 | [7 empty] | 0 | [7 empty] | 0 | [7 empty] | 0 | [7 empty] | 0 | [7 empty] | 0 | [7 empty] | 0 | [7 empty] | 0 | [7 empty] | 0 | [7 empty] | 0 | [7 empty] | 0 | [7 empty] | 0 | [7 empty] | 0 | [7 empty] | 0 | [7 empty] | 0 | [7 empty] | 0 | [7 empty] | 0 | [7 empty] | 0 | [7 empty] | 0 | [7 empty] | 0 | [7 empty] | 0 | [7 empty] | 0 | [7 empty] | 0 | [7 empty] | 0 | [7 empty] | 0 | [7 empty] | 0 | [7 empty] | 0 | [7 empty] | 0 | [7 empty] | 0 | [7 empty] | 0 | [7 empty] | 0 | [7 empty] | 0 | [7 empty] | 0 | [7 empty] | 0 | [7 empty] | 0 | [7 empty] | 0 | [7 empty] | 0 | [7 empty] | 0 | [7 empty] | 0 | [7 empty] | 0 | [7 empty] | 0 | [7 empty] | 0 | [7 empty] | 0
[7 empty] | 0 | [7 empty] | 0 | [7 empty] | 0 | [7 empty] | 0 | [7 empty] | 0 | [7 empty] | 0 | [7 empty] | 0 | [7 empty] | 0 | [7 empty] | 0 | [7 empty] | 0 | [7 empty] | 0 | [7 empty] | 0 | [7 empty] | 0 | [7 empty] | 0 | [7 empty] | 0 | [7 empty] | 0 | [7 empty] | 0 | [7 empty] | 0 | [7 empty] | 0 | [7 empty] | 0 | [7 empty] | 0 | [7 empty] | 0 | [7 empty] | 0 | [7 empty] | 0 | [7 empty] | 0 | [7 empty] | 0 | [7 empty] | 0 | [7 empty] | 0 | [7 empty] | 0 | [7 empty] | 0 | [7 empty] | 0 | [7 empty] | 0 | [7 empty] | 0 | [7 empty] | 0 | [7 empty] | 0 | [7 empty] | 0 | [7 empty] | 0 | [7 empty] | 0 | [7 empty] | 0 | [7 empty] | 0 | [7 empty] | 0 | [7 empty] | 0 | [7 empty] | 0 | [7 empty] | 0 | [7 empty] | 0 | [7 empty] | 0 | [7 empty] | 0
[7 empty] | 0 | [7 empty] | 0 | [7 empty] | 0 | [7 empty] | 0 | [7 empty] | 0 | [7 empty] | 0 | [7 empty] | 0 | [7 empty] | 0 | [7 empty] | 0 | [7 empty] | 0 | [7 empty] | 0 | [7 empty] | 0 | [7 empty] | 0 | [7 empty] | 0 | [7 empty] | 0 | [7 empty] | 0 | [7 empty] | 0 | [7 empty] | 0 | [7 empty] | 0 | [7 empty] | 0 | [7 empty] | 0 | [7 empty] | 0 | [7 empty] | 0 | [7 empty] | 0 | [7 empty] | 0 | [7 empty] | 0 | [7 empty] | 0 | [7 empty] | 0 | [7 empty] | 0 | [7 empty] | 0 | [7 empty] | 0 | [7 empty] | 0 | [7 empty] | 0 | [7 empty] | 0 | [7 empty] | 0 | [7 empty] | 0 | [7 empty] | 0 | [7 empty] | 0 | [7 empty] | 0 | [7 empty] | 0 | [7 empty] | 0 | [7 empty] | 0 | [7 empty] | 0 | [7 empty] | 0 | [7 empty] | 0 | [7 empty] | 0 | [7 empty] | 0
[6 empty] | TOTAL | 0 | [6 empty] | TOTAL | 0 | [6 empty] | TOTAL | 0 | [6 empty] | TOTAL | 0 | [6 empty] | TOTAL | 0 | [6 empty] | TOTAL | 0 | [6 empty] | TOTAL | 0 | [6 empty] | TOTAL | 0 | [6 empty] | TOTAL | 0 | [6 empty] | TOTAL | 0 | [6 empty] | TOTAL | 0 | [6 empty] | TOTAL | 0 | [6 empty] | TOTAL | 0 | [6 empty] | TOTAL | 0 | [6 empty] | TOTAL | 0 | [6 empty] | TOTAL | 0 | [6 empty] | TOTAL | 0 | [6 empty] | TOTAL | 0 | [6 empty] | TOTAL | 0 | [6 empty] | TOTAL | 0 | [6 empty] | TOTAL | 0 | [6 empty] | TOTAL | 1 | [6 empty] | TOTAL | 1 | [6 empty] | TOTAL | 0 | [6 empty] | TOTAL | 0 | [6 empty] | TOTAL | 0 | [6 empty] | TOTAL | 0 | [6 empty] | TOTAL | 0 | [6 empty] | TOTAL | 0 | [6 empty] | TOTAL | 0 | [6 empty] | TOTAL | 0 | [6 empty] | TOTAL | 0 | [6 empty] | TOTAL | 0 | [6 empty] | TOTAL | 0 | [6 empty] | TOTAL | 0 | [6 empty] | TOTAL | 0 | [6 empty] | TOTAL | 0 | [6 empty] | TOTAL | 0 | [6 empty] | TOTAL | 0 | [6 empty] | TOTAL | 0 | [6 empty] | TOTAL | 0 | [6 empty] | TOTAL | 0 | [6 empty] | TOTAL | 1 | [6 empty] | TOTAL | 0 | [6 empty] | TOTAL | 0 | [6 empty] | TOTAL | 0 | [6 empty] | TOTAL | 0
CAPITULO: | INSTALACIONES ELECTRICAS | [6 empty] | CAPITULO: | INSTALACIONES ELECTRICAS | [6 empty] | CAPITULO: | INSTALACIONES ELECTRICAS | [6 empty] | CAPITULO: | INSTALACIONES ELECTRICAS | [6 empty] | CAPITULO: | INSTALACIONES ELECTRICAS | [6 empty] | CAPITULO: | INSTALACIONES ELECTRICAS | [6 empty] | CAPITULO: | INSTALACIONES ELECTRICAS | [6 empty] | CAPITULO: | INSTALACIONES ELECTRICAS | [6 empty] | CAPITULO: | INSTALACIONES ELECTRICAS | [6 empty] | CAPITULO: | INSTALACIONES ELECTRICAS | [6 empty] | CAPITULO: | INSTALACIONES ELECTRICAS | [6 empty] | CAPITULO: | INSTALACIONES ELECTRICAS | [6 empty] | CAPITULO: | INSTALACIONES ELECTRICAS | [6 empty] | CAPITULO: | INSTALACIONES ELECTRICAS | [6 empty] | CAPITULO: | INSTALACIONES ELECTRICAS | [6 empty] | CAPITULO: | INSTALACIONES ELECTRICAS | [6 empty] | CAPITULO: | INSTALACIONES ELECTRICAS | [6 empty] | CAPITULO: | INSTALACIONES ELECTRICAS | [6 empty] | CAPITULO: | INSTALACIONES ELECTRICAS | [6 empty] | CAPITULO: | INSTALACIONES ELECTRICAS | [6 empty] | CAPITULO: | INSTALACIONES ELECTRICAS | [6 empty] | CAPITULO: | INSTALACIONES ELECTRICAS | [6 empty] | CAPITULO: | INSTALACIONES ELECTRICAS | [6 empty] | CAPITULO: | INSTALACIONES ELECTRICAS | [6 empty] | CAPITULO: | INSTALACIONES ELECTRICAS | [6 empty] | CAPITULO: | INSTALACIONES ELECTRICAS | [6 empty] | CAPITULO: | INSTALACIONES ELECTRICAS | [6 empty] | CAPITULO: | INSTALACIONES ELECTRICAS | [6 empty] | CAPITULO: | INSTALACIONES ELECTRICAS | [6 empty] | CAPITULO: | INSTALACIONES ELECTRICAS | [6 empty] | CAPITULO: | INSTALACIONES ELECTRICAS | [6 empty] | CAPITULO: | INSTALACIONES ELECTRICAS | [6 empty] | CAPITULO: | INSTALACIONES ELECTRICAS | [6 empty] | CAPITULO: | INSTALACIONES ELECTRICAS | [6 empty] | CAPITULO: | INSTALACIONES ELECTRICAS | [6 empty] | CAPITULO: | INSTALACIONES ELECTRICAS | [6 empty] | CAPITULO: | INSTALACIONES ELECTRICAS | [6 empty] | CAPITULO: | INSTALACIONES ELECTRICAS | [6 empty] | CAPITULO: | INSTALACIONES ELECTRICAS | [6 empty] | CAPITULO: | INSTALACIONES ELECTRICAS | [6 empty] | CAPITULO: | INSTALACIONES ELECTRICAS | [6 empty] | CAPITULO: | INSTALACIONES ELECTRICAS | [6 empty] | CAPITULO: | INSTALACIONES ELECTRICAS | [6 empty] | CAPITULO: | INSTALACIONES ELECTRICAS | [6 empty] | CAPITULO: | INSTALACIONES ELECTRICAS | [6 empty] | CAPITULO: | INSTALACIONES ELECTRICAS | [6 empty] | CAPITULO: | INSTALACIONES ELECTRICAS
ITEM | SUMINISTRO Y MONTAJE DE INSTALACION ELECTRICA INTERNA PARA EL BAÑO EN EL PROGRAMA DE MEJORAMIENTO. INCLUYE: SALIDAS DE TOMA CORRIENTE GFCI 125V DOBLE CON POLO A TIERRA, 15A, INTERRUPTOR SENCILLO, INTERRUPTOR DOBLE, PLAFONES, PROTECCION DEL CIRCUITO DE 1X20 A, 8 M DE ENCAUCHETADO DE 3X12 AWG, TUBERIA PVC, ACCESORIOS, FIJACION, CAJAS PVC CON TAPA SUPLEMENTO, CONDUCTORES DE COBRE 12AWG-CU-THHN-THWN 90°C, EMPALME (CONECTORES) Y APARATOS. LOS MATERIALES DEBEN CUMPLIR CON CERTIFICACION RETIE | [5 empty] | UNIDAD: | ITEM | SUMINISTRO Y MONTAJE DE INSTALACION ELECTRICA INTERNA PARA EL BAÑO EN EL PROGRAMA DE MEJORAMIENTO. INCLUYE: SALIDAS DE TOMA CORRIENTE GFCI 125V DOBLE CON POLO A TIERRA, 15A, INTERRUPTOR SENCILLO, INTERRUPTOR DOBLE, PLAFONES, PROTECCION DEL CIRCUITO DE 1X20 A, 8 M DE ENCAUCHETADO DE 3X12 AWG, TUBERIA PVC, ACCESORIOS, FIJACION, CAJAS PVC CON TAPA SUPLEMENTO, CONDUCTORES DE COBRE 12AWG-CU-THHN-THWN 90°C, EMPALME (CONECTORES) Y APARATOS. LOS MATERIALES DEBEN CUMPLIR CON CERTIFICACION RETIE | [5 empty] | UNIDAD: | ITEM | SUMINISTRO Y MONTAJE DE INSTALACION ELECTRICA INTERNA PARA EL BAÑO EN EL PROGRAMA DE MEJORAMIENTO. INCLUYE: SALIDAS DE TOMA CORRIENTE GFCI 125V DOBLE CON POLO A TIERRA, 15A, INTERRUPTOR SENCILLO, INTERRUPTOR DOBLE, PLAFONES, PROTECCION DEL CIRCUITO DE 1X20 A, 8 M DE ENCAUCHETADO DE 3X12 AWG, TUBERIA PVC, ACCESORIOS, FIJACION, CAJAS PVC CON TAPA SUPLEMENTO, CONDUCTORES DE COBRE 12AWG-CU-THHN-THWN 90°C, EMPALME (CONECTORES) Y APARATOS. LOS MATERIALES DEBEN CUMPLIR CON CERTIFICACION RETIE | [5 empty] | UNIDAD: | ITEM | SUMINISTRO Y MONTAJE DE INSTALACION ELECTRICA INTERNA PARA EL BAÑO EN EL PROGRAMA DE MEJORAMIENTO. INCLUYE: SALIDAS DE TOMA CORRIENTE GFCI 125V DOBLE CON POLO A TIERRA, 15A, INTERRUPTOR SENCILLO, INTERRUPTOR DOBLE, PLAFONES, PROTECCION DEL CIRCUITO DE 1X20 A, 8 M DE ENCAUCHETADO DE 3X12 AWG, TUBERIA PVC, ACCESORIOS, FIJACION, CAJAS PVC CON TAPA SUPLEMENTO, CONDUCTORES DE COBRE 12AWG-CU-THHN-THWN 90°C, EMPALME (CONECTORES) Y APARATOS. LOS MATERIALES DEBEN CUMPLIR CON CERTIFICACION RETIE | [5 empty] | UNIDAD: | ITEM | SUMINISTRO Y MONTAJE DE INSTALACION ELECTRICA INTERNA PARA EL BAÑO EN EL PROGRAMA DE MEJORAMIENTO. INCLUYE: SALIDAS DE TOMA CORRIENTE GFCI 125V DOBLE CON POLO A TIERRA, 15A, INTERRUPTOR SENCILLO, INTERRUPTOR DOBLE, PLAFONES, PROTECCION DEL CIRCUITO DE 1X20 A, 8 M DE ENCAUCHETADO DE 3X12 AWG, TUBERIA PVC, ACCESORIOS, FIJACION, CAJAS PVC CON TAPA SUPLEMENTO, CONDUCTORES DE COBRE 12AWG-CU-THHN-THWN 90°C, EMPALME (CONECTORES) Y APARATOS. LOS MATERIALES DEBEN CUMPLIR CON CERTIFICACION RETIE | [5 empty] | UNIDAD: | ITEM | SUMINISTRO Y MONTAJE DE INSTALACION ELECTRICA INTERNA PARA EL BAÑO EN EL PROGRAMA DE MEJORAMIENTO. INCLUYE: SALIDAS DE TOMA CORRIENTE GFCI 125V DOBLE CON POLO A TIERRA, 15A, INTERRUPTOR SENCILLO, INTERRUPTOR DOBLE, PLAFONES, PROTECCION DEL CIRCUITO DE 1X20 A, 8 M DE ENCAUCHETADO DE 3X12 AWG, TUBERIA PVC, ACCESORIOS, FIJACION, CAJAS PVC CON TAPA SUPLEMENTO, CONDUCTORES DE COBRE 12AWG-CU-THHN-THWN 90°C, EMPALME (CONECTORES) Y APARATOS. LOS MATERIALES DEBEN CUMPLIR CON CERTIFICACION RETIE | [5 empty] | UNIDAD: | ITEM | SUMINISTRO Y MONTAJE DE INSTALACION ELECTRICA INTERNA PARA EL BAÑO EN EL PROGRAMA DE MEJORAMIENTO. INCLUYE: SALIDAS DE TOMA CORRIENTE GFCI 125V DOBLE CON POLO A TIERRA, 15A, INTERRUPTOR SENCILLO, INTERRUPTOR DOBLE, PLAFONES, PROTECCION DEL CIRCUITO DE 1X20 A, 8 M DE ENCAUCHETADO DE 3X12 AWG, TUBERIA PVC, ACCESORIOS, FIJACION, CAJAS PVC CON TAPA SUPLEMENTO, CONDUCTORES DE COBRE 12AWG-CU-THHN-THWN 90°C, EMPALME (CONECTORES) Y APARATOS. LOS MATERIALES DEBEN CUMPLIR CON CERTIFICACION RETIE | [5 empty] | UNIDAD: | ITEM | SUMINISTRO Y MONTAJE DE INSTALACION ELECTRICA INTERNA PARA EL BAÑO EN EL PROGRAMA DE MEJORAMIENTO. INCLUYE: SALIDAS DE TOMA CORRIENTE GFCI 125V DOBLE CON POLO A TIERRA, 15A, INTERRUPTOR SENCILLO, INTERRUPTOR DOBLE, PLAFONES, PROTECCION DEL CIRCUITO DE 1X20 A, 8 M DE ENCAUCHETADO DE 3X12 AWG, TUBERIA PVC, ACCESORIOS, FIJACION, CAJAS PVC CON TAPA SUPLEMENTO, CONDUCTORES DE COBRE 12AWG-CU-THHN-THWN 90°C, EMPALME (CONECTORES) Y APARATOS. LOS MATERIALES DEBEN CUMPLIR CON CERTIFICACION RETIE | [5 empty] | UNIDAD: | ITEM | SUMINISTRO Y MONTAJE DE INSTALACION ELECTRICA INTERNA PARA EL BAÑO EN EL PROGRAMA DE MEJORAMIENTO. INCLUYE: SALIDAS DE TOMA CORRIENTE GFCI 125V DOBLE CON POLO A TIERRA, 15A, INTERRUPTOR SENCILLO, INTERRUPTOR DOBLE, PLAFONES, PROTECCION DEL CIRCUITO DE 1X20 A, 8 M DE ENCAUCHETADO DE 3X12 AWG, TUBERIA PVC, ACCESORIOS, FIJACION, CAJAS PVC CON TAPA SUPLEMENTO, CONDUCTORES DE COBRE 12AWG-CU-THHN-THWN 90°C, EMPALME (CONECTORES) Y APARATOS. LOS MATERIALES DEBEN CUMPLIR CON CERTIFICACION RETIE | [5 empty] | UNIDAD: | ITEM | SUMINISTRO Y MONTAJE DE INSTALACION ELECTRICA INTERNA PARA EL BAÑO EN EL PROGRAMA DE MEJORAMIENTO. INCLUYE: SALIDAS DE TOMA CORRIENTE GFCI 125V DOBLE CON POLO A TIERRA, 15A, INTERRUPTOR SENCILLO, INTERRUPTOR DOBLE, PLAFONES, PROTECCION DEL CIRCUITO DE 1X20 A, 8 M DE ENCAUCHETADO DE 3X12 AWG, TUBERIA PVC, ACCESORIOS, FIJACION, CAJAS PVC CON TAPA SUPLEMENTO, CONDUCTORES DE COBRE 12AWG-CU-THHN-THWN 90°C, EMPALME (CONECTORES) Y APARATOS. LOS MATERIALES DEBEN CUMPLIR CON CERTIFICACION RETIE | [5 empty] | UNIDAD: | ITEM | SUMINISTRO Y MONTAJE DE INSTALACION ELECTRICA INTERNA PARA EL BAÑO EN EL PROGRAMA DE MEJORAMIENTO. INCLUYE: SALIDAS DE TOMA CORRIENTE GFCI 125V DOBLE CON POLO A TIERRA, 15A, INTERRUPTOR SENCILLO, INTERRUPTOR DOBLE, PLAFONES, PROTECCION DEL CIRCUITO DE 1X20 A, 8 M DE ENCAUCHETADO DE 3X12 AWG, TUBERIA PVC, ACCESORIOS, FIJACION, CAJAS PVC CON TAPA SUPLEMENTO, CONDUCTORES DE COBRE 12AWG-CU-THHN-THWN 90°C, EMPALME (CONECTORES) Y APARATOS. LOS MATERIALES DEBEN CUMPLIR CON CERTIFICACION RETIE | [5 empty] | UNIDAD: | ITEM | SUMINISTRO Y MONTAJE DE INSTALACION ELECTRICA INTERNA PARA EL BAÑO EN EL PROGRAMA DE MEJORAMIENTO. INCLUYE: SALIDAS DE TOMA CORRIENTE GFCI 125V DOBLE CON POLO A TIERRA, 15A, INTERRUPTOR SENCILLO, INTERRUPTOR DOBLE, PLAFONES, PROTECCION DEL CIRCUITO DE 1X20 A, 8 M DE ENCAUCHETADO DE 3X12 AWG, TUBERIA PVC, ACCESORIOS, FIJACION, CAJAS PVC CON TAPA SUPLEMENTO, CONDUCTORES DE COBRE 12AWG-CU-THHN-THWN 90°C, EMPALME (CONECTORES) Y APARATOS. LOS MATERIALES DEBEN CUMPLIR CON CERTIFICACION RETIE | [5 empty] | UNIDAD: | ITEM | SUMINISTRO Y MONTAJE DE INSTALACION ELECTRICA INTERNA PARA EL BAÑO EN EL PROGRAMA DE MEJORAMIENTO. INCLUYE: SALIDAS DE TOMA CORRIENTE GFCI 125V DOBLE CON POLO A TIERRA, 15A, INTERRUPTOR SENCILLO, INTERRUPTOR DOBLE, PLAFONES, PROTECCION DEL CIRCUITO DE 1X20 A, 8 M DE ENCAUCHETADO DE 3X12 AWG, TUBERIA PVC, ACCESORIOS, FIJACION, CAJAS PVC CON TAPA SUPLEMENTO, CONDUCTORES DE COBRE 12AWG-CU-THHN-THWN 90°C, EMPALME (CONECTORES) Y APARATOS. LOS MATERIALES DEBEN CUMPLIR CON CERTIFICACION RETIE | [5 empty] | UNIDAD: | ITEM | SUMINISTRO Y MONTAJE DE INSTALACION ELECTRICA INTERNA PARA EL BAÑO EN EL PROGRAMA DE MEJORAMIENTO. INCLUYE: SALIDAS DE TOMA CORRIENTE GFCI 125V DOBLE CON POLO A TIERRA, 15A, INTERRUPTOR SENCILLO, INTERRUPTOR DOBLE, PLAFONES, PROTECCION DEL CIRCUITO DE 1X20 A, 8 M DE ENCAUCHETADO DE 3X12 AWG, TUBERIA PVC, ACCESORIOS, FIJACION, CAJAS PVC CON TAPA SUPLEMENTO, CONDUCTORES DE COBRE 12AWG-CU-THHN-THWN 90°C, EMPALME (CONECTORES) Y APARATOS. LOS MATERIALES DEBEN CUMPLIR CON CERTIFICACION RETIE | [5 empty] | UNIDAD: | ITEM | SUMINISTRO Y MONTAJE DE INSTALACION ELECTRICA INTERNA PARA EL BAÑO EN EL PROGRAMA DE MEJORAMIENTO. INCLUYE: SALIDAS DE TOMA CORRIENTE GFCI 125V DOBLE CON POLO A TIERRA, 15A, INTERRUPTOR SENCILLO, INTERRUPTOR DOBLE, PLAFONES, PROTECCION DEL CIRCUITO DE 1X20 A, 8 M DE ENCAUCHETADO DE 3X12 AWG, TUBERIA PVC, ACCESORIOS, FIJACION, CAJAS PVC CON TAPA SUPLEMENTO, CONDUCTORES DE COBRE 12AWG-CU-THHN-THWN 90°C, EMPALME (CONECTORES) Y APARATOS. LOS MATERIALES DEBEN CUMPLIR CON CERTIFICACION RETIE | [5 empty] | UNIDAD: | ITEM | SUMINISTRO Y MONTAJE DE INSTALACION ELECTRICA INTERNA PARA EL BAÑO EN EL PROGRAMA DE MEJORAMIENTO. INCLUYE: SALIDAS DE TOMA CORRIENTE GFCI 125V DOBLE CON POLO A TIERRA, 15A, INTERRUPTOR SENCILLO, INTERRUPTOR DOBLE, PLAFONES, PROTECCION DEL CIRCUITO DE 1X20 A, 8 M DE ENCAUCHETADO DE 3X12 AWG, TUBERIA PVC, ACCESORIOS, FIJACION, CAJAS PVC CON TAPA SUPLEMENTO, CONDUCTORES DE COBRE 12AWG-CU-THHN-THWN 90°C, EMPALME (CONECTORES) Y APARATOS. LOS MATERIALES DEBEN CUMPLIR CON CERTIFICACION RETIE | [5 empty] | UNIDAD: | ITEM | SUMINISTRO Y MONTAJE DE INSTALACION ELECTRICA INTERNA PARA EL BAÑO EN EL PROGRAMA DE MEJORAMIENTO. INCLUYE: SALIDAS DE TOMA CORRIENTE GFCI 125V DOBLE CON POLO A TIERRA, 15A, INTERRUPTOR SENCILLO, INTERRUPTOR DOBLE, PLAFONES, PROTECCION DEL CIRCUITO DE 1X20 A, 8 M DE ENCAUCHETADO DE 3X12 AWG, TUBERIA PVC, ACCESORIOS, FIJACION, CAJAS PVC CON TAPA SUPLEMENTO, CONDUCTORES DE COBRE 12AWG-CU-THHN-THWN 90°C, EMPALME (CONECTORES) Y APARATOS. LOS MATERIALES DEBEN CUMPLIR CON CERTIFICACION RETIE | [5 empty] | UNIDAD: | ITEM | SUMINISTRO Y MONTAJE DE INSTALACION ELECTRICA INTERNA PARA EL BAÑO EN EL PROGRAMA DE MEJORAMIENTO. INCLUYE: SALIDAS DE TOMA CORRIENTE GFCI 125V DOBLE CON POLO A TIERRA, 15A, INTERRUPTOR SENCILLO, INTERRUPTOR DOBLE, PLAFONES, PROTECCION DEL CIRCUITO DE 1X20 A, 8 M DE ENCAUCHETADO DE 3X12 AWG, TUBERIA PVC, ACCESORIOS, FIJACION, CAJAS PVC CON TAPA SUPLEMENTO, CONDUCTORES DE COBRE 12AWG-CU-THHN-THWN 90°C, EMPALME (CONECTORES) Y APARATOS. LOS MATERIALES DEBEN CUMPLIR CON CERTIFICACION RETIE | [5 empty] | UNIDAD: | ITEM | SUMINISTRO Y MONTAJE DE INSTALACION ELECTRICA INTERNA PARA EL BAÑO EN EL PROGRAMA DE MEJORAMIENTO. INCLUYE: SALIDAS DE TOMA CORRIENTE GFCI 125V DOBLE CON POLO A TIERRA, 15A, INTERRUPTOR SENCILLO, INTERRUPTOR DOBLE, PLAFONES, PROTECCION DEL CIRCUITO DE 1X20 A, 8 M DE ENCAUCHETADO DE 3X12 AWG, TUBERIA PVC, ACCESORIOS, FIJACION, CAJAS PVC CON TAPA SUPLEMENTO, CONDUCTORES DE COBRE 12AWG-CU-THHN-THWN 90°C, EMPALME (CONECTORES) Y APARATOS. LOS MATERIALES DEBEN CUMPLIR CON CERTIFICACION RETIE | [5 empty] | UNIDAD: | ITEM | SUMINISTRO Y MONTAJE DE INSTALACION ELECTRICA INTERNA PARA EL BAÑO EN EL PROGRAMA DE MEJORAMIENTO. INCLUYE: SALIDAS DE TOMA CORRIENTE GFCI 125V DOBLE CON POLO A TIERRA, 15A, INTERRUPTOR SENCILLO, INTERRUPTOR DOBLE, PLAFONES, PROTECCION DEL CIRCUITO DE 1X20 A, 8 M DE ENCAUCHETADO DE 3X12 AWG, TUBERIA PVC, ACCESORIOS, FIJACION, CAJAS PVC CON TAPA SUPLEMENTO, CONDUCTORES DE COBRE 12AWG-CU-THHN-THWN 90°C, EMPALME (CONECTORES) Y APARATOS. LOS MATERIALES DEBEN CUMPLIR CON CERTIFICACION RETIE | [5 empty] | UNIDAD: | ITEM | SUMINISTRO Y MONTAJE DE INSTALACION ELECTRICA INTERNA PARA EL BAÑO EN EL PROGRAMA DE MEJORAMIENTO. INCLUYE: SALIDAS DE TOMA CORRIENTE GFCI 125V DOBLE CON POLO A TIERRA, 15A, INTERRUPTOR SENCILLO, INTERRUPTOR DOBLE, PLAFONES, PROTECCION DEL CIRCUITO DE 1X20 A, 8 M DE ENCAUCHETADO DE 3X12 AWG, TUBERIA PVC, ACCESORIOS, FIJACION, CAJAS PVC CON TAPA SUPLEMENTO, CONDUCTORES DE COBRE 12AWG-CU-THHN-THWN 90°C, EMPALME (CONECTORES) Y APARATOS. LOS MATERIALES DEBEN CUMPLIR CON CERTIFICACION RETIE | [5 empty] | UNIDAD: | ITEM | SUMINISTRO Y MONTAJE DE INSTALACION ELECTRICA INTERNA PARA EL BAÑO EN EL PROGRAMA DE MEJORAMIENTO. INCLUYE: SALIDAS DE TOMA CORRIENTE GFCI 125V DOBLE CON POLO A TIERRA, 15A, INTERRUPTOR SENCILLO, INTERRUPTOR DOBLE, PLAFONES, PROTECCION DEL CIRCUITO DE 1X20 A, 8 M DE ENCAUCHETADO DE 3X12 AWG, TUBERIA PVC, ACCESORIOS, FIJACION, CAJAS PVC CON TAPA SUPLEMENTO, CONDUCTORES DE COBRE 12AWG-CU-THHN-THWN 90°C, EMPALME (CONECTORES) Y APARATOS. LOS MATERIALES DEBEN CUMPLIR CON CERTIFICACION RETIE | [5 empty] | UNIDAD: | ITEM | SUMINISTRO Y MONTAJE DE INSTALACION ELECTRICA INTERNA PARA EL BAÑO EN EL PROGRAMA DE MEJORAMIENTO. INCLUYE: SALIDAS DE TOMA CORRIENTE GFCI 125V DOBLE CON POLO A TIERRA, 15A, INTERRUPTOR SENCILLO, INTERRUPTOR DOBLE, PLAFONES, PROTECCION DEL CIRCUITO DE 1X20 A, 8 M DE ENCAUCHETADO DE 3X12 AWG, TUBERIA PVC, ACCESORIOS, FIJACION, CAJAS PVC CON TAPA SUPLEMENTO, CONDUCTORES DE COBRE 12AWG-CU-THHN-THWN 90°C, EMPALME (CONECTORES) Y APARATOS. LOS MATERIALES DEBEN CUMPLIR CON CERTIFICACION RETIE | [5 empty] | UNIDAD: | ITEM | SUMINISTRO Y MONTAJE DE INSTALACION ELECTRICA INTERNA PARA EL BAÑO EN EL PROGRAMA DE MEJORAMIENTO. INCLUYE: SALIDAS DE TOMA CORRIENTE GFCI 125V DOBLE CON POLO A TIERRA, 15A, INTERRUPTOR SENCILLO, INTERRUPTOR DOBLE, PLAFONES, PROTECCION DEL CIRCUITO DE 1X20 A, 8 M DE ENCAUCHETADO DE 3X12 AWG, TUBERIA PVC, ACCESORIOS, FIJACION, CAJAS PVC CON TAPA SUPLEMENTO, CONDUCTORES DE COBRE 12AWG-CU-THHN-THWN 90°C, EMPALME (CONECTORES) Y APARATOS. LOS MATERIALES DEBEN CUMPLIR CON CERTIFICACION RETIE | [5 empty] | UNIDAD: | ITEM | SUMINISTRO Y MONTAJE DE INSTALACION ELECTRICA INTERNA PARA EL BAÑO EN EL PROGRAMA DE MEJORAMIENTO. INCLUYE: SALIDAS DE TOMA CORRIENTE GFCI 125V DOBLE CON POLO A TIERRA, 15A, INTERRUPTOR SENCILLO, INTERRUPTOR DOBLE, PLAFONES, PROTECCION DEL CIRCUITO DE 1X20 A, 8 M DE ENCAUCHETADO DE 3X12 AWG, TUBERIA PVC, ACCESORIOS, FIJACION, CAJAS PVC CON TAPA SUPLEMENTO, CONDUCTORES DE COBRE 12AWG-CU-THHN-THWN 90°C, EMPALME (CONECTORES) Y APARATOS. LOS MATERIALES DEBEN CUMPLIR CON CERTIFICACION RETIE | [5 empty] | UNIDAD: | ITEM | SUMINISTRO Y MONTAJE DE INSTALACION ELECTRICA INTERNA PARA EL BAÑO EN EL PROGRAMA DE MEJORAMIENTO. INCLUYE: SALIDAS DE TOMA CORRIENTE GFCI 125V DOBLE CON POLO A TIERRA, 15A, INTERRUPTOR SENCILLO, INTERRUPTOR DOBLE, PLAFONES, PROTECCION DEL CIRCUITO DE 1X20 A, 8 M DE ENCAUCHETADO DE 3X12 AWG, TUBERIA PVC, ACCESORIOS, FIJACION, CAJAS PVC CON TAPA SUPLEMENTO, CONDUCTORES DE COBRE 12AWG-CU-THHN-THWN 90°C, EMPALME (CONECTORES) Y APARATOS. LOS MATERIALES DEBEN CUMPLIR CON CERTIFICACION RETIE | [5 empty] | UNIDAD: | ITEM | SUMINISTRO Y MONTAJE DE INSTALACION ELECTRICA INTERNA PARA EL BAÑO EN EL PROGRAMA DE MEJORAMIENTO. INCLUYE: SALIDAS DE TOMA CORRIENTE GFCI 125V DOBLE CON POLO A TIERRA, 15A, INTERRUPTOR SENCILLO, INTERRUPTOR DOBLE, PLAFONES, PROTECCION DEL CIRCUITO DE 1X20 A, 8 M DE ENCAUCHETADO DE 3X12 AWG, TUBERIA PVC, ACCESORIOS, FIJACION, CAJAS PVC CON TAPA SUPLEMENTO, CONDUCTORES DE COBRE 12AWG-CU-THHN-THWN 90°C, EMPALME (CONECTORES) Y APARATOS. LOS MATERIALES DEBEN CUMPLIR CON CERTIFICACION RETIE | [5 empty] | UNIDAD: | ITEM | SUMINISTRO Y MONTAJE DE INSTALACION ELECTRICA INTERNA PARA EL BAÑO EN EL PROGRAMA DE MEJORAMIENTO. INCLUYE: SALIDAS DE TOMA CORRIENTE GFCI 125V DOBLE CON POLO A TIERRA, 15A, INTERRUPTOR SENCILLO, INTERRUPTOR DOBLE, PLAFONES, PROTECCION DEL CIRCUITO DE 1X20 A, 8 M DE ENCAUCHETADO DE 3X12 AWG, TUBERIA PVC, ACCESORIOS, FIJACION, CAJAS PVC CON TAPA SUPLEMENTO, CONDUCTORES DE COBRE 12AWG-CU-THHN-THWN 90°C, EMPALME (CONECTORES) Y APARATOS. LOS MATERIALES DEBEN CUMPLIR CON CERTIFICACION RETIE | [5 empty] | UNIDAD: | ITEM | SUMINISTRO Y MONTAJE DE INSTALACION ELECTRICA INTERNA PARA EL BAÑO EN EL PROGRAMA DE MEJORAMIENTO. INCLUYE: SALIDAS DE TOMA CORRIENTE GFCI 125V DOBLE CON POLO A TIERRA, 15A, INTERRUPTOR SENCILLO, INTERRUPTOR DOBLE, PLAFONES, PROTECCION DEL CIRCUITO DE 1X20 A, 8 M DE ENCAUCHETADO DE 3X12 AWG, TUBERIA PVC, ACCESORIOS, FIJACION, CAJAS PVC CON TAPA SUPLEMENTO, CONDUCTORES DE COBRE 12AWG-CU-THHN-THWN 90°C, EMPALME (CONECTORES) Y APARATOS. LOS MATERIALES DEBEN CUMPLIR CON CERTIFICACION RETIE | [5 empty] | UNIDAD: | ITEM | SUMINISTRO Y MONTAJE DE INSTALACION ELECTRICA INTERNA PARA EL BAÑO EN EL PROGRAMA DE MEJORAMIENTO. INCLUYE: SALIDAS DE TOMA CORRIENTE GFCI 125V DOBLE CON POLO A TIERRA, 15A, INTERRUPTOR SENCILLO, INTERRUPTOR DOBLE, PLAFONES, PROTECCION DEL CIRCUITO DE 1X20 A, 8 M DE ENCAUCHETADO DE 3X12 AWG, TUBERIA PVC, ACCESORIOS, FIJACION, CAJAS PVC CON TAPA SUPLEMENTO, CONDUCTORES DE COBRE 12AWG-CU-THHN-THWN 90°C, EMPALME (CONECTORES) Y APARATOS. LOS MATERIALES DEBEN CUMPLIR CON CERTIFICACION RETIE | [5 empty] | UNIDAD: | ITEM | SUMINISTRO Y MONTAJE DE INSTALACION ELECTRICA INTERNA PARA EL BAÑO EN EL PROGRAMA DE MEJORAMIENTO. INCLUYE: SALIDAS DE TOMA CORRIENTE GFCI 125V DOBLE CON POLO A TIERRA, 15A, INTERRUPTOR SENCILLO, INTERRUPTOR DOBLE, PLAFONES, PROTECCION DEL CIRCUITO DE 1X20 A, 8 M DE ENCAUCHETADO DE 3X12 AWG, TUBERIA PVC, ACCESORIOS, FIJACION, CAJAS PVC CON TAPA SUPLEMENTO, CONDUCTORES DE COBRE 12AWG-CU-THHN-THWN 90°C, EMPALME (CONECTORES) Y APARATOS. LOS MATERIALES DEBEN CUMPLIR CON CERTIFICACION RETIE | [5 empty] | UNIDAD: | ITEM | SUMINISTRO Y MONTAJE DE INSTALACION ELECTRICA INTERNA PARA EL BAÑO EN EL PROGRAMA DE MEJORAMIENTO. INCLUYE: SALIDAS DE TOMA CORRIENTE GFCI 125V DOBLE CON POLO A TIERRA, 15A, INTERRUPTOR SENCILLO, INTERRUPTOR DOBLE, PLAFONES, PROTECCION DEL CIRCUITO DE 1X20 A, 8 M DE ENCAUCHETADO DE 3X12 AWG, TUBERIA PVC, ACCESORIOS, FIJACION, CAJAS PVC CON TAPA SUPLEMENTO, CONDUCTORES DE COBRE 12AWG-CU-THHN-THWN 90°C, EMPALME (CONECTORES) Y APARATOS. LOS MATERIALES DEBEN CUMPLIR CON CERTIFICACION RETIE | [5 empty] | UNIDAD: | ITEM | SUMINISTRO Y MONTAJE DE INSTALACION ELECTRICA INTERNA PARA EL BAÑO EN EL PROGRAMA DE MEJORAMIENTO. INCLUYE: SALIDAS DE TOMA CORRIENTE GFCI 125V DOBLE CON POLO A TIERRA, 15A, INTERRUPTOR SENCILLO, INTERRUPTOR DOBLE, PLAFONES, PROTECCION DEL CIRCUITO DE 1X20 A, 8 M DE ENCAUCHETADO DE 3X12 AWG, TUBERIA PVC, ACCESORIOS, FIJACION, CAJAS PVC CON TAPA SUPLEMENTO, CONDUCTORES DE COBRE 12AWG-CU-THHN-THWN 90°C, EMPALME (CONECTORES) Y APARATOS. LOS MATERIALES DEBEN CUMPLIR CON CERTIFICACION RETIE | [5 empty] | UNIDAD: | ITEM | SUMINISTRO Y MONTAJE DE INSTALACION ELECTRICA INTERNA PARA EL BAÑO EN EL PROGRAMA DE MEJORAMIENTO. INCLUYE: SALIDAS DE TOMA CORRIENTE GFCI 125V DOBLE CON POLO A TIERRA, 15A, INTERRUPTOR SENCILLO, INTERRUPTOR DOBLE, PLAFONES, PROTECCION DEL CIRCUITO DE 1X20 A, 8 M DE ENCAUCHETADO DE 3X12 AWG, TUBERIA PVC, ACCESORIOS, FIJACION, CAJAS PVC CON TAPA SUPLEMENTO, CONDUCTORES DE COBRE 12AWG-CU-THHN-THWN 90°C, EMPALME (CONECTORES) Y APARATOS. LOS MATERIALES DEBEN CUMPLIR CON CERTIFICACION RETIE | [5 empty] | UNIDAD: | ITEM | SUMINISTRO Y MONTAJE DE INSTALACION ELECTRICA INTERNA PARA EL BAÑO EN EL PROGRAMA DE MEJORAMIENTO. INCLUYE: SALIDAS DE TOMA CORRIENTE GFCI 125V DOBLE CON POLO A TIERRA, 15A, INTERRUPTOR SENCILLO, INTERRUPTOR DOBLE, PLAFONES, PROTECCION DEL CIRCUITO DE 1X20 A, 8 M DE ENCAUCHETADO DE 3X12 AWG, TUBERIA PVC, ACCESORIOS, FIJACION, CAJAS PVC CON TAPA SUPLEMENTO, CONDUCTORES DE COBRE 12AWG-CU-THHN-THWN 90°C, EMPALME (CONECTORES) Y APARATOS. LOS MATERIALES DEBEN CUMPLIR CON CERTIFICACION RETIE | [5 empty] | UNIDAD: | ITEM | SUMINISTRO Y MONTAJE DE INSTALACION ELECTRICA INTERNA PARA EL BAÑO EN EL PROGRAMA DE MEJORAMIENTO. INCLUYE: SALIDAS DE TOMA CORRIENTE GFCI 125V DOBLE CON POLO A TIERRA, 15A, INTERRUPTOR SENCILLO, INTERRUPTOR DOBLE, PLAFONES, PROTECCION DEL CIRCUITO DE 1X20 A, 8 M DE ENCAUCHETADO DE 3X12 AWG, TUBERIA PVC, ACCESORIOS, FIJACION, CAJAS PVC CON TAPA SUPLEMENTO, CONDUCTORES DE COBRE 12AWG-CU-THHN-THWN 90°C, EMPALME (CONECTORES) Y APARATOS. LOS MATERIALES DEBEN CUMPLIR CON CERTIFICACION RETIE | [5 empty] | UNIDAD: | ITEM | SUMINISTRO Y MONTAJE DE INSTALACION ELECTRICA INTERNA PARA EL BAÑO EN EL PROGRAMA DE MEJORAMIENTO. INCLUYE: SALIDAS DE TOMA CORRIENTE GFCI 125V DOBLE CON POLO A TIERRA, 15A, INTERRUPTOR SENCILLO, INTERRUPTOR DOBLE, PLAFONES, PROTECCION DEL CIRCUITO DE 1X20 A, 8 M DE ENCAUCHETADO DE 3X12 AWG, TUBERIA PVC, ACCESORIOS, FIJACION, CAJAS PVC CON TAPA SUPLEMENTO, CONDUCTORES DE COBRE 12AWG-CU-THHN-THWN 90°C, EMPALME (CONECTORES) Y APARATOS. LOS MATERIALES DEBEN CUMPLIR CON CERTIFICACION RETIE | [5 empty] | UNIDAD: | ITEM | SUMINISTRO Y MONTAJE DE INSTALACION ELECTRICA INTERNA PARA EL BAÑO EN EL PROGRAMA DE MEJORAMIENTO. INCLUYE: SALIDAS DE TOMA CORRIENTE GFCI 125V DOBLE CON POLO A TIERRA, 15A, INTERRUPTOR SENCILLO, INTERRUPTOR DOBLE, PLAFONES, PROTECCION DEL CIRCUITO DE 1X20 A, 8 M DE ENCAUCHETADO DE 3X12 AWG, TUBERIA PVC, ACCESORIOS, FIJACION, CAJAS PVC CON TAPA SUPLEMENTO, CONDUCTORES DE COBRE 12AWG-CU-THHN-THWN 90°C, EMPALME (CONECTORES) Y APARATOS. LOS MATERIALES DEBEN CUMPLIR CON CERTIFICACION RETIE | [5 empty] | UNIDAD: | ITEM | SUMINISTRO Y MONTAJE DE INSTALACION ELECTRICA INTERNA PARA EL BAÑO EN EL PROGRAMA DE MEJORAMIENTO. INCLUYE: SALIDAS DE TOMA CORRIENTE GFCI 125V DOBLE CON POLO A TIERRA, 15A, INTERRUPTOR SENCILLO, INTERRUPTOR DOBLE, PLAFONES, PROTECCION DEL CIRCUITO DE 1X20 A, 8 M DE ENCAUCHETADO DE 3X12 AWG, TUBERIA PVC, ACCESORIOS, FIJACION, CAJAS PVC CON TAPA SUPLEMENTO, CONDUCTORES DE COBRE 12AWG-CU-THHN-THWN 90°C, EMPALME (CONECTORES) Y APARATOS. LOS MATERIALES DEBEN CUMPLIR CON CERTIFICACION RETIE | [5 empty] | UNIDAD: | ITEM | SUMINISTRO Y MONTAJE DE INSTALACION ELECTRICA INTERNA PARA EL BAÑO EN EL PROGRAMA DE MEJORAMIENTO. INCLUYE: SALIDAS DE TOMA CORRIENTE GFCI 125V DOBLE CON POLO A TIERRA, 15A, INTERRUPTOR SENCILLO, INTERRUPTOR DOBLE, PLAFONES, PROTECCION DEL CIRCUITO DE 1X20 A, 8 M DE ENCAUCHETADO DE 3X12 AWG, TUBERIA PVC, ACCESORIOS, FIJACION, CAJAS PVC CON TAPA SUPLEMENTO, CONDUCTORES DE COBRE 12AWG-CU-THHN-THWN 90°C, EMPALME (CONECTORES) Y APARATOS. LOS MATERIALES DEBEN CUMPLIR CON CERTIFICACION RETIE | [5 empty] | UNIDAD: | ITEM | SUMINISTRO Y MONTAJE DE INSTALACION ELECTRICA INTERNA PARA EL BAÑO EN EL PROGRAMA DE MEJORAMIENTO. INCLUYE: SALIDAS DE TOMA CORRIENTE GFCI 125V DOBLE CON POLO A TIERRA, 15A, INTERRUPTOR SENCILLO, INTERRUPTOR DOBLE, PLAFONES, PROTECCION DEL CIRCUITO DE 1X20 A, 8 M DE ENCAUCHETADO DE 3X12 AWG, TUBERIA PVC, ACCESORIOS, FIJACION, CAJAS PVC CON TAPA SUPLEMENTO, CONDUCTORES DE COBRE 12AWG-CU-THHN-THWN 90°C, EMPALME (CONECTORES) Y APARATOS. LOS MATERIALES DEBEN CUMPLIR CON CERTIFICACION RETIE | [5 empty] | UNIDAD: | ITEM | SUMINISTRO Y MONTAJE DE INSTALACION ELECTRICA INTERNA PARA EL BAÑO EN EL PROGRAMA DE MEJORAMIENTO. INCLUYE: SALIDAS DE TOMA CORRIENTE GFCI 125V DOBLE CON POLO A TIERRA, 15A, INTERRUPTOR SENCILLO, INTERRUPTOR DOBLE, PLAFONES, PROTECCION DEL CIRCUITO DE 1X20 A, 8 M DE ENCAUCHETADO DE 3X12 AWG, TUBERIA PVC, ACCESORIOS, FIJACION, CAJAS PVC CON TAPA SUPLEMENTO, CONDUCTORES DE COBRE 12AWG-CU-THHN-THWN 90°C, EMPALME (CONECTORES) Y APARATOS. LOS MATERIALES DEBEN CUMPLIR CON CERTIFICACION RETIE | [5 empty] | UNIDAD: | ITEM | SUMINISTRO Y MONTAJE DE INSTALACION ELECTRICA INTERNA PARA EL BAÑO EN EL PROGRAMA DE MEJORAMIENTO. INCLUYE: SALIDAS DE TOMA CORRIENTE GFCI 125V DOBLE CON POLO A TIERRA, 15A, INTERRUPTOR SENCILLO, INTERRUPTOR DOBLE, PLAFONES, PROTECCION DEL CIRCUITO DE 1X20 A, 8 M DE ENCAUCHETADO DE 3X12 AWG, TUBERIA PVC, ACCESORIOS, FIJACION, CAJAS PVC CON TAPA SUPLEMENTO, CONDUCTORES DE COBRE 12AWG-CU-THHN-THWN 90°C, EMPALME (CONECTORES) Y APARATOS. LOS MATERIALES DEBEN CUMPLIR CON CERTIFICACION RETIE | [5 empty] | UNIDAD: | ITEM | SUMINISTRO Y MONTAJE DE INSTALACION ELECTRICA INTERNA PARA EL BAÑO EN EL PROGRAMA DE MEJORAMIENTO. INCLUYE: SALIDAS DE TOMA CORRIENTE GFCI 125V DOBLE CON POLO A TIERRA, 15A, INTERRUPTOR SENCILLO, INTERRUPTOR DOBLE, PLAFONES, PROTECCION DEL CIRCUITO DE 1X20 A, 8 M DE ENCAUCHETADO DE 3X12 AWG, TUBERIA PVC, ACCESORIOS, FIJACION, CAJAS PVC CON TAPA SUPLEMENTO, CONDUCTORES DE COBRE 12AWG-CU-THHN-THWN 90°C, EMPALME (CONECTORES) Y APARATOS. LOS MATERIALES DEBEN CUMPLIR CON CERTIFICACION RETIE | [5 empty] | UNIDAD: | ITEM | SUMINISTRO Y MONTAJE DE INSTALACION ELECTRICA INTERNA PARA EL BAÑO EN EL PROGRAMA DE MEJORAMIENTO. INCLUYE: SALIDAS DE TOMA CORRIENTE GFCI 125V DOBLE CON POLO A TIERRA, 15A, INTERRUPTOR SENCILLO, INTERRUPTOR DOBLE, PLAFONES, PROTECCION DEL CIRCUITO DE 1X20 A, 8 M DE ENCAUCHETADO DE 3X12 AWG, TUBERIA PVC, ACCESORIOS, FIJACION, CAJAS PVC CON TAPA SUPLEMENTO, CONDUCTORES DE COBRE 12AWG-CU-THHN-THWN 90°C, EMPALME (CONECTORES) Y APARATOS. LOS MATERIALES DEBEN CUMPLIR CON CERTIFICACION RETIE | [5 empty] | UNIDAD: | ITEM | SUMINISTRO Y MONTAJE DE INSTALACION ELECTRICA INTERNA PARA EL BAÑO EN EL PROGRAMA DE MEJORAMIENTO. INCLUYE: SALIDAS DE TOMA CORRIENTE GFCI 125V DOBLE CON POLO A TIERRA, 15A, INTERRUPTOR SENCILLO, INTERRUPTOR DOBLE, PLAFONES, PROTECCION DEL CIRCUITO DE 1X20 A, 8 M DE ENCAUCHETADO DE 3X12 AWG, TUBERIA PVC, ACCESORIOS, FIJACION, CAJAS PVC CON TAPA SUPLEMENTO, CONDUCTORES DE COBRE 12AWG-CU-THHN-THWN 90°C, EMPALME (CONECTORES) Y APARATOS. LOS MATERIALES DEBEN CUMPLIR CON CERTIFICACION RETIE | [5 empty] | UNIDAD: | ITEM | SUMINISTRO Y MONTAJE DE INSTALACION ELECTRICA INTERNA PARA EL BAÑO EN EL PROGRAMA DE MEJORAMIENTO. INCLUYE: SALIDAS DE TOMA CORRIENTE GFCI 125V DOBLE CON POLO A TIERRA, 15A, INTERRUPTOR SENCILLO, INTERRUPTOR DOBLE, PLAFONES, PROTECCION DEL CIRCUITO DE 1X20 A, 8 M DE ENCAUCHETADO DE 3X12 AWG, TUBERIA PVC, ACCESORIOS, FIJACION, CAJAS PVC CON TAPA SUPLEMENTO, CONDUCTORES DE COBRE 12AWG-CU-THHN-THWN 90°C, EMPALME (CONECTORES) Y APARATOS. LOS MATERIALES DEBEN CUMPLIR CON CERTIFICACION RETIE | [5 empty] | UNIDAD:
12-01-001 | [6 empty] | U | 12-01-001 | [6 empty] | U | 12-01-001 | [6 empty] | U | 12-01-001 | [6 empty] | U | 12-01-001 | [6 empty] | U | 12-01-001 | [6 empty] | U | 12-01-001 | [6 empty] | U | 12-01-001 | [6 empty] | U | 12-01-001 | [6 empty] | U | 12-01-001 | [6 empty] | U | 12-01-001 | [6 empty] | U | 12-01-001 | [6 empty] | U | 12-01-001 | [6 empty] | U | 12-01-001 | [6 empty] | U | 12-01-001 | [6 empty] | U | 12-01-001 | [6 empty] | U | 12-01-001 | [6 empty] | U | 12-01-001 | [6 empty] | U | 12-01-001 | [6 empty] | U | 12-01-001 | [6 empty] | U | 12-01-001 | [6 empty] | U | 12-01-001 | [6 empty] | U | 12-01-001 | [6 empty] | U | 12-01-001 | [6 empty] | U | 12-01-001 | [6 empty] | U | 12-01-001 | [6 empty] | U | 12-01-001 | [6 empty] | U | 12-01-001 | [6 empty] | U | 12-01-001 | [6 empty] | U | 12-01-001 | [6 empty] | U | 12-01-001 | [6 empty] | U | 12-01-001 | [6 empty] | U | 12-01-001 | [6 empty] | U | 12-01-001 | [6 empty] | U | 12-01-001 | [6 empty] | U | 12-01-001 | [6 empty] | U | 12-01-001 | [6 empty] | U | 12-01-001 | [6 empty] | U | 12-01-001 | [6 empty] | U | 12-01-001 | [6 empty] | U | 12-01-001 | [6 empty] | U | 12-01-001 | [6 empty] | U | 12-01-001 | [6 empty] | U | 12-01-001 | [6 empty] | U | 12-01-001 | [6 empty] | U | 12-01-001 | [6 empty] | U | 12-01-001 | [6 empty] | U
UBICACIÓN |  | LARGO | ANCHO | ALTURA | CANT. | ÁREA | TOTAL | UBICACIÓN |  | LARGO | ANCHO | ALTURA | CANT. | ÁREA | TOTAL | UBICACIÓN |  | LARGO | ANCHO | ALTURA | CANT. | ÁREA | TOTAL | UBICACIÓN |  | LARGO | ANCHO | ALTURA | CANT. | ÁREA | TOTAL | UBICACIÓN |  | LARGO | ANCHO | ALTURA | CANT. | ÁREA | TOTAL | UBICACIÓN |  | LARGO | ANCHO | ALTURA | CANT. | ÁREA | TOTAL | UBICACIÓN |  | LARGO | ANCHO | ALTURA | CANT. | ÁREA | TOTAL | UBICACIÓN |  | LARGO | ANCHO | ALTURA | CANT. | ÁREA | TOTAL | UBICACIÓN |  | LARGO | ANCHO | ALTURA | CANT. | ÁREA | TOTAL | UBICACIÓN |  | LARGO | ANCHO | ALTURA | CANT. | ÁREA | TOTAL | UBICACIÓN |  | LARGO | ANCHO | ALTURA | CANT. | ÁREA | TOTAL | UBICACIÓN |  | LARGO | ANCHO | ALTURA | CANT. | ÁREA | TOTAL | UBICACIÓN |  | LARGO | ANCHO | ALTURA | CANT. | ÁREA | TOTAL | UBICACIÓN |  | LARGO | ANCHO | ALTURA | CANT. | ÁREA | TOTAL | UBICACIÓN |  | LARGO | ANCHO | ALTURA | CANT. | ÁREA | TOTAL | UBICACIÓN |  | LARGO | ANCHO | ALTURA | CANT. | ÁREA | TOTAL | UBICACIÓN |  | LARGO | ANCHO | ALTURA | CANT. | ÁREA | TOTAL | UBICACIÓN |  | LARGO | ANCHO | ALTURA | CANT. | ÁREA | TOTAL | UBICACIÓN |  | LARGO | ANCHO | ALTURA | CANT. | ÁREA | TOTAL | UBICACIÓN |  | LARGO | ANCHO | ALTURA | CANT. | ÁREA | TOTAL | UBICACIÓN |  | LARGO | ANCHO | ALTURA | CANT. | ÁREA | TOTAL | UBICACIÓN |  | LARGO | ANCHO | ALTURA | CANT. | ÁREA | TOTAL | UBICACIÓN |  | LARGO | ANCHO | ALTURA | CANT. | ÁREA | TOTAL | UBICACIÓN |  | LARGO | ANCHO | ALTURA | CANT. | ÁREA | TOTAL | UBICACIÓN |  | LARGO | ANCHO | ALTURA | CANT. | ÁREA | TOTAL | UBICACIÓN |  | LARGO | ANCHO | ALTURA | CANT. | ÁREA | TOTAL | UBICACIÓN |  | LARGO | ANCHO | ALTURA | CANT. | ÁREA | TOTAL | UBICACIÓN |  | LARGO | ANCHO | ALTURA | CANT. | ÁREA | TOTAL | UBICACIÓN |  | LARGO | ANCHO | ALTURA | CANT. | ÁREA | TOTAL | UBICACIÓN |  | LARGO | ANCHO | ALTURA | CANT. | ÁREA | TOTAL | UBICACIÓN |  | LARGO | ANCHO | ALTURA | CANT. | ÁREA | TOTAL | UBICACIÓN |  | LARGO | ANCHO | ALTURA | CANT. | ÁREA | TOTAL | UBICACIÓN |  | LARGO | ANCHO | ALTURA | CANT. | ÁREA | TOTAL | UBICACIÓN |  | LARGO | ANCHO | ALTURA | CANT. | ÁREA | TOTAL | UBICACIÓN |  | LARGO | ANCHO | ALTURA | CANT. | ÁREA | TOTAL | UBICACIÓN |  | LARGO | ANCHO | ALTURA | CANT. | ÁREA | TOTAL | UBICACIÓN |  | LARGO | ANCHO | ALTURA | CANT. | ÁREA | TOTAL | UBICACIÓN |  | LARGO | ANCHO | ALTURA | CANT. | ÁREA | TOTAL | UBICACIÓN |  | LARGO | ANCHO | ALTURA | CANT. | ÁREA | TOTAL | UBICACIÓN |  | LARGO | ANCHO | ALTURA | CANT. | ÁREA | TOTAL | UBICACIÓN |  | LARGO | ANCHO | ALTURA | CANT. | ÁREA | TOTAL | UBICACIÓN |  | LARGO | ANCHO | ALTURA | CANT. | ÁREA | TOTAL | UBICACIÓN |  | LARGO | ANCHO | ALTURA | CANT. | ÁREA | TOTAL | UBICACIÓN |  | LARGO | ANCHO | ALTURA | CANT. | ÁREA | TOTAL | UBICACIÓN |  | LARGO | ANCHO | ALTURA | CANT. | ÁREA | TOTAL | UBICACIÓN |  | LARGO | ANCHO | ALTURA | CANT. | ÁREA | TOTAL | UBICACIÓN |  | LARGO | ANCHO | ALTURA | CANT. | ÁREA | TOTAL
[7 empty] | 0 | [7 empty] | 0 | [7 empty] | 0 | [7 empty] | 0 | [7 empty] | 0 | [7 empty] | 0 | [7 empty] | 0 | [7 empty] | 0 | [7 empty] | 0 | [7 empty] | 0 | [7 empty] | 0 | [7 empty] | 0 | [7 empty] | 0 | [7 empty] | 0 | [7 empty] | 0 | [7 empty] | 0 | [7 empty] | 0 | [7 empty] | 0 | [7 empty] | 0 | [7 empty] | 0 | [7 empty] | 0 | [7 empty] | 0 | [7 empty] | 0 | BAÑO |  |  |  |  | 1 |  | 1 | BAÑO |  |  |  |  | 1 |  | 1 | BAÑO |  |  |  |  | 1 |  | 1 | BAÑO |  |  |  |  | 1 |  | 1 | [7 empty] | 0 | BAÑO |  |  |  |  | 1 |  | 1 | BAÑO |  |  |  |  | 1 |  | 1 | [7 empty] | 0 | BAÑO |  |  |  |  | 1 |  | 1 | [7 empty] | 0 | [7 empty] | 0 | [7 empty] | 0 | [7 empty] | 0 | [7 empty] | 0 | [7 empty] | 0 | [7 empty] | 0 | BAÑO |  |  |  |  | 1 |  | 1 | BAÑO |  |  |  |  | 1 |  | 1 | BAÑO |  |  |  |  | 1 |  | 1 | [7 empty] | 0 | BAÑO |  |  |  |  | 1 |  | 1 | BAÑO |  |  |  |  | 1 |  | 1 | [7 empty] | 0 | [7 empty] | 0
[7 empty] | 0 | [7 empty] | 0 | [7 empty] | 0 | [7 empty] | 0 | [7 empty] | 0 | [7 empty] | 0 | [7 empty] | 0 | [7 empty] | 0 | [7 empty] | 0 | [7 empty] | 0 | [7 empty] | 0 | [7 empty] | 0 | [7 empty] | 0 | [7 empty] | 0 | [7 empty] | 0 | [7 empty] | 0 | [7 empty] | 0 | [7 empty] | 0 | [7 empty] | 0 | [7 empty] | 0 | [7 empty] | 0 | [7 empty] | 0 | [7 empty] | 0 | [7 empty] | 0 | [7 empty] | 0 | [7 empty] | 0 | [7 empty] | 0 | [7 empty] | 0 | [7 empty] | 0 | [7 empty] | 0 | [7 empty] | 0 | [7 empty] | 0 | [7 empty] | 0 | [7 empty] | 0 | [7 empty] | 0 | [7 empty] | 0 | [7 empty] | 0 | [7 empty] | 0 | [7 empty] | 0 | [7 empty] | 0 | [7 empty] | 0 | [7 empty] | 0 | [7 empty] | 0 | [7 empty] | 0 | [7 empty] | 0 | [7 empty] | 0 | [7 empty] | 0
[7 empty] | 0 | [7 empty] | 0 | [7 empty] | 0 | [7 empty] | 0 | [7 empty] | 0 | [7 empty] | 0 | [7 empty] | 0 | [7 empty] | 0 | [7 empty] | 0 | [7 empty] | 0 | [7 empty] | 0 | [7 empty] | 0 | [7 empty] | 0 | [7 empty] | 0 | [7 empty] | 0 | [7 empty] | 0 | [7 empty] | 0 | [7 empty] | 0 | [7 empty] | 0 | [7 empty] | 0 | [7 empty] | 0 | [7 empty] | 0 | [7 empty] | 0 | [7 empty] | 0 | [7 empty] | 0 | [7 empty] | 0 | [7 empty] | 0 | [7 empty] | 0 | [7 empty] | 0 | [7 empty] | 0 | [7 empty] | 0 | [7 empty] | 0 | [7 empty] | 0 | [7 empty] | 0 | [7 empty] | 0 | [7 empty] | 0 | [7 empty] | 0 | [7 empty] | 0 | [7 empty] | 0 | [7 empty] | 0 | [7 empty] | 0 | [7 empty] | 0 | [7 empty] | 0 | [7 empty] | 0 | [7 empty] | 0 | [7 empty] | 0 | [7 empty] | 0
[7 empty] | 0 | [7 empty] | 0 | [7 empty] | 0 | [7 empty] | 0 | [7 empty] | 0 | [7 empty] | 0 | [7 empty] | 0 | [7 empty] | 0 | [7 empty] | 0 | [7 empty] | 0 | [7 empty] | 0 | [7 empty] | 0 | [7 empty] | 0 | [7 empty] | 0 | [7 empty] | 0 | [7 empty] | 0 | [7 empty] | 0 | [7 empty] | 0 | [7 empty] | 0 | [7 empty] | 0 | [7 empty] | 0 | [7 empty] | 0 | [7 empty] | 0 | [7 empty] | 0 | [7 empty] | 0 | [7 empty] | 0 | [7 empty] | 0 | [7 empty] | 0 | [7 empty] | 0 | [7 empty] | 0 | [7 empty] | 0 | [7 empty] | 0 | [7 empty] | 0 | [7 empty] | 0 | [7 empty] | 0 | [7 empty] | 0 | [7 empty] | 0 | [7 empty] | 0 | [7 empty] | 0 | [7 empty] | 0 | [7 empty] | 0 | [7 empty] | 0 | [7 empty] | 0 | [7 empty] | 0 | [7 empty] | 0 | [7 empty] | 0 | [7 empty] | 0
[7 empty] | 0 | [7 empty] | 0 | [7 empty] | 0 | [7 empty] | 0 | [7 empty] | 0 | [7 empty] | 0 | [7 empty] | 0 | [7 empty] | 0 | [7 empty] | 0 | [7 empty] | 0 | [7 empty] | 0 | [7 empty] | 0 | [7 empty] | 0 | [7 empty] | 0 | [7 empty] | 0 | [7 empty] | 0 | [7 empty] | 0 | [7 empty] | 0 | [7 empty] | 0 | [7 empty] | 0 | [7 empty] | 0 | [7 empty] | 0 | [7 empty] | 0 | [7 empty] | 0 | [7 empty] | 0 | [7 empty] | 0 | [7 empty] | 0 | [7 empty] | 0 | [7 empty] | 0 | [7 empty] | 0 | [7 empty] | 0 | [7 empty] | 0 | [7 empty] | 0 | [7 empty] | 0 | [7 empty] | 0 | [7 empty] | 0 | [7 empty] | 0 | [7 empty] | 0 | [7 empty] | 0 | [7 empty] | 0 | [7 empty] | 0 | [7 empty] | 0 | [7 empty] | 0 | [7 empty] | 0 | [7 empty] | 0 | [7 empty] | 0 | [7 empty] | 0
[7 empty] | 0 | [7 empty] | 0 | [7 empty] | 0 | [7 empty] | 0 | [7 empty] | 0 | [7 empty] | 0 | [7 empty] | 0 | [7 empty] | 0 | [7 empty] | 0 | [7 empty] | 0 | [7 empty] | 0 | [7 empty] | 0 | [7 empty] | 0 | [7 empty] | 0 | [7 empty] | 0 | [7 empty] | 0 | [7 empty] | 0 | [7 empty] | 0 | [7 empty] | 0 | [7 empty] | 0 | [7 empty] | 0 | [7 empty] | 0 | [7 empty] | 0 | [7 empty] | 0 | [7 empty] | 0 | [7 empty] | 0 | [7 empty] | 0 | [7 empty] | 0 | [7 empty] | 0 | [7 empty] | 0 | [7 empty] | 0 | [7 empty] | 0 | [7 empty] | 0 | [7 empty] | 0 | [7 empty] | 0 | [7 empty] | 0 | [7 empty] | 0 | [7 empty] | 0 | [7 empty] | 0 | [7 empty] | 0 | [7 empty] | 0 | [7 empty] | 0 | [7 empty] | 0 | [7 empty] | 0 | [7 empty] | 0 | [7 empty] | 0 | [7 empty] | 0
[7 empty] | 0 | [7 empty] | 0 | [7 empty] | 0 | [7 empty] | 0 | [7 empty] | 0 | [7 empty] | 0 | [7 empty] | 0 | [7 empty] | 0 | [7 empty] | 0 | [7 empty] | 0 | [7 empty] | 0 | [7 empty] | 0 | [7 empty] | 0 | [7 empty] | 0 | [7 empty] | 0 | [7 empty] | 0 | [7 empty] | 0 | [7 empty] | 0 | [7 empty] | 0 | [7 empty] | 0 | [7 empty] | 0 | [7 empty] | 0 | [7 empty] | 0 | [7 empty] | 0 | [7 empty] | 0 | [7 empty] | 0 | [7 empty] | 0 | [7 empty] | 0 | [7 empty] | 0 | [7 empty] | 0 | [7 empty] | 0 | [7 empty] | 0 | [7 empty] | 0 | [7 empty] | 0 | [7 empty] | 0 | [7 empty] | 0 | [7 empty] | 0 | [7 empty] | 0 | [7 empty] | 0 | [7 empty] | 0 | [7 empty] | 0 | [7 empty] | 0 | [7 empty] | 0 | [7 empty] | 0 | [7 empty] | 0 | [7 empty] | 0 | [7 empty] | 0
[7 empty] | 0 | [7 empty] | 0 | [7 empty] | 0 | [7 empty] | 0 | [7 empty] | 0 | [7 empty] | 0 | [7 empty] | 0 | [7 empty] | 0 | [7 empty] | 0 | [7 empty] | 0 | [7 empty] | 0 | [7 empty] | 0 | [7 empty] | 0 | [7 empty] | 0 | [7 empty] | 0 | [7 empty] | 0 | [7 empty] | 0 | [7 empty] | 0 | [7 empty] | 0 | [7 empty] | 0 | [7 empty] | 0 | [7 empty] | 0 | [7 empty] | 0 | [7 empty] | 0 | [7 empty] | 0 | [7 empty] | 0 | [7 empty] | 0 | [7 empty] | 0 | [7 empty] | 0 | [7 empty] | 0 | [7 empty] | 0 | [7 empty] | 0 | [7 empty] | 0 | [7 empty] | 0 | [7 empty] | 0 | [7 empty] | 0 | [7 empty] | 0 | [7 empty] | 0 | [7 empty] | 0 | [7 empty] | 0 | [7 empty] | 0 | [7 empty] | 0 | [7 empty] | 0 | [7 empty] | 0 | [7 empty] | 0 | [7 empty] | 0 | [7 empty] | 0
[6 empty] | TOTAL | 0 | [6 empty] | TOTAL | 0 | [6 empty] | TOTAL | 0 | [6 empty] | TOTAL | 0 | [6 empty] | TOTAL | 0 | [6 empty] | TOTAL | 0 | [6 empty] | TOTAL | 0 | [6 empty] | TOTAL | 0 | [6 empty] | TOTAL | 0 | [6 empty] | TOTAL | 0 | [6 empty] | TOTAL | 0 | [6 empty] | TOTAL | 0 | [6 empty] | TOTAL | 0 | [6 empty] | TOTAL | 0 | [6 empty] | TOTAL | 0 | [6 empty] | TOTAL | 0 | [6 empty] | TOTAL | 0 | [6 empty] | TOTAL | 0 | [6 empty] | TOTAL | 0 | [6 empty] | TOTAL | 0 | [6 empty] | TOTAL | 0 | [6 empty] | TOTAL | 0 | [6 empty] | TOTAL | 0 | [6 empty] | TOTAL | 1 | [6 empty] | TOTAL | 1 | [6 empty] | TOTAL | 1 | [6 empty] | TOTAL | 1 | [6 empty] | TOTAL | 0 | [6 empty] | TOTAL | 1 | [6 empty] | TOTAL | 1 | [6 empty] | TOTAL | 0 | [6 empty] | TOTAL | 1 | [6 empty] | TOTAL | 0 | [6 empty] | TOTAL | 0 | [6 empty] | TOTAL | 0 | [6 empty] | TOTAL | 0 | [6 empty] | TOTAL | 0 | [6 empty] | TOTAL | 0 | [6 empty] | TOTAL | 0 | [6 empty] | TOTAL | 1 | [6 empty] | TOTAL | 1 | [6 empty] | TOTAL | 1 | [6 empty] | TOTAL | 0 | [6 empty] | TOTAL | 1 | [6 empty] | TOTAL | 1 | [6 empty] | TOTAL | 0 | [6 empty] | TOTAL | 0
CAPITULO: | INSTALACIONES ELECTRICAS | [6 empty] | CAPITULO: | INSTALACIONES ELECTRICAS | [6 empty] | CAPITULO: | INSTALACIONES ELECTRICAS | [6 empty] | CAPITULO: | INSTALACIONES ELECTRICAS | [6 empty] | CAPITULO: | INSTALACIONES ELECTRICAS | [6 empty] | CAPITULO: | INSTALACIONES ELECTRICAS | [6 empty] | CAPITULO: | INSTALACIONES ELECTRICAS | [6 empty] | CAPITULO: | INSTALACIONES ELECTRICAS | [6 empty] | CAPITULO: | INSTALACIONES ELECTRICAS | [6 empty] | CAPITULO: | INSTALACIONES ELECTRICAS | [6 empty] | CAPITULO: | INSTALACIONES ELECTRICAS | [6 empty] | CAPITULO: | INSTALACIONES ELECTRICAS | [6 empty] | CAPITULO: | INSTALACIONES ELECTRICAS | [6 empty] | CAPITULO: | INSTALACIONES ELECTRICAS | [6 empty] | CAPITULO: | INSTALACIONES ELECTRICAS | [6 empty] | CAPITULO: | INSTALACIONES ELECTRICAS | [6 empty] | CAPITULO: | INSTALACIONES ELECTRICAS | [6 empty] | CAPITULO: | INSTALACIONES ELECTRICAS | [6 empty] | CAPITULO: | INSTALACIONES ELECTRICAS | [6 empty] | CAPITULO: | INSTALACIONES ELECTRICAS | [6 empty] | CAPITULO: | INSTALACIONES ELECTRICAS | [6 empty] | CAPITULO: | INSTALACIONES ELECTRICAS | [6 empty] | CAPITULO: | INSTALACIONES ELECTRICAS | [6 empty] | CAPITULO: | INSTALACIONES ELECTRICAS | [6 empty] | CAPITULO: | INSTALACIONES ELECTRICAS | [6 empty] | CAPITULO: | INSTALACIONES ELECTRICAS | [6 empty] | CAPITULO: | INSTALACIONES ELECTRICAS | [6 empty] | CAPITULO: | INSTALACIONES ELECTRICAS | [6 empty] | CAPITULO: | INSTALACIONES ELECTRICAS | [6 empty] | CAPITULO: | INSTALACIONES ELECTRICAS | [6 empty] | CAPITULO: | INSTALACIONES ELECTRICAS | [6 empty] | CAPITULO: | INSTALACIONES ELECTRICAS | [6 empty] | CAPITULO: | INSTALACIONES ELECTRICAS | [6 empty] | CAPITULO: | INSTALACIONES ELECTRICAS | [6 empty] | CAPITULO: | INSTALACIONES ELECTRICAS | [6 empty] | CAPITULO: | INSTALACIONES ELECTRICAS | [6 empty] | CAPITULO: | INSTALACIONES ELECTRICAS | [6 empty] | CAPITULO: | INSTALACIONES ELECTRICAS | [6 empty] | CAPITULO: | INSTALACIONES ELECTRICAS | [6 empty] | CAPITULO: | INSTALACIONES ELECTRICAS | [6 empty] | CAPITULO: | INSTALACIONES ELECTRICAS | [6 empty] | CAPITULO: | INSTALACIONES ELECTRICAS | [6 empty] | CAPITULO: | INSTALACIONES ELECTRICAS | [6 empty] | CAPITULO: | INSTALACIONES ELECTRICAS | [6 empty] | CAPITULO: | INSTALACIONES ELECTRICAS | [6 empty] | CAPITULO: | INSTALACIONES ELECTRICAS | [6 empty] | CAPITULO: | INSTALACIONES ELECTRICAS
ITEM | SUMINISTRO Y MONTAJE DE INSTALACION ELECTRICA INTERNA PARA LA COCINA EN EL PROGRAMA DE MEJORAMIENTO, INCLUYE: SALIDAS DE TOMACORRIENTE GFCI 125V DOBLE CON POLO A TIERRA, 15A, TOMACORRIENTE DOBLE CON POLO A TIERRA 15A, LEV REF 5320 , 125V O SU EQUIVALENTE, INTERRUPTOR SENCILLO, PLAFON, PROTECCION DEL CIRCUITO DE 1X20 A, 8 M DE ENCAUCHETADO DE 3X12 AWG, TUBERIA PVC, ACCESORIOS, FIJACION, CAJAS PVC CON TAPA SUPLEMENTO, CONDUCTORES DE COBRE 12AWG-CU-THHN-THWN 90°C, EMPALME (CONECTORES) Y APARATOS. LOS MATERIALES DEBEN CUMPLIR CON CERTIFICACION RETIE | [5 empty] | UNIDAD: | ITEM | SUMINISTRO Y MONTAJE DE INSTALACION ELECTRICA INTERNA PARA LA COCINA EN EL PROGRAMA DE MEJORAMIENTO, INCLUYE: SALIDAS DE TOMACORRIENTE GFCI 125V DOBLE CON POLO A TIERRA, 15A, TOMACORRIENTE DOBLE CON POLO A TIERRA 15A, LEV REF 5320 , 125V O SU EQUIVALENTE, INTERRUPTOR SENCILLO, PLAFON, PROTECCION DEL CIRCUITO DE 1X20 A, 8 M DE ENCAUCHETADO DE 3X12 AWG, TUBERIA PVC, ACCESORIOS, FIJACION, CAJAS PVC CON TAPA SUPLEMENTO, CONDUCTORES DE COBRE 12AWG-CU-THHN-THWN 90°C, EMPALME (CONECTORES) Y APARATOS. LOS MATERIALES DEBEN CUMPLIR CON CERTIFICACION RETIE | [5 empty] | UNIDAD: | ITEM | SUMINISTRO Y MONTAJE DE INSTALACION ELECTRICA INTERNA PARA LA COCINA EN EL PROGRAMA DE MEJORAMIENTO, INCLUYE: SALIDAS DE TOMACORRIENTE GFCI 125V DOBLE CON POLO A TIERRA, 15A, TOMACORRIENTE DOBLE CON POLO A TIERRA 15A, LEV REF 5320 , 125V O SU EQUIVALENTE, INTERRUPTOR SENCILLO, PLAFON, PROTECCION DEL CIRCUITO DE 1X20 A, 8 M DE ENCAUCHETADO DE 3X12 AWG, TUBERIA PVC, ACCESORIOS, FIJACION, CAJAS PVC CON TAPA SUPLEMENTO, CONDUCTORES DE COBRE 12AWG-CU-THHN-THWN 90°C, EMPALME (CONECTORES) Y APARATOS. LOS MATERIALES DEBEN CUMPLIR CON CERTIFICACION RETIE | [5 empty] | UNIDAD: | ITEM | SUMINISTRO Y MONTAJE DE INSTALACION ELECTRICA INTERNA PARA LA COCINA EN EL PROGRAMA DE MEJORAMIENTO, INCLUYE: SALIDAS DE TOMACORRIENTE GFCI 125V DOBLE CON POLO A TIERRA, 15A, TOMACORRIENTE DOBLE CON POLO A TIERRA 15A, LEV REF 5320 , 125V O SU EQUIVALENTE, INTERRUPTOR SENCILLO, PLAFON, PROTECCION DEL CIRCUITO DE 1X20 A, 8 M DE ENCAUCHETADO DE 3X12 AWG, TUBERIA PVC, ACCESORIOS, FIJACION, CAJAS PVC CON TAPA SUPLEMENTO, CONDUCTORES DE COBRE 12AWG-CU-THHN-THWN 90°C, EMPALME (CONECTORES) Y APARATOS. LOS MATERIALES DEBEN CUMPLIR CON CERTIFICACION RETIE | [5 empty] | UNIDAD: | ITEM | SUMINISTRO Y MONTAJE DE INSTALACION ELECTRICA INTERNA PARA LA COCINA EN EL PROGRAMA DE MEJORAMIENTO, INCLUYE: SALIDAS DE TOMACORRIENTE GFCI 125V DOBLE CON POLO A TIERRA, 15A, TOMACORRIENTE DOBLE CON POLO A TIERRA 15A, LEV REF 5320 , 125V O SU EQUIVALENTE, INTERRUPTOR SENCILLO, PLAFON, PROTECCION DEL CIRCUITO DE 1X20 A, 8 M DE ENCAUCHETADO DE 3X12 AWG, TUBERIA PVC, ACCESORIOS, FIJACION, CAJAS PVC CON TAPA SUPLEMENTO, CONDUCTORES DE COBRE 12AWG-CU-THHN-THWN 90°C, EMPALME (CONECTORES) Y APARATOS. LOS MATERIALES DEBEN CUMPLIR CON CERTIFICACION RETIE | [5 empty] | UNIDAD: | ITEM | SUMINISTRO Y MONTAJE DE INSTALACION ELECTRICA INTERNA PARA LA COCINA EN EL PROGRAMA DE MEJORAMIENTO, INCLUYE: SALIDAS DE TOMACORRIENTE GFCI 125V DOBLE CON POLO A TIERRA, 15A, TOMACORRIENTE DOBLE CON POLO A TIERRA 15A, LEV REF 5320 , 125V O SU EQUIVALENTE, INTERRUPTOR SENCILLO, PLAFON, PROTECCION DEL CIRCUITO DE 1X20 A, 8 M DE ENCAUCHETADO DE 3X12 AWG, TUBERIA PVC, ACCESORIOS, FIJACION, CAJAS PVC CON TAPA SUPLEMENTO, CONDUCTORES DE COBRE 12AWG-CU-THHN-THWN 90°C, EMPALME (CONECTORES) Y APARATOS. LOS MATERIALES DEBEN CUMPLIR CON CERTIFICACION RETIE | [5 empty] | UNIDAD: | ITEM | SUMINISTRO Y MONTAJE DE INSTALACION ELECTRICA INTERNA PARA LA COCINA EN EL PROGRAMA DE MEJORAMIENTO, INCLUYE: SALIDAS DE TOMACORRIENTE GFCI 125V DOBLE CON POLO A TIERRA, 15A, TOMACORRIENTE DOBLE CON POLO A TIERRA 15A, LEV REF 5320 , 125V O SU EQUIVALENTE, INTERRUPTOR SENCILLO, PLAFON, PROTECCION DEL CIRCUITO DE 1X20 A, 8 M DE ENCAUCHETADO DE 3X12 AWG, TUBERIA PVC, ACCESORIOS, FIJACION, CAJAS PVC CON TAPA SUPLEMENTO, CONDUCTORES DE COBRE 12AWG-CU-THHN-THWN 90°C, EMPALME (CONECTORES) Y APARATOS. LOS MATERIALES DEBEN CUMPLIR CON CERTIFICACION RETIE | [5 empty] | UNIDAD: | ITEM | SUMINISTRO Y MONTAJE DE INSTALACION ELECTRICA INTERNA PARA LA COCINA EN EL PROGRAMA DE MEJORAMIENTO, INCLUYE: SALIDAS DE TOMACORRIENTE GFCI 125V DOBLE CON POLO A TIERRA, 15A, TOMACORRIENTE DOBLE CON POLO A TIERRA 15A, LEV REF 5320 , 125V O SU EQUIVALENTE, INTERRUPTOR SENCILLO, PLAFON, PROTECCION DEL CIRCUITO DE 1X20 A, 8 M DE ENCAUCHETADO DE 3X12 AWG, TUBERIA PVC, ACCESORIOS, FIJACION, CAJAS PVC CON TAPA SUPLEMENTO, CONDUCTORES DE COBRE 12AWG-CU-THHN-THWN 90°C, EMPALME (CONECTORES) Y APARATOS. LOS MATERIALES DEBEN CUMPLIR CON CERTIFICACION RETIE | [5 empty] | UNIDAD: | ITEM | SUMINISTRO Y MONTAJE DE INSTALACION ELECTRICA INTERNA PARA LA COCINA EN EL PROGRAMA DE MEJORAMIENTO, INCLUYE: SALIDAS DE TOMACORRIENTE GFCI 125V DOBLE CON POLO A TIERRA, 15A, TOMACORRIENTE DOBLE CON POLO A TIERRA 15A, LEV REF 5320 , 125V O SU EQUIVALENTE, INTERRUPTOR SENCILLO, PLAFON, PROTECCION DEL CIRCUITO DE 1X20 A, 8 M DE ENCAUCHETADO DE 3X12 AWG, TUBERIA PVC, ACCESORIOS, FIJACION, CAJAS PVC CON TAPA SUPLEMENTO, CONDUCTORES DE COBRE 12AWG-CU-THHN-THWN 90°C, EMPALME (CONECTORES) Y APARATOS. LOS MATERIALES DEBEN CUMPLIR CON CERTIFICACION RETIE | [5 empty] | UNIDAD: | ITEM | SUMINISTRO Y MONTAJE DE INSTALACION ELECTRICA INTERNA PARA LA COCINA EN EL PROGRAMA DE MEJORAMIENTO, INCLUYE: SALIDAS DE TOMACORRIENTE GFCI 125V DOBLE CON POLO A TIERRA, 15A, TOMACORRIENTE DOBLE CON POLO A TIERRA 15A, LEV REF 5320 , 125V O SU EQUIVALENTE, INTERRUPTOR SENCILLO, PLAFON, PROTECCION DEL CIRCUITO DE 1X20 A, 8 M DE ENCAUCHETADO DE 3X12 AWG, TUBERIA PVC, ACCESORIOS, FIJACION, CAJAS PVC CON TAPA SUPLEMENTO, CONDUCTORES DE COBRE 12AWG-CU-THHN-THWN 90°C, EMPALME (CONECTORES) Y APARATOS. LOS MATERIALES DEBEN CUMPLIR CON CERTIFICACION RETIE | [5 empty] | UNIDAD: | ITEM | SUMINISTRO Y MONTAJE DE INSTALACION ELECTRICA INTERNA PARA LA COCINA EN EL PROGRAMA DE MEJORAMIENTO, INCLUYE: SALIDAS DE TOMACORRIENTE GFCI 125V DOBLE CON POLO A TIERRA, 15A, TOMACORRIENTE DOBLE CON POLO A TIERRA 15A, LEV REF 5320 , 125V O SU EQUIVALENTE, INTERRUPTOR SENCILLO, PLAFON, PROTECCION DEL CIRCUITO DE 1X20 A, 8 M DE ENCAUCHETADO DE 3X12 AWG, TUBERIA PVC, ACCESORIOS, FIJACION, CAJAS PVC CON TAPA SUPLEMENTO, CONDUCTORES DE COBRE 12AWG-CU-THHN-THWN 90°C, EMPALME (CONECTORES) Y APARATOS. LOS MATERIALES DEBEN CUMPLIR CON CERTIFICACION RETIE | [5 empty] | UNIDAD: | ITEM | SUMINISTRO Y MONTAJE DE INSTALACION ELECTRICA INTERNA PARA LA COCINA EN EL PROGRAMA DE MEJORAMIENTO, INCLUYE: SALIDAS DE TOMACORRIENTE GFCI 125V DOBLE CON POLO A TIERRA, 15A, TOMACORRIENTE DOBLE CON POLO A TIERRA 15A, LEV REF 5320 , 125V O SU EQUIVALENTE, INTERRUPTOR SENCILLO, PLAFON, PROTECCION DEL CIRCUITO DE 1X20 A, 8 M DE ENCAUCHETADO DE 3X12 AWG, TUBERIA PVC, ACCESORIOS, FIJACION, CAJAS PVC CON TAPA SUPLEMENTO, CONDUCTORES DE COBRE 12AWG-CU-THHN-THWN 90°C, EMPALME (CONECTORES) Y APARATOS. LOS MATERIALES DEBEN CUMPLIR CON CERTIFICACION RETIE | [5 empty] | UNIDAD: | ITEM | SUMINISTRO Y MONTAJE DE INSTALACION ELECTRICA INTERNA PARA LA COCINA EN EL PROGRAMA DE MEJORAMIENTO, INCLUYE: SALIDAS DE TOMACORRIENTE GFCI 125V DOBLE CON POLO A TIERRA, 15A, TOMACORRIENTE DOBLE CON POLO A TIERRA 15A, LEV REF 5320 , 125V O SU EQUIVALENTE, INTERRUPTOR SENCILLO, PLAFON, PROTECCION DEL CIRCUITO DE 1X20 A, 8 M DE ENCAUCHETADO DE 3X12 AWG, TUBERIA PVC, ACCESORIOS, FIJACION, CAJAS PVC CON TAPA SUPLEMENTO, CONDUCTORES DE COBRE 12AWG-CU-THHN-THWN 90°C, EMPALME (CONECTORES) Y APARATOS. LOS MATERIALES DEBEN CUMPLIR CON CERTIFICACION RETIE | [5 empty] | UNIDAD: | ITEM | SUMINISTRO Y MONTAJE DE INSTALACION ELECTRICA INTERNA PARA LA COCINA EN EL PROGRAMA DE MEJORAMIENTO, INCLUYE: SALIDAS DE TOMACORRIENTE GFCI 125V DOBLE CON POLO A TIERRA, 15A, TOMACORRIENTE DOBLE CON POLO A TIERRA 15A, LEV REF 5320 , 125V O SU EQUIVALENTE, INTERRUPTOR SENCILLO, PLAFON, PROTECCION DEL CIRCUITO DE 1X20 A, 8 M DE ENCAUCHETADO DE 3X12 AWG, TUBERIA PVC, ACCESORIOS, FIJACION, CAJAS PVC CON TAPA SUPLEMENTO, CONDUCTORES DE COBRE 12AWG-CU-THHN-THWN 90°C, EMPALME (CONECTORES) Y APARATOS. LOS MATERIALES DEBEN CUMPLIR CON CERTIFICACION RETIE | [5 empty] | UNIDAD: | ITEM | SUMINISTRO Y MONTAJE DE INSTALACION ELECTRICA INTERNA PARA LA COCINA EN EL PROGRAMA DE MEJORAMIENTO, INCLUYE: SALIDAS DE TOMACORRIENTE GFCI 125V DOBLE CON POLO A TIERRA, 15A, TOMACORRIENTE DOBLE CON POLO A TIERRA 15A, LEV REF 5320 , 125V O SU EQUIVALENTE, INTERRUPTOR SENCILLO, PLAFON, PROTECCION DEL CIRCUITO DE 1X20 A, 8 M DE ENCAUCHETADO DE 3X12 AWG, TUBERIA PVC, ACCESORIOS, FIJACION, CAJAS PVC CON TAPA SUPLEMENTO, CONDUCTORES DE COBRE 12AWG-CU-THHN-THWN 90°C, EMPALME (CONECTORES) Y APARATOS. LOS MATERIALES DEBEN CUMPLIR CON CERTIFICACION RETIE | [5 empty] | UNIDAD: | ITEM | SUMINISTRO Y MONTAJE DE INSTALACION ELECTRICA INTERNA PARA LA COCINA EN EL PROGRAMA DE MEJORAMIENTO, INCLUYE: SALIDAS DE TOMACORRIENTE GFCI 125V DOBLE CON POLO A TIERRA, 15A, TOMACORRIENTE DOBLE CON POLO A TIERRA 15A, LEV REF 5320 , 125V O SU EQUIVALENTE, INTERRUPTOR SENCILLO, PLAFON, PROTECCION DEL CIRCUITO DE 1X20 A, 8 M DE ENCAUCHETADO DE 3X12 AWG, TUBERIA PVC, ACCESORIOS, FIJACION, CAJAS PVC CON TAPA SUPLEMENTO, CONDUCTORES DE COBRE 12AWG-CU-THHN-THWN 90°C, EMPALME (CONECTORES) Y APARATOS. LOS MATERIALES DEBEN CUMPLIR CON CERTIFICACION RETIE | [5 empty] | UNIDAD: | ITEM | SUMINISTRO Y MONTAJE DE INSTALACION ELECTRICA INTERNA PARA LA COCINA EN EL PROGRAMA DE MEJORAMIENTO, INCLUYE: SALIDAS DE TOMACORRIENTE GFCI 125V DOBLE CON POLO A TIERRA, 15A, TOMACORRIENTE DOBLE CON POLO A TIERRA 15A, LEV REF 5320 , 125V O SU EQUIVALENTE, INTERRUPTOR SENCILLO, PLAFON, PROTECCION DEL CIRCUITO DE 1X20 A, 8 M DE ENCAUCHETADO DE 3X12 AWG, TUBERIA PVC, ACCESORIOS, FIJACION, CAJAS PVC CON TAPA SUPLEMENTO, CONDUCTORES DE COBRE 12AWG-CU-THHN-THWN 90°C, EMPALME (CONECTORES) Y APARATOS. LOS MATERIALES DEBEN CUMPLIR CON CERTIFICACION RETIE | [5 empty] | UNIDAD: | ITEM | SUMINISTRO Y MONTAJE DE INSTALACION ELECTRICA INTERNA PARA LA COCINA EN EL PROGRAMA DE MEJORAMIENTO, INCLUYE: SALIDAS DE TOMACORRIENTE GFCI 125V DOBLE CON POLO A TIERRA, 15A, TOMACORRIENTE DOBLE CON POLO A TIERRA 15A, LEV REF 5320 , 125V O SU EQUIVALENTE, INTERRUPTOR SENCILLO, PLAFON, PROTECCION DEL CIRCUITO DE 1X20 A, 8 M DE ENCAUCHETADO DE 3X12 AWG, TUBERIA PVC, ACCESORIOS, FIJACION, CAJAS PVC CON TAPA SUPLEMENTO, CONDUCTORES DE COBRE 12AWG-CU-THHN-THWN 90°C, EMPALME (CONECTORES) Y APARATOS. LOS MATERIALES DEBEN CUMPLIR CON CERTIFICACION RETIE | [5 empty] | UNIDAD: | ITEM | SUMINISTRO Y MONTAJE DE INSTALACION ELECTRICA INTERNA PARA LA COCINA EN EL PROGRAMA DE MEJORAMIENTO, INCLUYE: SALIDAS DE TOMACORRIENTE GFCI 125V DOBLE CON POLO A TIERRA, 15A, TOMACORRIENTE DOBLE CON POLO A TIERRA 15A, LEV REF 5320 , 125V O SU EQUIVALENTE, INTERRUPTOR SENCILLO, PLAFON, PROTECCION DEL CIRCUITO DE 1X20 A, 8 M DE ENCAUCHETADO DE 3X12 AWG, TUBERIA PVC, ACCESORIOS, FIJACION, CAJAS PVC CON TAPA SUPLEMENTO, CONDUCTORES DE COBRE 12AWG-CU-THHN-THWN 90°C, EMPALME (CONECTORES) Y APARATOS. LOS MATERIALES DEBEN CUMPLIR CON CERTIFICACION RETIE | [5 empty] | UNIDAD: | ITEM | SUMINISTRO Y MONTAJE DE INSTALACION ELECTRICA INTERNA PARA LA COCINA EN EL PROGRAMA DE MEJORAMIENTO, INCLUYE: SALIDAS DE TOMACORRIENTE GFCI 125V DOBLE CON POLO A TIERRA, 15A, TOMACORRIENTE DOBLE CON POLO A TIERRA 15A, LEV REF 5320 , 125V O SU EQUIVALENTE, INTERRUPTOR SENCILLO, PLAFON, PROTECCION DEL CIRCUITO DE 1X20 A, 8 M DE ENCAUCHETADO DE 3X12 AWG, TUBERIA PVC, ACCESORIOS, FIJACION, CAJAS PVC CON TAPA SUPLEMENTO, CONDUCTORES DE COBRE 12AWG-CU-THHN-THWN 90°C, EMPALME (CONECTORES) Y APARATOS. LOS MATERIALES DEBEN CUMPLIR CON CERTIFICACION RETIE | [5 empty] | UNIDAD: | ITEM | SUMINISTRO Y MONTAJE DE INSTALACION ELECTRICA INTERNA PARA LA COCINA EN EL PROGRAMA DE MEJORAMIENTO, INCLUYE: SALIDAS DE TOMACORRIENTE GFCI 125V DOBLE CON POLO A TIERRA, 15A, TOMACORRIENTE DOBLE CON POLO A TIERRA 15A, LEV REF 5320 , 125V O SU EQUIVALENTE, INTERRUPTOR SENCILLO, PLAFON, PROTECCION DEL CIRCUITO DE 1X20 A, 8 M DE ENCAUCHETADO DE 3X12 AWG, TUBERIA PVC, ACCESORIOS, FIJACION, CAJAS PVC CON TAPA SUPLEMENTO, CONDUCTORES DE COBRE 12AWG-CU-THHN-THWN 90°C, EMPALME (CONECTORES) Y APARATOS. LOS MATERIALES DEBEN CUMPLIR CON CERTIFICACION RETIE | [5 empty] | UNIDAD: | ITEM | SUMINISTRO Y MONTAJE DE INSTALACION ELECTRICA INTERNA PARA LA COCINA EN EL PROGRAMA DE MEJORAMIENTO, INCLUYE: SALIDAS DE TOMACORRIENTE GFCI 125V DOBLE CON POLO A TIERRA, 15A, TOMACORRIENTE DOBLE CON POLO A TIERRA 15A, LEV REF 5320 , 125V O SU EQUIVALENTE, INTERRUPTOR SENCILLO, PLAFON, PROTECCION DEL CIRCUITO DE 1X20 A, 8 M DE ENCAUCHETADO DE 3X12 AWG, TUBERIA PVC, ACCESORIOS, FIJACION, CAJAS PVC CON TAPA SUPLEMENTO, CONDUCTORES DE COBRE 12AWG-CU-THHN-THWN 90°C, EMPALME (CONECTORES) Y APARATOS. LOS MATERIALES DEBEN CUMPLIR CON CERTIFICACION RETIE | [5 empty] | UNIDAD: | ITEM | SUMINISTRO Y MONTAJE DE INSTALACION ELECTRICA INTERNA PARA LA COCINA EN EL PROGRAMA DE MEJORAMIENTO, INCLUYE: SALIDAS DE TOMACORRIENTE GFCI 125V DOBLE CON POLO A TIERRA, 15A, TOMACORRIENTE DOBLE CON POLO A TIERRA 15A, LEV REF 5320 , 125V O SU EQUIVALENTE, INTERRUPTOR SENCILLO, PLAFON, PROTECCION DEL CIRCUITO DE 1X20 A, 8 M DE ENCAUCHETADO DE 3X12 AWG, TUBERIA PVC, ACCESORIOS, FIJACION, CAJAS PVC CON TAPA SUPLEMENTO, CONDUCTORES DE COBRE 12AWG-CU-THHN-THWN 90°C, EMPALME (CONECTORES) Y APARATOS. LOS MATERIALES DEBEN CUMPLIR CON CERTIFICACION RETIE | [5 empty] | UNIDAD: | ITEM | SUMINISTRO Y MONTAJE DE INSTALACION ELECTRICA INTERNA PARA LA COCINA EN EL PROGRAMA DE MEJORAMIENTO, INCLUYE: SALIDAS DE TOMACORRIENTE GFCI 125V DOBLE CON POLO A TIERRA, 15A, TOMACORRIENTE DOBLE CON POLO A TIERRA 15A, LEV REF 5320 , 125V O SU EQUIVALENTE, INTERRUPTOR SENCILLO, PLAFON, PROTECCION DEL CIRCUITO DE 1X20 A, 8 M DE ENCAUCHETADO DE 3X12 AWG, TUBERIA PVC, ACCESORIOS, FIJACION, CAJAS PVC CON TAPA SUPLEMENTO, CONDUCTORES DE COBRE 12AWG-CU-THHN-THWN 90°C, EMPALME (CONECTORES) Y APARATOS. LOS MATERIALES DEBEN CUMPLIR CON CERTIFICACION RETIE | [5 empty] | UNIDAD: | ITEM | SUMINISTRO Y MONTAJE DE INSTALACION ELECTRICA INTERNA PARA LA COCINA EN EL PROGRAMA DE MEJORAMIENTO, INCLUYE: SALIDAS DE TOMACORRIENTE GFCI 125V DOBLE CON POLO A TIERRA, 15A, TOMACORRIENTE DOBLE CON POLO A TIERRA 15A, LEV REF 5320 , 125V O SU EQUIVALENTE, INTERRUPTOR SENCILLO, PLAFON, PROTECCION DEL CIRCUITO DE 1X20 A, 8 M DE ENCAUCHETADO DE 3X12 AWG, TUBERIA PVC, ACCESORIOS, FIJACION, CAJAS PVC CON TAPA SUPLEMENTO, CONDUCTORES DE COBRE 12AWG-CU-THHN-THWN 90°C, EMPALME (CONECTORES) Y APARATOS. LOS MATERIALES DEBEN CUMPLIR CON CERTIFICACION RETIE | [5 empty] | UNIDAD: | ITEM | SUMINISTRO Y MONTAJE DE INSTALACION ELECTRICA INTERNA PARA LA COCINA EN EL PROGRAMA DE MEJORAMIENTO, INCLUYE: SALIDAS DE TOMACORRIENTE GFCI 125V DOBLE CON POLO A TIERRA, 15A, TOMACORRIENTE DOBLE CON POLO A TIERRA 15A, LEV REF 5320 , 125V O SU EQUIVALENTE, INTERRUPTOR SENCILLO, PLAFON, PROTECCION DEL CIRCUITO DE 1X20 A, 8 M DE ENCAUCHETADO DE 3X12 AWG, TUBERIA PVC, ACCESORIOS, FIJACION, CAJAS PVC CON TAPA SUPLEMENTO, CONDUCTORES DE COBRE 12AWG-CU-THHN-THWN 90°C, EMPALME (CONECTORES) Y APARATOS. LOS MATERIALES DEBEN CUMPLIR CON CERTIFICACION RETIE | [5 empty] | UNIDAD: | ITEM | SUMINISTRO Y MONTAJE DE INSTALACION ELECTRICA INTERNA PARA LA COCINA EN EL PROGRAMA DE MEJORAMIENTO, INCLUYE: SALIDAS DE TOMACORRIENTE GFCI 125V DOBLE CON POLO A TIERRA, 15A, TOMACORRIENTE DOBLE CON POLO A TIERRA 15A, LEV REF 5320 , 125V O SU EQUIVALENTE, INTERRUPTOR SENCILLO, PLAFON, PROTECCION DEL CIRCUITO DE 1X20 A, 8 M DE ENCAUCHETADO DE 3X12 AWG, TUBERIA PVC, ACCESORIOS, FIJACION, CAJAS PVC CON TAPA SUPLEMENTO, CONDUCTORES DE COBRE 12AWG-CU-THHN-THWN 90°C, EMPALME (CONECTORES) Y APARATOS. LOS MATERIALES DEBEN CUMPLIR CON CERTIFICACION RETIE | [5 empty] | UNIDAD: | ITEM | SUMINISTRO Y MONTAJE DE INSTALACION ELECTRICA INTERNA PARA LA COCINA EN EL PROGRAMA DE MEJORAMIENTO, INCLUYE: SALIDAS DE TOMACORRIENTE GFCI 125V DOBLE CON POLO A TIERRA, 15A, TOMACORRIENTE DOBLE CON POLO A TIERRA 15A, LEV REF 5320 , 125V O SU EQUIVALENTE, INTERRUPTOR SENCILLO, PLAFON, PROTECCION DEL CIRCUITO DE 1X20 A, 8 M DE ENCAUCHETADO DE 3X12 AWG, TUBERIA PVC, ACCESORIOS, FIJACION, CAJAS PVC CON TAPA SUPLEMENTO, CONDUCTORES DE COBRE 12AWG-CU-THHN-THWN 90°C, EMPALME (CONECTORES) Y APARATOS. LOS MATERIALES DEBEN CUMPLIR CON CERTIFICACION RETIE | [5 empty] | UNIDAD: | ITEM | SUMINISTRO Y MONTAJE DE INSTALACION ELECTRICA INTERNA PARA LA COCINA EN EL PROGRAMA DE MEJORAMIENTO, INCLUYE: SALIDAS DE TOMACORRIENTE GFCI 125V DOBLE CON POLO A TIERRA, 15A, TOMACORRIENTE DOBLE CON POLO A TIERRA 15A, LEV REF 5320 , 125V O SU EQUIVALENTE, INTERRUPTOR SENCILLO, PLAFON, PROTECCION DEL CIRCUITO DE 1X20 A, 8 M DE ENCAUCHETADO DE 3X12 AWG, TUBERIA PVC, ACCESORIOS, FIJACION, CAJAS PVC CON TAPA SUPLEMENTO, CONDUCTORES DE COBRE 12AWG-CU-THHN-THWN 90°C, EMPALME (CONECTORES) Y APARATOS. LOS MATERIALES DEBEN CUMPLIR CON CERTIFICACION RETIE | [5 empty] | UNIDAD: | ITEM | SUMINISTRO Y MONTAJE DE INSTALACION ELECTRICA INTERNA PARA LA COCINA EN EL PROGRAMA DE MEJORAMIENTO, INCLUYE: SALIDAS DE TOMACORRIENTE GFCI 125V DOBLE CON POLO A TIERRA, 15A, TOMACORRIENTE DOBLE CON POLO A TIERRA 15A, LEV REF 5320 , 125V O SU EQUIVALENTE, INTERRUPTOR SENCILLO, PLAFON, PROTECCION DEL CIRCUITO DE 1X20 A, 8 M DE ENCAUCHETADO DE 3X12 AWG, TUBERIA PVC, ACCESORIOS, FIJACION, CAJAS PVC CON TAPA SUPLEMENTO, CONDUCTORES DE COBRE 12AWG-CU-THHN-THWN 90°C, EMPALME (CONECTORES) Y APARATOS. LOS MATERIALES DEBEN CUMPLIR CON CERTIFICACION RETIE | [5 empty] | UNIDAD: | ITEM | SUMINISTRO Y MONTAJE DE INSTALACION ELECTRICA INTERNA PARA LA COCINA EN EL PROGRAMA DE MEJORAMIENTO, INCLUYE: SALIDAS DE TOMACORRIENTE GFCI 125V DOBLE CON POLO A TIERRA, 15A, TOMACORRIENTE DOBLE CON POLO A TIERRA 15A, LEV REF 5320 , 125V O SU EQUIVALENTE, INTERRUPTOR SENCILLO, PLAFON, PROTECCION DEL CIRCUITO DE 1X20 A, 8 M DE ENCAUCHETADO DE 3X12 AWG, TUBERIA PVC, ACCESORIOS, FIJACION, CAJAS PVC CON TAPA SUPLEMENTO, CONDUCTORES DE COBRE 12AWG-CU-THHN-THWN 90°C, EMPALME (CONECTORES) Y APARATOS. LOS MATERIALES DEBEN CUMPLIR CON CERTIFICACION RETIE | [5 empty] | UNIDAD: | ITEM | SUMINISTRO Y MONTAJE DE INSTALACION ELECTRICA INTERNA PARA LA COCINA EN EL PROGRAMA DE MEJORAMIENTO, INCLUYE: SALIDAS DE TOMACORRIENTE GFCI 125V DOBLE CON POLO A TIERRA, 15A, TOMACORRIENTE DOBLE CON POLO A TIERRA 15A, LEV REF 5320 , 125V O SU EQUIVALENTE, INTERRUPTOR SENCILLO, PLAFON, PROTECCION DEL CIRCUITO DE 1X20 A, 8 M DE ENCAUCHETADO DE 3X12 AWG, TUBERIA PVC, ACCESORIOS, FIJACION, CAJAS PVC CON TAPA SUPLEMENTO, CONDUCTORES DE COBRE 12AWG-CU-THHN-THWN 90°C, EMPALME (CONECTORES) Y APARATOS. LOS MATERIALES DEBEN CUMPLIR CON CERTIFICACION RETIE | [5 empty] | UNIDAD: | ITEM | SUMINISTRO Y MONTAJE DE INSTALACION ELECTRICA INTERNA PARA LA COCINA EN EL PROGRAMA DE MEJORAMIENTO, INCLUYE: SALIDAS DE TOMACORRIENTE GFCI 125V DOBLE CON POLO A TIERRA, 15A, TOMACORRIENTE DOBLE CON POLO A TIERRA 15A, LEV REF 5320 , 125V O SU EQUIVALENTE, INTERRUPTOR SENCILLO, PLAFON, PROTECCION DEL CIRCUITO DE 1X20 A, 8 M DE ENCAUCHETADO DE 3X12 AWG, TUBERIA PVC, ACCESORIOS, FIJACION, CAJAS PVC CON TAPA SUPLEMENTO, CONDUCTORES DE COBRE 12AWG-CU-THHN-THWN 90°C, EMPALME (CONECTORES) Y APARATOS. LOS MATERIALES DEBEN CUMPLIR CON CERTIFICACION RETIE | [5 empty] | UNIDAD: | ITEM | SUMINISTRO Y MONTAJE DE INSTALACION ELECTRICA INTERNA PARA LA COCINA EN EL PROGRAMA DE MEJORAMIENTO, INCLUYE: SALIDAS DE TOMACORRIENTE GFCI 125V DOBLE CON POLO A TIERRA, 15A, TOMACORRIENTE DOBLE CON POLO A TIERRA 15A, LEV REF 5320 , 125V O SU EQUIVALENTE, INTERRUPTOR SENCILLO, PLAFON, PROTECCION DEL CIRCUITO DE 1X20 A, 8 M DE ENCAUCHETADO DE 3X12 AWG, TUBERIA PVC, ACCESORIOS, FIJACION, CAJAS PVC CON TAPA SUPLEMENTO, CONDUCTORES DE COBRE 12AWG-CU-THHN-THWN 90°C, EMPALME (CONECTORES) Y APARATOS. LOS MATERIALES DEBEN CUMPLIR CON CERTIFICACION RETIE | [5 empty] | UNIDAD: | ITEM | SUMINISTRO Y MONTAJE DE INSTALACION ELECTRICA INTERNA PARA LA COCINA EN EL PROGRAMA DE MEJORAMIENTO, INCLUYE: SALIDAS DE TOMACORRIENTE GFCI 125V DOBLE CON POLO A TIERRA, 15A, TOMACORRIENTE DOBLE CON POLO A TIERRA 15A, LEV REF 5320 , 125V O SU EQUIVALENTE, INTERRUPTOR SENCILLO, PLAFON, PROTECCION DEL CIRCUITO DE 1X20 A, 8 M DE ENCAUCHETADO DE 3X12 AWG, TUBERIA PVC, ACCESORIOS, FIJACION, CAJAS PVC CON TAPA SUPLEMENTO, CONDUCTORES DE COBRE 12AWG-CU-THHN-THWN 90°C, EMPALME (CONECTORES) Y APARATOS. LOS MATERIALES DEBEN CUMPLIR CON CERTIFICACION RETIE | [5 empty] | UNIDAD: | ITEM | SUMINISTRO Y MONTAJE DE INSTALACION ELECTRICA INTERNA PARA LA COCINA EN EL PROGRAMA DE MEJORAMIENTO, INCLUYE: SALIDAS DE TOMACORRIENTE GFCI 125V DOBLE CON POLO A TIERRA, 15A, TOMACORRIENTE DOBLE CON POLO A TIERRA 15A, LEV REF 5320 , 125V O SU EQUIVALENTE, INTERRUPTOR SENCILLO, PLAFON, PROTECCION DEL CIRCUITO DE 1X20 A, 8 M DE ENCAUCHETADO DE 3X12 AWG, TUBERIA PVC, ACCESORIOS, FIJACION, CAJAS PVC CON TAPA SUPLEMENTO, CONDUCTORES DE COBRE 12AWG-CU-THHN-THWN 90°C, EMPALME (CONECTORES) Y APARATOS. LOS MATERIALES DEBEN CUMPLIR CON CERTIFICACION RETIE | [5 empty] | UNIDAD: | ITEM | SUMINISTRO Y MONTAJE DE INSTALACION ELECTRICA INTERNA PARA LA COCINA EN EL PROGRAMA DE MEJORAMIENTO, INCLUYE: SALIDAS DE TOMACORRIENTE GFCI 125V DOBLE CON POLO A TIERRA, 15A, TOMACORRIENTE DOBLE CON POLO A TIERRA 15A, LEV REF 5320 , 125V O SU EQUIVALENTE, INTERRUPTOR SENCILLO, PLAFON, PROTECCION DEL CIRCUITO DE 1X20 A, 8 M DE ENCAUCHETADO DE 3X12 AWG, TUBERIA PVC, ACCESORIOS, FIJACION, CAJAS PVC CON TAPA SUPLEMENTO, CONDUCTORES DE COBRE 12AWG-CU-THHN-THWN 90°C, EMPALME (CONECTORES) Y APARATOS. LOS MATERIALES DEBEN CUMPLIR CON CERTIFICACION RETIE | [5 empty] | UNIDAD: | ITEM | SUMINISTRO Y MONTAJE DE INSTALACION ELECTRICA INTERNA PARA LA COCINA EN EL PROGRAMA DE MEJORAMIENTO, INCLUYE: SALIDAS DE TOMACORRIENTE GFCI 125V DOBLE CON POLO A TIERRA, 15A, TOMACORRIENTE DOBLE CON POLO A TIERRA 15A, LEV REF 5320 , 125V O SU EQUIVALENTE, INTERRUPTOR SENCILLO, PLAFON, PROTECCION DEL CIRCUITO DE 1X20 A, 8 M DE ENCAUCHETADO DE 3X12 AWG, TUBERIA PVC, ACCESORIOS, FIJACION, CAJAS PVC CON TAPA SUPLEMENTO, CONDUCTORES DE COBRE 12AWG-CU-THHN-THWN 90°C, EMPALME (CONECTORES) Y APARATOS. LOS MATERIALES DEBEN CUMPLIR CON CERTIFICACION RETIE | [5 empty] | UNIDAD: | ITEM | SUMINISTRO Y MONTAJE DE INSTALACION ELECTRICA INTERNA PARA LA COCINA EN EL PROGRAMA DE MEJORAMIENTO, INCLUYE: SALIDAS DE TOMACORRIENTE GFCI 125V DOBLE CON POLO A TIERRA, 15A, TOMACORRIENTE DOBLE CON POLO A TIERRA 15A, LEV REF 5320 , 125V O SU EQUIVALENTE, INTERRUPTOR SENCILLO, PLAFON, PROTECCION DEL CIRCUITO DE 1X20 A, 8 M DE ENCAUCHETADO DE 3X12 AWG, TUBERIA PVC, ACCESORIOS, FIJACION, CAJAS PVC CON TAPA SUPLEMENTO, CONDUCTORES DE COBRE 12AWG-CU-THHN-THWN 90°C, EMPALME (CONECTORES) Y APARATOS. LOS MATERIALES DEBEN CUMPLIR CON CERTIFICACION RETIE | [5 empty] | UNIDAD: | ITEM | SUMINISTRO Y MONTAJE DE INSTALACION ELECTRICA INTERNA PARA LA COCINA EN EL PROGRAMA DE MEJORAMIENTO, INCLUYE: SALIDAS DE TOMACORRIENTE GFCI 125V DOBLE CON POLO A TIERRA, 15A, TOMACORRIENTE DOBLE CON POLO A TIERRA 15A, LEV REF 5320 , 125V O SU EQUIVALENTE, INTERRUPTOR SENCILLO, PLAFON, PROTECCION DEL CIRCUITO DE 1X20 A, 8 M DE ENCAUCHETADO DE 3X12 AWG, TUBERIA PVC, ACCESORIOS, FIJACION, CAJAS PVC CON TAPA SUPLEMENTO, CONDUCTORES DE COBRE 12AWG-CU-THHN-THWN 90°C, EMPALME (CONECTORES) Y APARATOS. LOS MATERIALES DEBEN CUMPLIR CON CERTIFICACION RETIE | [5 empty] | UNIDAD: | ITEM | SUMINISTRO Y MONTAJE DE INSTALACION ELECTRICA INTERNA PARA LA COCINA EN EL PROGRAMA DE MEJORAMIENTO, INCLUYE: SALIDAS DE TOMACORRIENTE GFCI 125V DOBLE CON POLO A TIERRA, 15A, TOMACORRIENTE DOBLE CON POLO A TIERRA 15A, LEV REF 5320 , 125V O SU EQUIVALENTE, INTERRUPTOR SENCILLO, PLAFON, PROTECCION DEL CIRCUITO DE 1X20 A, 8 M DE ENCAUCHETADO DE 3X12 AWG, TUBERIA PVC, ACCESORIOS, FIJACION, CAJAS PVC CON TAPA SUPLEMENTO, CONDUCTORES DE COBRE 12AWG-CU-THHN-THWN 90°C, EMPALME (CONECTORES) Y APARATOS. LOS MATERIALES DEBEN CUMPLIR CON CERTIFICACION RETIE | [5 empty] | UNIDAD: | ITEM | SUMINISTRO Y MONTAJE DE INSTALACION ELECTRICA INTERNA PARA LA COCINA EN EL PROGRAMA DE MEJORAMIENTO, INCLUYE: SALIDAS DE TOMACORRIENTE GFCI 125V DOBLE CON POLO A TIERRA, 15A, TOMACORRIENTE DOBLE CON POLO A TIERRA 15A, LEV REF 5320 , 125V O SU EQUIVALENTE, INTERRUPTOR SENCILLO, PLAFON, PROTECCION DEL CIRCUITO DE 1X20 A, 8 M DE ENCAUCHETADO DE 3X12 AWG, TUBERIA PVC, ACCESORIOS, FIJACION, CAJAS PVC CON TAPA SUPLEMENTO, CONDUCTORES DE COBRE 12AWG-CU-THHN-THWN 90°C, EMPALME (CONECTORES) Y APARATOS. LOS MATERIALES DEBEN CUMPLIR CON CERTIFICACION RETIE | [5 empty] | UNIDAD: | ITEM | SUMINISTRO Y MONTAJE DE INSTALACION ELECTRICA INTERNA PARA LA COCINA EN EL PROGRAMA DE MEJORAMIENTO, INCLUYE: SALIDAS DE TOMACORRIENTE GFCI 125V DOBLE CON POLO A TIERRA, 15A, TOMACORRIENTE DOBLE CON POLO A TIERRA 15A, LEV REF 5320 , 125V O SU EQUIVALENTE, INTERRUPTOR SENCILLO, PLAFON, PROTECCION DEL CIRCUITO DE 1X20 A, 8 M DE ENCAUCHETADO DE 3X12 AWG, TUBERIA PVC, ACCESORIOS, FIJACION, CAJAS PVC CON TAPA SUPLEMENTO, CONDUCTORES DE COBRE 12AWG-CU-THHN-THWN 90°C, EMPALME (CONECTORES) Y APARATOS. LOS MATERIALES DEBEN CUMPLIR CON CERTIFICACION RETIE | [5 empty] | UNIDAD: | ITEM | SUMINISTRO Y MONTAJE DE INSTALACION ELECTRICA INTERNA PARA LA COCINA EN EL PROGRAMA DE MEJORAMIENTO, INCLUYE: SALIDAS DE TOMACORRIENTE GFCI 125V DOBLE CON POLO A TIERRA, 15A, TOMACORRIENTE DOBLE CON POLO A TIERRA 15A, LEV REF 5320 , 125V O SU EQUIVALENTE, INTERRUPTOR SENCILLO, PLAFON, PROTECCION DEL CIRCUITO DE 1X20 A, 8 M DE ENCAUCHETADO DE 3X12 AWG, TUBERIA PVC, ACCESORIOS, FIJACION, CAJAS PVC CON TAPA SUPLEMENTO, CONDUCTORES DE COBRE 12AWG-CU-THHN-THWN 90°C, EMPALME (CONECTORES) Y APARATOS. LOS MATERIALES DEBEN CUMPLIR CON CERTIFICACION RETIE | [5 empty] | UNIDAD: | ITEM | SUMINISTRO Y MONTAJE DE INSTALACION ELECTRICA INTERNA PARA LA COCINA EN EL PROGRAMA DE MEJORAMIENTO, INCLUYE: SALIDAS DE TOMACORRIENTE GFCI 125V DOBLE CON POLO A TIERRA, 15A, TOMACORRIENTE DOBLE CON POLO A TIERRA 15A, LEV REF 5320 , 125V O SU EQUIVALENTE, INTERRUPTOR SENCILLO, PLAFON, PROTECCION DEL CIRCUITO DE 1X20 A, 8 M DE ENCAUCHETADO DE 3X12 AWG, TUBERIA PVC, ACCESORIOS, FIJACION, CAJAS PVC CON TAPA SUPLEMENTO, CONDUCTORES DE COBRE 12AWG-CU-THHN-THWN 90°C, EMPALME (CONECTORES) Y APARATOS. LOS MATERIALES DEBEN CUMPLIR CON CERTIFICACION RETIE | [5 empty] | UNIDAD: | ITEM | SUMINISTRO Y MONTAJE DE INSTALACION ELECTRICA INTERNA PARA LA COCINA EN EL PROGRAMA DE MEJORAMIENTO, INCLUYE: SALIDAS DE TOMACORRIENTE GFCI 125V DOBLE CON POLO A TIERRA, 15A, TOMACORRIENTE DOBLE CON POLO A TIERRA 15A, LEV REF 5320 , 125V O SU EQUIVALENTE, INTERRUPTOR SENCILLO, PLAFON, PROTECCION DEL CIRCUITO DE 1X20 A, 8 M DE ENCAUCHETADO DE 3X12 AWG, TUBERIA PVC, ACCESORIOS, FIJACION, CAJAS PVC CON TAPA SUPLEMENTO, CONDUCTORES DE COBRE 12AWG-CU-THHN-THWN 90°C, EMPALME (CONECTORES) Y APARATOS. LOS MATERIALES DEBEN CUMPLIR CON CERTIFICACION RETIE | [5 empty] | UNIDAD: | ITEM | SUMINISTRO Y MONTAJE DE INSTALACION ELECTRICA INTERNA PARA LA COCINA EN EL PROGRAMA DE MEJORAMIENTO, INCLUYE: SALIDAS DE TOMACORRIENTE GFCI 125V DOBLE CON POLO A TIERRA, 15A, TOMACORRIENTE DOBLE CON POLO A TIERRA 15A, LEV REF 5320 , 125V O SU EQUIVALENTE, INTERRUPTOR SENCILLO, PLAFON, PROTECCION DEL CIRCUITO DE 1X20 A, 8 M DE ENCAUCHETADO DE 3X12 AWG, TUBERIA PVC, ACCESORIOS, FIJACION, CAJAS PVC CON TAPA SUPLEMENTO, CONDUCTORES DE COBRE 12AWG-CU-THHN-THWN 90°C, EMPALME (CONECTORES) Y APARATOS. LOS MATERIALES DEBEN CUMPLIR CON CERTIFICACION RETIE | [5 empty] | UNIDAD:
12-01-002 | [6 empty] | U | 12-01-002 | [6 empty] | U | 12-01-002 | [6 empty] | U | 12-01-002 | [6 empty] | U | 12-01-002 | [6 empty] | U | 12-01-002 | [6 empty] | U | 12-01-002 | [6 empty] | U | 12-01-002 | [6 empty] | U | 12-01-002 | [6 empty] | U | 12-01-002 | [6 empty] | U | 12-01-002 | [6 empty] | U | 12-01-002 | [6 empty] | U | 12-01-002 | [6 empty] | U | 12-01-002 | [6 empty] | U | 12-01-002 | [6 empty] | U | 12-01-002 | [6 empty] | U | 12-01-002 | [6 empty] | U | 12-01-002 | [6 empty] | U | 12-01-002 | [6 empty] | U | 12-01-002 | [6 empty] | U | 12-01-002 | [6 empty] | U | 12-01-002 | [6 empty] | U | 12-01-002 | [6 empty] | U | 12-01-002 | [6 empty] | U | 12-01-002 | [6 empty] | U | 12-01-002 | [6 empty] | U | 12-01-002 | [6 empty] | U | 12-01-002 | [6 empty] | U | 12-01-002 | [6 empty] | U | 12-01-002 | [6 empty] | U | 12-01-002 | [6 empty] | U | 12-01-002 | [6 empty] | U | 12-01-002 | [6 empty] | U | 12-01-002 | [6 empty] | U | 12-01-002 | [6 empty] | U | 12-01-002 | [6 empty] | U | 12-01-002 | [6 empty] | U | 12-01-002 | [6 empty] | U | 12-01-002 | [6 empty] | U | 12-01-002 | [6 empty] | U | 12-01-002 | [6 empty] | U | 12-01-002 | [6 empty] | U | 12-01-002 | [6 empty] | U | 12-01-002 | [6 empty] | U | 12-01-002 | [6 empty] | U | 12-01-002 | [6 empty] | U | 12-01-002 | [6 empty] | U
UBICACIÓN |  | LARGO | ANCHO | ALTURA | CANT. | ÁREA | TOTAL | UBICACIÓN |  | LARGO | ANCHO | ALTURA | CANT. | ÁREA | TOTAL | UBICACIÓN |  | LARGO | ANCHO | ALTURA | CANT. | ÁREA | TOTAL | UBICACIÓN |  | LARGO | ANCHO | ALTURA | CANT. | ÁREA | TOTAL | UBICACIÓN |  | LARGO | ANCHO | ALTURA | CANT. | ÁREA | TOTAL | UBICACIÓN |  | LARGO | ANCHO | ALTURA | CANT. | ÁREA | TOTAL | UBICACIÓN |  | LARGO | ANCHO | ALTURA | CANT. | ÁREA | TOTAL | UBICACIÓN |  | LARGO | ANCHO | ALTURA | CANT. | ÁREA | TOTAL | UBICACIÓN |  | LARGO | ANCHO | ALTURA | CANT. | ÁREA | TOTAL | UBICACIÓN |  | LARGO | ANCHO | ALTURA | CANT. | ÁREA | TOTAL | UBICACIÓN |  | LARGO | ANCHO | ALTURA | CANT. | ÁREA | TOTAL | UBICACIÓN |  | LARGO | ANCHO | ALTURA | CANT. | ÁREA | TOTAL | UBICACIÓN |  | LARGO | ANCHO | ALTURA | CANT. | ÁREA | TOTAL | UBICACIÓN |  | LARGO | ANCHO | ALTURA | CANT. | ÁREA | TOTAL | UBICACIÓN |  | LARGO | ANCHO | ALTURA | CANT. | ÁREA | TOTAL | UBICACIÓN |  | LARGO | ANCHO | ALTURA | CANT. | ÁREA | TOTAL | UBICACIÓN |  | LARGO | ANCHO | ALTURA | CANT. | ÁREA | TOTAL | UBICACIÓN |  | LARGO | ANCHO | ALTURA | CANT. | ÁREA | TOTAL | UBICACIÓN |  | LARGO | ANCHO | ALTURA | CANT. | ÁREA | TOTAL | UBICACIÓN |  | LARGO | ANCHO | ALTURA | CANT. | ÁREA | TOTAL | UBICACIÓN |  | LARGO | ANCHO | ALTURA | CANT. | ÁREA | TOTAL | UBICACIÓN |  | LARGO | ANCHO | ALTURA | CANT. | ÁREA | TOTAL | UBICACIÓN |  | LARGO | ANCHO | ALTURA | CANT. | ÁREA | TOTAL | UBICACIÓN |  | LARGO | ANCHO | ALTURA | CANT. | ÁREA | TOTAL | UBICACIÓN |  | LARGO | ANCHO | ALTURA | CANT. | ÁREA | TOTAL | UBICACIÓN |  | LARGO | ANCHO | ALTURA | CANT. | ÁREA | TOTAL | UBICACIÓN |  | LARGO | ANCHO | ALTURA | CANT. | ÁREA | TOTAL | UBICACIÓN |  | LARGO | ANCHO | ALTURA | CANT. | ÁREA | TOTAL | UBICACIÓN |  | LARGO | ANCHO | ALTURA | CANT. | ÁREA | TOTAL | UBICACIÓN |  | LARGO | ANCHO | ALTURA | CANT. | ÁREA | TOTAL | UBICACIÓN |  | LARGO | ANCHO | ALTURA | CANT. | ÁREA | TOTAL | UBICACIÓN |  | LARGO | ANCHO | ALTURA | CANT. | ÁREA | TOTAL | UBICACIÓN |  | LARGO | ANCHO | ALTURA | CANT. | ÁREA | TOTAL | UBICACIÓN |  | LARGO | ANCHO | ALTURA | CANT. | ÁREA | TOTAL | UBICACIÓN |  | LARGO | ANCHO | ALTURA | CANT. | ÁREA | TOTAL | UBICACIÓN |  | LARGO | ANCHO | ALTURA | CANT. | ÁREA | TOTAL | UBICACIÓN |  | LARGO | ANCHO | ALTURA | CANT. | ÁREA | TOTAL | UBICACIÓN |  | LARGO | ANCHO | ALTURA | CANT. | ÁREA | TOTAL | UBICACIÓN |  | LARGO | ANCHO | ALTURA | CANT. | ÁREA | TOTAL | UBICACIÓN |  | LARGO | ANCHO | ALTURA | CANT. | ÁREA | TOTAL | UBICACIÓN |  | LARGO | ANCHO | ALTURA | CANT. | ÁREA | TOTAL | UBICACIÓN |  | LARGO | ANCHO | ALTURA | CANT. | ÁREA | TOTAL | UBICACIÓN |  | LARGO | ANCHO | ALTURA | CANT. | ÁREA | TOTAL | UBICACIÓN |  | LARGO | ANCHO | ALTURA | CANT. | ÁREA | TOTAL | UBICACIÓN |  | LARGO | ANCHO | ALTURA | CANT. | ÁREA | TOTAL | UBICACIÓN |  | LARGO | ANCHO | ALTURA | CANT. | ÁREA | TOTAL | UBICACIÓN |  | LARGO | ANCHO | ALTURA | CANT. | ÁREA | TOTAL
[7 empty] | 0 | [7 empty] | 0 | [7 empty] | 0 | [7 empty] | 0 | [7 empty] | 0 | [7 empty] | 0 | [7 empty] | 0 | [7 empty] | 0 | [7 empty] | 0 | [7 empty] | 0 | [7 empty] | 0 | [7 empty] | 0 | [7 empty] | 0 | [7 empty] | 0 | [7 empty] | 0 | [7 empty] | 0 | [7 empty] | 0 | [7 empty] | 0 | [7 empty] | 0 | [7 empty] | 0 | COCINA |  |  |  |  | 1 |  | 1 | COCINA |  |  |  |  | 1 |  | 1 | COCINA |  |  |  |  | 1 |  | 1 | [7 empty] | 0 | [7 empty] | 0 | [7 empty] | 0 | [7 empty] | 0 | [7 empty] | 0 | [7 empty] | 0 | [7 empty] | 0 | [7 empty] | 0 | [7 empty] | 0 | [7 empty] | 0 | [7 empty] | 0 | [7 empty] | 0 | [7 empty] | 0 | [7 empty] | 0 | [7 empty] | 0 | [7 empty] | 0 | [7 empty] | 0 | [7 empty] | 0 | [7 empty] | 0 | COCINA |  |  |  |  | 1 |  | 1 | [7 empty] | 0 | [7 empty] | 0 | [7 empty] | 0 | [7 empty] | 0
[7 empty] | 0 | [7 empty] | 0 | [7 empty] | 0 | [7 empty] | 0 | [7 empty] | 0 | [7 empty] | 0 | [7 empty] | 0 | [7 empty] | 0 | [7 empty] | 0 | [7 empty] | 0 | [7 empty] | 0 | [7 empty] | 0 | [7 empty] | 0 | [7 empty] | 0 | [7 empty] | 0 | [7 empty] | 0 | [7 empty] | 0 | [7 empty] | 0 | [7 empty] | 0 | [7 empty] | 0 | [7 empty] | 0 | [7 empty] | 0 | [7 empty] | 0 | [7 empty] | 0 | [7 empty] | 0 | [7 empty] | 0 | [7 empty] | 0 | [7 empty] | 0 | [7 empty] | 0 | [7 empty] | 0 | [7 empty] | 0 | [7 empty] | 0 | [7 empty] | 0 | [7 empty] | 0 | [7 empty] | 0 | [7 empty] | 0 | [7 empty] | 0 | [7 empty] | 0 | [7 empty] | 0 | [7 empty] | 0 | [7 empty] | 0 | [7 empty] | 0 | [7 empty] | 0 | [7 empty] | 0 | [7 empty] | 0 | [7 empty] | 0 | [7 empty] | 0
[7 empty] | 0 | [7 empty] | 0 | [7 empty] | 0 | [7 empty] | 0 | [7 empty] | 0 | [7 empty] | 0 | [7 empty] | 0 | [7 empty] | 0 | [7 empty] | 0 | [7 empty] | 0 | [7 empty] | 0 | [7 empty] | 0 | [7 empty] | 0 | [7 empty] | 0 | [7 empty] | 0 | [7 empty] | 0 | [7 empty] | 0 | [7 empty] | 0 | [7 empty] | 0 | [7 empty] | 0 | [7 empty] | 0 | [7 empty] | 0 | [7 empty] | 0 | [7 empty] | 0 | [7 empty] | 0 | [7 empty] | 0 | [7 empty] | 0 | [7 empty] | 0 | [7 empty] | 0 | [7 empty] | 0 | [7 empty] | 0 | [7 empty] | 0 | [7 empty] | 0 | [7 empty] | 0 | [7 empty] | 0 | [7 empty] | 0 | [7 empty] | 0 | [7 empty] | 0 | [7 empty] | 0 | [7 empty] | 0 | [7 empty] | 0 | [7 empty] | 0 | [7 empty] | 0 | [7 empty] | 0 | [7 empty] | 0 | [7 empty] | 0 | [7 empty] | 0
[7 empty] | 0 | [7 empty] | 0 | [7 empty] | 0 | [7 empty] | 0 | [7 empty] | 0 | [7 empty] | 0 | [7 empty] | 0 | [7 empty] | 0 | [7 empty] | 0 | [7 empty] | 0 | [7 empty] | 0 | [7 empty] | 0 | [7 empty] | 0 | [7 empty] | 0 | [7 empty] | 0 | [7 empty] | 0 | [7 empty] | 0 | [7 empty] | 0 | [7 empty] | 0 | [7 empty] | 0 | [7 empty] | 0 | [7 empty] | 0 | [7 empty] | 0 | [7 empty] | 0 | [7 empty] | 0 | [7 empty] | 0 | [7 empty] | 0 | [7 empty] | 0 | [7 empty] | 0 | [7 empty] | 0 | [7 empty] | 0 | [7 empty] | 0 | [7 empty] | 0 | [7 empty] | 0 | [7 empty] | 0 | [7 empty] | 0 | [7 empty] | 0 | [7 empty] | 0 | [7 empty] | 0 | [7 empty] | 0 | [7 empty] | 0 | [7 empty] | 0 | [7 empty] | 0 | [7 empty] | 0 | [7 empty] | 0 | [7 empty] | 0 | [7 empty] | 0
[7 empty] | 0 | [7 empty] | 0 | [7 empty] | 0 | [7 empty] | 0 | [7 empty] | 0 | [7 empty] | 0 | [7 empty] | 0 | [7 empty] | 0 | [7 empty] | 0 | [7 empty] | 0 | [7 empty] | 0 | [7 empty] | 0 | [7 empty] | 0 | [7 empty] | 0 | [7 empty] | 0 | [7 empty] | 0 | [7 empty] | 0 | [7 empty] | 0 | [7 empty] | 0 | [7 empty] | 0 | [7 empty] | 0 | [7 empty] | 0 | [7 empty] | 0 | [7 empty] | 0 | [7 empty] | 0 | [7 empty] | 0 | [7 empty] | 0 | [7 empty] | 0 | [7 empty] | 0 | [7 empty] | 0 | [7 empty] | 0 | [7 empty] | 0 | [7 empty] | 0 | [7 empty] | 0 | [7 empty] | 0 | [7 empty] | 0 | [7 empty] | 0 | [7 empty] | 0 | [7 empty] | 0 | [7 empty] | 0 | [7 empty] | 0 | [7 empty] | 0 | [7 empty] | 0 | [7 empty] | 0 | [7 empty] | 0 | [7 empty] | 0 | [7 empty] | 0
[7 empty] | 0 | [7 empty] | 0 | [7 empty] | 0 | [7 empty] | 0 | [7 empty] | 0 | [7 empty] | 0 | [7 empty] | 0 | [7 empty] | 0 | [7 empty] | 0 | [7 empty] | 0 | [7 empty] | 0 | [7 empty] | 0 | [7 empty] | 0 | [7 empty] | 0 | [7 empty] | 0 | [7 empty] | 0 | [7 empty] | 0 | [7 empty] | 0 | [7 empty] | 0 | [7 empty] | 0 | [7 empty] | 0 | [7 empty] | 0 | [7 empty] | 0 | [7 empty] | 0 | [7 empty] | 0 | [7 empty] | 0 | [7 empty] | 0 | [7 empty] | 0 | [7 empty] | 0 | [7 empty] | 0 | [7 empty] | 0 | [7 empty] | 0 | [7 empty] | 0 | [7 empty] | 0 | [7 empty] | 0 | [7 empty] | 0 | [7 empty] | 0 | [7 empty] | 0 | [7 empty] | 0 | [7 empty] | 0 | [7 empty] | 0 | [7 empty] | 0 | [7 empty] | 0 | [7 empty] | 0 | [7 empty] | 0 | [7 empty] | 0 | [7 empty] | 0
[7 empty] | 0 | [7 empty] | 0 | [7 empty] | 0 | [7 empty] | 0 | [7 empty] | 0 | [7 empty] | 0 | [7 empty] | 0 | [7 empty] | 0 | [7 empty] | 0 | [7 empty] | 0 | [7 empty] | 0 | [7 empty] | 0 | [7 empty] | 0 | [7 empty] | 0 | [7 empty] | 0 | [7 empty] | 0 | [7 empty] | 0 | [7 empty] | 0 | [7 empty] | 0 | [7 empty] | 0 | [7 empty] | 0 | [7 empty] | 0 | [7 empty] | 0 | [7 empty] | 0 | [7 empty] | 0 | [7 empty] | 0 | [7 empty] | 0 | [7 empty] | 0 | [7 empty] | 0 | [7 empty] | 0 | [7 empty] | 0 | [7 empty] | 0 | [7 empty] | 0 | [7 empty] | 0 | [7 empty] | 0 | [7 empty] | 0 | [7 empty] | 0 | [7 empty] | 0 | [7 empty] | 0 | [7 empty] | 0 | [7 empty] | 0 | [7 empty] | 0 | [7 empty] | 0 | [7 empty] | 0 | [7 empty] | 0 | [7 empty] | 0 | [7 empty] | 0
[7 empty] | 0 | [7 empty] | 0 | [7 empty] | 0 | [7 empty] | 0 | [7 empty] | 0 | [7 empty] | 0 | [7 empty] | 0 | [7 empty] | 0 | [7 empty] | 0 | [7 empty] | 0 | [7 empty] | 0 | [7 empty] | 0 | [7 empty] | 0 | [7 empty] | 0 | [7 empty] | 0 | [7 empty] | 0 | [7 empty] | 0 | [7 empty] | 0 | [7 empty] | 0 | [7 empty] | 0 | [7 empty] | 0 | [7 empty] | 0 | [7 empty] | 0 | [7 empty] | 0 | [7 empty] | 0 | [7 empty] | 0 | [7 empty] | 0 | [7 empty] | 0 | [7 empty] | 0 | [7 empty] | 0 | [7 empty] | 0 | [7 empty] | 0 | [7 empty] | 0 | [7 empty] | 0 | [7 empty] | 0 | [7 empty] | 0 | [7 empty] | 0 | [7 empty] | 0 | [7 empty] | 0 | [7 empty] | 0 | [7 empty] | 0 | [7 empty] | 0 | [7 empty] | 0 | [7 empty] | 0 | [7 empty] | 0 | [7 empty] | 0 | [7 empty] | 0
[6 empty] | TOTAL | 0 | [6 empty] | TOTAL | 0 | [6 empty] | TOTAL | 0 | [6 empty] | TOTAL | 0 | [6 empty] | TOTAL | 0 | [6 empty] | TOTAL | 0 | [6 empty] | TOTAL | 0 | [6 empty] | TOTAL | 0 | [6 empty] | TOTAL | 0 | [6 empty] | TOTAL | 0 | [6 empty] | TOTAL | 0 | [6 empty] | TOTAL | 0 | [6 empty] | TOTAL | 0 | [6 empty] | TOTAL | 0 | [6 empty] | TOTAL | 0 | [6 empty] | TOTAL | 0 | [6 empty] | TOTAL | 0 | [6 empty] | TOTAL | 0 | [6 empty] | TOTAL | 0 | [6 empty] | TOTAL | 0 | [6 empty] | TOTAL | 1 | [6 empty] | TOTAL | 1 | [6 empty] | TOTAL | 1 | [6 empty] | TOTAL | 0 | [6 empty] | TOTAL | 0 | [6 empty] | TOTAL | 0 | [6 empty] | TOTAL | 0 | [6 empty] | TOTAL | 0 | [6 empty] | TOTAL | 0 | [6 empty] | TOTAL | 0 | [6 empty] | TOTAL | 0 | [6 empty] | TOTAL | 0 | [6 empty] | TOTAL | 0 | [6 empty] | TOTAL | 0 | [6 empty] | TOTAL | 0 | [6 empty] | TOTAL | 0 | [6 empty] | TOTAL | 0 | [6 empty] | TOTAL | 0 | [6 empty] | TOTAL | 0 | [6 empty] | TOTAL | 0 | [6 empty] | TOTAL | 0 | [6 empty] | TOTAL | 0 | [6 empty] | TOTAL | 1 | [6 empty] | TOTAL | 0 | [6 empty] | TOTAL | 0 | [6 empty] | TOTAL | 0 | [6 empty] | TOTAL | 0
CAPITULO: | INSTALACIONES ELECTRICAS | [6 empty] | CAPITULO: | INSTALACIONES ELECTRICAS | [6 empty] | CAPITULO: | INSTALACIONES ELECTRICAS | [6 empty] | CAPITULO: | INSTALACIONES ELECTRICAS | [6 empty] | CAPITULO: | INSTALACIONES ELECTRICAS | [6 empty] | CAPITULO: | INSTALACIONES ELECTRICAS | [6 empty] | CAPITULO: | INSTALACIONES ELECTRICAS | [6 empty] | CAPITULO: | INSTALACIONES ELECTRICAS | [6 empty] | CAPITULO: | INSTALACIONES ELECTRICAS | [6 empty] | CAPITULO: | INSTALACIONES ELECTRICAS | [6 empty] | CAPITULO: | INSTALACIONES ELECTRICAS | [6 empty] | CAPITULO: | INSTALACIONES ELECTRICAS | [6 empty] | CAPITULO: | INSTALACIONES ELECTRICAS | [6 empty] | CAPITULO: | INSTALACIONES ELECTRICAS | [6 empty] | CAPITULO: | INSTALACIONES ELECTRICAS | [6 empty] | CAPITULO: | INSTALACIONES ELECTRICAS | [6 empty] | CAPITULO: | INSTALACIONES ELECTRICAS | [6 empty] | CAPITULO: | INSTALACIONES ELECTRICAS | [6 empty] | CAPITULO: | INSTALACIONES ELECTRICAS | [6 empty] | CAPITULO: | INSTALACIONES ELECTRICAS | [6 empty] | CAPITULO: | INSTALACIONES ELECTRICAS | [6 empty] | CAPITULO: | INSTALACIONES ELECTRICAS | [6 empty] | CAPITULO: | INSTALACIONES ELECTRICAS | [6 empty] | CAPITULO: | INSTALACIONES ELECTRICAS | [6 empty] | CAPITULO: | INSTALACIONES ELECTRICAS | [6 empty] | CAPITULO: | INSTALACIONES ELECTRICAS | [6 empty] | CAPITULO: | INSTALACIONES ELECTRICAS | [6 empty] | CAPITULO: | INSTALACIONES ELECTRICAS | [6 empty] | CAPITULO: | INSTALACIONES ELECTRICAS | [6 empty] | CAPITULO: | INSTALACIONES ELECTRICAS | [6 empty] | CAPITULO: | INSTALACIONES ELECTRICAS | [6 empty] | CAPITULO: | INSTALACIONES ELECTRICAS | [6 empty] | CAPITULO: | INSTALACIONES ELECTRICAS | [6 empty] | CAPITULO: | INSTALACIONES ELECTRICAS | [6 empty] | CAPITULO: | INSTALACIONES ELECTRICAS | [6 empty] | CAPITULO: | INSTALACIONES ELECTRICAS | [6 empty] | CAPITULO: | INSTALACIONES ELECTRICAS | [6 empty] | CAPITULO: | INSTALACIONES ELECTRICAS | [6 empty] | CAPITULO: | INSTALACIONES ELECTRICAS | [6 empty] | CAPITULO: | INSTALACIONES ELECTRICAS | [6 empty] | CAPITULO: | INSTALACIONES ELECTRICAS | [6 empty] | CAPITULO: | INSTALACIONES ELECTRICAS | [6 empty] | CAPITULO: | INSTALACIONES ELECTRICAS | [6 empty] | CAPITULO: | INSTALACIONES ELECTRICAS | [6 empty] | CAPITULO: | INSTALACIONES ELECTRICAS | [6 empty] | CAPITULO: | INSTALACIONES ELECTRICAS | [6 empty] | CAPITULO: | INSTALACIONES ELECTRICAS
ITEM | SUMINISTRO Y MONTAJE DE INSTALACION ELECTRICA INTERNA PARA LA HABITACION EN EL PROGRAMA DE MEJORAMIENTO, INCLUYE: SALIDAS DE TOMACORRIENTE DOBLE CON POLO A TIERRA 15A, LEV REF 5320 , 125V O SU EQUIVALENTE, INTERRUPTOR SENCILLO, PLAFON, PROTECCION DEL CIRCUITO DE 1X20 A, 8 M DE ENCAUCHETADO DE 3X12 AWG, TUBERIA PVC, ACCESORIOS, FIJACION, CAJAS PVC CON TAPA SUPLEMENTO, CONDUCTORES DE COBRE 12AWG-CU-THHN-THWN 90°C, EMPALME (CONECTORES) Y APARATOS. LOS MATERIALES DEBEN CUMPLIR CON CERTIFICACION RETIE | [5 empty] | UNIDAD: | ITEM | SUMINISTRO Y MONTAJE DE INSTALACION ELECTRICA INTERNA PARA LA HABITACION EN EL PROGRAMA DE MEJORAMIENTO, INCLUYE: SALIDAS DE TOMACORRIENTE DOBLE CON POLO A TIERRA 15A, LEV REF 5320 , 125V O SU EQUIVALENTE, INTERRUPTOR SENCILLO, PLAFON, PROTECCION DEL CIRCUITO DE 1X20 A, 8 M DE ENCAUCHETADO DE 3X12 AWG, TUBERIA PVC, ACCESORIOS, FIJACION, CAJAS PVC CON TAPA SUPLEMENTO, CONDUCTORES DE COBRE 12AWG-CU-THHN-THWN 90°C, EMPALME (CONECTORES) Y APARATOS. LOS MATERIALES DEBEN CUMPLIR CON CERTIFICACION RETIE | [5 empty] | UNIDAD: | ITEM | SUMINISTRO Y MONTAJE DE INSTALACION ELECTRICA INTERNA PARA LA HABITACION EN EL PROGRAMA DE MEJORAMIENTO, INCLUYE: SALIDAS DE TOMACORRIENTE DOBLE CON POLO A TIERRA 15A, LEV REF 5320 , 125V O SU EQUIVALENTE, INTERRUPTOR SENCILLO, PLAFON, PROTECCION DEL CIRCUITO DE 1X20 A, 8 M DE ENCAUCHETADO DE 3X12 AWG, TUBERIA PVC, ACCESORIOS, FIJACION, CAJAS PVC CON TAPA SUPLEMENTO, CONDUCTORES DE COBRE 12AWG-CU-THHN-THWN 90°C, EMPALME (CONECTORES) Y APARATOS. LOS MATERIALES DEBEN CUMPLIR CON CERTIFICACION RETIE | [5 empty] | UNIDAD: | ITEM | SUMINISTRO Y MONTAJE DE INSTALACION ELECTRICA INTERNA PARA LA HABITACION EN EL PROGRAMA DE MEJORAMIENTO, INCLUYE: SALIDAS DE TOMACORRIENTE DOBLE CON POLO A TIERRA 15A, LEV REF 5320 , 125V O SU EQUIVALENTE, INTERRUPTOR SENCILLO, PLAFON, PROTECCION DEL CIRCUITO DE 1X20 A, 8 M DE ENCAUCHETADO DE 3X12 AWG, TUBERIA PVC, ACCESORIOS, FIJACION, CAJAS PVC CON TAPA SUPLEMENTO, CONDUCTORES DE COBRE 12AWG-CU-THHN-THWN 90°C, EMPALME (CONECTORES) Y APARATOS. LOS MATERIALES DEBEN CUMPLIR CON CERTIFICACION RETIE | [5 empty] | UNIDAD: | ITEM | SUMINISTRO Y MONTAJE DE INSTALACION ELECTRICA INTERNA PARA LA HABITACION EN EL PROGRAMA DE MEJORAMIENTO, INCLUYE: SALIDAS DE TOMACORRIENTE DOBLE CON POLO A TIERRA 15A, LEV REF 5320 , 125V O SU EQUIVALENTE, INTERRUPTOR SENCILLO, PLAFON, PROTECCION DEL CIRCUITO DE 1X20 A, 8 M DE ENCAUCHETADO DE 3X12 AWG, TUBERIA PVC, ACCESORIOS, FIJACION, CAJAS PVC CON TAPA SUPLEMENTO, CONDUCTORES DE COBRE 12AWG-CU-THHN-THWN 90°C, EMPALME (CONECTORES) Y APARATOS. LOS MATERIALES DEBEN CUMPLIR CON CERTIFICACION RETIE | [5 empty] | UNIDAD: | ITEM | SUMINISTRO Y MONTAJE DE INSTALACION ELECTRICA INTERNA PARA LA HABITACION EN EL PROGRAMA DE MEJORAMIENTO, INCLUYE: SALIDAS DE TOMACORRIENTE DOBLE CON POLO A TIERRA 15A, LEV REF 5320 , 125V O SU EQUIVALENTE, INTERRUPTOR SENCILLO, PLAFON, PROTECCION DEL CIRCUITO DE 1X20 A, 8 M DE ENCAUCHETADO DE 3X12 AWG, TUBERIA PVC, ACCESORIOS, FIJACION, CAJAS PVC CON TAPA SUPLEMENTO, CONDUCTORES DE COBRE 12AWG-CU-THHN-THWN 90°C, EMPALME (CONECTORES) Y APARATOS. LOS MATERIALES DEBEN CUMPLIR CON CERTIFICACION RETIE | [5 empty] | UNIDAD: | ITEM | SUMINISTRO Y MONTAJE DE INSTALACION ELECTRICA INTERNA PARA LA HABITACION EN EL PROGRAMA DE MEJORAMIENTO, INCLUYE: SALIDAS DE TOMACORRIENTE DOBLE CON POLO A TIERRA 15A, LEV REF 5320 , 125V O SU EQUIVALENTE, INTERRUPTOR SENCILLO, PLAFON, PROTECCION DEL CIRCUITO DE 1X20 A, 8 M DE ENCAUCHETADO DE 3X12 AWG, TUBERIA PVC, ACCESORIOS, FIJACION, CAJAS PVC CON TAPA SUPLEMENTO, CONDUCTORES DE COBRE 12AWG-CU-THHN-THWN 90°C, EMPALME (CONECTORES) Y APARATOS. LOS MATERIALES DEBEN CUMPLIR CON CERTIFICACION RETIE | [5 empty] | UNIDAD: | ITEM | SUMINISTRO Y MONTAJE DE INSTALACION ELECTRICA INTERNA PARA LA HABITACION EN EL PROGRAMA DE MEJORAMIENTO, INCLUYE: SALIDAS DE TOMACORRIENTE DOBLE CON POLO A TIERRA 15A, LEV REF 5320 , 125V O SU EQUIVALENTE, INTERRUPTOR SENCILLO, PLAFON, PROTECCION DEL CIRCUITO DE 1X20 A, 8 M DE ENCAUCHETADO DE 3X12 AWG, TUBERIA PVC, ACCESORIOS, FIJACION, CAJAS PVC CON TAPA SUPLEMENTO, CONDUCTORES DE COBRE 12AWG-CU-THHN-THWN 90°C, EMPALME (CONECTORES) Y APARATOS. LOS MATERIALES DEBEN CUMPLIR CON CERTIFICACION RETIE | [5 empty] | UNIDAD: | ITEM | SUMINISTRO Y MONTAJE DE INSTALACION ELECTRICA INTERNA PARA LA HABITACION EN EL PROGRAMA DE MEJORAMIENTO, INCLUYE: SALIDAS DE TOMACORRIENTE DOBLE CON POLO A TIERRA 15A, LEV REF 5320 , 125V O SU EQUIVALENTE, INTERRUPTOR SENCILLO, PLAFON, PROTECCION DEL CIRCUITO DE 1X20 A, 8 M DE ENCAUCHETADO DE 3X12 AWG, TUBERIA PVC, ACCESORIOS, FIJACION, CAJAS PVC CON TAPA SUPLEMENTO, CONDUCTORES DE COBRE 12AWG-CU-THHN-THWN 90°C, EMPALME (CONECTORES) Y APARATOS. LOS MATERIALES DEBEN CUMPLIR CON CERTIFICACION RETIE | [5 empty] | UNIDAD: | ITEM | SUMINISTRO Y MONTAJE DE INSTALACION ELECTRICA INTERNA PARA LA HABITACION EN EL PROGRAMA DE MEJORAMIENTO, INCLUYE: SALIDAS DE TOMACORRIENTE DOBLE CON POLO A TIERRA 15A, LEV REF 5320 , 125V O SU EQUIVALENTE, INTERRUPTOR SENCILLO, PLAFON, PROTECCION DEL CIRCUITO DE 1X20 A, 8 M DE ENCAUCHETADO DE 3X12 AWG, TUBERIA PVC, ACCESORIOS, FIJACION, CAJAS PVC CON TAPA SUPLEMENTO, CONDUCTORES DE COBRE 12AWG-CU-THHN-THWN 90°C, EMPALME (CONECTORES) Y APARATOS. LOS MATERIALES DEBEN CUMPLIR CON CERTIFICACION RETIE | [5 empty] | UNIDAD: | ITEM | SUMINISTRO Y MONTAJE DE INSTALACION ELECTRICA INTERNA PARA LA HABITACION EN EL PROGRAMA DE MEJORAMIENTO, INCLUYE: SALIDAS DE TOMACORRIENTE DOBLE CON POLO A TIERRA 15A, LEV REF 5320 , 125V O SU EQUIVALENTE, INTERRUPTOR SENCILLO, PLAFON, PROTECCION DEL CIRCUITO DE 1X20 A, 8 M DE ENCAUCHETADO DE 3X12 AWG, TUBERIA PVC, ACCESORIOS, FIJACION, CAJAS PVC CON TAPA SUPLEMENTO, CONDUCTORES DE COBRE 12AWG-CU-THHN-THWN 90°C, EMPALME (CONECTORES) Y APARATOS. LOS MATERIALES DEBEN CUMPLIR CON CERTIFICACION RETIE | [5 empty] | UNIDAD: | ITEM | SUMINISTRO Y MONTAJE DE INSTALACION ELECTRICA INTERNA PARA LA HABITACION EN EL PROGRAMA DE MEJORAMIENTO, INCLUYE: SALIDAS DE TOMACORRIENTE DOBLE CON POLO A TIERRA 15A, LEV REF 5320 , 125V O SU EQUIVALENTE, INTERRUPTOR SENCILLO, PLAFON, PROTECCION DEL CIRCUITO DE 1X20 A, 8 M DE ENCAUCHETADO DE 3X12 AWG, TUBERIA PVC, ACCESORIOS, FIJACION, CAJAS PVC CON TAPA SUPLEMENTO, CONDUCTORES DE COBRE 12AWG-CU-THHN-THWN 90°C, EMPALME (CONECTORES) Y APARATOS. LOS MATERIALES DEBEN CUMPLIR CON CERTIFICACION RETIE | [5 empty] | UNIDAD: | ITEM | SUMINISTRO Y MONTAJE DE INSTALACION ELECTRICA INTERNA PARA LA HABITACION EN EL PROGRAMA DE MEJORAMIENTO, INCLUYE: SALIDAS DE TOMACORRIENTE DOBLE CON POLO A TIERRA 15A, LEV REF 5320 , 125V O SU EQUIVALENTE, INTERRUPTOR SENCILLO, PLAFON, PROTECCION DEL CIRCUITO DE 1X20 A, 8 M DE ENCAUCHETADO DE 3X12 AWG, TUBERIA PVC, ACCESORIOS, FIJACION, CAJAS PVC CON TAPA SUPLEMENTO, CONDUCTORES DE COBRE 12AWG-CU-THHN-THWN 90°C, EMPALME (CONECTORES) Y APARATOS. LOS MATERIALES DEBEN CUMPLIR CON CERTIFICACION RETIE | [5 empty] | UNIDAD: | ITEM | SUMINISTRO Y MONTAJE DE INSTALACION ELECTRICA INTERNA PARA LA HABITACION EN EL PROGRAMA DE MEJORAMIENTO, INCLUYE: SALIDAS DE TOMACORRIENTE DOBLE CON POLO A TIERRA 15A, LEV REF 5320 , 125V O SU EQUIVALENTE, INTERRUPTOR SENCILLO, PLAFON, PROTECCION DEL CIRCUITO DE 1X20 A, 8 M DE ENCAUCHETADO DE 3X12 AWG, TUBERIA PVC, ACCESORIOS, FIJACION, CAJAS PVC CON TAPA SUPLEMENTO, CONDUCTORES DE COBRE 12AWG-CU-THHN-THWN 90°C, EMPALME (CONECTORES) Y APARATOS. LOS MATERIALES DEBEN CUMPLIR CON CERTIFICACION RETIE | [5 empty] | UNIDAD: | ITEM | SUMINISTRO Y MONTAJE DE INSTALACION ELECTRICA INTERNA PARA LA HABITACION EN EL PROGRAMA DE MEJORAMIENTO, INCLUYE: SALIDAS DE TOMACORRIENTE DOBLE CON POLO A TIERRA 15A, LEV REF 5320 , 125V O SU EQUIVALENTE, INTERRUPTOR SENCILLO, PLAFON, PROTECCION DEL CIRCUITO DE 1X20 A, 8 M DE ENCAUCHETADO DE 3X12 AWG, TUBERIA PVC, ACCESORIOS, FIJACION, CAJAS PVC CON TAPA SUPLEMENTO, CONDUCTORES DE COBRE 12AWG-CU-THHN-THWN 90°C, EMPALME (CONECTORES) Y APARATOS. LOS MATERIALES DEBEN CUMPLIR CON CERTIFICACION RETIE | [5 empty] | UNIDAD: | ITEM | SUMINISTRO Y MONTAJE DE INSTALACION ELECTRICA INTERNA PARA LA HABITACION EN EL PROGRAMA DE MEJORAMIENTO, INCLUYE: SALIDAS DE TOMACORRIENTE DOBLE CON POLO A TIERRA 15A, LEV REF 5320 , 125V O SU EQUIVALENTE, INTERRUPTOR SENCILLO, PLAFON, PROTECCION DEL CIRCUITO DE 1X20 A, 8 M DE ENCAUCHETADO DE 3X12 AWG, TUBERIA PVC, ACCESORIOS, FIJACION, CAJAS PVC CON TAPA SUPLEMENTO, CONDUCTORES DE COBRE 12AWG-CU-THHN-THWN 90°C, EMPALME (CONECTORES) Y APARATOS. LOS MATERIALES DEBEN CUMPLIR CON CERTIFICACION RETIE | [5 empty] | UNIDAD: | ITEM | SUMINISTRO Y MONTAJE DE INSTALACION ELECTRICA INTERNA PARA LA HABITACION EN EL PROGRAMA DE MEJORAMIENTO, INCLUYE: SALIDAS DE TOMACORRIENTE DOBLE CON POLO A TIERRA 15A, LEV REF 5320 , 125V O SU EQUIVALENTE, INTERRUPTOR SENCILLO, PLAFON, PROTECCION DEL CIRCUITO DE 1X20 A, 8 M DE ENCAUCHETADO DE 3X12 AWG, TUBERIA PVC, ACCESORIOS, FIJACION, CAJAS PVC CON TAPA SUPLEMENTO, CONDUCTORES DE COBRE 12AWG-CU-THHN-THWN 90°C, EMPALME (CONECTORES) Y APARATOS. LOS MATERIALES DEBEN CUMPLIR CON CERTIFICACION RETIE | [5 empty] | UNIDAD: | ITEM | SUMINISTRO Y MONTAJE DE INSTALACION ELECTRICA INTERNA PARA LA HABITACION EN EL PROGRAMA DE MEJORAMIENTO, INCLUYE: SALIDAS DE TOMACORRIENTE DOBLE CON POLO A TIERRA 15A, LEV REF 5320 , 125V O SU EQUIVALENTE, INTERRUPTOR SENCILLO, PLAFON, PROTECCION DEL CIRCUITO DE 1X20 A, 8 M DE ENCAUCHETADO DE 3X12 AWG, TUBERIA PVC, ACCESORIOS, FIJACION, CAJAS PVC CON TAPA SUPLEMENTO, CONDUCTORES DE COBRE 12AWG-CU-THHN-THWN 90°C, EMPALME (CONECTORES) Y APARATOS. LOS MATERIALES DEBEN CUMPLIR CON CERTIFICACION RETIE | [5 empty] | UNIDAD: | ITEM | SUMINISTRO Y MONTAJE DE INSTALACION ELECTRICA INTERNA PARA LA HABITACION EN EL PROGRAMA DE MEJORAMIENTO, INCLUYE: SALIDAS DE TOMACORRIENTE DOBLE CON POLO A TIERRA 15A, LEV REF 5320 , 125V O SU EQUIVALENTE, INTERRUPTOR SENCILLO, PLAFON, PROTECCION DEL CIRCUITO DE 1X20 A, 8 M DE ENCAUCHETADO DE 3X12 AWG, TUBERIA PVC, ACCESORIOS, FIJACION, CAJAS PVC CON TAPA SUPLEMENTO, CONDUCTORES DE COBRE 12AWG-CU-THHN-THWN 90°C, EMPALME (CONECTORES) Y APARATOS. LOS MATERIALES DEBEN CUMPLIR CON CERTIFICACION RETIE | [5 empty] | UNIDAD: | ITEM | SUMINISTRO Y MONTAJE DE INSTALACION ELECTRICA INTERNA PARA LA HABITACION EN EL PROGRAMA DE MEJORAMIENTO, INCLUYE: SALIDAS DE TOMACORRIENTE DOBLE CON POLO A TIERRA 15A, LEV REF 5320 , 125V O SU EQUIVALENTE, INTERRUPTOR SENCILLO, PLAFON, PROTECCION DEL CIRCUITO DE 1X20 A, 8 M DE ENCAUCHETADO DE 3X12 AWG, TUBERIA PVC, ACCESORIOS, FIJACION, CAJAS PVC CON TAPA SUPLEMENTO, CONDUCTORES DE COBRE 12AWG-CU-THHN-THWN 90°C, EMPALME (CONECTORES) Y APARATOS. LOS MATERIALES DEBEN CUMPLIR CON CERTIFICACION RETIE | [5 empty] | UNIDAD: | ITEM | SUMINISTRO Y MONTAJE DE INSTALACION ELECTRICA INTERNA PARA LA HABITACION EN EL PROGRAMA DE MEJORAMIENTO, INCLUYE: SALIDAS DE TOMACORRIENTE DOBLE CON POLO A TIERRA 15A, LEV REF 5320 , 125V O SU EQUIVALENTE, INTERRUPTOR SENCILLO, PLAFON, PROTECCION DEL CIRCUITO DE 1X20 A, 8 M DE ENCAUCHETADO DE 3X12 AWG, TUBERIA PVC, ACCESORIOS, FIJACION, CAJAS PVC CON TAPA SUPLEMENTO, CONDUCTORES DE COBRE 12AWG-CU-THHN-THWN 90°C, EMPALME (CONECTORES) Y APARATOS. LOS MATERIALES DEBEN CUMPLIR CON CERTIFICACION RETIE | [5 empty] | UNIDAD: | ITEM | SUMINISTRO Y MONTAJE DE INSTALACION ELECTRICA INTERNA PARA LA HABITACION EN EL PROGRAMA DE MEJORAMIENTO, INCLUYE: SALIDAS DE TOMACORRIENTE DOBLE CON POLO A TIERRA 15A, LEV REF 5320 , 125V O SU EQUIVALENTE, INTERRUPTOR SENCILLO, PLAFON, PROTECCION DEL CIRCUITO DE 1X20 A, 8 M DE ENCAUCHETADO DE 3X12 AWG, TUBERIA PVC, ACCESORIOS, FIJACION, CAJAS PVC CON TAPA SUPLEMENTO, CONDUCTORES DE COBRE 12AWG-CU-THHN-THWN 90°C, EMPALME (CONECTORES) Y APARATOS. LOS MATERIALES DEBEN CUMPLIR CON CERTIFICACION RETIE | [5 empty] | UNIDAD: | ITEM | SUMINISTRO Y MONTAJE DE INSTALACION ELECTRICA INTERNA PARA LA HABITACION EN EL PROGRAMA DE MEJORAMIENTO, INCLUYE: SALIDAS DE TOMACORRIENTE DOBLE CON POLO A TIERRA 15A, LEV REF 5320 , 125V O SU EQUIVALENTE, INTERRUPTOR SENCILLO, PLAFON, PROTECCION DEL CIRCUITO DE 1X20 A, 8 M DE ENCAUCHETADO DE 3X12 AWG, TUBERIA PVC, ACCESORIOS, FIJACION, CAJAS PVC CON TAPA SUPLEMENTO, CONDUCTORES DE COBRE 12AWG-CU-THHN-THWN 90°C, EMPALME (CONECTORES) Y APARATOS. LOS MATERIALES DEBEN CUMPLIR CON CERTIFICACION RETIE | [5 empty] | UNIDAD: | ITEM | SUMINISTRO Y MONTAJE DE INSTALACION ELECTRICA INTERNA PARA LA HABITACION EN EL PROGRAMA DE MEJORAMIENTO, INCLUYE: SALIDAS DE TOMACORRIENTE DOBLE CON POLO A TIERRA 15A, LEV REF 5320 , 125V O SU EQUIVALENTE, INTERRUPTOR SENCILLO, PLAFON, PROTECCION DEL CIRCUITO DE 1X20 A, 8 M DE ENCAUCHETADO DE 3X12 AWG, TUBERIA PVC, ACCESORIOS, FIJACION, CAJAS PVC CON TAPA SUPLEMENTO, CONDUCTORES DE COBRE 12AWG-CU-THHN-THWN 90°C, EMPALME (CONECTORES) Y APARATOS. LOS MATERIALES DEBEN CUMPLIR CON CERTIFICACION RETIE | [5 empty] | UNIDAD: | ITEM | SUMINISTRO Y MONTAJE DE INSTALACION ELECTRICA INTERNA PARA LA HABITACION EN EL PROGRAMA DE MEJORAMIENTO, INCLUYE: SALIDAS DE TOMACORRIENTE DOBLE CON POLO A TIERRA 15A, LEV REF 5320 , 125V O SU EQUIVALENTE, INTERRUPTOR SENCILLO, PLAFON, PROTECCION DEL CIRCUITO DE 1X20 A, 8 M DE ENCAUCHETADO DE 3X12 AWG, TUBERIA PVC, ACCESORIOS, FIJACION, CAJAS PVC CON TAPA SUPLEMENTO, CONDUCTORES DE COBRE 12AWG-CU-THHN-THWN 90°C, EMPALME (CONECTORES) Y APARATOS. LOS MATERIALES DEBEN CUMPLIR CON CERTIFICACION RETIE | [5 empty] | UNIDAD: | ITEM | SUMINISTRO Y MONTAJE DE INSTALACION ELECTRICA INTERNA PARA LA HABITACION EN EL PROGRAMA DE MEJORAMIENTO, INCLUYE: SALIDAS DE TOMACORRIENTE DOBLE CON POLO A TIERRA 15A, LEV REF 5320 , 125V O SU EQUIVALENTE, INTERRUPTOR SENCILLO, PLAFON, PROTECCION DEL CIRCUITO DE 1X20 A, 8 M DE ENCAUCHETADO DE 3X12 AWG, TUBERIA PVC, ACCESORIOS, FIJACION, CAJAS PVC CON TAPA SUPLEMENTO, CONDUCTORES DE COBRE 12AWG-CU-THHN-THWN 90°C, EMPALME (CONECTORES) Y APARATOS. LOS MATERIALES DEBEN CUMPLIR CON CERTIFICACION RETIE | [5 empty] | UNIDAD: | ITEM | SUMINISTRO Y MONTAJE DE INSTALACION ELECTRICA INTERNA PARA LA HABITACION EN EL PROGRAMA DE MEJORAMIENTO, INCLUYE: SALIDAS DE TOMACORRIENTE DOBLE CON POLO A TIERRA 15A, LEV REF 5320 , 125V O SU EQUIVALENTE, INTERRUPTOR SENCILLO, PLAFON, PROTECCION DEL CIRCUITO DE 1X20 A, 8 M DE ENCAUCHETADO DE 3X12 AWG, TUBERIA PVC, ACCESORIOS, FIJACION, CAJAS PVC CON TAPA SUPLEMENTO, CONDUCTORES DE COBRE 12AWG-CU-THHN-THWN 90°C, EMPALME (CONECTORES) Y APARATOS. LOS MATERIALES DEBEN CUMPLIR CON CERTIFICACION RETIE | [5 empty] | UNIDAD: | ITEM | SUMINISTRO Y MONTAJE DE INSTALACION ELECTRICA INTERNA PARA LA HABITACION EN EL PROGRAMA DE MEJORAMIENTO, INCLUYE: SALIDAS DE TOMACORRIENTE DOBLE CON POLO A TIERRA 15A, LEV REF 5320 , 125V O SU EQUIVALENTE, INTERRUPTOR SENCILLO, PLAFON, PROTECCION DEL CIRCUITO DE 1X20 A, 8 M DE ENCAUCHETADO DE 3X12 AWG, TUBERIA PVC, ACCESORIOS, FIJACION, CAJAS PVC CON TAPA SUPLEMENTO, CONDUCTORES DE COBRE 12AWG-CU-THHN-THWN 90°C, EMPALME (CONECTORES) Y APARATOS. LOS MATERIALES DEBEN CUMPLIR CON CERTIFICACION RETIE | [5 empty] | UNIDAD: | ITEM | SUMINISTRO Y MONTAJE DE INSTALACION ELECTRICA INTERNA PARA LA HABITACION EN EL PROGRAMA DE MEJORAMIENTO, INCLUYE: SALIDAS DE TOMACORRIENTE DOBLE CON POLO A TIERRA 15A, LEV REF 5320 , 125V O SU EQUIVALENTE, INTERRUPTOR SENCILLO, PLAFON, PROTECCION DEL CIRCUITO DE 1X20 A, 8 M DE ENCAUCHETADO DE 3X12 AWG, TUBERIA PVC, ACCESORIOS, FIJACION, CAJAS PVC CON TAPA SUPLEMENTO, CONDUCTORES DE COBRE 12AWG-CU-THHN-THWN 90°C, EMPALME (CONECTORES) Y APARATOS. LOS MATERIALES DEBEN CUMPLIR CON CERTIFICACION RETIE | [5 empty] | UNIDAD: | ITEM | SUMINISTRO Y MONTAJE DE INSTALACION ELECTRICA INTERNA PARA LA HABITACION EN EL PROGRAMA DE MEJORAMIENTO, INCLUYE: SALIDAS DE TOMACORRIENTE DOBLE CON POLO A TIERRA 15A, LEV REF 5320 , 125V O SU EQUIVALENTE, INTERRUPTOR SENCILLO, PLAFON, PROTECCION DEL CIRCUITO DE 1X20 A, 8 M DE ENCAUCHETADO DE 3X12 AWG, TUBERIA PVC, ACCESORIOS, FIJACION, CAJAS PVC CON TAPA SUPLEMENTO, CONDUCTORES DE COBRE 12AWG-CU-THHN-THWN 90°C, EMPALME (CONECTORES) Y APARATOS. LOS MATERIALES DEBEN CUMPLIR CON CERTIFICACION RETIE | [5 empty] | UNIDAD: | ITEM | SUMINISTRO Y MONTAJE DE INSTALACION ELECTRICA INTERNA PARA LA HABITACION EN EL PROGRAMA DE MEJORAMIENTO, INCLUYE: SALIDAS DE TOMACORRIENTE DOBLE CON POLO A TIERRA 15A, LEV REF 5320 , 125V O SU EQUIVALENTE, INTERRUPTOR SENCILLO, PLAFON, PROTECCION DEL CIRCUITO DE 1X20 A, 8 M DE ENCAUCHETADO DE 3X12 AWG, TUBERIA PVC, ACCESORIOS, FIJACION, CAJAS PVC CON TAPA SUPLEMENTO, CONDUCTORES DE COBRE 12AWG-CU-THHN-THWN 90°C, EMPALME (CONECTORES) Y APARATOS. LOS MATERIALES DEBEN CUMPLIR CON CERTIFICACION RETIE | [5 empty] | UNIDAD: | ITEM | SUMINISTRO Y MONTAJE DE INSTALACION ELECTRICA INTERNA PARA LA HABITACION EN EL PROGRAMA DE MEJORAMIENTO, INCLUYE: SALIDAS DE TOMACORRIENTE DOBLE CON POLO A TIERRA 15A, LEV REF 5320 , 125V O SU EQUIVALENTE, INTERRUPTOR SENCILLO, PLAFON, PROTECCION DEL CIRCUITO DE 1X20 A, 8 M DE ENCAUCHETADO DE 3X12 AWG, TUBERIA PVC, ACCESORIOS, FIJACION, CAJAS PVC CON TAPA SUPLEMENTO, CONDUCTORES DE COBRE 12AWG-CU-THHN-THWN 90°C, EMPALME (CONECTORES) Y APARATOS. LOS MATERIALES DEBEN CUMPLIR CON CERTIFICACION RETIE | [5 empty] | UNIDAD: | ITEM | SUMINISTRO Y MONTAJE DE INSTALACION ELECTRICA INTERNA PARA LA HABITACION EN EL PROGRAMA DE MEJORAMIENTO, INCLUYE: SALIDAS DE TOMACORRIENTE DOBLE CON POLO A TIERRA 15A, LEV REF 5320 , 125V O SU EQUIVALENTE, INTERRUPTOR SENCILLO, PLAFON, PROTECCION DEL CIRCUITO DE 1X20 A, 8 M DE ENCAUCHETADO DE 3X12 AWG, TUBERIA PVC, ACCESORIOS, FIJACION, CAJAS PVC CON TAPA SUPLEMENTO, CONDUCTORES DE COBRE 12AWG-CU-THHN-THWN 90°C, EMPALME (CONECTORES) Y APARATOS. LOS MATERIALES DEBEN CUMPLIR CON CERTIFICACION RETIE | [5 empty] | UNIDAD: | ITEM | SUMINISTRO Y MONTAJE DE INSTALACION ELECTRICA INTERNA PARA LA HABITACION EN EL PROGRAMA DE MEJORAMIENTO, INCLUYE: SALIDAS DE TOMACORRIENTE DOBLE CON POLO A TIERRA 15A, LEV REF 5320 , 125V O SU EQUIVALENTE, INTERRUPTOR SENCILLO, PLAFON, PROTECCION DEL CIRCUITO DE 1X20 A, 8 M DE ENCAUCHETADO DE 3X12 AWG, TUBERIA PVC, ACCESORIOS, FIJACION, CAJAS PVC CON TAPA SUPLEMENTO, CONDUCTORES DE COBRE 12AWG-CU-THHN-THWN 90°C, EMPALME (CONECTORES) Y APARATOS. LOS MATERIALES DEBEN CUMPLIR CON CERTIFICACION RETIE | [5 empty] | UNIDAD: | ITEM | SUMINISTRO Y MONTAJE DE INSTALACION ELECTRICA INTERNA PARA LA HABITACION EN EL PROGRAMA DE MEJORAMIENTO, INCLUYE: SALIDAS DE TOMACORRIENTE DOBLE CON POLO A TIERRA 15A, LEV REF 5320 , 125V O SU EQUIVALENTE, INTERRUPTOR SENCILLO, PLAFON, PROTECCION DEL CIRCUITO DE 1X20 A, 8 M DE ENCAUCHETADO DE 3X12 AWG, TUBERIA PVC, ACCESORIOS, FIJACION, CAJAS PVC CON TAPA SUPLEMENTO, CONDUCTORES DE COBRE 12AWG-CU-THHN-THWN 90°C, EMPALME (CONECTORES) Y APARATOS. LOS MATERIALES DEBEN CUMPLIR CON CERTIFICACION RETIE | [5 empty] | UNIDAD: | ITEM | SUMINISTRO Y MONTAJE DE INSTALACION ELECTRICA INTERNA PARA LA HABITACION EN EL PROGRAMA DE MEJORAMIENTO, INCLUYE: SALIDAS DE TOMACORRIENTE DOBLE CON POLO A TIERRA 15A, LEV REF 5320 , 125V O SU EQUIVALENTE, INTERRUPTOR SENCILLO, PLAFON, PROTECCION DEL CIRCUITO DE 1X20 A, 8 M DE ENCAUCHETADO DE 3X12 AWG, TUBERIA PVC, ACCESORIOS, FIJACION, CAJAS PVC CON TAPA SUPLEMENTO, CONDUCTORES DE COBRE 12AWG-CU-THHN-THWN 90°C, EMPALME (CONECTORES) Y APARATOS. LOS MATERIALES DEBEN CUMPLIR CON CERTIFICACION RETIE | [5 empty] | UNIDAD: | ITEM | SUMINISTRO Y MONTAJE DE INSTALACION ELECTRICA INTERNA PARA LA HABITACION EN EL PROGRAMA DE MEJORAMIENTO, INCLUYE: SALIDAS DE TOMACORRIENTE DOBLE CON POLO A TIERRA 15A, LEV REF 5320 , 125V O SU EQUIVALENTE, INTERRUPTOR SENCILLO, PLAFON, PROTECCION DEL CIRCUITO DE 1X20 A, 8 M DE ENCAUCHETADO DE 3X12 AWG, TUBERIA PVC, ACCESORIOS, FIJACION, CAJAS PVC CON TAPA SUPLEMENTO, CONDUCTORES DE COBRE 12AWG-CU-THHN-THWN 90°C, EMPALME (CONECTORES) Y APARATOS. LOS MATERIALES DEBEN CUMPLIR CON CERTIFICACION RETIE | [5 empty] | UNIDAD: | ITEM | SUMINISTRO Y MONTAJE DE INSTALACION ELECTRICA INTERNA PARA LA HABITACION EN EL PROGRAMA DE MEJORAMIENTO, INCLUYE: SALIDAS DE TOMACORRIENTE DOBLE CON POLO A TIERRA 15A, LEV REF 5320 , 125V O SU EQUIVALENTE, INTERRUPTOR SENCILLO, PLAFON, PROTECCION DEL CIRCUITO DE 1X20 A, 8 M DE ENCAUCHETADO DE 3X12 AWG, TUBERIA PVC, ACCESORIOS, FIJACION, CAJAS PVC CON TAPA SUPLEMENTO, CONDUCTORES DE COBRE 12AWG-CU-THHN-THWN 90°C, EMPALME (CONECTORES) Y APARATOS. LOS MATERIALES DEBEN CUMPLIR CON CERTIFICACION RETIE | [5 empty] | UNIDAD: | ITEM | SUMINISTRO Y MONTAJE DE INSTALACION ELECTRICA INTERNA PARA LA HABITACION EN EL PROGRAMA DE MEJORAMIENTO, INCLUYE: SALIDAS DE TOMACORRIENTE DOBLE CON POLO A TIERRA 15A, LEV REF 5320 , 125V O SU EQUIVALENTE, INTERRUPTOR SENCILLO, PLAFON, PROTECCION DEL CIRCUITO DE 1X20 A, 8 M DE ENCAUCHETADO DE 3X12 AWG, TUBERIA PVC, ACCESORIOS, FIJACION, CAJAS PVC CON TAPA SUPLEMENTO, CONDUCTORES DE COBRE 12AWG-CU-THHN-THWN 90°C, EMPALME (CONECTORES) Y APARATOS. LOS MATERIALES DEBEN CUMPLIR CON CERTIFICACION RETIE | [5 empty] | UNIDAD: | ITEM | SUMINISTRO Y MONTAJE DE INSTALACION ELECTRICA INTERNA PARA LA HABITACION EN EL PROGRAMA DE MEJORAMIENTO, INCLUYE: SALIDAS DE TOMACORRIENTE DOBLE CON POLO A TIERRA 15A, LEV REF 5320 , 125V O SU EQUIVALENTE, INTERRUPTOR SENCILLO, PLAFON, PROTECCION DEL CIRCUITO DE 1X20 A, 8 M DE ENCAUCHETADO DE 3X12 AWG, TUBERIA PVC, ACCESORIOS, FIJACION, CAJAS PVC CON TAPA SUPLEMENTO, CONDUCTORES DE COBRE 12AWG-CU-THHN-THWN 90°C, EMPALME (CONECTORES) Y APARATOS. LOS MATERIALES DEBEN CUMPLIR CON CERTIFICACION RETIE | [5 empty] | UNIDAD: | ITEM | SUMINISTRO Y MONTAJE DE INSTALACION ELECTRICA INTERNA PARA LA HABITACION EN EL PROGRAMA DE MEJORAMIENTO, INCLUYE: SALIDAS DE TOMACORRIENTE DOBLE CON POLO A TIERRA 15A, LEV REF 5320 , 125V O SU EQUIVALENTE, INTERRUPTOR SENCILLO, PLAFON, PROTECCION DEL CIRCUITO DE 1X20 A, 8 M DE ENCAUCHETADO DE 3X12 AWG, TUBERIA PVC, ACCESORIOS, FIJACION, CAJAS PVC CON TAPA SUPLEMENTO, CONDUCTORES DE COBRE 12AWG-CU-THHN-THWN 90°C, EMPALME (CONECTORES) Y APARATOS. LOS MATERIALES DEBEN CUMPLIR CON CERTIFICACION RETIE | [5 empty] | UNIDAD: | ITEM | SUMINISTRO Y MONTAJE DE INSTALACION ELECTRICA INTERNA PARA LA HABITACION EN EL PROGRAMA DE MEJORAMIENTO, INCLUYE: SALIDAS DE TOMACORRIENTE DOBLE CON POLO A TIERRA 15A, LEV REF 5320 , 125V O SU EQUIVALENTE, INTERRUPTOR SENCILLO, PLAFON, PROTECCION DEL CIRCUITO DE 1X20 A, 8 M DE ENCAUCHETADO DE 3X12 AWG, TUBERIA PVC, ACCESORIOS, FIJACION, CAJAS PVC CON TAPA SUPLEMENTO, CONDUCTORES DE COBRE 12AWG-CU-THHN-THWN 90°C, EMPALME (CONECTORES) Y APARATOS. LOS MATERIALES DEBEN CUMPLIR CON CERTIFICACION RETIE | [5 empty] | UNIDAD: | ITEM | SUMINISTRO Y MONTAJE DE INSTALACION ELECTRICA INTERNA PARA LA HABITACION EN EL PROGRAMA DE MEJORAMIENTO, INCLUYE: SALIDAS DE TOMACORRIENTE DOBLE CON POLO A TIERRA 15A, LEV REF 5320 , 125V O SU EQUIVALENTE, INTERRUPTOR SENCILLO, PLAFON, PROTECCION DEL CIRCUITO DE 1X20 A, 8 M DE ENCAUCHETADO DE 3X12 AWG, TUBERIA PVC, ACCESORIOS, FIJACION, CAJAS PVC CON TAPA SUPLEMENTO, CONDUCTORES DE COBRE 12AWG-CU-THHN-THWN 90°C, EMPALME (CONECTORES) Y APARATOS. LOS MATERIALES DEBEN CUMPLIR CON CERTIFICACION RETIE | [5 empty] | UNIDAD: | ITEM | SUMINISTRO Y MONTAJE DE INSTALACION ELECTRICA INTERNA PARA LA HABITACION EN EL PROGRAMA DE MEJORAMIENTO, INCLUYE: SALIDAS DE TOMACORRIENTE DOBLE CON POLO A TIERRA 15A, LEV REF 5320 , 125V O SU EQUIVALENTE, INTERRUPTOR SENCILLO, PLAFON, PROTECCION DEL CIRCUITO DE 1X20 A, 8 M DE ENCAUCHETADO DE 3X12 AWG, TUBERIA PVC, ACCESORIOS, FIJACION, CAJAS PVC CON TAPA SUPLEMENTO, CONDUCTORES DE COBRE 12AWG-CU-THHN-THWN 90°C, EMPALME (CONECTORES) Y APARATOS. LOS MATERIALES DEBEN CUMPLIR CON CERTIFICACION RETIE | [5 empty] | UNIDAD: | ITEM | SUMINISTRO Y MONTAJE DE INSTALACION ELECTRICA INTERNA PARA LA HABITACION EN EL PROGRAMA DE MEJORAMIENTO, INCLUYE: SALIDAS DE TOMACORRIENTE DOBLE CON POLO A TIERRA 15A, LEV REF 5320 , 125V O SU EQUIVALENTE, INTERRUPTOR SENCILLO, PLAFON, PROTECCION DEL CIRCUITO DE 1X20 A, 8 M DE ENCAUCHETADO DE 3X12 AWG, TUBERIA PVC, ACCESORIOS, FIJACION, CAJAS PVC CON TAPA SUPLEMENTO, CONDUCTORES DE COBRE 12AWG-CU-THHN-THWN 90°C, EMPALME (CONECTORES) Y APARATOS. LOS MATERIALES DEBEN CUMPLIR CON CERTIFICACION RETIE | [5 empty] | UNIDAD: | ITEM | SUMINISTRO Y MONTAJE DE INSTALACION ELECTRICA INTERNA PARA LA HABITACION EN EL PROGRAMA DE MEJORAMIENTO, INCLUYE: SALIDAS DE TOMACORRIENTE DOBLE CON POLO A TIERRA 15A, LEV REF 5320 , 125V O SU EQUIVALENTE, INTERRUPTOR SENCILLO, PLAFON, PROTECCION DEL CIRCUITO DE 1X20 A, 8 M DE ENCAUCHETADO DE 3X12 AWG, TUBERIA PVC, ACCESORIOS, FIJACION, CAJAS PVC CON TAPA SUPLEMENTO, CONDUCTORES DE COBRE 12AWG-CU-THHN-THWN 90°C, EMPALME (CONECTORES) Y APARATOS. LOS MATERIALES DEBEN CUMPLIR CON CERTIFICACION RETIE | [5 empty] | UNIDAD: | ITEM | SUMINISTRO Y MONTAJE DE INSTALACION ELECTRICA INTERNA PARA LA HABITACION EN EL PROGRAMA DE MEJORAMIENTO, INCLUYE: SALIDAS DE TOMACORRIENTE DOBLE CON POLO A TIERRA 15A, LEV REF 5320 , 125V O SU EQUIVALENTE, INTERRUPTOR SENCILLO, PLAFON, PROTECCION DEL CIRCUITO DE 1X20 A, 8 M DE ENCAUCHETADO DE 3X12 AWG, TUBERIA PVC, ACCESORIOS, FIJACION, CAJAS PVC CON TAPA SUPLEMENTO, CONDUCTORES DE COBRE 12AWG-CU-THHN-THWN 90°C, EMPALME (CONECTORES) Y APARATOS. LOS MATERIALES DEBEN CUMPLIR CON CERTIFICACION RETIE | [5 empty] | UNIDAD:
12-01-003 | [6 empty] | U | 12-01-003 | [6 empty] | U | 12-01-003 | [6 empty] | U | 12-01-003 | [6 empty] | U | 12-01-003 | [6 empty] | U | 12-01-003 | [6 empty] | U | 12-01-003 | [6 empty] | U | 12-01-003 | [6 empty] | U | 12-01-003 | [6 empty] | U | 12-01-003 | [6 empty] | U | 12-01-003 | [6 empty] | U | 12-01-003 | [6 empty] | U | 12-01-003 | [6 empty] | U | 12-01-003 | [6 empty] | U | 12-01-003 | [6 empty] | U | 12-01-003 | [6 empty] | U | 12-01-003 | [6 empty] | U | 12-01-003 | [6 empty] | U | 12-01-003 | [6 empty] | U | 12-01-003 | [6 empty] | U | 12-01-003 | [6 empty] | U | 12-01-003 | [6 empty] | U | 12-01-003 | [6 empty] | U | 12-01-003 | [6 empty] | U | 12-01-003 | [6 empty] | U | 12-01-003 | [6 empty] | U | 12-01-003 | [6 empty] | U | 12-01-003 | [6 empty] | U | 12-01-003 | [6 empty] | U | 12-01-003 | [6 empty] | U | 12-01-003 | [6 empty] | U | 12-01-003 | [6 empty] | U | 12-01-003 | [6 empty] | U | 12-01-003 | [6 empty] | U | 12-01-003 | [6 empty] | U | 12-01-003 | [6 empty] | U | 12-01-003 | [6 empty] | U | 12-01-003 | [6 empty] | U | 12-01-003 | [6 empty] | U | 12-01-003 | [6 empty] | U | 12-01-003 | [6 empty] | U | 12-01-003 | [6 empty] | U | 12-01-003 | [6 empty] | U | 12-01-003 | [6 empty] | U | 12-01-003 | [6 empty] | U | 12-01-003 | [6 empty] | U | 12-01-003 | [6 empty] | U
UBICACIÓN |  | LARGO | ANCHO | ALTURA | CANT. | ÁREA | TOTAL | UBICACIÓN |  | LARGO | ANCHO | ALTURA | CANT. | ÁREA | TOTAL | UBICACIÓN |  | LARGO | ANCHO | ALTURA | CANT. | ÁREA | TOTAL | UBICACIÓN |  | LARGO | ANCHO | ALTURA | CANT. | ÁREA | TOTAL | UBICACIÓN |  | LARGO | ANCHO | ALTURA | CANT. | ÁREA | TOTAL | UBICACIÓN |  | LARGO | ANCHO | ALTURA | CANT. | ÁREA | TOTAL | UBICACIÓN |  | LARGO | ANCHO | ALTURA | CANT. | ÁREA | TOTAL | UBICACIÓN |  | LARGO | ANCHO | ALTURA | CANT. | ÁREA | TOTAL | UBICACIÓN |  | LARGO | ANCHO | ALTURA | CANT. | ÁREA | TOTAL | UBICACIÓN |  | LARGO | ANCHO | ALTURA | CANT. | ÁREA | TOTAL | UBICACIÓN |  | LARGO | ANCHO | ALTURA | CANT. | ÁREA | TOTAL | UBICACIÓN |  | LARGO | ANCHO | ALTURA | CANT. | ÁREA | TOTAL | UBICACIÓN |  | LARGO | ANCHO | ALTURA | CANT. | ÁREA | TOTAL | UBICACIÓN |  | LARGO | ANCHO | ALTURA | CANT. | ÁREA | TOTAL | UBICACIÓN |  | LARGO | ANCHO | ALTURA | CANT. | ÁREA | TOTAL | UBICACIÓN |  | LARGO | ANCHO | ALTURA | CANT. | ÁREA | TOTAL | UBICACIÓN |  | LARGO | ANCHO | ALTURA | CANT. | ÁREA | TOTAL | UBICACIÓN |  | LARGO | ANCHO | ALTURA | CANT. | ÁREA | TOTAL | UBICACIÓN |  | LARGO | ANCHO | ALTURA | CANT. | ÁREA | TOTAL | UBICACIÓN |  | LARGO | ANCHO | ALTURA | CANT. | ÁREA | TOTAL | UBICACIÓN |  | LARGO | ANCHO | ALTURA | CANT. | ÁREA | TOTAL | UBICACIÓN |  | LARGO | ANCHO | ALTURA | CANT. | ÁREA | TOTAL | UBICACIÓN |  | LARGO | ANCHO | ALTURA | CANT. | ÁREA | TOTAL | UBICACIÓN |  | LARGO | ANCHO | ALTURA | CANT. | ÁREA | TOTAL | UBICACIÓN |  | LARGO | ANCHO | ALTURA | CANT. | ÁREA | TOTAL | UBICACIÓN |  | LARGO | ANCHO | ALTURA | CANT. | ÁREA | TOTAL | UBICACIÓN |  | LARGO | ANCHO | ALTURA | CANT. | ÁREA | TOTAL | UBICACIÓN |  | LARGO | ANCHO | ALTURA | CANT. | ÁREA | TOTAL | UBICACIÓN |  | LARGO | ANCHO | ALTURA | CANT. | ÁREA | TOTAL | UBICACIÓN |  | LARGO | ANCHO | ALTURA | CANT. | ÁREA | TOTAL | UBICACIÓN |  | LARGO | ANCHO | ALTURA | CANT. | ÁREA | TOTAL | UBICACIÓN |  | LARGO | ANCHO | ALTURA | CANT. | ÁREA | TOTAL | UBICACIÓN |  | LARGO | ANCHO | ALTURA | CANT. | ÁREA | TOTAL | UBICACIÓN |  | LARGO | ANCHO | ALTURA | CANT. | ÁREA | TOTAL | UBICACIÓN |  | LARGO | ANCHO | ALTURA | CANT. | ÁREA | TOTAL | UBICACIÓN |  | LARGO | ANCHO | ALTURA | CANT. | ÁREA | TOTAL | UBICACIÓN |  | LARGO | ANCHO | ALTURA | CANT. | ÁREA | TOTAL | UBICACIÓN |  | LARGO | ANCHO | ALTURA | CANT. | ÁREA | TOTAL | UBICACIÓN |  | LARGO | ANCHO | ALTURA | CANT. | ÁREA | TOTAL | UBICACIÓN |  | LARGO | ANCHO | ALTURA | CANT. | ÁREA | TOTAL | UBICACIÓN |  | LARGO | ANCHO | ALTURA | CANT. | ÁREA | TOTAL | UBICACIÓN |  | LARGO | ANCHO | ALTURA | CANT. | ÁREA | TOTAL | UBICACIÓN |  | LARGO | ANCHO | ALTURA | CANT. | ÁREA | TOTAL | UBICACIÓN |  | LARGO | ANCHO | ALTURA | CANT. | ÁREA | TOTAL | UBICACIÓN |  | LARGO | ANCHO | ALTURA | CANT. | ÁREA | TOTAL | UBICACIÓN |  | LARGO | ANCHO | ALTURA | CANT. | ÁREA | TOTAL | UBICACIÓN |  | LARGO | ANCHO | ALTURA | CANT. | ÁREA | TOTAL
[7 empty] | 0 | [7 empty] | 0
[7 empty] | 0 | [7 empty] | 0 | [7 empty] | 0 | [7 empty] | 0 | [7 empty] | 0 | [7 empty] | 0 | [7 empty] | 0 | [7 empty] | 0 | [7 empty] | 0 | [7 empty] | 0 | [7 empty] | 0 | [7 empty] | 0 | [7 empty] | 0 | [7 empty] | 0 | [7 empty] | 0 | [7 empty] | 0 | [7 empty] | 0 | [7 empty] | 0 | [7 empty] | 0 | [7 empty] | 0 | [7 empty] | 0 | [7 empty] | 0 | [7 empty] | 0 | [7 empty] | 0 | [7 empty] | 0 | [7 empty] | 0 | [7 empty] | 0 | [7 empty] | 0 | [7 empty] | 0 | [7 empty] | 0 | [7 empty] | 0 | [7 empty] | 0 | [7 empty] | 0 | [7 empty] | 0 | [7 empty] | 0 | [7 empty] | 0 | [7 empty] | 0 | [7 empty] | 0 | [7 empty] | 0 | [7 empty] | 0 | [7 empty] | 0 | [7 empty] | 0 | [7 empty] | 0 | [7 empty] | 0 | [7 empty] | 0 | [7 empty] | 0 | [7 empty] | 0
[7 empty] | 0 | [7 empty] | 0 | [7 empty] | 0 | [7 empty] | 0 | [7 empty] | 0 | [7 empty] | 0 | [7 empty] | 0 | [7 empty] | 0 | [7 empty] | 0 | [7 empty] | 0 | [7 empty] | 0 | [7 empty] | 0 | [7 empty] | 0 | [7 empty] | 0 | [7 empty] | 0 | [7 empty] | 0 | [7 empty] | 0 | [7 empty] | 0 | [7 empty] | 0 | [7 empty] | 0 | [7 empty] | 0 | [7 empty] | 0 | [7 empty] | 0 | [7 empty] | 0 | [7 empty] | 0 | [7 empty] | 0 | [7 empty] | 0 | [7 empty] | 0 | [7 empty] | 0 | [7 empty] | 0 | [7 empty] | 0 | [7 empty] | 0 | [7 empty] | 0 | [7 empty] | 0 | [7 empty] | 0 | [7 empty] | 0 | [7 empty] | 0 | [7 empty] | 0 | [7 empty] | 0 | [7 empty] | 0 | [7 empty] | 0 | [7 empty] | 0 | [7 empty] | 0 | [7 empty] | 0 | [7 empty] | 0 | [7 empty] | 0 | [7 empty] | 0
[7 empty] | 0 | [7 empty] | 0 | [7 empty] | 0 | [7 empty] | 0 | [7 empty] | 0 | [7 empty] | 0 | [7 empty] | 0 | [7 empty] | 0 | [7 empty] | 0 | [7 empty] | 0 | [7 empty] | 0 | [7 empty] | 0 | [7 empty] | 0 | [7 empty] | 0 | [7 empty] | 0 | [7 empty] | 0 | [7 empty] | 0 | [7 empty] | 0 | [7 empty] | 0 | [7 empty] | 0 | [7 empty] | 0 | [7 empty] | 0 | [7 empty] | 0 | [7 empty] | 0 | [7 empty] | 0 | [7 empty] | 0 | [7 empty] | 0 | [7 empty] | 0 | [7 empty] | 0 | [7 empty] | 0 | [7 empty] | 0 | [7 empty] | 0 | [7 empty] | 0 | [7 empty] | 0 | [7 empty] | 0 | [7 empty] | 0 | [7 empty] | 0 | [7 empty] | 0 | [7 empty] | 0 | [7 empty] | 0 | [7 empty] | 0 | [7 empty] | 0 | [7 empty] | 0 | [7 empty] | 0 | [7 empty] | 0 | [7 empty] | 0 | [7 empty] | 0
[7 empty] | 0 | [7 empty] | 0 | [7 empty] | 0 | [7 empty] | 0 | [7 empty] | 0 | [7 empty] | 0 | [7 empty] | 0 | [7 empty] | 0 | [7 empty] | 0 | [7 empty] | 0 | [7 empty] | 0 | [7 empty] | 0 | [7 empty] | 0 | [7 empty] | 0 | [7 empty] | 0 | [7 empty] | 0 | [7 empty] | 0 | [7 empty] | 0 | [7 empty] | 0 | [7 empty] | 0 | [7 empty] | 0 | [7 empty] | 0 | [7 empty] | 0 | [7 empty] | 0 | [7 empty] | 0 | [7 empty] | 0 | [7 empty] | 0 | [7 empty] | 0 | [7 empty] | 0 | [7 empty] | 0 | [7 empty] | 0 | [7 empty] | 0 | [7 empty] | 0 | [7 empty] | 0 | [7 empty] | 0 | [7 empty] | 0 | [7 empty] | 0 | [7 empty] | 0 | [7 empty] | 0 | [7 empty] | 0 | [7 empty] | 0 | [7 empty] | 0 | [7 empty] | 0 | [7 empty] | 0 | [7 empty] | 0 | [7 empty] | 0 | [7 empty] | 0
[7 empty] | 0 | [7 empty] | 0 | [7 empty] | 0 | [7 empty] | 0 | [7 empty] | 0 | [7 empty] | 0 | [7 empty] | 0 | [7 empty] | 0 | [7 empty] | 0 | [7 empty] | 0 | [7 empty] | 0 | [7 empty] | 0 | [7 empty] | 0 | [7 empty] | 0 | [7 empty] | 0 | [7 empty] | 0 | [7 empty] | 0 | [7 empty] | 0 | [7 empty] | 0 | [7 empty] | 0 | [7 empty] | 0 | [7 empty] | 0 | [7 empty] | 0 | [7 empty] | 0 | [7 empty] | 0 | [7 empty] | 0 | [7 empty] | 0 | [7 empty] | 0 | [7 empty] | 0 | [7 empty] | 0 | [7 empty] | 0 | [7 empty] | 0 | [7 empty] | 0 | [7 empty] | 0 | [7 empty] | 0 | [7 empty] | 0 | [7 empty] | 0 | [7 empty] | 0 | [7 empty] | 0 | [7 empty] | 0 | [7 empty] | 0 | [7 empty] | 0 | [7 empty] | 0 | [7 empty] | 0 | [7 empty] | 0 | [7 empty] | 0 | [7 empty] | 0
[7 empty] | 0 | [7 empty] | 0 | [7 empty] | 0 | [7 empty] | 0 | [7 empty] | 0 | [7 empty] | 0 | [7 empty] | 0 | [7 empty] | 0 | [7 empty] | 0 | [7 empty] | 0 | [7 empty] | 0 | [7 empty] | 0 | [7 empty] | 0 | [7 empty] | 0 | [7 empty] | 0 | [7 empty] | 0 | [7 empty] | 0 | [7 empty] | 0 | [7 empty] | 0 | [7 empty] | 0 | [7 empty] | 0 | [7 empty] | 0 | [7 empty] | 0 | [7 empty] | 0 | [7 empty] | 0 | [7 empty] | 0 | [7 empty] | 0 | [7 empty] | 0 | [7 empty] | 0 | [7 empty] | 0 | [7 empty] | 0 | [7 empty] | 0 | [7 empty] | 0 | [7 empty] | 0 | [7 empty] | 0 | [7 empty] | 0 | [7 empty] | 0 | [7 empty] | 0 | [7 empty] | 0 | [7 empty] | 0 | [7 empty] | 0 | [7 empty] | 0 | [7 empty] | 0 | [7 empty] | 0 | [7 empty] | 0 | [7 empty] | 0 | [7 empty] | 0
[7 empty] | 0 | [7 empty] | 0 | [7 empty] | 0 | [7 empty] | 0 | [7 empty] | 0 | [7 empty] | 0 | [7 empty] | 0 | [7 empty] | 0 | [7 empty] | 0 | [7 empty] | 0 | [7 empty] | 0 | [7 empty] | 0 | [7 empty] | 0 | [7 empty] | 0 | [7 empty] | 0 | [7 empty] | 0 | [7 empty] | 0 | [7 empty] | 0 | [7 empty] | 0 | [7 empty] | 0 | [7 empty] | 0 | [7 empty] | 0 | [7 empty] | 0 | [7 empty] | 0 | [7 empty] | 0 | [7 empty] | 0 | [7 empty] | 0 | [7 empty] | 0 | [7 empty] | 0 | [7 empty] | 0 | [7 empty] | 0 | [7 empty] | 0 | [7 empty] | 0 | [7 empty] | 0 | [7 empty] | 0 | [7 empty] | 0 | [7 empty] | 0 | [7 empty] | 0 | [7 empty] | 0 | [7 empty] | 0 | [7 empty] | 0 | [7 empty] | 0 | [7 empty] | 0 | [7 empty] | 0 | [7 empty] | 0 | [7 empty] | 0 | [7 empty] | 0
[6 empty] | TOTAL | 0 | [6 empty] | TOTAL | 0 | [6 empty] | TOTAL | 0 | [6 empty] | TOTAL | 0 | [6 empty] | TOTAL | 0 | [6 empty] | TOTAL | 0 | [6 empty] | TOTAL | 0 | [6 empty] | TOTAL | 0 | [6 empty] | TOTAL | 0 | [6 empty] | TOTAL | 0 | [6 empty] | TOTAL | 0 | [6 empty] | TOTAL | 0 | [6 empty] | TOTAL | 0 | [6 empty] | TOTAL | 0 | [6 empty] | TOTAL | 0 | [6 empty] | TOTAL | 0 | [6 empty] | TOTAL | 0 | [6 empty] | TOTAL | 0 | [6 empty] | TOTAL | 0 | [6 empty] | TOTAL | 0 | [6 empty] | TOTAL | 0 | [6 empty] | TOTAL | 0 | [6 empty] | TOTAL | 0 | [6 empty] | TOTAL | 0 | [6 empty] | TOTAL | 0 | [6 empty] | TOTAL | 0 | [6 empty] | TOTAL | 0 | [6 empty] | TOTAL | 0 | [6 empty] | TOTAL | 0 | [6 empty] | TOTAL | 0 | [6 empty] | TOTAL | 0 | [6 empty] | TOTAL | 0 | [6 empty] | TOTAL | 0 | [6 empty] | TOTAL | 0 | [6 empty] | TOTAL | 0 | [6 empty] | TOTAL | 0 | [6 empty] | TOTAL | 0 | [6 empty] | TOTAL | 0 | [6 empty] | TOTAL | 0 | [6 empty] | TOTAL | 0 | [6 empty] | TOTAL | 0 | [6 empty] | TOTAL | 0 | [6 empty] | TOTAL | 0 | [6 empty] | TOTAL | 0 | [6 empty] | TOTAL | 0 | [6 empty] | TOTAL | 0 | [6 empty] | TOTAL | 0

## LISTA DE BENEFICIARIOS
LISTA DE BENEFICIARIOS PROYECTO DE MEJORAMIENTO DE VIVIENDA URBANO 2020
| BENEFICIARIO | TIPOLOGÍA | TIPO DE MEJORAMIENTO | VALOR COSTO DIRECTO MEJORAMIENTO
1 | LILIAN ADRIANA GIRALDO SOSA | MÓDULO | PISOS-LOCATIVO | #REF!
2 | ELIANA MARIA MORENO | MÓDULO | PISOS-LOCATIVO | #REF!
3 | JOSE IVAN MARTINEZ | MÓDULO | PISOS-LOCATIVO | 4203782.5084
4 | MARIA EUGENIA MARTINEZ | MÓDULO | PISOS-LOCATIVO | 3176069.0431
5 | MARIA GLADIS COLORADO | MÓDULO | PISOS-LOCATIVO | 4850710.3014
6 | MARTHA IRENE BARRIENTOS | MÓDULO | PISOS-LOCATIVO | 5015549.9204
7 | NESTOR WILLIAM VEGA GUERRA | MÓDULO | PISOS-LOCATIVO | 5014143.7711
8 | NUBIA ELENA ZAPATA | MÓDULO | PISOS-LOCATIVO | 5014143.7711
9 | PATRICIA HERMINIA BARRIENTOS | MÓDULO | PISOS-LOCATIVO | 5014143.7711
10 | PIEDAD YAMILE AGUDELO | MÓDULO | PISOS-LOCATIVO | 5014143.7711
11 | SONIA MARIA LOPEZ MESA | MÓDULO | PISOS-LOCATIVO | 5014143.7711
12 | ELIZABETH RUIZ ARBOLEDA | MÓDULO | PISOS-LOCATIVO | 5014143.7711
13 | FABIO NELSON ALVAREZ | MÓDULO | PISOS-LOCATIVO | 5014143.7711
14 | JOSE LUIS MOLINA JARAMILLO | MÓDULO | PISOS-LOCATIVO | 5014143.7711
15 | LILIANA YANETH SANCHEZ | MÓDULO | PISOS-LOCATIVO | 5014143.7711
16 | LUZ ADIELA BEDOYA | MÓDULO | PISOS-LOCATIVO | 5014143.7711
17 | MARGARITA MARIA POSADA | MÓDULO | PISOS-LOCATIVO | 5014143.7711
18 | MARIA INEZ CALLE MONTOYA | MÓDULO | PISOS-LOCATIVO | 5014143.7711
19 | CARMEN ALICIA CALLE | MÓDULO | PISOS-LOCATIVO | 5014143.7711
20 | HECTOR ALBEIRO ALVAREZ | MÓDULO | PISOS-LOCATIVO | 5014143.7711
21 | MARIA ERNESTINA ZAPATA | MÓDULO | PISOS-LOCATIVO | 5014143.7711
22 | JAIRO ALFONSO GIRALDO | MÓDULO | PISOS-LOCATIVO | 5014143.7711
23 | JORGE MARIO PALACIO | MÓDULO | PISOS-LOCATIVO | 5014143.7711
24 | YOLANDA ENITH MARTINEZ | MÓDULO | PISOS-LOCATIVO | 5014143.7711
25 | MARIA DE JESUS RIVERA | MÓDULO | PISOS-LOCATIVO | 5014143.7711
26 | ANA LUCIA MONSALVE DUQUE | MÓDULO | PISOS-LOCATIVO | 5014143.7711
27 | SALIO | MÓDULO | PISOS-LOCATIVO | 5014143.7711
28 | LILIA CASTAÑO DIAS | MÓDULO | PISOS-LOCATIVO | 5014143.7711
29 | LUZ ADIELA MACIAS | MÓDULO | PISOS-LOCATIVO | 5014143.7711
30 | SALIO | MÓDULO | PISOS-LOCATIVO | 5014143.7711
31 | CARLOS ARTURO TOBON GALLEGO | MÓDULO | PISOS-LOCATIVO | 5014143.7711
32 | CAMILO ANTONIO PEREZ | MÓDULO | PISOS-LOCATIVO | 5014143.7711
33 | JESUS YOANY PEREZ MACIAS | MÓDULO | PISOS-LOCATIVO | 5014143.7711
34 | RUTH MARINA CALLE | MÓDULO | PISOS-LOCATIVO | 5014143.7711
35 | DORA ISABEL SOSA RUIZ | MÓDULO | PISOS-LOCATIVO | 5014143.7711
36 | LILIAN DE JESUS RUIZ | MÓDULO | PISOS-LOCATIVO | 5014143.7711
37 | MONICA MARIA CASTAÑO | MÓDULO | PISOS-LOCATIVO | 5014143.7711
38 | FROILAN ALEXIS GALLEGO | MÓDULO | PISOS-LOCATIVO | 5014143.7711
39 | LUZ ANGELA MARTINEZ | MÓDULO | PISOS-LOCATIVO | 2850563.5438
40 | NATALIA ANDREA RUA LOPEZ | MÓDULO | PISOS-LOCATIVO | 2916605.958
41 | JESUS ALBEIRO HENAO | MÓDULO | PISOS-LOCATIVO | 2916605.958
42 | JUAN MANUEL CALLE LOPERA | MÓDULO | PISOS-LOCATIVO | 2916605.958
43 | JESUS ARCADIO VALENCIA | MÓDULO | PISOS-LOCATIVO | 2916605.958
44 | MARIA ARACELY RODRIGUEZ | MÓDULO | PISOS-LOCATIVO | 2916605.958
45 | MARIA TRINIDAD SALAZAR | MÓDULO | PISOS-LOCATIVO | 2916605.958
46 | 0 | MÓDULO | PISOS-LOCATIVO | 2916605.958

## COSTOS ADMINISTRACIÓN
MEJORAMIENTO DE VIVIENDA EN ZONA URBANA DEL - MUNICIPIO DE CAROLINA - ANTIOQUIA
CÁLCULO DEL AU | [7 empty] | FECHA | 2021-07-09
MUNICIPIO DE CAROLINA
| ITEM | DESCRIPCIÓN | UNIDAD | CANTIDAD | SALARIO MENSUAL BÁSICO | FACTOR PRESTACIONAL | DEDICACIÓN | DURACIÓN (MESES) | VALOR PARCIAL
| 1 | Personal Profesional y Técnico
| 1.1 | Director / Residente de obra | U | 1 | 2205425.2624 | 161.6% | 15% | 3 | 1603983.7391 | 267330.6232
| 1.2 | Auxiliar Residente de obra (Tecnólogo) | U | 1 | 1650000 | 161.6% | 100% | 3 | 8000190 | 1333365
| 2 | Personal Operativo y Administrativo
| 2.1 | Maestro de Obra (Encargado) | U | 0 | 1736000 | 166.3% | 100% | 3 | 0
| 2.2 | Auxiliar Administrativo - Almacenista | U | 0 | 1585000 | 166.3% | 100% | 3 | 0
| 2.3 | Cuadrilla Oficios varios | U | 0 | 17928983.072 | 168.5% | 50% | 3 | 0
| 4 | Instalaciones Provisionales
| 4.2 | Servicios públicos provisionales | Mes | 3 | 45000 | 1 |  |  | 135000
| 5 | Papelería y Equipos de Oficina
| 5.1 | Equipo o alquiler Computador | Mes | 3 | 75000 | 1 |  |  | 225000
| 5.2 | Impresora | Mes | 3 | 25000 | 1 |  |  | 75000
| 5.3 | Comunicaciones (Teléfono, fax, Internet, etc.) | Mes | 3 | 55000 | 1 |  |  | 165000
| 5.4 | Papelería, tinta, fotocopias y otros | Mes | 3 | 45000 | 1 |  |  | 135000
| 5.5 | Elaboración de planos necesarios para el recibo de la obra, en planchas de 1 m * 0,7 m (Planos record), medio magnético | Global | 1 | 200000 | 1 |  |  | 200000
| 7 | Laboratorio | [6 empty] | 800000 | 133333.3333
| 7.1 | Ensayos de laboratorio (incluye diseños de mezclas para concreto, fallo de cilindros de concreto, ensayo de proctor modificado, toma de densidades de campo, ensayos a bloques, ensayos a elementos prefabricados, ensayos de resistencia al acero y todos los ensayos y diseños necesarios para la correcta ejecución y funcionamiento de las obras. | Global | 1 | 200000 | 1 |  |  | 200000 | 33333.3333
| 9 | Bancarios
| 9.1 | Impuesto 4x1000 | Global | 0.4% | 163649848 | 1 |  |  | 654599.392
| 9.2 | Comisión por Transacciones bancarias | U | 0.03574% | 163649848 | 1 |  |  | 58490.8824
| 10 | Publicidad y Pólizas |  |  |  | Porcentaje |  |  | 713090.2744 | 118848.3791
| 10.1 | Suministro, transporte e instalación de Valla de 8,00mt X 4,00mt (contratos de 1.000 millones en adelante) | U | 0 | 2500000 |  |  |  | 0
| 10.2 | Póliza Buen Manejo del Anticipo | U | 0 |  | 0.04165% |  |  | 0
| 10.3 | Póliza de Cumplimiento | U | 1 | 212628078.39 | 0.02975% |  |  | 63256.8533
| 10.4 | Póliza de Estabilidad de Obra | U | 1 | 212628078.39 | 0.01487% |  |  | 31628.4267
| 10.5 | Póliza de Pago de Prestaciones Sociales | U | 1 | 212628078.39 | 0.01987% |  |  | 42255.578
| 10.6 | Póliza de Todo Riesgo en Construcción | U | 1 | 212628078.39 | 0.0119% |  |  | 25302.7413
| 10.7 | Póliza de Responsabilidad Extracontractual | U | 1 | 212628078.39 | 0.0357% |  |  | 75908.224
| 12 | Impuestos
| 12.2 | Estampilla Procultura (2%) | U | 1 | 212628078.39 | 2% |  |  | 4252561.5678
| 12.3 | Estampilla Pro-Bienestar Adulto Mayor (4%) | U | 1 | 212628078.39 | 4% |  |  | 8505123.1356
| 12.4 | Estampilla Prohospital (1%) | U | 1 | 212628078.39 | 1% |  |  | 2126280.7839
| 12.6 | Impuesto a contratos de obra (2%) | U | 1 | 212628078.39 | 2% |  |  | 4252561.5678
| 12.7 | Impuesot de Industria y Comercio (0,06%) | U | 1 | 212628078.39 | 0.06% |  |  | 127576.847
| 12.8 | Tasa Pro-Deporte (2,0%) | U | 1 | 212628078.39 | 2% |  |  | 4252561.5678
| 12.9 | Fondo de seguridad (5%) | U | 1 | 212628078.39 | 5% |  |  | 10631403.9195
| ADMINISTRACIÓN |  | % |  |  | 28.01% |  |  | 45838685.2263
| UTILIDAD |  | % |  |  | 4.992% |  |  | 8169133.5227
| TOTAL AU (Suma de A + U) |  | % |  |  | 33% |  |  | 54007818.7489
| COSTO DIRECTO | [7 empty] | 163649848
| COSTO TOTAL (Costo Directo + Total AU) | [7 empty] | 217657666.7489

## APU
ANÁLISIS DE PRECIOS UNITARIOS MEJORAMIENTO DE VIVIENDA EN ZONA URBANA DEL MUNICIPIO DE GUADALUPE
CLV | DESCRIPCION | UN | CANTIDAD | % | VR. UNIT. | VR. TOTAL | OBSERVACIONES | Mano Obra | Transporte | Equipo y Herramientas | 8076774.7274 |  |  | 1
01 | PRELIMINARES | [6 empty] | 7646980.1547 | 47445.565 | 382349.0077 | 1911745.0387 | 11861.3912 | 95587.2519
01-01-001 | LOCALIZACION Y REPLANTEO METODO MANUAL. INCLUYE LARGUEROS, NYLON, TRANSPORTE INTERNO Y TODO LO NECESARIO PARA SU CORRECTA EJECUCION. | M2 | 0 |  |  | 7457.8311
6.02 | liston 2" x 2" X 3 m | u | 0.16667 |  | 5281.25 | 880.2083
3.03 | clavos | lb | 0.35 |  | 3900 | 1365
11.12 | nylon 0.3 mm x 3.0 m | u | 1 |  | 3800 | 3800
12.02 | mo oficial obra negra | jor | 0.01 |  | 105748.7923 | 1057.4879 |  | 0
12.09 | transporte de materiales varios y botada de escombros | % | 6045.2083 |  | 5% | 302.2604 |  |  | 0
12.07 | herramienta y equipo menor | % | 1057.4879 |  | 5% | 52.8744 |  |  |  | 0
| COSTO DIRECTO: (M2) | 7457.8311
01-02-001 | DEMOLICION DE MURO EN LADRILLO O TAPIA DE E=10 CM A 50 CM; INCLUYE BOTADA | M2 | 8.784 |  |  | 14399.3432
12.03 | cuadrilla 1 oficial + 1 ayudante | jor | 0.086957 |  | 157142.7453 | 13664.5866 |  | 120029.7283
12.09 | transporte de materiales varios y botada de escombros | % | 1030.5471 |  | 5% | 51.5274 |  |  | 452.6163
12.07 | herramienta y equipo menor | % | 13664.5866 |  | 5% | 683.2293 |  |  |  | 6001.4864
| COSTO DIRECTO: (M2) | 14399.3432
01-02-002 | DEMOLICION DE PISO MORTERO; INCLUYE BOTADA. | M2 | 691.17 |  |  | 9218.1875
12.03 | cuadrilla 1 oficial + 1 ayudante | jor | 0.055556 |  | 157142.7453 | 8730.1525 |  | 6034019.516
12.09 | transporte de materiales varios y botada de escombros | % | 1030.5471 |  | 5% | 51.5274 |  |  | 35614.1626
12.07 | herramienta y equipo menor | % | 8730.1525 |  | 5% | 436.5076 |  |  |  | 301700.9758
| COSTO DIRECTO: (M2) | 9218.1875
01-02-003 | DEMOLICION DE ENCHAPES; INCLUYE BOTADA. | M2 | 50.33 |  |  | 9218.1875
12.03 | cuadrilla 1 oficial + 1 ayudante | jor | 0.055556 |  | 157142.7453 | 8730.1525 |  | 439388.5762
12.09 | transporte de materiales varios y botada de escombros | % | 1030.5471 |  | 5% | 51.5274 |  |  | 2593.3718
12.07 | herramienta y equipo menor | % | 8730.1525 |  | 5% | 436.5076 |  |  |  | 21969.4288
| COSTO DIRECTO: (M2) | 9218.1875
01-02-004 | RETIRO DE APARATOS SANITARIOS; DESMONTE DE CABINAS, PUERTAS, VENTANAS Y LVD PREFABRICADO O SIMILAR; INCLUYE BOTADA. | U | 31 |  |  | 9218.1875
12.03 | cuadrilla 1 oficial + 1 ayudante | jor | 0.055556 |  | 157142.7453 | 8730.1525 |  | 270634.7281
12.09 | transporte de materiales varios y botada de escombros | % | 1030.5471 |  | 5% | 51.5274 |  |  | 1597.348
12.07 | herramienta y equipo menor | % | 8730.1525 |  | 5% | 436.5076 |  |  |  | 13531.7364
| COSTO DIRECTO: (U) | 9218.1875
01-02-005 | DESMONTE DE CUBIERTA EN FIBROCEMENTO, ZINC O SIMILAR | M2 | 0 |  |  | 11420.5422
12.05 | seccion completa andamio 1.20x1.50m | d | 0.2 |  | 1500 | 300
6.07 | can madera comun de 2.80-3.00 m | d | 0.2 |  | 500 | 100
12.03 | cuadrilla 1 oficial + 1 ayudante | jor | 0.06667 |  | 157142.7453 | 10476.7068 |  | 0
12.09 | transporte de materiales varios y botada de escombros | % | 400 |  | 5% | 20 |  |  | 0
12.07 | herramienta y equipo menor | % | 10476.7068 |  | 5% | 523.8353 |  |  |  | 0
| COSTO DIRECTO: (M2) | 11420.5422
01-02-006 | ADECUACION DE SUPERFICIE PARA REVOQUE. | M2 | 139.5 |  |  | 5944.3803
12.03 | cuadrilla 1 oficial + 1 ayudante | jor | 0.035714 |  | 157142.7453 | 5612.2409 |  | 782907.6062
12.09 | transporte de materiales varios y botada de escombros | % | 1030.5471 |  | 5% | 51.5274 |  |  | 7188.0662
12.07 | herramienta y equipo menor | % | 5612.2409 |  | 5% | 280.612 |  |  |  | 39145.3803
| COSTO DIRECTO: (M2) | 5944.3803 | [8 empty] | 71474.0867
02 | MOVIMIENTOS DE TIERRA | [6 empty] | 67354.1201 | 752.2606 | 3367.706 | 16838.53 | 188.0652 | 841.9265
02-01-001 | EXCAVACION MANUAL DE MATERIAL HETEROGENEO DE 0-2 M, BAJO CUALQUIER GRADO DE HUMEDAD. INCLUYE DESCAPOTE, MATERIAL COMUN, ROCA DESCOMPUESTA, BOLAS DE ROCA DE VOLUMEN INFERIOR A 0.35 M3; INCLUYE CARGUE Y TRANSPORTE INTERNO Y SU MEDIDA SERA EN EL SITIO; NO INCLUYE BOTADERO; NO INCLUYE ENTIBADO. | M3 | 2.64 |  |  | 14633.2853
11.13 | saco de fibra | u | 1 |  | 1180 | 1180
12.01 | mo ayudante | h | 0.25 |  | 51025.8486 | 12756.4621 |  | 33677.0601
12.09 | transporte de materiales varios y botada de escombros | % | 1180 |  | 5% | 59 |  |  | 155.76
12.07 | herramienta y equipo menor | % | 12756.4621 |  | 5% | 637.8231 |  |  |  | 1683.853
| COSTO DIRECTO: (M3) | 14633.2853
02-02-001 | LLENOS EN MATERIAL PROVENIENTES DE LA EXCAVACIÓN, COMPACTADOS MECÁNICAMENTE HASTA OBTENER UNA DENSIDAD DEL 95% DE LA MÁXIMA OBTENIDA EN EL ENSAYO DEL PRÓCTOR MODIFICADO. INCLUYE TRANSPORTE INTERNO. SU MEDIDA SERÁ EN SITIO YA COMPACTADO. | M3 | 2.64 |  |  | 18139.1765
12.14 | Compactador tipo Canguro | d | 0.09056 |  | 49900 | 4518.944
12.07 | mo ayudante | h | 0.25 |  | 51025.8486 | 12756.4621 |  | 33677.0601
12.01 | transporte de materiales varios y botada de escombros | % | 4518.944 |  | 5% | 225.9472 |  |  | 596.5006
12.09 | herramienta y equipo menor | % | 12756.4621 |  | 5% | 637.8231 |  |  |  | 1683.853
| COSTO DIRECTO: (M3) | 18139.1765
02-03-001 | BOTADA DE MATERIALES RESULTANTES DE EXCAVACIONES, DEMOLICIONES, RETIRO Y DEMAS ACTIVIDADES QUE ASI LO REQUIERAN, ESTE SERA LLEVADO EN VOLQUETA U OTRO MEDIO DE TRANSPORTE AL SITIO DESTINADO. | M3 | 0 |  |  | 25825.1843
11.13 | saco de fibra | u | 11.6144 | 5% | 1180 | 14390.2439 | 685.2497
12.01 | mo ayudante | h | 0.2 |  | 51025.8486 | 10205.1697 |  | 0
12.09 | transporte de materiales varios y botada de escombros | % | 14390.2439 |  | 5% | 719.5122 |  |  | 0
12.07 | herramienta y equipo menor | % | 10205.1697 |  | 5% | 510.2585 |  |  |  | 0
| COSTO DIRECTO: (M3) | 25825.1843 | [8 empty] | 0
03 | CONCRETOS ESTRUCTURALES | [6 empty] | 0 | 0 | 0 | 0 | 0 | 0
03-01-001 | COLOCACIÓN DE CONCRETO DE 14 MPA PARA SOLADO, CON UN ESPESOR DE 0.05 M. INCLUYE EL SUMINISTRO Y EL TRANSPORTE DEL CONCRETO Y TODOS LOS DEMÁS ELEMENTOS NECESARIOS PARA SU CORRECTA CONSTRUCCIÓN, INCLUYE ACARREO INTERNO. | M2 | 0 |  |  | 15910.507
12.15 | CONCRETO 200 psi (14 mpA) - obra - 3/4" | m3 | 0.015 | 5% | 413334.1466 | 6510.0128 | 310.0006
#REF! | cuadrilla 1 oficial + 1 ayudante | jor | 0.055 |  | 157142.7453 | 8642.851 |  | 0
#REF! | transporte de materiales varios y botada de escombros | % | 6510.0128 |  | 5% | 325.5006 |  |  | 0
01-02-006 | herramienta y equipo menor | % | 8642.851 |  | 5% | 432.1425 |  |  |  | 0
| COSTO DIRECTO: (M2) | 15910.507
03-01-002 | VIGA DE CIMENTACION EN CONCRETO DE 21 MPa, DE SECCION 0.25X0.20 M. INCLUYE FORMALETA, EQUIPO Y TODO LO NECESARIO PARA SU CORRECTA COLOCACION Y FUNCIONAMIENTO. | M | 0 |  |  | 64113.1272
12.13 | aux concreto 3000 psi (21.1 MPa) -obra- 3/4" | m3 | 0.05 | 5% | 471543.3663 | 24756.0267 | 1178.8584
3.02 | alambre recocido (alambre cal 18) | kg | 0.02 |  | 8697 | 173.94
3.03 | clavos | lb | 0.05 |  | 3900 | 195
6.06 | can madera comun de 2.80-3.00 m | u | 0.47 |  | 7500 | 3525
6.01 | tabla madera comun 1x8" 3.962 m | u | 0.47 |  | 11585 | 5444.95
6.02 | liston 2" x 2" x 3.2 m | u | 0.25 |  | 16900 | 4225
6.08 | moldura en madera 1/4 bocel x 2,80 m | m | 0.715 |  | 2875 | 2055.625
11.02 | separol n 20 k | kg | 0.03 |  | 10915 | 327.45
12.05 | seccion completa andamio 1.20x1.50m | d | 1 |  | 1500 | 1500
12.03 | cuadrilla 1 oficial + 1 ayudante | jor | 0.12 |  | 157142.7453 | 18857.1294 |  | 0
12.09 | transporte de materiales varios y botada de escombros | % | 42202.9917 |  | 5% | 2110.1496 |  |  | 0
12.07 | herramienta y equipo menor | % | 18857.1294 |  | 5% | 942.8565 |  |  |  | 0
| COSTO DIRECTO: (M) | 64113.1272
03-02-001 | VIGA DE AMARRE SUPERIOR EN CONCRETO DE 21 MPa SOBRE MAMPOSTERIA, DE SECCION 0.10X0.15 M. INCLUYE FORMALETA, EQUIPO Y TODO LO NECESARIO PARA SU CORRECTA COLOCACION Y FUNCIONAMIENTO. | M | 0 |  |  | 38486.5425
12.13 | aux concreto 3000 psi (21.1 MPa) -obra- 3/4" | m3 | 0.015 | 5% | 471543.3663 | 7426.808 | 353.6575
3.02 | alambre recocido (alambre cal 18) | kg | 0.02 |  | 8697 | 173.94
3.03 | clavos | lb | 0.05 |  | 3900 | 195
6.01 | tabla madera comun 1x8" 3.962 m | u | 0.47 |  | 11585 | 5444.95
6.02 | liston 2" x 2" x 3.2 m | u | 0.25 |  | 16900 | 4225
11.02 | separol n 20 k | kg | 0.03 |  | 10915 | 327.45
12.05 | seccion completa andamio 1.20x1.50m | d | 1 | 5% | 1500 | 1575 | 75
12.03 | cuadrilla 1 oficial + 1 ayudante | jor | 0.11 |  | 157142.7453 | 17285.702 |  | 0
12.09 | transporte de materiales varios y botada de escombros | % | 19368.148 |  | 5% | 968.4074 |  |  | 0
12.07 | herramienta y equipo menor | % | 17285.702 |  | 5% | 864.2851 |  |  |  | 0
| COSTO DIRECTO: (M) | 38486.5425
03-02-002 | CINTAS DE AMARRE SUPERIOR EN CONCRETO DE 21 MPa SOBRE MAMPOSTERIA, DE SECCION 0.10X0.12 M. INCLUYE FORMALETA, EQUIPO Y TODO LO NECESARIO PARA SU CORRECTA COLOCACION Y FUNCIONAMIENTO. | M | 0 |  |  | 27094.5794
12.13 | aux concreto 3000 psi (21.1 MPa) -obra- 3/4" | m3 | 0.012 | 5% | 471543.3663 | 5941.4464 | 282.926
3.02 | alambre recocido (alambre cal 18) | kg | 0.01 |  | 8697 | 86.97
3.03 | clavos | lb | 0.025 |  | 3900 | 97.5
6.01 | tabla madera comun 1x8" 3.962 m | m | 0.4064 |  | 11585 | 4708.144
6.02 | liston 2" x 2" x 3.2 m | m | 0.125 |  | 5281.25 | 660.1562
11.02 | separol n 20 k | kg | 0.015 |  | 10915 | 163.725
12.05 | seccion completa andamio 1.20x1.50m | d | 1 | 5% | 1500 | 1575 | 75
12.03 | cuadrilla 1 oficial + 1 ayudante | jor | 0.08 |  | 157142.7453 | 12571.4196 |  | 0
12.09 | transporte de materiales varios y botada de escombros | % | 13232.9417 |  | 5% | 661.6471 |  |  | 0
12.07 | herramienta y equipo menor | % | 12571.4196 |  | 5% | 628.571 |  |  |  | 0
| COSTO DIRECTO: (M) | 27094.5794 | [8 empty] | 0
04 | ACERO DE REFUERZO | [6 empty] | 0 | 0 | 0 | 0 | 0 | 0
04-01-001 | ACERO DE REFUERZO DE FY=420 MPa. COMPRENDE EL SUMINISTRO, TRANSPORTE, CORTE, DOBLAJE, FIGURACION Y COLOCACION DE BARRAS DE ACERO PARA EL REFUERZO DE ESTRUCTURAS Y DEMAS OBRAS QUE REQUIERAN DE ESTE ELEMENTO. | KG | 0 |  |  | 8863.5571
3.01 | acero de refuerzo figurado | kg | 1 | 5% | 6282 | 6596.1
3.02 | alambre recocido (alambre cal 18) | kg | 0.03 | 5% | 8697 | 273.9555 | 13.0455
12.03 | cuadrilla 1 oficial + 1 ayudante | jor | 0.01 |  | 157142.7453 | 1571.4275 |  | 0
12.09 | transporte de materiales varios y botada de escombros | % | 6870.0555 |  | 5% | 343.5028 |  |  | 0
12.07 | herramienta y equipo menor | % | 1571.4275 |  | 5% | 78.5714 |  |  |  | 0
| COSTO DIRECTO: (KG) | 8863.5571 | [8 empty] | 158611.9056
05 | MAMPOSTERIAS, DIVISIONES Y ELEMENTOS NO ESTRUCTURALES | [6 empty] | 132037.84 | 19972.1736 | 6601.892 | 33009.46 | 4993.0434 | 1650.473
05-01-001 | SUMINISTRO, TRANSPORTE Y COLOCACION DE CONCRETO FLUIDO PARA DOVELAS EN MAMPOSTERIA ESTRUCTURAL. INCLUYE ACERO DE REFUERZO Y GROUTING DE 21 MPa, ESPACIADAS DE ACUERDO A LOS DISEÑOS, O EN SU DEFECTO CADA 1.20 M Y EN LAS INTERSECCIONES DE MUROS. | M | 0 |  |  | 16085.7076
12.13 | aux concreto 3000 psi (21.1 MPa) -obra- 3/4" | m3 | 0.0067753 |  | 471543.3663 | 3194.8666
3.01 | acero de refuerzo figurado | kg | 1 |  | 6282 | 6282
12.05 | seccion completa andamio 1.20x1.50m | d | 0.3 |  | 1500 | 450
6.06 | can madera comun de 2.80-3.00 m | u | 0.3 |  | 7500 | 2250
12.03 | cuadrilla 1 oficial + 1 ayudante | jor | 0.02 |  | 157142.7453 | 3142.8549 |  | 0
12.09 | transporte de materiales varios y botada de escombros | % | 12176.8666 |  | 5% | 608.8433 |  |  | 0
12.07 | herramienta y equipo menor | % | 3142.8549 |  | 5% | 157.1427 |  |  |  | 0
| COSTO DIRECTO: (M) | 16085.7076
05-02-001 | CONSTRUCCION DE MAMPOSTERIA EN BLOQUE DE CONCRETO, PERFORACION VERTICAL, DE 10X20X40 CM, RESISTENCIA DE 10 MPa. INCLUYE EL SUMINISTRO, TRANSPORTE Y COLOCACION DEL BLOQUE VERTICAL, EL MORTERO DE PEGA TIPO S, ESPESOR MAX=0.01 M, ENCORAZADOS Y TODOS LOS ELEMENTOS NECESARIOS PARA SU CORRECTA INSTALACION. TODOS LOS CORTES SERAN REALIZADOS A MAQUINA. | M2 | 11.92 |  |  | 46816.7263
12.05 | seccion completa andamio 1.20x1.50m | d | 0.35 |  | 1500 | 525
11.01 | acido muritaico | lt | 0.1 |  | 6072 | 607.2
11.14 | hidrofugo | gl | 0.035 |  | 16660 | 583.1
5.01 | bloque de concreto 10x20x40 | u | 12.1951 |  | 1800 | 21951.216
12.11 | aux mortero de pega 1:4:1/4 | m3 | 0.0252 |  | 390628.6642 | 9843.8423
12.03 | cuadrilla 1 oficial + 1 ayudante | jor | 0.07049 |  | 157142.7453 | 11077 |  | 132037.84
12.09 | transporte de materiales varios y botada de escombros | % | 33510.3583 |  | 5% | 1675.5179 |  |  | 19972.1736
12.07 | herramienta y equipo menor | % | 11077 |  | 5% | 553.85 |  |  |  | 6601.892
| COSTO DIRECTO: (M2) | 46816.7263 | [8 empty] | 0
06 | CUBIERTAS Y CIELOS | [6 empty] | 0 | 0 | 0 | 0 | 0 | 0
06-01-001 | SUMINISTRO, TRANSPORTE E INSTALACION DE CUBIERTA EN TEJA FIBROCEMENTO #8 2,44 X 0,92 METROS = 2,25 M2. ETERNIT O SIMILAR, INCLUYE AMARRAS PARA INSTALACION A MADERA, SISTEMAS DE ANCLAJE A CONCRETO Y DE FIJACION ENTRE ESTAS. LA MEDIDA SERA TOMADA EN PENDIENTE DE CUBIERTA. | M2 | 0 |  |  | 39545.3464
7.17 | teja fibrocemento gris #8 2,44 x 0,92 | u | 0.52632 |  | 33900 | 17842.1053
12.05 | seccion completa andamio 1.20x1.50m | d | 0.35 |  | 1500 | 525
7.03 | Amarre teja tapa metálica 26 cm cal. 18 | u | 2 |  | 219 | 438
12.09 | transporte de materiales varios y botada de escombros | % | 18805.1053 |  | 5% | 940.2553 |  |  | 0
12.03 | cuadrilla 1 oficial + 1 ayudante | jor | 0.12 |  | 157142.7453 | 18857.1294 |  | 0
12.07 | herramienta y equipo menor | % | 18857.1294 |  | 5% | 942.8565 |  |  |  | 0
| COSTO DIRECTO: (M2) | 39545.3464
06-01-002 | SUMINISTRO, TRANSPORTE E INSTALACION DE SOPORTE (DURMIENTES) DE TEJAS, EN MADERA DE 4"X3", INCLUYE ANCLAJES Y TODO LO NECESARIO PARA SU CORRECTO FUNCIONAMIENTO. | M | 0 |  |  | 18247.1701
6.09 | liston 4" x 3" X 3 m | m | 1 |  | 8633.33 | 8633.33
3.03 | clavos | lb | 0.025 |  | 3900 | 97.5
12.05 | seccion completa andamio 1.20x1.50m | d | 0.35 |  | 1500 | 525
12.06 | taladro 1/2"-5/8" | d | 0.0111 |  | 23900 | 265.29
12.09 | transporte de materiales varios y botada de escombros | % | 9521.12 |  | 5% | 476.056 |  |  | 0
12.03 | cuadrilla 1 oficial + 1 ayudante | jor | 0.05 |  | 157142.7453 | 7857.1373 |  | 0
12.07 | herramienta y equipo menor | % | 7857.1373 |  | 5% | 392.8569 |  |  |  | 0
| COSTO DIRECTO: (M2) | 18247.1701
06-01-003 | SUMINISTRO, TRANSPORTE E INSTALACION DE SOPORTE (ALFARDAS O CORREAS) EN MADERA DE SOPORTE DE CUBIERTA EN ABARCO O SIMILAR, DE 2"X3", INCLUYE ANCLAJES Y TODO LO NECESARIO PARA SU CORRECTO FUNCIONAMIENTO. | M | 0 |  |  | 16696.2361
6.03 | liston 2" x 3" x 3.2 m | u | 1 |  | 7156.25 | 7156.25
3.03 | clavos | lb | 0.025 |  | 3900 | 97.5
12.05 | seccion completa andamio 1.20x1.50m | d | 0.35 |  | 1500 | 525
12.06 | taladro 1/2"-5/8" | d | 0.0111 |  | 23900 | 265.29
12.03 | cuadrilla 1 oficial + 1 ayudante | jor | 0.05 |  | 157142.7453 | 7857.1373 |  | 0
12.09 | transporte de materiales varios y botada de escombros | % | 8044.04 |  | 5% | 402.202 |  |  | 0
12.07 | herramienta y equipo menor | % | 7857.1373 |  | 5% | 392.8569 |  |  |  | 0
| COSTO DIRECTO: (M) | 16696.2361
06-01-004 | SUMINISTRO, TRANSPORTE Y COLOCACIÓN DE RUANA EN LÁMINA GALVANIZADA CALIBRE 24., DESARROLLO 40 CM. INCLUYE CANCHADA DE MURO, FAJA DE REVOQUE IMPERMEABILIZADA, CON FILETE., PINTURA ANTICORROSIVA Y A BASE DE ACEITE, PESTAÑA DE 5 CM, Y TODOS LOS ELEMENTOS NECESARIOS PARA SU CORRECTA CONSTRUCCIÓN. SEGÚN DISEÑO DE CUBIERTA. | M | 0 |  |  | 28157.258
7.11 | Ruana galvanizada C24 L=0.40 m | m | 1 |  | 8350 | 8350
11.16 | sika 1 - Impermeabilizante 4 kg | kg | 0.5 |  | 13475 | 6737.5
11.17 | Pintura anticorrosivo | gl | 0.022 |  | 43900 | 965.8
11.09 | brocha | u | 0.1 |  | 9900 | 990
12.12 | aux mortero de revoque 1:4:1/4 | m3 | 0.01026 |  | 390628.6642 | 4007.8501
12.06 | taladro 1/2"-5/8" | d | 0.0111 |  | 23900 | 265.29
12.09 | cuadrilla 1 oficial + 1 ayudante | jor | 0.035 |  | 157142.7453 | 5499.9961 |  | 0
12.03 | transporte de materiales varios y botada de escombros | % | 21316.4401 |  | 5% | 1065.822 |  |  | 0
12.07 | herramienta y equipo menor | % | 5499.9961 |  | 5% | 274.9998 |  |  |  | 0
| COSTO DIRECTO: (M) | 28157.258 | [8 empty] | 4919540.0938
07 | RECUBRIMIENTOS | [6 empty] | 4199781.343 | 509769.6837 | 209989.0671 | 1049945.3357 | 127442.4209 | 52497.2668
07-01-001 | SUMINISTRO E INSTALACION DE REVOQUE EN UN ESPESOR MINIMO DE 2 CM Y PULIDO CON LLANA DE MADERA. RELACION 1:4 CON ADICION DE IMPERMEABILIZANTE INTEGRAL; INCLUYE FAJAS, RANURAS, FILETES Y TODOS LOS MATERIALES NECESARIOS PARA SU CORRECTA EJECUCION. | M2 | 159.12 |  |  | 23046.8935
12.12 | aux mortero de revoque 1:4:1/4 | m3 | 0.02 | 10% | 390628.6642 | 8593.8306 | 781.2573
11.15 | impermeabilizante ed-9 x 5 gl | gl | 0.11111 |  | 15580 | 1731.11
12.05 | seccion completa andamio 1.20x1.50m | d | 0.2 |  | 1500 | 300
6.07 | can madera comun de 2.80-3.00 m | d | 0.2 |  | 500 | 100
12.09 | transporte de materiales varios y botada de escombros | % | 10724.9406 |  | 5% | 536.247 |  |  | 85327.6275
12.03 | cuadrilla 1 oficial + 1 ayudante | jor | 0.071429 |  | 157142.7453 | 11224.4818 |  | 1786039.5455
12.07 | herramienta y equipo menor | % | 11224.4818 |  | 5% | 561.2241 |  |  |  | 89301.9773
| COSTO DIRECTO: (M2) | 23046.8935
07-02-001 | APLICACION DE PINTURA VINILICA SOBRE BLOQUE, PARA INTERIORES, DOS MANOS. INCLUYE ADECUACION DE LA SUPERFICIE ANTES DE APLICACION, LIMPIEZA DE SUPERFICIE, RESANES DE PERFORACIONES MENORES, APLICACION FINAL Y TODO LO NECESARIO PARA SU CORRECTO ACABADO. | M2 | 5.76 |  |  | 8914.5641
11.06 | Pintura viniltex pro 650 o similar 5 gl | gl | 0.025 |  | 51000 | 1275
11.05 | estuka pañete 50k | kg | 1 |  | 1378 | 1378
11.09 | brocha | u | 0.1 |  | 9900 | 990
11.1 | papel de lija | u | 0.25 |  | 1700 | 425
11.11 | estopa blanca 500gr | lb | 0.1 |  | 9300 | 930
12.09 | transporte de materiales varios y botada de escombros | % | 4998 |  | 5% | 249.9 |  |  | 1439.424
12.03 | cuadrilla 1 oficial + 1 ayudante | jor | 0.022222 |  | 157142.7453 | 3492.061 |  | 20114.2714
12.07 | herramienta y equipo menor | % | 3492.061 |  | 5% | 174.6031 |  |  |  | 1005.7136
| COSTO DIRECTO: (M2) | 8914.5641
07-02-002 | APLICACION DE PINTURA TIPO ESMALTE SOBRE PUERTA METALICA (EL COLOR SERA EL APROBADO POR LA INTERVENTORIA). INCLUYE ANTICORROSIVO, PINTURA DEL MARCO Y DEL ALA, LIMPIEZA, ESTOPA Y TODO LO NECESARIO PARA SU CORRECTO ACABADO. | M2 | 41.6 |  |  | 12509.2951
11.07 | Esmalte blanco superlavable para exterior 1 gl kolor o similar | gl | 0.04 |  | 63900 | 2556
11.09 | brocha | u | 0.1 |  | 9900 | 990
11.1 | papel de lija | u | 0.25 |  | 1700 | 425
11.11 | estopa blanca 500gr | lb | 0.15 |  | 9300 | 1395
12.09 | transporte de materiales varios y botada de escombros | % | 5366 |  | 5% | 268.3 |  |  | 11161.28
12.03 | cuadrilla 1 oficial + 1 ayudante | jor | 0.041667 |  | 157142.7453 | 6547.6144 |  | 272380.7586
12.07 | herramienta y equipo menor | % | 6547.6144 |  | 5% | 327.3807 |  |  |  | 13619.0379
| COSTO DIRECTO: (M2) | 12509.2951
07-03-001 | ENCHAPE EN CERAMICA TIPO EGEO DE CORONA O EQUIVALENTE, PARA COCINA Y DUCHA (EN PISO Y PARED). INCLUYE MORTERO DE E=2 CM, RELACION 1:4 MAS IMPERBEALIZANTE INTEGRAL TIPO SIKA 1 O EQUIVALENTE, LECHADA, PEGA Y TODO LO NECESARIO PARA SU CORRECTA INSTALACION. | M2 | 159.32 |  |  | 58433.1469
4.01 | ceramica egeo blanco 20.5x20.5 ref. 202204001 | m2 | 1 | 5% | 25400 | 26670 | 1270
12.11 | aux mortero de pega 1:4:1/4 | m3 | 0.025 | 5% | 390628.6642 | 10254.0024 | 488.2858
4.07 | pegacor gris x 25 kg | kg | 4 |  | 1268 | 5072
11.04 | Boquilla color blanco/beige x 5k | kg | 0.25 |  | 4680 | 1170
11.11 | estopa blanca 500gr | lb | 0.1 |  | 9300 | 930
12.09 | transporte de materiales varios y botada de escombros | % | 44096.0024 |  | 5% | 2204.8001 |  |  | 351268.7554
12.03 | cuadrilla 1 oficial + 1 ayudante | jor | 0.073529 |  | 157142.7453 | 11554.6136 |  | 1840881.0431
12.07 | herramienta y equipo menor | % | 11554.6136 |  | 5% | 577.7307 |  |  |  | 92044.0522
| COSTO DIRECTO: (M2) | 58433.1469
07-03-002 | CENEFA EN MATERIAL CERAMICO; INCLUYE TODOS LOS MATERIALES NECESARIOS PARA SU CORRECTA EJECUCION. | M | 87.6 |  |  | 17881.3761
4.05 | Cenefa decorado pared listello autumn beige cara unica 8 x 25 cm | u | 4 |  | 3100 | 12400
4.07 | pegacor gris x 25 kg | kg | 0.32 |  | 1268 | 405.76
11.04 | Boquilla color blanco/beige x 5k | kg | 0.02 |  | 4680 | 93.6
11.11 | estopa blanca 500gr | lb | 0.1 |  | 9300 | 930
12.09 | transporte de materiales varios y botada de escombros | % | 13829.36 |  | 5% | 691.468 |  |  | 60572.5968
12.03 | cuadrilla 1 oficial + 1 ayudante | jor | 0.020367 |  | 157142.7453 | 3200.522 |  | 280365.7245
12.07 | herramienta y equipo menor | % | 3200.522 |  | 5% | 160.0261 |  |  |  | 14018.2862
| COSTO DIRECTO: (M) | 17881.3761 | [8 empty] | 28846288.445
8 | PISOS Y ZOCALOS | [6 empty] | 23676553.8586 | 3985906.8935 | 1183827.6929 | 5919138.4646 | 996476.7234 | 295956.9232
08-01-001 | MORTERO BASE DE NIVELACION DE PISOS | M2 | 712.27 |  |  | 29783.3992
12.11 | aux mortero de pega 1:4:1/4 | m3 | 0.05 | 5% | 390628.6642 | 20508.0049 | 976.5717
12.03 | cuadrilla 1 oficial + 1 ayudante | jor | 0.05 |  | 157142.7453 | 7857.1373 |  | 5596403.1607
12.09 | transporte de materiales varios y botada de escombros | % | 20508.0049 |  | 5% | 1025.4002 |  |  | 730361.8315
12.07 | herramienta y equipo menor | % | 7857.1373 |  | 5% | 392.8569 |  |  |  | 279820.158
| COSTO DIRECTO: (M2) | 29783.3992
08-02-001 | CONSTRUCCION DE PISO EN CONCRETO DE 21 MPa, ACABADO ESCOBILLADO, E=10 CM, REFORZADO CON MALLA ELECTROSOLDADA D84. INCLUYE EL CONCRETO, LA MALLA, FORMALETERIA, ARENILLA E=5 CM COMPACTADA, POLIETILENO NEGRO Y TODO LO NECESARIO PARA SU CORRECTA INSTALACION. | M2 | 44.49 |  |  | 87351.4605
12.13 | aux concreto 3000 psi (21.1 MPa) -obra- 3/4" | m3 | 0.1 | 5% | 471543.3663 | 49512.0535 | 2357.7168
3.08 | malla electrosoldada d84 2.35x6m 18.809kg | u | 0.067002 | 5.851% | 202000 | 14326.2411 | 791.9028
6.01 | tabla madera comun 1x8" 3,962 m - 3 usos | u | 0.19561 | 5% | 11585 | 2379.4108 | 113.3053
2.02 | arenilla | m3 | 0.05 | 20% | 68213 | 4092.78 | 682.13
4.04 | plolietileno negro | u | 1 | 5% | 1266 | 1329.3 | 63.3
3.03 | clavos | lb | 0.08 | 5% | 3900 | 327.6 | 15.6
12.03 | cuadrilla 1 oficial + 1 ayudante | jor | 0.071429 |  | 157142.7453 | 11224.4818 |  | 499377.1957
12.09 | transporte de materiales varios y botada de escombros | % | 71967.3853 |  | 5% | 3598.3693 |  |  | 160091.4487
12.07 | herramienta y equipo menor | % | 11224.4818 |  | 5% | 561.2241 |  |  |  | 24968.8598
| COSTO DIRECTO: (M2) | 87351.4605
08-03-001 | GUARDAESCOBA EN MATERIAL CERAMICO | M2 | 140.8 |  |  | 10027.4623
4.03 | piso goran beige corona 45.8 x 45.8 ref. 458084031 o similar | m2 | 0.1 | 5% | 19500 | 2047.5 | 97.5
4.07 | pegacor gris x 25 kg | kg | 0.04 |  | 1268 | 50.72
11.04 | Boquilla color blanco/beige x 5k | kg | 0.024 |  | 4680 | 112.32
11.11 | estopa blanca 500gr | lb | 0.01 |  | 9300 | 93
12.08 | cortadora de baldosin | d | 0.035714 |  | 26900 | 960.7143
12.09 | transporte de materiales varios y botada de escombros | % | 3264.2543 |  | 5% | 163.2127 |  |  | 22980.3502
12.03 | cuadrilla 1 oficial + 1 ayudante | jor | 0.04 |  | 157142.7453 | 6285.7098 |  | 885027.9417
12.07 | herramienta y equipo menor | % | 6285.7098 |  | 5% | 314.2855 |  |  |  | 44251.3971
| COSTO DIRECTO: (M2) | 10027.4623
08-03-002 | ENCHAPE CERAMICO PARA PISO | M2 | 1216.335 |  |  | 65272.3553
4.03 | piso goran beige corona 45.8 x 45.8 ref. 458084031 o similar | m2 | 1 | 5% | 19500 | 20475 | 975
12.11 | aux mortero de pega 1:4:1/4 | m3 | 0.05 | 5% | 390628.6642 | 20508.0049 | 976.5717
4.07 | pegacor gris x 25 kg | kg | 4 |  | 1268 | 5072
11.04 | Boquilla color blanco/beige x 5k | kg | 0.24 |  | 4680 | 1123.2
11.11 | estopa blanca 500gr | lb | 0.1 |  | 9300 | 930
12.08 | cortadora de baldosin | d | 0.035714 |  | 26900 | 960.7143
12.09 | transporte de materiales varios y botada de escombros | % | 49068.9192 |  | 5% | 2453.446 |  |  | 2984212.1891
12.03 | cuadrilla 1 oficial + 1 ayudante | jor | 0.083333 |  | 157142.7453 | 13095.2288 |  | 15928185.0948
12.07 | herramienta y equipo menor | % | 13095.2288 |  | 5% | 654.7614 |  |  |  | 796409.2547
| COSTO DIRECTO: (M2) | 65272.3553
08-03-003 | PISOS EN MATERIAL CERAMICO PARA BAÑOS, ANTIDESLIZANTE; INCLUYE MURO DE ENCHARQUE Y TODOS LOS MATERIALES NECESARIOS PARA SU CORRECTA EJECUCION. | M2 | 32.925 |  |  | 41808.3707
4.01 | ceramica egeo blanco 20.5x20.5 ref. 202204001 o similar | m2 | 1 | 5% | 25400 | 26670 | 1270
4.07 | pegacor gris x 25 kg | kg | 0.32 |  | 1268 | 405.76
11.04 | Boquilla color blanco/beige x 5k | kg | 0.22 |  | 4680 | 1029.6
11.11 | estopa blanca 500gr | lb | 0.1 |  | 9300 | 930
12.08 | cortadora de baldosin | d | 0.035714 |  | 26900 | 960.7143
12.09 | transporte de materiales varios y botada de escombros | % | 29996.0743 |  | 5% | 1499.8037 |  |  | 49381.0373
12.03 | cuadrilla 1 oficial + 1 ayudante | jor | 0.0625 |  | 157142.7453 | 9821.4216 |  | 323370.3056
12.07 | herramienta y equipo menor | % | 9821.4216 |  | 5% | 491.0711 |  |  |  | 16168.5153
| COSTO DIRECTO: (M2) | 41808.3707
08-04-001 | PIRLAN DE ALUMINIO. | M | 84.8 |  |  | 15128.3071
3.11 | pirlan crudo 3 metros 2.0 cm en aluminio | m | 1 | 2% | 8466 | 8635.32 | 169.32
1.01 | cemento blanco | kg | 0.5 |  | 1069 | 534.5
12.09 | transporte de materiales varios y botada de escombros | % | 9169.82 |  | 5% | 458.491 |  |  | 38880.0368
12.03 | cuadrilla 1 oficial + 1 ayudante | jor | 0.033333 |  | 157142.7453 | 5238.0915 |  | 444190.1601
12.07 | herramienta y equipo menor | % | 5238.0915 |  | 5% | 261.9046 |  |  |  | 22209.508
| COSTO DIRECTO: (M) | 15128.3071 | [8 empty] | 1292752.1798
9 | CARPINTERIA METALICA Y VIDRIOS | [6 empty] | 1094835.9557 | 143174.4263 | 54741.7978 | 273708.9889 | 35793.6066 | 13685.4494
09-01-001 | SUMINISTRO DE PUERTA METALICA TIPO ECONOMICA DE 0.80X2.20 M CAL 20. INCLUYE MARCO, CHAPA ECONOMICA TIPO BAÑO, BISAGRAS Y DEMAS ELEMENTOS PARA SU CORRECTO FUNCIONAMIENTO. | U | 13 |  |  | 257922.8248
10.13 | puerta metalica en lamina cal 22 - inlcuye marco - cerradura | u | 1 |  | 195860 | 195860
12.11 | aux mortero de pega 1:4:1/4 | m3 | 0.0125 |  | 390628.6642 | 4882.8583
12.09 | transporte de materiales varios y botada de escombros | % | 200742.8583 |  | 5% | 10037.1429 |  |  | 130482.8579
12.03 | cuadrilla 1 oficial + 1 ayudante | jor | 0.28571 |  | 157142.7453 | 44897.9272 |  | 583673.0541
12.07 | herramienta y equipo menor | % | 44897.9272 |  | 5% | 2244.8964 |  |  |  | 29183.6527
| COSTO DIRECTO: (U) | 257922.8248
09-01-002 | SUMINISTRO DE BARRA DE SEGURIDAD DE BAÑO PARA MOVILIDAD REDUCIDA. INCLUYE ACCESORIOS DE ANCLAJE DEMAS ELEMENTOS PARA SU CORRECTO FUNCIONAMIENTO. | U | 0 |  |  | 121244.9988
10.14 | Barra de seguridad para baño 32x400 SSD 304 o similar | u | 1 |  | 113900 | 113900
12.09 | transporte de materiales varios y botada de escombros | % | 113900 |  | 5% | 5695 |  |  | 0
12.03 | cuadrilla 1 oficial + 1 ayudante | jor | 0.01 |  | 157142.7453 | 1571.4275 |  | 0
12.07 | herramienta y equipo menor | % | 1571.4275 |  | 5% | 78.5714 |  |  |  | 0
| COSTO DIRECTO: (U) | 121244.9988
09-02-001 | TUBO CORTINERO PARA DUCHA, EN ALUMINIO CRUDO O ANONIZADO. | U | 11 |  |  | 15503.6988
10.1 | tubo cortinero para ducha x 1,5m | u | 1 |  | 13194 | 13194
12.09 | transporte de materiales varios y botada de escombros | % | 13194 |  | 5% | 659.7 |  |  | 7256.7
12.03 | cuadrilla 1 oficial + 1 ayudante | jor | 0.01 |  | 157142.7453 | 1571.4275 |  | 17285.702
12.07 | herramienta y equipo menor | % | 1571.4275 |  | 5% | 78.5714 |  |  |  | 864.2851
| COSTO DIRECTO: (U) | 15503.6988
09-03-001 | VENTANA EN ALUMINIO ANONIZADO DE 0.30X0.60M TIPO CELOSIA; INCLUYE VIDRIO DE 4MM. | U | 11 |  |  | 57518.4815
10.12 | ventana en aluminio crudo | m2 | 0.18 |  | 45131.9444 | 8123.75
12.11 | aux mortero de pega 1:4:1/4 | m3 | 0.0045 |  | 390628.6642 | 1757.829
12.09 | transporte de materiales varios y botada de escombros | % | 9881.579 |  | 5% | 494.0789 |  |  | 5434.8684
12.03 | cuadrilla 1 oficial + 1 ayudante | jor | 0.28571 |  | 157142.7453 | 44897.9272 |  | 493877.1996
12.07 | herramienta y equipo menor | % | 44897.9272 |  | 5% | 2244.8964 |  |  |  | 24693.86
| COSTO DIRECTO: (U) | 57518.4815
09-03-002 | VENTANA EN ALUMINIO ANONIZADO DE 1,20X1,20M TIPO CORREDIZA; INCLUYE VIDRIO DE 4MM. | U | 0 |  |  | 120304.2448
10.12 | ventana en aluminio crudo | m2 | 1.44 |  | 45131.9444 | 64990
12.09 | aux mortero de pega 1:4:1/4 | m3 | 0.012 |  | 390628.6642 | 4687.544
12.09 | transporte de materiales varios y botada de escombros | % | 69677.544 |  | 5% | 3483.8772 |  |  | 0
12.03 | cuadrilla 1 oficial + 1 ayudante | jor | 0.28571 |  | 157142.7453 | 44897.9272 |  | 0
12.07 | herramienta y equipo menor | % | 44897.9272 |  | 5% | 2244.8964 |  |  |  | 0
| COSTO DIRECTO: (U) | 120304.2448 | [8 empty] | 2084782.3434
10 | APARATOS SANITARIOS, MUEBLES Y GRIFERIAS | [6 empty] | 1657642.7023 | 344257.506 | 82882.1351 | 414410.6756 | 86064.3765 | 20720.5338
10-01-001 | COMBO PARA BAÑO INCLUYENDO SANITARIO, LAVAMANOS, TRES INCRUSTACIONES Y DUCHA; INCLUYE ADEMAS, ACCESORIOS Y TODOS LOS MATERIALES NECESARIOS PARA SU CORRECTA EJECUCION. | U | 12 |  |  | 579665.303
10.04 | combo de baño Manantial Blanco: sanitario + lavamanos + 3 accesorios blanco - corona | u | 1 |  | 349900 | 349900
10.03 | Acople con valvula de regulación 1/2 x 1/2 plástica 40 cm- abasto plástica | u | 2 |  | 20900 | 41800
1.01 | cemento blanco | kg | 6.94 |  | 1069 | 7418.86
11.03 | Silicona transparente anti-hongos 300 ml | u | 0.33333 |  | 8800 | 2933.3333
9.43 | cinta sellante teflon 1/2"x10m | u | 0.1 |  | 1100 | 110
10.06 | griferia sencilla para ducha - sevilla cromo o similar | u | 1 |  | 29900 | 29900
12.09 | transporte de materiales varios y botada de escombros | % | 432062.1933 |  | 5% | 21603.1097 |  |  | 259237.316
12.03 | cuadrilla 1 oficial + 1 ayudante | jor | 0.76364 |  | 157142.7453 | 120000 |  | 1440000
12.07 | herramienta y equipo menor | % | 120000 |  | 5% | 6000 |  |  |  | 72000
| COSTO DIRECTO: (U) | 579665.303
10-01-002 | SUMINISTRO E INSTALACION DE REJILLA DE PISO PARA DUCHA. INCLUYE MATERIAL DE PEGA Y TODO LO NECESARIO PARA SU CORRECTA INSTALACION. | U | 11 |  |  | 11144.4859
9.1 | rejilla de piso 2" plastica | u | 1 |  | 4900 | 4900
1.01 | cemento blanco | kg | 0.2 |  | 1069 | 213.8
12.09 | transporte de materiales varios y botada de escombros | % | 5113.8 |  | 5% | 255.69 |  |  | 2812.59
12.03 | cuadrilla 1 oficial + 1 ayudante | jor | 0.035 |  | 157142.7453 | 5499.9961 |  | 60499.957
12.07 | herramienta y equipo menor | % | 5499.9961 |  | 5% | 274.9998 |  |  |  | 3024.9978
| COSTO DIRECTO: (U) | 11144.4859
10-02-001 | MESON PARA COCINA CLASICO LISO DE 200X60 CON POCETA Y MEZCLADOR | U | 4 |  |  | 472839.8706
10.01 | meson clasico liso 200x60 cm tipo socoda | u | 1 |  | 408900 | 408900
1.01 | cemento blanco | kg | 2 |  | 1069 | 2138
12.09 | transporte de materiales varios y botada de escombros | % | 411038 |  | 5% | 20551.9 |  |  | 82207.6
12.03 | cuadrilla 1 oficial + 1 ayudante | jor | 0.25 |  | 157142.7453 | 39285.6863 |  | 157142.7453
12.07 | herramienta y equipo menor | % | 39285.6863 |  | 5% | 1964.2843 |  |  |  | 7857.1373
| COSTO DIRECTO: (M) | 472839.8706 | [8 empty] | 4033661.3092
11 | INSTALACIONES HIDROSANITARIAS | [6 empty] | 3424819.9569 | 437600.3545 | 171240.9978 | 856204.9892 | 109400.0886 | 42810.2495
11-01-001 | SALIDA HIDRAULICA DE 1/2". | U | 37 |  |  | 31568.8769
9.2 | tuberia pvc-p ø= 1/2" | m | 1.5 |  | 3817 | 5725.5
9.37 | union pvc-p ø= 1/2" | u | 1 |  | 320 | 320
9.09 | limpiador pvc x 1/4 de galon | u | 0.05 |  | 50901 | 2545.05
9.01 | soldadura pvc (1/4 gl) | u | 0.05 |  | 105524 | 5276.2
9.38 | tapon pvc-p ø= 1/2" | u | 1 |  | 520 | 520
9.05 | codo 90º pvc-p ø= 1/2" | u | 1 |  | 426 | 426
9.18 | tee pvc-p ø= 1/2" | u | 1 |  | 660 | 660
9.27 | adaptador macho pvc-p Ø= 1/2" | u | 1 |  | 450 | 450
12.03 | cuadrilla 1 oficial + 1 ayudante | jor | 0.09 |  | 157142.7453 | 14142.8471 |  | 523285.3419
12.09 | transporte de materiales varios y botada de escombros | % | 15922.75 |  | 5% | 796.1375 |  |  | 29457.0875
12.07 | herramienta y equipo menor | % | 14142.8471 |  | 5% | 707.1424 |  |  |  | 26164.2671
| COSTO DIRECTO: (U) | 31568.8769
11-01-002 | TUBERIA PVC PRESION DE 1/2" RDE 13.5; INCLUYE ACCESORIOS. | M | 96 |  |  | 18226.4186
9.2 | tuberia pvc-p ø= 1/2" | m | 1 | 5% | 3817 | 4007.85 | 190.85
9.37 | union pvc-p ø= 1/2" | u | 0.095 |  | 320 | 30.4
9.05 | codo 90º pvc-p ø= 1/2" | u | 0.29 |  | 426 | 123.54
9.18 | tee pvc-p ø= 1/2" | u | 0.19 |  | 660 | 125.4
9.09 | limpiador pvc x 1/4 de galon | u | 0.033333 |  | 50901 | 1696.7
9.01 | soldadura pvc (1/4 gl) | u | 0.033333 |  | 105524 | 3517.4667
12.03 | cuadrilla 1 oficial + 1 ayudante | jor | 0.05 |  | 157142.7453 | 7857.1373 |  | 754285.1776
12.09 | transporte de materiales varios y botada de escombros | % | 9501.3567 |  | 5% | 475.0678 |  |  | 45606.512
12.07 | herramienta y equipo menor | % | 7857.1373 |  | 5% | 392.8569 |  |  |  | 37714.2589
| COSTO DIRECTO: (M) | 18226.4186
11-02-001 | SALIDA SANITARIA DE 2" INCLUYE MATERIALES, ACCESORIOS Y TODOS LOS ELEMENTOS NECESARIO PARA SU CORRECTA INSTALACION Y FUNCIONAMIENTO. | U | 28 |  |  | 54899.5383
9.21 | tuberia pvc-s ø= 2" | m | 2.5 |  | 8817 | 22042.5
9.04 | codo 45º pvc-s cxc, ø= 2" | u | 2 |  | 3300 | 6600
9.01 | soldadura pvc (1/4 gl) | u | 0.02 |  | 105524 | 2110.48
9.09 | limpiador pvc x 1/4 de galon | u | 0.02 |  | 50901 | 1018.02
9.11 | sifon pvc-s ø= 2" | u | 1 |  | 3750 | 3750
9.15 | tapon prueba pvc-s ø= 2" | u | 1 |  | 1050 | 1050
12.03 | cuadrilla 1 oficial + 1 ayudante | jor | 0.1 |  | 157142.7453 | 15714.2745 |  | 439999.6869
12.09 | transporte de materiales varios y botada de escombros | % | 36571 |  | 5% | 1828.55 |  |  | 51199.4
12.07 | herramienta y equipo menor | % | 15714.2745 |  | 5% | 785.7137 |  |  |  | 21999.9843
| COSTO DIRECTO: (U) | 54899.5383
11-02-002 | TUBERIA PVC SANITARIA DE 2". | M | 96 |  |  | 32460.0364
9.21 | tuberia pvc-s ø= 2" | m | 1 | 5% | 8817 | 9257.85 | 440.85
9.12 | union pvc-s ø= 2" | u | 0.26 |  | 2000 | 520
9.13 | codo 90° pvc-s cxc ø= 2" | u | 0.52 |  | 2500 | 1300
9.26 | yee pvc-s ø= 2" | u | 0.26 |  | 5900 | 1534
9.25 | yee pvc-s ø= 4" | u | 0.26 |  | 18101 | 4706.26
9.09 | limpiador pvc x 1/4 de galon | u | 0.041667 |  | 50901 | 2120.875
9.01 | soldadura pvc (1/4 gl) | u | 0.041667 |  | 105524 | 4396.8333
12.03 | cuadrilla 1 oficial + 1 ayudante | jor | 0.045045 |  | 157142.7453 | 7078.502 |  | 679536.196
12.09 | transporte de materiales varios y botada de escombros | % | 23835.8183 |  | 5% | 1191.7909 |  |  | 114411.928
12.07 | herramienta y equipo menor | % | 7078.502 |  | 5% | 353.9251 |  |  |  | 33976.8098
| COSTO DIRECTO: (M) | 32460.0364
11-02-003 | SALIDA SANITARIA DE 4" INCLUYE MATERIALES, ACCESORIOS Y TODOS LOS ELEMENTOS NECESARIO PARA SU CORRECTA INSTALACION Y FUNCIONAMIENTO. | U | 12 |  |  | 71588.2959
9.22 | tuberia pvc-s ø= 4" | m | 1.5 |  | 18167 | 27250.5
9.06 | codo 90º pvc-s cxc, ø= 4". | u | 1 |  | 13667 | 13667
9.01 | soldadura pvc (1/4 gl) | u | 0.02 |  | 105524 | 2110.48
9.09 | limpiador pvc x 1/4 de galon | u | 0.02 |  | 50901 | 1018.02
9.01 | soldadura pvc (1/4 gl) | u | 0.05 |  | 105524 | 5276.2
12.03 | cuadrilla 1 oficial + 1 ayudante | jor | 0.12 |  | 157142.7453 | 18857.1294 |  | 226285.5533
12.09 | transporte de materiales varios y botada de escombros | % | 49322.2 |  | 5% | 2466.11 |  |  | 29593.32
12.07 | herramienta y equipo menor | % | 18857.1294 |  | 5% | 942.8565 |  |  |  | 11314.2777
| COSTO DIRECTO: (U) | 71588.2959
11-02-004 | TUBERIA PVC SANITARIA DE 4". | M | 72 |  |  | 48458.6136
9.22 | tuberia pvc-s ø= 4" | m | 1 | 5% | 18167 | 19075.35 | 908.35
9.03 | union pvc-s ø= 4" | u | 0.12 |  | 6000 | 720
9.08 | codo 45º pvc-s cxc, ø= 4". | u | 0.24 |  | 9900 | 2376
9.25 | yee pvc-s ø= 4" | u | 0.24 |  | 18101 | 4344.24
9.3 | buje soldado pvc-s de 4"x2" | u | 0.12 |  | 8600 | 1032
9.4 | tapon pvc-s ø= 4" | u | 0.12 |  | 2650 | 318
9.09 | limpiador pvc x 1/4 de galon | u | 0.066667 |  | 50901 | 3393.4
9.01 | soldadura pvc (1/4 gl) | u | 0.066667 |  | 105524 | 7034.9333
12.03 | cuadrilla 1 oficial + 1 ayudante | jor | 0.05 |  | 157142.7453 | 7857.1373 |  | 565713.8832
12.09 | transporte de materiales varios y botada de escombros | % | 38293.9233 |  | 5% | 1914.6962 |  |  | 137858.124
12.07 | herramienta y equipo menor | % | 7857.1373 |  | 5% | 392.8569 |  |  |  | 28285.6942
| COSTO DIRECTO: (M) | 48458.6136
11-03-001 | SUMINISTRO DE ESTRUCTURA E INSTALACION DE CANOA TIPO RAINGO O EQUIVALENTE; INCLUYE BAJANTE PLASTICO REDONDO, ELEMENTOS DE SOPORTE, CODOS, SELLANTES Y DEMAS ACCESORIOS PARA SU ADECUADO FUNCIONAMIENTO. | GB | 3 |  |  | 288817.8223
7.04 | canal plastico tipo raingo | m | 4.16 |  | 20517 | 85350.72
7.05 | union canal a bajante | u | 1 |  | 10033 | 10033
7.06 | soporte para canal | u | 4 |  | 2782 | 11128
7.07 | soporte bajante redondo | u | 2 |  | 2100 | 4200
7.08 | tapa canal | u | 2 |  | 6211 | 12422
7.09 | bajante redondo 3" 3m | m | 2.5 |  | 13317 | 33292.5
7.1 | codo bajante | u | 1 |  | 16623 | 16623
9.41 | codo 45º pvc-s cxc, ø= 3". | u | 1 |  | 7400 | 7400
9.07 | codo 90º pvc-s cxc, ø= 3". | u | 1 |  | 7931 | 7931
7.16 | adaptador bajante redondo | u | 1 |  | 8113 | 8113
12.03 | cuadrilla 1 oficial + 1 ayudante | jor | 0.5 |  | 157142.7453 | 78571.3727 |  | 235714.118
12.09 | transporte de materiales varios y botada de escombros | % | 196493.22 |  | 5% | 9824.661 |  |  | 29473.983
12.07 | herramienta y equipo menor | % | 78571.3727 |  | 5% | 3928.5686 |  |  |  | 11785.7059
| COSTO DIRECTO: (GB) | 288817.8223
12 | INSTALACIONES ELECTRICAS | [6 empty] | 238856.9729 | 85951.361 | 11942.8486 | 59714.2432 | 21487.8403 | 2985.7122
12-01-001 | SUMINISTRO Y MONTAJE DE INSTALACION ELECTRICA INTERNA PARA EL BAÑO EN EL PROGRAMA DE MEJORAMIENTO. INCLUYE: SALIDAS DE TOMA CORRIENTE GFCI 125V DOBLE CON POLO A TIERRA, 15A, INTERRUPTOR SENCILLO, INTERRUPTOR DOBLE, PLAFONES, PROTECCION DEL CIRCUITO DE 1X20 A, 8 M DE ENCAUCHETADO DE 3X12 AWG, TUBERIA PVC, ACCESORIOS, FIJACION, CAJAS PVC CON TAPA SUPLEMENTO, CONDUCTORES DE COBRE 12AWG-CU-THHN-THWN 90°C, EMPALME (CONECTORES) Y APARATOS. LOS MATERIALES DEBEN CUMPLIR CON CERTIFICACION RETIE | U | 12 |  |  | 129531.3186
8.01 | toma corriente gfci, 125v doble con polo a tierra,15a, con tapa | un | 1 |  | 23990 | 23990
8.13 | suiche sencillo o interruptor | un | 1 |  | 4500 | 4500
8.03 | plafon | un | 1 |  | 3000 | 3000
8.04 | breaker de 1x20 a enchufe | un | 1 |  | 10900 | 10900
8.05 | tuberia pvc conduit de 1/2", fijacion. | m | 6 |  | 2060 | 12360
8.06 | alambre nro 12 thhn | m | 21 |  | 1679 | 35259
12.11 | aux mortero de pega 1:4:1/4 | m3 | 0.016 |  | 390628.6642 | 6250.0586
8.08 | caja sencilla pvc con suplemento | u | 3 |  | 2160 | 6480
8.09 | terminales pvc 1/2" (electrico) | m | 3 |  | 476 | 1428
8.1 | curvas pvc 1/2" (electrico) | un | 1 |  | 1236 | 1236
8.11 | soldadura liquida pvc (1/16 gl) | un | 0.02 |  | 33720 | 674.4
12.09 | transporte de materiales varios y botada de escombros | % | 106077.4586 |  | 5% | 5303.8729 |  |  | 63646.4752
12.03 | cuadrilla 1 oficial + 1 ayudante | jor | 0.11 |  | 157142.7453 | 17285.702 |  | 207428.4238
12.07 | herramienta y equipo menor | % | 17285.702 |  | 5% | 864.2851 |  |  |  | 10371.4212
| COSTO DIRECTO: (U) | 129531.3186
12-01-002 | SUMINISTRO Y MONTAJE DE INSTALACION ELECTRICA INTERNA PARA LA COCINA EN EL PROGRAMA DE MEJORAMIENTO, INCLUYE: SALIDAS DE TOMACORRIENTE GFCI 125V DOBLE CON POLO A TIERRA, 15A, TOMACORRIENTE DOBLE CON POLO A TIERRA 15A, LEV REF 5320 , 125V O SU EQUIVALENTE, INTERRUPTOR SENCILLO, PLAFON, PROTECCION DEL CIRCUITO DE 1X20 A, 8 M DE ENCAUCHETADO DE 3X12 AWG, TUBERIA PVC, ACCESORIOS, FIJACION, CAJAS PVC CON TAPA SUPLEMENTO, CONDUCTORES DE COBRE 12AWG-CU-THHN-THWN 90°C, EMPALME (CONECTORES) Y APARATOS. LOS MATERIALES DEBEN CUMPLIR CON CERTIFICACION RETIE | U | 4 |  |  | 125350.6449
8.01 | toma corriente gfci, 125v doble con polo a tierra,15a, con tapa | un | 1 |  | 23990 | 23990
8.15 | toma corriente doble | un | 1 |  | 4700 | 4700
8.13 | suiche sencillo o interruptor | un | 1 |  | 4500 | 4500
8.03 | plafon | un | 1 |  | 3000 | 3000
8.04 | breaker de 1x20 a enchufe | un | 1 |  | 10900 | 10900
8.05 | tuberia pvc conduit de 1/2", fijacion. | m | 6 |  | 2060 | 12360
8.06 | alambre nro 12 thhn | m | 21 |  | 1679 | 35259
12.11 | aux mortero de pega 1:4:1/4 | m3 | 0.008 |  | 390628.6642 | 3125.0293
8.08 | caja sencilla pvc con suplemento | u | 4 |  | 2160 | 8640
8.09 | terminales pvc 1/2" (electrico) | u | 4 |  | 476 | 1904
8.1 | curvas pvc 1/2" (electrico) | un | 2 |  | 1236 | 2472
8.11 | soldadura liquida pvc (1/16 gl) | un | 0.02 |  | 33720 | 674.4
12.09 | transporte de materiales varios y botada de escombros | % | 111524.4293 |  | 5% | 5576.2215 |  |  | 22304.8859
12.03 | cuadrilla 1 oficial + 1 ayudante | jor | 0.05 |  | 157142.7453 | 7857.1373 |  | 31428.5491
12.07 | herramienta y equipo menor | % | 7857.1373 |  | 5% | 392.8569 |  |  |  | 1571.4275
| COSTO DIRECTO: (U) | 125350.6449
12-01-003 | SUMINISTRO Y MONTAJE DE INSTALACION ELECTRICA INTERNA PARA LA HABITACION EN EL PROGRAMA DE MEJORAMIENTO, INCLUYE: SALIDAS DE TOMACORRIENTE DOBLE CON POLO A TIERRA 15A, LEV REF 5320 , 125V O SU EQUIVALENTE, INTERRUPTOR SENCILLO, PLAFON, PROTECCION DEL CIRCUITO DE 1X20 A, 8 M DE ENCAUCHETADO DE 3X12 AWG, TUBERIA PVC, ACCESORIOS, FIJACION, CAJAS PVC CON TAPA SUPLEMENTO, CONDUCTORES DE COBRE 12AWG-CU-THHN-THWN 90°C, EMPALME (CONECTORES) Y APARATOS. LOS MATERIALES DEBEN CUMPLIR CON CERTIFICACION RETIE | U | 0 |  |  | 96095.5449
8.15 | toma corriente doble | u | 1 |  | 4700 | 4700
8.13 | suiche sencillo o interruptor | u | 1 |  | 4500 | 4500
8.03 | plafon | u | 1 |  | 3000 | 3000
8.04 | breaker de 1x20 a enchufe | u | 1 |  | 10900 | 10900
8.05 | tuberia pvc conduit de 1/2", fijacion. | m | 6 |  | 2060 | 12360
8.06 | alambre nro 12 thhn | m | 21 |  | 1679 | 35259
12.11 | aux mortero de pega 1:4:1/4 | m3 | 0.008 |  | 390628.6642 | 3125.0293
8.08 | caja sencilla pvc con suplemento | u | 3 |  | 2160 | 6480
8.09 | terminales pvc 1/2" (electrico) | u | 3 |  | 476 | 1428
8.1 | curvas pvc 1/2" (electrico) | u | 1 |  | 1236 | 1236
8.11 | soldadura liquida pvc (1/16 gl) | u | 0.02 |  | 33720 | 674.4
12.09 | transporte de materiales varios y botada de escombros | % | 83662.4293 |  | 5% | 4183.1215 |  |  | 0
12.03 | cuadrilla 1 oficial + 1 ayudante | jor | 0.05 |  | 157142.7453 | 7857.1373 |  | 0
12.07 | herramienta y equipo menor | % | 7857.1373 |  | 5% | 392.8569 |  |  |  | 0
| COSTO DIRECTO: (U) | 96095.5449 | [8 empty] | 49820636.2735
[8 empty] | 42138862.9041 | 5574830.2242 | 2106943.1452 | 10534715.726 | 1393707.5561 | 526735.7863
[8 empty] | 10534715.726 | 1393707.5561 | 526735.7863

## SUBANÁLISIS
SUB ANÁLISIS DE PRECIOS UNITARIOS
MORTERO DE PEGA 1:4:1/4
ITEM | DESCRIPCIÓN | UNIDAD | CANTIDAD | VR. UNITARIO | VR. TOTAL
1.02 | Cemento gris 50 kg portland tipo 1 | blt | 7.25 | 29500 | 213875
2.03 | Arena de pega | m3 | 1.16 | 95015 | 110217.4
1.03 | Cal hidratada x 10 kg | kg | 36.25 | 754.6 | 27354.25
12.03 | cuadrilla 1 oficial + 1 ayudante | jor | 0.2 | 93881.02 | 18776.204
12.1 | Transporte interno de materiales | m3/k | 1.03 | 18900 | 19467
12.07 | Herramienta y equipo menor | % | 18776.204 | 0.05 | 938.8102
|  |  | TOTAL COSTO DIRECTO (m3) |  | 390628.6642
MORTERO DE REVOQUE 1:4:1/4
ITEM | DESCRIPCIÓN | UNIDAD | CANTIDAD | VR. UNITARIO | VR. TOTAL
1.02 | Cemento gris 50 kg portland tipo 1 | blt | 7.25 | 29500 | 213875
2.03 | Arena de pega | m3 | 1.16 | 95015 | 110217.4
1.03 | Cal hidratada x 10 kg | kg | 36.25 | 754.6 | 27354.25
12.03 | cuadrilla 1 oficial + 1 ayudante | jor | 0.2 | 93881.02 | 18776.204
12.1 | Transporte interno de materiales | m3/k | 1.03 | 18900 | 19467
12.07 | Herramienta y equipo menor | % | 18776.204 | 0.05 | 938.8102
|  |  | TOTAL COSTO DIRECTO (m3) |  | 390628.6642
CONCRETO 300 psi (21.1 mpA) - obra - 3/4"
ITEM | DESCRIPCIÓN | UNIDAD | CANTIDAD | VR. UNITARIO | VR. TOTAL
1.02 | Cemento gris 50 kg portland tipo 1 | blt | 7.8 | 29500 | 230100
2.01 | arena triturada para concreto | m3 | 0.555 | 95019 | 52735.545
2.04 | triturado 3/4" | m3 | 0.835 | 178200 | 148797
12.03 | cuadrilla 1 oficial + 1 ayudante | jor | 0.3 | 93881.02 | 28164.306
12.1 | Transporte interno de materiales | m3/k | 0.547 | 18900 | 10338.3
12.07 | Herramienta y equipo menor | % | 28164.306 | 0.05 | 1408.2153
|  |  | TOTAL COSTO DIRECTO (m3) |  | 471543.3663
CONCRETO 200 psi (14 mpA) - obra - 3/4"
ITEM | DESCRIPCIÓN | UNIDAD | CANTIDAD | VR. UNITARIO | VR. TOTAL
1.02 | Cemento gris 50 kg portland tipo 1 | blt | 6.1 | 29500 | 179950
3.04 | arena triturada para concreto | m3 | 0.549 | 95019 | 52165.431
3.07 | triturado 3/4" | m3 | 0.786 | 178200 | 140065.2
12.03 | cuadrilla 1 oficial + 1 ayudante | jor | 0.22 | 93881.02 | 20653.8244
12.1 | Transporte interno de materiales | m3/k | 1.03 | 18900 | 19467
12.07 | Herramienta y equipo menor | % | 20653.8244 | 0.05 | 1032.6912
|  |  | TOTAL COSTO DIRECTO (m3) |  | 413334.1466

## MATERIALES
COD | MATERIALES | UN | VALOR SIN IVA | TPTE EXT | IVA - PS | VALOR CON IVA O PRESTACIONES SOCIALES
1 | CEMENTOS Y PEGANTES
1.01 | cemento blanco | kg | 1069 |  | 0% | 1069
1.02 | cemento gris 50 kg portland tipo I | blt | 29500 |  | 0% | 29500
1.03 | cal hidratada x 10 kg | kg | 754.6 |  | 0% | 754.6
1.04
2 | MATERIAL DE PLAYA
2.01 | arena triturada para concreto | m3 | 95019 |  | 0% | 95019
2.02 | arenilla | m3 | 68213 |  | 0% | 68213
2.03 | arena pega | m3 | 95015 |  | 0% | 95015
2.04 | triturado 3/4" | m3 | 178200 |  | 0% | 178200
2.05
2.06
3 | ACEROS Y METALES
3.01 | acero de refuerzo figurado | kg | 6282 |  | 0% | 6282
3.02 | alambre recocido (alambre cal 18) | kg | 8697 |  | 0% | 8697
3.03 | clavos | lb | 3900 |  | 0% | 3900
3.04 | angulo de acero de 2-1/2"x2-1/2"x1/4" | m | 11008 |  | 0% | 11008
3.05 | herraje para tapa de 40x40cm - angulo 1/8"x2" - g50 | u | 25900 |  | 0% | 25900
3.06 | perno en varilla roscada 3/8", incluye dos tuercas | u | 7500 |  | 0% | 7500
3.07 | tornillo expansivo para anclaje al concreto, incluye anclaje. | u | 8000 |  | 0% | 8000
3.08 | malla electrosoldada d84 2.35x6m 18.809kg | u | 202000 |  | 0% | 202000
3.09 | malla electrosoldada d188 2.35x6m 42.179kg | u | 439000 |  | 0% | 439000
3.1 | malla electrosoldada d221 2.35x6m 49.399kg | u | 514000 |  | 0% | 514000
3.11 | pirlan crudo 3 metros 2.0 cm en aluminio | m | 8466 |  | 0% | 8466
3.12
3.13
4 | ENCHAPES Y ACCESORIOS
4.01 | ceramica egeo blanco 20.5x20.5 ref. 202204001 o similar | m2 | 25400 |  | 0% | 25400
4.02 | baldosin 20x20 cm trafico 3 piso pared | m2 | 20813 |  | 0% | 20813
4.03 | piso goran beige corona 45.8 x 45.8 ref. 458084031 o similar | m2 | 19500 |  | 0% | 19500
4.04 | polietileno negro | m2 | 1266 |  | 0% | 1266
4.05 | Cenefa decorado pared listello autumn beige cara unica 8 x 25 cm | u | 3100 |  | 0% | 3100
4.06 | concolor corona - lechada | kg | 6850 |  | 0% | 6850
4.07 | pegacor gris x 25 kg | kg | 1268 |  | 0% | 1268
4.08
4.09
5 | MAMPOSTERÍA
5.01 | bloque de concreto 10x20x40 | u | 1800 |  | 0% | 1800
5.02 | bloque de concreto 12x20x40 | u | 2900 |  | 0% | 2900
5.03 | ladrillo rayado horizontal 10x20x40 ne | u | 1300 |  | 0% | 1300
5.04 | ladrillo rayado horizontal 15x20x40 ne | u | 2000 |  | 0% | 2000
5.05 | bloque calado 19x19x15 cm | u | 2500 |  | 0% | 2500
5.06 | ladrillo calado 20x20x15 cm | u | 2300 |  | 0% | 2300
5.07
5.08
6 | MADERAS
6.01 | tabla madera comun 1x8" 3.962 m | m | 11585 |  | 0% | 11585
6.02 | liston 2" x 2" x 3.2 m | m | 5281.25 |  | 0% | 5281.25
6.03 | liston 2" x 3" x 3.2 m | m | 7156.25 |  | 0% | 7156.25
6.04 | liston 1" x 2" X 3.2 m | m | 2782 |  | 0% | 2782
6.05 | cuadro en abarco 4"x4" de 3m | u | 25900 |  | 0% | 25900
6.06 | can madera comun de 2.80-3.00 m | u | 7500 |  | 0% | 7500
6.07 | can madera comun de 2.80-3.00 m | d | 500 |  | 0% | 500
6.08 | moldura en madera 1/4 bocel x 2,80 m | m | 2875 |  | 0% | 2875
6.09 | liston 4" x 3" X 3 m | m | 8633.33 |  | 0% | 8633.33
6.1
7 | CUBIERTA Y OTROS
7.01 | teja verde 2 x 0,95 metros 1.55 m2 techoline | u | 52400 |  | 0% | 52400
7.02 | anclaje madera techoline verde x 100u | u | 1742 |  | 0% | 1742
7.03 | Amarre teja tapa metálica 26 cm cal. 18 | u | 219 |  | 0% | 219
7.04 | canal plastico tipo raingo 3 m | m | 20517 |  | 0% | 20517
7.05 | union canal a bajante | u | 10033 |  | 0% | 10033
7.06 | soporte para canal | u | 2782 |  | 0% | 2782
7.07 | soporte bajante redondo | u | 2100 |  | 0% | 2100
7.08 | tapa canal | u | 6211 |  | 0% | 6211
7.09 | bajante redondo 3" 3m | m | 13317 |  | 0% | 13317
7.1 | codo bajante | u | 16623 |  | 0% | 16623
7.11 | Ruana galvanizada C24 L=0.40 m | m | 8350 |  | 0% | 8350
7.12 | tapa canal | u | 10425 |  | 0% | 10425
7.13 | Soporte bajante | u | 4681 |  | 0% | 4681
7.14 | tornillo inoxidable | u | 225 |  | 0% | 225
7.15 | lubricante de silicona | u | 6627 |  | 0% | 6627
7.16 | adaptador bajante redondo | u | 8113 |  | 0% | 8113
7.17 | teja fibrocemento gris #8 2,44 x 0,92 | u | 33900 |  | 0% | 33900
7.18 |  |  |  |  | 0% | 0
7.19 |  |  |  |  | 0% | 0
8 | MATERIALES ELÉCTRICOS
8.01 | toma corriente gfci, 125v doble con polo a tierra,15a, con tapa | un | 23990 |  | 0% | 23990
8.02 | suiche doble o interruptor | un | 8400 |  | 0% | 8400
8.03 | plafon | un | 3000 |  | 0% | 3000
8.04 | breaker de 1x20 a enchufe | un | 10900 |  | 0% | 10900
8.05 | tuberia pvc conduit de 1/2", fijacion. | m | 2060 |  | 0% | 2060
8.06 | alambre nro 12 thhn | m | 1679 |  | 0% | 1679
8.07 | cable encauchetado 3x12 awg | m | 5778 |  | 0% | 5778
8.08 | caja sencilla pvc con suplemento | u | 2160 |  | 0% | 2160
8.09 | terminales pvc 1/2" (electrico) | u | 476 |  | 0% | 476
8.1 | curvas pvc 1/2" (electrico) | un | 1236 |  | 0% | 1236
8.11 | soldadura liquida pvc (1/16 gl) | un | 33720 |  | 0% | 33720
8.12 | tablero monofasico de distribucion de dos circuitos | un | 14900 |  | 0% | 14900
8.13 | suiche sencillo o interruptor | un | 4500 |  | 0% | 4500
8.14 | conectores tipo resorte | un | 897 |  | 0% | 897
8.15 | toma corriente doble | un | 4700 |  | 0% | 4700
8.16
8.17
9 | MATERIALES HIDROSANITARIOS
9.01 | soldadura pvc (1/4 gl) | u | 105524 |  | 0% | 105524
9.02 | cinta sellante 3/4 x 50 m | u | 8900 |  | 0% | 8900
9.03 | union pvc-s ø= 4" | u | 6000 |  | 0% | 6000
9.04 | codo 45º pvc-s cxc, ø= 2" | u | 3300 |  | 0% | 3300
9.05 | codo 90º pvc-p ø= 1/2" | u | 426 |  | 0% | 426
9.06 | codo 90º pvc-s cxc, ø= 4". | u | 13667 |  | 0% | 13667
9.07 | codo 90º pvc-s cxc, ø= 3". | u | 7931 |  | 0% | 7931
9.08 | codo 45º pvc-s cxc, ø= 4". | u | 9900 |  | 0% | 9900
9.09 | limpiador pvc x 1/4 de galon | u | 50901 |  | 0% | 50901
9.1 | rejilla de piso 2" plastica | u | 4900 |  | 0% | 4900
9.11 | sifon pvc-s ø= 2" | u | 3750 |  | 0% | 3750
9.12 | union pvc-s ø= 2" | u | 2000 |  | 0% | 2000
9.13 | codo 90° pvc-s cxc ø= 2" | u | 2500 |  | 0% | 2500
9.14 | tee pvc-s ø= 2" | u | 6985 |  | 0% | 6985
9.15 | tapon prueba pvc-s ø= 2" | u | 1050 |  | 0% | 1050
9.16 | tee pvc-s ø= 3" | u | 8766 |  | 0% | 8766
9.17 | tee pvc-s ø= 4" | u | 18101 |  | 0% | 18101
9.18 | tee pvc-p ø= 1/2" | u | 660 |  | 0% | 660
9.19 | abrazadera ti 3" | u | 3885 |  | 0% | 3885
9.2 | tuberia pvc-p ø= 1/2" | m | 3817 |  | 0% | 3817
9.21 | tuberia pvc-s ø= 2" | m | 8817 |  | 0% | 8817
9.22 | tuberia pvc-s ø= 4" | m | 18167 |  | 0% | 18167
9.23 | tuberia perforada 3" | m | 13679 |  | 0% | 13679
9.24 | yee reducida pvc-s ø= 4"x2" | u | 23882 |  | 0% | 23882
9.25 | yee pvc-s ø= 4" | u | 18101 |  | 0% | 18101
9.26 | yee pvc-s ø= 2" | u | 5900 |  | 0% | 5900
9.27 | adaptador macho pvc-p Ø= 1/2" | u | 450 |  | 0% | 450
9.28 | yee pvc-s ø= 3" | u | 8766 |  | 0% | 8766
9.29 | tuberia de polietileno pe-40 de 3" | m | 4149 |  | 0% | 4149
9.3 | buje soldado pvc-s de 4"x2" | u | 8600 |  | 0% | 8600
9.31 | adaptador hembra pvc-p Ø= 1/2" | u | 518 |  | 0% | 518
9.32 | tuberia pvc-p ø= 1" | u | 7221 |  | 0% | 7221
9.33 | bomba resistente, con tubo en acero inoxidable, pequeña valvula de alta calidad que permita el facil movimiento de la bomba, facil de instalar. | u | 105526 |  | 0% | 105526
9.34 | accesorios 1" | u | 1800 |  | 0% | 1800
9.35 | tuberia pvc-s ø= 3" | m | 18668 |  | 0% | 18668
9.36 | union pg 3" | u | 3986 |  | 0% | 3986
9.37 | union pvc-p ø= 1/2" | u | 320 |  | 0% | 320
9.38 | tapon pvc-p ø= 1/2" | u | 520 |  | 0% | 520
9.39 | tapon prueba pvc-s ø= 4" | u | 3165 |  | 0% | 3165
9.4 | tapon pvc-s ø= 4" | u | 2650 |  | 0% | 2650
9.41 | codo 45º pvc-s cxc, ø= 3". | u | 7400 |  | 0% | 7400
9.42 | valvula de compuerta bronce Ø1/2" rw | u | 21996 |  | 0% | 21996
9.43 | cinta sellante teflon 1/2"x10m | u | 1100 |  | 0% | 1100
9.44 | traba quimica fuerza alta para sellos de fuga en tuberia | u | 13900 |  | 0% | 13900
9.45 | tanque 250 l con diametro maximo tapa superior 80 cm | u | 135900 |  | 0% | 135900
9.46
9.47
10 | AMOBLAMIENTO Y ACCESORIOS
10.01 | meson clasico liso 200x60 cm tipo socoda | u | 408900 |  | 0% | 408900
10.02 | sanitario blanco corona o equivalente | u | 190000 |  | 0% | 190000
10.03 | Acople con valvula de regulación 1/2 x 1/2 plástica 40 cm- abasto plástica | u | 20900 |  | 0% | 20900
10.04 | combo de baño Manantial Blanco: sanitario + lavamanos + 3 accesorios blanco - corona | u | 349900 |  | 0% | 349900
10.05 | lavadero prefabricado en grano blanco 0.60x0.50m | u | 160900 |  | 0% | 160900
10.06 | griferia sencilla para ducha - sevilla cromo o similar | u | 29900 |  | 0% | 29900
10.07 | kit griferia para lavadero | u | 75650 |  | 0% | 75650
10.08 | llave jardin 1/2" x 3/4" cromada | u | 23364 |  | 0% | 23364
10.09 | cabinas para ducha en vidrio templado 6mm incoloro | u | 289000 |  | 0% | 289000
10.1 | tubo cortinero para ducha x 1,5m | u | 13194 |  | 0% | 13194
10.11 | Juego de accesorios (jabonera, toallero y dispensador de papel) | u | 35900 |  | 0% | 35900
10.12 | ventana en aluminio crudo | m2 | 45131.9444 |  | 0% | 45131.9444
10.13 | puerta metalica en lamina cal 22 - inlcuye marco - cerradura | u | 195860 |  | 0% | 195860
10.14 | Barra de seguridad para baño 32x400 SSD 304 o similar | u | 113900 |  | 0% | 113900
11 | ADITIVOS Y OTROS
11.01 | acido muritaico | lt | 6072 |  | 0% | 6072
11.02 | separol n 20 k | kg | 10915 |  | 0% | 10915
11.03 | Silicona transparente anti-hongos 300 ml | u | 8800 |  | 0% | 8800
11.04 | Boquilla color blanco/beige x 5k | kg | 4680 |  | 0% | 4680
11.05 | estuka pañete 50k | kg | 1378 |  | 0% | 1378
11.06 | Pintura viniltex pro 650 o similar 5 gl | gl | 51000 |  | 0% | 51000
11.07 | Esmalte blanco superlavable para exterior 1 gl kolor o similar | gl | 63900 |  | 0% | 63900
11.08 | sikaflex-1c sl 300cc gris | u | 27400 |  | 0% | 27400
11.09 | brocha | u | 9900 |  | 0% | 9900
11.1 | papel de lija | u | 1700 |  | 0% | 1700
11.11 | estopa blanca 500gr | lb | 9300 |  | 0% | 9300
11.12 | nylon 0.3 mm x 3.0 m | u | 3800 |  | 0% | 3800
11.13 | saco de fibra | u | 1180 |  | 0% | 1180
11.14 | hidrofugo | gl | 16660 |  | 0% | 16660
11.15 | impermeabilizante ed-9 x 5 gl | gl | 15580 |  | 0% | 15580
11.16 | sika 1 - Impermeabilizante 4 kg | kg | 13475 |  | 0% | 13475
11.17 | Pintura anticorrosivo | gl | 43900 |  | 0% | 43900
11.18 | Estuka Acrílica SIKA 30 kg | cja | 74078 |  | 0% | 74078
12 | MANO DE OBRA Y HERRAMIENTA
12.01 | mo ayudante | h | 30284.2 |  | 68.49% | 51025.8486
12.02 | mo oficial obra negra | jor | 63596.82 |  | 66.28% | 105748.7923
12.03 | cuadrilla 1 oficial + 1 ayudante | jor | 93881.02 |  | 67.38% | 157142.7453
12.04 | ensayo de permeabilidad | u | 125000 |  | 0% | 125000
12.05 | seccion completa andamio 1.20x1.50m | d | 1500 |  | 0% | 1500
12.06 | taladro 1/2"-5/8" | d | 23900 |  | 0% | 23900
12.07 | herramienta y equipo menor | % | 5% |  | 0% | 5%
12.08 | cortadora de baldosin | d | 26900 |  | 0% | 26900
12.09 | transporte de materiales varios y botada de escombros | % | 8% |  | 0% | 8%
12.1 | transporte interno materiales | m3/k | 18900 |  | 0% | 18900
12.11 | aux mortero de pega 1:4:1/4 | m3 | 390628.6642 |  |  | 390628.6642
12.12 | aux mortero de revoque 1:4:1/4 | m3 | 390628.6642 |  |  | 390628.6642
12.13 | aux concreto 3000 psi (21.1 MPa) -obra- 3/4" | m3 | 471543.3663 |  |  | 471543.3663
12.14 | Compactador tipo Canguro | d | 49900 |  | 0% | 49900
12.15 | CONCRETO 200 psi (14 mpA) - obra - 3/4" | m3 | 413334.1466 |  |  | 413334.1466

## COSTO SUPERVISIÓN (hidden)
EMPRESA DE VIVIENDA DE ANTIOQUIA - VIVA
DIRECCION DE PLANEACIÓN ESTRATÉGICA
COSTO DE GERENCIA INTEGRAL DEL PROYECTO
PERSONAL | CANT. | VR. UNIT | DEDICACIÓN | VR. MES | MESES | TOTAL
Coordinador General Programa | 1 | 5260902.5 | 15% | 789135 | 3 | 2367405
Apoyo Técnico (Supervisor) | 1 | 5500000 | 15% | 825000 | 3 | 2475000
Apoyo Financiero | 1 | 4500000 | 8% | 360000 | 3 | 1080000
Apoyo Jurídico | 1 | 4663548 | 8% | 373084 | 3 | 1119252
Seguimiento GESPROY | 1 | 4500000 | 15% | 675000 | 3 | 2025000
Trabajador Social | 1 | 5500000 | 15% | 825000 | 1 | 825000
Gastos de papelería, comunicaciones, informes, entre otros. | 1 | 1460014 | 8% | 116801.12 | 3 | 350403.36
Transporte vehiculo contratado | 1 | 8040000 | 15% | 1206000 | 1 | 1206000
TOTAL SUPERVISIÓN | [5 empty] | 11448060.36
COSTO ($) / UN. VIVIENDA |  |  |  | N° VIVIENDAS | 43 | 266233.9619
NOTA: comprende todos los gastos de operación, supervisión administrativa, financiera y técnica que se incurran durante el transcurso del proyecto. Item a cargo de VIVA.
Note on D7: aRendon: Incluye gastos por comisiones
Note on D11: aRendon: Incluye gastos por comisiones

## BASE CALCULO FM (hidden)
CALCULO DEL FACTOR MULTIPLICADOR
SOLO SE DEBEN MODIFICAR LAS CELDAS SOMBREADAS Y EL TEXTO EN COLOR ROJO
| VALOR DEL CONTRATO | 74579386.07 | 74579386.07
| NUMERO DE VIVIENDAS | 43
| PLAZO | 6 | MESES
| PERSONAL EN OBRA CON DEDICACION 100% | 2
| % MINIMO DE DEDUCCIONES POR IMPUESTOS | 12% | NO MODIFICAR ESTE DATO
| VALOR CONSIDERADO DE ARRIENDO | 300000
| VALOR CONSIDERADO POR TRANSPORTE | 448000
| VALOR CONSIDERADO POR ALIMENTACION | 750000
1 | Salario Básico (Nómina Total Mensual) | 100%
2 | Prestaciones Sociales | 68.29% | COSTO MENSUAL | COSTO TOTAL | % DEL COSTO
| Prima anual | 8.333% |  | 1035824.8065 | 8.333%
| Cesantía Anual | 8.333% |  | 1035824.8065 | 8.333%
| Intereses sobre cesantías (12% anual) | 1% |  | 124298.9768 | 1%
| Vacaciones | 4.167% |  | 517912.4033 | 4.167%
| Sistema de Seguridad Social Integral |  |  | 0
| ARL | 6.96% |  | 865120.8784 | 6.96%
| AFP | 16.5% |  | 2050933.1169 | 16.5%
| EPS | 12% |  | 1491587.7214 | 12%
| Caja de Compensación | 0% |  | 0 | 0%
| SENA | 0% |  | 0 | 0%
| I.C.B.F. | 0% |  | 0 | 0%
| Dotación (3 veces al año), incluye seguridad industrial y ocupacional | 5% |  | 621494.8839 | 5%
Otros
| Indemnizaciones | 1% |  | 124298.9768 | 1%
| Otros INCAPCIDAD NO RECONOCIDA | 5% |  | 621494.8839 | 5%
3 | GASTOS GENERALES Y DE ADMINISTRACIÓN (expresadas como porcentaje de 1) | 0.54712 | COSTO MENSUAL | COSTO TOTAL | % DEL COSTO | MIN | MAX
Gastos directos no reembolsables
| Capacitación del personal | 0.7241% | 90000 | 540000 | 0.7241% | 0.5% | 5%
| Servicios publicos e internet | 0.7643% | 95000 | 570000 | 0.7643% | 1% | 4%
| Arriendo y residencia de profesionales | 4.827% | 600000 | 3600000 | 4.827% | 0.5% | 4%
| Gastos legales incluye impuestos | 12% | 1491587.7214 | 8949526.3284 | 12% | 12% | 28.1%
| Gastos bancarios y financieros | 0.9654% | 120000 | 720000 | 0.9654% | 1.54% | 7.04%
| Equipos de cómputo y software | 0.7241% | 90000 | 540000 | 0.7241% | 0.5% | 1.5%
| Mantenimiento y reparación de oficinas | 0.6838% | 85000 | 510000 | 0.6838% | 0.2% | 1%
| Vigilancia, aseo y cafetería | 0.362% | 45000 | 270000 | 0.362% | 0.1% | 1%
| Útiles, papelería y fotocopias | 0.7241% | 90000 | 540000 | 0.7241% | 0.5% | 4%
| Transporte y vehículos | 1.802% | 224000 | 1344000 | 1.802% | 1% | 5%
| Revistas, publicaciones y asociaciones | 0.362% | 45000 | 270000 | 0.362% | 0.1% | 1%
| Seguros oficina central | 0.4023% | 50000 | 300000 | 0.4023% | 0.1% | 1%
| Relaciones y representaciones | 0.9654% | 120000 | 720000 | 0.9654% | 0.3% | 3%
| Primeros auxilios | 0.6838% | 85000 | 510000 | 0.6838% | 0.1% | 1.5%
| Elaboracion y preparacion de ofertas | 0.362% | 45000 | 270000 | 0.362% | 0.5% | 10%
| Alimentación de profesionales | 12.07% | 1500000 | 9000000 | 12.07% | 1.5% | 10%
| Laboratorio de materiales | 1.971% | 245000 | 1470000 | 1.971% | 1% | 4%
| Salarios y prestaciones no reembolsables |  |  | 0 | 0% | 4.5% | 7.26%
| Salarios del personal administrativo (especialistas, asesores, etc) | 5.9% | 1100000 | 4400000 | 5.9% | 3% | 5%
| Prestaciones sociales del personal administrativo | 3.486% | 650000 | 2600000 | 3.486% | 1.5% | 2.26%
| OTROS GASTOS NO RREMBOLSABLES |  |  |  |  | 0% | 0%
| Pólizas y fianzas | 2.467% |  |  |  | 1.15% | 3.5%
| Salarios y prestaciones sociales | 1.126% | 210000 | 840000 | 1.126% | 0.5% | 1.5%
| Otros amparos (cumplimiento, calidad en el servicio y anticipo) | 1.341% | 250000 | 1000000 | 1.341% | 0.65% | 2%
4 | HONORARIOS (expresadas como porcentaje de 1) (Utilidad del consultor y costos no previstos) | 3% | 4251760 | 17007040 | 22.8% | 10% | 12%
5 | TOTAL DEL FACTOR MULTIPLICADOR F = 1 + 2 + 3 + 4 (redondeado a dos cifras decimales) | 2.26
FIRMAS
Note on I17: Autor: Costo en el tiempo total del proyecto
Note on I34: Autor: Costo en el tiempo total del proyecto
Note on H38: VIVA: NO MODIFICAR ESTOS VALORES
Note on H39: VIVA: No modificar estos valores
Note on H45: VIVA: No modificar estos valores

## INTERVENTORIA (hidden)
EMPRESA DE VIVIENDA DE ANTIOQUIA - VIVA
DIRECCION DE PLANEACIÓN ESTRATÉGICA
INTERVENTORÍA TÉCNICA, ADMINISTRATIVA, FINANCIERA, LEGAL Y AMBIENTAL PARA LA CONSTRUCCIÓN DE MEJORAMIENTO DE VIVIENDA EN ZONA RURAL - MUNICIPIOS DE ANGOSTURA Y CAROLINA DEL PRÍNCIPE - ANTIOQUIA
COSTO ESTIMADO DE INTERVENTORÍA
|  |  |  | PLAZO | (meses) | 6
Item | CARGO/OFICIO | SUELDO Y/O JORNAL MENSUAL | CANT. | DEDICACIÓN MENSUAL | DURACIÓN (Meses) | VALOR PARCIAL ($)
|  | (1) | (2) | (3) | (4) | (1)*(2)*(3)*(4) = (5)
A | COSTOS DIRECTOS DE PERSONAL
1. | Personal Profesional :
1.1 | Residencia
1.1.1 | Director / Residente de interventoría | 2257687.11 | 1 | 50% | 3 | 3386531
1.2 | Auxiliares
1.2.1 | Auxiliar de interventoría | 1889734.08 | 1 | 100% | 3 | 5669202
5. | SUBTOTAL COSTOS DE PERSONAL = (5) |  |  |  |  | 9055733
6. | FACTOR MULTIPLICADOR = (6) |  |  |  |  | 2.26
A. | TOTAL COSTOS DE PERSONAL = (5) * (6) = (A) |  |  |  |  | 20466397
B | GASTOS REEMBOLSABLES
| Asesoria de profesionales especialistas | 700000 |  |  |  | 0
| Ensayos de laboratorios especiales | 350000 | 2 |  |  | 700000
B | SUBTOTAL GASTOS REEMBOLSABLES = (B) |  |  |  |  | 700000
C | COSTO BÁSICO MENSUAL = (A) + (B) = (C) |  |  |  |  | 21166397
D | IVA = 19% * (C) = ( D) |  |  |  | 19% | 4021615.43
E | COSTO TOTAL (B) + (C) = (E) |  |  |  |  | 25188012.43
| N° DE VIVIENDAS |  |  |  |  | 43
| VALOR POR VIVIENDA |  |  |  |  | 585767.7309
| VALOR EN SMMLV POR VIVIENDA |  |  |  |  | 0.64475
VALOR ESTIMADA OBRAS
| PORCENTAJE DE INTERVENTORÍA RESPECTO A LA OBRA |  |  | Expresada en % |  | 11.57%
Notas:
1. El factor multiplicador incluye los costos de una oficina en el sitio de las obras.
2. El valor contenido en el sobre de la OFERTA ECONÓMICA (IVA incluido) del oferente no puede exceder el Costo Estimado de los Servicios (DISPONIBILIDAD PRESUPUESTAL IVA incluido)
| 3. El valor corregido del Factor Multiplicador (FM) presentado por el oferente, no puede ser superior a: redondeado a dos (2) cifras decimales. |  |  |  |  | 2.5
FIRMAS
| Directora de Planeación Estratégica |  |  |  | Director de Ejecución y Supervisión
| Empresa de Vivienda de Antioquia -VIVA- |  |  |  | Empresa de Vivienda de Antioquia -VIVA-

## INVERSIÓN AMBIENTAL
MEJORAMIENTO DE VIVIENDA EN ZONA URBANA - MUNICIPIO DE CAROLINA - ANTIOQUIA
CONSTRUCCIÓN DE MÓDULOS DE MEJORAMIENTO DE VIVIENDA
COSTO DE INVERSIÓN AMBIENTAL
NUMERO DE VIVIENDAS EN EL PROYECTO |  |  |  |  | 43
ITEM | DESCRIPCIÓN | UNIDAD | CANT | VR. UNIT | VR. TOTAL
1 | DOTACION SEGURIDAD INDUSTRIAL (Se toman por unidad de vivienda)
1.1 | Camilla rigida en polietileno de alta densidad, impermeable, con arnés de seguridad e inmovilizador de cabeza. | un | 0 | 125000 | 0
1.2 | Botiquín básico de primeros auxilios | un | 1 | 41500 | 41500
1.3 | Extintor de 20 lbs ABC (Incluye dos recargas) | un | 1 | 48900 | 48900
1.4 | Manguera para agua x 50 metros. Incluye boquillas | un | 1 | 50508 | 50508
1.5 | Señalización campamento | un | 0 | 0 | 0
1.6 | Baño fijo para campamento (Según Res 2400 de 1979) | un | 0 | 0 | 0
1.7 | Baño portatil para obra | mes | 0 | 0 | 0
2 | DEMARCACIÓN Y SEÑALIZACIÓN
2.1 | Teleras (9 x 135) | un | 0 | 13500 | 0
2.1 | Plástico (Calibre 4) | m | 50 | 3500 | 175000
2.2 | Cinta Señalización, ancho 0.12m (según manual de comunicaciones) | m | 0 | 4364 | 0
2.4 | Tela tipo cerramiento color verde (2,100 m ancho) | m |  | 2997 | 0
2.3 | Malla polisombra, para proteger de la contaminacion por polvo (ancho de 3,0m referencia 70%) | m | 0 | 4409 | 0
2.6 | Señales informativas (aproximación a obra, inicio, fin, carril cerrado, sendero peatonal. Tablero rectangular fondo naranja, simbolos y orla negros, lamina galvanizada, calibre 20, altura de 3,50 m). (Alquiler) | un | 0 | 42500 | 0
2.7 | Señales preventivas (entrada y salida de volquetas, Trabajos en la vía, maquinaria en vía. En forma de rombo, fondo naranja, color negro para simbolos, tamaño 75 x 90). (Alquiler) | un | 0 | 32400 | 0
2.4 | Señales preventivas (señales de protección, señales de obra, entre otras). En forma de rombo, fondo naranja, color negro para simbolos, tamaño 75 x 90). (Alquiler) | un | 0 | 9900 | 0
2.5 | Paleta de pare y siga (papel grado diamante 45 cm de diametro y paral de 1,50 m de largo) | un | 0 | 22900 | 0
3. | DISPOSITIVOS PARA CANALIZACIÓN DE TRÁNSITO
3.1 | Barricadas (1,50 m alto x 2,40 m ancho, con reflectivo grado diamante). (Alquiler) | un | 0 | 60000 | 0
3.2 | Franjas Barricadas 1,50 x 2,40 m | un | 0 | 80000 | 0
3.3 | Conos (0,90 m de altura, material plástico color naranja) | un | 0 | 73000 | 0
3.4 | Balizas (1,27 m) | un | 0 | 38280 | 0
3.5 | Pendones para volqueta de 0,7m * 1m con informacion de la obra | un | 0 | 29000 | 0
4. | MANEJO DE RESIDUOS SÓLIDOS
4.1 | Canecas de 55 galones para campamento | un | 0 | 35000 | 0
4.2 | Construcción de juego de tanques sedimentadores en concreto de 21 Mpa, apoyado sobre el terreno, compuesto de dos tanques de concreto de 0,50m de ancho x 0,50m de largo x 0,4m de profundidad (medidas internas) con un espesor de 0,07m, separados 1,0 m entre las caras internas mas cercanas, incluye excavacion, cargue y botada de material sobrante, losa pendentada perimetral a cada tanque de 0,5m de ancho x 0,07m de espesor, tubería PVC 4" entre tanques y 15m entre el segundo tanque y el sitio de disposicion final de las aguas. Incluye acero de refuerzo, materiales y todo lo necesario para su correcta construcción y funcionamiento según diseño. | global | 0 | 464000 | 0
4.3 | Construcción de lavadero de llantas en losa de concreto de 20 cm de espesor, de 3,0 metros x 1,50 metros con pendiente transversal hacia el centro y pendiente longitudinal hacia un extremo, mínima del 2% apoyado en una capa de base de 0,20m compactada al 95% del proctor modificado . Incluye acero de refuerzo, excavación, cargue y botada de material sobrante, tubería PVC de 4" para desagüe y todos los demás materiales necesarios para su correcta construcción y funcionamiento según diseño. | global | 0 | 558000 | 0
4.4 | Construcción de Pozo séptico con capacidad para 1000 lt, incluye el pozo, trampa de grasas, tubería de desagues, sanitarios (2), filtro anaeróbico y todos los demás materiales necesarios para su correcta construcción y funcionamiento. | global | 0 | 1800000 | 0
3 | MANEJO DE AGUAS
3.1 | Canastilla plástica con tapa para sumideros | un | 0 | 150800 | 0
3.2 | Polisombra en sumideros | m | 0 | 10200 | 0
3.3 | Construcción de obras de prevencion y mitigación de aguas lluvias en el lote (cunetas, cajas, filtros, disipadores, etc) | un | 0 | 256000 | 0
3.1 | Canecas de 10 galones para campamento | un | 2 | 50900 | 101800
4 | ELEMENTOS DE PROTECCION
4.1 | Guantes de carnaza | par | 16 | 8200 | 131200
4.2 | Guantes de caucho | par | 16 | 5500 | 88000
4.3 | Gafas protectoras | un | 16 | 7500 | 120000
4.4 | Protectores auditivos | par | 16 | 1700 | 27200
4.5 | Tapabocas | un | 16 | 960 | 15360
4.6 | Cascos | un | 8 | 28900 | 231200
4.7 | Adhesivo con logo para cascos (según manual de comunicaciones) | un | 16 | 800 | 12800
4.8 | Kit Línea de vida plus. Inlcuye: Arnés multipropósito 4 argollas, línea de vida de 20 metros, frenos arrestador, contrapeso y punto fijo. | un | 0 | 534270 | 0
6.9 | Construcción de polvorín en concreto de 21 MPa de resistencia, de 1,40m x 1,40m por 2,60m de alto con losa de contrapiso de 20cm, muros y losa de cubierta de espesor 10 cm, con puerta metálica de 2,10m x 0,8m con chapilla de madera en su interior, sistema de ventilación compuesto por dos codos de PVC 4" para ventilación en la losa de cubierta, Incluye acero de refuerzo y todos los demás elementos necesarios para su correcta construcción, según diseño. | global | 0 | 1405000 | 0
5 | DOTACIÓN
7.1 | Camisa dril manga larga con dos logos estampados (según manual de comunicaciones) | un | 0 | 74080 | 0
7.2 | Pantalon dril con un logo estampado (según manual de comunicaciones) | un | 0 | 67200 | 0
5.1 | Botas caucho | un | 8 | 27900 | 223200
5.2 | Chaleco con tres logos bordados (según manual de comunicaciones) | un | 0 | 125000 | 0
7.5 | Chalecos para bandereros | un | 0 | 44000 | 0
7.6 | Abrigos plásticos | un | 0 | 32000 | 0
7.7 | Carné | un | 0 | 5000 | 0
8. | SOCIALIZACIÓN
8.1 | Pasacalles 7m * 0,7m en lona (según manual de comunicaciones) | un | 0 | 113680 | 0
8.2 | Buzon de sugerencias en acrilico de 0,30m * 0,30m * 0,30m (según manual de comunicaciones) | un | 0 | 92800 | 0
8.3 | Cartelera informativa de 1,20m * 0,80m en madera con fondo de corcho (según manual de comunicaciones) | un | 0 | 110000 | 0
8.4 | Volantes informativos del proyecto y durante su ejecucion (según manual de comunicaciones) | global | 0 | 179000 | 0
9. | PROVISIONALES
9.1 | Instalación de medidor de acueducto provisional | un | 0 | 1500000 | 0
9.2 | Descarga de aguas lluvias (punto de conexión) provisional | un | 0 | 980000 | 0
9.3 | Instalación de medidor de energia provisional | un | 0 | 1300000 | 0
TOTAL |  |  |  |  | 1266668
COSTO DIRECTO DEL PROYECTO
| INVERSIÓN AMBIENTAL |  |  |  | 1266668
PORCENTAJE INVERSIÓN AMBIENTAL
FIRMAS
Note on F39: Se valora dependiente de cada lote
Note on G69: Vincule en esta celda el valor correspondiente al Costo Directo (C.D) del presupuesto

## GASTOS VARIOS SUPERVISIÓN (hidden)
Gastos de papelería, comunicaciones, informes, entre otros.
No | Descripción | Cantidad | Vr. Unitario | Total
1 | Caja de Resma Carta | 1 | 100000 | 100000
2 | Caja de Resma Oficio | 0.5 | 125000 | 62500
3 | Alquiler de Impresora | 1 | 236810 | 236810
4 | Toner Tinta | 1 | 100000 | 100000
5 | Alquiler de Equipo de Computo | 1 | 177310 | 177310
6 | Servicios INTERNET | 1 | 120000 | 120000
7 | Servicios Públicos | 1 | 220000 | 220000
8 | Elementos de Oficina (clic, cd, dvd, etc.) | 1 | 443394 | 443394
1460014

## PRESTACIONES SOCIALES (hidden)
ANÁLISIS DETALLADO DEL PORCENTAJE DE PRESTACIONES SOCIALES PERSONAL DE OBRA
ANÁLISIS DE CUADRILLA
SALARIO MÍNIMO |  |  |  |  | 2. MAYOR AL SMMLV Y MENOS DE 2 SMMLV |  |  |  | 3. MAYOR A 2 SMMLV |  |  |  | 4. OFICIALES |  |  |  | 5. PROFESIONALES |  |  |  | CUADRILLA 1. ESTRUCTURAS | SALARIO BASE | VALOR DÍA | F.P. | VR. DÍA + F.P. | CANT | VR. MES
SALARIO | [20 empty] | Oficial 1 Estructuras | 2098695.06 | 69956.502 | 1.6349 | 114371.8851 | 1 | 3431156.5536
S.M.M.L.V. 2021 | 908526 | 908526 | 10902312 | 8.33% | 908526 | 908526 | 10902312 | 8.33% | 908526 | 908526 | 10902312 | 8.33% | 908526 | 908526 | 10902312 | 8.33% | 908526 | 908526 | 10902312 | 8.33% | Ayudante Entendido | 1362789 | 45426.3 | 1.6694 | 75834.6652 | 1 | 2275039.9566
[5 empty] | 1362789 | 1362789 | 16353468 |  | 1817052 | 1817052 | 21804624 |  | 1907904.6 | 1907904.6 | 22894855.2 |  | 4542630 | 4542630 | 54511560 |  | Ayudante Raso | 908526 | 30284.2 | 1.6849 | 51025.8486 | 0 | 0
SUBSIDIO TRANSPORTE MENSUAL | 106454 | 106454 | 1277448 |  | 106454 | 106454 | 1277448 |  |  | 0 | 0 |  |  | 0 | 0 |  |  | 0 | 0 |  | TOTAL MES CUADRILLA | [5 empty] | 5706196.5102
TOTAL SALARIO | 1014980 | 1014980 | 12179760 |  | 2377769 | 1469243 | 17630916 |  | 1817052 | 1817052 | 21804624 |  | 1907904.6 | 1907904.6 | 22894855.2 |  | 4542630 | 4542630 | 54511560 |  | TOTAL DÍA CUADRILLA | [5 empty] | 190206.5503
DOTACIÓN PROMEDIO |  | BASE: | SALARIO + TTE |  |  | BASE: | SALARIO + TTE |  |  | BASE: | SALARIO + TTE |  |  | BASE: | SALARIO + TTE |  |  | BASE: | SALARIO + TTE |  | CUADRILLA 2. FONTANERÍA Y URBANISMO, ESTRUCTURA METÁLICA | SALARIO BASE | VALOR DÍA | F.P. | VR. DÍA + F.P. | CANT | VR. MES
Ropa de trabajo |  | 84990 | 254970 | 5% |  | 84990 | 254970 | 3.45% |  | 84990 | 254970 | 2.79% |  |  | 0 | 0% |  |  | 0 | 0% | Oficial 2 Fontanería y Urbanismo | 2050997.445 | 68366.5815 | 1.6349 | 111772.5241 | 1 | 3353175.7228
Calzado |  | 118047.6 | 354142.8 |  |  | 118047.6 | 354142.8 |  |  | 118047.6 | 354142.8 |  |  |  | 0 |  |  |  | 0 |  | Ayudante Entendido | 1362789 | 45426.3 | 1.6694 | 75834.6652 | 0 | 0
TOTAL DOTACIÓN |  |  | 609112.8 |  |  |  | 609112.8 |  |  |  | 609112.8 |  |  |  | 0 |  |  |  | 0 |  | Ayudante Raso | 908526 | 30284.2 | 1.6849 | 51025.8486 | 1 | 1530775.4574
SEGURIDAD SOCIAL |  | BASE: | SALARIO |  |  | BASE: | SALARIO |  |  | BASE: | SALARIO |  |  | BASE: | SALARIO |  |  | BASE: | SALARIO |  | TOTAL MES CUADRILLA | [5 empty] | 4883951.1802
Salud | 8.5% | 77224.71 | 926696.52 | 8.5% | 8.5% | 115837.065 | 1390044.78 | 8.5% | 8.5% | 154449.42 | 1853393.04 | 8.5% | 8.5% | 162171.891 | 1946062.692 | 8.5% | 8.5% | 386123.55 | 4633482.6 | 8.5% | TOTAL DÍA CUADRILLA | [5 empty] | 162798.3727
Pensión | 12% | 109023.12 | 1308277.44 | 12% | 12% | 163534.68 | 1962416.16 | 12% | 12% | 218046.24 | 2616554.88 | 12% | 12% | 228948.552 | 2747382.624 | 12% | 12% | 545115.6 | 6541387.2 | 12% | CUADRILLA 3. ELÉCTRICA | SALARIO BASE | VALOR DÍA | F.P. | VR. DÍA + F.P. | CANT | VR. MES
ARL | 6.96% | 63233.4096 | 758800.9152 | 6.96% | 6.96% | 94850.1144 | 1138201.3728 | 6.96% | 6.96% | 126466.8192 | 1517601.8304 | 6.96% | 6.96% | 132790.1602 | 1593481.9219 | 6.96% | 6.96% | 316167.048 | 3794004.576 | 6.96% | Oficial 3 Eléctrico | 2050997.445 | 68366.5815 | 1.6349 | 111772.5241 | 1 | 3353175.7228
PARAFISCALES |  | BASE: | SALARIO |  |  | BASE: | SALARIO |  |  | BASE: | SALARIO |  |  | BASE: | SALARIO |  |  | BASE: | SALARIO |  | Ayudante Entendido | 1362789 | 45426.3 | 1.6694 | 75834.6652 | 1 | 2275039.9566
Sena | 0% |  | 0 | 0% | 0% |  | 0 | 0% | 0% |  | 0 | 0% | 0% |  | 0 | 0% | 0% |  | 0 | 0% | Ayudante Raso | 908526 | 30284.2 | 1.6849 | 51025.8486 | 0 | 0
I.C.B.F. | 0% |  | 0 | 0% | 0% |  | 0 | 0% | 0% |  | 0 | 0% | 0% |  | 0 | 0% | 0% |  | 0 | 0% | TOTAL MES CUADRILLA | [5 empty] | 5628215.6794
Caja de Compensación | 4% | 36341.04 | 436092.48 | 4% | 4% | 54511.56 | 654138.72 | 4% | 4% | 72682.08 | 872184.96 | 4% | 4% | 76316.184 | 915794.208 | 4% | 4% | 181705.2 | 2180462.4 | 4% | TOTAL DÍA CUADRILLA | [5 empty] | 187607.1893
PRESTACIONES SOCIALES |  | BASE: | SALARIO + TTE |  |  | BASE: | SALARIO + TTE |  |  | BASE: | SALARIO + TTE |  |  | BASE: | SALARIO + TTE |  |  | BASE: | SALARIO + TTE |  | CUADRILLA 4. OBRA NEGRA (Cerramientos, morteros, colocación grouting) | SALARIO BASE | VALOR DÍA | F.P. | VR. DÍA + F.P. | CANT | VR. MES
Prima anual | 30 |  | 84581.6667 | 8.333% | 30 |  | 122436.9167 | 8.333% | 30 |  | 151421 | 8.333% | 30 |  | 158992.05 | 8.333% | 30 |  | 378552.5 | 8.333% | Oficial 4 (Cerramientos, Act. Sencillas) | 1907904.6 | 63596.82 | 1.6349 | 103974.441 | 1 | 3119233.2305
Cesantía Anual (Art. 310 CST) | 36 |  | 101498 | 10% | 36 |  | 146924.3 | 10% | 36 |  | 181705.2 | 10% | 36 |  | 190790.46 | 10% | 30 |  | 378552.5 | 8.333% | Ayudante Entendido | 1362789 | 45426.3 | 1.6694 | 75834.6652 | 0 | 0
Intereses de Cesantía | 12% |  | 12179.76 | 1.2% | 12% |  | 17630.916 | 1.2% | 12% |  | 21804.624 | 1.2% | 12% |  | 22894.8552 | 1.2% | 12% |  | 45426.3 | 1% | Ayudante Raso | 908526 | 30284.2 | 1.6849 | 51025.8486 | 1 | 1530775.4574
DESCANSO REMUNERADO |  | BASE: | SALARIO |  |  | BASE: | SALARIO + TTE |  |  | BASE: | SALARIO + TTE |  |  | BASE: | SALARIO + TTE |  |  | BASE: | SALARIO + TTE |  | TOTAL MES CUADRILLA | [5 empty] | 4650008.6879
Vacaciones | 15 |  | 37855.25 | 4.167% | 15 |  | 56782.875 | 4.167% | 15 |  | 75710.5 | 4.167% | 15 |  | 79496.025 | 4.167% | 15 |  | 189276.25 | 4.167% | TOTAL DÍA CUADRILLA | [5 empty] | 155000.2896
|  |  | TOTAL | 68.49% |  |  | TOTAL | 66.94% |  |  | TOTAL | 66.28% |  |  | TOTAL | 63.49% |  |  | TOTAL | 61.62% | CUADRILLA 5. MAMPOSTERÍA | SALARIO BASE | VALOR DÍA | F.P. | VR. DÍA + F.P. | CANT | VR. MES
RANGO TRABAJADOR | AYUDANTE RASO |  |  |  | AYUDANTE ENTENDIDO |  |  |  | OFICIAL |  |  |  | OFICIALES ESPECIALIZADOS |  |  |  | RESIDENTE |  |  |  | Oficial 5 (Mampostería) | 1907904.6 | 63596.82 | 1.6349 | 103974.441 | 1 | 3119233.2305
VALOR DÍA | 30284.2 |  |  | 51025.8486 | 45426.3 |  |  | 75834.6652 | 60568.4 |  |  | 100713.1355 | 63596.82 |  |  | 103974.441 | 151421 |  |  | 244731.6676 | Ayudante Entendido | 1362789 | 45426.3 | 1.6694 | 75834.6652 | 1 | 2275039.9566
VALOR HORA | 3785.525 |  |  | 6378.2311 | 5678.2875 |  |  | 9479.3332 | 7571.05 |  |  | 12589.1419 | 7949.6025 |  |  | 12996.8051 | 18927.625 |  |  | 30591.4584 | Ayudante Raso | 908526 | 30284.2 | 1.6849 | 51025.8486 | 0 | 0
[21 empty] | TOTAL MES CUADRILLA | [5 empty] | 5394273.1871
[21 empty] | TOTAL DÍA CUADRILLA | [5 empty] | 179809.1062
[21 empty] | CUADRILLA 6. OBRA BLANCA | SALARIO BASE | VALOR DÍA | F.P. | VR. DÍA + F.P. | CANT | VR. MES
[21 empty] | Oficial 6 (Enchapes, acabados, carpintería) | 2146392.675 | 71546.4225 | 1.6349 | 116971.2461 | 1 | 3509137.3844
[21 empty] | Ayudante Entendido | 1362789 | 45426.3 | 1.6694 | 75834.6652 | 1 | 2275039.9566
[21 empty] | Ayudante Raso | 908526 | 30284.2 | 1.6849 | 51025.8486 | 0 | 0
[21 empty] | TOTAL MES CUADRILLA | [5 empty] | 5784177.341
[21 empty] | TOTAL DÍA CUADRILLA | [5 empty] | 192805.9114
[21 empty] | SALARIO INDIVIDUAL | SALARIO BASE | VALOR DÍA | F.P. | VR. DÍA + F.P. | CANT | VR. MES
[21 empty] | Oficial 1 Estructuras | 2098695.06 | 69956.502 | 1.6349 | 114371.8851 | 1 | 3431156.5536
[21 empty] | Oficial 2 Fontanería y Urbanismo | 2050997.445 | 68366.5815 | 1.6349 | 111772.5241 | 1 | 3353175.7228
[21 empty] | Oficial 3 Eléctrico | 2050997.445 | 68366.5815 | 1.6349 | 111772.5241 | 1 | 3353175.7228
[21 empty] | Oficial 4 (Cerramientos, Act. Sencillas) | 1907904.6 | 63596.82 | 1.6349 | 103974.441 | 1 | 3119233.2305
[21 empty] | Oficial 5 (Mampostería) | 1907904.6 | 63596.82 | 1.6349 | 103974.441 | 1 | 3119233.2305
[21 empty] | Oficial 6 (Enchapes, acabados, carpintería) | 2146392.675 | 71546.4225 | 1.6349 | 116971.2461 | 1 | 3509137.3844
[21 empty] | AYUDANTE ENTENDIDO | 1362789 | 45426.3 | 1.6694 | 75834.6652 | 1 | 2275039.9566
[21 empty] | AYUDANTE RASO | 908526 | 30284.2 | 1.6849 | 51025.8486 | 1 | 1530775.4574
[21 empty] | CUADRILLA 1. ESTRUCTURAS |  |  |  | 190206.5503
[21 empty] | CUADRILLA 2. FONTANERÍA Y URBANISMO, ESTRUCTURA METÁLICA |  |  |  | 162798.3727
[21 empty] | CUADRILLA 3. ELÉCTRICA |  |  |  | 187607.1893
[21 empty] | CUADRILLA 4. OBRA NEGRA (Cerramientos, morteros, colocación grouting) |  |  |  | 155000.2896
[21 empty] | CUADRILLA 5. MAMPOSTERÍA |  |  |  | 179809.1062
[21 empty] | CUADRILLA 6. OBRA BLANCA |  |  |  | 192805.9114