## FORMATO ECONOMICA
EJECUTAR BAJO LA FORMULA DE PRECIOS UNITARIO LA EJECUCION DE LA OBRA CIVIL DEL PROYECTO MUSEOS ALIADOS DEL VALLE DEL CAUCA MALVA EN EL MARCO DEL PLAN NACIONAL DE APROPIACIÓN DE CIENCIA, TECNOLOGÍA E INNOVACIÓN. VALLE DEL CAUCA APROBADO POR EL OCAD DEL FONDO CTEI DEL SGR EL PASADO 7 DE OCTUBRE DE 2020, MEDIANTE EL ACUERDO NÚMERO 98 DE 2020.
ANEXO No. 16 PROPUESTA ECOMOMICA SELECCIÓN ABREVIADA DE MENOR CUANTÍA
ITEM |  | UND | CANTIDAD | VR. UNITARIO | VR. TOTAL
6 | GENERALES
6.1 | FACHADAS
6.1.1 | FACHADAS - FACHADA NOR-OCCIDENTAL MIVO
6.1.1.1 | OBRAS PRELIMINARES
6.1.1.1.1 | Instalación de CERRAMIENTO provisional con TELA VERDE con una altura de 1.6m, apoyado con BALIZAS de señalización vial de altura 1,6. Incluye suministro, transporte, instalación, desmonte, retiro y todos los demás elementos necesarios para su correcta instalación y funcionamiento. | m | 36
6.1.1.1.2 | PROTECCIONES para PAREDES y COLUMNAS en tela verde. Incluye elementos para fijación y los elementos necesarios para un correcto funcionamiento | m2 | 58
6.1.1.1.3 | PROTECCIONES para PISOS con teleras y plástico negro. Incluye los elementos necesarios para un correcto funcionamiento. | m2 | 32
6.1.1.1.4 | Suministro, transporte e instalación de TELA VERDE para protección con tela perimetral a la obra dispuesta de forma vertical para evitar caida de objetos. Incluye elementos de sujeción y todos los elementos necesarios para su correcta instalación y funcionamiento. | m | 16
6.1.1.1.5 | Suministro, transporte e instalación de SEÑALIZACIÓN de seguridad y salud en el trabajo. Salida de emergencia, botiquin, ruta de evacuación, extintor, punto de encuentro, riesgo electrico, prohibido el paso, uso de implementos personales, camilla, señales de prohibición. | un | 4
6.1.1.2 | DEMOLICIONES Y RETIROS
6.1.1.2.1 | RETIRO de VENTANAS y PUERTAS VENTANAS en vidrio y madera. Incluye botada de escombros en botaderos oficiales y recuperación de los materiales aprovechables y su transporte hasta el sitio que lo indique la interventoría. Dimensión variable. | m2 | 19
6.1.1.2.2 | RETIRO de ZÓCALO en MADERA. Incluye el retiro, cargue, transporte, botada de material en botaderos oficiales y recuperación de los materiales aprovechables y su transporte hasta la bodega o el sitio que lo indique la interventoría. | m | 15
6.1.1.3 | MUROS, RESANES, REVOQUES, ESTUCO, PINTURA
6.1.1.3.1 | Construcción de MAMPOSTERÍA EN LADRILLO PARA REVOCAR O ENCHAPAR una cara o dos caras, DE 15 x 20 x 40 cm. espesor de 15 cm. Incluye el suministro y transporte del ladrillo, el mortero de pega 1:4 espesor max=0.01 m y todos los demás elementos necesarios p | m2 | 14
6.1.1.3.2 | Colocación de FAJAS DE REVOQUE DE 0.05 a 0.20 m. Incluye suministro y transporte de los materiales, ranuras, filetes, andamios certificados, armada, desarmada y transporte y todos los demás elementos necesarios para su correcta construcción. | m | 9
6.1.1.3.3 | Colocación de REVOQUE con mortero 1:4 EN MUROS. Incluye suministro y transporte de los materiales, fajas, ranuras, filetes y todos los demás elementos necesarios para su correcta construcción. Incluye Torre de andamio certificado, armada, desarmada y transporte | m2 | 28
6.1.1.3.4 | Colocacion de Masilla acrílica ESTUCOR MAX de CORONA sobre placa yeso o muro revocado, color blanco, aplicar 3 manos o las que sean necesarias para que la superficie quede pareja, VOC <0.044g/l, bajo olor, bajo polvo al lijar, seguir las recomendaciones del fabricante para su correcta aplicación y funcionamiento. Incluye Torre de andamio certificado, armada, desarmada y transporte | m2 | 28
6.1.1.3.5 | Aplicación de PINTURA A BASE DE AGUA EN MUROS, CON VINILO TIPO 1, color BLANCO, de primera calidad sobre muros revocados y/o estucados, tres manos o las necesarias hasta obtener una superficie pareja y homogénea. Incluye suministro y transporte de los materiales, resanes, tapa poros en estuco plástico tipo plastestuco o equivalente diluido en agua proporción 1:2, adecuación de la superficie a intervenir hasta obtener una superficie pareja y homogénea, color a definir según aprobación de la interventoría. Incluye Torre de andamio de 1.40 x 1.40 x 5.00 mts de altura mas 1.00 mt. de baranda. Incluye andamio certificado, armada, desarmada y transporte | m2 | 38
6.1.1.3.6 | Aplicación de PINTURA ACRÍLICA en muros FACHADA (hidrorepelente) tipo koraza o equivalente, con sellante para poros tipo Sellamax de Pintuco o su equivalente, 3 manos o las que sean necesarias para obtener una superficie pareja y homogénea, Incluye suministro y transporte de los materiales, preparada y adecuación de la superficie a intervenir. Color a definir | m2 | 53
6.1.1.3.7 | Construcción de DINTEL EN CONCRETO DE 21 Mpa de 0.20 X 0.30 m. Incluye suministro, transporte y colocación del concreto, formaleta completa, vibrado, curado, este elemento va revocado o enchapado en el mismo material de la mampostería, el acabado se pagará en el ítem respectivo y todos los elementos necesarios para su correcta ejecución. No incluye refuerzo. Incluye Andamios certificados, armada, desarmada y transporte | m | 3
6.1.1.3.8 | Construcción de ANCLAJE EPÓXICO sobre estructura de concreto existente para varillas de acero de diámetro desde 5/8" hasta 1", incluye el suministro, transporte e instalación del epóxico HIT-HY 200-R , perforación mecánica del concreto con broca de diámetro 1/8" mas del diámetro de la barra de acero a anclar y una profundidad mínima de 8 cm, fijación de la barra y todo lo necesario para su correcto funcionamiento según recomendaciones del proveedor del epóxico. El acero del anclaje se pagará en su respectivo ítem. | un | 28
6.1.1.3.9 | Colocación de GROUTING para DOVELAS en concreto de 17.5 Mpa., para relleno de muro estructural y no estructural. Incluye mano de obra, vibrado, protección, curado y todos demás elementos necesarios para su correcta construcción. No incluye refuerzo. | m | 53
6.1.1.3.10 | Suministro, transporte e instalación de ACERO DE REFUERZO PARA DOVELAS FIGURADO FY= 420 Mpa-60000 PSI, corrugado. Incluye transporte con descarga, transporte interno, alambre de amarre, certificados y todos los elementos necesarios para su correcta instalación, según diseño y recomendaciones estructurales. | kg | 53
6.1.1.4 | VENTANERIA
6.1.1.4.1 | Suministro, transporte e instalación de V3 VENTANA FIJA de 2.50 x 1.90 m, vidrio templado de 10mm. Ventana fija, marco en perfilería de aluminio anodizado de 2" + pintura negro mate. Incluye elementos de fijación y todos los elementos necesarios para su correcta instalación y funcionamiento. Esta ventana en su diseño incluye un marco exterior en platina metálica de 1/2" acabado en pintura electrostática negro mate, pagado en su respectivo item. | m2 | 4.75
6.1.1.4.2 | Suministro, transporte e instalación de MARCO exterior en pletina metálica de 1/2" x 20cm de ancho, acabado en pintura electrostática negro mate, pernada a los muros propuestos, acabado en pintura electrostática negro mate. Incluye elementos de fijación y todos los elementos de fijación y todos los elementos necesarios para su correcta instalación y funcionamiento. | m | 9
6.1.2 | FACHADAS - FACHADA NOR-ORIENTAL MIVO
6.1.2.1 | PRELIMINARES
6.1.2.1.1 | Instalación de CERRAMIENTO provisional con TELA VERDE con una altura de 1.6m, apoyado con BALIZAS de señalización vial de altura 1,6. Incluye suministro, transporte, instalación, desmonte, retiro y todos los demás elementos necesarios para su correcta instalación y funcionamiento. | m | 47
6.1.2.1.2 | PROTECCIONES para PAREDES y COLUMNAS en tela verde. Incluye elementos para fijación y los elementos necesarios para un correcto funcionamiento | m2 | 57
6.1.2.1.3 | PROTECCIONES para PISOS con teleras y plástico negro. Incluye los elementos necesarios para un correcto funcionamiento. | m2 | 27
6.1.2.1.4 | Suministro, transporte e instalación de TELA VERDE para protección con tela perimetral a la obra dispuesta de forma vertical para evitar caida de objetos. Incluye elementos de sujeción y todos los elementos necesarios para su correcta instalación y funcionamiento. | m | 24
6.1.2.1.5 | Suministro, transporte e instalación de SEÑALIZACIÓN de seguridad y salud en el trabajo. Salida de emergencia, botiquin, ruta de evacuación, extintor, punto de encuentro, riesgo electrico, prohibido el paso, uso de implementos personales, camilla, señales de prohibición. | un | 4
6.1.2.2 | DEMOLICIONES Y RETIROS
6.1.2.2.1 | DEMOLICIÓN MAMPOSTERÍA EN LADRILLO DE 10 y 15 cm de espesor, incluye demolición de revoques y enchapes aplicados en el muro a demoler e instalaciones embebidas, además recuperación de los materiales aprovechables o su transporte hasta el sitio que lo indique la interventoría; se debe de utilizar cortadora para garantizar que los filetes de la demolición queden ortogonales. | m2 | 18
6.1.2.2.2 | RETIRO de ZÓCALO en MADERA. Incluye el retiro, cargue, transporte, botada de material en botaderos oficiales y recuperación de los materiales aprovechables y su transporte hasta la bodega o el sitio que lo indique la interventoría. | m | 24
6.1.2.3 | RESANES, REVOQUES, ESTUCO, PINTURA
6.1.2.3.1 | Colocación de FAJAS DE REVOQUE DE 0.05 a 0.20 m. Incluye suministro y transporte de los materiales, ranuras, filetes, andamios certificados, armada, desarmada y transporte y todos los demás elementos necesarios para su correcta construcción. | m | 17
6.1.2.3.2 | RESANE de FACHADAS. Incluye mortero 1:4, andamios certificados, armada, desarmada y transporte y todos los elementos necesarios para su correcta aplicación y funcionamiento. | m2 | 20
6.1.2.3.3 | Suministro, transporte y aplicación de ácido nítrico e hidrosolve proporción 1:1:5 para LAVADA de FACHADA, incluye andamios certificados, armada, desarmada y transporte y todos los elementos necesarios para su correcta aplicación y funcionamiento. | m2 | 85
6.1.2.3.4 | Aplicación de PINTURA ACRÍLICA en muros FACHADA (hidrorepelente) tipo koraza o equivalente, con sellante para poros tipo Sellamax de Pintuco o su equivalente, 3 manos o las que sean necesarias para obtener una superficie pareja y homogénea, Incluye suministro y transporte de los materiales, preparada y adecuación de la superficie a intervenir. Color a definir | m2 | 70
6.1.2.3.5 | Colocacion de Masilla acrílica ESTUCOR MAX de CORONA sobre placa yeso o muro revocado, color blanco, aplicar 3 manos o las que sean necesarias para que la superficie quede pareja, VOC <0.044g/l, bajo olor, bajo polvo al lijar, seguir las recomendaciones del fabricante para su correcta aplicación y funcionamiento. Incluye Torre de andamio certificado, armada, desarmada y transporte | m2 | 3
6.1.2.3.6 | Colocación de REVOQUE con mortero 1:4 EN MUROS. Incluye suministro y transporte de los materiales, fajas, ranuras, filetes y todos los demás elementos necesarios para su correcta construcción. Incluye Torre de andamio certificado, armada, desarmada y transporte | m2 | 3
6.1.2.4 | VENTANERIA
6.1.2.4.1 | Suministro, transporte e instalación de VENTANA V4 cuatro cuerpos fijos de 6.10 x 2.48 m. 5 cuerpos fijos, marco en perfilería de aluminio anodizado de 2" + pintura negro mate + vidrio templado de 10mm. Incluye elementos de fijación y todos los elementos necesarios para su correcta instalación y funcionamiento. Esta ventana en su diseño incluye un marco exterior en platina metálica de 1/2" acabado en pintura electrostática negro mate, pagado en su respectivo item. | m2 | 15.13
6.1.2.4.2 | Suministro, transporte e instalación de MARCO exterior en pletina metálica de 1/2" x 20cm de ancho, acabado en pintura electrostática negro mate, pernada a los muros propuestos, acabado en pintura electrostática negro mate. Incluye elementos de fijación y todos los elementos de fijación y todos los elementos necesarios para su correcta instalación y funcionamiento. | m | 17
6.1.2.5 | MAMPOSTERÍA
6.1.2.5.1 | Construcción de MAMPOSTERÍA EN LADRILLO TOLETE fino liviano PARA REVOCAR O ENCHAPAR una cara o dos caras, DE 24 x 12 x 6 cm. espesor de 12 cm. Incluye el suministro y transporte del ladrillo, el mortero de pega 1:4 espesor max=0.01 m y todos los demás elementos necesarios para su correcta construcción y funcionamiento. | m2 | 3
6.1.3 | FACHADAS - FACHADA NOR-ORIENTAL LAB-C
6.1.3.1 | PRELIMINARES
6.1.3.1.1 | Instalación de CERRAMIENTO provisional con TELA VERDE con una altura de 1.6m, apoyado con BALIZAS de señalización vial de altura 1,6. Incluye suministro, transporte, instalación, desmonte, retiro y todos los demás elementos necesarios para su correcta instalación y funcionamiento. | m | 53
6.1.3.1.2 | PROTECCIONES para PAREDES y COLUMNAS en tela verde. Incluye elementos para fijación y los elementos necesarios para un correcto funcionamiento | m2 | 42
6.1.3.1.3 | PROTECCIONES para PISOS con teleras y plástico negro. Incluye los elementos necesarios para un correcto funcionamiento. | m2 | 28
6.1.3.1.4 | Suministro, transporte e instalación de TELA VERDE para protección con tela perimetral a la obra dispuesta de forma vertical para evitar caida de objetos. Incluye elementos de sujeción y todos los elementos necesarios para su correcta instalación y funcionamiento. | m | 25
6.1.3.1.5 | Suministro, transporte e instalación de SEÑALIZACIÓN de seguridad y salud en el trabajo. Salida de emergencia, botiquin, ruta de evacuación, extintor, punto de encuentro, riesgo electrico, prohibido el paso, uso de implementos personales, camilla, señales de prohibición. | un | 4
6.1.3.2 | DEMOLICIONES Y RETIROS
6.1.3.2.1 | DEMOLICIÓN MAMPOSTERÍA EN LADRILLO DE 10 y 15 cm de espesor, incluye demolición de revoques y enchapes aplicados en el muro a demoler e instalaciones embebidas, además recuperación de los materiales aprovechables o su transporte hasta el sitio que lo indique la interventoría; se debe de utilizar cortadora para garantizar que los filetes de la demolición queden ortogonales. | m2 | 69
6.1.3.2.2 | RETIRO de VENTANAS y PUERTAS VENTANAS en vidrio y madera. Incluye botada de escombros en botaderos oficiales y recuperación de los materiales aprovechables y su transporte hasta el sitio que lo indique la interventoría. Dimensión variable. | m2 | 29
6.1.3.3 | RESANES, REVOQUES, ESTUCO, PINTURA
6.1.3.3.1 | Colocación de FAJAS DE REVOQUE DE 0.05 a 0.20 m. Incluye suministro y transporte de los materiales, ranuras, filetes, andamios certificados, armada, desarmada y transporte y todos los demás elementos necesarios para su correcta construcción. | m | 36
6.1.3.3.2 | Aplicación de PINTURA ACRÍLICA en muros FACHADA (hidrorepelente) tipo koraza o equivalente, con sellante para poros tipo Sellamax de Pintuco o su equivalente, 3 manos o las que sean necesarias para obtener una superficie pareja y homogénea, Incluye suministro y transporte de los materiales, preparada y adecuación de la superficie a intervenir. Color a definir | m2 | 82
6.1.3.3.3 | Suministro, transporte y aplicación de ácido nítrico e hidrosolve proporción 1:1:5 para LAVADA de FACHADA, incluye andamios certificados, armada, desarmada y transporte y todos los elementos necesarios para su correcta aplicación y funcionamiento. | m2 | 187
6.1.3.3.4 | Colocacion de Masilla acrílica ESTUCOR MAX de CORONA sobre placa yeso o muro revocado, color blanco, aplicar 3 manos o las que sean necesarias para que la superficie quede pareja, VOC <0.044g/l, bajo olor, bajo polvo al lijar, seguir las recomendaciones del fabricante para su correcta aplicación y funcionamiento. Incluye Torre de andamio certificado, armada, desarmada y transporte | m2 | 82
6.1.3.3.5 | Colocación de REVOQUE con mortero 1:4 EN MUROS. Incluye suministro y transporte de los materiales, fajas, ranuras, filetes y todos los demás elementos necesarios para su correcta construcción. Incluye Torre de andamio certificado, armada, desarmada y transporte | m2 | 82
6.1.3.4 | VENTANERIA
6.1.3.4.1 | Suministro, transporte e instalación de V5 VENTANA BATIENTE de 2.04 x 1.96 m, marco en perfilería de aluminio anodizado de 2" + pintura negro mate + vidrio templado de 10mm. Incluye elementos de fijación y todos los elementos necesarios para su correcta instalación y funcionamiento. Esta ventana en su diseño incluye un marco exterior en platina metálica de 1/2" acabado en pintura electrostática negro mate, pagado en su respectivo item. | m2 | 4
6.1.3.4.2 | Suministro, transporte e instalación de V6 VENTANA BATIENTE de 1.50 x 1.48 m, marco en perfilería de aluminio anodizado de 2" + pintura negro mate + vidrio templado de 10mm. Incluye elementos de fijación y todos los elementos necesarios para su correcta instalación y funcionamiento. Esta ventana en su diseño incluye un marco exterior en platina metálica de 1/2" acabado en pintura electrostática negro mate, pagado en su respectivo item. | m2 | 2.22
6.1.3.4.3 | Suministro, transporte e instalación de V7 VENTANA BATIENTE de 1.02 x 1.05, marco en perfilería de aluminio anodizado de 2" + pintura negro mate + vidrio templado de 10mm. Incluye elementos de fijación y todos los elementos necesarios para su correcta instalación y funcionamiento. Esta ventana en su diseño incluye un marco exterior en platina metálica de 1/2" acabado en pintura electrostática negro mate, pagado en su respectivo item. | m2 | 3.21
6.1.3.4.4 | Suministro, transporte e instalación de V8 VENTANA BATIENTE de 0.48 x 0.49 m, marco en perfilería de aluminio anodizado de 2" + pintura negro mate + vidrio templado de 10mm. Incluye elementos de fijación y todos los elementos necesarios para su correcta instalación y funcionamiento. Esta ventana en su diseño incluye un marco exterior en platina metálica de 1/2" acabado en pintura electrostática negro mate, pagado en su respectivo item. | m2 | 0.47
6.1.3.4.5 | Suministro, transporte e instalación de MARCO exterior en pletina metálica de 1/2" x 20cm de ancho, acabado en pintura electrostática negro mate, pernada a los muros propuestos, acabado en pintura electrostática negro mate. Incluye elementos de fijación y todos los elementos de fijación y todos los elementos necesarios para su correcta instalación y funcionamiento. | m | 31
6.1.3.5 | MAMPOSTERÍA
6.1.3.5.1 | Construcción de MAMPOSTERÍA EN LADRILLO TOLETE fino liviano PARA REVOCAR O ENCHAPAR una cara o dos caras, DE 24 x 12 x 6 cm. espesor de 12 cm. Incluye el suministro y transporte del ladrillo, el mortero de pega 1:4 espesor max=0.01 m y todos los demás elementos necesarios para su correcta construcción y funcionamiento. | m2 | 43
6.1.3.5.2 | Construcción de ANCLAJE EPÓXICO sobre estructura de concreto existente para varillas de acero de diámetro desde 5/8" hasta 1", incluye el suministro, transporte e instalación del epóxico HIT-HY 200-R , perforación mecánica del concreto con broca de diámetro 1/8" mas del diámetro de la barra de acero a anclar y una profundidad mínima de 8 cm, fijación de la barra y todo lo necesario para su correcto funcionamiento según recomendaciones del proveedor del epóxico. El acero del anclaje se pagará en su respectivo ítem. | un | 43
6.1.3.5.3 | Colocación de GROUTING para DOVELAS en concreto de 17.5 Mpa., para relleno de muro estructural y no estructural. Incluye mano de obra, vibrado, protección, curado y todos demás elementos necesarios para su correcta construcción. No incluye refuerzo. | m | 42
6.1.3.5.4 | Suministro, transporte e instalación de ACERO DE REFUERZO PARA DOVELAS FIGURADO FY= 420 Mpa-60000 PSI, corrugado. Incluye transporte con descarga, transporte interno, alambre de amarre, certificados y todos los elementos necesarios para su correcta instalación, según diseño y recomendaciones estructurales. | kg | 42
6.1.3.5.5 | Construcción de VIGUETAS en concreto de 21Mpa de 14 x 8 cm. Incluye el suministro y transporte del concreto, colocación, formaleta, mano de obra, vibrado, protección y curado, para estructuras de acuerdo con las diferentes dimensiones establecidas en los planos y diseños. No incluye refuerzo. | m | 16
6.1.3.5.6 | Suministro, transporte y colocación de CHAPA EN LADRILLO TOLETE DE 24x12x6 cm, que cumpla norma NTC 4026 y 4076. Incluye suministro y transporte de los materiales, mortero de pega 1:4 espesor max=0.01 m, para ranurado o revite, (diseño y aprobación de mezcla para la pega en obra, cumpliendo norma que aplique a este tipo de mezclas) según color indicado por el diseñador, malla con vena metálica cal. 24, retenedor de agua y ensayos de resistencia para el mortero, lavado final con agua (sin uso de ácido), cortes a máquina (norma Icontec 451,296 y Astm C-652 y C-34), trabas, machones, cuchillas, enrases y todo lo necesario para su correcta construcción y funcionamiento. Se debe garantizar mano de obra calificada para que el proceso de pega de la chapa sea limpio y una instalación modulada, según diseño con pegas horizontales y verticales de e= 1 cm. Las dilataciones contra estructura se pagará en su ítem respectivo. | m2 | 37
6.1.3.5.7 | Construcción de MAMPOSTERÍA EN LADRILLO PARA CALADOS EN TOLETE, espesor 0.12 m, con ladrillo tipo tolete de 24x12x6 cm, textura lisa con agregados cerámicos, que cumpla norma NTC 4026 y 4076. Incluye mortero de pega 1:4 espesor max=0.01 m, para ranurado o revite de ambas caras, (diseño y aprobación de mezcla para la pega en obra, cumpliendo norma que aplique a este tipo de mezclas) según color indicado por el diseñador, retenedor de agua y ensayos de resistencia para el mortero, lavado final con agua, cortes a máquina (norma Icontec 451,296 y Astm C-652 y C-34), trabas, machones, cuchillas, enrases, terminales y aristas de fabrica y todo lo necesario para su correcta construcción y funcionamiento. Se debe garantizar mano de obra calificada para que el proceso de pega del ladrillo sea limpio y una instalación modulada, según diseño con pegas horizontales y verticales con un espesor de 1 cm. El acero de refuerzo, las dilataciones contra estructura y se pagará en su ítem respectivo. | m2 | 14
6.1.4 | FACHADAS - FACHADA SUR-ORIENTAL IMCN
6.1.4.1 | PRELIMINARES
6.1.4.1.1 | Instalación de CERRAMIENTO provisional con TELA VERDE con una altura de 1.6m, apoyado con BALIZAS de señalización vial de altura 1,6. Incluye suministro, transporte, instalación, desmonte, retiro y todos los demás elementos necesarios para su correcta instalación y funcionamiento. | m | 30
6.1.4.1.2 | PROTECCIONES para PAREDES y COLUMNAS en tela verde. Incluye elementos para fijación y los elementos necesarios para un correcto funcionamiento | m2 | 18
6.1.4.1.3 | PROTECCIONES para PISOS con teleras y plástico negro. Incluye los elementos necesarios para un correcto funcionamiento. | m2 | 43
6.1.4.1.4 | Suministro, transporte e instalación de TELA VERDE para protección con tela perimetral a la obra dispuesta de forma vertical para evitar caida de objetos. Incluye elementos de sujeción y todos los elementos necesarios para su correcta instalación y funcionamiento. | m | 28
6.1.4.1.5 | Suministro, transporte e instalación de SEÑALIZACIÓN de seguridad y salud en el trabajo. Salida de emergencia, botiquin, ruta de evacuación, extintor, punto de encuentro, riesgo electrico, prohibido el paso, uso de implementos personales, camilla, señales de prohibición. | un | 4
6.1.4.2 | DEMOLICIONES Y RETIROS
6.1.4.2.1 | DEMOLICIÓN MAMPOSTERÍA EN LADRILLO DE 10 y 15 cm de espesor, incluye demolición de revoques y enchapes aplicados en el muro a demoler e instalaciones embebidas, además recuperación de los materiales aprovechables o su transporte hasta el sitio que lo indique la interventoría; se debe de utilizar cortadora para garantizar que los filetes de la demolición queden ortogonales. | m2 | 95
6.1.4.2.2 | RETIRO de VENTANAS y PUERTAS VENTANAS en vidrio y madera. Incluye botada de escombros en botaderos oficiales y recuperación de los materiales aprovechables y su transporte hasta el sitio que lo indique la interventoría. Dimensión variable. | m2 | 5
6.1.4.3 | RESANES, REVOQUES, ESTUCO, PINTURA
6.1.4.3.1 | Colocación de FAJAS DE REVOQUE DE 0.05 a 0.20 m. Incluye suministro y transporte de los materiales, ranuras, filetes, andamios certificados, armada, desarmada y transporte y todos los demás elementos necesarios para su correcta construcción. | m | 24
6.1.4.3.2 | Aplicación de PINTURA ACRÍLICA en muros FACHADA (hidrorepelente) tipo koraza o equivalente, con sellante para poros tipo Sellamax de Pintuco o su equivalente, 3 manos o las que sean necesarias para obtener una superficie pareja y homogénea, Incluye suministro y transporte de los materiales, preparada y adecuación de la superficie a intervenir. Color a definir | m2 | 114
6.1.4.3.3 | Suministro, transporte y aplicación de ácido nítrico e hidrosolve proporción 1:1:5 para LAVADA de FACHADA, incluye andamios certificados, armada, desarmada y transporte y todos los elementos necesarios para su correcta aplicación y funcionamiento. | m2 | 120
6.1.4.3.4 | Construcción de MAMPOSTERÍA EN LADRILLO TOLETE fino liviano PARA REVOCAR O ENCHAPAR una cara o dos caras, DE 24 x 12 x 6 cm. espesor de 12 cm. Incluye el suministro y transporte del ladrillo, el mortero de pega 1:4 espesor max=0.01 m y todos los demás elementos necesarios para su correcta construcción y funcionamiento. | m2 | 13
6.1.4.3.5 | Colocación de REVOQUE con mortero 1:4 EN MUROS. Incluye suministro y transporte de los materiales, fajas, ranuras, filetes y todos los demás elementos necesarios para su correcta construcción. Incluye Torre de andamio certificado, armada, desarmada y transporte | m2 | 114
6.1.4.3.6 | Colocacion de Masilla acrílica ESTUCOR MAX de CORONA sobre placa yeso o muro revocado, color blanco, aplicar 3 manos o las que sean necesarias para que la superficie quede pareja, VOC <0.044g/l, bajo olor, bajo polvo al lijar, seguir las recomendaciones del fabricante para su correcta aplicación y funcionamiento. Incluye Torre de andamio certificado, armada, desarmada y transporte | m2 | 114
6.1.4.4 | VENTANERIA
6.1.4.4.1 | Suministro, transporte e instalación de V15 VIDRIERA FIJA Y CORREDIZA/FACHADA CALADOS de 5.40 x 1.70 m. vidrio templado de 10mm de espesor y aplicación de película de control térmico y filtro de luz. Vidriera compuesta por 4 cuerpos, dos (2) fijos y (2) corredizos, marco en perfilería en aluminio anodizado de 2" + Blanco mate liso. Incluye elementos de fijación y todos los elementos necesarios para su correcta instalación y funcionamiento. Esta ventana en su diseño incluye un marco exterior en platina metálica de 1/2" acabado en pintura electrostática negro mate, pagado en su respectivo item. | m2 | 9.18
6.1.4.4.2 | Suministro, transporte e instalación de V16 VIDRIERA FIJA Y CORREDIZA/FACHADA CALADOS de 5.15 x 1.70 m. vidrio templado de 10mm de espesor con aplicación de película de control térmico y filtro de luz. Vidriera compuesta por 4 cuerpos (2) fijos y (2) corredizos, marco en perfilería en aluminio anodizado de 2" + Blanco mate liso. Incluye elementos de fijación y todos los elementos necesarios para su correcta instalación y funcionamiento. Esta ventana en su diseño incluye un marco exterior en platina metálica de 1/2" acabado en pintura electrostática negro mate, pagado en su respectivo item. | m2 | 17.51
6.1.4.4.3 | Suministro, transporte e instalación de MARCO exterior en pletina metálica de 1/2" x 20cm de ancho, acabado en pintura electrostática negro mate, pernada a los muros propuestos, acabado en pintura electrostática negro mate. Incluye elementos de fijación y todos los elementos de fijación y todos los elementos necesarios para su correcta instalación y funcionamiento. | m | 18
6.1.4.5 | MAMPOSTERÍA
6.1.4.5.1 | Construcción de MAMPOSTERÍA EN LADRILLO TOLETE fino liviano PARA REVOCAR O ENCHAPAR una cara o dos caras, DE 24 x 12 x 6 cm. espesor de 12 cm. Incluye el suministro y transporte del ladrillo, el mortero de pega 1:4 espesor max=0.01 m y todos los demás elementos necesarios para su correcta construcción y funcionamiento. | m2 | 71
6.1.4.5.2 | Construcción de ANCLAJE EPÓXICO sobre estructura de concreto existente para varillas de acero de diámetro desde 5/8" hasta 1", incluye el suministro, transporte e instalación del epóxico HIT-HY 200-R , perforación mecánica del concreto con broca de diámetro 1/8" mas del diámetro de la barra de acero a anclar y una profundidad mínima de 8 cm, fijación de la barra y todo lo necesario para su correcto funcionamiento según recomendaciones del proveedor del epóxico. El acero del anclaje se pagará en su respectivo ítem. | un | 98
6.1.4.5.3 | Colocación de GROUTING para DOVELAS en concreto de 17.5 Mpa., para relleno de muro estructural y no estructural. Incluye mano de obra, vibrado, protección, curado y todos demás elementos necesarios para su correcta construcción. No incluye refuerzo. | m | 67
6.1.4.5.4 | Suministro, transporte e instalación de ACERO DE REFUERZO PARA DOVELAS FIGURADO FY= 420 Mpa-60000 PSI, corrugado. Incluye transporte con descarga, transporte interno, alambre de amarre, certificados y todos los elementos necesarios para su correcta instalación, según diseño y recomendaciones estructurales. | kg | 43
6.1.4.5.5 | Construcción de VIGUETAS en concreto de 21Mpa de 14 x 8 cm. Incluye el suministro y transporte del concreto, colocación, formaleta, mano de obra, vibrado, protección y curado, para estructuras de acuerdo con las diferentes dimensiones establecidas en los planos y diseños. No incluye refuerzo. | m | 12
6.1.4.5.6 | Suministro, transporte e instalación de GUAYA en acero inoxidable calibre 1/8". Incluye perros para cable galvanizado y los elementos necesarios para su correcta instalación. | un | 34
6.1.4.5.7 | Suministro, transporte e instalación de CUELGA - DINTEL una (1) cara de fibrocemento, de 0.40m de ancho y 1.12m de altura. Incluye estructura metálica para armado y soporte, perfiles esquineros, refuerzo de vanos para puertas y ventanas, placa de fibrocemento de 8 mm (cara exterior), cinta en fibra de vidrio de 50 mm., tornillería de 6x1 y 7x7/16, masilla y todos los demás elementos necesarios para su correcta instalación y funcionamiento. El acabado en pintura, se pagará en su ítem respectivo. Según detalle y diseño. Incluye Andamios certificados, armada, desarmada y transporte | m | 16
6.1.4.5.8 | Suministro, transporte y colocación de CHAPA EN LADRILLO TOLETE DE 24x12x6 cm, que cumpla norma NTC 4026 y 4076. Incluye suministro y transporte de los materiales, mortero de pega 1:4 espesor max=0.01 m, para ranurado o revite, (diseño y aprobación de mezcla para la pega en obra, cumpliendo norma que aplique a este tipo de mezclas) según color indicado por el diseñador, malla con vena metálica cal. 24, retenedor de agua y ensayos de resistencia para el mortero, lavado final con agua (sin uso de ácido), cortes a máquina (norma Icontec 451,296 y Astm C-652 y C-34), trabas, machones, cuchillas, enrases y todo lo necesario para su correcta construcción y funcionamiento. Se debe garantizar mano de obra calificada para que el proceso de pega de la chapa sea limpio y una instalación modulada, según diseño con pegas horizontales y verticales de e= 1 cm. Las dilataciones contra estructura se pagará en su ítem respectivo. | m2 | 23
6.1.4.5.9 | Construcción de MAMPOSTERÍA EN LADRILLO PARA CALADOS EN TOLETE, espesor 0.12 m, con ladrillo tipo tolete de 24x12x6 cm, textura lisa con agregados cerámicos, que cumpla norma NTC 4026 y 4076. Incluye mortero de pega 1:4 espesor max=0.01 m, para ranurado o revite de ambas caras, (diseño y aprobación de mezcla para la pega en obra, cumpliendo norma que aplique a este tipo de mezclas) según color indicado por el diseñador, retenedor de agua y ensayos de resistencia para el mortero, lavado final con agua, cortes a máquina (norma Icontec 451,296 y Astm C-652 y C-34), trabas, machones, cuchillas, enrases, terminales y aristas de fabrica y todo lo necesario para su correcta construcción y funcionamiento. Se debe garantizar mano de obra calificada para que el proceso de pega del ladrillo sea limpio y una instalación modulada, según diseño con pegas horizontales y verticales con un espesor de 1 cm. El acero de refuerzo, las dilataciones contra estructura y se pagará en su ítem respectivo. | m2 | 20
6.1.4.6 | ZONA VERDE E IMPERMEABLIZACIÓN
6.1.4.6.1 | Siembra de planta ornamental pequeña h= 20-40 cm, incluye tierra agricola y todos los elementos necesarios para su correcta ejecución | un | 40
6.1.4.6.2 | Siembra de planta ornamental pequeña h= 20-40 cm, incluye tierra agricola y todos los elementos necesarios para su correcta ejecución | un | 40
6.1.4.6.3 | Suministro, transporte e instalación de IMPERMEABILIZACIÓN en MEMBRANA PVC no adherida Sarnafil G476-12 para JARDINERAS. Incluye geotextil NT1800, perfilería perimetral, lamina de drenaje, sello de poliuretano y todo lo necesario para su correcta instalación y funcionamiento. | m2 | 30
6.2 | ESCALERA
6.2.1 | ESCALERA - ESCALERA
6.2.1.1 | PRELIMINARES
6.2.1.1.1 | Instalación de CERRAMIENTO provisional con TELA VERDE con una altura de 1.6m, apoyado con BALIZAS de señalización vial de altura 1,6. Incluye suministro, transporte, instalación, desmonte, retiro y todos los demás elementos necesarios para su correcta instalación y funcionamiento. | m | 80
6.2.1.1.2 | PROTECCIONES para PAREDES y COLUMNAS en tela verde. Incluye elementos para fijación y los elementos necesarios para un correcto funcionamiento | m2 | 10
6.2.1.1.3 | PROTECCIONES para PISOS con teleras y plástico negro. Incluye los elementos necesarios para un correcto funcionamiento. | m2 | 10
6.2.1.1.4 | COMISIÓN DE TOPOGRAFIA para marcación preliminar, ubicación de ejes, ubicación de niveles, verificación topografica periodica y para todos los demas actividades requeridas. Incluye mano de obra | dia | 1
6.2.1.1.5 | Suministro, transporte e instalación de SEÑALIZACIÓN de seguridad y salud en el trabajo. Salida de emergencia, botiquin, ruta de evacuación, extintor, punto de encuentro, riesgo electrico, prohibido el paso, uso de implementos personales, camilla, señales de prohibición. | un | 14
6.2.1.2 | DEMOLICIONES Y RETIROS
6.2.1.2.1 | RETIRO DE ESCALERA METÁLICA en cualquier diseño, metal y peso. Incluye todos los demás elementos necesarios para su efectivo retiro, recuperación del material aprovechable y su transporte hasta el sitio que indique la interventoría, cargue, transporte y botada en botaderos oficiales o donde indique la interventoría. | un | 1
6.2.1.2.2 | DEMOLICIÓN DE LOSA ENCHAPADA de cualquier resistencia con espesor hasta de 12 cm, manual o mecánicamente. Incluye cargue, transporte y botada de escombros, retiro de refuerzo e instalaciones embebidas, compresor neumático con martillo, además recuperación de los materiales aprovechables y su transporte hasta el sitio que lo indique la interventoría. | m2 | 76
6.2.1.2.3 | DEMOLICIÓN DE MUROS en MAMPOSTERÍA DE 40 a 60 CM DE ESPESOR, incluye cargue, transporte y botada de escombros en botaderos oficiales, demolición de revoques y enchapes aplicados al muro a demoler e instalaciones embebidas, además recuperación de los materiales aprovechables o su transporte hasta el sitio que lo indique la interventoría. Incluye Andamios certificados, armada, desarmada y transporte | m2 | 9
6.2.1.2.4 | DEMOLICIÓN MAMPOSTERÍA EN LADRILLO DE 10 y 15 cm de espesor, incluye demolición de revoques y enchapes aplicados en el muro a demoler e instalaciones embebidas, además recuperación de los materiales aprovechables o su transporte hasta el sitio que lo indique la interventoría; se debe de utilizar cortadora para garantizar que los filetes de la demolición queden ortogonales. | m2 | 20
6.2.1.2.5 | RETIRO DE PUERTAS (marco y ala) metálicas, en aluminio, en madera o puerta reja. Incluye el retiro, cargue, transporte, botada de escombros en botaderos oficiales y recuperación de los materiales aprovechables y su transporte hasta la bodega o el sitio que lo indique la interventoría. Ancho variable desde 0,60 a 1,50 m. | un | 1
6.2.1.2.6 | BOTADA de TIERRA y ESCOMBROS provenientes de las excavaciones en los sitios donde lo indique la interventoría, su medida será en el sitio, incluye derechos de botadero y/o almacenamiento en bodegas. | m3 | 10
6.2.1.3 | EXCAVACIONES
6.2.1.3.1 | EXCAVACIÓN MANUAL de tierra humeda DE 0-2 m, Incluye: roca descompuesta, bolas de roca de volumen inferior a 0.35 m³, el cargue, transporte interno y externo y su medida será en el sitio. No incluye entibado. | m3 | 20
6.2.1.3.2 | EXCAVACIÓN MANUAL de tierra seca DE 0-2 m, Incluye: roca descompuesta, bolas de roca de volumen inferior a 0.35 m³, el cargue, transporte interno y externo y su medida será en el sitio. No incluye entibado. | m3 | 20
6.2.1.3.3 | Alquiler de Motobomba Eléctrica Sumergible 2 pulg. - 17m prof. Incluye manguera flexible 2 pulg. (26m), extensión eléctrica encauchetada (50m) y transporte. | dia | 5
6.2.1.3.4 | BOTADA de TIERRA y ESCOMBROS provenientes de las excavaciones en los sitios donde lo indique la interventoría, su medida será en el sitio, incluye derechos de botadero y/o almacenamiento en bodegas. | m3 | 40
6.2.1.3.5 | Suministro, transporte y colocación de BASE GRANULAR de máximo Ø 1½", reacomodado con medios mecánicos y compactado al 100% mínimo del ensayo del proctor modificado, según normas para la construcción de pavimentos del INVIAS, y todo lo necesario para su correcta construcción y funcionamiento. Su medida será tomada en sitio ya compactado. | m3 | 12
6.2.1.4 | FUNDACIONES EN CONCRETO
6.2.1.4.1 | Construcción de ZAPATAS en concreto premezclado de 28 Mpa. Sin formaleta.Incluye suministro, transporte y la colocación del concreto hasta una profundidad de 2.00 m, bombeo con autobomba, vibrado, protección, curado, y todos los demás elementos necesarios para su correcto vaciado. El acero de refuerzo se pagará en su respectivo ítem según diseño. En el vaciado se deben dejar los hierros (pelos) para el amarre de los pedestales, ya que por ningún motivo se pagaran anclajes. | m3 | 10
6.2.1.4.2 | Construcción de PEDESTALES en concreto premezclado de 28 Mpa. Incluye suministro, transporte y la colocación del concreto, bombeo con autobomba, mano de obra, formaleta, vibrado, protección y curado, para estructuras de acuerdo con las diferentes dimensiones establecidas en los planos y diseños. No incluye refuerzo. | m3 | 3
6.2.1.4.3 | Construcción de VIGA DE FUNDACIÓN (con formaleta)en concreto premezclado de 28 Mpa. Incluye el suministro y transporte del concreto, bombeo con autobomba, formaleta, mano de obra, vibrado, protección y curado, para estructuras de acuerdo con las diferentes dimensiones establecidas en los planos y diseños. No incluye refuerzo. | m3 | 4
6.2.1.4.4 | Colocación de mortero 1:4 para SOLADO, con un espesor DE 0.05 m. Incluye el suministro y el transporte del mortero y todos los demás elementos necesarios para su correcta construcción, incluye acarreo interno. | m2 | 35
6.2.1.5 | ESTRUCTURA METALICA
6.2.1.5.1 | Construcción y montaje de ESTRUCTURA METÁLICA en PERFILERIA TIPO PHR-C, PTE según diseño estructural, para elementos de ESTRUCTURA,CUBIERTA, ESCALERAS,FACHADAS, según diseño. Incluye: suministro y transporte de láminas, platinas, uniones, soldaduras de acabado o presentación, anclajes y pernos a estructura de concreto y madera. Todos los elementos deben llevar dos manos de pintura anticorrosiva, (2) dos manos de esmalte base aceite mate, color por definir, ensayos a soldaduras, anticorrosivos y pinturas, obra falsa y todo el equipo y la herramienta necesaria para el montaje. | kg | 31265
6.2.1.5.2 | Suministro, transporte e instalación de MALLA tejida ONDULADA 4x4 wire 1.1mm y 1.5mm para Fachada, acabado en pintura electrostatica color blanco mate. Incluye todos los elementos necesarios para su correcta instalación y funcionamiento. | m2 | 219
6.2.1.5.3 | Suministro, transporte e instalación de PASAMANOS metálico para ESCALERA TIPO A de 1.00m de altura. Tubo superior metálico rectangular de 3.5 x 5 cm, parales verticales en pletina metálica de 2" x 1/2" espaciados con el siguiente patrón de separación: 17cm, 15cm, 5cm, 25cm, 15cm, 10cm, 5cm, 15cm, 20cm, según diseño y paral inferior horizontal en pletina metálica de 2" x 1/2". Anclado al piso mediante pletina de 1/2". Acabado en pintura anticorrosiva más pintura electrostatica color blanco mate. Incluye todos los demas elementos necesarios para su correcta instalación y funcionamiento. | m | 45
6.2.1.5.4 | Suministro, transporte e instalación de PASAMANOS metálico para ESCALERA TIPO B de 1m de altura. Tubo superior metálico rectangular de 3.5 x 5 cm, parales verticales espaciados cada 87cm y paral horizontal inferior en pletina metálica de 2" x 1/2". Anclado al piso con pletina de 1/2". Según diseño. Acabado en pintura anticorrosiva más pintura electrostatica color blanco mate. Incluye todos los elementos necesarios para su correcta instalación y funcionamiento. | m | 28
6.2.1.6 | CUBIERTA
6.2.1.6.1 | Suministro, transporte e instalación de CUBIERTA en paneles de policarbonato tipo TRADICIONAL MULTICELL OPAL 16mm de DANPAL ANDINA acabado softlife, incluye elementos de fijación y todo necesario para su correcta instalación y funcionamiento, segun diseño. | m2 | 41
6.2.1.6.2 | Suministro, transporte e instalación de MALLA tejida ONDULADA 4x4 wire 1.1mm y 1.5mm para CIELO. Acabado en pintura electrostatica, color balnco mate. Incluye todos los elementos necesarios para su correcta instalación y funcionamiento. | m2 | 40
6.2.1.7 | ASCENSOR
6.2.1.7.1 | Suministro, transporte e instalación de PLATAFORMA ELEVADORA VERTICAL hidráulico, capacidad 385 kilos (3 personas), velocidad 0.15m/s, Potencia motor HP, 220v monofásico, 2 niveles/2paradas, distancia 12m, sobre recorrido 3.10m con cerramiento techo y puertas batientes, foso negativo 250mm, dimensiones 1.750mm fondox1.720 mm anchox2.040mm altura, techo, pared y zócalos en lamina de acero CR calibre 18, iluminación ojos de buey led (4), acabado con pintura electrostática gris aluminio, pasamanos en tubería redonda inoxidable 304 11/4” C18, piso con tubería estructura y lamina CR C18 con doble capa de anticorrosivo recubierto con pintura a base de aceite, toperol de caucho antideslizante, espejo vidrio templado 4mm encerado, pulido y brillado, botonera en acero inoxidable 304 C20, ventilación, intercomunicador, llavín de seguridad, indicador de posición de piso, puerta batiente semiautomática en perfileria de aluminio 3”x11/2” y vidrio laminado de 5+5mm, vano de apertura 800x2000mm, cerramiento en lamina CR C14, cerradura electromecánica de accionamiento positivo, sensor de nivel y sobre recorrido, paro de emergencia tipo hongo de 22mm rojo, alarma sonora, descenso manual, apertura de puerta con llave, señalización, resistencia de tracción de 3.000 kg para guayas, sistema freno de emergencia, sistema de mantenimiento con pendón manual de control externo, limitador de altura mínima en foso, luz de emergencia en cabina, control de flujo unidireccional o válvula para caída, sistema sobrecarga con alarma visual y auditiva, sistema evacuación en caso de perdida de suministro eléctrico, nivelación automática cabina, incluye todos los elementos necesarios para su correcta instalación y funcionamiento. | un | 1
6.2.1.8 | PAISAJISMO
6.2.1.8.1 | Siembra de planta ornamental pequeña h= 20-40 cm, incluye tierra agricola y todos los elementos necesarios para su correcta ejecución | un | 50
6.2.1.8.2 | Siembra de planta ornamental pequeña h= 20-40 cm, incluye tierra agricola y todos los elementos necesarios para su correcta ejecución | un | 50
6.2.1.9 | PUERTAS SALIDA DE EMERGENCIA
6.2.1.9.1 | Suministro, transporte e instalación de P7 PUERTA SALIDA de EMERGENCIA de 1.20 x 2.50 m. Puerta con dos cuerpos de 0.60 m en lámina CR calibre 16 entamborada,con ranuras en lámina metálica doblada calibre 16 entamborada con refuerzo interior. Sistema push antipánico o equivalente en la parte interior, haladera en tubo metálico de 1" en acero inoxidable en el exterior, acabado en pintura electroestática negro mate liso. Incluye marco y todos los elementos requeridos para su correcta instalación y funcionamiento. | m2 | 15
6.2.1.9.2 | Colocación de FAJAS DE REVOQUE DE 0.05 a 0.20 m. Incluye suministro y transporte de los materiales, ranuras, filetes, andamios certificados, armada, desarmada y transporte y todos los demás elementos necesarios para su correcta construcción. | m | 30
6.2.1.9.3 | Suministro, transporte e instalación de PUERTA SALIDA de EMERGENCIA de 1.36 x 2.96 m. Puerta en malla tejida mesh 4x4 wire 1.1mm y 1.5mm, PTE 12x6cm y anclaje a estructura principal según diseño estructural, acabado en pintura anticorrosiva blanco mate. | un | 1
6.2.1.10 | ACERO DE REFUERZO
6.2.1.10.1 | Suministro, transporte e instalación de ACERO DE REFUERZO FIGURADO FY= 420 Mpa-60000 PSI, corrugado. Incluye transporte con descarga, transporte interno, alambre de amarre, certificados y todos los elementos necesarios para su correcta instalación, según diseño y recomendaciones estructurales. | kg | 1484
6.3 | REDES
6.3.1 | REDES - REDES ELECTRICAS
6.3.1.1 | RETIROS
6.3.1.1.1 | Retiro de bandeja | un | 67
6.3.1.1.2 | Retiro tableros | un | 5
6.3.1.1.3 | Retiro Beaker | un | 180
6.3.1.1.4 | Retiro cable #8 a # 2 | m | 3500
6.3.1.1.5 | Retiro cable #16 A #10 | m | 2500
6.3.1.1.6 | Retiro de cables 1/0 A 4/0 | m | 300
6.3.1.1.7 | Retiro de gabinete con totalizador | un | 1
6.3.1.1.8 | Retiro de salida electrica | un | 1500
6.3.1.1.9 | Retiro de swuiche o toma | un | 300
6.3.1.1.10 | Retiro de material sobrante electrico y plomeria fuera del proyecto, incluye cargue y permisos a botaderos oficiales. | m3 | 50
6.3.1.2 | MIVO
6.3.1.2.1 | Suministro, transporte e instalación de SALIDA PARA TOMACORRIENTE DOBLE CON POLO A TIERRA, 15A, En tubería EMT 3/4" x1m alambre No.12 AWG LSHF, CAJA 12x12x5, aparato certificado, tomacorriente Leviton. Incluye Cable Cu con Aislamientos libres de halógenos (LSHF), marca CENTELSA, Procables o Nexans. Tubo Conduit PVC libres de halógenos SCH40 marca PAVCO, Gerfor o Plastimec, Tubo Conduit EMT marca COLMENA, Tubo Conduit IMC marca COLMENA, Coraza Flexible Liquidthight marca Cor-Acero, Tecni-coraza o Tecna y en general todos los accesorios para su correcta instalación y funcionamiento. Incluye por salida 5 m de cableado sin tubería. | un | 39
6.3.1.2.2 | Suministro, transporte e instalación de SALIDA PARA TOMACORRIENTE DOBLE EN CIELO CON POLO A TIERRA, 15A, En tubería EMT 3/4" x1m alambre No.12 AWG LSHF, caja rawelt 2x4, aparato certificado, tomacorriente Leviton. Incluye Cable Cu con Aislamientos libres de halógenos (LSHF) , marca CENTELSA, Procables o Nexans. Tubo Conduit PVC libres de halógenos SCH40 marca PAVCO, Gerfor o Plastimec, Tubo Conduit EMT marca COLMENA, Tubo Conduit IMC marca COLMENA, Coraza Flexible Liquidthight marca Cor-Acero, Tecni-coraza o Tecna y en general todos los accesorios para su correcta instalación y funcionamiento. Incluye por salida 5 m de cableado sin tubería. Incluye andamio certificado, transporte, armada y desarmada. | un | 18
6.3.1.2.3 | Suministro, transporte e instalación de SALIDA PARA TOMACORRIENTE DOBLE EN PISO CON POLO A TIERRA, 15A. En tubería PVC 3/4" x 1m alambre No.12 AWG LSHF, caja 4x4, aparato certificado, tomacorriente Leviton. Incluye cable cu con aislamientos libres de halógenos (LSHF) , marca CENTELSA, Procables o Nexans. Tubo Conduit PVC libres de halógenos SCH40 marca PAVCO, Gerfor o Plastimec, Tubo Conduit EMT marca COLMENA, Tubo Conduit IMC marca COLMENA, Coraza Flexible Liquidthight marca Cor-Acero, Tecni-coraza o Tecna y en general todos los accesorios para su correcta instalación y funcionamiento. Incluye por salida 5 m de cableado sin tubería. | un | 2
6.3.1.2.4 | Suministro, transporte e instalación de SALIDA PARA TOMACORRIENTE REGULADO, 15A. En tubería EMT 3/4" x 1m, alambre No.12 AWG LSHF, caja 12x12x5", aparato certificado, tomacorriente Leviton. Incluye cable cu con aislamientos libres de halógenos (LSHF), marca CENTELSA, Procables o Nexans. Tubo Conduit PVC libres de halógenos SCH40 marca PAVCO, Gerfor o Plastimec, Tubo Conduit EMT marca COLMENA, Tubo Conduit IMC marca COLMENA, Coraza Flexible Liquidthight marca Cor-Acero, Tecni-coraza o Tecna y en general todos los accesorios para su correcta instalación y funcionamiento. Incluye por salida 5 m de cableado sin tubería. | un | 25
6.3.1.2.5 | Suministro, transporte e instalación de SALIDA PARA TOMACORRIENTE REGULADO EN CIELO, 15A. En tubería EMT 3/4" x 1m, alambre No.12 AWG LSHF, caja 12x12x5", aparato certificado, tomacorriente Leviton. Incluye cable cu con aislamientos libres de halógenos (LSHF), marca CENTELSA, Procables o Nexans. Tubo Conduit PVC libres de halógenos SCH40 marca PAVCO, Gerfor o Plastimec, Tubo Conduit EMT marca COLMENA, Tubo Conduit IMC marca COLMENA, Coraza Flexible Liquidthight marca Cor-Acero, Tecni-coraza o Tecna y en general todos los accesorios para su correcta instalación y funcionamiento. Incluye por salida 5 m de cableado sin tubería. Incluye andamio certificado, transporte, armada y desarmada. | un | 15
6.3.1.2.6 | Suministro, transporte e instalación de SALIDA DATOS en tubería EMT de 3/4. Incluye tubería EMT, caja de conexión 12x12 con tapa troquelada, Face Plate, Jack Cat 6, cable Cu con aislamientos libres de halógenos (LSHF), marca CENTELSA, Procables o Nexans. Tubo Conduit PVC libres de halógenos SCH40 marca PAVCO, Gerfor o Plastimec, Tubo Conduit EMT marca COLMENA, Tubo Conduit IMC marca COLMENA, Coraza Flexible Liquidthight marca Cor-Acero, Tecni-coraza o Tecna, accesorios de fijación y todo lo necesario para su instalación. No incluye cable UTP. | un | 8
6.3.1.2.7 | Suministro, transporte e instalación de SALIDA DATOS CIELO en tubería EMT de 3/4. Incluye tubería EMT, caja de conexión 12x12 con tapa troquelada, Face Plate, Jack Cat 6, cable Cu con aislamientos libres de halógenos (LSHF), marca CENTELSA, Procables o Nexans. Tubo Conduit PVC libres de halógenos SCH40 marca PAVCO, Gerfor o Plastimec, Tubo Conduit EMT marca COLMENA, Tubo Conduit IMC marca COLMENA, Coraza Flexible Liquidthight marca Cor-Acero, Tecni-coraza o Tecna, accesorios de fijación y todo lo necesario para su instalación. No incluye cable UTP. Incluye andamio certificado, transporte, armada y desarmada. | un | 7
6.3.1.2.8 | Suministro, transporte e instalación de SALIDA SONIDO en tubería EMT de 3/4. Incluye tubería EMT, caja de conexión 12x12 con tapa troquelada, Face Plate, Jack Cat 6, cable Cu con aislamientos libres de halógenos (LSHF), marca CENTELSA, Procables o Nexans. Tubo Conduit PVC libres de halógenos SCH40 marca PAVCO, Gerfor o Plastimec, Tubo Conduit EMT marca COLMENA, Tubo Conduit IMC marca COLMENA, Coraza Flexible Liquidthight marca Cor-Acero, Tecni-coraza o Tecna, accesorios de fijación y todo lo necesario para su instalación. No incluye cable UTP. | un | 12
6.3.1.2.9 | Suministro, transporte e instalación de SALIDA TELEVISION en tubería EMT de 3/4. Incluye tubería EMT, caja de conexión 12x12 con tapa troquelada, Face Plate, Jack Cat 6, cable Cu con aislamientos libres de halógenos (LSHF), marca CENTELSA, Procables o Nexans. Tubo Conduit PVC libres de halógenos SCH40 marca PAVCO, Gerfor o Plastimec, Tubo Conduit EMT marca COLMENA, Tubo Conduit IMC marca COLMENA, Coraza Flexible Liquidthight marca Cor-Acero, Tecni-coraza o Tecna, accesorios de fijación y todo lo necesario para su instalación. No incluye cable UTP. | un | 2
6.3.1.2.10 | Suministro, transporte e instalación de ACCESS POINT en tubería EMT de 3/4. Incluye tubería EMT, caja de conexión 12x12 con tapa troquelada, Face Plate, Jack Cat 6, cable Cu con aislamientos libres de halógenos (LSHF), marca CENTELSA, Procables o Nexans. Tubo Conduit PVC libres de halógenos SCH40 marca PAVCO, Gerfor o Plastimec, Tubo Conduit EMT marca COLMENA, Tubo Conduit IMC marca COLMENA, Coraza Flexible Liquidthight marca Cor-Acero, Tecni-coraza o Tecna, accesorios de fijación y todo lo necesario para su instalación. No incluye cable UTP. | un | 2
6.3.1.2.11 | Suministro, transporte e instalación de SALIDA HDMI en tubería EMT de 3/4". Incluye tubería EMT, caja de conexión 12x12 con tapa troquelada, Face Plate, Jack Cat 6, cable Cu con aislamientos libres de halógenos (LSHF), marca CENTELSA, Procables o Nexans. Tubo Conduit PVC libres de halógenos SCH40 marca PAVCO, Gerfor o Plastimec, Tubo Conduit EMT marca COLMENA, Tubo Conduit IMC marca COLMENA, Coraza Flexible Liquidthight marca Cor-Acero, Tecni-coraza o Tecna, accesorios de fijación y todo lo necesario para su instalación. No incluye cable UTP. | un | 17
6.3.1.2.12 | Suministro, transporte e instalación de SALIDA PARA ILUMINACIÓN, En alambre No.12 AWG LSHF, CAJA GRIS 12x12x5 con Tapa Troquel Leviton, aparato certificado "APLICA A TODOS LOS ITEM´s: Cable Cu con aislamientos libres de halógenos (LSHF), marca CENTELSA, Procables o Nexans. Tubo Conduit PVC libres de halógenos SCH40 marca PAVCO, Gerfor o Plastimec, Tubo Conduit EMT marca COLMENA, Tubo Conduit IMC marca COLMENA, Coraza Flexible Liquidthight marca Cor-Acero, Tecni-coraza o Tecna." y en general todos los accesorios para su correcta instalación y funcionamiento. (Incluye por salida 5 m de cableado). | un | 47
6.3.1.2.13 | Suministro, transporte e instalación de ALIMENTADOR PARA CIRCUITOS RAMALES EN BAJA TENSIÓN, 120V en 3No12 cable de cobre AWG THHN por tubería PVC de 3/4. Salidas Electricas. | m | 495
6.3.1.2.14 | Suministro, transporte e instalación de ALIMENTADOR PARA CIRCUITOS RAMALES EN BAJA TENSIÓN, 120V en 3No12 cable de cobre AWG THHN por tubería PVC de 3/4". Salidas de Iluminacion | m | 235
6.3.1.2.15 | Suministro, transporte e instalación de ACOMETIDA DESDE GABINETE GENERAL A TABLERO A: 3 No. 6 Fases + 1 No. 6Neutro + 1 No. 8 Tierra. Incluye elementos de fijación y todos los elementos necesarios para su correcta instalación y funcionamiento. | m | 30
6.3.1.3 | LABORATORIO
6.3.1.3.1 | Suministro, transporte e instalación de SALIDA PARA TOMACORRIENTE DOBLE CON POLO A TIERRA, 15A, En tubería EMT 3/4" x1m alambre No.12 AWG LSHF, CAJA 12x12x5, aparato certificado, tomacorriente Leviton. Incluye Cable Cu con Aislamientos libres de halógenos (LSHF), marca CENTELSA, Procables o Nexans. Tubo Conduit PVC libres de halógenos SCH40 marca PAVCO, Gerfor o Plastimec, Tubo Conduit EMT marca COLMENA, Tubo Conduit IMC marca COLMENA, Coraza Flexible Liquidthight marca Cor-Acero, Tecni-coraza o Tecna y en general todos los accesorios para su correcta instalación y funcionamiento. Incluye por salida 5 m de cableado sin tubería. | un | 24
6.3.1.3.2 | Suministro, transporte e instalación de SALIDA PARA TOMACORRIENTE DOBLE EN CIELO CON POLO A TIERRA, 15A, En tubería EMT 3/4" x1m alambre No.12 AWG LSHF, caja rawelt 2x4, aparato certificado, tomacorriente Leviton. Incluye Cable Cu con Aislamientos libres de halógenos (LSHF) , marca CENTELSA, Procables o Nexans. Tubo Conduit PVC libres de halógenos SCH40 marca PAVCO, Gerfor o Plastimec, Tubo Conduit EMT marca COLMENA, Tubo Conduit IMC marca COLMENA, Coraza Flexible Liquidthight marca Cor-Acero, Tecni-coraza o Tecna y en general todos los accesorios para su correcta instalación y funcionamiento. Incluye por salida 5 m de cableado sin tubería. Incluye andamio certificado, transporte, armada y desarmada. | un | 30
6.3.1.3.3 | Suministro, transporte e instalación de SALIDA PARA TOMACORRIENTE REGULADO, 15A. En tubería EMT 3/4" x 1m, alambre No.12 AWG LSHF, caja 12x12x5", aparato certificado, tomacorriente Leviton. Incluye cable cu con aislamientos libres de halógenos (LSHF), marca CENTELSA, Procables o Nexans. Tubo Conduit PVC libres de halógenos SCH40 marca PAVCO, Gerfor o Plastimec, Tubo Conduit EMT marca COLMENA, Tubo Conduit IMC marca COLMENA, Coraza Flexible Liquidthight marca Cor-Acero, Tecni-coraza o Tecna y en general todos los accesorios para su correcta instalación y funcionamiento. Incluye por salida 5 m de cableado sin tubería. | un | 18
6.3.1.3.4 | Suministro, transporte e instalación de SALIDA PARA TOMACORRIENTE REGULADO EN CIELO, 15A. En tubería EMT 3/4" x 1m, alambre No.12 AWG LSHF, caja 12x12x5", aparato certificado, tomacorriente Leviton. Incluye cable cu con aislamientos libres de halógenos (LSHF), marca CENTELSA, Procables o Nexans. Tubo Conduit PVC libres de halógenos SCH40 marca PAVCO, Gerfor o Plastimec, Tubo Conduit EMT marca COLMENA, Tubo Conduit IMC marca COLMENA, Coraza Flexible Liquidthight marca Cor-Acero, Tecni-coraza o Tecna y en general todos los accesorios para su correcta instalación y funcionamiento. Incluye por salida 5 m de cableado sin tubería. Incluye andamio certificado, transporte, armada y desarmada. | un | 2
6.3.1.3.5 | Suministro, transporte e instalación de SALIDA DATOS en tubería EMT de 3/4. Incluye tubería EMT, caja de conexión 12x12 con tapa troquelada, Face Plate, Jack Cat 6, cable Cu con aislamientos libres de halógenos (LSHF), marca CENTELSA, Procables o Nexans. Tubo Conduit PVC libres de halógenos SCH40 marca PAVCO, Gerfor o Plastimec, Tubo Conduit EMT marca COLMENA, Tubo Conduit IMC marca COLMENA, Coraza Flexible Liquidthight marca Cor-Acero, Tecni-coraza o Tecna, accesorios de fijación y todo lo necesario para su instalación. No incluye cable UTP. | un | 5
6.3.1.3.6 | Suministro, transporte e instalación de SALIDA DATOS CIELO en tubería EMT de 3/4. Incluye tubería EMT, caja de conexión 12x12 con tapa troquelada, Face Plate, Jack Cat 6, cable Cu con aislamientos libres de halógenos (LSHF), marca CENTELSA, Procables o Nexans. Tubo Conduit PVC libres de halógenos SCH40 marca PAVCO, Gerfor o Plastimec, Tubo Conduit EMT marca COLMENA, Tubo Conduit IMC marca COLMENA, Coraza Flexible Liquidthight marca Cor-Acero, Tecni-coraza o Tecna, accesorios de fijación y todo lo necesario para su instalación. No incluye cable UTP. Incluye andamio certificado, transporte, armada y desarmada. | un | 2
6.3.1.3.7 | Suministro, transporte e instalación de SALIDA SONIDO en tubería EMT de 3/4. Incluye tubería EMT, caja de conexión 12x12 con tapa troquelada, Face Plate, Jack Cat 6, cable Cu con aislamientos libres de halógenos (LSHF), marca CENTELSA, Procables o Nexans. Tubo Conduit PVC libres de halógenos SCH40 marca PAVCO, Gerfor o Plastimec, Tubo Conduit EMT marca COLMENA, Tubo Conduit IMC marca COLMENA, Coraza Flexible Liquidthight marca Cor-Acero, Tecni-coraza o Tecna, accesorios de fijación y todo lo necesario para su instalación. No incluye cable UTP. | un | 8
6.3.1.3.8 | Suministro, transporte e instalación de SALIDA CONSOLA PARA SONIDO en tubería EMT de 3/4". Incluye tubería EMT, caja de conexión 12x12 con tapa troquelada, Face Plate, Jack Cat 6, accesorios de fijación y todo lo necesario para su instalación. No incluye cable UTP. | un | 3
6.3.1.3.9 | Suministro, transporte e instalación de SALIDA TELEVISION en tubería EMT de 3/4. Incluye tubería EMT, caja de conexión 12x12 con tapa troquelada, Face Plate, Jack Cat 6, cable Cu con aislamientos libres de halógenos (LSHF), marca CENTELSA, Procables o Nexans. Tubo Conduit PVC libres de halógenos SCH40 marca PAVCO, Gerfor o Plastimec, Tubo Conduit EMT marca COLMENA, Tubo Conduit IMC marca COLMENA, Coraza Flexible Liquidthight marca Cor-Acero, Tecni-coraza o Tecna, accesorios de fijación y todo lo necesario para su instalación. No incluye cable UTP. | un | 2
6.3.1.3.10 | Suministro, transporte e instalación de SALIDA HDMI en tubería EMT de 3/4". Incluye tubería EMT, caja de conexión 12x12 con tapa troquelada, Face Plate, Jack Cat 6, cable Cu con aislamientos libres de halógenos (LSHF), marca CENTELSA, Procables o Nexans. Tubo Conduit PVC libres de halógenos SCH40 marca PAVCO, Gerfor o Plastimec, Tubo Conduit EMT marca COLMENA, Tubo Conduit IMC marca COLMENA, Coraza Flexible Liquidthight marca Cor-Acero, Tecni-coraza o Tecna, accesorios de fijación y todo lo necesario para su instalación. No incluye cable UTP. | un | 4
6.3.1.3.11 | Suministro, transporte e instalación de ACCESS POINT en tubería EMT de 3/4. Incluye tubería EMT, caja de conexión 12x12 con tapa troquelada, Face Plate, Jack Cat 6, cable Cu con aislamientos libres de halógenos (LSHF), marca CENTELSA, Procables o Nexans. Tubo Conduit PVC libres de halógenos SCH40 marca PAVCO, Gerfor o Plastimec, Tubo Conduit EMT marca COLMENA, Tubo Conduit IMC marca COLMENA, Coraza Flexible Liquidthight marca Cor-Acero, Tecni-coraza o Tecna, accesorios de fijación y todo lo necesario para su instalación. No incluye cable UTP. | un | 1
6.3.1.3.12 | Suministro, transporte e instalación de SALIDA VOZ Y DATOS en tubería EMT de 3/4". Incluye tubería EMT, caja de conexión 12x12 con tapa troquelada, Face Plate, Jack Cat 6, accesorios de fijación y todo lo necesario para su instalación. No incluye cable UTP. | un | 3
6.3.1.3.13 | Suministro, transporte e instalación de SALIDA PARA ILUMINACIÓN, En alambre No.12 AWG LSHF, CAJA GRIS 12x12x5 con Tapa Troquel Leviton, aparato certificado "APLICA A TODOS LOS ITEM´s: Cable Cu con aislamientos libres de halógenos (LSHF), marca CENTELSA, Procables o Nexans. Tubo Conduit PVC libres de halógenos SCH40 marca PAVCO, Gerfor o Plastimec, Tubo Conduit EMT marca COLMENA, Tubo Conduit IMC marca COLMENA, Coraza Flexible Liquidthight marca Cor-Acero, Tecni-coraza o Tecna." y en general todos los accesorios para su correcta instalación y funcionamiento. (Incluye por salida 5 m de cableado). | un | 22
6.3.1.3.14 | Suministro, transporte e instalación de SALIDA PARA LUMINARIA DESCOLGADA a diferentes alturas en tubería EMT de 1/2". Incluye tuberia, cables en 3No12 LSHF TC 600V 75°C, cajas de paso o conexión, Encauchetado 3x14 y en general todos los accesorios para su correcta instalación y funcionamiento. | un | 11
6.3.1.3.15 | Suministro, transporte e instalación de ALIMENTADOR PARA CIRCUITOS RAMALES EN BAJA TENSIÓN, 120V en 3No12 cable de cobre AWG THHN por tubería PVC de 3/4. Salidas Electricas. | m | 370
6.3.1.3.16 | Suministro, transporte e instalación de ALIMENTADOR PARA CIRCUITOS RAMALES EN BAJA TENSIÓN, 120V en 3No12 cable de cobre AWG THHN por tubería PVC de 3/4". Salidas de Iluminacion | m | 165
6.3.1.3.17 | Suministro, transporte e instalación de ACOMETIDA DESDE GABINETE GENERAL A TABLERO B: 3 No. 6 Fases + 1 No. 6Neutro + 1 No. 8 Tierra. Incluye elementos de fijación y todos los elementos necesarios para su correcta instalación y funcionamiento. | m | 30
6.3.1.4 | MUSEO CIENCIAS NATURALES NIVEL 1
6.3.1.4.1 | Suministro, transporte e instalación de SALIDA PARA TOMACORRIENTE DOBLE CON POLO A TIERRA, 15A, En tubería EMT 3/4" x1m alambre No.12 AWG LSHF, CAJA 12x12x5, aparato certificado, tomacorriente Leviton. Incluye Cable Cu con Aislamientos libres de halógenos (LSHF), marca CENTELSA, Procables o Nexans. Tubo Conduit PVC libres de halógenos SCH40 marca PAVCO, Gerfor o Plastimec, Tubo Conduit EMT marca COLMENA, Tubo Conduit IMC marca COLMENA, Coraza Flexible Liquidthight marca Cor-Acero, Tecni-coraza o Tecna y en general todos los accesorios para su correcta instalación y funcionamiento. Incluye por salida 5 m de cableado sin tubería. | un | 18
6.3.1.4.2 | Suministro, transporte e instalación de SALIDA PARA TOMACORRIENTE DOBLE EN CIELO CON POLO A TIERRA, 15A, En tubería EMT 3/4" x1m alambre No.12 AWG LSHF, caja rawelt 2x4, aparato certificado, tomacorriente Leviton. Incluye Cable Cu con Aislamientos libres de halógenos (LSHF) , marca CENTELSA, Procables o Nexans. Tubo Conduit PVC libres de halógenos SCH40 marca PAVCO, Gerfor o Plastimec, Tubo Conduit EMT marca COLMENA, Tubo Conduit IMC marca COLMENA, Coraza Flexible Liquidthight marca Cor-Acero, Tecni-coraza o Tecna y en general todos los accesorios para su correcta instalación y funcionamiento. Incluye por salida 5 m de cableado sin tubería. Incluye andamio certificado, transporte, armada y desarmada. | un | 5
6.3.1.4.3 | Suministro, transporte e instalación de SALIDA PARA TOMACORRIENTE REGULADO, 15A. En tubería EMT 3/4" x 1m, alambre No.12 AWG LSHF, caja 12x12x5", aparato certificado, tomacorriente Leviton. Incluye cable cu con aislamientos libres de halógenos (LSHF), marca CENTELSA, Procables o Nexans. Tubo Conduit PVC libres de halógenos SCH40 marca PAVCO, Gerfor o Plastimec, Tubo Conduit EMT marca COLMENA, Tubo Conduit IMC marca COLMENA, Coraza Flexible Liquidthight marca Cor-Acero, Tecni-coraza o Tecna y en general todos los accesorios para su correcta instalación y funcionamiento. Incluye por salida 5 m de cableado sin tubería. | un | 8
6.3.1.4.4 | Suministro, transporte e instalación de SALIDA PARA TOMACORRIENTE REGULADO EN CIELO, 15A. En tubería EMT 3/4" x 1m, alambre No.12 AWG LSHF, caja 12x12x5", aparato certificado, tomacorriente Leviton. Incluye cable cu con aislamientos libres de halógenos (LSHF), marca CENTELSA, Procables o Nexans. Tubo Conduit PVC libres de halógenos SCH40 marca PAVCO, Gerfor o Plastimec, Tubo Conduit EMT marca COLMENA, Tubo Conduit IMC marca COLMENA, Coraza Flexible Liquidthight marca Cor-Acero, Tecni-coraza o Tecna y en general todos los accesorios para su correcta instalación y funcionamiento. Incluye por salida 5 m de cableado sin tubería. Incluye andamio certificado, transporte, armada y desarmada. | un | 1
6.3.1.4.5 | Suministro, transporte e instalación de SALIDA DATOS en tubería EMT de 3/4. Incluye tubería EMT, caja de conexión 12x12 con tapa troquelada, Face Plate, Jack Cat 6, cable Cu con aislamientos libres de halógenos (LSHF), marca CENTELSA, Procables o Nexans. Tubo Conduit PVC libres de halógenos SCH40 marca PAVCO, Gerfor o Plastimec, Tubo Conduit EMT marca COLMENA, Tubo Conduit IMC marca COLMENA, Coraza Flexible Liquidthight marca Cor-Acero, Tecni-coraza o Tecna, accesorios de fijación y todo lo necesario para su instalación. No incluye cable UTP. | un | 1
6.3.1.4.6 | Suministro, transporte e instalación de SALIDA SONIDO en tubería EMT de 3/4. Incluye tubería EMT, caja de conexión 12x12 con tapa troquelada, Face Plate, Jack Cat 6, cable Cu con aislamientos libres de halógenos (LSHF), marca CENTELSA, Procables o Nexans. Tubo Conduit PVC libres de halógenos SCH40 marca PAVCO, Gerfor o Plastimec, Tubo Conduit EMT marca COLMENA, Tubo Conduit IMC marca COLMENA, Coraza Flexible Liquidthight marca Cor-Acero, Tecni-coraza o Tecna, accesorios de fijación y todo lo necesario para su instalación. No incluye cable UTP. | un | 5
6.3.1.4.7 | Suministro, transporte e instalación de SALIDA TELEVISION en tubería EMT de 3/4. Incluye tubería EMT, caja de conexión 12x12 con tapa troquelada, Face Plate, Jack Cat 6, cable Cu con aislamientos libres de halógenos (LSHF), marca CENTELSA, Procables o Nexans. Tubo Conduit PVC libres de halógenos SCH40 marca PAVCO, Gerfor o Plastimec, Tubo Conduit EMT marca COLMENA, Tubo Conduit IMC marca COLMENA, Coraza Flexible Liquidthight marca Cor-Acero, Tecni-coraza o Tecna, accesorios de fijación y todo lo necesario para su instalación. No incluye cable UTP. | un | 2
6.3.1.4.8 | Suministro, transporte e instalación de ACCESS POINT en tubería EMT de 3/4. Incluye tubería EMT, caja de conexión 12x12 con tapa troquelada, Face Plate, Jack Cat 6, cable Cu con aislamientos libres de halógenos (LSHF), marca CENTELSA, Procables o Nexans. Tubo Conduit PVC libres de halógenos SCH40 marca PAVCO, Gerfor o Plastimec, Tubo Conduit EMT marca COLMENA, Tubo Conduit IMC marca COLMENA, Coraza Flexible Liquidthight marca Cor-Acero, Tecni-coraza o Tecna, accesorios de fijación y todo lo necesario para su instalación. No incluye cable UTP. | un | 2
6.3.1.4.9 | Suministro, transporte e instalación de SALIDA HDMI en tubería EMT de 3/4". Incluye tubería EMT, caja de conexión 12x12 con tapa troquelada, Face Plate, Jack Cat 6, cable Cu con aislamientos libres de halógenos (LSHF), marca CENTELSA, Procables o Nexans. Tubo Conduit PVC libres de halógenos SCH40 marca PAVCO, Gerfor o Plastimec, Tubo Conduit EMT marca COLMENA, Tubo Conduit IMC marca COLMENA, Coraza Flexible Liquidthight marca Cor-Acero, Tecni-coraza o Tecna, accesorios de fijación y todo lo necesario para su instalación. No incluye cable UTP. | un | 2
6.3.1.4.10 | Suministro, transporte e instalación de SALIDA PARA ILUMINACIÓN, En alambre No.12 AWG LSHF, CAJA GRIS 12x12x5 con Tapa Troquel Leviton, aparato certificado "APLICA A TODOS LOS ITEM´s: Cable Cu con aislamientos libres de halógenos (LSHF), marca CENTELSA, Procables o Nexans. Tubo Conduit PVC libres de halógenos SCH40 marca PAVCO, Gerfor o Plastimec, Tubo Conduit EMT marca COLMENA, Tubo Conduit IMC marca COLMENA, Coraza Flexible Liquidthight marca Cor-Acero, Tecni-coraza o Tecna." y en general todos los accesorios para su correcta instalación y funcionamiento. (Incluye por salida 5 m de cableado). | un | 79
6.3.1.4.11 | Suministro, transporte e instalación de SALIDA PARA LUMINARIA DESCOLGADA a diferentes alturas en tubería EMT de 1/2". Incluye tuberia, cables en 3No12 LSHF TC 600V 75°C, cajas de paso o conexión, Encauchetado 3x14 y en general todos los accesorios para su correcta instalación y funcionamiento. | un | 37
6.3.1.4.12 | Suministro, transporte e instalación de ALIMENTADOR PARA CIRCUITOS RAMALES EN BAJA TENSIÓN, 120V en 3No12 cable de cobre AWG THHN por tubería PVC de 3/4. Salidas Electricas. | m | 160
6.3.1.4.13 | Suministro, transporte e instalación de ALIMENTADOR PARA CIRCUITOS RAMALES EN BAJA TENSIÓN, 120V en 3No12 cable de cobre AWG THHN por tubería PVC de 3/4". Salidas de Iluminacion | m | 580
6.3.1.4.14 | Suministro, transporte e instalación de ACOMETIDA DESDE GABINETE GENERAL A TABLERO B: 3 No. 2 Fases + 1 No. 2Neutro + 1 No. 4 Tierra. Incluye elementos de fijación y todos los elementos necesarios para su correcta instalación y funcionamiento. | m | 30
6.3.1.5 | MUSEO CIENCIAS NATURALES NIVEL 2
6.3.1.5.1 | Suministro, transporte e instalación de SALIDA PARA TOMACORRIENTE DOBLE CON POLO A TIERRA, 15A, En tubería EMT 3/4" x1m alambre No.12 AWG LSHF, CAJA 12x12x5, aparato certificado, tomacorriente Leviton. Incluye Cable Cu con Aislamientos libres de halógenos (LSHF), marca CENTELSA, Procables o Nexans. Tubo Conduit PVC libres de halógenos SCH40 marca PAVCO, Gerfor o Plastimec, Tubo Conduit EMT marca COLMENA, Tubo Conduit IMC marca COLMENA, Coraza Flexible Liquidthight marca Cor-Acero, Tecni-coraza o Tecna y en general todos los accesorios para su correcta instalación y funcionamiento. Incluye por salida 5 m de cableado sin tubería. | un | 32
6.3.1.5.2 | Suministro, transporte e instalación de SALIDA PARA TOMACORRIENTE DOBLE EN CIELO CON POLO A TIERRA, 15A, En tubería EMT 3/4" x1m alambre No.12 AWG LSHF, caja rawelt 2x4, aparato certificado, tomacorriente Leviton. Incluye Cable Cu con Aislamientos libres de halógenos (LSHF) , marca CENTELSA, Procables o Nexans. Tubo Conduit PVC libres de halógenos SCH40 marca PAVCO, Gerfor o Plastimec, Tubo Conduit EMT marca COLMENA, Tubo Conduit IMC marca COLMENA, Coraza Flexible Liquidthight marca Cor-Acero, Tecni-coraza o Tecna y en general todos los accesorios para su correcta instalación y funcionamiento. Incluye por salida 5 m de cableado sin tubería. Incluye andamio certificado, transporte, armada y desarmada. | un | 11
6.3.1.5.3 | Suministro, transporte e instalación de SALIDA PARA TOMACORRIENTE REGULADO, 15A. En tubería EMT 3/4" x 1m, alambre No.12 AWG LSHF, caja 12x12x5", aparato certificado, tomacorriente Leviton. Incluye cable cu con aislamientos libres de halógenos (LSHF), marca CENTELSA, Procables o Nexans. Tubo Conduit PVC libres de halógenos SCH40 marca PAVCO, Gerfor o Plastimec, Tubo Conduit EMT marca COLMENA, Tubo Conduit IMC marca COLMENA, Coraza Flexible Liquidthight marca Cor-Acero, Tecni-coraza o Tecna y en general todos los accesorios para su correcta instalación y funcionamiento. Incluye por salida 5 m de cableado sin tubería. | un | 5
6.3.1.5.4 | Suministro, transporte e instalación de SALIDA PARA TOMACORRIENTE REGULADO EN CIELO, 15A. En tubería EMT 3/4" x 1m, alambre No.12 AWG LSHF, caja 12x12x5", aparato certificado, tomacorriente Leviton. Incluye cable cu con aislamientos libres de halógenos (LSHF), marca CENTELSA, Procables o Nexans. Tubo Conduit PVC libres de halógenos SCH40 marca PAVCO, Gerfor o Plastimec, Tubo Conduit EMT marca COLMENA, Tubo Conduit IMC marca COLMENA, Coraza Flexible Liquidthight marca Cor-Acero, Tecni-coraza o Tecna y en general todos los accesorios para su correcta instalación y funcionamiento. Incluye por salida 5 m de cableado sin tubería. Incluye andamio certificado, transporte, armada y desarmada. | un | 13
6.3.1.5.5 | Suministro, transporte e instalación de SALIDA DATOS en tubería EMT de 3/4. Incluye tubería EMT, caja de conexión 12x12 con tapa troquelada, Face Plate, Jack Cat 6, cable Cu con aislamientos libres de halógenos (LSHF), marca CENTELSA, Procables o Nexans. Tubo Conduit PVC libres de halógenos SCH40 marca PAVCO, Gerfor o Plastimec, Tubo Conduit EMT marca COLMENA, Tubo Conduit IMC marca COLMENA, Coraza Flexible Liquidthight marca Cor-Acero, Tecni-coraza o Tecna, accesorios de fijación y todo lo necesario para su instalación. No incluye cable UTP. | un | 5
6.3.1.5.6 | Suministro, transporte e instalación de ACCESS POINT en tubería EMT de 3/4. Incluye tubería EMT, caja de conexión 12x12 con tapa troquelada, Face Plate, Jack Cat 6, cable Cu con aislamientos libres de halógenos (LSHF), marca CENTELSA, Procables o Nexans. Tubo Conduit PVC libres de halógenos SCH40 marca PAVCO, Gerfor o Plastimec, Tubo Conduit EMT marca COLMENA, Tubo Conduit IMC marca COLMENA, Coraza Flexible Liquidthight marca Cor-Acero, Tecni-coraza o Tecna, accesorios de fijación y todo lo necesario para su instalación. No incluye cable UTP. | un | 2
6.3.1.5.7 | Suministro, transporte e instalación de SALIDA HDMI en tubería EMT de 3/4". Incluye tubería EMT, caja de conexión 12x12 con tapa troquelada, Face Plate, Jack Cat 6, cable Cu con aislamientos libres de halógenos (LSHF), marca CENTELSA, Procables o Nexans. Tubo Conduit PVC libres de halógenos SCH40 marca PAVCO, Gerfor o Plastimec, Tubo Conduit EMT marca COLMENA, Tubo Conduit IMC marca COLMENA, Coraza Flexible Liquidthight marca Cor-Acero, Tecni-coraza o Tecna, accesorios de fijación y todo lo necesario para su instalación. No incluye cable UTP. | un | 2
6.3.1.5.8 | Suministro, transporte e instalación de SALIDA DATOS CIELO en tubería EMT de 3/4. Incluye tubería EMT, caja de conexión 12x12 con tapa troquelada, Face Plate, Jack Cat 6, cable Cu con aislamientos libres de halógenos (LSHF), marca CENTELSA, Procables o Nexans. Tubo Conduit PVC libres de halógenos SCH40 marca PAVCO, Gerfor o Plastimec, Tubo Conduit EMT marca COLMENA, Tubo Conduit IMC marca COLMENA, Coraza Flexible Liquidthight marca Cor-Acero, Tecni-coraza o Tecna, accesorios de fijación y todo lo necesario para su instalación. No incluye cable UTP. Incluye andamio certificado, transporte, armada y desarmada. | un | 1
6.3.1.5.9 | Suministro, transporte e instalación de SALIDA SONIDO en tubería EMT de 3/4. Incluye tubería EMT, caja de conexión 12x12 con tapa troquelada, Face Plate, Jack Cat 6, cable Cu con aislamientos libres de halógenos (LSHF), marca CENTELSA, Procables o Nexans. Tubo Conduit PVC libres de halógenos SCH40 marca PAVCO, Gerfor o Plastimec, Tubo Conduit EMT marca COLMENA, Tubo Conduit IMC marca COLMENA, Coraza Flexible Liquidthight marca Cor-Acero, Tecni-coraza o Tecna, accesorios de fijación y todo lo necesario para su instalación. No incluye cable UTP. | un | 2
6.3.1.5.10 | Suministro, transporte e instalación de SALIDA PARA ILUMINACIÓN, En alambre No.12 AWG LSHF, CAJA GRIS 12x12x5 con Tapa Troquel Leviton, aparato certificado "APLICA A TODOS LOS ITEM´s: Cable Cu con aislamientos libres de halógenos (LSHF), marca CENTELSA, Procables o Nexans. Tubo Conduit PVC libres de halógenos SCH40 marca PAVCO, Gerfor o Plastimec, Tubo Conduit EMT marca COLMENA, Tubo Conduit IMC marca COLMENA, Coraza Flexible Liquidthight marca Cor-Acero, Tecni-coraza o Tecna." y en general todos los accesorios para su correcta instalación y funcionamiento. (Incluye por salida 5 m de cableado). | un | 62
6.3.1.5.11 | Suministro, transporte e instalación de SALIDA PARA LUMINARIA DESCOLGADA a diferentes alturas en tubería EMT de 1/2". Incluye tuberia, cables en 3No12 LSHF TC 600V 75°C, cajas de paso o conexión, Encauchetado 3x14 y en general todos los accesorios para su correcta instalación y funcionamiento. | un | 16
6.3.1.5.12 | Suministro, transporte e instalación de ALIMENTADOR PARA CIRCUITOS RAMALES EN BAJA TENSIÓN, 120V en 3No12 cable de cobre AWG THHN por tubería PVC de 3/4. Salidas Electricas. | m | 305
6.3.1.5.13 | Suministro, transporte e instalación de ALIMENTADOR PARA CIRCUITOS RAMALES EN BAJA TENSIÓN, 120V en 3No12 cable de cobre AWG THHN por tubería PVC de 3/4". Salidas de Iluminacion | m | 390
6.3.1.6 | ZONAS COMUNES
6.3.1.6.1 | Suministro, transporte e instalación de SALIDA PARA TOMACORRIENTE DOBLE CON POLO A TIERRA, 15A, En tubería EMT 3/4" x1m alambre No.12 AWG LSHF, CAJA 12x12x5, aparato certificado, tomacorriente Leviton. Incluye Cable Cu con Aislamientos libres de halógenos (LSHF), marca CENTELSA, Procables o Nexans. Tubo Conduit PVC libres de halógenos SCH40 marca PAVCO, Gerfor o Plastimec, Tubo Conduit EMT marca COLMENA, Tubo Conduit IMC marca COLMENA, Coraza Flexible Liquidthight marca Cor-Acero, Tecni-coraza o Tecna y en general todos los accesorios para su correcta instalación y funcionamiento. Incluye por salida 5 m de cableado sin tubería. | un | 28
6.3.1.6.2 | Suministro, transporte e instalación de SALIDA PARA TOMACORRIENTE DOBLE EN CIELO CON POLO A TIERRA, 15A, En tubería EMT 3/4" x1m alambre No.12 AWG LSHF, caja rawelt 2x4, aparato certificado, tomacorriente Leviton. Incluye Cable Cu con Aislamientos libres de halógenos (LSHF) , marca CENTELSA, Procables o Nexans. Tubo Conduit PVC libres de halógenos SCH40 marca PAVCO, Gerfor o Plastimec, Tubo Conduit EMT marca COLMENA, Tubo Conduit IMC marca COLMENA, Coraza Flexible Liquidthight marca Cor-Acero, Tecni-coraza o Tecna y en general todos los accesorios para su correcta instalación y funcionamiento. Incluye por salida 5 m de cableado sin tubería. Incluye andamio certificado, transporte, armada y desarmada. | un | 2
6.3.1.6.3 | Suministro, transporte e instalación de SALIDA PARA TOMACORRIENTE TIPO GFCI, 15A, 120V en tubería EMT 1/2". Incluye tuberia, alambre No.12 AWG THHN/THWN, caja metalica 12x12", aparato certificado y en general todos los accesorios para su correcta instalación y funcionamiento. | un | 2
6.3.1.6.4 | Suministro, transporte e instalación de SALIDA PARA TOMACORRIENTE REGULADO, 15A. En tubería EMT 3/4" x 1m, alambre No.12 AWG LSHF, caja 12x12x5", aparato certificado, tomacorriente Leviton. Incluye cable cu con aislamientos libres de halógenos (LSHF), marca CENTELSA, Procables o Nexans. Tubo Conduit PVC libres de halógenos SCH40 marca PAVCO, Gerfor o Plastimec, Tubo Conduit EMT marca COLMENA, Tubo Conduit IMC marca COLMENA, Coraza Flexible Liquidthight marca Cor-Acero, Tecni-coraza o Tecna y en general todos los accesorios para su correcta instalación y funcionamiento. Incluye por salida 5 m de cableado sin tubería. | un | 19
6.3.1.6.5 | Suministro, transporte e instalación de SALIDA PARA TOMACORRIENTE REGULADO EN CIELO, 15A. En tubería EMT 3/4" x 1m, alambre No.12 AWG LSHF, caja 12x12x5", aparato certificado, tomacorriente Leviton. Incluye cable cu con aislamientos libres de halógenos (LSHF), marca CENTELSA, Procables o Nexans. Tubo Conduit PVC libres de halógenos SCH40 marca PAVCO, Gerfor o Plastimec, Tubo Conduit EMT marca COLMENA, Tubo Conduit IMC marca COLMENA, Coraza Flexible Liquidthight marca Cor-Acero, Tecni-coraza o Tecna y en general todos los accesorios para su correcta instalación y funcionamiento. Incluye por salida 5 m de cableado sin tubería. Incluye andamio certificado, transporte, armada y desarmada. | un | 2
6.3.1.6.6 | Suministro, transporte e instalación de SALIDA DATOS en tubería EMT de 3/4. Incluye tubería EMT, caja de conexión 12x12 con tapa troquelada, Face Plate, Jack Cat 6, cable Cu con aislamientos libres de halógenos (LSHF), marca CENTELSA, Procables o Nexans. Tubo Conduit PVC libres de halógenos SCH40 marca PAVCO, Gerfor o Plastimec, Tubo Conduit EMT marca COLMENA, Tubo Conduit IMC marca COLMENA, Coraza Flexible Liquidthight marca Cor-Acero, Tecni-coraza o Tecna, accesorios de fijación y todo lo necesario para su instalación. No incluye cable UTP. | un | 3
6.3.1.6.7 | Suministro, transporte e instalación de SALIDA HDMI en tubería EMT de 3/4". Incluye tubería EMT, caja de conexión 12x12 con tapa troquelada, Face Plate, Jack Cat 6, cable Cu con aislamientos libres de halógenos (LSHF), marca CENTELSA, Procables o Nexans. Tubo Conduit PVC libres de halógenos SCH40 marca PAVCO, Gerfor o Plastimec, Tubo Conduit EMT marca COLMENA, Tubo Conduit IMC marca COLMENA, Coraza Flexible Liquidthight marca Cor-Acero, Tecni-coraza o Tecna, accesorios de fijación y todo lo necesario para su instalación. No incluye cable UTP. | un | 2
6.3.1.6.8 | Suministro, transporte e instalación de SALIDA VOZ Y DATOS en tubería EMT de 3/4". Incluye tubería EMT, caja de conexión 12x12 con tapa troquelada, Face Plate, Jack Cat 6, accesorios de fijación y todo lo necesario para su instalación. No incluye cable UTP. | un | 18
6.3.1.6.9 | Suministro, transporte e instalación de SALIDA PARA ILUMINACIÓN, En alambre No.12 AWG LSHF, CAJA GRIS 12x12x5 con Tapa Troquel Leviton, aparato certificado "APLICA A TODOS LOS ITEM´s: Cable Cu con aislamientos libres de halógenos (LSHF), marca CENTELSA, Procables o Nexans. Tubo Conduit PVC libres de halógenos SCH40 marca PAVCO, Gerfor o Plastimec, Tubo Conduit EMT marca COLMENA, Tubo Conduit IMC marca COLMENA, Coraza Flexible Liquidthight marca Cor-Acero, Tecni-coraza o Tecna." y en general todos los accesorios para su correcta instalación y funcionamiento. (Incluye por salida 5 m de cableado). | un | 60
6.3.1.6.10 | Suministro, transporte e instalación de ALIMENTADOR PARA CIRCUITOS RAMALES EN BAJA TENSIÓN, 120V en 3No12 cable de cobre AWG THHN por tubería PVC de 3/4. Salidas Electricas. | m | 285
6.3.1.6.11 | Suministro, transporte e instalación de ALIMENTADOR PARA CIRCUITOS RAMALES EN BAJA TENSIÓN, 120V en 3No12 cable de cobre AWG THHN por tubería PVC de 3/4". Salidas de Iluminacion | m | 300
6.3.1.6.12 | Suministro, transporte e instalación de ACOMETIDA DESDE GABINETE GENERAL A TABLERO ZONAS COMUNES N0: 3 No. 8 Fases + 1 No. 8 Neutro + 1 No. 10 Tierra. Incluye elementos de fijación y todos los elementos necesarios para su correcta instalación y funcionamiento. | m | 30
6.3.1.6.13 | Suministro, transporte e instalación de ACOMETIDA DESDE GABINETE GENERAL A TABLERO ZONAS COMUNES N1: 3 No. 6 Fases + 1 No. 6 Neutro + 1 No. 8 Tierra. Incluye elementos de fijación y todos los elementos necesarios para su correcta instalación y funcionamiento. | m | 30
6.3.1.6.14 | Suministro, transporte e instalación de Acometida desde Gabinete General a Tablero Zonas Comunes N2: 3 No. 8 Fases + 1 No. 8 Neutro + 1 No. 10 Tierra. Incluye elementos de fijación y todos los elementos necesarios para su correcta instalación y funcionamiento. | m | 30
6.3.1.6.15 | Suministro, transporte e instalación de CABLE UTP CAT. 6, Cuatro pares. Incluye, ponchado, marcación y demás elementos necesarios para su correcta instalación. | m | 2800
6.3.1.6.16 | Suministro, transporte e instalación de ORGANIZADORES HORIZONTALES, con tapa marca Leviton o similar, para rack de comunicaciones Incluye elementos de fijación y todos los elementos necesarios para su correcta instalación y funcionamiento. | un | 8
6.3.1.6.17 | Suministro, transporte e instalación de ORGANIZADORES VERTICALES, con tapa marca Leviton o similar, para rack 1,2mts de comunicaciones. Incluye elementos de fijación y todos los elementos necesarios para su correcta instalación y funcionamiento. | un | 4
6.3.1.6.18 | Suministro, transporte e instalación de PATCH PANELS de 24 puertos, (herraje + 24 jack sencillos)24-Port Modular Patch Panels categoria 6 de Leviton o similar. Incluye elementos de fijación y todos los elementos necesarios para su correcta instalación y funcionamiento. | un | 8
6.3.1.6.19 | Suministro, transporte e instalación de BANDEJAS METALICAS PORTAEQUIPOS. Incluye elementos de fijación y todos los elementos necesarios para su correcta instalación y funcionamiento. | un | 8
6.3.1.6.20 | Suministro, transporte e instalación PATCH CORDS DE CABLE UTP CAT. 6, de 5 pies marca Leviton o similar. Incluye elementos de fijación y todos los elementos necesarios para su correcta instalación y funcionamiento. | un | 100
6.3.1.6.21 | Suministro, transporte e instalación de PATCH CORDS DE CABLE UTP CAT. 6, de 3 pies marca Leviton o similar, para Rack. Incluye elementos de fijación y todos los elementos necesarios para su correcta instalación y funcionamiento. | un | 100
6.3.1.6.22 | Suministro, transporte e instalación de SWITCH CAPA 3 ADMINISTRABLE 24 PUERTOS, para Rack. Incluye elementos de fijación y todos los elementos necesarios para su correcta instalación y funcionamiento. | un | 8
6.3.1.6.23 | Suministro, transporte e instalación de GABINETE DE PARED (RACK) de 525mm ancho, 510mm profundidad, 9UR, fabricado en acerolaminado en frio, 50cm de frente x 50cm de profundidad, estructura en acero laminado en frío (Cold rolled ) calibre 20; con ranuras para ventilación, tapa superior con punzonado para instalación de ventilación forzada, acceso de cables, tapa inferior con acceso de cables, dos parales internos troquelados en pasos de, 5/8, 5/8, ½ ajustables de graduación precisa para montaje de equipos. Incluye elementos de fijación y todos los elementos necesarios para su correcta instalación y funcionamiento. | un | 4
6.3.1.6.24 | Suministro, transporte e instalación de UPS ON-LINE TRIFASICA DE 10KVA, 208V, autonomia en baterias de 10 minutos a plena carga, factor de potencia de 0.95. Incluye elementos de fijación y todos los elementos necesarios para su correcta instalación y funcionamiento. | un | 1
6.3.1.6.25 | Suministro, transporte e instalación de UPS ON-LINE Trifasica de 6KVA, 208V, autonomia en baterias de 10 minutos a plena carga, factor de potencia de 0.95. Incluye elementos de fijación y todos los elementos necesarios para su correcta instalación y funcionamiento. | un | 1
6.3.1.6.26 | Suministro, transporte e instalación de UPS ON-LINE TRIFASICA DE 4KVA, 208V, autonomia en baterias de 10 minutos a plena carga, factor de potencia de 0.95.Incluye elementos de fijación y todos los elementos necesarios para su correcta instalación y funcionamiento | un | 2
6.3.1.6.27 | Suministro, transporte e instalación de CANALETA METÁLICA Color Negro, tamaño 30x8 cm con división. Incluye elementos de fijación y todos los elementos necesarios para su correcta instalación y funcionamiento. | m | 296
6.3.1.6.28 | Suministro, transporte e instalación de TUBO EMT 3/4'' Incluye elementos de fijación y todos los elementos necesarios para su correcta instalación y funcionamiento. | m | 1020
6.3.1.6.29 | Suministro, transporte e instalación de TUBO PVC 1/2". Incluye elementos de fijación y todos los elementos necesarios para su correcta instalación y funcionamiento | m | 738
6.3.1.6.30 | Suministro, transporte e instalación de GABINETE EXTERIOR, TABLERO AUTOSOPORTADO. Uso Interior (IP 20), 15 kV, en Lámina Cold Rolled Calibre 14 para la Perfilería y Calibre 16 para Puertas y Tapas. Pintura Electrostática, Color Gris Claro RAL 7035. Incluye: Un (1) Breaker Tripolar de 225A, 220V, 50kA, Barras de Cu de 225A, Tres (3) Interruptor tipo riel de 3x70, 20KA. Cinco (5) Interruptor tipo riel de 3x20A, 20KA, Elementos necesarios para su correcta instalación, funcionamiento y aceptación de entidades certificadoras del RETIE | un | 1
6.3.1.6.31 | Suministro, transporte e instalación de TABLERO TRIFASICO DE 30 CIRCUITOS con espacio para totalizador. Incluye accesorios de fijación y todos los elementos necesarios para su correcta instalación y funcionamiento.. No incluye Breaker Enchufables. | un | 1
6.3.1.6.32 | Suministro, transporte e instalación de TABLERO TRIFASICO DE 24 CIRCUITOS con espacio para totalizador. Incluye accesorios de fijación y todos los elementos necesarios para su correcta instalación y funcionamiento. No incluye Breaker Enchufables. | un | 2
6.3.1.6.33 | Suministro, transporte e instalación de TABLERO TRIFASICO DE 18 CIRCUITOS con espacio para totalizador. Incluye accesorios de fijación y todos los elementos necesarios para su correcta instalación y funcionamiento.. No incluye Breaker Enchufables. | un | 2
6.3.1.6.34 | Suministro, transporte e instalación de TABLERO MONOFASICO DE 12 CIRCUITOS sin espacio para totalizador. Incluye accesorios de fijación y todos los elementos necesarios para su correcta instalación y funcionamiento. No incluye Breaker Enchufables. | un | 2
6.3.1.6.35 | Suministro, transporte e instalación de TABLERO MONOFASICO DE 8 CIRCUITOS sin espacio para totalizador. Incluye accesorios de fijación y todos los elementos necesarios para su correcta instalación y funcionamiento. No incluye Breaker Enchufables. | un | 3
6.3.1.6.36 | Suministro, transporte e instalación de BREAKER INDUSTRIAL 3X30A. Incluye elementos de fijación y todos los elementos necesarios para su correcta instalación y funcionamiento | un | 1
6.3.1.6.37 | Suministro, transporte e instalación de BREAKER INDUSTRIAL 3X40A. Incluye elementos de fijación y todos los elementos necesarios para su correcta instalación y funcionamiento. | un | 1
6.3.1.6.38 | Suministro, transporte e instalación de BREAKER INDUSTRIAL 3X50A. Incluye elementos de fijación y todos los elementos necesarios para su correcta instalación y funcionamiento. | un | 2
6.3.1.6.39 | Suministro, transporte e instalación de BREAKER INDUSTRIAL 3X60A. Incluye elementos de fijación y todos los elementos necesarios para su correcta instalación y funcionamiento | un | 1
6.3.1.6.40 | Suministro, transporte e instalación de BREAKER INDUSTRIAL 3X115A. Incluye elementos de fijación y todos los elementos necesarios para su correcta instalación y funcionamiento | un | 1
6.3.1.6.41 | Suministro, transporte e instalación de BREAKER MONOPOLAR ENCHUFABLE de 1x20A - 1x30A, 10 kA. Incluye elementos de fijación y todos los elementos necesarios para su correcta instalación y funcionamiento. | un | 74
6.3.1.6.42 | Suministro, transporte e instalación de BREAKER MONOPOLAR ENCHUFABLE de 2x20A - 2x30A, 10 kA. Incluye elementos de fijación y todos los elementos necesarios para su correcta instalación y funcionamiento. | un | 8
6.3.1.6.43 | Suministro, transporte e instalación de BREAKER MONOPOLAR ENCHUFABLE de 3x50A 10 kA. Incluye elementos de fijación y todos los elementos necesarios para su correcta instalación y funcionamiento. | un | 1
6.3.1.6.44 | Suministro, transporte e instalación de SALIDA ELECTRICA PARA AIRES ACONDICIONADOS, En tubería EMT 3/4" x1m alambre No.12 AWG LSHF, CAJA 12x12x5 y en general todos los accesorios para su correcta fijación, instalación y funcionamiento. | un | 10
6.3.1.6.45 | Suministro, transporte e instalación de SALIDA PARA CONDENSADORAS, Incluye: Caja 12x12x5, Tuberia EMT de 3/4", Coraza metalica de 3/4", cable 3No. 12 +1No. 12 AWG LSHF y en general todos los accesorios para su correcta fijación, instalación y funcionamiento. | un | 5
6.3.1.6.46 | Suministro, transporte e instalación de SALIDA PARA CONDENSADORAS, Incluye: Caja 12x12x5, Tuberia EMT de 3/4", Coraza metalica de 3/4", cable 3No. 4 +1No. 4 +1No. 8 AWG LSHF y en general todos los accesorios para su correcta fijación, instalación y funcionamiento. | un | 3
6.3.1.6.47 | Suministro, transporte e instalación de ALIMENTADOR DE GABINETE EXTERIOR a MIVO 1: 3 No.12 Fases + 1 No. 12 Tierra LSHF. Incluye elementos de fijación y todos los elementos necesarios para su correcta instalación y funcionamiento. | m | 12
6.3.1.6.48 | Suministro, transporte e instalación de ALIMENTADOR DE GABINETE EXTERIOR a MIVO 2: 3 No.12 Fases + 1 No. 12 Tierra LSHF. Incluye elementos de fijación y todos los elementos necesarios para su correcta instalación y funcionamiento. | m | 12
6.3.1.6.49 | Suministro, transporte e instalación de ALIMENTADOR DE GABINETE EXTERIOR a MIVO 3: 3 No.12 Fases + 1 No. 12 Tierra LSHF.Incluye elementos de fijación y todos los elementos necesarios para su correcta instalación y funcionamiento. | m | 12
6.3.1.6.50 | Suministro, transporte e instalación de ALIMENTADOR DE GABINETE EXTERIOR a MIVO 4: 3 No.12 Fases + 1 No. 12 Tierra LSHF. Incluye elementos de fijación y todos los elementos necesarios para su correcta instalación y funcionamiento. | m | 12
6.3.1.6.51 | Suministro, transporte e instalación de ALIMENTADOR DE GABINETE EXTERIOR a MIVO 5: 3 No.12 Fases + 1 No. 12 Tierra LSHF. Incluye elementos de fijación y todos los elementos necesarios para su correcta instalación y funcionamiento. | m | 12
6.3.1.6.52 | Suministro, transporte e instalación de ALIMENTADOR DE GABINETE EXTERIOr a MIVO N3-1: 3 No.4 Fases + 1 No. 4 Neutro + 1 No. 8 Tierra LSHF. Incluye elementos de fijación y todos los elementos necesarios para su correcta instalación y funcionamiento. | m | 12
6.3.1.6.53 | Suministro, transporte e instalación de ALIMENTADOR DE GABINETE EXTERIOR a MCN-N1: 3 No.4 Fases + 1 No. 4 Neutro + 1 No. 8 Tierra LSHF. Incluye elementos de fijación y todos los elementos necesarios para su correcta instalación y funcionamiento. | m | 12
6.3.1.6.54 | Suministro, transporte e instalación de ALIMENTADOR DE GABINETE EXTERIOR a MCN-N2: 3 No.4 Fases + 1 No. 4 Neutro + 1 No. 8 Tierra LSHF.Incluye elementos de fijación y todos los elementos necesarios para su correcta instalación y funcionamiento. | m | 12
6.3.1.6.55 | Suministro, transporte e instalación de ACOMETIDA DESDE GABINETE GENERAL A GABINETE EXTERIOR: 3 No. 4/0 Fases + 1 No. 4/0 Neutro + 1 No. 8 Tierra. Incluye elementos de fijación y todos los elementos necesarios para su correcta instalación y funcionamiento. | m | 50
6.3.1.6.56 | CERTIFICACIÓN RETIE de las instalaciones eléctricas expedido por un ente certificador según la normatividad vigente. | un | 1
6.3.2 | REDES - REDES HIDROSANITARIAS
6.3.2.1 | RETIROS
6.3.2.1.1 | Retiro de material sobrante electrico y plomeria fuera del proyecto, incluye cargue y permisos a botaderos oficiales. | m3 | 14
6.3.2.1.2 | Retiro de tuberias de desagues 2", 3" y 4" | m | 300
6.3.2.1.3 | Retiro de tuberias acueducto de 1/2" | m | 200
6.3.2.1.4 | Desmonte aparatos sanitarios | un | 16
6.3.2.1.5 | Desmonte bajantes de 3" y 4" | m | 34
6.3.2.1.6 | Demonte griferia | un | 6
6.3.2.2 | AGUAS RESIDUALES
6.3.2.2.1 | Suministro, transporte e instalación de TUBERÍA PVC-SANITARIA, con un DIÁMETRO DE 4", para aguas residuales ENTERRADA y/o EMPOTRADA por losas. Incluye suministro y transporte de los materiales, accesorios, pegante, limpiador, y todos los elementos necesarios para su correcta instalación y funcionamiento. La excavación y los llenos se pagaran en su ítem respectivo. | m | 38
6.3.2.2.2 | Suministro, transporte e instalación de TUBERÍA PVC-SANITARIA, con un DIÁMETRO DE 3", para aguas residuales ENTERRADA y/o EMPOTRADA por losas. Incluye suministro y transporte de los materiales, accesorios, pegante, limpiador y todos los elementos necesarios para su correcta instalación y funcionamiento. La excavación y los llenos se pagaran en su ítem respectivo. | m | 42
6.3.2.2.3 | Suministro, transporte e instalación de TUBERÍA PVC-SANITARIA, con un DIÁMETRO DE 2", para aguas residuales ENTERRADA y/o EMPOTRADA por losas. Incluye suministro y transporte de los materiales, accesorios, pegante, limpiador y todos los elementos necesarios para su correcta instalación y funcionamiento. La excavación y los llenos se pagaran en su ítem respectivo. | m | 18
6.3.2.2.4 | Suministro, transporte e instalación de TUBERÍA PVC-VENTILACIÓN, con un DIÁMETRO DE 3", para bajantes de aguas lluvias o reventilación. Incluye suministro y transporte de los materiales, bocas, accesorios, pegante, limpiador, andamios, abrazaderas y todos los elementos necesarios para su correcta instalación y funcionamiento. | m | 55
6.3.2.2.5 | Suministro, transporte e instalación de TUBERÍA PVC-VENTILACIÓN, con un DIÁMETRO DE 2" para REVENTILACIONES verticales y horizontales (bajantes y colectores), incluye todos los accesorios en PVC de diámetro 2" incluyendo los accesorios reducidos y fijaciones que se requieran para su correcta instalación. Estos deberán estar correctamente pegados usando limpiador, soldadura y teflón apropiados, sin presentar fugas, fisuras o cualquier otra clase de anomalía. Incluye además las perforaciones (canchas) de paredes o pisos que lo requieran incluyendo cargue, transporte y botada de escombros en botaderos oficiales o donde indique la interventoría. | m | 32
6.3.2.2.6 | Suministro, transporte e instalación de SALIDA SANITARIA DE 4". Incluye todos los accesorios hasta el tapón de prueba. Se pagará dicha salida hasta un recorrido máximo de tubería no mayor a 2 m. Estos deberán estar correctamente pegados usando limpiador, soldadura y teflón apropiados, sin presentar fugas, fisuras o cualquier otra clase de anomalía. Incluye además las perforaciones (canchas) de paredes o pisos que lo requieran incluyendo cargue, transporte y botada de escombros en botaderos oficiales o donde indique la interventoría. | un | 7
6.3.2.2.7 | Suministro, transporte e instalación de SALIDA SANITARIA DE 2". Incluye todos los accesorios hasta el tapón de prueba. Se pagará dicha salida hasta un recorrido máximo de tubería no mayor a 2 m. Estos deberán estar correctamente pegados usando limpiador, soldadura y teflón apropiados, sin presentar fugas, fisuras o cualquier otra clase de anomalía. Incluye además las perforaciones (canchas) de paredes o pisos que lo requieran incluyendo cargue, transporte y botada de escombros en botaderos oficiales o donde indique la interventoría. | un | 20
6.3.2.2.8 | Empalme a red existente de AGUAS RESIDUALES, incluye todos los elementos y accesorios necesarios para un empalme apropiado y con buen funcionamiento | un | 7
6.3.2.3 | AGUAS LLUVIAS
6.3.2.3.1 | Suministro, transporte e instalación de TUBERÍA PVC-SANITARIA, con un DIÁMETRO DE 4", para aguas LLUVIAS ENTERRADA y/o EMPOTRADA por losas. Incluye suministro y transporte de los materiales, accesorios, pegante, limpiador y todos los elementos necesarios para su correcta instalación y funcionamiento. La excavación y los llenos se pagaran en su ítem respectivo. | m | 22
6.3.2.3.2 | Suministro, transporte e instalación de TUBERÍA PVC-SANITARIA, COLGADA O EN BAJANTES con un DIÁMETRO DE 4", agua LLUVIA. Incluye suministro y transporte de los materiales, bocas, accesorios, pegante, limpiador, wash primer, acabado en esmalte mate, color a definir por parte de interventoría, andamios, abrazaderas y todos los elementos necesarios para su correcta instalación y funcionamiento. | m | 18
6.3.2.3.3 | Suministro, transporte e instalación de TRAGANTE DOBLE 4", incluye wash primer y acabado en el mismo material de la canoa, los accesorios verticales después de la tee o codo de la tubería horizontal de aguas lluvias hasta la canoa. Estos deberán estar correctamente pegados usando limpiador y soldadura apropiados y soldados correctamente a la canoa, sin presentar fugas, fisuras o cualquier otra clase de anomalía. Incluye además las perforaciones (canchas) de paredes o pisos que lo requieran incluyendo cargue, transporte y botada de escombros en botaderos oficiales o donde indique la interventoría. | un | 4
6.3.2.4 | RED GENERAL DE ABASTO
6.3.2.4.1 | Suministro, transporte e instalación de TUBERÍA PVC-PRESIÓN, con un DIÁMETRO DE 2" RDE 21, 200 PSI. Incluye todos los accesorios en PVC de diámetro 2" incluyendo todos los accesorios reducidos que se requieran para su correcta instalación y funcionamiento. Estos deberán estar correctamente pegados usando limpiador, soldadura y teflón apropiados, sin presentar fugas, fisuras o cualquier otra clase de anomalía. Incluye además las perforaciones (canchas) de paredes o pisos que lo requieran incluyendo cargue, transporte y botada de escombros en botaderos oficiales o donde indique la interventoría. | m | 72
6.3.2.4.2 | Suministro, transporte e Instalación de TUBERÍA PVC-PRESIÓN, RDE 21, 200 PSI, diámetro 1 1/2", incluye todos los accesorios en PVC de diámetro 1 1/2" incluyendo todos los accesorios reducidos que se requieran para su correcta instalación. Estos deberán estar correctamente pegados usando limpiador, soldadura y teflón apropiados, sin presentar fugas, fisuras o cualquier otra clase de anomalía. Se debe garantizar la correcta instalación y funcionamiento. Incluye además las perforaciones (canchas) de paredes o pisos que lo requieran incluyendo cargue, transporte y botada de escombros en botaderos oficiales o donde indique la interventoría. | m | 15
6.3.2.4.3 | Suministro, transporte e instalación de TUBERÍA PVC-PRESIÓN, RDE 11, 400 PSI, diámetro 3/4", incluye todos los accesorios en PVC de diámetro 3/4" incluyendo todos los accesorios reducidos que se requieran para su correcta instalación. Estos deberán estar correctamente pegados usando limpiador, soldadura y teflón apropiados, sin presentar fugas, fisuras o cualquier otra clase de anomalía. Se debe garantizar la correcta instalación y funcionamiento. Incluye además las perforaciones (canchas) de paredes o pisos que lo requieran incluyendo cargue, transporte y botada de escombros en botaderos oficiales o donde indique la interventoría. | m | 18
6.3.2.4.4 | Suministro, transporte e instalación de TUBERÍA PVC-PRESIÓN, RDE 9, 500 PSI, diámetro 1/2", incluye todos los accesorios en PVC de diámetro 1/2" incluyendo todos los accesorios reducidos que se requieran para su correcta instalación. Estos deberán estar corr | m | 35
6.3.2.4.5 | Empalme de desague de 4" a red existente de REDES GENERALES, incluye todos los elementos y accesorios necesarios para un empalme apropiado y con buen funcionamiento | un | 4
6.3.2.5 | SALIDAS DE ABASTO
6.3.2.5.1 | Suministro, transporte e instalación de SALIDAS DE ABASTO AGUA FRÍA en DIÁMETRO DE 1/2"con tubería RDE 9, 500 PSI, incluye todos los accesorios en PVC de diámetro 1/2" que se requieran para su correcta instalación. Estos deberán estar correctamente pegados usando limpiador, soldadura y teflón apropiados, sin presentar fugas, fisuras o cualquier otra clase de anomalía. Se debe garantizar la correcta instalación y funcionamiento. Incluye además las perforaciones (canchas) de paredes o pisos que lo requieran incluyendo cargue, transporte y botada de escombros en botaderos oficiales o donde indique la interventoría. | un | 6
6.3.2.5.2 | Suministro, transporte e instalación de SALIDAS DE ABASTO PARA FLUXOMETRO en DIÁMETRO DE 3/4"con tubería RDE 21, 500 PSI, incluye todos los accesorios en PVC de diámetro 3/4" que se requieran para su correcta instalación. Estos deberán estar correctamente pegados usando limpiador, soldadura y teflón apropiados, sin presentar fugas, fisuras o cualquier otra clase de anomalía. Se debe garantizar la correcta instalación y funcionamiento. Incluye además las perforaciones (canchas) de paredes o pisos que lo requieran incluyendo cargue, transporte y botada de escombros en botaderos oficiales o donde indique la interventoría. | un | 8
6.3.2.6 | VALVULAS Y CHEQUES
6.3.2.6.1 | Suministro, transporte e instalación de VÁLVULA compuerta marca RW 2" o equivalente. Se entregará debidamente instalada sin presencia de fugas ni fisuras, sometida al sistema ya presurizado. Incluye todos los elementos requeridos para su correcta instalación y funcionamiento. | un | 1
6.3.2.6.2 | Suministro, transporte e instalación de VÁLVULA compuerta marca RW 1 1/2" o equivalente. Se entregará debidamente instalada sin presencia de fugas ni fisuras, sometida al sistema ya presurizado. Incluye todos los elementos requeridos para su correcta instalación y funcionamiento. | un | 2
6.3.2.6.3 | Suministro, transporte e instalación de VÁLVULA compuerta marca RW 3/4" o equivalente. Se entregará debidamente instalada sin presencia de fugas ni fisuras, sometida al sistema ya presurizado. Incluye todos los elementos requeridos para su correcta instalación y funcionamiento | un | 1
6.3.2.6.4 | Suministro, transporte e instalación de VÁLVULA compuerta marca RW 1/2" o equivalente. Se entregará debidamente instalada sin presencia de fugas ni fisuras, sometida al sistema ya presurizado. Incluye todos los elementos requeridos para su correcta instalación y funcionamiento. | un | 1
6.3.3 | REDES - ILUMINACION
6.3.3.1 | RETIROS
6.3.3.1.1 | Retiro de material de iluminacion y automatizacion fuera del proyecto, incluye cargue y permisos a botaderos oficiales o almacenamiento donde disponga la interventoria. | m3 | 20
6.3.3.1.2 | Retiro de lampara | un | 150
6.3.3.1.3 | Retiro de lampara 4x32w | un | 88
6.3.3.1.4 | Retiro de salida electrica iluminacion | un | 350
6.3.3.1.5 | Retiro cable #8 a # 2 | m | 1000
6.3.3.1.6 | Desmonte de reflector | un | 10
6.3.3.2 | ILUMINACIÓN
6.3.3.2.1 | Suministro, transporte e instalación de LUMINARIA LINEAL 1X25W L=600X80X80 MM. Led de alta intensidad Chasisi en perfil de Aluminio y tapas laterales en Aluminio mecanizado. Reflector en Aluminio 99.5% de pureza 1mm de espesor. Difusor en PMMA opal. Driver 350mA 0-10v. Acabado color Blanco. Suspender de cielo. Suspención L=3.00mt. Incluye elementos de fijación y todos los elementos necesarios para su correcta instalación y funcionamiento. | un | 79
6.3.3.2.2 | Suministro, transporte e instalación de LUMINARIA LINEAL 2X25W L=3420X80X80 MM. Led de alta intensidad Chasisi en perfil de Aluminio y tapas laterales en Aluminio mecanizado. Reflector en Aluminio 99.5% de pureza 1mm de espesor. Difusor en PMMA opal. Driver 350mA 0-10v. Acabado color Blanco. Suspender de cielo. Suspención L=3.00mt. Incluye elementos de fijación y todos los elementos necesarios para su correcta instalación y funcionamiento. | un | 6
6.3.3.2.3 | Suministro, transporte e instalación de LUMINARIA LINEAL 2X25W L=2290X80X80 MM. Led de alta intensidad Chasisi en perfil de Aluminio y tapas laterales en Aluminio mecanizado. Reflector en Aluminio 99.5% de pureza 1mm de espesor. Difusor en PMMA opal. Driver 350mA 0-10v. Acabado color Blanco. Suspender de cielo. Suspención L=3.00mt. Incluye elementos de fijación y todos los elementos necesarios para su correcta instalación y funcionamiento. | un | 37
6.3.3.2.4 | Suministro, transporte e instalación de LUMINARIA LINEAL 2X25W L=1450X80X80 MM. Led de alta intensidad Chasisi en perfil de Aluminio y tapas laterales en Aluminio mecanizado. Reflector en Aluminio 99.5% de pureza 1mm de espesor. Difusor en PMMA opal. Driver 500mA 0-10v. Acabado color Blanco. Suspender de cielo. Suspención L=3.00mt. Incluye elementos de fijación y todos los elementos necesarios para su correcta instalación y funcionamiento. | un | 6
6.3.3.2.5 | Suministro, transporte e instalación de LUMINARIA LINEAL 2X25W L=2290X80X80 MM. Led de alta intensidad Chasisi en perfil de Aluminio y tapas laterales en Aluminio mecanizado. Reflector en Aluminio 99.5% de pureza 1mm de espesor. Difusor en PMMA opal. Driver 500mA 0-10v. Acabado color Blanco. Suspender de cielo. Suspención L=3.00mt. Incluye elementos de fijación y todos los elementos necesarios para su correcta instalación y funcionamiento. | un | 4
6.3.3.2.6 | Suministro, transporte e instalación de LUMINARIA LINEAL 2X25W L=2290X80X80 MM. Led de alta intensidad Chasisi en perfil de Aluminio y tapas laterales en Aluminio mecanizado. Reflector en Aluminio 99.5% de pureza 1mm de espesor. Difusor en PMMA opal. Driver 400mA 0-10v. Acabado color Blanco. Suspender de cielo. Suspención L=3.00mt. Incluye elementos de fijación y todos los elementos necesarios para su correcta instalación y funcionamiento. | un | 6
6.3.3.2.7 | Suministro, transporte e instalación de PROYECTOR PROFESIONAL DE LED AJUSTABLE 17°. marco o aro en aluminio inyectado con procesos posteriores de mecanizado y vibrado.Reflector repujado en aluminio 99.5% de pureza 1mm de espesor, acabado en samblasting con microesferas. Pintura electrostática poliester 100% TGCI free color Blanco o negro. Para sobreponer en Riel. Driver 0-10v. Atenuedor incluido Accesosrios como Filtros, Zoom, etc Pendientes por definir por el usuario. Incluye elementos de fijación y todos los elementos necesarios para su correcta instalación y funcionamiento. | un | 192
6.3.3.2.8 | Suministro, transporte e instalación de RIEL 3P 2MT LVL COLOR NEGRO Y/O BLANCO. Incluye elementos de fijación y todos los elementos necesarios para su correcta instalación y funcionamiento. | m | 197
6.3.3.2.9 | Suministro, transporte e instalación de UNION EN RECTA ELECTRIFICADA PARA RIEL 3P 2Mt LVL color Negro,Incluye elementos de fijación y todos los elementos necesarios para su correcta instalación y funcionamiento. | un | 180
6.3.3.2.10 | Suministro, transporte e instalación de UNION EN L ELECTRIFICADA PARA RIEL 3P 2Mt LVL color Negro. Incluye elementos de fijación y todos los elementos necesarios para su correcta instalación y funcionamiento. | un | 17
6.3.3.2.11 | Suministro, transporte e instalación de LUMINARIA CIRCULAR D=101MM. Led de alta eficiencia. Fabricado en lámina cold roll calibre 24 mediante procesos de metalistería. Pintura electroestática poliéster 100% TGCI free, para el color alumate, con excelente resistencia a los rayos de luz ultravioleta y las variaciones climáticas; estabilidad del color a la temperatura con exposiciones continuas hasta 125°C. Empotrar en cielo. Bombilla GU10 Led. On-Off . Acabado color negro. Incluye elementos de fijación y todos los elementos necesarios para su correcta instalación y funcionamiento. | un | 26
6.3.3.2.12 | Suministro, transporte e instalación de LUMINARIA CIRCULAR TIPO CAMPANA D=400MM. Cuerpo en Aluminio repujado, pintura electrostática poliester 100%. Acabado Color: Negro, . Driver 900mA 0-10v. Suspender de cielo. Suspención L=3.00mt. Incluye elementos de fijación y todos los elementos necesarios para su correcta instalación y funcionamiento. | un | 28
6.3.3.2.13 | Suministro, transporte e instalación de MT de PERFIL DE ALUMINIO anodizado crudo y pintura electristática + CINTA LED L=9500MM para sobreponer en pared Directa. Rollo 5mt 48w 3.600lm 3000k IP68 24v. Driver remoto ON-OFF. Incluye elementos de fijación y todos los elementos necesarios para su correcta instalación y funcionamiento. | un | 2
6.3.3.2.14 | Suministro, transporte e instalación de MT de PERFIL DE ALUMINIO ANODIZADO crudo y pintura electristática + CINTA LED L=8400MM para sobreponer en pared Directa. Rollo 5mt 48w 3.600lm 3000k IP68 24v. Driver remoto ON-OFF | un | 2
6.3.3.2.15 | Suministro, transporte e instalación de MT de PERFIL DE ALUMINIO ANODIZADO crudo y pintura electristática + CINTA LED L=2800MM para sobreponer en pared Directa. Rollo 5mt 48w 3.600lm 3000k IP68 24v. Driver remoto ON-OFF. Incluye elementos de fijación y todos los elementos necesarios para su correcta instalación y funcionamiento. | un | 2
6.3.3.2.16 | Suministro, transporte e instalación de MT de PERFIL DE ALUMINIO ANODIZADO crudo y pintura electristática + CINTA LED L=2000MM para sobreponer en pared Directa. Rollo 5mt 48w 3.600lm 3000k IP68 24v. Driver remoto ON-OFF. Incluye elementos de fijación y todos los elementos necesarios para su correcta instalación y funcionamiento. | un | 20
6.3.3.2.17 | Suministro, transporte e instalación de MT de PERFIL DE ALUMINIO ANODIZADO crudo y pintura electristática + CINTA LED L=6000MM para sobreponer en pared Directa. Rollo 5mt 48w 3.600lm 3000k IP68 24v. Driver remoto ON-OFF. Incluye elementos de fijación y todos los elementos necesarios para su correcta instalación y funcionamiento. | un | 3
6.3.3.2.18 | Suministro, transporte e instalación de MT de PERFIL DE ALUMINIO ANODIZADO crudo y pintura electristática + CINTA LED L=1750MM para sobreponer en pared Directa. Rollo 5mt 48w 3.600lm 3000k IP68 24v. Driver remoto ON-OFF. Incluye elementos de fijación y todos los elementos necesarios para su correcta instalación y funcionamiento. | un | 3
6.3.3.2.19 | Suministro, transporte e instalación de MT de PERFIL DE ALUMINIO ANODIZADO crudo y pintura electristática + CINTA LED L=10300MM para sobreponer en pared Directa. Rollo 5mt 48w 3.600lm 3000k IP68 24v. Driver remoto ON-OFF | un | 1
6.3.3.2.20 | Suministro, transporte e instalación de MT de PERFIL DE ALUMINIO ANODIZADo crudo y pintura electristática + CINTA LED L=9600MM para sobreponer en pared Directa. Rollo 5mt 48w 3.600lm 3000k IP68 24v. Driver remoto ON-OFF. Incluye elementos de fijación y todos los elementos necesarios para su correcta instalación y funcionamiento. | un | 1
6.3.3.2.21 | Suministro, transporte e instalación de MT de PERFIL DE ALUMINIO ANODIZADO crudo y pintura electristática + Cinta Led L=8500mm para sobreponer en pared Directa. Rollo 5mt 48w 3.600lm 3000k IP68 24v. Driver remoto ON-OFF. Incluye elementos de fijación y todos los elementos necesarios para su correcta instalación y funcionamiento. | un | 1
6.3.3.2.22 | Suministro, transporte e instalación de MT de PERFIL DE ALUMINIO ANODIZADO crudo y pintura electristática + CINTA LED L=5800MM para sobreponer en pared Directa. Rollo 5mt 48w 3.600lm 3000k IP68 24v. Driver remoto ON-OFF. Incluye elementos de fijación y todos los elementos necesarios para su correcta instalación y funcionamiento. | un | 1
6.3.3.2.23 | Suministro, transporte e instalación de MT de PERFIL DE ALUMINIO ANODIZADO crudo y pintura electristática + CINTA LED L=5150MM para sobreponer en pared Directa. Rollo 5mt 48w 3.600lm 3000k IP68 24v. Driver remoto ON-OFF. Incluye elementos de fijación y todos los elementos necesarios para su correcta instalación y funcionamiento. | un | 1
6.3.3.2.24 | Suministro, transporte e instalación de MT de PERFIL DE ALUMINIO ANODIZADO crudo y pintura electristática + CINTA LED L=5040MM para sobreponer en pared Directa. Rollo 5mt 48w 3.600lm 3000k IP68 24v. Driver remoto ON-OFF. Incluye elementos de fijación y todos los elementos necesarios para su correcta instalación y funcionamiento. | un | 1
6.3.3.2.25 | Suministro, transporte e instalación de MT de PERFIL DE ALUMINIO ANODIZADO crudo y pintura electristática + CINTA LED L=4600MM para sobreponer en pared Directa. Rollo 5mt 48w 3.600lm 3000k IP68 24v. Driver remoto ON-OFF. Incluye elementos de fijación y todos los elementos necesarios para su correcta instalación y funcionamiento. | un | 1
6.3.3.2.26 | Suministro, transporte e instalación de MT de PERFIL DE ALUMINIO ANODIZADo crudo y pintura electristática + CINTA LED L=4400MM para sobreponer en pared Directa. Rollo 26mt 48w 3.600lm 3000k IP68 24v. Driver remoto ON-OFF. Incluye elementos de fijación y todos los elementos necesarios para su correcta instalación y funcionamiento | un | 1
6.3.3.2.27 | Suministro, transporte e instalación de MT de PERFIL DE ALUMINIO ANODIZADo crudo y pintura electristática + CINTA LED L=3700MM para sobreponer en pared Directa. Rollo 5mt 48w 3.600lm 3000k IP68 24v. Driver remoto ON-OFF. Incluye elementos de fijación y todos los elementos necesarios para su correcta instalación y funcionamiento | un | 1
6.3.3.2.28 | Suministro, transporte e instalación de MT de PERFIL DE ALUMINIO ANODIZADO crudo y pintura electristática + CINTA LED L=2500MM para sobreponer en pared Directa. Rollo 5mt 48w 3.600lm 3000k IP68 24v. Driver remoto ON-OFF. Incluye elementos de fijación y todos los elementos necesarios para su correcta instalación y funcionamiento. | un | 1
6.3.3.2.29 | Suministro, transporte e instalación de MT de PERFIL DE ALUMINIO ANODIZADO crudo y pintura electristática + CINTA LED L=1650MM para sobreponer en pared Directa. Rollo 5mt 48w 3.600lm 3000k IP68 24v. Driver remoto ON-OFF. Incluye elementos de fijación y todos los elementos necesarios para su correcta instalación y funcionamiento. | un | 1
6.3.3.2.30 | Suministro, transporte e instalación deMT de PERFIL DE ALUMINIO ANODIZADO crudo y pintura electristática + CINTA LED L=1050MM para sobreponer en pared Directa. Rollo 5mt 48w 3.600lm 3000k IP68 24v. Driver remoto ON-OFF. Incluye elementos de fijación y todos los elementos necesarios para su correcta instalación y funcionamiento. | un | 1
6.3.3.2.31 | Suministro, transporte e instalación de MT de PERFIL DE ALUMINIO ANODIZADO crudo y pintura electristática + CINTA LED L=0700MM para sobreponer en pared Directa. Rollo 5mt 48w 3.600lm 3000k IP68 24v. Driver remoto ON-OFF. Incluye elementos de fijación y todos los elementos necesarios para su correcta instalación y funcionamiento. | un | 1
6.3.3.2.32 | Suministro, transporte e instalación de LUMINARIA CUADRADA L=595X595X9MM. Cuerpo en aluminio anodizado, Difusor en PS. Driver incorporado On-Off. Acabado color Blanco o Negro. Requiere kit de Sobreponer y/o Suspender L=600x600x65. Incluye elementos de fijación y todos los elementos necesarios para su correcta instalación y funcionamiento. | un | 119
6.3.3.2.33 | Suministro, transporte e instalación de APLIQUE ESTANCO OVAL SOBRE-PONER, con socket E-27 para bombillo LED hasta15W. Base en termoplástico y difusor de vidrio opalizado. 12W - 8106lm IP44 ON/OFF. Incluye elementos de fijación y todos los elementos necesarios para su correcta instalación y funcionamiento. | un | 4
6.3.3.2.34 | Suministro, transporte e instalación de LUMINARIA CIRCULAR TIPO CAMPANA D=600MM. Led . Cuerpo repujado en aluminio 99.5%de pureza 1,5 mm de espesor. Acabado exterior con recubrimiento en pintura electrostática poliester 100% en color negro. Sistema optico led COB de alta reproducción cromática. Acabado interior en pintura blanca de alta reflectividad, pintura dorada o aluminio natural con laca electrostática. Driver 1050mA. Driver DALI. Suspender de cielo. Incluye elementos de fijación y todos los elementos necesarios para su correcta instalación y funcionamiento. | un | 2
6.3.4 | REDES - AUTOMATIZACIÓN
6.3.4.1 | AUTOMATIZACIÓN
6.3.4.1.1 | Retiro cables | m | 500
6.3.4.1.2 | Retiro aparatos | un | 35
6.3.4.1.3 | Retiro Salidas | un | 35
6.3.4.1.4 | Retiro de material de iluminacion y automatizacion fuera del proyecto, incluye cargue y permisos a botaderos oficiales o almacenamiento donde disponga la interventoria. | m3 | 3
6.3.5 | REDES - AIRE ACONDICIONADO
6.3.5.1 | RETIROS
6.3.5.1.1 | Desmonte de sistema de Aire Acondicionado Tipo Central de INCIVA Niveles N1 y N2. Compuesto por: (2) Unidades Manejadoras de Aire Central de 20 TR + (2) Unidades Condnesadoras Dx de 20 TR. | un | 2
6.3.5.1.2 | Desmonte de sistema de conductos metalicos Redondos existentes en INCIVA Niveles N1 y N2. Correspondientes a Suministros y Retornos. Con diametros variables | kg | 1500
6.3.5.1.3 | Desmonte de sistema de conductos En Fibra de Vidrio existentes en LAB-C Nivel N2. Correspondientes a Suministros y Retornos. | m2 | 100
6.3.5.1.4 | Desmonte de Redes de Tuberias de refrigeracion en Tuberias de Cobre de liquido de 5/8" y de gas de 3/8" Existentes de sistemas Centrales de INCIVA. Incluye: Recuperacion Tecnica del refrigerante Con Unidad recuperadora de gas. desconexion de tuberias y de acometidas electricas. | m | 150
6.3.5.2 | EQUIPOS
6.3.5.2.1 | Suministro, transporte de UNIDADES INTERIORES DE AIRE ACONDICIONADO PARA EL SISTEMA VRF(Unidades Tipo FanCoil de media presion estatica para ducto) #IMCN-N1-1_#IMCN-N1-2_#IMCN-N1-3_#IMCN-N1-4_#IMCN-N1-5_#IMCN-N2-1_#IMCN-N2-2_#IMCN-N2-3_#IMCN-N2-4_#IMCN-N2-5 | un | 10
6.3.5.2.2 | Suministro, transporte de UNIDADES MANEJADORAS TIPO CENTRAL PARA VRF.UMA #MIVO-1_UMA #MIVO-2_UMA #MIVO-3_UMA #MIVO-4_UMA #MIVO-5 | un | 5
6.3.5.2.3 | Suministro y transporte de TERMOSTATOS ALÁMBRICOS para Unidades interiores VRF | un | 15
6.3.5.2.4 | Suministro y transporte de EEV KIT PRLK048A0 - VALVULA ELECTRONICA para UMA de VRF | un | 5
6.3.5.2.5 | Suministro y transporte de ERV #1: Unidad De Ventilacion para Toma Aire Fresco Exterior con Recuperacion de Energia | un | 2
6.3.5.2.6 | Suministro y transporte de TERMOSTATO ALÁMBRICO para Unidad de Toma de Aire Fresco | un | 2
6.3.5.2.7 | Suministro y transporte de UNIDADES EXTERIORES DE AIRE ACONDICIONADO PARA EL SISTEMA VRF, UCA-VRF #IIMCN-N1-1: Unidad Condensadora Sistema INCIVA Nivel 1, UCA-VRF #IIMCN-N2-1: Unidad Condensadora Sistema INCIVA Nivel 2, UCA-VRF #IMIVO-N3-1: Unidad Condensadora Sistema MIVO Nivel 3 | un | 3
6.3.5.3 | INSTALACIONES
6.3.5.3.1 | Instalacion de UNIDADES FANCOIL DE MEDIA PRESION ESTATICA para ducto en los sitios indicados según plano. Incluye: Izada Hasta sitio, Conexiones de tuberias de refrigeracion, conexiones electricas de cableados de potencia y control en los tableros integrados de cada unidad. | un | 10
6.3.5.3.2 | Instalacion de UNIDADES MANEJADORAS TIPO CENTRAL PARA VRF en los sitios indicados según plano. Incluye: Izada Hasta sitio, Conexiones de tuberias de refrigeracion, conexiones electricas de cableados de potencia y control en los tableros integrados de cada unidad. | un | 11
6.3.5.3.3 | Instalacion de UNIDAD DE TOMA DE AIRE FRESCO en los sitios indicados según plano. Incluye: Izada Hasta sitio, Conexiones de tuberias de refrigeracion, conexiones electricas de cableados de potencia y control en los tableros integrados de cada unidad. | un | 12
6.3.5.3.4 | Suministro, transporte e instalación de SOPORTES PARA EQUIPOS FANCOIL en Estructura Mectalica tipo Mensula + varilla roscada + Anclajes a losa de concreto. Incluye elementos de fijación y todos los elementos necesarios para su correcta instalación y funcionamiento. | un | 10
6.3.5.3.5 | Suministro, transporte e instalación de BASE METALICA PARA EQUIPOS TIPO UMA Central Vertical en Estructura Metalica + Aisladores de Vibracion en Neopreno.Incluye elementos de fijación y todos los elementos necesarios para su correcta instalación y funcionamiento. | un | 5
6.3.5.3.6 | Instalacion de UCA-VRF #IIMCN-N1-1: Unidad Condensadora Sistema INCIVA Nivel 1. incluye: Conexiones de tuberias de refrigeracion + Conexiones electricas de cableados de potencia y control en los tableros integrados de cada unidad. | un | 1
6.3.5.3.7 | Instalacion de UCA-VRF #IIMCN-N2-1: Unidad Condensadora Sistema INCIVA Nivel 2 | un | 1
6.3.5.3.8 | Instalacion de UCA-VRF #IMIVO-N3-1: Unidad Condensadora Sistema MIVO Nivel 3. Incluye: Conexiones de tuberias de refrigeracion + Conexiones electricas de cableados de potencia y control en los tableros integrados de cada unidad. | un | 1
6.3.5.3.9 | Suministro, transporte e instalación de AISLADORES DE VIBRACION EN NEOPRENO para UCA-VRF Incluye elementos de fijación y todos los elementos necesarios para su correcta instalación y funcionamiento. | un | 24
6.3.5.3.10 | Suministro, transporte e instalacion de TUBERÍA DE COBRE 1-3/8" DIÁMETRO, incluye elementos de fijacion y todo lo necesario para su correta instalacion y funcionamiento | m | 54
6.3.5.3.11 | Suministro, transporte e instalacion de TUBERÍA DE COBRE 1-1/8" DIÁMETRO, incluye elementos de fijacion y todo lo necesario para su correta instalacion y funcionamiento | m | 36
6.3.5.3.12 | Suministro, transporte e instalacion de TUBERÍA DE COBRE 7/8" DIÁMETRO, incluye elementos de fijacion y todo lo necesario para su correta instalacion y funcionamiento | m | 6
6.3.5.3.13 | Suministro, transporte e instalacion de TUBERÍA DE COBRE 3/4" DIÁMETRO, incluye elementos de fijacion y todo lo necesario para su correta instalacion y funcionamiento | m | 84
6.3.5.3.14 | Suministro, transporte e instalacion de TUBERÍA DE COBRE 5/8" DIÁMETRO, incluye elementos de fijacion y todo lo necesario para su correta instalacion y funcionamiento | m | 36
6.3.5.3.15 | Suministro, transporte e instalacion de TUBERÍA DE COBRE 1/2" DIÁMETRO, incluye elementos de fijacion y todo lo necesario para su correta instalacion y funcionamiento | m | 24
6.3.5.3.16 | Suministro, transporte e instalacion de TUBERÍA DE COBRE 3/8" DIÁMETRO, incluye elementos de fijacion y todo lo necesario para su correta instalacion y funcionamiento | m | 54
6.3.5.3.17 | Suministro, transporte e instalacion de TUBERÍA DE COBRE 1/4" DIÁMETRO, incluye elementos de fijacion y todo lo necesario para su correta instalacion y funcionamiento | m | 6
6.3.5.3.18 | Suministro, transporte e instalacion de CODO DE COBRE DE 1-3/8" DIÁMETRO, incluye elementos de fijacion y todo lo necesario para su correta instalacion y funcionamiento | un | 10
6.3.5.3.19 | Suministro, transporte e instalacion de CODO DE COBRE DE 1-1/8" DIÁMETRO, incluye elementos de fijacion y todo lo necesario para su correta instalacion y funcionamiento | un | 6
6.3.5.3.20 | Suministro, transporte e instalacion de CODO DE COBRE DE 7/8" DIÁMETRO, incluye elementos de fijacion y todo lo necesario para su correta instalacion y funcionamiento | un | 2
6.3.5.3.21 | Suministro, transporte e instalacion de CODO DE COBRE DE 3/4" DIÁMETRO, incluye elementos de fijacion y todo lo necesario para su correta instalacion y funcionamiento | un | 15
6.3.5.3.22 | Suministro, transporte e instalacion de AISLAMIENTO TÉRMICO ELASTOMÉRICA TIPO RUBATEX DE 1-3/8" DIÁMETRO POR 1/2" ESPESOR, incluye elementos de fijacion y todo lo necesario para su correta instalacion y funcionamiento | m | 54
6.3.5.3.23 | Suministro, transporte e instalacion de AISLAMIENTO TÉRMICO ELASTOMÉRICA TIPO RUBATEX DE 1-1/8" DIÁMETRO POR 1/2" ESPESOR, incluye elementos de fijacion y todo lo necesario para su correta instalacion y funcionamiento | m | 36
6.3.5.3.24 | Suministro, transporte e instalacion de AISLAMIENTO TÉRMICO ELASTOMÉRICA TIPO RUBATEX DE 7/8" DIÁMETRO POR 1/2" ESPESOR, incluye elementos de fijacion y todo lo necesario para su correta instalacion y funcionamiento | m | 6
6.3.5.3.25 | Suministro, transporte e instalacion de AISLAMIENTO TÉRMICO ELASTOMÉRICA TIPO RUBATEX DE 3/4" DIÁMETRO POR 1/2" ESPESOR, incluye elementos de fijacion y todo lo necesario para su correta instalacion y funcionamiento | m | 84
6.3.5.3.26 | Suministro, transporte e instalacion de AISLAMIENTO TÉRMICO ELASTOMÉRICA TIPO RUBATEX DE 5/8" DIÁMETRO POR 1/2" ESPESOR, incluye elementos de fijacion y todo lo necesario para su correta instalacion y funcionamiento | m | 36
6.3.5.3.27 | Suministro, transporte e instalacion de AISLAMIENTO TÉRMICO ELASTOMÉRICA TIPO RUBATEX DE 1/2" DIÁMETRO POR 1/2" ESPESOR, incluye elementos de fijacion y todo lo necesario para su correta instalacion y funcionamiento | m | 24
6.3.5.3.28 | Suministro, transporte e instalacion de AISLAMIENTO TÉRMICO ELASTOMÉRICA TIPO RUBATEX DE 3/8" DIÁMETRO POR 1/2" ESPESOR, incluye elementos de fijacion y todo lo necesario para su correta instalacion y funcionamiento | m | 54
6.3.5.3.29 | Suministro, transporte e instalacion de AISLAMIENTO TÉRMICO ELASTOMÉRICA TIPO RUBATEX DE 1/4" DIÁMETRO POR 1/2" ESPESOR, incluye elementos de fijacion y todo lo necesario para su correta instalacion y funcionamiento | m | 6
6.3.5.3.30 | Suministro, transporte e instalacion de Juego de Y Branchs de interconexión en succión y liquido con su aislamiento térmico (ARBLN14521), incluye elementos de fijacion y todo lo necesario para su correta instalacion y funcionamiento | un | 2
6.3.5.3.31 | Suministro, transporte e instalacion de JUEGO DE Y BRANCHS de interconexión en succión y liquido con su aislamiento térmico (ARBLN03321), incluye elementos de fijacion y todo lo necesario para su correta instalacion y funcionamiento | un | 6
6.3.5.3.32 | Suministro, transporte e instalacion de JUEGO DE Y BRANCHS de interconexión en succión y liquido con su aislamiento térmico (ARBLN07121), incluye elementos de fijacion y todo lo necesario para su correta instalacion y funcionamiento | un | 6
6.3.5.3.33 | Suministro, transporte e instalacion de JUEGO DE Y BRANCHs de interconexión en succión y liquido con su aislamiento térmico (ARCNN21), incluye elementos de fijacion y todo lo necesario para su correta instalacion y funcionamiento | un | 3
6.3.5.3.34 | Suministro, transporte e instalacion de CONDUCTOS PARA AIRE ACONDICIONADO Conductos para Suministro Y retorno de sistemas AA de INCIVA - IMCN Niveles N1 y N2, Conductos Nuevos para aire en material Lamina de Acero Galvanizado Sin Pintura. Calibres Según especificaciones. incluye elementos de fijacion y todo lo necesario para su correta instalacion y funcionamiento | kg | 1425
6.3.5.3.35 | Suministro, transporte e instalacion de CONDUCTOS PARA AIRE ACONDICIONADO Conductos para Suministro Y retorno de sistemas AA de INCIVA - IMCN Niveles N1 y N2, Aislamiento Interno para conductos en material Fibra de vidrio. Según especificaciones. incluye elementos de fijacion y todo lo necesario para su correta instalacion y funcionamiento | m2 | 65
6.3.5.3.36 | Suministro, transporte e instalacion de CONDUCTOS PARA AIRE ACONDICIONADO Conductos para Suministro Y retorno de sistemas AA de INCIVA - IMCN Niveles N1 y N2, Cubierta Metalica Exterior para Conductos expuestos a intemperie. En material Lamina de Acero Galvanizado C24. incluye elementos de fijacion y todo lo necesario para su correta instalacion y funcionamiento | kg | 306
6.3.5.3.37 | Suministro, transporte e instalacion de CONDUCTOS PARA AIRE ACONDICIONADO Conductos para Suministro Y retorno de sistemas AA de MIVO - Nivel N3, Conductos Nuevos para aire en material Lamina de Acero Galvanizado Sin Pintura. Calibres Según especificaciones. incluye elementos de fijacion y todo lo necesario para su correta instalacion y funcionamiento | kg | 1250
6.3.5.3.38 | Suministro, transporte e instalacion de CONDUCTOS PARA AIRE ACONDICIONADO Conductos para Suministro Y retorno de sistemas AA de MIVO - Nivel N3, Aislamiento Interno para conductos en material Fibra de vidrio. Según especificaciones. incluye elementos de fijacion y todo lo necesario para su correta instalacion y funcionamiento | m2 | 105
6.3.5.3.39 | Suministro, transporte e instalacion de CONDUCTOS PARA AIRE ACONDICIONADO Conductos para Suministro Y retorno de sistemas AA de MIVO - Nivel N3, Cubierta Metalica Exterior para Conductos expuestos a intemperie. En material Lamina de Acero Galvanizado C24. incluye elementos de fijacion y todo lo necesario para su correta instalacion y funcionamiento | kg | 496
6.3.5.3.40 | Suministro, transporte e instalacion de CONDUCTOS PARA AIRE ACONDICIONADO Conductos para Suministro Y retorno de sistemas AA de LAB-C - Nivel N2, Conductos Nuevos para aire en material Lamina de Acero Galvanizado Sin Pintura. Calibres Según especificaciones. incluye elementos de fijacion y todo lo necesario para su correta instalacion y funcionamiento | kg | 566
6.3.5.3.41 | Suministro, transporte e instalacion de CONDUCTOS PARA AIRE ACONDICIONADO Conductos para Suministro Y retorno de sistemas AA de LAB-C - Nivel N2,Aislamiento Interno para conductos en material Fibra de vidrio. Según especificaciones. incluye elementos de fijacion y todo lo necesario para su correta instalacion y funcionamiento | m2 | 48
6.3.5.3.42 | Suministro, transporte e instalación de REJILLA DE SUMINISTRO 14" X 8" CON DAMPER, Difusores y Rejillas de sistemas AA de INCIVA - IMCN Niveles N1 y N2. Incluye elementos de fijación y todos los elementos necesarios para su correcta instalación y funcionamiento. | un | 60
6.3.5.3.43 | Suministro, transporte e instalación de DIFUSOR RECTANGULAR 4 VIAS 9" X 9" CON DAMPEr, Difusores y Rejillas de sistemas AA de INCIVA - IMCN Niveles N1 y N2. Incluye elementos de fijación y todos los elementos necesarios para su correcta instalación y funcionamiento. | un | 2
6.3.5.3.44 | Suministro, transporte e instalación de REJILLA DE RETORNO TIPO PERSIANA ALETA FIJA 30" X 12" SIN DAMPER, Difusores y Rejillas de sistemas AA de INCIVA - IMCN Niveles N1 y N2. Incluye elementos de fijación y todos los elementos necesarios para su correcta instalación y funcionamiento. | un | 10
6.3.5.3.45 | Suministro, transporte e instalación de REJILLA DE SUMINISTRO 14" X 8" CON DAMPER, Difusores y Rejillas de sistemas AA de MIVO Nivel N3. Incluye elementos de fijación y todos los elementos necesarios para su correcta instalación y funcionamiento. | un | 30
6.3.5.3.46 | Suministro, transporte e instalación de DIFUSOR RECTANGULAR 4 VIAS 9" X 9" CON DAMPER,Difusores y Rejillas de sistemas AA de MIVO Nivel N3. Incluye elementos de fijación y todos los elementos necesarios para su correcta instalación y funcionamiento. | un | 2
6.3.5.3.47 | Suministro, transporte e instalación de REJILLA DE TOMA DE AIRE EXTERIOR TIPO PERSIANA LOUVER 8" X 8" CON DAMPER. Según especifacaciones, Difusores y Rejillas de sistemas AA de MIVO Nivel N3. Incluye elementos de fijación y todos los elementos necesarios para su correcta instalación y funcionamiento. | un | 5
6.3.5.3.48 | Suministro, transporte e instalación de REJILLA DE RETORNO TIPO PERSIANA ALETA FIJA 24" X 24" SIN DAMPER,Difusores y Rejillas de sistemas AA de MIVO Nivel N3. Incluye elementos de fijación y todos los elementos necesarios para su correcta instalación y funcionamiento. | un | 5
6.3.5.3.49 | Suministro, transporte e instalación de DIFUSOR RECTANGULAR 4 VIAS 12" X 12" CON DAMPER ,Difusores y Rejillas de sistemas AA de LAB-C Nivel N2. Incluye elementos de fijación y todos los elementos necesarios para su correcta instalación y funcionamiento. | un | 10
6.3.5.3.50 | Suministro, transporte e instalación de REJILLA DE RETORNO TIPO PERSIANA ALETA FIJA 24" X 24" SIN DAMPER ,Difusores y Rejillas de sistemas AA de LAB-C Nivel N2. Incluye elementos de fijación y todos los elementos necesarios para su correcta instalación y funcionamiento. | un | 2
6.3.5.3.51 | Arranque, Carga y Balanceo del sistema VRF Por Ingeniero Representante de Marca de los Equipos | un | 1
6.3.5.3.52 | Adición de Refrigerante 410A | lb | 33
6.3.5.4 | SISTEMA CONTROL DIGITAL AIRE ACONDICIONADO DEL TIPO DE FLUJO VARIABLE DE REFIGERANTE, VRF
6.3.5.4.1 | Suministro, transporte e instalacion de Control Centralizado Para Sistema VRF. | un | 1
6.3.5.4.2 | Suministro, transporte e instalacion de Cableado blindado para control 3x16 | un | 450
6.3.5.5 | INGENIERÍA, SUPERVISIÓN Y MANO DE OBRA
6.3.5.5.1 | Ingeniería y Supervisión de obra | sg | 1
6.3.5.6 | MANTENIMIENTO DEL SISTEMA
6.3.5.6.1 | Mantenimiento General preventivo de los equipos suministrados para soportar la garantia de fabrica | mes | 12
6.4 | OBRA CIVIL (DEMOLICIONES_RETIROS_ACABADOS)
6.4.1 | OBRA CIVIL (DEMOLICIONES_RETIROS_ACABADOS) - (1)_HALL DE ACCESO CUADRUPLE OBRA CIVIL (DEMOLICIONES_RETIROS_ACABADOS) - ALTURA_NIVEL 0
6.4.1.1 | DEMOLICIONES Y RETIROS
6.4.1.1.1 | RETIRO de ZÓCALO en MADERA. Incluye el retiro, cargue, transporte, botada de material en botaderos oficiales y recuperación de los materiales aprovechables y su transporte hasta la bodega o el sitio que lo indique la interventoría. | m | 27
6.4.1.1.2 | DESMONTE de REJILLAS de VENTANAS. Incluye cargue, transporte, botada en botaderos oficiales o recuperación de los materiales aprovechables y su transporte hasta el sitio que lo indique la interventoría. Incluye Andamios certificados, armada, desarmada y transporte | un | 15
6.4.1.1.3 | DESMONTE de pelicula de ventanas. Incluye cargue, transporte, botada en botaderos oficiales o recuperación de los materiales aprovechables y su transporte hasta el sitio que lo indique la interventoría. Incluye Andamios certificados, armada, desarmada y transporte | un | 15
6.4.1.2 | ACABADOS
6.4.1.2.1 | Colocación de RESANE con mortero 1:4 EN MUROS. Incluye andamios certificados, armada, desarmada y transporte y todos los elementos necesarios para su correcta colocación | m2 | 95
6.4.1.2.2 | Colocacion de Masilla acrílica ESTUCOR MAX de CORONA sobre placa yeso o muro revocado, color blanco, aplicar 3 manos o las que sean necesarias para que la superficie quede pareja, VOC <0.044g/l, bajo olor, bajo polvo al lijar, seguir las recomendaciones del fabricante para su correcta aplicación y funcionamiento. Incluye Torre de andamio certificado, armada, desarmada y transporte | m2 | 95
6.4.1.2.3 | Aplicación de PINTURA A BASE DE AGUA EN MUROS, CON VINILO TIPO 1, color BLANCO, de primera calidad sobre muros revocados y/o estucados, tres manos o las necesarias hasta obtener una superficie pareja y homogénea. Incluye suministro y transporte de los materiales, resanes, tapa poros en estuco plástico tipo plastestuco o equivalente diluido en agua proporción 1:2, adecuación de la superficie a intervenir hasta obtener una superficie pareja y homogénea, color a definir según aprobación de la interventoría. Incluye Torre de andamio de 1.40 x 1.40 x 5.00 mts de altura mas 1.00 mt. de baranda. Incluye andamio certificado, armada, desarmada y transporte | m2 | 32
6.4.1.2.4 | Aplicación de PINTURA A BASE DE AGUA EN MUROS, CON VINILO TIPO 1, de COLOR según espacificación, de primera calidad sobre muros revocados y/o estucados, tres manos o las necesarias hasta obtener una superficie pareja y homogénea. Incluye suministro y transporte de los materiales, resanes, tapa poros en estuco plástico tipo plastestuco o equivalente diluido en agua proporción 1:2, adecuación de la superficie a intervenir hasta obtener una superficie pareja y homogénea, color a definir según aprobación de la interventoría. Incluye andamios certificados, armada, desarmada y transporte | m2 | 311
6.4.1.2.5 | Suministro, transporte e instalación de VIDRIO fijo para ventanas. Vidrio templado de 10mm con perfilería de aluminio de 2" para reemplazo de rejillas. Incluye aplicación de plotter de corte, elementos de fijación y todos los elementos necesarios para su correcta instalación y funcionamiento. | m2 | 20
6.4.1.2.6 | Aplicación de PINTURA para ZÓCALO,altura 0.15m pintura epoxica del mismo tono de la pared, dos manos o las que sean necesarias para dar un buen acabado. Incluye todos los elementos necesarios para su correcta aplicación. | m | 27
6.4.1.2.7 | TRATAMIENTO para JUNTAS con lechada, juntas entre pisos y paredes. Incluye todo lo necesario para su correcta ejecución | m | 27
6.4.1.2.8 | ASEO DURANTE LA OBRA, incluye el aseo fino para entrega (Ayudante x horas, salario minino vigente, incluye auxiliio de transporte + prestaciones sociales) | dia | 9
6.4.2 | OBRA CIVIL (DEMOLICIONES_RETIROS_ACABADOS) - (2)_ESPACIO COMUN (ENCUENTRO)_NIVEL 0
6.4.2.1 | DEMOLICIONES Y RETIROS
6.4.2.1.1 | RETIRO de ZÓCALO en MADERA. Incluye el retiro, cargue, transporte, botada de material en botaderos oficiales y recuperación de los materiales aprovechables y su transporte hasta la bodega o el sitio que lo indique la interventoría. | m | 70
6.4.2.1.2 | RETIRO de VENTANAS y PUERTAS VENTANAS en vidrio y madera. Incluye botada de escombros en botaderos oficiales y recuperación de los materiales aprovechables y su transporte hasta el sitio que lo indique la interventoría. Dimensión variable. | m2 | 2
6.4.2.1.3 | DEMOLICIÓN DE ENCHAPE, espesores entre 0.03 y 0.05 m. Incluye cargue, transporte y botada de escombros en botaderos oficiales, demolición de revoques y enchapes aplicados en el muro a demoler e instalaciones embebidas, además recuperación de los materiales aprovechables o su transporte hasta el sitio que lo indique la interventoría. Incluye andamio certificado, armada, desarmada y transporte | m2 | 4
6.4.2.2 | ACABADOS
6.4.2.2.1 | Colocación de RESANE con mortero 1:4 EN MUROS. Incluye andamios certificados, armada, desarmada y transporte y todos los elementos necesarios para su correcta colocación | m2 | 35
6.4.2.2.2 | Suministro, transporte e instalación de AJUSTE de CIELO FALSO en DRYWALL. Incluye, placa yeso regular 1/2", masillado, perfilería de aluminio para soporte con distancia de 61 cm, chazos, cintas, ángulos, cortes, primera mano de pintura o fondeo y todos los demás elementos necesarios para su correcta instalación y funcionamiento. Incluye andamio certificado, armada, desarmada y transporte | m2 | 78
6.4.2.2.3 | Construcción de MURO tipo DRYWALL a UNA cara en placa Gyplac ST. de 1/2 + Estructura Base 6 cal 26 @60,5cm. (Se debe garantizar apoyo superior para anclar muros) Tratamiento de juntas con cinta papel y masilla. Incluye riostras. No incluye aislamiento acústico. No incluye ranuras perimetrales en Z 1x1, filetes metálicos y/o en pvc, no incluye fajas, estrías, eles o jotas, zócalos, mediacaña, refuerzos especiales metálicos o en madera plástica para marcos de puertas y/o ventanas muebles, televisores etc.; pintura, ni aberturas ó refuerzos para cajas eléctricas. No incluye sellos acústicos tipo sellalón y/o poliuretano. Incluye andamios certificados, armada, desarmada y transporte | m2 | 104
6.4.2.2.4 | Colocacion de Masilla acrílica ESTUCOR MAX de CORONA sobre placa yeso o muro revocado, color blanco, aplicar 3 manos o las que sean necesarias para que la superficie quede pareja, VOC <0.044g/l, bajo olor, bajo polvo al lijar, seguir las recomendaciones del fabricante para su correcta aplicación y funcionamiento. Incluye Torre de andamio certificado, armada, desarmada y transporte | m2 | 35
6.4.2.2.5 | Aplicación de PINTURA A BASE DE AGUA EN MUROS, CON VINILO TIPO 1, color BLANCO, de primera calidad sobre muros revocados y/o estucados, tres manos o las necesarias hasta obtener una superficie pareja y homogénea. Incluye suministro y transporte de los materiales, resanes, tapa poros en estuco plástico tipo plastestuco o equivalente diluido en agua proporción 1:2, adecuación de la superficie a intervenir hasta obtener una superficie pareja y homogénea, color a definir según aprobación de la interventoría. Incluye Torre de andamio de 1.40 x 1.40 x 5.00 mts de altura mas 1.00 mt. de baranda. Incluye andamio certificado, armada, desarmada y transporte | m2 | 102
6.4.2.2.6 | Aplicación de PINTURA A BASE DE AGUA EN MUROS, CON VINILO TIPO 1, de COLOR según espacificación, de primera calidad sobre muros revocados y/o estucados, tres manos o las necesarias hasta obtener una superficie pareja y homogénea. Incluye suministro y transporte de los materiales, resanes, tapa poros en estuco plástico tipo plastestuco o equivalente diluido en agua proporción 1:2, adecuación de la superficie a intervenir hasta obtener una superficie pareja y homogénea, color a definir según aprobación de la interventoría. Incluye andamios certificados, armada, desarmada y transporte | m2 | 106
6.4.2.2.7 | Suministro, transporte e instalación de RIEL en aluminio acabado blanco mate micro en combinación con un sistema de guayas y apliques de sujecion para los diferentes tipos de exhibición, descolgados del cielo. Incluye elementos de fijación y todos los elementos necesarios para su correcta instalación y funcionamiento. | m | 32
6.4.2.2.8 | Aplicación de PINTURA para ZÓCALO,altura 0.15m pintura epoxica del mismo tono de la pared, dos manos o las que sean necesarias para dar un buen acabado. Incluye todos los elementos necesarios para su correcta aplicación. | m | 70
6.4.2.2.9 | TRATAMIENTO para JUNTAS con lechada, juntas entre pisos y paredes. Incluye todo lo necesario para su correcta ejecución | m | 70
6.4.2.2.10 | Suministro, transporte y aplicación de PINTURA A BASE DE AGUA EN CIELOS de COLOR, con vinilo tipo 1 calidad pintuco o equivalente sobre cielos revocados y/o estucados, dos manos o las necesarias hasta obtener una superficie pareja y homogénea, incluye resanes, tapa poros en estuco plástico tipo plastestuco o similar diluido en agua proporción 1:2, adecuación de la superficie a intervenir hasta obtener una superficie pareja y homogénea, color a definir según aprobación de la interventoría. Incluye andamios certificados, armada, desarmada y transporte | m2 | 227
6.4.2.2.11 | Suministro, transporte e instalación de ESTRUCTURA para fachada de punto de atención. Marco en tubería cuadrada de 1" calibre 14, incluye malla tejida decorativa modelo Ton Cap galvanizada con perforaciones de 1/4" x 23 mm calibre 12, parales para sujeción a cielo y piso con bridas de anclaje, acabado en pintura electrostatica colos blanco mate micro. Incluye todos los elementos necesarios para su correcta instalación y funcionamiento. | m2 | 7
6.4.2.2.12 | Aplicación de MICROCEMENTO en PARED. La pared debe estar revocada y en las condiciones apropiadas para la aplicación del microcemento. Incluye todos los elementos necesarios para su correcta aplicación. Incluye andamios certificados, armada, desarmada y transporte | m2 | 0
6.4.2.2.13 | Aplicación de MICROCEMENTO en CIELO. La superficie debe estar revocada y/o en las condiciones apropiadas para la aplicación del microcemento. Incluye todos los elementos necesarios para su correcta aplicación. Incluye andamios certificados, armada, desarmada y transporte | m2 | 6
6.4.2.2.14 | Aplicación de PINTURA EPOXICA para PISO. La superficie se debe encontrar en las condiciones apropiadas para la aplicación de la pintura, se apliacaran las manos que sean necesarias hasta obtener una superficie homogenea. Incluye todos los elementos para su correcta aplicación. | m2 | 20
6.4.2.2.15 | ASEO DURANTE LA OBRA, incluye el aseo fino para entrega (Ayudante x horas, salario minino vigente, incluye auxiliio de transporte + prestaciones sociales) | dia | 31
6.4.3 | OBRA CIVIL (DEMOLICIONES_RETIROS_ACABADOS) - (3)_OFICINA ADMINISTRATIVA_NIVEL 1
6.4.3.1 | PRELIMINARES
6.4.3.1.1 | Instalación de CERRAMIENTO provisional con TELA VERDE con una altura de 1.6m, apoyado con BALIZAS de señalización vial de altura 1,6. Incluye suministro, transporte, instalación, desmonte, retiro y todos los demás elementos necesarios para su correcta instalación y funcionamiento. | m | 20
6.4.3.1.2 | Suministro, transporte e instalación de SEÑALIZACIÓN de seguridad y salud en el trabajo. Salida de emergencia, botiquin, ruta de evacuación, extintor, punto de encuentro, riesgo electrico, prohibido el paso, uso de implementos personales, camilla, señales de prohibición. | un | 4
6.4.3.2 | DEMOLICIONES Y RETIROS
6.4.3.2.1 | DEMOLICIÓN MAMPOSTERÍA EN LADRILLO DE 10 y 15 cm de espesor, incluye demolición de revoques y enchapes aplicados en el muro a demoler e instalaciones embebidas, además recuperación de los materiales aprovechables o su transporte hasta el sitio que lo indique la interventoría; se debe de utilizar cortadora para garantizar que los filetes de la demolición queden ortogonales. | m2 | 25
6.4.3.2.2 | RETIRO de CIELO raso en DRYWALL. Incluye retiro de estructura, botada en botaderos oficiales y la recuperación de los materiales aprovechables y/o su transporte hasta la bodega o el sitio que indique la interventoría. Incluye Andamios certificados, armada, desarmada y transporte. | m2 | 6
6.4.3.2.3 | RETIRO de ZÓCALO en MADERA. Incluye el retiro, cargue, transporte, botada de material en botaderos oficiales y recuperación de los materiales aprovechables y su transporte hasta la bodega o el sitio que lo indique la interventoría. | m | 17
6.4.3.2.4 | RETIRO de VENTANAS y PUERTAS VENTANAS en vidrio y madera. Incluye botada de escombros en botaderos oficiales y recuperación de los materiales aprovechables y su transporte hasta el sitio que lo indique la interventoría. Dimensión variable. | m2 | 14
6.4.3.3 | ACABADOS
6.4.3.3.1 | Construcción de ANCLAJE EPÓXICO sobre estructura de concreto existente para varillas de acero de diámetro desde 5/8" hasta 1", incluye el suministro, transporte e instalación del epóxico HIT-HY 200-R , perforación mecánica del concreto con broca de diámetro 1/8" mas del diámetro de la barra de acero a anclar y una profundidad mínima de 8 cm, fijación de la barra y todo lo necesario para su correcto funcionamiento según recomendaciones del proveedor del epóxico. El acero del anclaje se pagará en su respectivo ítem. | un | 34
6.4.3.3.2 | Construcción de MAMPOSTERÍA EN LADRILLO PARA REVOCAR O ENCHAPAR una cara o dos caras, DE 15 x 20 x 40 cm. espesor de 15 cm. Incluye el suministro y transporte del ladrillo, el mortero de pega 1:4 espesor max=0.01 m y todos los demás elementos necesarios p | m2 | 33
6.4.3.3.3 | Colocación de GROUTING para DOVELAS en concreto de 17.5 Mpa., para relleno de muro estructural y no estructural. Incluye mano de obra, vibrado, protección, curado y todos demás elementos necesarios para su correcta construcción. No incluye refuerzo. | m | 58
6.4.3.3.4 | Suministro, transporte e instalación de AJUSTE de CIELO FALSO en DRYWALL. Incluye, placa yeso regular 1/2", masillado, perfilería de aluminio para soporte con distancia de 61 cm, chazos, cintas, ángulos, cortes, primera mano de pintura o fondeo y todos los demás elementos necesarios para su correcta instalación y funcionamiento. Incluye andamio certificado, armada, desarmada y transporte | m2 | 6
6.4.3.3.5 | Colocación de REVOQUE con mortero 1:4 EN MUROS. Incluye suministro y transporte de los materiales, fajas, ranuras, filetes y todos los demás elementos necesarios para su correcta construcción. Incluye Torre de andamio certificado, armada, desarmada y transporte | m2 | 32
6.4.3.3.6 | Colocacion de Masilla acrílica ESTUCOR MAX de CORONA sobre placa yeso o muro revocado, color blanco, aplicar 3 manos o las que sean necesarias para que la superficie quede pareja, VOC <0.044g/l, bajo olor, bajo polvo al lijar, seguir las recomendaciones del fabricante para su correcta aplicación y funcionamiento. Incluye Torre de andamio certificado, armada, desarmada y transporte | m2 | 35
6.4.3.3.7 | Suministro, transporte e instalación de PV1 VIDRIERA FIJA. Vidriera fija de 1.65 x 3.00 m, vidrio templado de 10mm de espesor. Marco en perfilería de aluminio anodizado de 2" + pintura negro mate. Incluye elementos de fijación y todos los elementos necesarios para su correcta instalación y funcionamiento. | m2 | 14.85
6.4.3.3.8 | Suministro, transporte e instalación de PV2_VIDRIERA CORREDIZA de 2.60 x 3.00 m, vidrio templado de 10mm de espesor. Cuerpo compuesto por una vidriera fija y una vidriera corrediza, marco en perfilería de aluminio anodizado de 2" + pintura negro mate. Incluye elementos de fijación y todos los elementos necesarios para su correcta instalación y funcionamiento. | m2 | 7.8
6.4.3.3.9 | Suministro, transporte e instalación de PV1B_ VIDRIERA FIJA. Vidriera fija de 2.25 x 3.00 m, vidrio templado de 10mm de espesor. marco en perfilería de aluminio anodizado de 2" + pintura negro mate. Incluye elementos de fijación y todos los elementos necesarios para su correcta instalación y funcionamiento. | m2 | 6.75
6.4.3.3.10 | Aplicación de PINTURA para ZÓCALO,altura 0.15m pintura epoxica del mismo tono de la pared, dos manos o las que sean necesarias para dar un buen acabado. Incluye todos los elementos necesarios para su correcta aplicación. | m | 11
6.4.3.3.11 | Aplicación de MICROCEMENTO en PARED. La pared debe estar revocada y en las condiciones apropiadas para la aplicación del microcemento. Incluye todos los elementos necesarios para su correcta aplicación. Incluye andamios certificados, armada, desarmada y transporte | m2 | 0
6.4.3.3.12 | Aplicación de PINTURA EPOXICA para PISO. La superficie se debe encontrar en las condiciones apropiadas para la aplicación de la pintura, se apliacaran las manos que sean necesarias hasta obtener una superficie homogenea. Incluye todos los elementos para su correcta aplicación. | m2 | 23
6.4.3.3.13 | Aplicación de MICROCEMENTO en CIELO. La superficie debe estar revocada y/o en las condiciones apropiadas para la aplicación del microcemento. Incluye todos los elementos necesarios para su correcta aplicación. Incluye andamios certificados, armada, desarmada y transporte | m2 | 0
6.4.3.3.14 | Aplicación de PINTURA A BASE DE AGUA EN MUROS, CON VINILO TIPO 1, de COLOR según espacificación, de primera calidad sobre muros revocados y/o estucados, tres manos o las necesarias hasta obtener una superficie pareja y homogénea. Incluye suministro y transporte de los materiales, resanes, tapa poros en estuco plástico tipo plastestuco o equivalente diluido en agua proporción 1:2, adecuación de la superficie a intervenir hasta obtener una superficie pareja y homogénea, color a definir según aprobación de la interventoría. Incluye andamios certificados, armada, desarmada y transporte | m2 | 17
6.4.3.3.15 | ASEO DURANTE LA OBRA, incluye el aseo fino para entrega (Ayudante x horas, salario minino vigente, incluye auxiliio de transporte + prestaciones sociales) | dia | 4
6.4.3.4 | ACERO DE REFUERZO
6.4.3.4.1 | Suministro, transporte e instalación de ACERO DE REFUERZO PARA DOVELAS FIGURADO FY= 420 Mpa-60000 PSI, corrugado. Incluye transporte con descarga, transporte interno, alambre de amarre, certificados y todos los elementos necesarios para su correcta instalación, según diseño y recomendaciones estructurales. | kg | 76
6.4.4 | OBRA CIVIL (DEMOLICIONES_RETIROS_ACABADOS) - (4)_REAHIBILITACION BAÑOS_NIVEL 1
6.4.4.1 | PRELIMINARES
6.4.4.1.1 | Instalación de CERRAMIENTO provisional con TELA VERDE con una altura de 1.6m, apoyado con BALIZAS de señalización vial de altura 1,6. Incluye suministro, transporte, instalación, desmonte, retiro y todos los demás elementos necesarios para su correcta instalación y funcionamiento. | m | 16
6.4.4.1.2 | Suministro, transporte e instalación de SEÑALIZACIÓN de seguridad y salud en el trabajo. Salida de emergencia, botiquin, ruta de evacuación, extintor, punto de encuentro, riesgo electrico, prohibido el paso, uso de implementos personales, camilla, señales de prohibición. | un | 2
6.4.4.2 | DEMOLICIONES Y RETIROS
6.4.4.2.1 | DEMOLICIÓN de LOSA para PASES. Incluye cargue, transporte y botada de escombros en botaderos oficiales, demolición de revoques y enchapes aplicados la losa a demoler e instalaciones embebidas, además recuperación de los materiales aprovechables o su transporte hasta el sitio que lo indique la interventoría. | un | 4
6.4.4.2.2 | RETIRO DE ESCALERA MADERA en cualquier diseño y peso. Incluye todos los demás elementos necesarios para su efectivo retiro, recuperación del material aprovechable y su transporte hasta el sitio que indique la interventoría, cargue, transporte y botada en botaderos oficiales o donde indique la interventoría. | un | 1
6.4.4.2.3 | RETIRO de CIELO raso en DRYWALL. Incluye retiro de estructura, botada en botaderos oficiales y la recuperación de los materiales aprovechables y/o su transporte hasta la bodega o el sitio que indique la interventoría. Incluye Andamios certificados, armada, desarmada y transporte. | m2 | 4
6.4.4.2.4 | RETIRO de ZÓCALO en MADERA. Incluye el retiro, cargue, transporte, botada de material en botaderos oficiales y recuperación de los materiales aprovechables y su transporte hasta la bodega o el sitio que lo indique la interventoría. | m | 47
6.4.4.2.5 | DEMOLICIÓN MAMPOSTERÍA EN LADRILLO DE 10 y 15 cm de espesor, incluye demolición de revoques y enchapes aplicados en el muro a demoler e instalaciones embebidas, además recuperación de los materiales aprovechables o su transporte hasta el sitio que lo indique la interventoría; se debe de utilizar cortadora para garantizar que los filetes de la demolición queden ortogonales. | m2 | 58
6.4.4.2.6 | RETIRO de VENTANAS y PUERTAS VENTANAS en vidrio y madera. Incluye botada de escombros en botaderos oficiales y recuperación de los materiales aprovechables y su transporte hasta el sitio que lo indique la interventoría. Dimensión variable. | m2 | 3
6.4.4.2.7 | DEMOLICIÓN DE MUROS en MAMPOSTERÍA DE 40 a 60 CM DE ESPESOR, incluye cargue, transporte y botada de escombros en botaderos oficiales, demolición de revoques y enchapes aplicados al muro a demoler e instalaciones embebidas, además recuperación de los materiales aprovechables o su transporte hasta el sitio que lo indique la interventoría. Incluye Andamios certificados, armada, desarmada y transporte | m2 | 23
6.4.4.3 | ACABADOS
6.4.4.3.1 | Ajuste de LOSA en CONCRETO de 21Mpa, con un espesor de 0.10m acabado a la vista con casetón recuperable de porón, de acuerdo a las diferentes dimensiones establecidas en los planos y diseño. Incluye suministro, transporte y colocación del concreto, vibrado, placa superior de losa, formaleta en súper "T" de 19 mm. o equivalente para acabado a la vista en la parte inferior de la losa y todos los demás elementos necesarios para su correcto vaciado según diseño. Incluye suministro, armado y desarmado de toda la obra falsa necesaria para el correcto vaciado a una altura entre 3.0 y 4.0m(la súper "T" se coloca sobre el tendido de teleras de la obra falsa), según diseño. El acero de refuerzo se pagará en su respectivo ítem. | m2 | 4
6.4.4.3.2 | Construcción de MAMPOSTERÍA EN LADRILLO PARA REVOCAR O ENCHAPAR una cara o dos caras, DE 15 x 20 x 40 cm. espesor de 15 cm. Incluye el suministro y transporte del ladrillo, el mortero de pega 1:4 espesor max=0.01 m y todos los demás elementos necesarios p | m2 | 19
6.4.4.3.3 | Construcción de ANCLAJE EPÓXICO sobre estructura de concreto existente para varillas de acero de diámetro desde 5/8" hasta 1", incluye el suministro, transporte e instalación del epóxico HIT-HY 200-R , perforación mecánica del concreto con broca de diámetro 1/8" mas del diámetro de la barra de acero a anclar y una profundidad mínima de 8 cm, fijación de la barra y todo lo necesario para su correcto funcionamiento según recomendaciones del proveedor del epóxico. El acero del anclaje se pagará en su respectivo ítem. | un | 82
6.4.4.3.4 | Colocación de GROUTING para DOVELAS en concreto de 17.5 Mpa., para relleno de muro estructural y no estructural. Incluye mano de obra, vibrado, protección, curado y todos demás elementos necesarios para su correcta construcción. No incluye refuerzo. | m | 61
6.4.4.3.5 | Colocación de REVOQUE con mortero 1:4 EN MUROS. Incluye suministro y transporte de los materiales, fajas, ranuras, filetes y todos los demás elementos necesarios para su correcta construcción. Incluye Torre de andamio certificado, armada, desarmada y transporte | m2 | 33
6.4.4.3.6 | Suministro, transporte e instalacion de ENCHAPE BALDOSA de 10x10cm. Colores según diseño, adherido a muro revocado, con Pegacor MAX Blanco CORONA bajo en polvo. Ref. 901161501, saco por 25kg, VOC 0.00g/l, boquilla CORONA CONCOLOR con latex color blanco Ref. 901031001, VOC 0.00g/l. Incluye Torre de andamio certificado, armada, desarmada y transporte | m2 | 33
6.4.4.3.7 | Aplicación de MICROCEMENTO en PARED. La pared debe estar revocada y en las condiciones apropiadas para la aplicación del microcemento. Incluye todos los elementos necesarios para su correcta aplicación. Incluye andamios certificados, armada, desarmada y transporte | m2 | 0
6.4.4.3.8 | Aplicación de MICROCEMENTO en PISO. La superficie debe estar pareja y en las condiciones apropiadas para la aplicación del microcemento. Incluye todos los elementos necesarios para su correcta aplicación. | m2 | 0
6.4.4.3.9 | Aplicación de MICROCEMENTO en CIELO. La superficie debe estar revocada y/o en las condiciones apropiadas para la aplicación del microcemento. Incluye todos los elementos necesarios para su correcta aplicación. Incluye andamios certificados, armada, desarmada y transporte | m2 | 0
6.4.4.3.10 | Suministro, transporte e instalación de PV1 VIDRIERA FIJA. Vidriera fija de 1.65 x 3.00 m, vidrio templado de 10mm de espesor. Marco en perfilería de aluminio anodizado de 2" + pintura negro mate. Incluye elementos de fijación y todos los elementos necesarios para su correcta instalación y funcionamiento. | m2 | 9.9
6.4.4.3.11 | Siembra de planta ornamental pequeña h= 20-40 cm, incluye tierra agricola y todos los elementos necesarios para su correcta ejecución | un | 3
6.4.4.3.12 | Siembra de planta ornamental pequeña h= 20-40 cm, incluye tierra agricola y todos los elementos necesarios para su correcta ejecución | un | 4
6.4.4.3.13 | ASEO DURANTE LA OBRA, incluye el aseo fino para entrega (Ayudante x horas, salario minino vigente, incluye auxiliio de transporte + prestaciones sociales) | dia | 4
6.4.4.4 | APARATOS/GRIFERIAS/MESONES/INSCRUTACIONES
6.4.4.4.1 | Suministro, transporte e instalación de SANITARIO INST 1 PIEZA LIBER, código FV09BL072 decorceramica, color blanco, de alimentación posterior, consumo 6 litros por descarga, Incluye el suministro y transporte del sanitario completo, abasto metálico, emboquillado con silicona antihongos y todos los demás elementos necesarios para su correcta instalación y funcionamiento. | un | 3
6.4.4.4.2 | Suministro, transporte y colocación de SANITARIO para personas en situación de movilidad reducida PMR, TAZA ADRIATICO ENTRADA POSTERIOR, ref: 013191001, color blanco, consumo 4.8lt., taza alargada a piso, sifón esmaltado, grifería antisifón, anillo abierto, abasto metálico, válvula de regulación metálica con manguera flexible y acabado cromado, brida de fijación con tapón roscado, emboquillado con silicona antihongos y todos los demás elementos necesarios para su correcta instalación y funcionamiento. | un | 1
6.4.4.4.3 | Suministro, transporte e instalación de MESON con superficie solida marca STARON color Quazart White, Acople 1/2x1/2 60cm Acero Ref: 023220001 GRIVAL. Regulación de 1/2" metálico Ref: 957800001 GRIVAL. Desagüe push metálico con rebose Ref: 935395551 GRIVAL, sifón metálico clásico Ref: 719515551 GRIVAL. instalado con pieamigos en acero inoxidable. Incluye todos los demás elementos necesarios para su correcta instalación y funcionamiento. | m | 2
6.4.4.4.4 | Suministro, transporte e instalación de ESPEJO rectangular de 4mm de espesor con bordes pulidos, flotado con estructura metálica acabado color blanco y anclado a pared. Incluye elementos de fijación y todos los elementos necesarios para su correcta instalación y funcionamiento. | m2 | 2
6.4.4.4.5 | Suministro, transporte y colocación de LAVAMANOS Norava de corona, ref. 019301001, color blanco, Incluye abasto metálico, desagüe y todos los demás elementos necesarios para su correcta instalación y funcionamiento. | un | 4
6.4.4.4.6 | Suministro, transporte y colocación de LAVAMANOS para PERSONAS EN SITUACIÓN DE MOVILIDAD REDUCIDA (PMR) línea Acuajet de Corona o su equivalente, color blanco, de colgar. Incluye abasto metálico acabado cromado, sifón botella y todos los demás elementos necesarios para su correcta instalación y funcionamiento. | un | 1
6.4.4.4.7 | Suministro, transporte e instalación de DISPENSADOR DE PAPEL HIGIENICO INSTITUCIONAL, en acero inoxidable de 13 x 27 x 27 cm de Socoda o similar. Incluye elementos de fijación y todos los elementos necesarios para su correcta instalación y funcionamiento. | un | 4
6.4.4.4.8 | Suministro, transporte e instalación de DISPENSADOR DE JABÓN expuesto en acero inoxidable 304 Ref 706520001, válvula push dosificadora, capacidad 1 lt, visor de chequeo de Corona o similar. Incluye elementos de fijación y todos los elementos necesarios para su correcta instalación y funcionamiento. | un | 2
6.4.4.4.9 | Suministro y transporte de PAPELERA CON TAPA, mecanismo de Pedal en acero inoxidable, capacidad de 20L | un | 7
6.4.4.4.10 | Suministro, transporte e instalación de PERCHERO en lámina de acero inoxidable AISI SAE 304 satinado SOCODA, calibre 18. según detalle específico y recomendaciones del fabricante. Incluye materiales, transportes, mano de obra y equipos | un | 4
6.4.4.4.11 | Suministro, transporte e instalación de DISPENSADOR de TOALLAS para las MANOS institucional en acero inoxidable tipo Corona o similar. Incluye elementos de fijación y todos los elementos necesarios para su correcta instalación y funcionamiento. | un | 2
6.4.4.4.12 | Suministro, transporte e instalación de FLUXÓMETRO SANITARIO GRI SANT/INST FLUX PALANCA 4.85 LT, código KO38CP843, decorceramica, color cromo, 4,8 Lpf, incluye todos los demás elementos necesarios para su correcta instalación y funcionamiento. | un | 4
6.4.4.4.13 | Suministro, transporte e instalación de BARRAS de seguridad en acero inoxidable AISI SAE 304, Calibre 18 (espesor 1.2mm). SOCODA, ancladas a muro, diámetro 1-1/4?, dimensiones 68x8x9cm, acabado satinado, Incluye elementos de fijación y todo lo necesario para su correcta instalación y funcionamiento. | un | 2
6.4.4.4.14 | Suministro, transporte y colocación de GRIFERIA de Mesa Push Max de Corona, Ref: MX1020001. incluye todos los demás elementos necesarios para su correcta instalación y funcionamiento. | un | 4
6.4.4.5 | ACERO DE REFUERZO
6.4.4.5.1 | Suministro, transporte e instalación de ACERO DE REFUERZO FIGURADO FY= 420 Mpa-60000 PSI, corrugado. Incluye transporte con descarga, transporte interno, alambre de amarre, certificados y todos los elementos necesarios para su correcta instalación, según diseño y recomendaciones estructurales. | kg | 42
6.4.4.5.2 | Suministro, transporte e instalación de ACERO DE REFUERZO PARA DOVELAS FIGURADO FY= 420 Mpa-60000 PSI, corrugado. Incluye transporte con descarga, transporte interno, alambre de amarre, certificados y todos los elementos necesarios para su correcta instalación, según diseño y recomendaciones estructurales. | kg | 81
6.4.4.6 | OTRAS ADECUACIONES
6.4.4.6.1 | Aplicación de PINTURA A BASE DE AGUA EN MUROS, CON VINILO TIPO 1, color BLANCO, de primera calidad sobre muros revocados y/o estucados, tres manos o las necesarias hasta obtener una superficie pareja y homogénea. Incluye suministro y transporte de los materiales, resanes, tapa poros en estuco plástico tipo plastestuco o equivalente diluido en agua proporción 1:2, adecuación de la superficie a intervenir hasta obtener una superficie pareja y homogénea, color a definir según aprobación de la interventoría. Incluye Torre de andamio de 1.40 x 1.40 x 5.00 mts de altura mas 1.00 mt. de baranda. Incluye andamio certificado, armada, desarmada y transporte | m2 | 68
6.4.5 | OBRA CIVIL (DEMOLICIONES_RETIROS_ACABADOS) - (5)_HALL BIBLIOTECA_NIVEL 1
6.4.5.1 | DEMOLICIONES Y RETIROS
6.4.5.1.1 | RETIRO de ZÓCALO en MADERA. Incluye el retiro, cargue, transporte, botada de material en botaderos oficiales y recuperación de los materiales aprovechables y su transporte hasta la bodega o el sitio que lo indique la interventoría. | m | 12
6.4.5.2 | ACABADOS
6.4.5.2.1 | Aplicación de PINTURA para ZÓCALO,altura 0.15m pintura epoxica del mismo tono de la pared, dos manos o las que sean necesarias para dar un buen acabado. Incluye todos los elementos necesarios para su correcta aplicación. | m | 12
6.4.5.2.2 | TRATAMIENTO para JUNTAS con lechada, juntas entre pisos y paredes. Incluye todo lo necesario para su correcta ejecución | m | 12
6.4.5.2.3 | RESTAURACION de PISO existente grano, pulida y brillada y resanes donde sea necesario. Incluye elementos necesarios para su correcta ejecucion y funcionamiento | m2 | 339
6.4.5.2.4 | Colocación de RESANE con mortero 1:4 EN MUROS. Incluye andamios certificados, armada, desarmada y transporte y todos los elementos necesarios para su correcta colocación | m2 | 13
6.4.5.2.5 | Colocacion de Masilla acrílica ESTUCOR MAX de CORONA sobre placa yeso o muro revocado, color blanco, aplicar 3 manos o las que sean necesarias para que la superficie quede pareja, VOC <0.044g/l, bajo olor, bajo polvo al lijar, seguir las recomendaciones del fabricante para su correcta aplicación y funcionamiento. Incluye Torre de andamio certificado, armada, desarmada y transporte | m2 | 13
6.4.5.2.6 | Aplicación de PINTURA A BASE DE AGUA EN MUROS, CON VINILO TIPO 1, color BLANCO, de primera calidad sobre muros revocados y/o estucados, tres manos o las necesarias hasta obtener una superficie pareja y homogénea. Incluye suministro y transporte de los materiales, resanes, tapa poros en estuco plástico tipo plastestuco o equivalente diluido en agua proporción 1:2, adecuación de la superficie a intervenir hasta obtener una superficie pareja y homogénea, color a definir según aprobación de la interventoría. Incluye Torre de andamio de 1.40 x 1.40 x 5.00 mts de altura mas 1.00 mt. de baranda. Incluye andamio certificado, armada, desarmada y transporte | m2 | 45
6.4.5.2.7 | Suministro, transporte y aplicación de PINTURA A BASE DE AGUA EN CIELOS, BLANCO con pinturama cielos calidad pintuco o equivalente sobre cielos revocados y/o estucados, dos manos o las necesarias hasta obtener una superficie pareja y homogénea, incluye resanes, tapa poros en estuco plástico tipo plastestuco o similar diluido en agua proporción 1:2, adecuación de la superficie a intervenir hasta obtener una superficie pareja y homogénea, color a definir según aprobación de la interventoría. Incluye Andamios certificados, armada, desarmada y transporte | m2 | 339
6.4.5.2.8 | Suministro, transporte e instalación de AJUSTE de CIELO FALSO en DRYWALL. Incluye, placa yeso regular 1/2", masillado, perfilería de aluminio para soporte con distancia de 61 cm, chazos, cintas, ángulos, cortes, primera mano de pintura o fondeo y todos los demás elementos necesarios para su correcta instalación y funcionamiento. Incluye andamio certificado, armada, desarmada y transporte | m2 | 101
6.4.5.2.9 | ASEO DURANTE LA OBRA, incluye el aseo fino para entrega (Ayudante x horas, salario minino vigente, incluye auxiliio de transporte + prestaciones sociales) | dia | 42
6.4.6 | OBRA CIVIL (DEMOLICIONES_RETIROS_ACABADOS) - (6)_HALL ZONA DE DESCANSO_NIVEL 1
6.4.6.1 | DEMOLICIONES Y RETIROS
6.4.6.1.1 | RETIRO de ZÓCALO en MADERA. Incluye el retiro, cargue, transporte, botada de material en botaderos oficiales y recuperación de los materiales aprovechables y su transporte hasta la bodega o el sitio que lo indique la interventoría. | m | 33
6.4.6.1.2 | DEMOLICIÓN MAMPOSTERÍA EN LADRILLO DE 10 y 15 cm de espesor, incluye demolición de revoques y enchapes aplicados en el muro a demoler e instalaciones embebidas, además recuperación de los materiales aprovechables o su transporte hasta el sitio que lo indique la interventoría; se debe de utilizar cortadora para garantizar que los filetes de la demolición queden ortogonales. | m2 | 35
6.4.6.1.3 | RETIRO de VENTANAS y PUERTAS VENTANAS en vidrio y madera. Incluye botada de escombros en botaderos oficiales y recuperación de los materiales aprovechables y su transporte hasta el sitio que lo indique la interventoría. Dimensión variable. | m2 | 4
6.4.6.2 | ACABADOS
6.4.6.2.1 | Aplicación de PINTURA para ZÓCALO,altura 0.15m pintura epoxica del mismo tono de la pared, dos manos o las que sean necesarias para dar un buen acabado. Incluye todos los elementos necesarios para su correcta aplicación. | m | 14
6.4.6.2.2 | TRATAMIENTO para JUNTAS con lechada, juntas entre pisos y paredes. Incluye todo lo necesario para su correcta ejecución | m | 14
6.4.6.2.3 | Colocación de RESANE con mortero 1:4 EN MUROS. Incluye andamios certificados, armada, desarmada y transporte y todos los elementos necesarios para su correcta colocación | m2 | 15
6.4.6.2.4 | Colocacion de Masilla acrílica ESTUCOR MAX de CORONA sobre placa yeso o muro revocado, color blanco, aplicar 3 manos o las que sean necesarias para que la superficie quede pareja, VOC <0.044g/l, bajo olor, bajo polvo al lijar, seguir las recomendaciones del fabricante para su correcta aplicación y funcionamiento. Incluye Torre de andamio certificado, armada, desarmada y transporte | m2 | 15
6.4.6.2.5 | Suministro, transporte y aplicación de PINTURA A BASE DE AGUA EN CIELOS, BLANCO con pinturama cielos calidad pintuco o equivalente sobre cielos revocados y/o estucados, dos manos o las necesarias hasta obtener una superficie pareja y homogénea, incluye resanes, tapa poros en estuco plástico tipo plastestuco o similar diluido en agua proporción 1:2, adecuación de la superficie a intervenir hasta obtener una superficie pareja y homogénea, color a definir según aprobación de la interventoría. Incluye Andamios certificados, armada, desarmada y transporte | m2 | 130
6.4.6.2.6 | Aplicación de PINTURA A BASE DE AGUA EN MUROS, CON VINILO TIPO 1, color BLANCO, de primera calidad sobre muros revocados y/o estucados, tres manos o las necesarias hasta obtener una superficie pareja y homogénea. Incluye suministro y transporte de los materiales, resanes, tapa poros en estuco plástico tipo plastestuco o equivalente diluido en agua proporción 1:2, adecuación de la superficie a intervenir hasta obtener una superficie pareja y homogénea, color a definir según aprobación de la interventoría. Incluye Torre de andamio de 1.40 x 1.40 x 5.00 mts de altura mas 1.00 mt. de baranda. Incluye andamio certificado, armada, desarmada y transporte | m2 | 50
6.4.6.2.7 | Siembra de planta ornamental pequeña h= 20-40 cm, incluye tierra agricola y todos los elementos necesarios para su correcta ejecución | un | 4
6.4.6.2.8 | Siembra de planta ornamental pequeña h= 20-40 cm, incluye tierra agricola y todos los elementos necesarios para su correcta ejecución | un | 4
6.4.6.2.9 | ASEO DURANTE LA OBRA, incluye el aseo fino para entrega (Ayudante x horas, salario minino vigente, incluye auxiliio de transporte + prestaciones sociales) | dia | 19
6.4.7 | OBRA CIVIL (DEMOLICIONES_RETIROS_ACABADOS) - (7)_TIENDA COMUN_NIVEL 1
6.4.7.1 | PRELIMINARES
6.4.7.1.1 | Instalación de CERRAMIENTO provisional con TELA VERDE con una altura de 1.6m, apoyado con BALIZAS de señalización vial de altura 1,6. Incluye suministro, transporte, instalación, desmonte, retiro y todos los demás elementos necesarios para su correcta instalación y funcionamiento. | m | 0
6.4.7.1.2 | Suministro, transporte e instalación de SEÑALIZACIÓN de seguridad y salud en el trabajo. Salida de emergencia, botiquin, ruta de evacuación, extintor, punto de encuentro, riesgo electrico, prohibido el paso, uso de implementos personales, camilla, señales de prohibición. | un | 0
6.4.7.2 | DEMOLICIONES Y RETIROS
6.4.7.2.1 | RETIRO de VENTANAS y PUERTAS VENTANAS en vidrio y madera. Incluye botada de escombros en botaderos oficiales y recuperación de los materiales aprovechables y su transporte hasta el sitio que lo indique la interventoría. Dimensión variable. | m2 | 0
6.4.7.2.2 | RETIRO DE MUROS EN DRYWALL, Incluye botada en botaderos oficiales y la recuperación de los materiales aprovechables y/o su transporte hasta la bodega o el sitio que indique la interventoría. | m2 | 0
6.4.7.2.3 | DEMOLICIÓN MAMPOSTERÍA EN LADRILLO DE 10 y 15 cm de espesor, incluye demolición de revoques y enchapes aplicados en el muro a demoler e instalaciones embebidas, además recuperación de los materiales aprovechables o su transporte hasta el sitio que lo indique la interventoría; se debe de utilizar cortadora para garantizar que los filetes de la demolición queden ortogonales. | m2 | 0
6.4.7.2.4 | RETIRO de ZÓCALO en MADERA. Incluye el retiro, cargue, transporte, botada de material en botaderos oficiales y recuperación de los materiales aprovechables y su transporte hasta la bodega o el sitio que lo indique la interventoría. | m | 0
6.4.7.3 | ACABADOS
6.4.7.3.1 | Construcción de MURO en SUPERBOARD DOS CARAS, espesor 10cm. Estructura Base 6 cal 20 @ 605cm. (Se debe garantizar apoyo superior para anclar muros) Tratamiento de juntas con cinta fibra de vidrio y texjoint. No incluye aislamiento acustico. No incluye ranuras perimetrales en Z 1x1, estrías, eles o jotas, zocalos, mediacaña, refuerzos especiales metálicos o en madera plástica para marcos de puertas y/o ventanas muebles, televisores etc.; pintura, ni aberturas ó refuerzos para cajas eléctricas. No incluye sellos acústicos tipo sellalón y/o poliuretano. Incluye andamios certificados, armada, desarmada y transporte | m2 | 0
6.4.7.3.2 | Aplicación de PINTURA para ZÓCALO,altura 0.15m pintura epoxica del mismo tono de la pared, dos manos o las que sean necesarias para dar un buen acabado. Incluye todos los elementos necesarios para su correcta aplicación. | m | 0
6.4.7.3.3 | RESTAURACION de PISO existente grano, pulida y brillada y resanes donde sea necesario. Incluye elementos necesarios para su correcta ejecucion y funcionamiento | m2 | 0
6.4.7.3.4 | Colocación de REVOQUE con mortero 1:4 EN MUROS. Incluye suministro y transporte de los materiales, fajas, ranuras, filetes y todos los demás elementos necesarios para su correcta construcción. Incluye Torre de andamio certificado, armada, desarmada y transporte | m2 | 0
6.4.7.3.5 | Colocacion de Masilla acrílica ESTUCOR MAX de CORONA sobre placa yeso o muro revocado, color blanco, aplicar 3 manos o las que sean necesarias para que la superficie quede pareja, VOC <0.044g/l, bajo olor, bajo polvo al lijar, seguir las recomendaciones del fabricante para su correcta aplicación y funcionamiento. Incluye Torre de andamio certificado, armada, desarmada y transporte | m2 | 0
6.4.7.3.6 | Aplicación de PINTURA EPOXICA para PISO. La superficie se debe encontrar en las condiciones apropiadas para la aplicación de la pintura, se apliacaran las manos que sean necesarias hasta obtener una superficie homogenea. Incluye todos los elementos para su correcta aplicación. | m2 | 0
6.4.7.3.7 | Aplicación de MICROCEMENTO en CIELO. La superficie debe estar revocada y/o en las condiciones apropiadas para la aplicación del microcemento. Incluye todos los elementos necesarios para su correcta aplicación. Incluye andamios certificados, armada, desarmada y transporte | m2 | 0
6.4.7.3.8 | Aplicación de PINTURA A BASE DE AGUA EN MUROS, CON VINILO TIPO 1, color BLANCO, de primera calidad sobre muros revocados y/o estucados, tres manos o las necesarias hasta obtener una superficie pareja y homogénea. Incluye suministro y transporte de los materiales, resanes, tapa poros en estuco plástico tipo plastestuco o equivalente diluido en agua proporción 1:2, adecuación de la superficie a intervenir hasta obtener una superficie pareja y homogénea, color a definir según aprobación de la interventoría. Incluye Torre de andamio de 1.40 x 1.40 x 5.00 mts de altura mas 1.00 mt. de baranda. Incluye andamio certificado, armada, desarmada y transporte | m2 | 0
6.4.7.3.9 | Aplicación de MICROCEMENTO en PARED. La pared debe estar revocada y en las condiciones apropiadas para la aplicación del microcemento. Incluye todos los elementos necesarios para su correcta aplicación. Incluye andamios certificados, armada, desarmada y transporte | m2 | 0
6.4.7.3.10 | Suministro, transporte e instalación de PV5 VIDRIERA CORREDIZA de 5.85 x 3.00 m en vidrio templado de 10mm de espesor. Cuerpo compuesto por una vidriera fija y 3 vidrieras corredizas, marco en perfilería de aluminio anodizado de 2" + pintura negro mate. Incluye elementos de fijación y todos los elementos necesarios para su correcta instalación y funcionamiento. | m2 | 0
6.4.7.3.11 | Suministro, transporte e instalación de PV4 VIDRIERA CORREDIZA de 3.50 x 3.00 m con vidrio templado de 10mm de espesor. Cuerpo compuesto por una vidriera fija y 3 vidrieras corredizas, marco en perfilería de aluminio anodizado de 2" + pintura negro mate. Incluye elementos de fijación y todos los elementos necesarios para su correcta instalación y funcionamiento. | m2 | 0
6.4.7.3.12 | Suministro, transporte e instalación de P3 PUERTA METÁLICA de 1.00 x 2.50 m. Puerta en lámina CR calibre 16 entamborada con refuerzo interior, acabado en pintura tipo esmalte negro mate. Incluye manija negra mate y todos los elementos necesarios para su correcta instalación y funcionamiento. | m2 | 0
6.4.7.3.13 | Siembra de planta ornamental pequeña h= 20-40 cm, incluye tierra agricola y todos los elementos necesarios para su correcta ejecución | un | 0
6.4.7.3.14 | Siembra de planta ornamental pequeña h= 20-40 cm, incluye tierra agricola y todos los elementos necesarios para su correcta ejecución | un | 0
6.4.7.3.15 | ASEO DURANTE LA OBRA, incluye el aseo fino para entrega (Ayudante x horas, salario minino vigente, incluye auxiliio de transporte + prestaciones sociales) | dia | 0
6.4.7.4 | ESTRUCTURA METÁLICA
6.4.7.4.1 | Suministro, transporte e instalación de MALLA tejida ONDULADA 4x4 wire 1.1mm y 1.5mm para Fachada, acabado en pintura electrostatica color blanco mate. Incluye todos los elementos necesarios para su correcta instalación y funcionamiento. | m2 | 0
6.4.7.4.2 | Construcción y montaje de ESTRUCTURA METÁLICA en PERFILERIA TIPO PHR-C, PTE según diseño estructural, para elementos de ESTRUCTURA,CUBIERTA, ESCALERAS,FACHADAS, según diseño. Incluye: suministro y transporte de láminas, platinas, uniones, soldaduras de acabado o presentación, anclajes y pernos a estructura de concreto y madera. Todos los elementos deben llevar dos manos de pintura anticorrosiva, (2) dos manos de esmalte base aceite mate, color por definir, ensayos a soldaduras, anticorrosivos y pinturas, obra falsa y todo el equipo y la herramienta necesaria para el montaje. | kg | 0
6.4.8 | OBRA CIVIL (DEMOLICIONES_RETIROS_ACABADOS) - (8)_OFICINA DE COORDINACION OBRA CIVIL (DEMOLICIONES_RETIROS_ACABADOS) - COMUN_NIVEL 1
6.4.8.1 | PRELIMINARES
6.4.8.1.1 | Instalación de CERRAMIENTO provisional con TELA VERDE con una altura de 1.6m, apoyado con BALIZAS de señalización vial de altura 1,6. Incluye suministro, transporte, instalación, desmonte, retiro y todos los demás elementos necesarios para su correcta instalación y funcionamiento. | m | 0
6.4.8.1.2 | Suministro, transporte e instalación de SEÑALIZACIÓN de seguridad y salud en el trabajo. Salida de emergencia, botiquin, ruta de evacuación, extintor, punto de encuentro, riesgo electrico, prohibido el paso, uso de implementos personales, camilla, señales de prohibición. | un | 0
6.4.8.2 | DEMOLICIONES Y RETIROS
6.4.8.2.1 | RETIRO de VENTANAS y PUERTAS VENTANAS en vidrio y madera. Incluye botada de escombros en botaderos oficiales y recuperación de los materiales aprovechables y su transporte hasta el sitio que lo indique la interventoría. Dimensión variable. | m2 | 0
6.4.8.2.2 | RETIRO de ZÓCALO en MADERA. Incluye el retiro, cargue, transporte, botada de material en botaderos oficiales y recuperación de los materiales aprovechables y su transporte hasta la bodega o el sitio que lo indique la interventoría. | m | 0
6.4.8.2.3 | RETIRO de CIELO raso en DRYWALL. Incluye retiro de estructura, botada en botaderos oficiales y la recuperación de los materiales aprovechables y/o su transporte hasta la bodega o el sitio que indique la interventoría. Incluye Andamios certificados, armada, desarmada y transporte. | m2 | 0
6.4.8.2.4 | DEMOLICIÓN MAMPOSTERÍA EN LADRILLO DE 10 y 15 cm de espesor, incluye demolición de revoques y enchapes aplicados en el muro a demoler e instalaciones embebidas, además recuperación de los materiales aprovechables o su transporte hasta el sitio que lo indique la interventoría; se debe de utilizar cortadora para garantizar que los filetes de la demolición queden ortogonales. | m2 | 0
6.4.8.2.5 | DEMOLICIÓN DE MUROS en MAMPOSTERÍA DE 40 a 60 CM DE ESPESOR, incluye cargue, transporte y botada de escombros en botaderos oficiales, demolición de revoques y enchapes aplicados al muro a demoler e instalaciones embebidas, además recuperación de los materiales aprovechables o su transporte hasta el sitio que lo indique la interventoría. Incluye Andamios certificados, armada, desarmada y transporte | m2 | 0
6.4.8.3 | ACABADOS
6.4.8.3.1 | Construcción de MURO en SUPERBOARD DOS CARAS, espesor 10cm. Estructura Base 6 cal 20 @ 605cm. (Se debe garantizar apoyo superior para anclar muros) Tratamiento de juntas con cinta fibra de vidrio y texjoint. No incluye aislamiento acustico. No incluye ranuras perimetrales en Z 1x1, estrías, eles o jotas, zocalos, mediacaña, refuerzos especiales metálicos o en madera plástica para marcos de puertas y/o ventanas muebles, televisores etc.; pintura, ni aberturas ó refuerzos para cajas eléctricas. No incluye sellos acústicos tipo sellalón y/o poliuretano. Incluye andamios certificados, armada, desarmada y transporte | m2 | 0
6.4.8.3.2 | Aplicación de MICROCEMENTO en PISO. La superficie debe estar pareja y en las condiciones apropiadas para la aplicación del microcemento. Incluye todos los elementos necesarios para su correcta aplicación. | m2 | 0
6.4.8.3.3 | Aplicación de PINTURA para ZÓCALO,altura 0.15m pintura epoxica del mismo tono de la pared, dos manos o las que sean necesarias para dar un buen acabado. Incluye todos los elementos necesarios para su correcta aplicación. | m | 0
6.4.8.3.4 | Aplicación de MICROCEMENTO en CIELO. La superficie debe estar revocada y/o en las condiciones apropiadas para la aplicación del microcemento. Incluye todos los elementos necesarios para su correcta aplicación. Incluye andamios certificados, armada, desarmada y transporte | m2 | 0
6.4.8.3.5 | Suministro, transporte e instalación de PV1 VIDRIERA FIJA. Vidriera fija de 1.65 x 3.00 m, vidrio templado de 10mm de espesor. Marco en perfilería de aluminio anodizado de 2" + pintura negro mate. Incluye elementos de fijación y todos los elementos necesarios para su correcta instalación y funcionamiento. | m2 | 0
6.4.8.3.6 | Construcción de MAMPOSTERÍA EN LADRILLO PARA REVOCAR O ENCHAPAR una cara o dos caras, DE 15 x 20 x 40 cm. espesor de 15 cm. Incluye el suministro y transporte del ladrillo, el mortero de pega 1:4 espesor max=0.01 m y todos los demás elementos necesarios p | m2 | 0
6.4.8.3.7 | Construcción de ANCLAJE EPÓXICO sobre estructura de concreto existente para varillas de acero de diámetro desde 5/8" hasta 1", incluye el suministro, transporte e instalación del epóxico HIT-HY 200-R , perforación mecánica del concreto con broca de diámetro 1/8" mas del diámetro de la barra de acero a anclar y una profundidad mínima de 8 cm, fijación de la barra y todo lo necesario para su correcto funcionamiento según recomendaciones del proveedor del epóxico. El acero del anclaje se pagará en su respectivo ítem. | un | 0
6.4.8.3.8 | Colocación de GROUTING para DOVELAS en concreto de 17.5 Mpa., para relleno de muro estructural y no estructural. Incluye mano de obra, vibrado, protección, curado y todos demás elementos necesarios para su correcta construcción. No incluye refuerzo. | m | 0
6.4.8.3.9 | Aplicación de MICROCEMENTO en PARED. La pared debe estar revocada y en las condiciones apropiadas para la aplicación del microcemento. Incluye todos los elementos necesarios para su correcta aplicación. Incluye andamios certificados, armada, desarmada y transporte | m2 | 0
6.4.8.3.10 | Construcción de PISO EN MORTERO 1:4 de NIVELACIÓN, espesor de 0.05m. Incluye suministro y transporte de los materiales y todo lo necesario para su correcta construcción y funcionamiento. | m2 | 0
6.4.8.3.11 | Suministro, transporte e instalación de CIELO FALSO en DRYWALL. Incluye, placa yeso regular 1/2", masillado, perfilería de aluminio para soporte con distancia de 61 cm, chazos, cintas, ángulos, cortes, andamios, canes y todo los demás elementos necesarios para su correcta instalación y funcionamiento. Incluye andamio certificado, armada, desarmada y transporte | m2 | 0
6.4.8.3.12 | Colocación de REVOQUE con mortero 1:4 EN MUROS. Incluye suministro y transporte de los materiales, fajas, ranuras, filetes y todos los demás elementos necesarios para su correcta construcción. Incluye Torre de andamio certificado, armada, desarmada y transporte | m2 | 0
6.4.8.3.13 | Suministro, transporte e instalación de PV2_VIDRIERA CORREDIZA de 2.60 x 3.00 m, vidrio templado de 10mm de espesor. Cuerpo compuesto por una vidriera fija y una vidriera corrediza, marco en perfilería de aluminio anodizado de 2" + pintura negro mate. Incluye elementos de fijación y todos los elementos necesarios para su correcta instalación y funcionamiento. | m2 | 0
6.4.8.3.14 | ASEO DURANTE LA OBRA, incluye el aseo fino para entrega (Ayudante x horas, salario minino vigente, incluye auxiliio de transporte + prestaciones sociales) | dia | 0
6.4.8.4 | ACERO DE REFUERZO
6.4.8.4.1 | Suministro, transporte e instalación de ACERO DE REFUERZO PARA DOVELAS FIGURADO FY= 420 Mpa-60000 PSI, corrugado. Incluye transporte con descarga, transporte interno, alambre de amarre, certificados y todos los elementos necesarios para su correcta instalación, según diseño y recomendaciones estructurales. | kg | 0
6.4.9 | OBRA CIVIL (DEMOLICIONES_RETIROS_ACABADOS) - (9)_IMCN (MUSEO CIENCIAS NATURALES)_NIVEL 1
6.4.9.1 | DEMOLICIONES Y RETIROS
6.4.9.1.1 | RETIRO de VENTANAS y PUERTAS VENTANAS en vidrio y madera. Incluye botada de escombros en botaderos oficiales y recuperación de los materiales aprovechables y su transporte hasta el sitio que lo indique la interventoría. Dimensión variable. | m2 | 6
6.4.9.1.2 | DEMOLICIÓN MAMPOSTERÍA EN LADRILLO DE 10 y 15 cm de espesor, incluye demolición de revoques y enchapes aplicados en el muro a demoler e instalaciones embebidas, además recuperación de los materiales aprovechables o su transporte hasta el sitio que lo indique la interventoría; se debe de utilizar cortadora para garantizar que los filetes de la demolición queden ortogonales. | m2 | 75
6.4.9.1.3 | RETIRO DE MUROS EN DRYWALL, Incluye botada en botaderos oficiales y la recuperación de los materiales aprovechables y/o su transporte hasta la bodega o el sitio que indique la interventoría. | m2 | 20
6.4.9.1.4 | DEMOLICIÓN MACHONES Y/O DINTELES EN CONCRETO, incluye cargue, demolición de revoques y enchapes aplicados en el superficie a demoler e instalaciones embebidas, además recuperación de los materiales aprovechables o su transporte hasta el sitio que lo indique la interventoría; se debe de utilizar cortadora para garantizar que los filetes de la demolición queden ortogonales. Incluye andamios certificados, armada, desarmada y transporte | m | 9
6.4.9.1.5 | RETIRO de PISO en VINILO. Incluye botada en botaderos oficiales y la recuperación de los materiales aprovechables y/o su transporte hasta la bodega o el sitio que indique la interventoría | m2 | 553
6.4.9.1.6 | RETIRO de ZÓCALO en MADERA. Incluye el retiro, cargue, transporte, botada de material en botaderos oficiales y recuperación de los materiales aprovechables y su transporte hasta la bodega o el sitio que lo indique la interventoría. | m | 133
6.4.9.2 | ACABADOS
6.4.9.2.1 | Aplicación de MICROCEMENTO en PISO. La superficie debe estar pareja y en las condiciones apropiadas para la aplicación del microcemento. Incluye todos los elementos necesarios para su correcta aplicación. | m2 | 0
6.4.9.2.2 | Suministro, transporte e instalación de REFUERZO EN MADERA para muros en drywall. Refuerzos en listones de madera inmunizada. Incluye elementos de fijación y todos los elementos necesarios para su correcta instalación y funcionamiento. | m | 31
6.4.9.2.3 | Suministro, transporte e instalación de ENCHAPE en placa DRYWALL piso a techo. Enchape para elementos estructurales existentes, no incluye omegas y/o estructura en aluminio. Incluye chapa de 15mm, estuco y los elementos necesarios para su correcta instalación y funcionamiento. Incluye andamio certificado, armada, desarmada y transporte. | m2 | 16
6.4.9.2.4 | Suministro, transporte y colocación de AJUSTE en DRYWALL para tapar ventanas a una cara en placa Gyplac ST. de 1/2 + Estructura Base 6 cal 26 @60,5cm. Tratamiento de juntas con cinta papel y masilla. No incluye sellos acústicos tipo sellalón y/o poliuretano. Incluye andamios certificados, armada, desarmada y transporte | m2 | 4
6.4.9.2.5 | Construcción de AJUSTE MURO en DRYWALL a una cara en placa Gyplac ST. de 1/2 + Estructura Base 6 cal 26 @60,5cm. Espesor 0.07/0.08. (Se debe garantizar apoyo superior para anclar muros) Tratamiento de juntas con cinta papel y masilla. Incluye riostras. No incluye aislamiento acústico. No incluye ranuras perimetrales en Z 1x1, filetes metálicos y/o en pvc, no incluye fajas, estrías, eles o jotas, zócalos, mediacaña, refuerzos especiales metálicos o en madera plástica para marcos de puertas y/o ventanas muebles, televisores etc.; pintura, ni aberturas ó refuerzos para cajas eléctricas. No incluye sellos acústicos tipo sellalón y/o poliuretano. Incluye andamios certificados, armada, desarmada y transporte | m2 | 6
6.4.9.2.6 | Construcción de MURO tipo DRYWALL a UNA cara en placa Gyplac ST. de 1/2 + Estructura Base 6 cal 26 @60,5cm. (Se debe garantizar apoyo superior para anclar muros) Tratamiento de juntas con cinta papel y masilla. Incluye riostras. No incluye aislamiento acústico. No incluye ranuras perimetrales en Z 1x1, filetes metálicos y/o en pvc, no incluye fajas, estrías, eles o jotas, zócalos, mediacaña, refuerzos especiales metálicos o en madera plástica para marcos de puertas y/o ventanas muebles, televisores etc.; pintura, ni aberturas ó refuerzos para cajas eléctricas. No incluye sellos acústicos tipo sellalón y/o poliuretano. Incluye andamios certificados, armada, desarmada y transporte | m2 | 38
6.4.9.2.7 | Construcción de MURO tipo DRYWALL a DOS caras en placa Gyplac ST. de 1/2 +Estructura Base 6 cal 26 @60,5cm. Espesor 12cm. (Se debe garantizar apoyo superior para anclar muros). Tratamiento de juntas con cinta papel y masilla. Acabado nivel 4 . Incluye riostras. No incluye aislamiento acústico. No incluye ranuras perimetrales en Z 1x1, filetes metálicos y/o en pvc, no incluye fajas, estrías, eles o jotas, zócalos, mediacaña, refuerzos especiales metálicos o en madera plástica para marcos de puertas y/o ventanas muebles, televisores etc.; pintura, ni aberturas ó refuerzos para cajas eléctricas. No incluye sellos acústicos tipo sellalón y/o poliuretano. No incluye manos adicionales de pintura. Incluye Andamios certificados, armada, desarmada y transporte | m2 | 16
6.4.9.2.8 | Suministro, transporte e instalación de ENCHAPE en placa SUPERBOARD piso a techo. Enchape para elementos estructurales existentes, no incluye omegas y/o estructura en aluminio. Incluye estuco y los elementos necesarios para su correcta instalación y funcionamiento. Incluye andamio certificado, armada, desarmada y transporte. | m2 | 8
6.4.9.2.9 | Construcción de MURO en SUPERBOARD UNA CARA, en placa Superboard 8mm. Estructura Base 6 cal 20 @ 605cm. Espesor 7cm.(Se debe garantizar apoyo superior para anclar muros) Tratamiento de juntas con cinta fibra de vidrio y texjoint. No incluye aislamiento acústico. No incluye ranuras perimetrales en Z 1x1, estrías, eles o jotas, zócalos, mediacaña, refuerzos especiales metálicos o en madera plástica para marcos de puertas y/o ventanas muebles, televisores etc.; pintura, ni aberturas ó refuerzos para cajas eléctricas. No incluye sellos acústicos tipo sellalón y/o poliuretano. Incluye Andamios certificados, armada, desarmada y transporte | m2 | 34
6.4.9.2.10 | Construcción de MURO en SUPERBOARD DOS CARAS, espesor 10cm. Estructura Base 6 cal 20 @ 605cm. (Se debe garantizar apoyo superior para anclar muros) Tratamiento de juntas con cinta fibra de vidrio y texjoint. No incluye aislamiento acustico. No incluye ranuras perimetrales en Z 1x1, estrías, eles o jotas, zocalos, mediacaña, refuerzos especiales metálicos o en madera plástica para marcos de puertas y/o ventanas muebles, televisores etc.; pintura, ni aberturas ó refuerzos para cajas eléctricas. No incluye sellos acústicos tipo sellalón y/o poliuretano. Incluye andamios certificados, armada, desarmada y transporte | m2 | 31
6.4.9.2.11 | Suministro, transporte e instalación de P12 PUERTA ACCESO SALA A- IMCN de 4.06 x 2.50 m. Puerta vidriera en vidrio templado de 1cm de espesor, cristal con aplique gráfico, 2 cuerpos, 1 fijo de 2.03 x 2.50 m y 1 corredizo de 2.03 x 2.50 m. Incluye Marco en perfilería metálica acabado pintura electrostática color blanco mate liso, chapa de seguridad y todos los elementos necesarios para su correcta instalación y funcionamiento. | m2 | 10.15
6.4.9.2.12 | Colocación de RESANE con mortero 1:4 EN MUROS. Incluye andamios certificados, armada, desarmada y transporte y todos los elementos necesarios para su correcta colocación | m2 | 142
6.4.9.2.13 | Aplicación de PINTURA A BASE DE AGUA EN MUROS, CON VINILO TIPO 1, color BLANCO, de primera calidad sobre muros revocados y/o estucados, tres manos o las necesarias hasta obtener una superficie pareja y homogénea. Incluye suministro y transporte de los materiales, resanes, tapa poros en estuco plástico tipo plastestuco o equivalente diluido en agua proporción 1:2, adecuación de la superficie a intervenir hasta obtener una superficie pareja y homogénea, color a definir según aprobación de la interventoría. Incluye Torre de andamio de 1.40 x 1.40 x 5.00 mts de altura mas 1.00 mt. de baranda. Incluye andamio certificado, armada, desarmada y transporte | m2 | 137
6.4.9.2.14 | Aplicación de PINTURA A BASE DE AGUA EN MUROS, CON VINILO TIPO 1, de COLOR según espacificación, de primera calidad sobre muros revocados y/o estucados, tres manos o las necesarias hasta obtener una superficie pareja y homogénea. Incluye suministro y transporte de los materiales, resanes, tapa poros en estuco plástico tipo plastestuco o equivalente diluido en agua proporción 1:2, adecuación de la superficie a intervenir hasta obtener una superficie pareja y homogénea, color a definir según aprobación de la interventoría. Incluye andamios certificados, armada, desarmada y transporte | m2 | 428
6.4.9.2.15 | Suministro, transporte y aplicación de PINTURA A BASE DE AGUA EN CIELOS de COLOR, con vinilo tipo 1 calidad pintuco o equivalente sobre cielos revocados y/o estucados, dos manos o las necesarias hasta obtener una superficie pareja y homogénea, incluye resanes, tapa poros en estuco plástico tipo plastestuco o similar diluido en agua proporción 1:2, adecuación de la superficie a intervenir hasta obtener una superficie pareja y homogénea, color a definir según aprobación de la interventoría. Incluye andamios certificados, armada, desarmada y transporte | m2 | 567
6.4.9.2.16 | Colocación de REVOQUE con mortero 1:4 EN MUROS. Incluye suministro y transporte de los materiales, fajas, ranuras, filetes y todos los demás elementos necesarios para su correcta construcción. Incluye Torre de andamio certificado, armada, desarmada y transporte | m2 | 19
6.4.9.2.17 | Suministro, transporte e instalación de P15 PUERTA CUARTO TÉCNICO SALA A de 1.00 x 2.50 m. Puerta en madera entamborada de 4.5cm de espesor (varía según proveedor), acabado pintura Ref C8% M5% Y7% K0%. Incluye aisltante acústico, marco metalico perimetral para montante, marco interior refuerzo en madera de 40x40cm, bisagra tipo mariposa, chapa triangular de seguridad y todos los elementos necesarios para su correcta instalación y funcionamiento. | un | 1
6.4.9.2.18 | Suministro, transporte e instalación de P13 PUERTA ACCESO CUARTO TÉCNICO INMERSIVO de 0.8 x 2.50 m. Puerta entamborada en madera Mdf rh de 9mm + pintura ref 2575U mate (azul oscuro, marco interior refuerzo en madera de 40x40 cms, Montante con marco perimetral metálico. Incluye bisagra mariposa, chapa triangular de seguridad y todos los elementos necesarios para su correcta instalación y funcionamiento. | un | 1
6.4.9.2.19 | Suministro, transporte e instalación de V11 VIDRIERA FIJA PISO TECHO de 2.76 x 2.60 m, vidrio templado de 10mm de espesor con aplicación de arte gráfic. Vidriera fija. marco en perfilería en aluminio anodizado de 2" + pintura ref. 2575 o ral similar, Incluye elementos de fijación y todos los elementos necesarios para su correcta instalación y funcionamiento. | m2 | 7.18
6.4.9.2.20 | Aplicación de PINTURA para ZÓCALO,altura 0.15m pintura epoxica del mismo tono de la pared, dos manos o las que sean necesarias para dar un buen acabado. Incluye todos los elementos necesarios para su correcta aplicación. | m | 157
6.4.9.2.21 | TRATAMIENTO para JUNTAS con lechada, juntas entre pisos y paredes. Incluye todo lo necesario para su correcta ejecución | m | 157
6.4.9.2.22 | Aplicaciones de pintura epoxica para LINEAS de color a piso según diseño. La superficie se debe encontrar en las condiciones apropiadas para la aplicación de la pintura, se apliacaran las manos que sean necesarias hasta obtener una superficie deseada. Incluye todos los elementos para su correcta aplicación. | m | 673
6.4.9.2.23 | Construcción de SOPORTE para PROYECTOR en DRYWALL de 47cm de alto, 57cm de ancho y 50cm de profundidad. Soporte en drywall de 15mm, sujeto a borde inferior de viga por medio de cuelgas metálicas. Incluye todos los elementos necesarios para su correcta construcción y funcionamiento | un | 1
6.4.9.2.24 | Construcción de PISO EN MORTERO 1:4 de NIVELACIÓN, espesor de 0.05m. Incluye suministro y transporte de los materiales y todo lo necesario para su correcta construcción y funcionamiento. | m2 | 544
6.4.9.2.25 | Suministro, transporte e instalación de P14 PUERTA SALIDA DE EMERGENCIA de 1.20 x 2.50 m. Puerta con dos cuerpos de 0.60 m en lámina CR calibre 16 entamborada,con ranuras en lámina metálica doblada calibre 16 entamborada con refuerzo interior. Sistema push antipánico o equivalente en la parte interior, haladera en tubo metálico de 1" en acero inoxidable en el exterior, acabado en pintura electroestática negro mate liso. Incluye marco y todos los elementos requeridos para su correcta instalación y funcionamiento. | m2 | 3
6.4.9.2.26 | ASEO DURANTE LA OBRA, incluye el aseo fino para entrega (Ayudante x horas, salario minino vigente, incluye auxiliio de transporte + prestaciones sociales) | dia | 70
6.4.10 | OBRA CIVIL (DEMOLICIONES_RETIROS_ACABADOS) - (10)_HALL INCIVA_NIVEL 1
6.4.10.1 | PRELIMINARES
6.4.10.1.1 | Instalación de CERRAMIENTO provisional con TELA VERDE con una altura de 1.6m, apoyado con BALIZAS de señalización vial de altura 1,6. Incluye suministro, transporte, instalación, desmonte, retiro y todos los demás elementos necesarios para su correcta instalación y funcionamiento. | m | 23
6.4.10.1.2 | Suministro, transporte e instalación de SEÑALIZACIÓN de seguridad y salud en el trabajo. Salida de emergencia, botiquin, ruta de evacuación, extintor, punto de encuentro, riesgo electrico, prohibido el paso, uso de implementos personales, camilla, señales de prohibición. | un | 2
6.4.10.1.3 | Suministro, transporte e instalación de TELA VERDE para protección con tela perimetral a la obra dispuesta de forma vertical para evitar caida de objetos. Incluye elementos de sujeción y todos los elementos necesarios para su correcta instalación y funcionamiento. | m | 11
6.4.10.2 | DEMOLICIONES Y RETIROS
6.4.10.2.1 | RETIRO de ZÓCALO en MADERA. Incluye el retiro, cargue, transporte, botada de material en botaderos oficiales y recuperación de los materiales aprovechables y su transporte hasta la bodega o el sitio que lo indique la interventoría. | m | 26
6.4.10.2.2 | DEMOLICIÓN MAMPOSTERÍA EN LADRILLO DE 10 y 15 cm de espesor, incluye demolición de revoques y enchapes aplicados en el muro a demoler e instalaciones embebidas, además recuperación de los materiales aprovechables o su transporte hasta el sitio que lo indique la interventoría; se debe de utilizar cortadora para garantizar que los filetes de la demolición queden ortogonales. | m2 | 11
6.4.10.3 | ACABADOS
6.4.10.3.1 | Colocación de FAJAS DE REVOQUE DE 0.05 a 0.20 m. Incluye suministro y transporte de los materiales, ranuras, filetes, andamios certificados, armada, desarmada y transporte y todos los demás elementos necesarios para su correcta construcción. | m | 15
6.4.10.3.2 | Suministro, transporte e instalación de PASAMANOS en VIDRIO altura 1.60m. Vidrio templado de 10mm de espesor pegado a riel y T metálica con cinta doble faz. Altura efectiva de 1.00 m y 0.60m del borde de losa hacia abajo. Incluye perfil en U de 1/2 x 1/2 en lamina CR calibre 11 pernado a estuctura propuesta, perfil 2P-10 metálico anclado entre vigas existentes dimensiones de 250 x 130 mm, H metálica de 2" x 1" x 60cm de largo calibre 11 acabado en pintura electrostática RAL negro mate, pernada a borde de losa existente y a perfil 2P-10 y todos los elementos de fijación y todos los elementos necesarios para su correcta instalación y funcionamiento. Las dimensiones de los elementos propuestos deberan ser revisadas y validades por el proovedor para garantizar la estabilidad de los mismos. Incluye andamio certificado, armada, desarmada y transporte | m2 | 20
6.4.10.3.3 | Aplicación de PINTURA para ZÓCALO,altura 0.15m pintura epoxica del mismo tono de la pared, dos manos o las que sean necesarias para dar un buen acabado. Incluye todos los elementos necesarios para su correcta aplicación. | m | 29
6.4.10.3.4 | TRATAMIENTO para JUNTAS con lechada, juntas entre pisos y paredes. Incluye todo lo necesario para su correcta ejecución | m | 29
6.4.10.3.5 | Aplicación de PINTURA A BASE DE AGUA EN MUROS, CON VINILO TIPO 1, color BLANCO, de primera calidad sobre muros revocados y/o estucados, tres manos o las necesarias hasta obtener una superficie pareja y homogénea. Incluye suministro y transporte de los materiales, resanes, tapa poros en estuco plástico tipo plastestuco o equivalente diluido en agua proporción 1:2, adecuación de la superficie a intervenir hasta obtener una superficie pareja y homogénea, color a definir según aprobación de la interventoría. Incluye Torre de andamio de 1.40 x 1.40 x 5.00 mts de altura mas 1.00 mt. de baranda. Incluye andamio certificado, armada, desarmada y transporte | m2 | 106
6.4.10.3.6 | Suministro, transporte e instalación de AJUSTE de CIELO FALSO en DRYWALL. Incluye, placa yeso regular 1/2", masillado, perfilería de aluminio para soporte con distancia de 61 cm, chazos, cintas, ángulos, cortes, primera mano de pintura o fondeo y todos los demás elementos necesarios para su correcta instalación y funcionamiento. Incluye andamio certificado, armada, desarmada y transporte | m2 | 39
6.4.10.3.7 | RESTAURACION de PISO existente grano, pulida y brillada y resanes donde sea necesario. Incluye elementos necesarios para su correcta ejecucion y funcionamiento | m2 | 207
6.4.10.3.8 | Suministro, transporte y aplicación de PINTURA A BASE DE AGUA EN CIELOS, BLANCO con pinturama cielos calidad pintuco o equivalente sobre cielos revocados y/o estucados, dos manos o las necesarias hasta obtener una superficie pareja y homogénea, incluye resanes, tapa poros en estuco plástico tipo plastestuco o similar diluido en agua proporción 1:2, adecuación de la superficie a intervenir hasta obtener una superficie pareja y homogénea, color a definir según aprobación de la interventoría. Incluye Andamios certificados, armada, desarmada y transporte | m2 | 207
6.4.10.3.9 | ASEO DURANTE LA OBRA, incluye el aseo fino para entrega (Ayudante x horas, salario minino vigente, incluye auxiliio de transporte + prestaciones sociales) | dia | 28
6.4.11 | OBRA CIVIL (DEMOLICIONES_RETIROS_ACABADOS) - (11)_GALERIA_NIVEL 2
6.4.11.1 | DEMOLICIONES Y RETIROS
6.4.11.1.1 | RETIRO de ZÓCALO en MADERA. Incluye el retiro, cargue, transporte, botada de material en botaderos oficiales y recuperación de los materiales aprovechables y su transporte hasta la bodega o el sitio que lo indique la interventoría. | m | 182
6.4.11.1.2 | DEMOLICIÓN MAMPOSTERÍA EN LADRILLO DE 10 y 15 cm de espesor, incluye demolición de revoques y enchapes aplicados en el muro a demoler e instalaciones embebidas, además recuperación de los materiales aprovechables o su transporte hasta el sitio que lo indique la interventoría; se debe de utilizar cortadora para garantizar que los filetes de la demolición queden ortogonales. | m2 | 149
6.4.11.1.3 | RETIRO DE PUERTAS (marco y ala) metálicas, en aluminio, en madera o puerta reja. Incluye el retiro, cargue, transporte, botada de escombros en botaderos oficiales y recuperación de los materiales aprovechables y su transporte hasta la bodega o el sitio que lo indique la interventoría. Ancho variable desde 0,60 a 1,50 m. | un | 5
6.4.11.2 | ACABADOS
6.4.11.2.1 | Suministro, transporte e instalación de AJUSTE de CIELO FALSO en DRYWALL. Incluye, placa yeso regular 1/2", masillado, perfilería de aluminio para soporte con distancia de 61 cm, chazos, cintas, ángulos, cortes, primera mano de pintura o fondeo y todos los demás elementos necesarios para su correcta instalación y funcionamiento. Incluye andamio certificado, armada, desarmada y transporte | m2 | 51
6.4.11.2.2 | Colocación de FAJAS DE REVOQUE DE 0.05 a 0.20 m. Incluye suministro y transporte de los materiales, ranuras, filetes, andamios certificados, armada, desarmada y transporte y todos los demás elementos necesarios para su correcta construcción. | m | 24
6.4.11.2.3 | Colocación de RESANE con mortero 1:4 EN MUROS. Incluye andamios certificados, armada, desarmada y transporte y todos los elementos necesarios para su correcta colocación | m2 | 128
6.4.11.2.4 | Aplicación de PINTURA A BASE DE AGUA EN MUROS, CON VINILO TIPO 1, de COLOR según espacificación, de primera calidad sobre muros revocados y/o estucados, tres manos o las necesarias hasta obtener una superficie pareja y homogénea. Incluye suministro y transporte de los materiales, resanes, tapa poros en estuco plástico tipo plastestuco o equivalente diluido en agua proporción 1:2, adecuación de la superficie a intervenir hasta obtener una superficie pareja y homogénea, color a definir según aprobación de la interventoría. Incluye andamios certificados, armada, desarmada y transporte | m2 | 143
6.4.11.2.5 | Aplicación de PINTURA A BASE DE AGUA EN MUROS, CON VINILO TIPO 1, color BLANCO, de primera calidad sobre muros revocados y/o estucados, tres manos o las necesarias hasta obtener una superficie pareja y homogénea. Incluye suministro y transporte de los materiales, resanes, tapa poros en estuco plástico tipo plastestuco o equivalente diluido en agua proporción 1:2, adecuación de la superficie a intervenir hasta obtener una superficie pareja y homogénea, color a definir según aprobación de la interventoría. Incluye Torre de andamio de 1.40 x 1.40 x 5.00 mts de altura mas 1.00 mt. de baranda. Incluye andamio certificado, armada, desarmada y transporte | m2 | 347
6.4.11.2.6 | Aplicación de PINTURA para ZÓCALO,altura 0.15m pintura epoxica del mismo tono de la pared, dos manos o las que sean necesarias para dar un buen acabado. Incluye todos los elementos necesarios para su correcta aplicación. | m | 159
6.4.11.2.7 | TRATAMIENTO para JUNTAS con lechada, juntas entre pisos y paredes. Incluye todo lo necesario para su correcta ejecución | m | 159
6.4.11.2.8 | Suministro, transporte e instalación de PASAMANOS en VIDRIO altura 1.60m. Vidrio templado de 10mm de espesor pegado a riel y T metálica con cinta doble faz. Altura efectiva de 1.00 m y 0.60m del borde de losa hacia abajo. Incluye perfil en U de 1/2 x 1/2 en lamina CR calibre 11 pernado a estuctura propuesta, perfil 2P-10 metálico anclado entre vigas existentes dimensiones de 250 x 130 mm, H metálica de 2" x 1" x 60cm de largo calibre 11 acabado en pintura electrostática RAL negro mate, pernada a borde de losa existente y a perfil 2P-10 y todos los elementos de fijación y todos los elementos necesarios para su correcta instalación y funcionamiento. Las dimensiones de los elementos propuestos deberan ser revisadas y validades por el proovedor para garantizar la estabilidad de los mismos. Incluye andamio certificado, armada, desarmada y transporte | m2 | 12
6.4.11.2.9 | Construcción de MURO tipo DRYWALL a DOS caras en placa Gyplac ST. de 1/2 +Estructura Base 6 cal 26 @60,5cm. Espesor 12cm. (Se debe garantizar apoyo superior para anclar muros). Tratamiento de juntas con cinta papel y masilla. Acabado nivel 4 . Incluye riostras. No incluye aislamiento acústico. No incluye ranuras perimetrales en Z 1x1, filetes metálicos y/o en pvc, no incluye fajas, estrías, eles o jotas, zócalos, mediacaña, refuerzos especiales metálicos o en madera plástica para marcos de puertas y/o ventanas muebles, televisores etc.; pintura, ni aberturas ó refuerzos para cajas eléctricas. No incluye sellos acústicos tipo sellalón y/o poliuretano. No incluye manos adicionales de pintura. Incluye Andamios certificados, armada, desarmada y transporte | m2 | 39
6.4.11.2.10 | Construcción de MURO tipo DRYWALL a UNA cara en placa Gyplac ST. de 1/2 + Estructura Base 6 cal 26 @60,5cm. (Se debe garantizar apoyo superior para anclar muros) Tratamiento de juntas con cinta papel y masilla. Incluye riostras. No incluye aislamiento acústico. No incluye ranuras perimetrales en Z 1x1, filetes metálicos y/o en pvc, no incluye fajas, estrías, eles o jotas, zócalos, mediacaña, refuerzos especiales metálicos o en madera plástica para marcos de puertas y/o ventanas muebles, televisores etc.; pintura, ni aberturas ó refuerzos para cajas eléctricas. No incluye sellos acústicos tipo sellalón y/o poliuretano. Incluye andamios certificados, armada, desarmada y transporte | m2 | 16
6.4.11.2.11 | Aplicación de PINTURA EPOXICA para PISO. La superficie se debe encontrar en las condiciones apropiadas para la aplicación de la pintura, se apliacaran las manos que sean necesarias hasta obtener una superficie homogenea. Incluye todos los elementos para su correcta aplicación. | m2 | 44
6.4.11.2.12 | Suministro, transporte e instalación de P3 PUERTA METÁLICA de 1.00 x 2.50 m. Puerta en lámina CR calibre 16 entamborada con refuerzo interior, acabado en pintura tipo esmalte negro mate. Incluye manija negra mate y todos los elementos necesarios para su correcta instalación y funcionamiento. | m2 | 2.5
6.4.11.2.13 | Siembra de planta ornamental pequeña h= 20-40 cm, incluye tierra agricola y todos los elementos necesarios para su correcta ejecución | un | 1
6.4.11.2.14 | Siembra de planta ornamental pequeña h= 20-40 cm, incluye tierra agricola y todos los elementos necesarios para su correcta ejecución | un | 2
6.4.11.2.15 | Suministro, transporte e instalación de P4 PUERTA METÁLICA 2 ALAS de 1.20 x 2.50 m. Puerta de dos cuerpos (0.60 mt cada uno)en lámina CR calibre 16 entamborada con refuerzo interior. Acabado en pintura tipo esmalte Pintulux o similar, mate, pendiente definir color sobre muestra. Incluye Haladera en tubo metálico Ø1'', acero inoxidable, elementos de fijación y todos los elementos necesarios para su correcta instalación y funcionamiento. | m2 | 9
6.4.11.2.16 | ASEO DURANTE LA OBRA, incluye el aseo fino para entrega (Ayudante x horas, salario minino vigente, incluye auxiliio de transporte + prestaciones sociales) | dia | 47
6.4.12 | OBRA CIVIL (DEMOLICIONES_RETIROS_ACABADOS) - (12)_HALL_LAB-C-MIVO(MUSEO INTERACTIVO)NIVEL 2
6.4.12.1 | DEMOLICIONES Y RETIROS
6.4.12.1.1 | RETIRO DE ESCALERA METÁLICA en cualquier diseño, metal y peso. Incluye todos los demás elementos necesarios para su efectivo retiro, recuperación del material aprovechable y su transporte hasta el sitio que indique la interventoría, cargue, transporte y botada en botaderos oficiales o donde indique la interventoría. | un | 1
6.4.12.1.2 | RETIRO de ZÓCALO en MADERA. Incluye el retiro, cargue, transporte, botada de material en botaderos oficiales y recuperación de los materiales aprovechables y su transporte hasta la bodega o el sitio que lo indique la interventoría. | m | 13
6.4.12.2 | ACABADOS
6.4.12.2.1 | Colocación de RESANE con mortero 1:4 EN MUROS. Incluye andamios certificados, armada, desarmada y transporte y todos los elementos necesarios para su correcta colocación | m2 | 12
6.4.12.2.2 | Aplicación de PINTURA A BASE DE AGUA EN MUROS, CON VINILO TIPO 1, de COLOR según espacificación, de primera calidad sobre muros revocados y/o estucados, tres manos o las necesarias hasta obtener una superficie pareja y homogénea. Incluye suministro y transporte de los materiales, resanes, tapa poros en estuco plástico tipo plastestuco o equivalente diluido en agua proporción 1:2, adecuación de la superficie a intervenir hasta obtener una superficie pareja y homogénea, color a definir según aprobación de la interventoría. Incluye andamios certificados, armada, desarmada y transporte | m2 | 47
6.4.12.2.3 | Aplicación de PINTURA EPOXICA para PISO. La superficie se debe encontrar en las condiciones apropiadas para la aplicación de la pintura, se apliacaran las manos que sean necesarias hasta obtener una superficie homogenea. Incluye todos los elementos para su correcta aplicación. | m2 | 29
6.4.12.2.4 | Suministro, transporte y aplicación de PINTURA A BASE DE AGUA EN CIELOS de COLOR, con vinilo tipo 1 calidad pintuco o equivalente sobre cielos revocados y/o estucados, dos manos o las necesarias hasta obtener una superficie pareja y homogénea, incluye resanes, tapa poros en estuco plástico tipo plastestuco o similar diluido en agua proporción 1:2, adecuación de la superficie a intervenir hasta obtener una superficie pareja y homogénea, color a definir según aprobación de la interventoría. Incluye andamios certificados, armada, desarmada y transporte | m2 | 29
6.4.12.2.5 | Suministro, transporte e instalación de PARRILLA para ILUMINACIÓN descolgada de diametro 1" y 3/4". Estructura tubular de diametro de 1" y 3/4" en tubería EMT, incluye uniones, conduletas, cajas de paso y cuelgas pintadas, estructura descolgada con anclaje a losa existente con soporte y guayas, pegamento epóxico según estructural. Incluye todos los elementos necesarios para su correcta instalación y funcionamiento. Incluye Andamios certificados, armada, desarmada y transporte | m2 | 7
6.4.12.2.6 | Aplicación de PINTURA para ZÓCALO,altura 0.12m pintura epoxica del mismo tono de la pared, dos manos o las que sean necesarias para dar un buen acabado. Incluye todos los elementos necesarios para su correcta aplicación. | m | 15
6.4.12.2.7 | TRATAMIENTO para JUNTAS con lechada, juntas entre pisos y paredes. Incluye todo lo necesario para su correcta ejecución | m | 13
6.4.12.2.8 | ASEO DURANTE LA OBRA, incluye el aseo fino para entrega (Ayudante x horas, salario minino vigente, incluye auxiliio de transporte + prestaciones sociales) | dia | 4
6.4.13 | OBRA CIVIL (DEMOLICIONES_RETIROS_ACABADOS) - (13)_LAB-C-MIVO_NIVEL 2
6.4.13.1 | DEMOLICIONES Y RETIROS
6.4.13.1.1 | RETIRO de ZÓCALO en MADERA. Incluye el retiro, cargue, transporte, botada de material en botaderos oficiales y recuperación de los materiales aprovechables y su transporte hasta la bodega o el sitio que lo indique la interventoría. | m | 66
6.4.13.2 | ACABADOS
6.4.13.2.1 | Aplicación de PINTURA A BASE DE AGUA EN MUROS, CON VINILO TIPO 1, color BLANCO, de primera calidad sobre muros revocados y/o estucados, tres manos o las necesarias hasta obtener una superficie pareja y homogénea. Incluye suministro y transporte de los materiales, resanes, tapa poros en estuco plástico tipo plastestuco o equivalente diluido en agua proporción 1:2, adecuación de la superficie a intervenir hasta obtener una superficie pareja y homogénea, color a definir según aprobación de la interventoría. Incluye Torre de andamio de 1.40 x 1.40 x 5.00 mts de altura mas 1.00 mt. de baranda. Incluye andamio certificado, armada, desarmada y transporte | m2 | 89
6.4.13.2.2 | Suministro, transporte y aplicación de PINTURA A BASE DE AGUA EN CIELOS de COLOR, con vinilo tipo 1 calidad pintuco o equivalente sobre cielos revocados y/o estucados, dos manos o las necesarias hasta obtener una superficie pareja y homogénea, incluye resanes, tapa poros en estuco plástico tipo plastestuco o similar diluido en agua proporción 1:2, adecuación de la superficie a intervenir hasta obtener una superficie pareja y homogénea, color a definir según aprobación de la interventoría. Incluye andamios certificados, armada, desarmada y transporte | m2 | 220
6.4.13.2.3 | Construcción de MURO tipo DRYWALL a DOS caras en placa Gyplac ST. de 1/2 +Estructura Base 6 cal 26 @60,5cm. Espesor 12cm. (Se debe garantizar apoyo superior para anclar muros). Tratamiento de juntas con cinta papel y masilla. Acabado nivel 4 . Incluye riostras. No incluye aislamiento acústico. No incluye ranuras perimetrales en Z 1x1, filetes metálicos y/o en pvc, no incluye fajas, estrías, eles o jotas, zócalos, mediacaña, refuerzos especiales metálicos o en madera plástica para marcos de puertas y/o ventanas muebles, televisores etc.; pintura, ni aberturas ó refuerzos para cajas eléctricas. No incluye sellos acústicos tipo sellalón y/o poliuretano. No incluye manos adicionales de pintura. Incluye Andamios certificados, armada, desarmada y transporte | m2 | 47
6.4.13.2.4 | Suministro, transporte e instalación de ENCHAPE de COLUMNA en MUF. Incluye elementos de fijación y todos los elementos necesarios para su correcta instalación y funcionamiento. | m2 | 26
6.4.13.2.5 | Aplicación de PINTURA EPOXICA para COLUMNAS. La superficie se debe encontrar en las condiciones apropiadas para la aplicación de la pintura, se apliacaran las manos que sean necesarias hasta obtener una superficie homogenea. Incluye todos los elementos para su correcta aplicación. | m2 | 26
6.4.13.2.6 | Aplicación de PINTURA A BASE DE AGUA EN MUROS, CON VINILO TIPO 1, de COLOR según espacificación, de primera calidad sobre muros revocados y/o estucados, tres manos o las necesarias hasta obtener una superficie pareja y homogénea. Incluye suministro y transporte de los materiales, resanes, tapa poros en estuco plástico tipo plastestuco o equivalente diluido en agua proporción 1:2, adecuación de la superficie a intervenir hasta obtener una superficie pareja y homogénea, color a definir según aprobación de la interventoría. Incluye andamios certificados, armada, desarmada y transporte | m2 | 206
6.4.13.2.7 | Suministro, transporte e instalación de MADERA de ROBLE LISTONADA. Incluye elementos de fijación y todos los elementos necesarios para su correcta instalación y funcionamiento. | m2 | 10
6.4.13.2.8 | Aplicación de PINTURA EPOXICA para PISO. La superficie se debe encontrar en las condiciones apropiadas para la aplicación de la pintura, se apliacaran las manos que sean necesarias hasta obtener una superficie homogenea. Incluye todos los elementos para su correcta aplicación. | m2 | 219
6.4.13.2.9 | Colocación de RESANE con mortero 1:4 EN MUROS. Incluye andamios certificados, armada, desarmada y transporte y todos los elementos necesarios para su correcta colocación | m2 | 71
6.4.13.2.10 | Aplicación de PINTURA para ZÓCALO,altura 0.12m pintura epoxica del mismo tono de la pared, dos manos o las que sean necesarias para dar un buen acabado. Incluye todos los elementos necesarios para su correcta aplicación. | m | 92
6.4.13.2.11 | Suministro, transporte e instalación de P7 PUERTA SALIDA de EMERGENCIA de 1.20 x 2.50 m. Puerta con dos cuerpos de 0.60 m en lámina CR calibre 16 entamborada,con ranuras en lámina metálica doblada calibre 16 entamborada con refuerzo interior. Sistema push antipánico o equivalente en la parte interior, haladera en tubo metálico de 1" en acero inoxidable en el exterior, acabado en pintura electroestática negro mate liso. Incluye marco y todos los elementos requeridos para su correcta instalación y funcionamiento. | m2 | 3
6.4.13.2.12 | Suministro, transporte e instalación de P3 PUERTA METÁLICA de 1.00 x 2.50 m. Puerta en lámina CR calibre 16 entamborada con refuerzo interior, acabado en pintura tipo esmalte negro mate. Incluye manija negra mate y todos los elementos necesarios para su correcta instalación y funcionamiento. | m2 | 5
6.4.13.2.13 | Suministro, transporte e instalación de P11 PUERTA METÁLICA dos alas de 0.8 x 2.50 m. Puerta con dos cuerpos en lámina CR calibre 16 entamborada con refuerzo interior, acabado en pintura tipo esmalte Pintulux o similar, acabado negro mate, haladera en tubo metálico Ø1'', acero inoxidable. Incluye elementos de fijación y todos los elementos necesarios para su correcta instalación y funcionamiento. | m2 | 2
6.4.13.2.14 | Suministro, transporte e instalación de V9 CUERPO DE VIDRIERAS LAB C 4.00x1.00 m. Vidrio templado de 10mm. 3 ventanas fijas y (1) ventana corrediza, marco en perfilería en aluminio anodizado de 2" + pintura negro mate. Incluye elementos de fijación y todos los elementos necesarios para su correcta instalación y funcionamiento. | m2 | 4
6.4.13.2.15 | Suministro, transporte e instalación de V10 VENTANAS FIJA Y CORREDIZA de 2.50 x 1.00 m. Vidrio templado de 10mm. Una (1) ventanas fija y (1) ventana corrediza, marco en perfilería en aluminio anodizado de 2" + pintura negro mate. Incluye elementos de fijación y todos los elementos necesarios para su correcta instalación y funcionamiento. | m2 | 2.5
6.4.13.2.16 | Suministro, transporte e instalación de V17 PUERTA CORREDIZA MAS VIDRIERAS FIJAS de 6.79 x 2.50 m, vidrio templado de 10mm de espesor. Vidriera compuesta por cuatro (4) cuerpos fijos 1 puerta vidriera, Perfilería en aluminio anodizado + pintura negro mate. Incluye todos los elementos necesarios para su correcta instalación y funcionamiento. | m2 | 16.98
6.4.13.2.17 | ASEO DURANTE LA OBRA, incluye el aseo fino para entrega (Ayudante x horas, salario minino vigente, incluye auxiliio de transporte + prestaciones sociales) | dia | 30
6.4.14 | OBRA CIVIL (DEMOLICIONES_RETIROS_ACABADOS) - (14)_BODEGA_NIVEL 2
6.4.14.1 | DEMOLICIONES Y RETIROS
6.4.14.1.1 | RETIRO de ZÓCALO en MADERA. Incluye el retiro, cargue, transporte, botada de material en botaderos oficiales y recuperación de los materiales aprovechables y su transporte hasta la bodega o el sitio que lo indique la interventoría. | m | 0
6.4.14.1.2 | DEMOLICIÓN de LOSA para PASES. Incluye cargue, transporte y botada de escombros en botaderos oficiales, demolición de revoques y enchapes aplicados la losa a demoler e instalaciones embebidas, además recuperación de los materiales aprovechables o su transporte hasta el sitio que lo indique la interventoría. | un | 0
6.4.14.2 | ACABADOS
6.4.14.2.1 | Construcción de MURO tipo DRYWALL a DOS caras en placa Gyplac ST. de 1/2 +Estructura Base 6 cal 26 @60,5cm. Espesor 12cm. (Se debe garantizar apoyo superior para anclar muros). Tratamiento de juntas con cinta papel y masilla. Acabado nivel 4 . Incluye riostras. No incluye aislamiento acústico. No incluye ranuras perimetrales en Z 1x1, filetes metálicos y/o en pvc, no incluye fajas, estrías, eles o jotas, zócalos, mediacaña, refuerzos especiales metálicos o en madera plástica para marcos de puertas y/o ventanas muebles, televisores etc.; pintura, ni aberturas ó refuerzos para cajas eléctricas. No incluye sellos acústicos tipo sellalón y/o poliuretano. No incluye manos adicionales de pintura. Incluye Andamios certificados, armada, desarmada y transporte | m2 | 0
6.4.14.2.2 | Construcción de MURO en SUPERBOARD DOS CARAS, espesor 10cm. Estructura Base 6 cal 20 @ 605cm. (Se debe garantizar apoyo superior para anclar muros) Tratamiento de juntas con cinta fibra de vidrio y texjoint. No incluye aislamiento acustico. No incluye ranuras perimetrales en Z 1x1, estrías, eles o jotas, zocalos, mediacaña, refuerzos especiales metálicos o en madera plástica para marcos de puertas y/o ventanas muebles, televisores etc.; pintura, ni aberturas ó refuerzos para cajas eléctricas. No incluye sellos acústicos tipo sellalón y/o poliuretano. Incluye andamios certificados, armada, desarmada y transporte | m2 | 0
6.4.14.2.3 | Suministro, transporte e instalacion de ENCHAPE BALDOSA de 10x10cm. Colores según diseño, adherido a muro revocado, con Pegacor MAX Blanco CORONA bajo en polvo. Ref. 901161501, saco por 25kg, VOC 0.00g/l, boquilla CORONA CONCOLOR con latex color blanco Ref. 901031001, VOC 0.00g/l. Incluye Torre de andamio certificado, armada, desarmada y transporte | m2 | 0
6.4.14.2.4 | Aplicación de PINTURA EPOXICA para PISO. La superficie se debe encontrar en las condiciones apropiadas para la aplicación de la pintura, se apliacaran las manos que sean necesarias hasta obtener una superficie homogenea. Incluye todos los elementos para su correcta aplicación. | m2 | 0
6.4.14.2.5 | TRATAMIENTO para JUNTAS con lechada, juntas entre pisos y paredes. Incluye todo lo necesario para su correcta ejecución | m | 0
6.4.14.2.6 | Suministro, transporte y aplicación de PINTURA A BASE DE AGUA EN CIELOS, BLANCO con pinturama cielos calidad pintuco o equivalente sobre cielos revocados y/o estucados, dos manos o las necesarias hasta obtener una superficie pareja y homogénea, incluye resanes, tapa poros en estuco plástico tipo plastestuco o similar diluido en agua proporción 1:2, adecuación de la superficie a intervenir hasta obtener una superficie pareja y homogénea, color a definir según aprobación de la interventoría. Incluye Andamios certificados, armada, desarmada y transporte | m2 | 0
6.4.14.2.7 | Suministro, transporte e instalación de P10 PUERTA METÁLICA de 1.20 x 2.50 m. Puerta en lámina metálica Calibre 18 Tipo Panel, acabado en pintura electroestática negro mate liso. Incluye marco, haladera en tubo metálico de 1" en acero inoxidable en la parte exterior, cerradura quick tesa push antipanico o equivalente en la parte interior, elementos de fijación y todos los elementos necesarios para su correcta instalación y funcionamiento. | m2 | 0
6.4.14.2.8 | ASEO DURANTE LA OBRA, incluye el aseo fino para entrega (Ayudante x horas, salario minino vigente, incluye auxiliio de transporte + prestaciones sociales) | dia | 0
6.4.14.3 | APARATOS SANITARIOS
6.4.14.3.1 | Suministro, transporte y colocación de SANITARIO para personas en situación de movilidad reducida PMR, TAZA ADRIATICO ENTRADA POSTERIOR, ref: 013191001, color blanco, consumo 4.8lt., taza alargada a piso, sifón esmaltado, grifería antisifón, anillo abierto, abasto metálico, válvula de regulación metálica con manguera flexible y acabado cromado, brida de fijación con tapón roscado, emboquillado con silicona antihongos y todos los demás elementos necesarios para su correcta instalación y funcionamiento. | un | 0
6.4.14.3.2 | Suministro, transporte e instalación de MESON con superficie solida marca STARON color Quazart White, Acople 1/2x1/2 60cm Acero Ref: 023220001 GRIVAL. Regulación de 1/2" metálico Ref: 957800001 GRIVAL. Desagüe push metálico con rebose Ref: 935395551 GRIVAL, sifón metálico clásico Ref: 719515551 GRIVAL. instalado con pieamigos en acero inoxidable. Incluye todos los demás elementos necesarios para su correcta instalación y funcionamiento. | m | 0
6.4.14.3.3 | Suministro, transporte y colocación de LAVAMANOS para PERSONAS EN SITUACIÓN DE MOVILIDAD REDUCIDA (PMR) línea Acuajet de Corona o su equivalente, color blanco, de colgar. Incluye abasto metálico acabado cromado, sifón botella y todos los demás elementos necesarios para su correcta instalación y funcionamiento. | un | 0
6.4.14.3.4 | Suministro, transporte e instalación de ESPEJO rectangular de 4mm de espesor con bordes pulidos, flotado con estructura metálica acabado color blanco y anclado a pared. Incluye elementos de fijación y todos los elementos necesarios para su correcta instalación y funcionamiento. | m2 | 0
6.4.14.3.5 | Suministro, transporte e instalación de DISPENSADOR DE JABÓN expuesto en acero inoxidable 304 Ref 706520001, válvula push dosificadora, capacidad 1 lt, visor de chequeo de Corona o similar. Incluye elementos de fijación y todos los elementos necesarios para su correcta instalación y funcionamiento. | un | 0
6.4.14.3.6 | Suministro, transporte e instalación de DISPENSADOR DE PAPEL HIGIENICO INSTITUCIONAL, en acero inoxidable de 13 x 27 x 27 cm de Socoda o similar. Incluye elementos de fijación y todos los elementos necesarios para su correcta instalación y funcionamiento. | un | 0
6.4.14.3.7 | Suministro y transporte de PAPELERA CON TAPA, mecanismo de Pedal en acero inoxidable, capacidad de 20L | un | 0
6.4.14.3.8 | Suministro, transporte e instalación de PERCHERO en lámina de acero inoxidable AISI SAE 304 satinado SOCODA, calibre 18. según detalle específico y recomendaciones del fabricante. Incluye materiales, transportes, mano de obra y equipos | un | 0
6.4.14.3.9 | Suministro, transporte e instalación de BARRAS de seguridad en acero inoxidable AISI SAE 304, Calibre 18 (espesor 1.2mm). SOCODA, ancladas a muro, diámetro 1-1/4?, dimensiones 68x8x9cm, acabado satinado, Incluye elementos de fijación y todo lo necesario para su correcta instalación y funcionamiento. | un | 0
6.4.14.3.10 | Suministro, transporte y colocación de GRIFERIA de Mesa Push Max de Corona, Ref: MX1020001. incluye todos los demás elementos necesarios para su correcta instalación y funcionamiento. | un | 0
6.4.14.3.11 | Suministro, transporte e instalación de FLUXÓMETRO SANITARIO GRI SANT/INST FLUX PALANCA 4.85 LT, código KO38CP843, decorceramica, color cromo, 4,8 Lpf, incluye todos los demás elementos necesarios para su correcta instalación y funcionamiento. | un | 0
6.4.15 | OBRA CIVIL (DEMOLICIONES_RETIROS_ACABADOS) - (15)_IMCN (MUSEO CIENCIAS NATURALES)_NIVEL 2
6.4.15.1 | DEMOLICIONES Y RETIROS
6.4.15.1.1 | RETIRO DE MUROS EN DRYWALL, Incluye botada en botaderos oficiales y la recuperación de los materiales aprovechables y/o su transporte hasta la bodega o el sitio que indique la interventoría. | m2 | 20
6.4.15.1.2 | RETIRO de ZÓCALO en MADERA. Incluye el retiro, cargue, transporte, botada de material en botaderos oficiales y recuperación de los materiales aprovechables y su transporte hasta la bodega o el sitio que lo indique la interventoría. | m | 106
6.4.15.1.3 | RETIRO de PISO en VINILO. Incluye botada en botaderos oficiales y la recuperación de los materiales aprovechables y/o su transporte hasta la bodega o el sitio que indique la interventoría | m2 | 419
6.4.15.2 | ACABADOS
6.4.15.2.1 | Aplicación de PINTURA para ZÓCALO,altura 0.15m pintura epoxica del mismo tono de la pared, dos manos o las que sean necesarias para dar un buen acabado. Incluye todos los elementos necesarios para su correcta aplicación. | m | 103
6.4.15.2.2 | Aplicación de MICROCEMENTO en PISO. La superficie debe estar pareja y en las condiciones apropiadas para la aplicación del microcemento. Incluye todos los elementos necesarios para su correcta aplicación. | m2 | 0
6.4.15.2.3 | Construcción de PISO EN MORTERO 1:4 de NIVELACIÓN, espesor de 0.05m. Incluye suministro y transporte de los materiales y todo lo necesario para su correcta construcción y funcionamiento. | m2 | 419
6.4.15.2.4 | Construcción de MURO tipo DRYWALL a UNA cara en placa Gyplac ST. de 1/2 + Estructura Base 6 cal 26 @60,5cm. (Se debe garantizar apoyo superior para anclar muros) Tratamiento de juntas con cinta papel y masilla. Incluye riostras. No incluye aislamiento acústico. No incluye ranuras perimetrales en Z 1x1, filetes metálicos y/o en pvc, no incluye fajas, estrías, eles o jotas, zócalos, mediacaña, refuerzos especiales metálicos o en madera plástica para marcos de puertas y/o ventanas muebles, televisores etc.; pintura, ni aberturas ó refuerzos para cajas eléctricas. No incluye sellos acústicos tipo sellalón y/o poliuretano. Incluye andamios certificados, armada, desarmada y transporte | m2 | 6
6.4.15.2.5 | Aplicación de PINTURA A BASE DE AGUA EN MUROS, CON VINILO TIPO 1, color BLANCO, de primera calidad sobre muros revocados y/o estucados, tres manos o las necesarias hasta obtener una superficie pareja y homogénea. Incluye suministro y transporte de los materiales, resanes, tapa poros en estuco plástico tipo plastestuco o equivalente diluido en agua proporción 1:2, adecuación de la superficie a intervenir hasta obtener una superficie pareja y homogénea, color a definir según aprobación de la interventoría. Incluye Torre de andamio de 1.40 x 1.40 x 5.00 mts de altura mas 1.00 mt. de baranda. Incluye andamio certificado, armada, desarmada y transporte | m2 | 307
6.4.15.2.6 | Suministro, transporte y aplicación de PINTURA A BASE DE AGUA EN CIELOS, BLANCO con pinturama cielos calidad pintuco o equivalente sobre cielos revocados y/o estucados, dos manos o las necesarias hasta obtener una superficie pareja y homogénea, incluye resanes, tapa poros en estuco plástico tipo plastestuco o similar diluido en agua proporción 1:2, adecuación de la superficie a intervenir hasta obtener una superficie pareja y homogénea, color a definir según aprobación de la interventoría. Incluye Andamios certificados, armada, desarmada y transporte | m2 | 419
6.4.15.2.7 | Suministro, transporte e instalación de PISO en PVC fpclick. Incluye todos los elementos necesarios para su correcta instalación y funcionamiento. | m2 | 33
6.4.15.2.8 | Construcción de REBANCO en ladrillo de 0.50m de ancho por 0.30m de alto para revocar o enchapar una cara. Incluye el suministro y transporte del ladrillo, el mortero de pega 1:4 espesor max=0.01 m y todos los demás elementos necesarios para su correcta construcción y funcionamiento | m2 | 8
6.4.15.2.9 | Aplicación de PINTURA A BASE DE AGUA EN MUROS, CON VINILO TIPO 1, de COLOR según espacificación, de primera calidad sobre muros revocados y/o estucados, tres manos o las necesarias hasta obtener una superficie pareja y homogénea. Incluye suministro y transporte de los materiales, resanes, tapa poros en estuco plástico tipo plastestuco o equivalente diluido en agua proporción 1:2, adecuación de la superficie a intervenir hasta obtener una superficie pareja y homogénea, color a definir según aprobación de la interventoría. Incluye andamios certificados, armada, desarmada y transporte | m2 | 101
6.4.15.2.10 | Suministro, transporte e instalación de DINTEL 3 CARAS en drywall de 0.50 de ancho y 1.13 m de alto. Estructura con perfilería metálica interna descolgado de viga, enchapado en drywall. Incluye refuerzo en madera interior para fijación de ventanería fija, acabado estucado y pintado color blanco, elementos de fijación y todos los elementos necesarios para su correcta instalación y funcionamiento. Incluye andamios certificados, armada, desarmada y transporte | m | 13
6.4.15.2.11 | Suministro, transporte e instalación de V12 VIDRIERA FIJA con PUERTA CORREDIZA PISO TECHO de 5.40 x 2.50 m. Vidrio templado de 10mm de espesor con aplicación de arte gráfico. Puerta vidriera compuesta por 4 cuerpos, 3 fijos y 1 corredizo, marco en perfilería en aluminio anodizado de 2" + Blanco mate liso. Incluye elementos de fijación y todos los elementos necesarios para su correcta instalación y funcionamiento. | m2 | 13.5
6.4.15.2.12 | Suministro, transporte e instalación de V13 VIDRIERA FIJA PISO TECHO de 6.00 x 2.50 m. Vidrio templado de 10mm de espesor con aplicación de arte gráfico. Vidriera compuesta por 4 cuerpos fijos, marco en perfilería en aluminio anodizado de 2" + Blanco mate liso. Incluye elementos de fijación y todos los elementos necesarios para su correcta instalación y funcionamiento. | m2 | 15
6.4.15.2.13 | Suministro, transporte e instalación de V14 VIDRIERA FIJA PISO TECHO de 1.75 x 2.50 m. Vidrio templado de 10mm de espesor con aplicación de arte gráfico. Vidriera fija 1 cuerpo. marco en perfilería en aluminio anodizado de 2" + Blanco mate liso. Incluye elementos de fijación y todos los elementos necesarios para su correcta instalación y funcionamiento. | m2 | 4.38
6.4.15.2.14 | Aplicación de PINTURA EPOXICA para PISO. La superficie se debe encontrar en las condiciones apropiadas para la aplicación de la pintura, se apliacaran las manos que sean necesarias hasta obtener una superficie homogenea. Incluye todos los elementos para su correcta aplicación. | m2 | 52
6.4.15.2.15 | Suministro, transporte e instalación de P7 PUERTA SALIDA de EMERGENCIA de 1.20 x 2.50 m. Puerta con dos cuerpos de 0.60 m en lámina CR calibre 16 entamborada,con ranuras en lámina metálica doblada calibre 16 entamborada con refuerzo interior. Sistema push antipánico o equivalente en la parte interior, haladera en tubo metálico de 1" en acero inoxidable en el exterior, acabado en pintura electroestática negro mate liso. Incluye marco y todos los elementos requeridos para su correcta instalación y funcionamiento. | m2 | 3
6.4.15.2.16 | ASEO DURANTE LA OBRA, incluye el aseo fino para entrega (Ayudante x horas, salario minino vigente, incluye auxiliio de transporte + prestaciones sociales) | dia | 50
6.4.16 | OBRA CIVIL (DEMOLICIONES_RETIROS_ACABADOS) - (16)_MIVO(MUSEO INTERACTIVO)_NIVEL 3
6.4.16.1 | DEMOLICIONES Y RETIROS
6.4.16.1.1 | RETIRO DE ESCALERA METÁLICA en cualquier diseño, metal y peso. Incluye todos los demás elementos necesarios para su efectivo retiro, recuperación del material aprovechable y su transporte hasta el sitio que indique la interventoría, cargue, transporte y botada en botaderos oficiales o donde indique la interventoría. | un | 1
6.4.16.1.2 | RETIRO de TEJA METÁLICA. Incluye botada en botaderos oficiales y la recuperación de los materiales aprovechables y/o su transporte hasta la bodega o el sitio que indique la interventoría. Incluye Andamios certificados, armada, desarmada y transporte. Incluye andamios certificados, armada, desarmada y transporte | m2 | 31
6.4.16.1.3 | RETIRO de ZÓCALO en MADERA. Incluye el retiro, cargue, transporte, botada de material en botaderos oficiales y recuperación de los materiales aprovechables y su transporte hasta la bodega o el sitio que lo indique la interventoría. | m | 132
6.4.16.2 | ACABADOS
6.4.16.2.1 | Aplicación de PINTURA EPOXICA para PISO. La superficie se debe encontrar en las condiciones apropiadas para la aplicación de la pintura, se apliacaran las manos que sean necesarias hasta obtener una superficie homogenea. Incluye todos los elementos para su correcta aplicación. | m2 | 611
6.4.16.2.2 | Suministro, transporte e instalación de CIELO ACÚSTICO en black theater. Módulos de 1.22 x 2.44m, espesor 2". Incluye elementos de fijación y todos los elementos necesarios para su correcta instalación y funcionamiento. Estructura adosada a columnas y vig | m2 | 146
6.4.16.2.3 | Ajuste de LOSA en CONCRETO de 21Mpa, con un espesor de 0.10m acabado a la vista con casetón recuperable de porón, de acuerdo a las diferentes dimensiones establecidas en los planos y diseño. Incluye suministro, transporte y colocación del concreto, vibrado, placa superior de losa, formaleta en súper "T" de 19 mm. o equivalente para acabado a la vista en la parte inferior de la losa y todos los demás elementos necesarios para su correcto vaciado según diseño. Incluye suministro, armado y desarmado de toda la obra falsa necesaria para el correcto vaciado a una altura entre 3.0 y 4.0m(la súper "T" se coloca sobre el tendido de teleras de la obra falsa), según diseño. El acero de refuerzo se pagará en su respectivo ítem. | m2 | 14
6.4.16.2.4 | Construcción de MURO tipo DRYWALL a DOS caras en placa Gyplac ST. de 1/2 +Estructura Base 6 cal 26 @60,5cm. Espesor 12cm. (Se debe garantizar apoyo superior para anclar muros). Tratamiento de juntas con cinta papel y masilla. Acabado nivel 4 . Incluye riostras. No incluye aislamiento acústico. No incluye ranuras perimetrales en Z 1x1, filetes metálicos y/o en pvc, no incluye fajas, estrías, eles o jotas, zócalos, mediacaña, refuerzos especiales metálicos o en madera plástica para marcos de puertas y/o ventanas muebles, televisores etc.; pintura, ni aberturas ó refuerzos para cajas eléctricas. No incluye sellos acústicos tipo sellalón y/o poliuretano. No incluye manos adicionales de pintura. Incluye Andamios certificados, armada, desarmada y transporte | m2 | 169
6.4.16.2.5 | Construcción de MURO tipo DRYWALL a UNA cara en placa Gyplac ST. de 1/2 + Estructura Base 6 cal 26 @60,5cm. (Se debe garantizar apoyo superior para anclar muros) Tratamiento de juntas con cinta papel y masilla. Incluye riostras. No incluye aislamiento acústico. No incluye ranuras perimetrales en Z 1x1, filetes metálicos y/o en pvc, no incluye fajas, estrías, eles o jotas, zócalos, mediacaña, refuerzos especiales metálicos o en madera plástica para marcos de puertas y/o ventanas muebles, televisores etc.; pintura, ni aberturas ó refuerzos para cajas eléctricas. No incluye sellos acústicos tipo sellalón y/o poliuretano. Incluye andamios certificados, armada, desarmada y transporte | m2 | 100
6.4.16.2.6 | Aplicación de PINTURA para ZÓCALO,altura 0.15m pintura epoxica del mismo tono de la pared, dos manos o las que sean necesarias para dar un buen acabado. Incluye todos los elementos necesarios para su correcta aplicación. | m | 189
6.4.16.2.7 | Aplicación de PINTURA A BASE DE AGUA EN MUROS, CON VINILO TIPO 1, de COLOR según espacificación, de primera calidad sobre muros revocados y/o estucados, tres manos o las necesarias hasta obtener una superficie pareja y homogénea. Incluye suministro y transporte de los materiales, resanes, tapa poros en estuco plástico tipo plastestuco o equivalente diluido en agua proporción 1:2, adecuación de la superficie a intervenir hasta obtener una superficie pareja y homogénea, color a definir según aprobación de la interventoría. Incluye andamios certificados, armada, desarmada y transporte | m2 | 367
6.4.16.2.8 | Suministro, transporte e instalación de PARRILLA para ILUMINACIÓN descolgada de diametro 1" y 3/4". Estructura tubular de diametro de 1" y 3/4" en tubería EMT, incluye uniones, conduletas, cajas de paso y cuelgas pintadas, estructura descolgada con anclaje a losa existente con soporte y guayas, pegamento epóxico según estructural. Incluye todos los elementos necesarios para su correcta instalación y funcionamiento. Incluye Andamios certificados, armada, desarmada y transporte | m2 | 98
6.4.16.2.9 | Suministro, transporte e instalación de MALLA TEJIDA decorativa modelo Ton Cap galvanizada con perforaciones de 1/4" x 23mm, calibre 12. Acabado en pintura electrostaica color Ral 7016 / gris antracita. Incluye todos los elementos necesarios para su correcta isntalación y funcionamiento. | m2 | 98
6.4.16.2.10 | Construcción de ANCLAJE EPÓXICO sobre estructura de concreto existente para varillas de acero de diámetro desde 5/8" hasta 1", incluye el suministro, transporte e instalación del epóxico HIT-HY 200-R , perforación mecánica del concreto con broca de diámetro 1/8" mas del diámetro de la barra de acero a anclar y una profundidad mínima de 8 cm, fijación de la barra y todo lo necesario para su correcto funcionamiento según recomendaciones del proveedor del epóxico. El acero del anclaje se pagará en su respectivo ítem. | un | 72
6.4.16.2.11 | Suministro, transporte e instalación de LAMINA MICROPERFORADA. Incluye bastidor metálico de PTS de 80 x 40 cm soldados entre si y anclados al piso, columna y viga existentes y todos los elementos necesarios para su correcta instalación y funcionamiento. | m2 | 14
6.4.16.2.12 | Suministro, transporte e instalación de ACERO DE REFUERZO FIGURADO FY= 420 Mpa-60000 PSI, corrugado. Incluye transporte con descarga, transporte interno, alambre de amarre, certificados y todos los elementos necesarios para su correcta instalación, según diseño y recomendaciones estructurales. | kg | 138
6.4.16.2.13 | Suministro, transporte e instalación de Cubierta Metalica tipo Standing Seam CALORCOL en lamina calibre 26/26(0,45mm) y ancho util 500mm, con pintura tipo poliéster por ambas caras mas aislamiento en Poliuretano de 38mm de espesor y 38kg/m3 de densidad. I | m2 | 31
6.4.16.2.14 | Suministro, transporte e instalación de CANOAS en lamina galvanizada calibre 20, desarrollo hasta 1000mm pintadas por ambas caras con epoxiatoxica mas esmalte,unidas mediante soldadura 6011 de 3/32. Incluye elementos de fijacion y todo lo necesario para su carrecta instalacion y funcionamiento. | m | 6
6.4.16.2.15 | Suministro, transporte e instalacion de Boquillas de 4” para canal en lamina calibre 20 pintadas con epoxiatoxica mas esmalte. Incluye elementos de fijacion y todo lo necesario para su carrecta instalacion y funcionamiento. | un | 2
6.4.16.2.16 | Construcción y montaje de ESTRUCTURA METÁLICA en PERFILERIA TIPO PHR-C, PTE según diseño estructural, para elementos de ESTRUCTURA,CUBIERTA, ESCALERAS,FACHADAS, según diseño. Incluye: suministro y transporte de láminas, platinas, uniones, soldaduras de acabado o presentación, anclajes y pernos a estructura de concreto y madera. Todos los elementos deben llevar dos manos de pintura anticorrosiva, (2) dos manos de esmalte base aceite mate, color por definir, ensayos a soldaduras, anticorrosivos y pinturas, obra falsa y todo el equipo y la herramienta necesaria para el montaje. | kg | 1550
6.4.16.2.17 | Suministro, transporte e instalación de P9 PUERTA METÁLICA de 1.00 x 2.50 m. Puerta en lámina metálica Calibre 18 Tipo Panel, acabado en pintura electroestática negro mate liso. Incluye marco, haladera en tubo metálico de 1" en acero inoxidable en la parte exterior, cerradura quick tesa push antipanico o equivalente en la parte interior, elementos de fijación y todos los elementos necesarios para su correcta instalación y funcionamiento. | m2 | 5
6.4.16.2.18 | Suministro, transporte e instalación de P11 PUERTA METÁLICA dos alas de 0.8 x 2.50 m. Puerta con dos cuerpos en lámina CR calibre 16 entamborada con refuerzo interior, acabado en pintura tipo esmalte Pintulux o similar, acabado negro mate, haladera en tubo metálico Ø1'', acero inoxidable. Incluye elementos de fijación y todos los elementos necesarios para su correcta instalación y funcionamiento. | m2 | 2
6.4.16.2.19 | Suministro, transporte e instalación de P10 PUERTA METÁLICA de 1.20 x 2.50 m. Puerta en lámina metálica Calibre 18 Tipo Panel, acabado en pintura electroestática negro mate liso. Incluye marco, haladera en tubo metálico de 1" en acero inoxidable en la parte exterior, cerradura quick tesa push antipanico o equivalente en la parte interior, elementos de fijación y todos los elementos necesarios para su correcta instalación y funcionamiento. | m2 | 12
6.4.16.2.20 | Suministro, transporte e instalación de P7 PUERTA SALIDA de EMERGENCIA de 1.20 x 2.50 m. Puerta con dos cuerpos de 0.60 m en lámina CR calibre 16 entamborada,con ranuras en lámina metálica doblada calibre 16 entamborada con refuerzo interior. Sistema push antipánico o equivalente en la parte interior, haladera en tubo metálico de 1" en acero inoxidable en el exterior, acabado en pintura electroestática negro mate liso. Incluye marco y todos los elementos requeridos para su correcta instalación y funcionamiento. | m2 | 3
6.4.16.2.21 | ASEO DURANTE LA OBRA, incluye el aseo fino para entrega (Ayudante x horas, salario minino vigente, incluye auxiliio de transporte + prestaciones sociales) | dia | 70
6.4.17 | OBRA CIVIL (DEMOLICIONES_RETIROS_ACABADOS) - (18)_PUNTO FIJO_ESCALERAS
6.4.17.1 | DEMOLICIONES Y RETIROS
6.4.17.1.1 | RETIRO de ZÓCALO en GRANO. Incluye el cargue, transporte, botada o recuperación de aparatos sanitarios. Incluye botada en botaderos oficiales y la recuperación de los materiales aprovechables y/o su transporte hasta la bodega o el sitio que indique la interventoría. | m | 0
6.4.17.2 | ACABADOS
6.4.17.2.1 | Colocación de RESANE con mortero 1:4 EN MUROS. Incluye andamios certificados, armada, desarmada y transporte y todos los elementos necesarios para su correcta colocación | m2 | 0
6.4.17.2.2 | Aplicación de PINTURA A BASE DE AGUA EN MUROS, CON VINILO TIPO 1, color BLANCO, de primera calidad sobre muros revocados y/o estucados, tres manos o las necesarias hasta obtener una superficie pareja y homogénea. Incluye suministro y transporte de los materiales, resanes, tapa poros en estuco plástico tipo plastestuco o equivalente diluido en agua proporción 1:2, adecuación de la superficie a intervenir hasta obtener una superficie pareja y homogénea, color a definir según aprobación de la interventoría. Incluye Torre de andamio de 1.40 x 1.40 x 5.00 mts de altura mas 1.00 mt. de baranda. Incluye andamio certificado, armada, desarmada y transporte | m2 | 0
6.4.17.2.3 | Aplicación de PINTURA para ZÓCALO,altura 0.12m pintura epoxica del mismo tono de la pared, dos manos o las que sean necesarias para dar un buen acabado. Incluye todos los elementos necesarios para su correcta aplicación. | m | 0
6.4.17.2.4 | Colocacion de Masilla acrílica ESTUCOR MAX de CORONA sobre placa yeso o muro revocado, color blanco, aplicar 3 manos o las que sean necesarias para que la superficie quede pareja, VOC <0.044g/l, bajo olor, bajo polvo al lijar, seguir las recomendaciones del fabricante para su correcta aplicación y funcionamiento. Incluye Torre de andamio certificado, armada, desarmada y transporte | m2 | 0
6.4.17.2.5 | Aplicación de PINTURA EPOXICA para PISO. La superficie se debe encontrar en las condiciones apropiadas para la aplicación de la pintura, se apliacaran las manos que sean necesarias hasta obtener una superficie homogenea. Incluye todos los elementos para su correcta aplicación. | m2 | 0
6.4.17.2.6 | TRATAMIENTO para JUNTAS con lechada, juntas entre pisos y paredes. Incluye todo lo necesario para su correcta ejecución | m | 0
6.4.17.2.7 | Aplicación de PINTURA A BASE DE AGUA EN MUROS, CON VINILO TIPO 1, de COLOR según espacificación, de primera calidad sobre muros revocados y/o estucados, tres manos o las necesarias hasta obtener una superficie pareja y homogénea. Incluye suministro y transporte de los materiales, resanes, tapa poros en estuco plástico tipo plastestuco o equivalente diluido en agua proporción 1:2, adecuación de la superficie a intervenir hasta obtener una superficie pareja y homogénea, color a definir según aprobación de la interventoría. Incluye andamios certificados, armada, desarmada y transporte | m2 | 0
6.4.17.2.8 | RESTAURACION de PISO existente grano, pulida y brillada y resanes donde sea necesario. Incluye elementos necesarios para su correcta ejecucion y funcionamiento | m2 | 0
6.4.17.2.9 | Suministro, transporte y aplicación de PINTURA A BASE DE AGUA EN CIELOS de COLOR, con vinilo tipo 1 calidad pintuco o equivalente sobre cielos revocados y/o estucados, dos manos o las necesarias hasta obtener una superficie pareja y homogénea, incluye resanes, tapa poros en estuco plástico tipo plastestuco o similar diluido en agua proporción 1:2, adecuación de la superficie a intervenir hasta obtener una superficie pareja y homogénea, color a definir según aprobación de la interventoría. Incluye andamios certificados, armada, desarmada y transporte | m2 | 0
6.4.17.2.10 | Aplicación de PINTURA para PASAMANOS en MADERA con esmalte. Incluye lijada y pulida de pasamanos, imprimante, 2 manos o las necesarias hasta obtener una superficie homogenea y todos los demas elementos necesarios para su correcta aplicación. | m | 0
6.4.17.2.11 | ASEO DURANTE LA OBRA, incluye el aseo fino para entrega (Ayudante x horas, salario minino vigente, incluye auxiliio de transporte + prestaciones sociales) | dia | 0
6.5 | OBRA CIVIL (RETIROS ASUMIDOS POR CENTRO DE CIENCIAS)
6.5.1 | OBRA CIVIL (RETIROS ASUMIDOS POR CENTRO DE CIENCIAS) - (1)_HALL DE ACCESO CUADRUPLE ALTURA_NIVEL 0
6.5.1.1 | RETIROS
6.5.1.1.1 | Retiro de infografía | m2 | 9
6.5.1.1.2 | Retiro de señalización | un | 1
6.5.2 | OBRA CIVIL (RETIROS ASUMIDOS POR CENTRO DE CIENCIAS) - (2)_ESPACIO COMUN (ENCUENTRO)_NIVEL 0
6.5.2.1 | RETIROS
6.5.2.1.1 | Retiro de vitrinas de exhibición con su base en madera | un | 3
6.5.2.1.2 | Retiro de mueble de recepción | un | 1
6.5.2.1.3 | Retiro de infografía | m2 | 4
6.5.2.1.4 | RETIRO DE MUROS EN DRYWALL, Incluye botada en botaderos oficiales y la recuperación de los materiales aprovechables y/o su transporte hasta la bodega o el sitio que indique la interventoría. | m2 | 35
6.5.2.1.5 | Retiro de señalización | un | 11
6.5.2.1.6 | Retiro de divisiones en vidrio y/o madera | m2 | 11
6.5.2.1.7 | Retiro de extintor | un | 2
6.5.2.1.8 | Retiro de elementos de primeros auxilios | un | 2
6.5.3 | OBRA CIVIL (RETIROS ASUMIDOS POR CENTRO DE CIENCIAS) - (3)_OFICINA ADMINISTRATIVA_NIVEL 1
6.5.3.1 | RETIROS
6.5.3.1.1 | Retiro de paneles de exhibición | un | 5
6.5.3.1.2 | Retiro de señalización | un | 2
6.5.4 | OBRA CIVIL (RETIROS ASUMIDOS POR CENTRO DE CIENCIAS) - (4)_REAHIBILITACION BAÑOS_NIVEL 1
6.5.4.1 | RETIROS
6.5.4.1.1 | Retiro de paneles de exhibición | un | 6
6.5.5 | OBRA CIVIL (RETIROS ASUMIDOS POR CENTRO DE CIENCIAS) - (5)_HALL BIBLIOTECA_NIVEL 1
6.5.5.1 | RETIROS
6.5.5.1.1 | Retiro de señalización | un | 6
6.5.5.1.2 | Retiro de paneles de exhibición | un | 13
6.5.5.1.3 | Retiro de infografía | m2 | 1
6.5.5.1.4 | Retiro muros en drywall exhibición | m2 | 10
6.5.6 | OBRA CIVIL (RETIROS ASUMIDOS POR CENTRO DE CIENCIAS) - (6)_HALL ZONA DE DESCANSO_NIVEL 1
6.5.6.1 | RETIROS
6.5.6.1.1 | Retiro de señalización | un | 2
6.5.6.1.2 | Retiro de infografía | m2 | 1
6.5.7 | OBRA CIVIL (RETIROS ASUMIDOS POR CENTRO DE CIENCIAS) - (7)_TIENDA COMUN_NIVEL 1
6.5.7.1 | RETIROS
6.5.7.1.1 | Retiro de señalización | un | 2
6.5.8 | OBRA CIVIL (RETIROS ASUMIDOS POR CENTRO DE CIENCIAS) - (8)_OFICINA DE COORDINACION COMUN_NIVEL 1
6.5.8.1 | RETIROS
6.5.8.1.1 | Retiro de señalización | un | 2
6.5.8.1.2 | Retiro de paneles de exhibición | un | 10
6.5.9 | OBRA CIVIL (RETIROS ASUMIDOS POR CENTRO DE CIENCIAS) - (9)_IMCN (MUSEO CIENCIAS NATURALES)_NIVEL 1
6.5.9.1 | RETIROS
6.5.9.1.1 | Retiro de VIDRIOS visores | m2 | 90
6.5.9.1.2 | Retiro muros en drywall exhibición | m2 | 150
6.5.9.1.3 | Retiro modulo de exhibición | un | 50
6.5.10 | OBRA CIVIL (RETIROS ASUMIDOS POR CENTRO DE CIENCIAS) - (10)_HALL INCIVA_NIVEL 1
6.5.10.1 | RETIROS
6.5.10.1.1 | Retiro de infografía | m2 | 2
6.5.10.1.2 | Retiro de señalización | un | 8
6.5.11 | OBRA CIVIL (RETIROS ASUMIDOS POR CENTRO DE CIENCIAS) - (11)_GALERIA_NIVEL 2
6.5.11.1 | RETIROS
6.5.11.1.1 | RETIRO DE MUROS EN DRYWALL, Incluye botada en botaderos oficiales y la recuperación de los materiales aprovechables y/o su transporte hasta la bodega o el sitio que indique la interventoría. | m2 | 5
6.5.11.1.2 | Retiro de señalización | un | 1
6.5.12 | OBRA CIVIL (RETIROS ASUMIDOS POR CENTRO DE CIENCIAS) - (12)_HALL_LAB-C-MIVO(MUSEO INTERACTIVO)NIVEL 2
6.5.12.1 | RETIROS
6.5.12.1.1 | Retiro modulo de exhibición | un | 1
6.5.12.1.2 | Retiro de señalización | un | 1
6.5.13 | OBRA CIVIL (RETIROS ASUMIDOS POR CENTRO DE CIENCIAS) - (13)_LAB-C-MIVO_NIVEL 2
6.5.13.1 | RETIROS
6.5.13.1.1 | RETIRO DE MUROS EN DRYWALL, Incluye botada en botaderos oficiales y la recuperación de los materiales aprovechables y/o su transporte hasta la bodega o el sitio que indique la interventoría. | m2 | 30
6.5.13.1.2 | Retiro de VIDRIOS visores | m2 | 60
6.5.13.1.3 | Retiro muros en drywall exhibición | m2 | 200
6.5.13.1.4 | Retiro modulo de exhibición | un | 100
6.5.14 | OBRA CIVIL (RETIROS ASUMIDOS POR CENTRO DE CIENCIAS) - (14)_BODEGA_NIVEL 2
6.5.14.1 | RETIROS
6.5.14.1.1 | Desmonte infografia 1.5 x 1.5 m | un | 15
6.5.15 | OBRA CIVIL (RETIROS ASUMIDOS POR CENTRO DE CIENCIAS) - (15)_IMCN (MUSEO CIENCIAS NATURALES)_NIVEL 2
6.5.15.1 | RETIROS
6.5.15.1.1 | Retiro de VIDRIOS visores | m2 | 100
6.5.15.1.2 | Retiro muros en drywall exhibición | m2 | 180
6.5.15.1.3 | Retiro modulo de exhibición | un | 50
6.5.16 | OBRA CIVIL (RETIROS ASUMIDOS POR CENTRO DE CIENCIAS) - (16)_MIVO(MUSEO INTERACTIVO)_NIVEL 3
6.5.16.1 | RETIROS
6.5.16.1.1 | Retiro de VIDRIOS visores | m2 | 100
6.5.16.1.2 | Retiro muros en drywall exhibición | m2 | 300
6.5.16.1.3 | Retiro modulo de exhibición | un | 70
6.5.17 | OBRA CIVIL (RETIROS ASUMIDOS POR CENTRO DE CIENCIAS) - (17)_MIVO(MUSEO INTERACTIVO)_OBSERVATORIO
6.5.17.1 | RETIROS
6.5.17.1.1 | Desmonte tablero | un | 1
6.5.18 | OBRA CIVIL (RETIROS ASUMIDOS POR CENTRO DE CIENCIAS) - (18)_PUNTO FIJO_ESCALERAS
6.5.18.1 | RETIROS
6.5.18.1.1 | Retiro de señalización | un | 6
| TOTAL COSTOS DIRECTOS |  |  |  | 0
| ADMINISTRACION |  |  |  | 0
IMPREVISTOS
| UTILIDAD |  |  |  | 0
| IVA (19% UTILIDAD) |  |  |  | 0
| VALOR TOTAL |  |  |  | 0
FIRMA DEL PROPONENTE