## COTIZACIONES
ITEM | DESCRIPCIÓN DEL BIEN O SERVICIO | U. MED. | CANT | ORION CONIC | DISTRIBUCIONES Y SERVICIOS J.T | INVEMCO | TORORIENTE
1 | MANTENIMIENTO BAJANTES DE AGUALLUVIAS EN PVC DE 3", INCLUYE ACCESORIOS E INSTALACION | ML | 1 | 10712 | 10300 | 11021 | 12319
2 | MANTENIMIENTO BAJANTES DE AGUALLUVIAS EN PVC DE 4", INCLUYE ACCESORIOS E INSTALACION | ML | 1 | 11783.2 | 11330 | 12010 | 13551
3 | MANTENIMIENTO BAJANTES DE AGUALLUVIAS EN PVC DE 6", INCLUYE ACCESORIOS E INSTALACION | ML | 1 | 14547.72 | 13596 | 14412 | 16730
4 | SUMINISTRO E INSTALACION DE BAJANTES DE AGUALLUVIAS EN PVC DE 3 ", INCLUYE ACCESORIOS | ML | 1 | 11902.2222 | 11444 | 12246 | 13688
5 | SUMINISTRO E INSTALACION DE BAJANTES DE AGUALLUVIAS EN PVC DE 4 ", INCLUYE ACCESORIOS | ML | 1 | 13218.3333 | 12588.89 | 13218 | 15201
6 | SUMINISTRO E INSTALACION DE BAJANTES DE AGUALLUVIAS EN PVC DE 6 ", INCLUYE ACCESORIOS | ML | 1 | 15710.9333 | 15107 | 16466 | 18068
7 | SERVICIO DE MANTENIMIENTO,INSTALACION O REMPLAZO CANAL DE CONDUCCION DE AGUAS LLUVIAS EN PVC 3" CORTE DE 3 MTS (Incluye Materiales) | ML | 1 | 14877.7778 | 14306 | 15307 | 17109
8 | SERVICIO DE MANTENIMIENTO,INSTALACION O REMPLAZO CANAL DE CONDUCCION DE AGUAS LLUVIAS EN PVC 4" CORTE DE 3 MTS (Incluye Materiales) | ML | 1 | 16365.5556 | 15736 | 16523 | 18820
9 | SERVICIO DE MANTENIMIENTO,INSTALACION O REMPLAZO DE CANAL DE CONDUCCION DE AGUAS LLUVIAS EN LAMINA COLD ROLLED CALIBRE 24 (Incluye anticorrosivo, pintura, soportes y accesorios) | ML | 1 | 19638.6667 | 18883 | 20016 | 22584
10 | SERVICIO DE MANTENIMIENTO,INSTALACION O REMPLAZO DE CANAL EN LAMINA GALVANIZADA (Incluye anticorrosivo, pintura, soportes y accesorios) | MT | 1 | 37736 | 35600 | 37380 | 43396
11 | SERVICIO DE DEMOLICIÓN DE MUROS EN MAMPOSTERIA PARA ACCEDER A BAJANTES Y REEMPLAZARLAS (Incluye Materiales) | MT | 1 | 28600 | 27500 | 28325 | 32890
CUBIERTAS EXTERIOR
12 | SUMINISTRO E INSTALACION TEJA TERMOACUSTICA , ancho total=0.88 m. Espesor del acero=0.35 mm. o equivalente según diseño color verde, azul o rojo. (Incluye instalación y el suministro de todos los accesorios requeridos para el correcto montaje.) | M2 | 1 | 68224 | 65600 | 69536 | 78848
13 | SUMINISTRO E INSTALACION DE TEJA FIBROCEMENTO. No 5.o equivalente.(Incluye desmonte tejas afectadas afectadas, gancho de fijación) | UN | 1 | 34580 | 33250 | 34580 | 39767
14 | SUMINISTRO E INSTALACION DE TEJA FIBROCEMENTO. No7.o equivalente.(Incluye desmonte tejas afectadas afectadas, gancho de fijación) | UN | 1 | 47880 | 45600 | 47424 | 55062
15 | SERVICIO DE MANTENIMIENTO,INSTALACION O REMPLAZO DE TEJA STANDING SEAM O EQUIVALENTE CAL 24 (INCLUYE Materiales, CABALLETES, REVISIÓN, AJUSTE, LIMPIEZA MANUAL, ANTICORROSIVA Y PINTURA ESMALTE PARA CERCHAS Y CORREAS) | M2 | 1 | 15225 | 14500 | 15080 | 17509
16 | SERVICIO DE MANTENIMIENTO,INSTALACION O REMPLAZO DE TEJA STANDING SEAM O EQUIVALENTE CAL 26 (INCLUYE Materiales, CABALLETES, REVISIÓN, AJUSTE, LIMPIEZA MANUAL, ANTICORROSIVA Y PINTURA ESMALTE PARA CERCHAS Y CORREAS) | M2 | 1 | 40456 | 38900 | 41234 | 46524
17 | MANTENIMIENTO Y ADECUACION DE CUBIERTA (TEJA TERMOACUSTICA UPVC Y ESTRUCTURA DE SOPORTE) (INCLUYE Materiales, CABALLETES, REVISIÓN, AJUSTE, LIMPIEZA MANUAL, ANTICORROSIVA Y PINTURA ESMALTE PARA CERCHAS Y CORREAS) | M2 | 1 | 46652 | 43600 | 47524 | 53650
18 | SERVICIO DE MANTENIMIENTO,INSTALACION O REMPLAZO DE TEJA TERMOACUSTICA TIPO UPVC 11.80 X 0.94 METROS (INCLUYE Materiales, CABALLETES, REVISIÓN, AJUSTE, LIMPIEZA MANUAL, ANTICORROSIVA Y PINTURA ESMALTE PARA CERCHAS Y CORREAS) | M2 | 1 | 62296 | 59900 | 64692 | 71650
19 | SERVICIO DE MANTENIMIENTO,INSTALACION O REMPLAZO DE TEJA EN ZINC O SIMILAR (INCLUYE Materiales, CABALLETES, REVISIÓN, AJUSTE, LIMPIEZA MANUAL, ANTICORROSIVA Y PINTURA ESMALTE PARA CERCHAS Y CORREAS) | M2 | 1 | 13161 | 12300 | 13161 | 15135
20 | SERVICIO DE MANTENIMIENTO, INSTALACION O REMPLAZO DE TEJA DE BARRO O SIMILAR. (INCLUYE Materiales, CABALLETES, REVISIÓN, AJUSTE, LIMPIEZA MANUAL, ANTICORROSIVA Y PINTURA ESMALTE PARA CERCHAS Y CORREAS) | M2 | 1 | 23593.5 | 22050 | 23153 | 27133
21 | SERVICIO DE MANTENIMIENTO,INSTALACION O REMPLAZO DE TEJA IMITACIÓN TIPO ESPAÑOLA DE BARRO COLONIAL (INCLUYE Materiales, CABALLETES, REVISIÓN, AJUSTE, LIMPIEZA MANUAL, ANTICORROSIVA Y PINTURA ESMALTE PARA CERCHAS Y CORREAS) | M2 | 1 | 27560 | 26500 | 28355 | 31694
22 | SERVICIO DE MANTENIMIENTO,INSTALACION O REMPLAZO DE TEJA EN POLICARBONATO(INCLUYE Materiales, CABALLETES, REVISIÓN, AJUSTE, LIMPIEZA MANUAL, ANTICORROSIVA Y PINTURA ESMALTE PARA CERCHAS Y CORREAS) | M2 | 1 | 27136 | 25600 | 27904 | 31206
23 | SERVICIO DE MANTENIMIENTO, INSTALACION O REMPLAZO DE TEJA TRASLUCIDA a=0.88 m. o equivalente. Cristal u Opal según diseño. (Incluye instalación y el suministro de todos los accesorios requeridos para el correcto montaje.) | MT2 | 1 | 27136 | 25600 | 26624 | 31206
24 | SERVICIO DE MANTENIMIENTO, INSTALACION O REMPLAZO DE CABALLETE LISO Teja Termo acústica / o equivalente. Color. Según diseño (Incluye instalación y el suministro de todos los accesorios requeridos para el correcto montaje.) | MT2 | 1 | 34736 | 33400 | 34402 | 39946
25 | SERVICIO DE MANTENIMIENTO,INSTALACION REMPLAZO,IDENTIFICACION, CORRECCIÓN DE GOTERAS ( AGUAS LLUVIAS ) DEL TEJADO, PARTE SUPERIOR DEL ALOJAMIENTO (INCLUYE MATERIALES, DESMONTE MANUAL, ANDAMIOS CERTIFICADOS, MANO DE OBRA CON CERTIFICACIÓN DE ALTURAS) | UND | 1 | 12600 | 12000 | 12480 | 14490
26 | MANTENIMIENTO DE CUBIERTA (Incluye Revisión, cambio, ajuste e instalación de tejas, caballetes, flanches y canales, limpieza manual, pintura y cambio de teja de Policarbonato, arreglo de goteras, con desmonte, cargue y retiro de escombros). | M2 | 1 | 46652 | 43600 | 46652 | 53650
27 | SERVICIO DE ESTUCO Y VINILO 3 MANOS Sobre Muro Exterior (Incluye estuco, 1 mano en pintura tipo 2 y dos manos en pintura tipo 1, filos y dilataciones). | M2 | 1 | 24815.66 | 23411 | 25518 | 28538
28 | SERVICIO DE ESTUCO Y VINILO 3 MANOS: SOBRE MURO INTERIOR (INCLUYE ESTUCO, 1 MANO EN PINTURA TIPO 2 Y DOS MANOS EN PINTURA TIPO 1, FILOS Y DILATACIONES). | M2 | 1 | 21083.4 | 19890 | 21680 | 24246
29 | APLICACION DE PINTURA EPOXICA ALTA RESISTENCIA CON CATALIZADOR 3 MANOS. (Incluye 1 mano en pintura tipo 2 y dos manos en pintura epoxi poliamida con catalizador, filos y dilataciones). | M2 | 1 | 26953.5 | 25670 | 26954 | 30997
30 | APLICACION DE PINTURA Tipo KORAZA o equivalente 3 MANOS Fachadas (Incluye 1 mano en pintura tipo 2 y dos manos en pintura koraza Tipo Pintuco o equivalente, filos y dilataciones). | M2 | 1 | 26250 | 25000 | 25750 | 30188
31 | SERVICIO DE MANTENIMIENTO, INSTALACION, IMPERMEBEALIZACION O REMPLAZO DE CUBIERTA TIPO ETERNIT, TERMO ACÚSTICA, MASTER 1000,PVC, ZINC, BARRO INCLUYE TERMINADO EN PINTURA,MATERIALES | M2 | 1 | 27488.3 | 25690 | 28002 | 31612
AREA INTERIOR - TECHO
32 | SERVICIO DE MANTENIMIENTO,INSTALACION, O REMPLAZO PARA LÁMINAS EN PVC, COMPUESTAS DE POLIMERIZACIÓN DEL MONÓMERO DE CLORURO DE VINILO A POLICLORURO DE VINILO, CON MEDIDAS DE LARGO: 5.8M – GROSOR 7MM-ANCHO 30CM, COLOR BLANCO BRILLANTE.(Incluye Materiales) | M2 | 1 | 37736 | 35600 | 38804 | 43396
33 | MANTENIMIENTO DE CIELO RAZO EN PVC, CON ESTRUCTURA PARA LÁMINAS EN PVC, COMPUESTAS DE POLIMERIZACIÓN DEL MONÓMERO DE CLORURO DE VINILO A POLICLORURO DE VINILO, CON MEDIDAS DE LARGO: 5.8M – GROSOR 7MM-ANCHO 30CM, COLOR SEGUN DISEÑO. (INCLUYE DESMONTE, ACCESORIOS INSTALACION MANUAL, ANDAMIOS CERTIFICADOS, MANO DE OBRA CON CERTIFICACIÓN DE ALTURAS) | M2 | 1 | 41234 | 38900 | 40456 | 47419
34 | SERVICIO DE MANTENIMIENTO,INSTALACION O REMPLAZO DE CIELO RASO SUSPENDIDO PVC JUNTA PERDIDA (Perfileria metálica, Cal .24-26, estructura cada 50 cm). | M2 | 1 | 35404 | 33400 | 36072 | 40715
35 | APLICACION DE PINTURA CIELO RAZOS EN DRYWALL COLOR BLANCO (A DOS MANOS) TIPO VINILO COLOR INSTITUCIONAL. (INCLUYE RESANE DE MUROS – RESANE DE FILOS – REPARACIÓN MALLA Y CINTA MALLA - RESANE MARCOS DE PUERTAS – FILOS EN GUARDA ESCOBAS. (ALTURA DE TRABAJO MÁXIMA 8.5MTS) INCLUYE MATERIALES | M2 | 1 | 19656 | 18900 | 20601 | 22604
36 | SERVICIO DE MANTENIMIENTO,INSTALACION, O REMPLAZO DE CIELORASOS EN DRYWALL, (INCLUYE MATERIALES REPARACION DE DILATACIONES, ENSAMBLE DE LUMINARIAS Y SUMINISTRO E INSTALACION DE PINTURAS EPOXICAS COLOR BLANCO.) | M2 | 1 | 36225 | 34500 | 35535 | 41659
37 | APLICACIÓN DE PINTURAS VINILO TIPO UNO ACABADO MATE, PARA PAREDES INTERIORES EN COLOR BLANCO INCLYUYE LIJADA Y ARREGLO DE DAÑOS EN DRYWALL Y DAÑOS PRODUCIDOS POR OXIDO EN ELEMNTOS METALICOS, | M2 | 1 | 28355 | 26500 | 28620 | 32608
38 | SERVICIO DE MANTENIMIENTO,INSTALACION, O REMPLAZO SUPERBOAR (INCLUYE RESANE, PINTURA A DOS MANOS Y ACABADOS) | M2 | 1 | 48336 | 45600 | 48336 | 55586
39 | MANTENIMIENTO Y ADECUACION DE ESTRUCTURA METALICA TECHO 100X40X1.5MM (INCLUYE: SOLDADURA, ANTICORROSIVO, ESMALTE, Y REMPLAZODE PARTES DETERIORADAS) | ML | 1 | 59492 | 55600 | 59492 | 68416
40 | APLICACION DE PINTURA MUROS INTERIORES COLOR BLANCO (A DOS MANOS) TIPO VINILO COLOR INSTITUCIONAL. (INCLUYE RESANE DE MUROS – RESANE DE FILOS – REPARACIÓN MALLA Y CINTA MALLA - RESANE MARCOS DE PUERTAS – FILOS EN GUARDA ESCOBAS. (ALTURA DE TRABAJO MÁXIMA 2,5MTS) | M2 | 1 | 23861 | 22300 | 23192 | 27440
41 | SERVICIO DE REMPLAZO E INSTALACION DE TEJA EN LAMINA GALVANIZADA, TRAPEZOIDAL C/26, DE 5.25 X 1 MTRS, FIJAFICON TORNILLO AUTOPERFORANTE, ELECTRO PINTADA POR AMBAS CARAS DE ACUERDO AL COLOR INSTITUCIONAL, INCLUYE ACCESORIOS Y TRABAJO EN ALTURAS. | UN | 1 | 47424 | 45600 | 47424 | 54538
AREAS INTERIORES
42 | MANTENIMIENTO DE GUARDAESCOBA EN CERAMICA (INCLUYE: DEMOLICIÓN, REPARACIÓN O CAMBIO, BOQUILLA Y PEGANTE EN AREAS AFECTADAS) | ML | 1 | 17655 | 16500 | 16995 | 20303
43 | SERVICIO DE REMPLAZO E INSTALACION DE ENCHAPE PARA PISO PORCELANATO 45X45CM (TRAFICO PESADO) SIMILAR AL EXISTENTE. COLOR SEGÚN DISEÑO (INCLUYE: ALISTADO DE PISO MORTERO, BOQUILLA Y PEGANTE) | M2 | 1 | 60669 | 56700 | 58968 | 69769
44 | SERVICIO DE INSTALACION, O REMPLAZO DE GUARDA ESCOBA MADERA TIPO LAMINADO. INCLUYE MATERIALES | ML | 1 | 13020 | 12400 | 13516 | 14973
45 | DEMOLICIÓN ENCHAPE DE PISOS CERAMICA 45X45CM INCLUYE RETIRO DE ESCOMBROS Y DISPOSICIÓN FINAL A CARGO DEL CONTRATISTA. | M2 | 1 | 14204 | 13400 | 14204 | 16335
46 | SERVICIO DE INSTALACION O REMPLAZO ENCHAPE PISO BAÑOS CERAMICA MEDIDA DE 33.X 33 INCLUYE adhesivo especializado, en polvo y de fraguado rápido. Premezclado en fábrica con aditivos tipo látex, de base cementosa y de color blanco Y EMBOQUILLADO, REMATES Y FILOS ESQUINEROS. INCLUYE MATERIALES | M2 | 1 | 39405.6 | 37890 | 40163 | 45316
47 | SERVICIO DE NIVELACION DE PISOS PARA ENCHAPE INCLUYE MATERIALES | M2 | 1 | 32760 | 31200 | 33072 | 37674
48 | SERVICIO DE INSTALACION O REMPLAZO DE ENCHAPE PORCELANATO 0.60*0.60 SEGÚN DISEÑO INCLUYE adhesivo especializado, en polvo y de fraguado rápido. Premezclado en fábrica con aditivos tipo látex, de base cementosa y de color blanco Y EMBOQUILLADO, REMATES Y FILOS ESQUINEROS.INCLUYE MATERIALES | M2 | 1 | 69193.95 | 65899 | 68535 | 79573
49 | APLICACION DE PINTURA DE MUROS LAVABLE A DOS MANOS COLOR INSTITUCIONAL. (INCLUYE RESANE DE MUROS – RESANE DE FILOS – REPARACIÓN MALLA Y CINTA MALLA - RESANE MARCOS DE PUERTAS – FILOS EN GUARDA ESCOBAS. (ALTURA DE TRABAJO MÁXIMA 3.5MTS) INCLUYE MATERIALES | M2 | 1 | 24910 | 23500 | 24675 | 28647
50 | APLICACIÓN DE PINTURA PUERTA INTERIOR METALICA (A DOS MANOS) TIPO ESMALTE COLOR INSTITUCIONAL. (INCLUYE RESANE DE MUROS – RESANE DE FILOS – RESANE MARCOS DE PUERTAS – FILOS EN GUARDA ESCOBAS. INCLUYE MATERIALES | M2 | 1 | 27392 | 25600 | 26624 | 31501
51 | APLICACIÓN DE PINTURA PUERTA INTERIOR MADERA TIPO ESMALTE COLOR INSTITUCIONAL. (INCLUYE RESANE DE MUROS – RESANE DE FILOS – RESANE MARCOS DE PUERTAS – FILOS EN GUARDA ESCOBAS. INCLUYE MATERIALES | M2 | 1 | 27768 | 26700 | 28302 | 31933
52 | APLICACIÓN DE PINTURA VENTANERIA DE MARCOS INTERIOR MADERA TIPO ESMALTE COLOR INSTITUCIONAL. (INCLUYE RESANE DE MUROS – RESANE DE FILOS – RESANE MARCOS DE PUERTAS – FILOS EN GUARDA ESCOBAS. INCLUYE MATERIALES | M2 | 1 | 26880 | 25600 | 27648 | 30912
53 | aplicación DE PINTURA EPOXICA BASE AGUA TRAFICO ALTO A DOS MANOS PARA PISO. | M2 | 1 | 35845 | 33500 | 34505 | 41222
54 | aplicación DE PINTURA TRAFICO ALTO A DOS MANOS PARA PISO. CON APLICACIÓN EN PISO LAMINADO AFECTADO POR DESGASTE. INCLUYE MATERIALES | M2 | 1 | 13000 | 12500 | 13375 | 14950
55 | APLICACIÓN DE PAÑETE LISO MUROS EXTERIOR 1:3 (INCLUYE FILOS Y DILATACIONES,MATERIALES )incluye materiales | M2 | 1 | 45792 | 43200 | 45792 | 52661
56 | SERVICIO DE INSTALACION, O REMPLAZO ENCHAPE DE PISOS CERAMICA 20X20 CM incluye materiales | M2 | 1 | 35738 | 33400 | 34736 | 41099
57 | SUMINISTRO E INSTALACION, DE ENCHAPE PARA PISO CERAMICA 30X30CM SIMILAR AL EXISTENTE. COLOR SEGÚN DISEÑO (INCLUYE: ALISTADO DE PISO MORTERO, BOQUILLA Y PEGANTE) | M2 | 1 | 41514.93 | 38799 | 41515 | 47742
58 | SUMINISTRO E INSTALACION, DE ENCHAPE PARA PISO PORCELANATO 45X45CM (TRAFICO PESADO) SIMILAR AL EXISTENTE. COLOR SEGÚN DISEÑO (INCLUYE: ALISTADO DE PISO MORTERO, BOQUILLA Y PEGANTE | M2 | 1 | 62434 | 58900 | 64201 | 71799
59 | SERVICIO DE INSTALACION, O REMPLAZO DE ENCHAPE PARA BAÑO CERAMICA 43,2 * 43,2 SIMILAR AL EXISTENTE. COLOR SEGÚN DISEÑO (INCLUYE: ALISTADO DE PISO MORTERO, BOQUILLA Y PEGANTE)INCLUYE MATERIALES | M2 | 1 | 59064 | 55200 | 58512 | 67924
60 | SUMINISTRO E INSTALACION, DE PISO PARED CERÁMICA 20,5 X 20,5, SIMILAR AL EXISTENTE. COLOR SEGÚN DISEÑO (INCLUYE: ALISTADO DE PISO MORTERO, BOQUILLA Y PEGANTE) | M2 | 1 | 33384 | 32100 | 34026 | 38392
61 | SERVICIO DE INSTALACION, O REMPLAZO DE PISO MARMOLIZADOS RECUADRO 45,8X45,8 CM ESPESOR DE 1,89CM Y 2.32 CM EQUIVALENTE. COLOR SEGÚN DISEÑO (INCLUYE: ALISTADO DE PISO MORTERO, BOQUILLA Y PEGANTE, DESTRONQUE, PULIDA Y BRILLADA)Incluye Materiales | M2 | 1 | 60320 | 58000 | 62060 | 69368
62 | SERVICIO DE INSTALACION, O REMPLAZO de GUARDAESCOBA GRANITO PULIDO (INCLUYE: DEMOLICIÓN, REPARACIÓN O RECONTRUCCIÓN, DESTRONQUE, PULIDA Y BRILLADA Y SELLADA)INCLUYE MATERIALES | MT | 1 | 70299 | 65700 | 70299 | 80844
63 | APLICACIÓN ESTUCO Y VINILO 3 MANOS SOBRE MURO INTERIOR (INCLUYE, 1 MANO EN INTERVINILO Y DOS MANOS EN PINTURA, FILOS Y DILATACIONES CON ARENA CEMENTO O SEGÚN EL DISEÑO incluye materiales | M2 | 1 | 22152 | 21300 | 21939 | 25475
64 | SUMINISTRO E INSTALACION DE PISO CERAMICA 60X60 BLANCO INCLUYE adhesivo especializado, en polvo y de fraguado rápido. Premezclado en fábrica con aditivos tipo látex, de base cementosa y de color blanco Y EMBOQUILLADO, REMATES Y FILOS ESQUINEROS. | M2 | 1 | 66661 | 62300 | 64792 | 76660
65 | MANTENIMIENTO DE CIELO RAZO EN DRYWALL INCLUYE PINTURA COLOR BLANCO (A DOS MANOS) TIPO VINILO COLOR INSTITUCIONAL, RESANE – RESANE DE FILOS – REPARACIÓN MALLA Y CINTA MALLA – DILATACIONES (ALTURA DE TRABAJO MÁXIMA 3,5MTS) INCLUYE MATEIALES | M2 | 1 | 43992 | 42300 | 44838 | 50591
66 | SUMINISTRO E INSTALACION DE MURO DIVISORIO EN DRYWALL INTERIOR SENCILLO (15+48+15)/400 (48) (CON UNA PLACA TIPO NORMAL EN CADA CARA, DE 15 MM DE ESPESOR CADA PLACA), CON FRESCASA ECO 9,30 M2 SIN PAPEL 2 1/2 PG 7,62X0,61 M2 ROLLO, FORMADO POR UNA ESTRUCTURA SIMPLE, CON DISPOSICIÓN NORMAL "N" DE LOS MONTANTES; 78 MM DE ESPESOR TOTAL. INCLUYE MATERIALRD | M2 | 1 | 70532.4 | 66540 | 70532 | 81112
67 | SERVICIO DE REMPLAZO E INSTALACION DE VENTANAS DE FACHADA EN CUERPO FIJO + BASCULANTE INFERIOR CON MARCO EN ALUMINIO ANODIZADO COLOR NATURAL, VIDRIO CRISTAL DE 5MM Y ALFAJIAS (2,40*1,50) (INCLUYE APERTURA DE VANOS EN MAMPOSTERIA.)INBLUYE MATERIALES | UN | 1 | 380813 | 355900 | 366577 | 437935
68 | SERVICIO DE REMPLAZO E INSTALACIÓN DE MURO PARA OFICINA EN VIDRIO TEMPLADO DE 5MM CON PELÍCULA INTERNA INCLUYE TRAMO DE PUERTA CORREDIZA, PERFILARÍA METÁLICA Y ACABADO TIPO SAMBLASTING CON IMAGEN INSTITUCIONAL MEDIDAS APROX. 4.48 LARGO X 2.50 ALTO INCLUYE MATERIALES | M2 | 1 | 306234 | 288900 | 300456 | 352169
69 | SERVICIO DE REMPLAZO E INSTALACION DE DIVISION PARA BATERIA DE BAÑOS ESTANDAR FLOTADA TIPO SOCODA O SIMILAR (1,5*1,0) INCLUYE ACCESORIOS | UN | 1 | 478800 | 456000 | 478800 | 550620
70 | SERVICIOS DE REMPLAZO E INSTALACION DE SANITARIO LINEA BASICA INCLUYE ACCESORIOS | UN | 1 | 555334 | 523900 | 544856 | 638634
71 | SERVICIO DE REMPLAZO E INSTALACION DE ESPEJO FLOTADO BISELADO ANCLADO A MURO MEDIDA APROXIMADA (1,0X1,5) INCLUYE ACCESORIOS | UN | 1 | 132500 | 125000 | 128750 | 152375
72 | SERVICIO DE EXCAVACIÓN PARA REDES SANITARIAS Y DE SUMINISTRO. | ML | 1 | 28035 | 26700 | 28836 | 32240
73 | SERVICIO DE REMPLAZO E INSTALACION DE RED SANITARIA PARA 4 SANITARIOS (DIRIGIDA A CAJA DE INSPECCIÓN MÁS CERCANA) | ML | 1 | 33814 | 31900 | 33176 | 38886
74 | SERVICIO DE REMPLAZO E INSTALACION DE RED DE SUMINISTRO PARA BATERIA DE BAÑOS INCLUYE VALVULA DE CORTE TUBERIA 4" | ML | 1 | 33176 | 31900 | 34771 | 38152
75 | SERVICIO DE RETIRO DE ESCOMBROS Y DISPOSICIÓN FINAL A CARGO DEL CONTRATISTA. | M2 | 1 | 25970 | 24500 | 25725 | 29866
76 | REUBICACIÓN DE PUNTOS HIDRÁULICOS SANITARIOS, (REGATA EN MURO Y PISO) DISTANCIA DE REUBICACIÓN APROXIMADA 1 M. INCLUYE ACCESORIOS TUBERÍA 4" SERVICIOS DE INSTALACION– SANITARIA Y MORTEROS DE RESANE. | UN | 1 | 33495 | 31900 | 33814 | 38519
77 | SERVICIOS DE REMPLAZO E INSTALACIÓN DE PISO CERÁMICA 30X30 COLOR BLANCO BRILLANTE REFERENCIA EN COLOR Y TEXTURA O SIMILAR. INCLUYE adhesivo especializado, en polvo y de fraguado rápido. Premezclado en fábrica con aditivos tipo látex, de base cementosa y de color blanco Y EMBOQUILLADO, REMATES Y FILOS ESQUINEROS. INCLUYE MATERIALES | M2 | 1 | 41392 | 39800 | 42984 | 47601
78 | SERVICIOS DE REMPLAZO E INSTALACIÓN DE DUCHA ELÉCTRICA 110 VOLTIOS BLANCA O SIMILAR INCLUYE ACOMETIDA ELECTICA DESDE TABLERO CON ACOMETIDA INDEPENDIENTE (DISTANCIA APROXIMADA 20MTS) | UN | 1 | 227900 | 215000 | 230050 | 262085
79 | RESANE DE PERFORACIONES EN CIELO RAZO EN DRYWALL POR ELIMINACION DE BALAS DE ILUMINACION DE 8 Y 6 PULGADAS. (INCLUYE ACABADO DE PINTURA BLANCA A DOS MANOS) | UN | 1 | 13125 | 12500 | 13625 | 15094
AREAS EXTERIORES
80 | APLICACIÓN PINTURA TIPO 1 Y 2 PARA TRÁFICO GRANDES SUPERFICIES COLOR SEGÚN DISEÑO. (INCLUYE 3 MANOS). INCLUYE MATERIALES | M2 | 1 | 34860 | 33200 | 35524 | 40089
81 | RESANE SOBRE MURO EXTERIOR (PAÑETE LISO MUROS 1:3 IMPERMEABILIZADO, ESTUCO PLASTICO, PINTURA TIPO KORAZA O SIMILAR INCLUYE MATERIALES | M2 | 1 | 44520 | 42000 | 45360 | 51198
82 | APLICACION PINTURA TIPO KORAZA, ARREGLO DE GUARDAESCOBA O BORDILLO COLOR SEGÚN DISEÑO, INCLUYE FILOS Y DILATACIONES | M2 | 1 | 28355 | 26500 | 27560 | 32608
83 | ACONDICIONAMIENTO PISO EN ADOQUIN (INCLUYE: LEVANTAR EXISTENTE, ALISTADO CON ARENA E=5 CMS, DILATACIONES DE 0.10*0.13 CON VARILLA DE 3/8" Y GRAFIL EN S DE 6 MM CONCRETO DE 3.000 PSI, REINTALACIÓN Y SELLO EN ARENA. INCLUYE MATERILAES | M2 | 1 | 66360 | 63200 | 68888 | 76314
84 | SERVICIO DE INSTALACIÓN Y REMPLAZO DE BALDOSA 25X25 (INCLUYE MATERIALES ) | M2 | 1 | 27178 | 25400 | 27178 | 31255
BAÑOS
85 | SERVICIO DE REMPLAZO E INSTALACIÓN MEZCLADOR CROMADO DE AGUA CALIENTE Y FRÍA PARA DUCHA. (INCLUYE TODOS LOS ACCESORIOS NECESARIOS PARA SU CORRECTA INSTALACIÓN Y FUNCIONAMIENTO. | UN | 1 | 128578 | 121300 | 127365 | 147865
86 | MANTENIMIENTO, DESTAPE Y PUESTA EN FUNCIONAMIENTO DESAGUE SANITARIO (INCLUYE: DESTAPE CON SONDA ELÉCTRICA O MANUAL DE 1/8") | UN | 1 | 32100 | 30000 | 31200 | 36915
87 | ADECUACION PUERTA METALICA LÁMINA COLD ROLLED CAL. 18 TIPO PANEL 2,05 X 0,80 CON MARCO SENCILLO, CERRADURA, VISAGRAS, (INCLUYE ANTICORROSIVO + PINTURA ELECTROSTATICA + MARCO COLD ROLLED CAL. 18 CARGADOS EN CONCRETO) | UN | 1 | 440856 | 423900 | 453573 | 506984
88 | ACOMETIDA AGUA PRESION DE PVC 1". (INCLUYE: REGISTRO, CHEQUE, UNIVERSAL, UNIONES, TENDIDO DE TUBERÍA, REGATAS, PAÑETE, ESTUCO Y PINTURA O ENCHAPE SEGÚN EL CASO | MT | 1 | 25200 | 24000 | 25200 | 28890
89 | ADECUACION TUBERIA PVC DE 1/2" AGUA FRÍA -RED (INCLUYE: REGISTRO, TAPA REGISTRO, UNIONES, LIMPIADOR, PEGANTE, REGATAS, PAÑETE, ESTUCO PINTURA, O ENCHAPE SEGÚN EL CASO) | MT | 1 | 20034 | 18900 | 20034 | 23039
90 | MANTENIMIENTO E INSTALACION ENCHAPE PARA PISO BAÑO REF. NIQUEL O SIMILAR 57,5 X57,5 SEGÚN DISEÑO (INCLUYE: DEMOLICIÓN, ALISTADO DE PISO MORTERO 1:4 E=0,03, BOQUILLA Y PEGANTE) | M2 | 1 | 58968 | 56700 | 60669 | 67813
91 | DEMOLICIÓN DE ENCHAPES CERÁMICOS. AREA BAÑOS INCLUYE RETIRO DE ESCOMBROS Y DISPOSICIÓN FINAL A CARGO DEL CONTRATISTA. | M2 | 1 | 20034 | 18900 | 20034 | 23039
92 | MANTENIMIENTO ORINAL INSTITUCIONAL(INCLUYE DESMONTE, LAVADO, DESINFECCIÓN Y REINTALACIÓN, ACCESORIOS DE CONEXIÓN, EMPAQUES, SILICONA SIKAFLEX O SIMILAR, CAMBIOS DE TUBERÍA DESDE RED PRINCIPAL, REMPLAZO DEL BIEN DETERIORADOS O EN MAL ESTADO) | UN | 1 | 35524 | 33200 | 35524 | 40853
93 | MANTENIMIENTO DE APARATOS SANITARIOS TIPO INSTITUCIONAL (INCLUYE: DESMONTE, INSTALACION SELLAR, REMPLAZO DEL BIEN DETERIORADOS O EN MAL ESTADO). | UN | 1 | 47424 | 45600 | 48336 | 54538
94 | SUMINISTRO E INSTALACION SANITARIO TIPO INSTITUCIONAL (INCLUYE: DESMONTES, MATERIALES Y ACCESORIOS PARA SU PUESTA EN FUNCIONAMIENTO | UN | 1 | 570045 | 542900 | 591761 | 655552
95 | SUMINISTRO E INSTALACION LAVAMANOS TIPO INSTITUCIONAL (INCLUYE: DESMONTES, MATERIALES Y ACCESORIOS PARA SU PUESTA EN FUNCIONAMIENTO | UN | 1 | 341320 | 322000 | 344540 | 392518
96 | SERVICIO E INSTALACION POYO DUCHA MAMPOSTERIA h=22 x 10 cm. Enchapado Ceramica Pompei (Incluye bloque N.4, ceramica y Win y boquilla látex según color.) | M2 | 1 | 25038 | 23400 | 24102 | 28794
97 | SERVICIO DE INSTALACION DE INCRUSTACIONES Porcelana - JUEGO Incrustaciones x 6 und ELITE Ref. 06610100-1 o Tipo Corona o equivalente. (Papelera, jabonera lavamanos, 2 ganchos, cepillera, jabonera ducha y toallero). (Incluye materiales de instalación, chazos y silicona) | UN | 1 | 175854 | 165900 | 175854 | 202232
PUERTAS Y VENTANALES
98 | SERVICIO DE REMPLAZO E INSTALACION DE BARANDA FABRICADA POSTE ACERO INOXIDABLE, VIDRIO TEMPLADO DE 8MM, CON ALTURA DE 80 CM, PULIDO Y BRILLADO, DISEÑO SANDBLASTIG INSTITUCIONAL, INCLUYE ACCESORIOS PARA SU INSTALACION INCLUYE MATERIALES | M2 | 1 | 238056 | 228900 | 242634 | 273764
99 | SERVICIO DE INSTLALACION O REMPLAZO DE TECHO FLOTATE METALICO, CON ESTRUCTURA TUBERIA RECTANGULAR DE 12X6 CM, 3 MM, ANCLADAS CON TORNILLERIA Y PLATINAS DE ANCLAJE DE 15X15 CM – E 5MM, (PROFUNDIDAD PERNO DE ANCLAJE 4 " Y DADOS) SOLDADURA EN ELECTRO REVESTIDO 7018, TERMINADO EN UNA CAPA DE PROTECCION ANTICORROSIVO ALQUIDICO, LA SEGUNDA CAPA EN ESMALTE LIQUIDO DEL COLOR INSTITUCIONAL, CON PROTECCION A LA INTEMPERIE EN VIDRIO TEMPLADO DE 8 MM (INCLUYE INSTALACION MANUAL, ANDAMIOS CERTIFICADOS, MANO DE OBRA CON CERTIFICACIÓN DE ALTURAS)INCLUYE AMTERIALES | M2 | 1 | 94022 | 88700 | 91361 | 108125
100 | SERVICIO DE INSLALACION O REMPLAZO, PUERTA DE MADERA (INCLUYE: DESMONTE, REMOCIÓN DE PINTURA, LIJADA, BASE, TINTILLA, Y LACADO, REMPLAZODE CERRADURA DE POMO, Y REINSTALACIÓN PUERTA. INCLUYE MATERIALES | M2 | 1 | 37380 | 35600 | 37024 | 42987
101 | MANTENIMIENTO MARCO METALICO (INCLUYE: DESMONTE, REMOCIÓN DE PINTURA, LIJADA, AL MARCO LIJADA, LATONERIA Y PINTURA EN ESMALTE).INCLUYE MATERIALES | ML | 1 | 22791 | 21300 | 22152 | 26210
102 | MANTENIMIENTO DE PUERTA METÁLICA (INCLUYE MARCO) LAMINA GALVANIZADA PINTURA ELECTROSTATICA (INCLUYE: DESMONTE, REMOCIÓN DE PINTURA, ANTICORROSIVO, SOLDADURA, RETOQUES SEGÚN COLOR , REMPLAZODE CERRADURA INCRUSTADA Y REINSTALACIÓN PUERTA) INCLUYER MATERIALES | M2 | 1 | 34528 | 33200 | 35856 | 39707
103 | MANTENIMIENTO DE PUERTA EN VIDRIO TEMPLADO E=10 MMS (INCLUYE: DESMONTE, INSTALACION LIMPIEZA, REMPLAZODE PIBOTE EN ALUMINIO, REMPLAZODE CERRADURA, Y REINSTALACIÓN PUERTA) INCLUYE MATERIALES | UN | 1 | 177513 | 165900 | 175854 | 204140
104 | MANTENIMIENTO DE VENTANA DE ALUMINIO DE 1,60X 0,60 MTS (INCLUYE DESMONTE , INSTALACION, VIDRIO DE 3 MM, CERRADURA Y EMPAQUES, INCLUYE MATERIALES | UN | 1 | 69324 | 65400 | 71286 | 79723
105 | SUMINISTRO E INSTALACION DE VENTANA DE ALUMINIO DE 1,60X 0,60 MTS (INCLUYE DESMONTE , VIDRIO DE 3 MM, CERRADURA Y EMPAQUES, INCLUYE MATERIALES | UN | 1 | 376192.94 | 354899 | 386840 | 432622
106 | MANTENIMIENTO PARA MODULOS DE VENTANA, INCLUYEN REMPLAZOPIEZAS DETERIORADAS, EMPAQUES Y AJUSTE GENERAL DE LA CARPINTERÍA EN ALUMINIO EXISTENTE. (DESMONTE DE CRISTALES EXISTENTES DETERIORADOS Y REMPLAZODONDE SEA NECESARIO, EN SEGUNDO, TERCERO Y CUARTO PISO, MEDIDAS: 1.60 X 0.60 MTS EN 4MM, INCLUYE MATERIALES | UN | 1 | 69642 | 65700 | 70956 | 80088
107 | MANTENIMIENTO PUERTA DE MADERA (INCLUYE: DESMONTE, REMOCIÓN DE PINTURA, LIJADA, BASE, TINTILLA, Y LACADO, REMPLAZODE CERRADURA DE POMO, Y REINSTALACIÓN PUERTA. INCLUYE MATERIALES | M2 | 1 | 38092 | 35600 | 37380 | 43806
ACOMETIDAS ELÉCTRICAS
108 | SERVICIOS DE INSTALACIÓN,MANTENIMIENTO O REMPLAZO DE LAMPARA LED 60X60 CMS, DE 48W Y 6,500K INCLUYE ACCESORIOS INCLUYE MATERIALES | UN | 1 | 175854 | 165900 | 179172 | 202232
109 | SERVICIOS DE INSTALACION DE ALAMBRE NO 12 THHN HASTA 20 M CONEXIÓN A LA COMETIDA RED PRINCIPAL, ACCESORIOS BREAKERS Y CERTIFICACION. (PARA LA INSTALACION ITEM7) INCLUYE INSTALACION, TUBERIA Y MATERIALES | ML | 1 | 57824 | 55600 | 60604 | 66498
110 | SERVICIO DE INSTALACION TOMA CORRIENTE DOBLE CON POLO A TIERRA INCLUYE MATERIALES | UN | 1 | 33384 | 31200 | 34008 | 38392
111 | SERVICIOS DE INSTALACIÓN,MANTENIMIENTO O REMPLAZO DE CABLEADO Y TUBERIA ALAMBRE NO 12 THHN HASTA 30 M CONEXIÓN A LA COMETIDA RED PRINCIPAL, ACCESORIOS BREAKERS Y CERTIFICACION. INCLUYE MATERIALES | ML | 1 | 59492 | 55600 | 58380 | 68416
112 | SERVICIOS DE INSTALACIÓN,MANTENIMIENTO O REMPLAZO DE INTERRUPTOR SENCILLO CONMUTABLE CON POLO A TIERRA INCLUYE MATEIALES | UN | 1 | 30056 | 28900 | 30345 | 34564
113 | SERVICIOS DE INSTALACIÓN,MANTENIMIENTO O REMPLAZO DE TABLERO ELECTRICO DE 12 CTS. | UN | 1 | 821256.8 | 789670 | 829154 | 944445
114 | SERVICIOS DE INSTALACIÓN,MANTENIMIENTO O REMPLAZO DE TOMA COAXIAL incluye materiales | UN | 1 | 27136 | 25600 | 27392 | 31206
115 | SERVICIOS DE INSTALACIÓN,MANTENIMIENTO O REMPLAZO DE LUMINARIA EN PANEL DE 0,60 X 0,60 40W (INCLUYE PERFORACION EN CIELO RASO EN DRYWALL) incluye materiales | UN | 1 | 177513 | 165900 | 180831 | 204140
116 | REVISION DE FAROLES VERTICALES INCLUYE (LIMPIEZA DE FAROL + APLICACIÓN DE PINTURA ANTICORROSIVA Y ACABADO EN PINTURA ESMALTE NEGRA. + REMPLAZODE BOMBILLO) | UN | 1 | 92456 | 88900 | 93345 | 106324
117 | REVISION GENERAL DE CABLEADO ELECTRICO PARA SERVICIO DE INSTALACION DE FAROLES DESCRTOS EN ITEM ANTERIOR. LA DISTANCIA APROXIMADA ES DE 40MTS PARA EVALUAR REMPLAZODE ACOMETIDA DE SER REQUERIDO. INCLUYE CONEXIÓN A FAROLES + SALIDA INDEPENDIENTE DESDE TABLERO | ML | 1 | 26215 | 24500 | 25480 | 30147
118 | DESMONTE DE REFLECTORES EN FACHADA. INCLUYE RETIRO DE ESCOMBROS Y DISPOSICIÓN FINAL A CARGO DEL CONTRATISTA. (ALTURA DE TRABAJO APROXIMADA 5,5MTS) | UN | 1 | 58380 | 55600 | 60048 | 67137
119 | SERVICIO DE REMPLAZO E INSTALACIÓN DE LÁMPARAS HERMÉTICAS TIPO LED SUSPENDER, POTENCIA 40 W, VOLTAJE 100/277 VAC, FP >0.9, TEMPERATURA DE COLOR 6500K, FLUJO LAMINOSO 3.400 LM EFICIENCIA 85 LM /W, ANGULA 120º, HORAS DE VIDA ÚTIL 40.000 HORAS, GARANTÍA DE 5 AÑOS. INCLUYE ACCESORIOS DE FIJACIÓN Y CONEXIÓN | UN | 1 | 94234 | 88900 | 91567 | 108369
120 | REEMPLAZO Y ADAPTACIÓN PANEL DE SOBREPONER TIPO LED 2 X 18W LUZ BLANCA DE 0.30*0.30 CM, DESMONTE MANUAL, | UN | 1 | 81213 | 75900 | 82731 | 93395
121 | REEMPLAZO DE SALIDA ILUMINACIÓN EN TUBERÍA CONDUIT PVC 3/4" ALAMBRE N° 12 AWG PROM. 12 M INCLUYE REVISIÓN Y REPARACIÓN DE TUBERIA | ML | 1 | 45261 | 42300 | 43569 | 52050
122 | DESMONTE Y MONTAJE DE BALAS LED 5W | UN | 1 | 12480 | 12000 | 12720 | 14352
123 | DESMONTE DE LAMPARAS Y MONTAJE DE PANEL OJO DE BUEY | UN | 1 | 12840 | 12000 | 13080 | 14766
124 | SERVICIO DE REMPLAZO E INSTALACION DE SALIDA DE DATOS CATEGORIA 6A INCLUYE ACCESORIOS | UN | 1 | 41623 | 38900 | 41234 | 47866
125 | SERVICIOS DE REMPLAZO E INSTALACION DE PATCH CORD CATEGORIA 6A DE 2M PARA RACK DE DATOS INCLUYE ACCESORIOS | UN | 1 | 38054 | 35900 | 38054 | 43762
126 | SERVICIOS DE REMPLAZO E INSTALACION JACK 6A F/UTP ZMAX BLANCO B (PARA INSTALAR EN PUESTOS DE TRABAJO DATOS) INCLUYE ACCESORIOS | UN | 1 | 28704 | 27600 | 29532 | 33010
127 | SERVICIOS DE REMPLAZO E INSTALACION CABLE UTP CAT 6A INCLUYE MATERIALES | ML | 1 | 13803 | 12900 | 13932 | 15873
128 | SERVICIO DE CERTIFICACIÓN DIGITAL E IMPRESA PUNTOS Y DATOS | UN | 1 | 95123 | 88900 | 92456 | 109391
129 | SERVICIO DE REMPLAZO E INSTALACION INTERRUPTOR DOBLE EN MURO (INCLUYE REGATA Y SELLADO EN MURO) INCLUYE ACCESORIOS | UN | 1 | 46224 | 43200 | 45360 | 53158
130 | SERVICIO DE REMPLAZO E INSTALACION TOMA CORRIENTE DOBLE EN CANALETA INCLUYE INSTALACION | UN | 1 | 25571.93 | 23899 | 25572 | 29408
131 | SERVICIOS DE REMPLAZO E INSTALACIÓN DE ENERGÍA ELÉCTRICA , INCLUYE CABLE NO 6 LIBRE DE ALOGENO , DE ACUERDO NTC1332 ALAMBRES Y CABLES CON AISLAMIENTO PLÁSTICO LIBRE DE ALOGENO COLORES (NEGRO, AMARILLO , AZUL, ROJO, BLANCO, VERDE) LIBRE DE ALOGENO | MTS | 1 | 9434 | 8900 | 9256 | 10849
132 | SERVICIOS DE REMPLAZO E INSTALACIÓN DE ENERGÍA ELÉCTRICA , INCLUYE CABLE NO 10 LIBRE DE ALOGENO DE ACUERDO NTC1332 ALAMBRES Y CABLES CON AISLAMIENTO PLÁSTICO LIBRE DE ALOGENO COLORES (NEGRO, AMARILLO , AZUL, ROJO, BLANCO, VERDE) LIBRE DE ALOGENO | MTS | 1 | 6031.4 | 5690 | 6031 | 6936
133 | SERVICIOS DE REMPLAZO E INSTALACIÓN DE ENERGÍA ELÉCTRICA , INCLUYE CABLE NO12 LIBRE DE ALOGENO, ACUERDO NTC1332 (AMARILLO , NEGRO, AZUL, ROJO, BLANCO, VERDE) LIBRE DE ALOGENO | MTS | 1 | 4162.3 | 3890 | 4007 | 4787
134 | SERVICIO DE REMPLAZO E INSTALACION TACOS ENCHUFABLES PARA LA RED ELECTRICA (INCLUYE ACCESORIOS), INCLUYE, TABLERO DE 18 CIRCUITOS TRIFACICOS CON TOTALLIZADOR | UN | 1 | 2109400 | 1990000 | 2129300 | 2425810
135 | SERVICIO DE REMPLAZO E INSTALACION TACOS PARA LA RED ELECTRICA (INCLUYE ACCESORIOS), INCLUYE TABLERO DE 12 CIRCUITOS TRIFACICOS, CON TOTALLIZADOR | UN | 1 | 1680000 | 1600000 | 1680000 | 1932000
136 | SERVICIOS DEREMPLAZO E INSTALACION DE LAMPARA DE 18 WATTS CANTIDAD 2, OTRO TIPO DE CABLE, SURCHOS, CINTAS AISLAMIENTO. | UN | 1 | 35524 | 33200 | 35856 | 40853
137 | SERVICIO DE REMPLAZO E INSTALACION DE INTERRUPTOR TRIPLE CONMUTABLE CON POLO A TIERRA | UN | 1 | 24990 | 23800 | 24752 | 28739
138 | ADECUACION E INSTALACION DE TOMA COAXIAL | UN | 1 | 20223 | 18900 | 19845 | 23256
139 | SERVICIO DE REMPLAZO DE CABLEADO COAXIAL, INSTALACION DE TUBERIA PVC INCLUYE ACESORIOS, PEGANTE, HASTA LA RED PRINCIPAL | ML | 1 | 23192 | 22300 | 23861 | 26671
140 | SUMINISTRO E INSTALACIÓN DE TUBERIA CONDUIT PVC 3/4". | ML | 1 | 9345 | 8900 | 9523 | 10747
141 | SUMINISTRO E INSTALACIÓN DE TUBERIA CONDUIT PVC 1". | ML | 1 | 12720 | 12000 | 12840 | 14628
142 | SUMINISTRO E INSTALACIÓN DE TUBERIA CONDUIT PVC 1_1/2". | ML | 1 | 16692 | 15600 | 16848 | 19196
143 | SUMINISTRO E INSTALACIÓN DE TUBERIA CONDUIT PVC 2". | ML | 1 | 20592 | 19800 | 21384 | 23681
144 | SUMINISTRO E INSTALACIÓN DE TUBERIA CONDUIT PVC DB 3". | ML | 1 | 27560 | 26500 | 28090 | 31694
145 | SUMINISTRO E INSTALACIÓN DE BANDEJA TIPO ESCALERILLA SEMIPESADA DE 10 cm CON TAPA CAL. 20 EN CALIDAD MECANO O SUPERIOR. INCLUYE CERTIFICADO DE PRODUCTO RETIE, ACCESORIOS DE FIJACIÓN Y TODO LO NECESARIO PARA SU CORRECTO FUNCIONAMIENTO. | ML | 1 | 68536 | 65900 | 68536 | 78816
146 | SUMINISTRO E INSTALACIÓN DE BANDEJA TIPO ESCALERILLA SEMIPESADA DE 20 cm CON TAPA CAL. 20 EN CALIDAD MECANO O SUPERIOR. INCLUYE CERTIFICADO DE PRODUCTO RETIE, ACCESORIOS DE FIJACIÓN Y TODO LO NECESARIO PARA SU CORRECTO FUNCIONAMIENTO. | ML | 1 | 74048 | 71200 | 75472 | 85155
147 | SUMINISTRO E INSTALACIÓN DE TABLERO DE 36 CIRCUITOS 3F5H, CON PUERTA Y ESPACIO PARA TOTALIZADOR, BARRAJE PARA 200A BARRA NEUTRO Y BARRA TIERRA Calidad Legrand, Siemens, SqareD o superior de marca reconocida y homologada por el CIDET | UN | 1 | 2194498.95 | 2089999 | 2257199 | 2523674
148 | SUMINISTRO E INSTALACIÓN DE TABLERO DE 30 CIRCUITOS 3F5H, CON PUERTA Y ESPACIO PARA TOTALIZADOR, BARRAJE PARA 200A BARRA NEUTRO Y BARRA TIERRA Calidad Legrand, Siemens, SqareD o superior de marca reconocida y homologada por el CIDET | UN | 1 | 1985235 | 1890700 | 1966328 | 2283020
149 | SUMINISTRO E INSTALACIÓN DE TABLERO DE 24 CIRCUITOS 3F5H, CON PUERTA Y ESPACIO PARA TOTALIZADOR, BARRAJE PARA 200A BARRA NEUTRO Y BARRA TIERRA Calidad Legrand, Siemens, SqareD o superior de marca reconocida y homologada por el CIDET | UN | 1 | 1622353.95 | 1545099 | 1591452 | 1865707
150 | SUMINISTRO E INSTALACIÓN INTERRUPTOR ATORNILLABLE 1X20A. Calidad Legrand, Siemens, SqareD o superior de marca reconocida y homologada por el CIDET | UN | 1 | 22363 | 20900 | 22572 | 25717
151 | SUMINISTRO E INSTALACIÓN INTERRUPTOR ENCHUFABLE 1X30A. Calidad Legrand, Siemens, SqareD o superior de marca reconocida y homologada por el CIDET | UN | 1 | 22363 | 20900 | 21945 | 25717
152 | SUMINISTRO E INSTALACIÓN INTERRUPTOR ENCHUFABLE 1X40A. Calidad Legrand, Siemens, SqareD o superior de marca reconocida y homologada por el CIDET | UN | 1 | 21736 | 20900 | 22572 | 24996
153 | SALIDA ILUMINACION DESCOLGADA EN TUBERIA CONDUIT EMT 3/4", ALAMBRE No 12 AWG Prom 3 m | UN | 1 | 30923 | 28900 | 31501 | 35561
154 | SALIDA TOMACORRIENTE NORMAL DOBLE POLO A TIERRA EN TUBERIA CONDUIT EMT 3/4", ALAMBRE No 12 AWG Prom 4m | UN | 1 | 34344 | 32400 | 35316 | 39496
155 | TOMA BIFÁSICA PARA ALIMENTACIÓN EQUIPO, EN CAJA DE PASO PLASTICA 180X140X86mm, INCLUYE TOMA CON SEGURO DE GIRO 2P+T 250V/16A IP67 Y CLAVIJA. | UN | 1 | 70395.3 | 65790 | 71053 | 80955
OTROS
156 | ADECUACION E INSTALACION DE MANTO ASFALTICO MARCA RECONOCIDA HDOE +FP 250 ROLLO DE 10MTRS / 1.10 MTS ALTO X 9.10 DE ANCHO - CALIBRE 4MM ( APLICACIÓN A TODO COSTO CON SU RESPECTIVO EQUIPO BASICO DE APLIACION ) | M2 | 1 | 47424 | 45600 | 49248 | 54538
157 | MANTENIMIENTO, DESMONTE Y RETIRO DE SALIDA PARA ILUMINACIÓN TIPO ROSETA ( INCLUYE DESMONTE MANUAL, ANDAMIOS CERTIFICADOS, MANO DE OBRA CON CERTIFICACIÓN DE ALTURAS) | UN | 1 | 23433 | 21900 | 22995 | 26948
158 | SERVICIOS DE LIMPIEZA GENERAL | M2 | 1 | 16854 | 15900 | 16854 | 19382
159 | DEMOLICIÓN CIELO FALSO EN DRYWALL. ALTURA DE TRABAJO 3.5 MTS APROX. INCLUYE RETIRO DE ESCOMBROS Y DISPOSICIÓN FINAL A CARGO DEL CONTRATISTA. | M2 | 1 | 20034 | 18900 | 19845 | 23039
160 | DEMOLICIÓN MURO EN DRYWALL. INCLUYE RETIRO DE ESCOMBROS Y DISPOSICIÓN FINAL A CARGO DEL CONTRATISTA. | M2 | 1 | 25038 | 23400 | 24804 | 28794
161 | IMPERMEABILIZACION Tipo Manto Morter Plas AL-300 de 3 mm con foil de aluminio o equivalente. INCLUYE MORTERO AFINADO 1:4 (Canales y/o cubiertas planas, incluye medias cañas, remates, pintura bituminosa) | M2 | 1 | 47424 | 45600 | 49704 | 54538
162 | SERVICIO DE INSTALACION O REMPLAZO DE BAJANTE EN TUBERIA EN LAMINA GALVANIZADA INCLUYE CODO DE DESAGÜE Cal .20 d/ 0,45 m. (Suministro e instalación con wash primer + esmalte + anclaje a muro + sikaflex 1A ) | ML | 1 | 24024 | 23100 | 24255 | 27628
163 | INSTALACION DE FLANCHE EN LAMINA GALVANIZADA Cal .20 d/ 0.30 m. (Suministro e instalación con wash primer + esmalte + anclaje a muro + sikaflex 1A) | M2 | 1 | 20034 | 18900 | 20601 | 23039
164 | SERVICIO DE INSTALACION DE ESTRUCTURA METALICA DE CUBIERTA EN ANGULO 2"x2"x1/8" ( incluye vigas, cerchas, tirantillos, soldadura E-70, anticorrosivo y esmalte) | ML | 1 | 69324 | 65400 | 68016 | 79723
165 | SUMINISTRO E INSTALACION DE MANTO ASFALTICO TEXSAPLAS HDOE +FP 250 ROLLO DE 10MTRS / 1.10 MTS ALTO X 9.10 DE ANCHO - CALIBRE 4MM ( APLICACIÓN A TODO COSTO CON SU RESPECTIVO EQUIPO BASICO DE APLIACION ) | M2 | 1 | 47424 | 45600 | 46968 | 54538
166 | SERVICIO DE INSTALACION O REMPLAZO DE CERAMICA PARED Pompei 30.5 x 20.3 cm. Tipo Alfa o equivalente. Color Coral o Shell según diseño (Incluye boquilla color y win.) | M2 | 1 | 42188 | 39800 | 40994 | 48516
167 | SERVICIO DE INSTALACION O REMPLAZO DE CERAMICA PARED Stone 20.3 x 30.5 cm. Tipo Alfa o equivalente. Color Blanco o Café según diseño (Incluye boquilla color y win.) | M2 | 1 | 37336 | 35900 | 39131 | 42936
168 | SERVICIO DE INSTALACION O REMPLAZO DE LAVAPLATOS DE EMPOTRAR DOBLE EN ACERO INOXIDABLE - Tipo Socoda o equivalente - Dimensiones 80 x 51 cm. (suministro e instalación) | UN | 1 | 232050 | 221000 | 234260 | 266858
169 | SERVICIO DE ADECUACION POCETA LAVATRAPEROS CONCRETO 2.500 psi, 0,60 x 0.85 x 0.50 m. (Incluye acero de refuerzo, rejilla 3" x 2", ECOCERAMICA BLANCO 20 *20 cm. Tipo Alfa ref.225000028 o equivalente, llave terminal jardin) | MT2 | 1 | 49502 | 46700 | 48568 | 56927
INSTALACIONES ELECTRICAS
170 | SERVICIO DE REMPLAZO E INSTALACIÓN CANALETA PARA CABLEADO ELÉCTRICO DE 5X12 CON DIVISION Y PINTURA ELECTROESTATICA INCLUYE MATERIALES | ML | 1 | 34347 | 32100 | 33705 | 39499
171 | SERVICIO DE REMPLAZO E INSTALACION LUMINARIA TIPO BALA 6 PULGADAS 18 WATS INCLUYE MATERIALES | UN | 1 | 34650 | 33000 | 35510 | 39848
172 | SERVICIO DE REMPLAZO E INSTALACIÓN DE LUMINARIA TIPO PANEL LED REDONDO 8” 18W. 100-240V. FLUJO LUMINOSO MAYOR A 1050LM, IRC 70 VIDA ÚTIL MAYOR A 20.000H INCLUYE MATERIALES | UN | 1 | 30056 | 28900 | 29767 | 34564
173 | SERVICIO DE REMPLAZO E INSTALACIÓN SALIDA + INTERRUPTOR SENCILLO -PVC INCLUYE MATERIALES | UN | 1 | 26880 | 25600 | 27136 | 30912
174 | SERVICIO DE REMPLAZO E INSTALACIÓN SALIDA TOMACORRIENTE DOBLE SOBRE CANALETA INCLUYE MATERIALES | UN | 1 | 34840 | 33500 | 34505 | 40066
175 | SERVICIO DE REMPLAZODE INTERRUPTOR DOBLE BLANCO SOBRE CANALETA INCLUYE MATERIALES | UN | 1 | 24804 | 23400 | 25038 | 28525
INSTALACIONES HIDROSANITARIAS
176 | SERVICIO DE REMPLAZO E INSTALACIÓN SALIDA SANITARIA 4" INCLUYE MATERIALES | UN | 1 | 35524 | 33200 | 34156 | 40853
177 | SERVICIO DE REMPLAZO E INSTALACIÓN SALIDA REGADERA 1/2" INCLUYE MATERIALES | UN | 1 | 17490 | 16500 | 17160 | 20114
178 | SERVICIO DE REMPLAZO E INSTALACIÓN RED SUMINISTRO PVC 1" INCLUYE MATERIALES | ML | 1 | 22995 | 21900 | 22776 | 26444
179 | SERVICIO DE REMPLAZO E INSTALACIÓN REGISTRO DE CORTE PVC 2 INCLUYE MATERIALES | UN | 1 | 91875 | 87500 | 91567 | 105556
180 | SERVICIO DE REMPLAZO E INSTALACIÓN COMBO SANITARIO CONVENSIONAL INCLUYE MATERIALES | UN | 1 | 556400 | 535000 | 583150 | 639860
181 | SERVICIO DE REMPLAZO E INSTALACIÓN GRIFERIA LAVAMANOS SENCILLA INCLUYE MATERIALES | UN | 1 | 231000 | 220000 | 231000 | 265650
182 | SERVICIO DE REMPLAZO E INSTALACIÓN GRIFERIA COCINA INCLUYE MATERIALES | UN | 1 | 93345 | 88900 | 91567 | 107347
183 | SERVICIO DE REMPLAZO E INSTALACIÓN REGADERA CROMADA INCLUYE MATERIALES | UN | 1 | 95123 | 88900 | 96012 | 109391
REMODELACIÓN
184 | REMODELACIÓN DE COCINA: ADECUACIÓN DE COCINA EXISTENTE INCLUYE: DESMONTE GENERAL DEL MUEBLE SUPERIOR – INFERIOR DE COCINA + REUBICACIÓN INSTALACIÓN EN LUGAR ASIGNADO. + CORTE DE MUEBLE EN GRANITO Y AJUSTE DE GABINETES. (LONGITUD DE MUEBLE APROXIMADA 2.5MTS) | GBL | 1 | 1248000 | 1200000 | 1272000 | NO COTIZO
REPARACIONES
185 | MANTENIMIENTO DE PUERTAS OFICINAS (AJUSTE ANCLAJE DE PIVOTE INCLUYE ACCESORIOS Y SERVICIO DE INSTALACION DE CERRADURA CILINDRICA DE POMO METALICO) | UN | 1 | 57824 | 55600 | 58936 | NO COTIZO
186 | REPARACION HUMEDADES CAPILARES PARED INTERIOR PISO 1 Y 2 | ML | 1 | 20034 | 18900 | 19845 | NO COTIZO
MANTENIMIENTO TERRAZA
187 | SERVICIO DE FABRICACION E INSTALACION COLUMNA METALICA DE 5.10 MTRS, EN TUBERIA CUADRADA DE 15X15 CM, 3 MM, PLATINA DE ANCLAJE DE 20X20 CM E 6 MM, SOLDADURA EN ELECTRODO REVESTIDA 7018, ANCLADA CON TORNILLERIA , PROFUNDIDAD PERNO DE ANCLAJE 4 " Y DADOS TERMINADO EN 1 CAPA DE PROTECCION ANTICORROSIVO ALQUIDICO, LA SEGUNDA CAPA EN ESMALTE ALQUIDICO COLOR INSTITUCIONAL. | UN | 1 | 342400 | 320000 | 348800 | NO COTIZO
188 | SERVICIO DE FABRICACION E INSTALACION CERCHA METALICA DE 10.30 MTRS, EN TUBERIA RECTANGULAR DE 12X6 CM, 2 MM, ANCLADAS CON TORNILLERIA Y PLATINAS DE ANCLAJE DE 60X15 CM – E 5MM, (PROFUNDIDAD PERNO DE ANCLAJE 4" Y DADOS, SOLDADURA EN ELECTRO REVESTIDO 7018, TERMINADO EN UNA CAPA DE PROTECCION ANTICORROSIVO ALQUIDICO, LA SEGUNDA CAPA EN ESMALTE LIQUIDO DEL COLOR INSTITUCIONAL | UN | 1 | 909500 | 850000 | 901000 | NO COTIZO
|  |  |  | SUB TOTAL | SUB TOTAL | SUB TOTAL | SUB TOTAL
|  |  | admon | 13% | 13% | 13% | 0%
|  |  | imprevistos | 2% | 2% | 2% | 0%
|  |  | utilidad | 5% | 5% | 5% | 0%
|  |  | iva/ utiliad | 19% | 19% | 19% | 0%
SUB TOTAL

## HISTORICO
ITEM | DESCRIPCIÓN DEL BIEN O SERVICIO | U. MED. | CANT | HISTORICO | IPC 4,42% | PRECIO HISTORICO AJUSTADO
1 | MANTENIMIENTO BAJANTES DE AGUALLUVIAS EN PVC DE 3", INCLUYE ACCESORIOS E INSTALACION | ML | 1 | 17350 | 766.87 | 18116.87
2 | MANTENIMIENTO BAJANTES DE AGUALLUVIAS EN PVC DE 4", INCLUYE ACCESORIOS E INSTALACION | ML | 1 | 19436 | 859.0712 | 20295.0712
3 | MANTENIMIENTO BAJANTES DE AGUALLUVIAS EN PVC DE 6", INCLUYE ACCESORIOS E INSTALACION | ML | 1 | 34149 | 1509.3858 | 35658.3858
4 | SUMINISTRO E INSTALACION DE BAJANTES DE AGUALLUVIAS EN PVC DE 3 ", INCLUYE ACCESORIOS | ML | 1 | 16796 | 742.3832 | 17538.3832
5 | SUMINISTRO E INSTALACION DE BAJANTES DE AGUALLUVIAS EN PVC DE 4 ", INCLUYE ACCESORIOS | ML | 1 | 19854 | 877.5468 | 20731.5468
6 | SUMINISTRO E INSTALACION DE BAJANTES DE AGUALLUVIAS EN PVC DE 6 ", INCLUYE ACCESORIOS | ML | 1 | 62623 | 2767.9366 | 65390.9366
7 | SERVICIO DE MANTENIMIENTO,INSTALACION O REMPLAZO CANAL DE CONDUCCION DE AGUAS LLUVIAS EN PVC 3" CORTE DE 3 MTS (Incluye Materiales) | ML | 1 | 30749 | 1359.1058 | 32108.1058
8 | SERVICIO DE MANTENIMIENTO,INSTALACION O REMPLAZO CANAL DE CONDUCCION DE AGUAS LLUVIAS EN PVC 4" CORTE DE 3 MTS (Incluye Materiales) | ML | 1 | 38316 | 1693.5672 | 40009.5672
9 | SERVICIO DE MANTENIMIENTO,INSTALACION O REMPLAZO DE CANAL DE CONDUCCION DE AGUAS LLUVIAS EN LAMINA COLD ROLLED CALIBRE 24 (Incluye anticorrosivo, pintura, soportes y accesorios) | ML | 1 | 71799 | 3173.5158 | 74972.5158
10 | SERVICIO DE MANTENIMIENTO,INSTALACION O REMPLAZO DE CANAL EN LAMINA GALVANIZADA (Incluye anticorrosivo, pintura, soportes y accesorios) | MT | 1 | 71799 | 3173.5158 | 74972.5158
11 | SERVICIO DE DEMOLICIÓN DE MUROS EN MAMPOSTERIA PARA ACCEDER A BAJANTES Y REEMPLAZARLAS (Incluye Materiales) | MT | 1 | 32288 | 1427.1296 | 33715.1296
CUBIERTAS EXTERIOR
12 | SUMINISTRO E INSTALACION TEJA TERMOACUSTICA , ancho total=0.88 m. Espesor del acero=0.35 mm. o equivalente según diseño color verde, azul o rojo. (Incluye instalación y el suministro de todos los accesorios requeridos para el correcto montaje.) | M2 | 1 | 262166 | 11587.7372 | 273753.7372
13 | SUMINISTRO E INSTALACION DE TEJA FIBROCEMENTO. No 5.o equivalente.(Incluye desmonte tejas afectadas afectadas, gancho de fijación) | UN | 1 | 44499 | 1966.8558 | 46465.8558
14 | SUMINISTRO E INSTALACION DE TEJA FIBROCEMENTO. No7.o equivalente.(Incluye desmonte tejas afectadas afectadas, gancho de fijación) | UN | 1 | 57785 | 2554.097 | 60339.097
15 | SERVICIO DE MANTENIMIENTO,INSTALACION O REMPLAZO DE TEJA STANDING SEAM O EQUIVALENTE CAL 24 (INCLUYE Materiales, CABALLETES, REVISIÓN, AJUSTE, LIMPIEZA MANUAL, ANTICORROSIVA Y PINTURA ESMALTE PARA CERCHAS Y CORREAS) | M2 | 1 | 33376 | 1475.2192 | 34851.2192
16 | SERVICIO DE MANTENIMIENTO,INSTALACION O REMPLAZO DE TEJA STANDING SEAM O EQUIVALENTE CAL 26 (INCLUYE Materiales, CABALLETES, REVISIÓN, AJUSTE, LIMPIEZA MANUAL, ANTICORROSIVA Y PINTURA ESMALTE PARA CERCHAS Y CORREAS) | M2 | 1 | 43595 | 1926.899 | 45521.899
17 | MANTENIMIENTO Y ADECUACION DE CUBIERTA (TEJA TERMOACUSTICA UPVC Y ESTRUCTURA DE SOPORTE) (INCLUYE Materiales, CABALLETES, REVISIÓN, AJUSTE, LIMPIEZA MANUAL, ANTICORROSIVA Y PINTURA ESMALTE PARA CERCHAS Y CORREAS) | M2 | 1 | 90712 | 4009.4704 | 94721.4704
18 | SERVICIO DE MANTENIMIENTO,INSTALACION O REMPLAZO DE TEJA TERMOACUSTICA TIPO UPVC 11.80 X 0.94 METROS (INCLUYE Materiales, CABALLETES, REVISIÓN, AJUSTE, LIMPIEZA MANUAL, ANTICORROSIVA Y PINTURA ESMALTE PARA CERCHAS Y CORREAS) | M2 | 1 | 89552 | 3958.1984 | 93510.1984
19 | SERVICIO DE MANTENIMIENTO,INSTALACION O REMPLAZO DE TEJA EN ZINC O SIMILAR (INCLUYE Materiales, CABALLETES, REVISIÓN, AJUSTE, LIMPIEZA MANUAL, ANTICORROSIVA Y PINTURA ESMALTE PARA CERCHAS Y CORREAS) | M2 | 1 | 21802 | 963.6484 | 22765.6484
20 | SERVICIO DE MANTENIMIENTO, INSTALACION O REMPLAZO DE TEJA DE BARRO O SIMILAR. (INCLUYE Materiales, CABALLETES, REVISIÓN, AJUSTE, LIMPIEZA MANUAL, ANTICORROSIVA Y PINTURA ESMALTE PARA CERCHAS Y CORREAS) | M2 | 1 | 94752 | 4188.0384 | 98940.0384
21 | SERVICIO DE MANTENIMIENTO,INSTALACION O REMPLAZO DE TEJA IMITACIÓN TIPO ESPAÑOLA DE BARRO COLONIAL (INCLUYE Materiales, CABALLETES, REVISIÓN, AJUSTE, LIMPIEZA MANUAL, ANTICORROSIVA Y PINTURA ESMALTE PARA CERCHAS Y CORREAS) | M2 | 1 | 46202 | 2042.1284 | 48244.1284
22 | SERVICIO DE MANTENIMIENTO,INSTALACION O REMPLAZO DE TEJA EN POLICARBONATO(INCLUYE Materiales, CABALLETES, REVISIÓN, AJUSTE, LIMPIEZA MANUAL, ANTICORROSIVA Y PINTURA ESMALTE PARA CERCHAS Y CORREAS) | M2 | 1 | 90804 | 4013.5368 | 94817.5368
23 | SERVICIO DE MANTENIMIENTO, INSTALACION O REMPLAZO DE TEJA TRASLUCIDA a=0.88 m. o equivalente. Cristal u Opal según diseño. (Incluye instalación y el suministro de todos los accesorios requeridos para el correcto montaje.) | MT2 | 1 | 209379 | 9254.5518 | 218633.5518
24 | SERVICIO DE MANTENIMIENTO, INSTALACION O REMPLAZO DE CABALLETE LISO Teja Termo acústica / o equivalente. Color. Según diseño (Incluye instalación y el suministro de todos los accesorios requeridos para el correcto montaje.) | MT2 | 1 | 100601 | 4446.5642 | 105047.5642
25 | SERVICIO DE MANTENIMIENTO,INSTALACION REMPLAZO,IDENTIFICACION, CORRECCIÓN DE GOTERAS ( AGUAS LLUVIAS ) DEL TEJADO, PARTE SUPERIOR DEL ALOJAMIENTO (INCLUYE MATERIALES, DESMONTE MANUAL, ANDAMIOS CERTIFICADOS, MANO DE OBRA CON CERTIFICACIÓN DE ALTURAS) | UND | 1 | 26530 | 1172.626 | 27702.626
26 | MANTENIMIENTO DE CUBIERTA (Incluye Revisión, cambio, ajuste e instalación de tejas, caballetes, flanches y canales, limpieza manual, pintura y cambio de teja de Policarbonato, arreglo de goteras, con desmonte, cargue y retiro de escombros). | M2 | 1 | 34131 | 1508.5902 | 35639.5902
27 | SERVICIO DE ESTUCO Y VINILO 3 MANOS Sobre Muro Exterior (Incluye estuco, 1 mano en pintura tipo 2 y dos manos en pintura tipo 1, filos y dilataciones). | M2 | 1 | 22386 | 989.4612 | 23375.4612
28 | SERVICIO DE ESTUCO Y VINILO 3 MANOS: SOBRE MURO INTERIOR (INCLUYE ESTUCO, 1 MANO EN PINTURA TIPO 2 Y DOS MANOS EN PINTURA TIPO 1, FILOS Y DILATACIONES). | M2 | 1 | 20274 | 896.1108 | 21170.1108
29 | APLICACION DE PINTURA EPOXICA ALTA RESISTENCIA CON CATALIZADOR 3 MANOS. (Incluye 1 mano en pintura tipo 2 y dos manos en pintura epoxi poliamida con catalizador, filos y dilataciones). | M2 | 1 | 26226 | 1159.1892 | 27385.1892
30 | APLICACION DE PINTURA Tipo KORAZA o equivalente 3 MANOS Fachadas (Incluye 1 mano en pintura tipo 2 y dos manos en pintura koraza Tipo Pintuco o equivalente, filos y dilataciones). | M2 | 1 | 20022 | 884.9724 | 20906.9724
31 | SERVICIO DE MANTENIMIENTO, INSTALACION, IMPERMEBEALIZACION O REMPLAZO DE CUBIERTA TIPO ETERNIT, TERMO ACÚSTICA, MASTER 1000,PVC, ZINC, BARRO INCLUYE TERMINADO EN PINTURA,MATERIALES | M2 | 1 | 24388 | 1077.9496 | 25465.9496
AREA INTERIOR - TECHO
32 | SERVICIO DE MANTENIMIENTO,INSTALACION, O REMPLAZO PARA LÁMINAS EN PVC, COMPUESTAS DE POLIMERIZACIÓN DEL MONÓMERO DE CLORURO DE VINILO A POLICLORURO DE VINILO, CON MEDIDAS DE LARGO: 5.8M – GROSOR 7MM-ANCHO 30CM, COLOR BLANCO BRILLANTE.(Incluye Materiales) | M2 | 1 | 79834 | 3528.6628 | 83362.6628
33 | MANTENIMIENTO DE CIELO RAZO EN PVC, CON ESTRUCTURA PARA LÁMINAS EN PVC, COMPUESTAS DE POLIMERIZACIÓN DEL MONÓMERO DE CLORURO DE VINILO A POLICLORURO DE VINILO, CON MEDIDAS DE LARGO: 5.8M – GROSOR 7MM-ANCHO 30CM, COLOR SEGUN DISEÑO. (INCLUYE DESMONTE, ACCESORIOS INSTALACION MANUAL, ANDAMIOS CERTIFICADOS, MANO DE OBRA CON CERTIFICACIÓN DE ALTURAS) | M2 | 1 | 78975 | 3490.695 | 82465.695
34 | SERVICIO DE MANTENIMIENTO,INSTALACION O REMPLAZO DE CIELO RASO SUSPENDIDO PVC JUNTA PERDIDA (Perfileria metálica, Cal .24-26, estructura cada 50 cm). | M2 | 1 | 59211 | 2617.1262 | 61828.1262
35 | APLICACION DE PINTURA CIELO RAZOS EN DRYWALL COLOR BLANCO (A DOS MANOS) TIPO VINILO COLOR INSTITUCIONAL. (INCLUYE RESANE DE MUROS – RESANE DE FILOS – REPARACIÓN MALLA Y CINTA MALLA - RESANE MARCOS DE PUERTAS – FILOS EN GUARDA ESCOBAS. (ALTURA DE TRABAJO MÁXIMA 8.5MTS) INCLUYE MATERIALES | M2 | 1 | 12920 | 571.064 | 13491.064
36 | SERVICIO DE MANTENIMIENTO,INSTALACION, O REMPLAZO DE CIELORASOS EN DRYWALL, (INCLUYE MATERIALES REPARACION DE DILATACIONES, ENSAMBLE DE LUMINARIAS Y SUMINISTRO E INSTALACION DE PINTURAS EPOXICAS COLOR BLANCO.) | M2 | 1 | 25576 | 1130.4592 | 26706.4592
37 | APLICACIÓN DE PINTURAS VINILO TIPO UNO ACABADO MATE, PARA PAREDES INTERIORES EN COLOR BLANCO INCLYUYE LIJADA Y ARREGLO DE DAÑOS EN DRYWALL Y DAÑOS PRODUCIDOS POR OXIDO EN ELEMNTOS METALICOS, | M2 | 1 | 18216 | 805.1472 | 19021.1472
38 | SERVICIO DE MANTENIMIENTO,INSTALACION, O REMPLAZO SUPERBOAR (INCLUYE RESANE, PINTURA A DOS MANOS Y ACABADOS) | M2 | 1 | 58962 | 2606.1204 | 61568.1204
39 | MANTENIMIENTO Y ADECUACION DE ESTRUCTURA METALICA TECHO 100X40X1.5MM (INCLUYE: SOLDADURA, ANTICORROSIVO, ESMALTE, Y REMPLAZODE PARTES DETERIORADAS) | ML | 1 | 25706 | 1136.2052 | 26842.2052
40 | APLICACION DE PINTURA MUROS INTERIORES COLOR BLANCO (A DOS MANOS) TIPO VINILO COLOR INSTITUCIONAL. (INCLUYE RESANE DE MUROS – RESANE DE FILOS – REPARACIÓN MALLA Y CINTA MALLA - RESANE MARCOS DE PUERTAS – FILOS EN GUARDA ESCOBAS. (ALTURA DE TRABAJO MÁXIMA 2,5MTS) | M2 | 1 | 16328 | 721.6976 | 17049.6976
41 | SERVICIO DE REMPLAZO E INSTALACION DE TEJA EN LAMINA GALVANIZADA, TRAPEZOIDAL C/26, DE 5.25 X 1 MTRS, FIJAFICON TORNILLO AUTOPERFORANTE, ELECTRO PINTADA POR AMBAS CARAS DE ACUERDO AL COLOR INSTITUCIONAL, INCLUYE ACCESORIOS Y TRABAJO EN ALTURAS. | UN | 1 | 56166 | 2482.5372 | 58648.5372
AREAS INTERIORES
42 | MANTENIMIENTO DE GUARDAESCOBA EN CERAMICA (INCLUYE: DEMOLICIÓN, REPARACIÓN O CAMBIO, BOQUILLA Y PEGANTE EN AREAS AFECTADAS) | ML | 1 | 16340 | 722.228 | 17062.228
43 | SERVICIO DE REMPLAZO E INSTALACION DE ENCHAPE PARA PISO PORCELANATO 45X45CM (TRAFICO PESADO) SIMILAR AL EXISTENTE. COLOR SEGÚN DISEÑO (INCLUYE: ALISTADO DE PISO MORTERO, BOQUILLA Y PEGANTE) | M2 | 1 | 104718 | 4628.5356 | 109346.5356
44 | SERVICIO DE INSTALACION, O REMPLAZO DE GUARDA ESCOBA MADERA TIPO LAMINADO. INCLUYE MATERIALES | ML | 1 | 13117 | 579.7714 | 13696.7714
45 | DEMOLICIÓN ENCHAPE DE PISOS CERAMICA 45X45CM INCLUYE RETIRO DE ESCOMBROS Y DISPOSICIÓN FINAL A CARGO DEL CONTRATISTA. | M2 | 1 | 9740 | 430.508 | 10170.508
46 | SERVICIO DE INSTALACION O REMPLAZO ENCHAPE PISO BAÑOS CERAMICA MEDIDA DE 33.X 33 INCLUYE adhesivo especializado, en polvo y de fraguado rápido. Premezclado en fábrica con aditivos tipo látex, de base cementosa y de color blanco Y EMBOQUILLADO, REMATES Y FILOS ESQUINEROS. INCLUYE MATERIALES | M2 | 1 | 61221 | 2705.9682 | 63926.9682
47 | SERVICIO DE NIVELACION DE PISOS PARA ENCHAPE INCLUYE MATERIALES | M2 | 1 | 22823 | 1008.7766 | 23831.7766
48 | SERVICIO DE INSTALACION O REMPLAZO DE ENCHAPE PORCELANATO 0.60*0.60 SEGÚN DISEÑO INCLUYE adhesivo especializado, en polvo y de fraguado rápido. Premezclado en fábrica con aditivos tipo látex, de base cementosa y de color blanco Y EMBOQUILLADO, REMATES Y FILOS ESQUINEROS.INCLUYE MATERIALES | M2 | 1 | 105340 | 4656.028 | 109996.028
49 | APLICACION DE PINTURA DE MUROS LAVABLE A DOS MANOS COLOR INSTITUCIONAL. (INCLUYE RESANE DE MUROS – RESANE DE FILOS – REPARACIÓN MALLA Y CINTA MALLA - RESANE MARCOS DE PUERTAS – FILOS EN GUARDA ESCOBAS. (ALTURA DE TRABAJO MÁXIMA 3.5MTS) INCLUYE MATERIALES | M2 | 1 | 18414 | 813.8988 | 19227.8988
50 | APLICACIÓN DE PINTURA PUERTA INTERIOR METALICA (A DOS MANOS) TIPO ESMALTE COLOR INSTITUCIONAL. (INCLUYE RESANE DE MUROS – RESANE DE FILOS – RESANE MARCOS DE PUERTAS – FILOS EN GUARDA ESCOBAS. INCLUYE MATERIALES | M2 | 1 | 28794 | 1272.6948 | 30066.6948
51 | APLICACIÓN DE PINTURA PUERTA INTERIOR MADERA TIPO ESMALTE COLOR INSTITUCIONAL. (INCLUYE RESANE DE MUROS – RESANE DE FILOS – RESANE MARCOS DE PUERTAS – FILOS EN GUARDA ESCOBAS. INCLUYE MATERIALES | M2 | 1 | 35154 | 1553.8068 | 36707.8068
52 | APLICACIÓN DE PINTURA VENTANERIA DE MARCOS INTERIOR MADERA TIPO ESMALTE COLOR INSTITUCIONAL. (INCLUYE RESANE DE MUROS – RESANE DE FILOS – RESANE MARCOS DE PUERTAS – FILOS EN GUARDA ESCOBAS. INCLUYE MATERIALES | M2 | 1 | 64390 | 2846.038 | 67236.038
53 | aplicación DE PINTURA EPOXICA BASE AGUA TRAFICO ALTO A DOS MANOS PARA PISO. | M2 | 1 | 45410 | 2007.122 | 47417.122
54 | aplicación DE PINTURA TRAFICO ALTO A DOS MANOS PARA PISO. CON APLICACIÓN EN PISO LAMINADO AFECTADO POR DESGASTE. INCLUYE MATERIALES | M2 | 1 | 0 | 0 | 0
55 | APLICACIÓN DE PAÑETE LISO MUROS EXTERIOR 1:3 (INCLUYE FILOS Y DILATACIONES,MATERIALES )incluye materiales | M2 | 1 | 26978 | 1192.4276 | 28170.4276
56 | SERVICIO DE INSTALACION, O REMPLAZO ENCHAPE DE PISOS CERAMICA 20X20 CM incluye materiales | M2 | 1 | 43316 | 1914.5672 | 45230.5672
57 | SUMINISTRO E INSTALACION, DE ENCHAPE PARA PISO CERAMICA 30X30CM SIMILAR AL EXISTENTE. COLOR SEGÚN DISEÑO (INCLUYE: ALISTADO DE PISO MORTERO, BOQUILLA Y PEGANTE) | M2 | 1 | 45220 | 1998.724 | 47218.724
58 | SUMINISTRO E INSTALACION, DE ENCHAPE PARA PISO PORCELANATO 45X45CM (TRAFICO PESADO) SIMILAR AL EXISTENTE. COLOR SEGÚN DISEÑO (INCLUYE: ALISTADO DE PISO MORTERO, BOQUILLA Y PEGANTE | M2 | 1 | 54591 | 2412.9222 | 57003.9222
59 | SERVICIO DE INSTALACION, O REMPLAZO DE ENCHAPE PARA BAÑO CERAMICA 43,2 * 43,2 SIMILAR AL EXISTENTE. COLOR SEGÚN DISEÑO (INCLUYE: ALISTADO DE PISO MORTERO, BOQUILLA Y PEGANTE)INCLUYE MATERIALES | M2 | 1 | 63356 | 2800.3352 | 66156.3352
60 | SUMINISTRO E INSTALACION, DE PISO PARED CERÁMICA 20,5 X 20,5, SIMILAR AL EXISTENTE. COLOR SEGÚN DISEÑO (INCLUYE: ALISTADO DE PISO MORTERO, BOQUILLA Y PEGANTE) | M2 | 1 | 43792 | 1935.6064 | 45727.6064
61 | SERVICIO DE INSTALACION, O REMPLAZO DE PISO MARMOLIZADOS RECUADRO 45,8X45,8 CM ESPESOR DE 1,89CM Y 2.32 CM EQUIVALENTE. COLOR SEGÚN DISEÑO (INCLUYE: ALISTADO DE PISO MORTERO, BOQUILLA Y PEGANTE, DESTRONQUE, PULIDA Y BRILLADA)Incluye Materiales | M2 | 1 | 104286 | 4609.4412 | 108895.4412
62 | SERVICIO DE INSTALACION, O REMPLAZO de GUARDAESCOBA GRANITO PULIDO (INCLUYE: DEMOLICIÓN, REPARACIÓN O RECONTRUCCIÓN, DESTRONQUE, PULIDA Y BRILLADA Y SELLADA)INCLUYE MATERIALES | MT | 1 | 22632 | 1000.3344 | 23632.3344
63 | APLICACIÓN ESTUCO Y VINILO 3 MANOS SOBRE MURO INTERIOR (INCLUYE, 1 MANO EN INTERVINILO Y DOS MANOS EN PINTURA, FILOS Y DILATACIONES CON ARENA CEMENTO O SEGÚN EL DISEÑO incluye materiales | M2 | 1 | 23124 | 1022.0808 | 24146.0808
64 | SUMINISTRO E INSTALACION DE PISO CERAMICA 60X60 BLANCO INCLUYE adhesivo especializado, en polvo y de fraguado rápido. Premezclado en fábrica con aditivos tipo látex, de base cementosa y de color blanco Y EMBOQUILLADO, REMATES Y FILOS ESQUINEROS. | M2 | 1 | 83804 | 3704.1368 | 87508.1368
65 | MANTENIMIENTO DE CIELO RAZO EN DRYWALL INCLUYE PINTURA COLOR BLANCO (A DOS MANOS) TIPO VINILO COLOR INSTITUCIONAL, RESANE – RESANE DE FILOS – REPARACIÓN MALLA Y CINTA MALLA – DILATACIONES (ALTURA DE TRABAJO MÁXIMA 3,5MTS) INCLUYE MATEIALES | M2 | 1 | 35991 | 1590.8022 | 37581.8022
66 | SUMINISTRO E INSTALACION DE MURO DIVISORIO EN DRYWALL INTERIOR SENCILLO (15+48+15)/400 (48) (CON UNA PLACA TIPO NORMAL EN CADA CARA, DE 15 MM DE ESPESOR CADA PLACA), CON FRESCASA ECO 9,30 M2 SIN PAPEL 2 1/2 PG 7,62X0,61 M2 ROLLO, FORMADO POR UNA ESTRUCTURA SIMPLE, CON DISPOSICIÓN NORMAL "N" DE LOS MONTANTES; 78 MM DE ESPESOR TOTAL. INCLUYE MATERIALRD | M2 | 1 | 64578 | 2854.3476 | 67432.3476
67 | SERVICIO DE REMPLAZO E INSTALACION DE VENTANAS DE FACHADA EN CUERPO FIJO + BASCULANTE INFERIOR CON MARCO EN ALUMINIO ANODIZADO COLOR NATURAL, VIDRIO CRISTAL DE 5MM Y ALFAJIAS (2,40*1,50) (INCLUYE APERTURA DE VANOS EN MAMPOSTERIA.)INBLUYE MATERIALES | UN | 1 | 918785 | 40610.297 | 959395.297
68 | SERVICIO DE REMPLAZO E INSTALACIÓN DE MURO PARA OFICINA EN VIDRIO TEMPLADO DE 5MM CON PELÍCULA INTERNA INCLUYE TRAMO DE PUERTA CORREDIZA, PERFILARÍA METÁLICA Y ACABADO TIPO SAMBLASTING CON IMAGEN INSTITUCIONAL MEDIDAS APROX. 4.48 LARGO X 2.50 ALTO INCLUYE MATERIALES | M2 | 1 | 426774 | 18863.4108 | 445637.4108
69 | SERVICIO DE REMPLAZO E INSTALACION DE DIVISION PARA BATERIA DE BAÑOS ESTANDAR FLOTADA TIPO SOCODA O SIMILAR (1,5*1,0) INCLUYE ACCESORIOS | UN | 1 | 526778 | 23283.5876 | 550061.5876
70 | SERVICIOS DE REMPLAZO E INSTALACION DE SANITARIO LINEA BASICA INCLUYE ACCESORIOS | UN | 1 | 249765 | 11039.613 | 260804.613
71 | SERVICIO DE REMPLAZO E INSTALACION DE ESPEJO FLOTADO BISELADO ANCLADO A MURO MEDIDA APROXIMADA (1,0X1,5) INCLUYE ACCESORIOS | UN | 1 | 305500 | 13503.1 | 319003.1
72 | SERVICIO DE EXCAVACIÓN PARA REDES SANITARIAS Y DE SUMINISTRO. | ML | 1 | 54645 | 2415.309 | 57060.309
73 | SERVICIO DE REMPLAZO E INSTALACION DE RED SANITARIA PARA 4 SANITARIOS (DIRIGIDA A CAJA DE INSPECCIÓN MÁS CERCANA) | ML | 1 | 38813 | 1715.5346 | 40528.5346
74 | SERVICIO DE REMPLAZO E INSTALACION DE RED DE SUMINISTRO PARA BATERIA DE BAÑOS INCLUYE VALVULA DE CORTE TUBERIA 4" | ML | 1 | 35057 | 1549.5194 | 36606.5194
75 | SERVICIO DE RETIRO DE ESCOMBROS Y DISPOSICIÓN FINAL A CARGO DEL CONTRATISTA. | M2 | 1 | 0 | 0 | 0
76 | REUBICACIÓN DE PUNTOS HIDRÁULICOS SANITARIOS, (REGATA EN MURO Y PISO) DISTANCIA DE REUBICACIÓN APROXIMADA 1 M. INCLUYE ACCESORIOS TUBERÍA 4" SERVICIOS DE INSTALACION– SANITARIA Y MORTEROS DE RESANE. | UN | 1 | 117320 | 5185.544 | 122505.544
77 | SERVICIOS DE REMPLAZO E INSTALACIÓN DE PISO CERÁMICA 30X30 COLOR BLANCO BRILLANTE REFERENCIA EN COLOR Y TEXTURA O SIMILAR. INCLUYE adhesivo especializado, en polvo y de fraguado rápido. Premezclado en fábrica con aditivos tipo látex, de base cementosa y de color blanco Y EMBOQUILLADO, REMATES Y FILOS ESQUINEROS. INCLUYE MATERIALES | M2 | 1 | 52640 | 2326.688 | 54966.688
78 | SERVICIOS DE REMPLAZO E INSTALACIÓN DE DUCHA ELÉCTRICA 110 VOLTIOS BLANCA O SIMILAR INCLUYE ACOMETIDA ELECTICA DESDE TABLERO CON ACOMETIDA INDEPENDIENTE (DISTANCIA APROXIMADA 20MTS) | UN | 1 | 435954 | 19269.1668 | 455223.1668
79 | RESANE DE PERFORACIONES EN CIELO RAZO EN DRYWALL POR ELIMINACION DE BALAS DE ILUMINACION DE 8 Y 6 PULGADAS. (INCLUYE ACABADO DE PINTURA BLANCA A DOS MANOS) | UN | 1 | 16198 | 715.9516 | 16913.9516
AREAS EXTERIORES
80 | APLICACIÓN PINTURA TIPO 1 Y 2 PARA TRÁFICO GRANDES SUPERFICIES COLOR SEGÚN DISEÑO. (INCLUYE 3 MANOS). INCLUYE MATERIALES | M2 | 1 | 13432 | 593.6944 | 14025.6944
81 | RESANE SOBRE MURO EXTERIOR (PAÑETE LISO MUROS 1:3 IMPERMEABILIZADO, ESTUCO PLASTICO, PINTURA TIPO KORAZA O SIMILAR INCLUYE MATERIALES | M2 | 1 | 16732 | 739.5544 | 17471.5544
82 | APLICACION PINTURA TIPO KORAZA, ARREGLO DE GUARDAESCOBA O BORDILLO COLOR SEGÚN DISEÑO, INCLUYE FILOS Y DILATACIONES | M2 | 1 | 19078 | 843.2476 | 19921.2476
83 | ACONDICIONAMIENTO PISO EN ADOQUIN (INCLUYE: LEVANTAR EXISTENTE, ALISTADO CON ARENA E=5 CMS, DILATACIONES DE 0.10*0.13 CON VARILLA DE 3/8" Y GRAFIL EN S DE 6 MM CONCRETO DE 3.000 PSI, REINTALACIÓN Y SELLO EN ARENA. INCLUYE MATERILAES | M2 | 1 | 82344 | 3639.6048 | 85983.6048
84 | SERVICIO DE INSTALACIÓN Y REMPLAZO DE BALDOSA 25X25 (INCLUYE MATERIALES ) | M2 | 1 | 43326 | 1915.0092 | 45241.0092
BAÑOS
85 | SERVICIO DE REMPLAZO E INSTALACIÓN MEZCLADOR CROMADO DE AGUA CALIENTE Y FRÍA PARA DUCHA. (INCLUYE TODOS LOS ACCESORIOS NECESARIOS PARA SU CORRECTA INSTALACIÓN Y FUNCIONAMIENTO. | UN | 1 | 136864 | 6049.3888 | 142913.3888
86 | MANTENIMIENTO, DESTAPE Y PUESTA EN FUNCIONAMIENTO DESAGUE SANITARIO (INCLUYE: DESTAPE CON SONDA ELÉCTRICA O MANUAL DE 1/8") | UN | 1 | 59156 | 2614.6952 | 61770.6952
87 | ADECUACION PUERTA METALICA LÁMINA COLD ROLLED CAL. 18 TIPO PANEL 2,05 X 0,80 CON MARCO SENCILLO, CERRADURA, VISAGRAS, (INCLUYE ANTICORROSIVO + PINTURA ELECTROSTATICA + MARCO COLD ROLLED CAL. 18 CARGADOS EN CONCRETO) | UN | 1 | 450617 | 19917.2714 | 470534.2714
88 | ACOMETIDA AGUA PRESION DE PVC 1". (INCLUYE: REGISTRO, CHEQUE, UNIVERSAL, UNIONES, TENDIDO DE TUBERÍA, REGATAS, PAÑETE, ESTUCO Y PINTURA O ENCHAPE SEGÚN EL CASO | MT | 1 | 19077 | 843.2034 | 19920.2034
89 | ADECUACION TUBERIA PVC DE 1/2" AGUA FRÍA -RED (INCLUYE: REGISTRO, TAPA REGISTRO, UNIONES, LIMPIADOR, PEGANTE, REGATAS, PAÑETE, ESTUCO PINTURA, O ENCHAPE SEGÚN EL CASO) | MT | 1 | 13728 | 606.7776 | 14334.7776
90 | MANTENIMIENTO E INSTALACION ENCHAPE PARA PISO BAÑO REF. NIQUEL O SIMILAR 57,5 X57,5 SEGÚN DISEÑO (INCLUYE: DEMOLICIÓN, ALISTADO DE PISO MORTERO 1:4 E=0,03, BOQUILLA Y PEGANTE) | M2 | 1 | 44444 | 1964.4248 | 46408.4248
91 | DEMOLICIÓN DE ENCHAPES CERÁMICOS. AREA BAÑOS INCLUYE RETIRO DE ESCOMBROS Y DISPOSICIÓN FINAL A CARGO DEL CONTRATISTA. | M2 | 1 | 16514 | 729.9188 | 17243.9188
92 | MANTENIMIENTO ORINAL INSTITUCIONAL(INCLUYE DESMONTE, LAVADO, DESINFECCIÓN Y REINTALACIÓN, ACCESORIOS DE CONEXIÓN, EMPAQUES, SILICONA SIKAFLEX O SIMILAR, CAMBIOS DE TUBERÍA DESDE RED PRINCIPAL, REMPLAZO DEL BIEN DETERIORADOS O EN MAL ESTADO) | UN | 1 | 44890 | 1984.138 | 46874.138
93 | MANTENIMIENTO DE APARATOS SANITARIOS TIPO INSTITUCIONAL (INCLUYE: DESMONTE, INSTALACION SELLAR, REMPLAZO DEL BIEN DETERIORADOS O EN MAL ESTADO). | UN | 1 | 302081 | 13351.9802 | 315432.9802
94 | SUMINISTRO E INSTALACION SANITARIO TIPO INSTITUCIONAL (INCLUYE: DESMONTES, MATERIALES Y ACCESORIOS PARA SU PUESTA EN FUNCIONAMIENTO | UN | 1 | 289362 | 12789.8004 | 302151.8004
95 | SUMINISTRO E INSTALACION LAVAMANOS TIPO INSTITUCIONAL (INCLUYE: DESMONTES, MATERIALES Y ACCESORIOS PARA SU PUESTA EN FUNCIONAMIENTO | UN | 1 | 292804 | 12941.9368 | 305745.9368
96 | SERVICIO E INSTALACION POYO DUCHA MAMPOSTERIA h=22 x 10 cm. Enchapado Ceramica Pompei (Incluye bloque N.4, ceramica y Win y boquilla látex según color.) | M2 | 1 | 33150 | 1465.23 | 34615.23
97 | SERVICIO DE INSTALACION DE INCRUSTACIONES Porcelana - JUEGO Incrustaciones x 6 und ELITE Ref. 06610100-1 o Tipo Corona o equivalente. (Papelera, jabonera lavamanos, 2 ganchos, cepillera, jabonera ducha y toallero). (Incluye materiales de instalación, chazos y silicona) | UN | 1 | 132150 | 5841.03 | 137991.03
PUERTAS Y VENTANALES
98 | SERVICIO DE REMPLAZO E INSTALACION DE BARANDA FABRICADA POSTE ACERO INOXIDABLE, VIDRIO TEMPLADO DE 8MM, CON ALTURA DE 80 CM, PULIDO Y BRILLADO, DISEÑO SANDBLASTIG INSTITUCIONAL, INCLUYE ACCESORIOS PARA SU INSTALACION INCLUYE MATERIALES | M2 | 1 | 268283 | 11858.1086 | 280141.1086
99 | SERVICIO DE INSTLALACION O REMPLAZO DE TECHO FLOTATE METALICO, CON ESTRUCTURA TUBERIA RECTANGULAR DE 12X6 CM, 3 MM, ANCLADAS CON TORNILLERIA Y PLATINAS DE ANCLAJE DE 15X15 CM – E 5MM, (PROFUNDIDAD PERNO DE ANCLAJE 4 " Y DADOS) SOLDADURA EN ELECTRO REVESTIDO 7018, TERMINADO EN UNA CAPA DE PROTECCION ANTICORROSIVO ALQUIDICO, LA SEGUNDA CAPA EN ESMALTE LIQUIDO DEL COLOR INSTITUCIONAL, CON PROTECCION A LA INTEMPERIE EN VIDRIO TEMPLADO DE 8 MM (INCLUYE INSTALACION MANUAL, ANDAMIOS CERTIFICADOS, MANO DE OBRA CON CERTIFICACIÓN DE ALTURAS)INCLUYE AMTERIALES | M2 | 1 | 287940 | 12726.948 | 300666.948
100 | SERVICIO DE INSLALACION O REMPLAZO, PUERTA DE MADERA (INCLUYE: DESMONTE, REMOCIÓN DE PINTURA, LIJADA, BASE, TINTILLA, Y LACADO, REMPLAZODE CERRADURA DE POMO, Y REINSTALACIÓN PUERTA. INCLUYE MATERIALES | M2 | 1 | 395250 | 17470.05 | 412720.05
101 | MANTENIMIENTO MARCO METALICO (INCLUYE: DESMONTE, REMOCIÓN DE PINTURA, LIJADA, AL MARCO LIJADA, LATONERIA Y PINTURA EN ESMALTE).INCLUYE MATERIALES | ML | 1 | 40970 | 1810.874 | 42780.874
102 | MANTENIMIENTO DE PUERTA METÁLICA (INCLUYE MARCO) LAMINA GALVANIZADA PINTURA ELECTROSTATICA (INCLUYE: DESMONTE, REMOCIÓN DE PINTURA, ANTICORROSIVO, SOLDADURA, RETOQUES SEGÚN COLOR , REMPLAZODE CERRADURA INCRUSTADA Y REINSTALACIÓN PUERTA) INCLUYER MATERIALES | M2 | 1 | 94752 | 4188.0384 | 98940.0384
103 | MANTENIMIENTO DE PUERTA EN VIDRIO TEMPLADO E=10 MMS (INCLUYE: DESMONTE, INSTALACION LIMPIEZA, REMPLAZODE PIBOTE EN ALUMINIO, REMPLAZODE CERRADURA, Y REINSTALACIÓN PUERTA) INCLUYE MATERIALES | UN | 1 | 539120 | 23829.104 | 562949.104
104 | MANTENIMIENTO DE VENTANA DE ALUMINIO DE 1,60X 0,60 MTS (INCLUYE DESMONTE , INSTALACION, VIDRIO DE 3 MM, CERRADURA Y EMPAQUES, INCLUYE MATERIALES | UN | 1 | 143208 | 6329.7936 | 149537.7936
105 | SUMINISTRO E INSTALACION DE VENTANA DE ALUMINIO DE 1,60X 0,60 MTS (INCLUYE DESMONTE , VIDRIO DE 3 MM, CERRADURA Y EMPAQUES, INCLUYE MATERIALES | UN | 1 | 350400 | 15487.68 | 365887.68
106 | MANTENIMIENTO PARA MODULOS DE VENTANA, INCLUYEN REMPLAZOPIEZAS DETERIORADAS, EMPAQUES Y AJUSTE GENERAL DE LA CARPINTERÍA EN ALUMINIO EXISTENTE. (DESMONTE DE CRISTALES EXISTENTES DETERIORADOS Y REMPLAZODONDE SEA NECESARIO, EN SEGUNDO, TERCERO Y CUARTO PISO, MEDIDAS: 1.60 X 0.60 MTS EN 4MM, INCLUYE MATERIALES | UN | 1 | 135083 | 5970.6686 | 141053.6686
107 | MANTENIMIENTO PUERTA DE MADERA (INCLUYE: DESMONTE, REMOCIÓN DE PINTURA, LIJADA, BASE, TINTILLA, Y LACADO, REMPLAZODE CERRADURA DE POMO, Y REINSTALACIÓN PUERTA. INCLUYE MATERIALES | M2 | 1 | 115301 | 5096.3042 | 120397.3042
ACOMETIDAS ELÉCTRICAS
108 | SERVICIOS DE INSTALACIÓN,MANTENIMIENTO O REMPLAZO DE LAMPARA LED 60X60 CMS, DE 48W Y 6,500K INCLUYE ACCESORIOS INCLUYE MATERIALES | UN | 1 | 166377 | 7353.8634 | 173730.8634
109 | SERVICIOS DE INSTALACION DE ALAMBRE NO 12 THHN HASTA 20 M CONEXIÓN A LA COMETIDA RED PRINCIPAL, ACCESORIOS BREAKERS Y CERTIFICACION. (PARA LA INSTALACION ITEM7) INCLUYE INSTALACION, TUBERIA Y MATERIALES | ML | 1 | 155382 | 6867.8844 | 162249.8844
110 | SERVICIO DE INSTALACION TOMA CORRIENTE DOBLE CON POLO A TIERRA INCLUYE MATERIALES | UN | 1 | 108379 | 4790.3518 | 113169.3518
111 | SERVICIOS DE INSTALACIÓN,MANTENIMIENTO O REMPLAZO DE CABLEADO Y TUBERIA ALAMBRE NO 12 THHN HASTA 30 M CONEXIÓN A LA COMETIDA RED PRINCIPAL, ACCESORIOS BREAKERS Y CERTIFICACION. INCLUYE MATERIALES | ML | 1 | 191605 | 8468.941 | 200073.941
112 | SERVICIOS DE INSTALACIÓN,MANTENIMIENTO O REMPLAZO DE INTERRUPTOR SENCILLO CONMUTABLE CON POLO A TIERRA INCLUYE MATEIALES | UN | 1 | 71659 | 3167.3278 | 74826.3278
113 | SERVICIOS DE INSTALACIÓN,MANTENIMIENTO O REMPLAZO DE TABLERO ELECTRICO DE 12 CTS. | UN | 1 | 503593 | 22258.8106 | 525851.8106
114 | SERVICIOS DE INSTALACIÓN,MANTENIMIENTO O REMPLAZO DE TOMA COAXIAL incluye materiales | UN | 1 | 103091 | 4556.6222 | 107647.6222
115 | SERVICIOS DE INSTALACIÓN,MANTENIMIENTO O REMPLAZO DE LUMINARIA EN PANEL DE 0,60 X 0,60 40W (INCLUYE PERFORACION EN CIELO RASO EN DRYWALL) incluye materiales | UN | 1 | 177996 | 7867.4232 | 185863.4232
116 | REVISION DE FAROLES VERTICALES INCLUYE (LIMPIEZA DE FAROL + APLICACIÓN DE PINTURA ANTICORROSIVA Y ACABADO EN PINTURA ESMALTE NEGRA. + REMPLAZODE BOMBILLO) | UN | 1 | 87690 | 3875.898 | 91565.898
117 | REVISION GENERAL DE CABLEADO ELECTRICO PARA SERVICIO DE INSTALACION DE FAROLES DESCRTOS EN ITEM ANTERIOR. LA DISTANCIA APROXIMADA ES DE 40MTS PARA EVALUAR REMPLAZODE ACOMETIDA DE SER REQUERIDO. INCLUYE CONEXIÓN A FAROLES + SALIDA INDEPENDIENTE DESDE TABLERO | ML | 1 | 331446 | 14649.9132 | 346095.9132
118 | DESMONTE DE REFLECTORES EN FACHADA. INCLUYE RETIRO DE ESCOMBROS Y DISPOSICIÓN FINAL A CARGO DEL CONTRATISTA. (ALTURA DE TRABAJO APROXIMADA 5,5MTS) | UN | 1 | 31637 | 1398.3554 | 33035.3554
119 | SERVICIO DE REMPLAZO E INSTALACIÓN DE LÁMPARAS HERMÉTICAS TIPO LED SUSPENDER, POTENCIA 40 W, VOLTAJE 100/277 VAC, FP >0.9, TEMPERATURA DE COLOR 6500K, FLUJO LAMINOSO 3.400 LM EFICIENCIA 85 LM /W, ANGULA 120º, HORAS DE VIDA ÚTIL 40.000 HORAS, GARANTÍA DE 5 AÑOS. INCLUYE ACCESORIOS DE FIJACIÓN Y CONEXIÓN | UN | 1 | 352377 | 15575.0634 | 367952.0634
120 | REEMPLAZO Y ADAPTACIÓN PANEL DE SOBREPONER TIPO LED 2 X 18W LUZ BLANCA DE 0.30*0.30 CM, DESMONTE MANUAL, | UN | 1 | 107874 | 4768.0308 | 112642.0308
121 | REEMPLAZO DE SALIDA ILUMINACIÓN EN TUBERÍA CONDUIT PVC 3/4" ALAMBRE N° 12 AWG PROM. 12 M INCLUYE REVISIÓN Y REPARACIÓN DE TUBERIA | ML | 1 | 84583 | 3738.5686 | 88321.5686
122 | DESMONTE Y MONTAJE DE BALAS LED 5W | UN | 1 | 12551 | 554.7542 | 13105.7542
123 | DESMONTE DE LAMPARAS Y MONTAJE DE PANEL OJO DE BUEY | UN | 1 | 11230 | 496.366 | 11726.366
124 | SERVICIO DE REMPLAZO E INSTALACION DE SALIDA DE DATOS CATEGORIA 6A INCLUYE ACCESORIOS | UN | 1 | 63168 | 2792.0256 | 65960.0256
125 | SERVICIOS DE REMPLAZO E INSTALACION DE PATCH CORD CATEGORIA 6A DE 2M PARA RACK DE DATOS INCLUYE ACCESORIOS | UN | 1 | 41860 | 1850.212 | 43710.212
126 | SERVICIOS DE REMPLAZO E INSTALACION JACK 6A F/UTP ZMAX BLANCO B (PARA INSTALAR EN PUESTOS DE TRABAJO DATOS) INCLUYE ACCESORIOS | UN | 1 | 73971 | 3269.5182 | 77240.5182
127 | SERVICIOS DE REMPLAZO E INSTALACION CABLE UTP CAT 6A INCLUYE MATERIALES | ML | 1 | 4512 | 199.4304 | 4711.4304
128 | SERVICIO DE CERTIFICACIÓN DIGITAL E IMPRESA PUNTOS Y DATOS | UN | 1 | 60404 | 2669.8568 | 63073.8568
129 | SERVICIO DE REMPLAZO E INSTALACION INTERRUPTOR DOBLE EN MURO (INCLUYE REGATA Y SELLADO EN MURO) INCLUYE ACCESORIOS | UN | 1 | 42687 | 1886.7654 | 44573.7654
130 | SERVICIO DE REMPLAZO E INSTALACION TOMA CORRIENTE DOBLE EN CANALETA INCLUYE INSTALACION | UN | 1 | 22230 | 982.566 | 23212.566
131 | SERVICIOS DE REMPLAZO E INSTALACIÓN DE ENERGÍA ELÉCTRICA , INCLUYE CABLE NO 6 LIBRE DE ALOGENO , DE ACUERDO NTC1332 ALAMBRES Y CABLES CON AISLAMIENTO PLÁSTICO LIBRE DE ALOGENO COLORES (NEGRO, AMARILLO , AZUL, ROJO, BLANCO, VERDE) LIBRE DE ALOGENO | MTS | 1 | 103800 | 4587.96 | 108387.96
132 | SERVICIOS DE REMPLAZO E INSTALACIÓN DE ENERGÍA ELÉCTRICA , INCLUYE CABLE NO 10 LIBRE DE ALOGENO DE ACUERDO NTC1332 ALAMBRES Y CABLES CON AISLAMIENTO PLÁSTICO LIBRE DE ALOGENO COLORES (NEGRO, AMARILLO , AZUL, ROJO, BLANCO, VERDE) LIBRE DE ALOGENO | MTS | 1 | 0 | 0 | 0
133 | SERVICIOS DE REMPLAZO E INSTALACIÓN DE ENERGÍA ELÉCTRICA , INCLUYE CABLE NO12 LIBRE DE ALOGENO, ACUERDO NTC1332 (AMARILLO , NEGRO, AZUL, ROJO, BLANCO, VERDE) LIBRE DE ALOGENO | MTS | 1 | 0 | 0 | 0
134 | SERVICIO DE REMPLAZO E INSTALACION TACOS ENCHUFABLES PARA LA RED ELECTRICA (INCLUYE ACCESORIOS), INCLUYE, TABLERO DE 18 CIRCUITOS TRIFACICOS CON TOTALLIZADOR | UN | 1 | 437106 | 19320.0852 | 456426.0852
135 | SERVICIO DE REMPLAZO E INSTALACION TACOS PARA LA RED ELECTRICA (INCLUYE ACCESORIOS), INCLUYE TABLERO DE 12 CIRCUITOS TRIFACICOS, CON TOTALLIZADOR | UN | 1 | 437106 | 19320.0852 | 456426.0852
136 | SERVICIOS DEREMPLAZO E INSTALACION DE LAMPARA DE 18 WATTS CANTIDAD 2, OTRO TIPO DE CABLE, SURCHOS, CINTAS AISLAMIENTO. | UN | 1 | 61852 | 2733.8584 | 64585.8584
137 | SERVICIO DE REMPLAZO E INSTALACION DE INTERRUPTOR TRIPLE CONMUTABLE CON POLO A TIERRA | UN | 1 | 90515 | 4000.763 | 94515.763
138 | ADECUACION E INSTALACION DE TOMA COAXIAL | UN | 1 | 18563 | 820.4846 | 19383.4846
139 | SERVICIO DE REMPLAZO DE CABLEADO COAXIAL, INSTALACION DE TUBERIA PVC INCLUYE ACESORIOS, PEGANTE, HASTA LA RED PRINCIPAL | ML | 1 | 12012 | 530.9304 | 12542.9304
140 | SUMINISTRO E INSTALACIÓN DE TUBERIA CONDUIT PVC 3/4". | ML | 1 | 13524 | 597.7608 | 14121.7608
141 | SUMINISTRO E INSTALACIÓN DE TUBERIA CONDUIT PVC 1". | ML | 1 | 10716 | 473.6472 | 11189.6472
142 | SUMINISTRO E INSTALACIÓN DE TUBERIA CONDUIT PVC 1_1/2". | ML | 1 | 15723 | 694.9566 | 16417.9566
143 | SUMINISTRO E INSTALACIÓN DE TUBERIA CONDUIT PVC 2". | ML | 1 | 21895 | 967.759 | 22862.759
144 | SUMINISTRO E INSTALACIÓN DE TUBERIA CONDUIT PVC DB 3". | ML | 1 | 43755 | 1933.971 | 45688.971
145 | SUMINISTRO E INSTALACIÓN DE BANDEJA TIPO ESCALERILLA SEMIPESADA DE 10 cm CON TAPA CAL. 20 EN CALIDAD MECANO O SUPERIOR. INCLUYE CERTIFICADO DE PRODUCTO RETIE, ACCESORIOS DE FIJACIÓN Y TODO LO NECESARIO PARA SU CORRECTO FUNCIONAMIENTO. | ML | 1 | 64596 | 2855.1432 | 67451.1432
146 | SUMINISTRO E INSTALACIÓN DE BANDEJA TIPO ESCALERILLA SEMIPESADA DE 20 cm CON TAPA CAL. 20 EN CALIDAD MECANO O SUPERIOR. INCLUYE CERTIFICADO DE PRODUCTO RETIE, ACCESORIOS DE FIJACIÓN Y TODO LO NECESARIO PARA SU CORRECTO FUNCIONAMIENTO. | ML | 1 | 74815 | 3306.823 | 78121.823
147 | SUMINISTRO E INSTALACIÓN DE TABLERO DE 36 CIRCUITOS 3F5H, CON PUERTA Y ESPACIO PARA TOTALIZADOR, BARRAJE PARA 200A BARRA NEUTRO Y BARRA TIERRA Calidad Legrand, Siemens, SqareD o superior de marca reconocida y homologada por el CIDET | UN | 1 | 709187 | 31346.0654 | 740533.0654
148 | SUMINISTRO E INSTALACIÓN DE TABLERO DE 30 CIRCUITOS 3F5H, CON PUERTA Y ESPACIO PARA TOTALIZADOR, BARRAJE PARA 200A BARRA NEUTRO Y BARRA TIERRA Calidad Legrand, Siemens, SqareD o superior de marca reconocida y homologada por el CIDET | UN | 1 | 679322 | 30026.0324 | 709348.0324
149 | SUMINISTRO E INSTALACIÓN DE TABLERO DE 24 CIRCUITOS 3F5H, CON PUERTA Y ESPACIO PARA TOTALIZADOR, BARRAJE PARA 200A BARRA NEUTRO Y BARRA TIERRA Calidad Legrand, Siemens, SqareD o superior de marca reconocida y homologada por el CIDET | UN | 1 | 585813 | 25892.9346 | 611705.9346
150 | SUMINISTRO E INSTALACIÓN INTERRUPTOR ATORNILLABLE 1X20A. Calidad Legrand, Siemens, SqareD o superior de marca reconocida y homologada por el CIDET | UN | 1 | 21481 | 949.4602 | 22430.4602
151 | SUMINISTRO E INSTALACIÓN INTERRUPTOR ENCHUFABLE 1X30A. Calidad Legrand, Siemens, SqareD o superior de marca reconocida y homologada por el CIDET | UN | 1 | 18369 | 811.9098 | 19180.9098
152 | SUMINISTRO E INSTALACIÓN INTERRUPTOR ENCHUFABLE 1X40A. Calidad Legrand, Siemens, SqareD o superior de marca reconocida y homologada por el CIDET | UN | 1 | 17983 | 794.8486 | 18777.8486
153 | SALIDA ILUMINACION DESCOLGADA EN TUBERIA CONDUIT EMT 3/4", ALAMBRE No 12 AWG Prom 3 m | UN | 1 | 92534 | 4090.0028 | 96624.0028
154 | SALIDA TOMACORRIENTE NORMAL DOBLE POLO A TIERRA EN TUBERIA CONDUIT EMT 3/4", ALAMBRE No 12 AWG Prom 4m | UN | 1 | 104281 | 4609.2202 | 108890.2202
155 | TOMA BIFÁSICA PARA ALIMENTACIÓN EQUIPO, EN CAJA DE PASO PLASTICA 180X140X86mm, INCLUYE TOMA CON SEGURO DE GIRO 2P+T 250V/16A IP67 Y CLAVIJA. | UN | 1 | 150222 | 6639.8124 | 156861.8124
OTROS
156 | ADECUACION E INSTALACION DE MANTO ASFALTICO MARCA RECONOCIDA HDOE +FP 250 ROLLO DE 10MTRS / 1.10 MTS ALTO X 9.10 DE ANCHO - CALIBRE 4MM ( APLICACIÓN A TODO COSTO CON SU RESPECTIVO EQUIPO BASICO DE APLIACION ) | M2 | 1 | 53960 | 2385.032 | 56345.032
157 | MANTENIMIENTO, DESMONTE Y RETIRO DE SALIDA PARA ILUMINACIÓN TIPO ROSETA ( INCLUYE DESMONTE MANUAL, ANDAMIOS CERTIFICADOS, MANO DE OBRA CON CERTIFICACIÓN DE ALTURAS) | UN | 1 | 25440 | 1124.448 | 26564.448
158 | SERVICIOS DE LIMPIEZA GENERAL | M2 | 1 | 0 | 0 | 0
159 | DEMOLICIÓN CIELO FALSO EN DRYWALL. ALTURA DE TRABAJO 3.5 MTS APROX. INCLUYE RETIRO DE ESCOMBROS Y DISPOSICIÓN FINAL A CARGO DEL CONTRATISTA. | M2 | 1 | 10576 | 467.4592 | 11043.4592
160 | DEMOLICIÓN MURO EN DRYWALL. INCLUYE RETIRO DE ESCOMBROS Y DISPOSICIÓN FINAL A CARGO DEL CONTRATISTA. | M2 | 1 | 15789 | 697.8738 | 16486.8738
161 | IMPERMEABILIZACION Tipo Manto Morter Plas AL-300 de 3 mm con foil de aluminio o equivalente. INCLUYE MORTERO AFINADO 1:4 (Canales y/o cubiertas planas, incluye medias cañas, remates, pintura bituminosa) | M2 | 1 | 63204 | 2793.6168 | 65997.6168
162 | SERVICIO DE INSTALACION O REMPLAZO DE BAJANTE EN TUBERIA EN LAMINA GALVANIZADA INCLUYE CODO DE DESAGÜE Cal .20 d/ 0,45 m. (Suministro e instalación con wash primer + esmalte + anclaje a muro + sikaflex 1A ) | ML | 1 | 71387 | 3155.3054 | 74542.3054
163 | INSTALACION DE FLANCHE EN LAMINA GALVANIZADA Cal .20 d/ 0.30 m. (Suministro e instalación con wash primer + esmalte + anclaje a muro + sikaflex 1A) | M2 | 1 | 41860 | 1850.212 | 43710.212
164 | SERVICIO DE INSTALACION DE ESTRUCTURA METALICA DE CUBIERTA EN ANGULO 2"x2"x1/8" ( incluye vigas, cerchas, tirantillos, soldadura E-70, anticorrosivo y esmalte) | ML | 1 | 27065 | 1196.273 | 28261.273
165 | SUMINISTRO E INSTALACION DE MANTO ASFALTICO TEXSAPLAS HDOE +FP 250 ROLLO DE 10MTRS / 1.10 MTS ALTO X 9.10 DE ANCHO - CALIBRE 4MM ( APLICACIÓN A TODO COSTO CON SU RESPECTIVO EQUIPO BASICO DE APLIACION ) | M2 | 1 | 63066 | 2787.5172 | 65853.5172
166 | SERVICIO DE INSTALACION O REMPLAZO DE CERAMICA PARED Pompei 30.5 x 20.3 cm. Tipo Alfa o equivalente. Color Coral o Shell según diseño (Incluye boquilla color y win.) | M2 | 1 | 45505 | 2011.321 | 47516.321
167 | SERVICIO DE INSTALACION O REMPLAZO DE CERAMICA PARED Stone 20.3 x 30.5 cm. Tipo Alfa o equivalente. Color Blanco o Café según diseño (Incluye boquilla color y win.) | M2 | 1 | 43792 | 1935.6064 | 45727.6064
168 | SERVICIO DE INSTALACION O REMPLAZO DE LAVAPLATOS DE EMPOTRAR DOBLE EN ACERO INOXIDABLE - Tipo Socoda o equivalente - Dimensiones 80 x 51 cm. (suministro e instalación) | UN | 1 | 265578 | 11738.5476 | 277316.5476
169 | SERVICIO DE ADECUACION POCETA LAVATRAPEROS CONCRETO 2.500 psi, 0,60 x 0.85 x 0.50 m. (Incluye acero de refuerzo, rejilla 3" x 2", ECOCERAMICA BLANCO 20 *20 cm. Tipo Alfa ref.225000028 o equivalente, llave terminal jardin) | MT2 | 1 | 209201 | 9246.6842 | 218447.6842
INSTALACIONES ELECTRICAS
170 | SERVICIO DE REMPLAZO E INSTALACIÓN CANALETA PARA CABLEADO ELÉCTRICO DE 5X12 CON DIVISION Y PINTURA ELECTROESTATICA INCLUYE MATERIALES | ML | 1 | 52142 | 2304.6764 | 54446.6764
171 | SERVICIO DE REMPLAZO E INSTALACION LUMINARIA TIPO BALA 6 PULGADAS 18 WATS INCLUYE MATERIALES | UN | 1 | 36614 | 1618.3388 | 38232.3388
172 | SERVICIO DE REMPLAZO E INSTALACIÓN DE LUMINARIA TIPO PANEL LED REDONDO 8” 18W. 100-240V. FLUJO LUMINOSO MAYOR A 1050LM, IRC 70 VIDA ÚTIL MAYOR A 20.000H INCLUYE MATERIALES | UN | 1 | 37017 | 1636.1514 | 38653.1514
173 | SERVICIO DE REMPLAZO E INSTALACIÓN SALIDA + INTERRUPTOR SENCILLO -PVC INCLUYE MATERIALES | UN | 1 | 62883 | 2779.4286 | 65662.4286
174 | SERVICIO DE REMPLAZO E INSTALACIÓN SALIDA TOMACORRIENTE DOBLE SOBRE CANALETA INCLUYE MATERIALES | UN | 1 | 92864 | 4104.5888 | 96968.5888
175 | SERVICIO DE REMPLAZODE INTERRUPTOR DOBLE BLANCO SOBRE CANALETA INCLUYE MATERIALES | UN | 1 | 59762 | 2641.4804 | 62403.4804
INSTALACIONES HIDROSANITARIAS
176 | SERVICIO DE REMPLAZO E INSTALACIÓN SALIDA SANITARIA 4" INCLUYE MATERIALES | UN | 1 | 129395 | 5719.259 | 135114.259
177 | SERVICIO DE REMPLAZO E INSTALACIÓN SALIDA REGADERA 1/2" INCLUYE MATERIALES | UN | 1 | 105285 | 4653.597 | 109938.597
178 | SERVICIO DE REMPLAZO E INSTALACIÓN RED SUMINISTRO PVC 1" INCLUYE MATERIALES | ML | 1 | 39235 | 1734.187 | 40969.187
179 | SERVICIO DE REMPLAZO E INSTALACIÓN REGISTRO DE CORTE PVC 2 INCLUYE MATERIALES | UN | 1 | 0 | 0 | 0
180 | SERVICIO DE REMPLAZO E INSTALACIÓN COMBO SANITARIO CONVENSIONAL INCLUYE MATERIALES | UN | 1 | 434660 | 19211.972 | 453871.972
181 | SERVICIO DE REMPLAZO E INSTALACIÓN GRIFERIA LAVAMANOS SENCILLA INCLUYE MATERIALES | UN | 1 | 61689 | 2726.6538 | 64415.6538
182 | SERVICIO DE REMPLAZO E INSTALACIÓN GRIFERIA COCINA INCLUYE MATERIALES | UN | 1 | 101995 | 4508.179 | 106503.179
183 | SERVICIO DE REMPLAZO E INSTALACIÓN REGADERA CROMADA INCLUYE MATERIALES | UN | 1 | 76873 | 3397.7866 | 80270.7866
REMODELACIÓN
184 | REMODELACIÓN DE COCINA: ADECUACIÓN DE COCINA EXISTENTE INCLUYE: DESMONTE GENERAL DEL MUEBLE SUPERIOR – INFERIOR DE COCINA + REUBICACIÓN INSTALACIÓN EN LUGAR ASIGNADO. + CORTE DE MUEBLE EN GRANITO Y AJUSTE DE GABINETES. (LONGITUD DE MUEBLE APROXIMADA 2.5MTS) | GBL | 1 | 890526 | 39361.2492 | 929887.2492
REPARACIONES
185 | MANTENIMIENTO DE PUERTAS OFICINAS (AJUSTE ANCLAJE DE PIVOTE INCLUYE ACCESORIOS Y SERVICIO DE INSTALACION DE CERRADURA CILINDRICA DE POMO METALICO) | UN | 1 | 306910 | 13565.422 | 320475.422
186 | REPARACION HUMEDADES CAPILARES PARED INTERIOR PISO 1 Y 2 | ML | 1 | 26410 | 1167.322 | 27577.322
MANTENIMIENTO TERRAZA
187 | SERVICIO DE FABRICACION E INSTALACION COLUMNA METALICA DE 5.10 MTRS, EN TUBERIA CUADRADA DE 15X15 CM, 3 MM, PLATINA DE ANCLAJE DE 20X20 CM E 6 MM, SOLDADURA EN ELECTRODO REVESTIDA 7018, ANCLADA CON TORNILLERIA , PROFUNDIDAD PERNO DE ANCLAJE 4 " Y DADOS TERMINADO EN 1 CAPA DE PROTECCION ANTICORROSIVO ALQUIDICO, LA SEGUNDA CAPA EN ESMALTE ALQUIDICO COLOR INSTITUCIONAL. | UN | 1 | 436141 | 19277.4322 | 455418.4322
188 | SERVICIO DE FABRICACION E INSTALACION CERCHA METALICA DE 10.30 MTRS, EN TUBERIA RECTANGULAR DE 12X6 CM, 2 MM, ANCLADAS CON TORNILLERIA Y PLATINAS DE ANCLAJE DE 60X15 CM – E 5MM, (PROFUNDIDAD PERNO DE ANCLAJE 4" Y DADOS, SOLDADURA EN ELECTRO REVESTIDO 7018, TERMINADO EN UNA CAPA DE PROTECCION ANTICORROSIVO ALQUIDICO, LA SEGUNDA CAPA EN ESMALTE LIQUIDO DEL COLOR INSTITUCIONAL | UN | 1 | 702640 | 31056.688 | 733696.688

## COMPARA ITEMS
ITEM | DESCRIPCIÓN DEL BIEN O SERVICIO | U. MED. | CANT | ORION CONIC | DISTRIBUCIONES Y SERVICIOS J.T | INVECOM | A | B | C
1 | MANTENIMIENTO BAJANTES DE AGUALLUVIAS EN PVC DE 3", INCLUYE ACCESORIOS E INSTALACION | ML | 1 | 10712 | 10300 | 11021 | 0.96154 | 0.93458 | 1.0288
2 | MANTENIMIENTO BAJANTES DE AGUALLUVIAS EN PVC DE 4", INCLUYE ACCESORIOS E INSTALACION | ML | 1 | 11783.2 | 11330 | 12010 | 0.96154 | 0.94338 | 1.0192
3 | MANTENIMIENTO BAJANTES DE AGUALLUVIAS EN PVC DE 6", INCLUYE ACCESORIOS E INSTALACION | ML | 1 | 14547.72 | 13596 | 14412 | 0.93458 | 0.94338 | 0.99067
4 | SUMINISTRO E INSTALACION DE BAJANTES DE AGUALLUVIAS EN PVC DE 3 ", INCLUYE ACCESORIOS | ML | 1 | 11902.2222 | 11444.44 | 12246 | 0.96154 | 0.93455 | 1.0289
5 | SUMINISTRO E INSTALACION DE BAJANTES DE AGUALLUVIAS EN PVC DE 4 ", INCLUYE ACCESORIOS | ML | 1 | 13218.3333 | 12588.89 | 13218 | 0.95238 | 0.95241 | 0.99997
6 | SUMINISTRO E INSTALACION DE BAJANTES DE AGUALLUVIAS EN PVC DE 6 ", INCLUYE ACCESORIOS | ML | 1 | 15710.9333 | 15106.67 | 16466 | 0.96154 | 0.91745 | 1.0481
7 | SERVICIO DE MANTENIMIENTO,INSTALACION O REMPLAZO CANAL DE CONDUCCION DE AGUAS LLUVIAS EN PVC 3" CORTE DE 3 MTS (Incluye Materiales) | ML | 1 | 14877.7778 | 14306 | 15307 | 0.96157 | 0.93461 | 1.0288
8 | SERVICIO DE MANTENIMIENTO,INSTALACION O REMPLAZO CANAL DE CONDUCCION DE AGUAS LLUVIAS EN PVC 4" CORTE DE 3 MTS (Incluye Materiales) | ML | 1 | 16365.5556 | 15736 | 16523 | 0.96153 | 0.95237 | 1.0096
9 | SERVICIO DE MANTENIMIENTO,INSTALACION O REMPLAZO DE CANAL DE CONDUCCION DE AGUAS LLUVIAS EN LAMINA COLD ROLLED CALIBRE 24 (Incluye anticorrosivo, pintura, soportes y accesorios) | ML | 1 | 19638.6667 | 18883 | 20016 | 0.96152 | 0.9434 | 1.0192
10 | SERVICIO DE MANTENIMIENTO,INSTALACION O REMPLAZO DE CANAL EN LAMINA GALVANIZADA (Incluye anticorrosivo, pintura, soportes y accesorios) | MT | 1 | 37736 | 35600 | 37380 | 0.9434 | 0.95238 | 0.99057
11 | SERVICIO DE DEMOLICIÓN DE MUROS EN MAMPOSTERIA PARA ACCEDER A BAJANTES Y REEMPLAZARLAS (Incluye Materiales) | MT | 1 | 28600 | 27500 | 28325 | 0.96154 | 0.97087 | 0.99038
CUBIERTAS EXTERIOR
12 | SUMINISTRO E INSTALACION TEJA TERMOACUSTICA , ancho total=0.88 m. Espesor del acero=0.35 mm. o equivalente según diseño color verde, azul o rojo. (Incluye instalación y el suministro de todos los accesorios requeridos para el correcto montaje.) | M2 | 1 | 68224 | 65600 | 69536 | 0.96154 | 0.9434 | 1.0192
13 | SUMINISTRO E INSTALACION DE TEJA FIBROCEMENTO. Tipo Eternit No5.o equivalente.(Incluye desmonte tejas afectadas afectadas, gancho de fijación) | UN | 1 | 34580 | 33250 | 34580 | 0.96154 | 0.96154 | 1
14 | SUMINISTRO E INSTALACION DE TEJA FIBROCEMENTO. Tipo Eternit No7.o equivalente.(Incluye desmonte tejas afectadas afectadas, gancho de fijación) | UN | 1 | 47880 | 45600 | 47424 | 0.95238 | 0.96154 | 0.99048
15 | SERVICIO DE MANTENIMIENTO,INSTALACION O REMPLAZO DE TEJA STANDING SEAM O EQUIVALENTE CAL 24 (INCLUYE Materiales, CABALLETES, REVISIÓN, AJUSTE, LIMPIEZA MANUAL, ANTICORROSIVA Y PINTURA ESMALTE PARA CERCHAS Y CORREAS) | M2 | 1 | 15225 | 14500 | 15080 | 0.95238 | 0.96154 | 0.99048
16 | SERVICIO DE MANTENIMIENTO,INSTALACION O REMPLAZO DE TEJA STANDING SEAM O EQUIVALENTE CAL 26 (INCLUYE Materiales, CABALLETES, REVISIÓN, AJUSTE, LIMPIEZA MANUAL, ANTICORROSIVA Y PINTURA ESMALTE PARA CERCHAS Y CORREAS) | M2 | 1 | 40456 | 38900 | 41234 | 0.96154 | 0.9434 | 1.0192
17 | MANTENIMIENTO Y ADECUACION DE CUBIERTA (TEJA TERMOACUSTICA UPVC Y ESTRUCTURA DE SOPORTE) (INCLUYE Materiales, CABALLETES, REVISIÓN, AJUSTE, LIMPIEZA MANUAL, ANTICORROSIVA Y PINTURA ESMALTE PARA CERCHAS Y CORREAS) | M2 | 1 | 46652 | 43600 | 47524 | 0.93458 | 0.91743 | 1.0187
18 | SERVICIO DE MANTENIMIENTO,INSTALACION O REMPLAZO DE TEJA TERMOACUSTICA TIPO UPVC 11.80 X 0.94 METROS (INCLUYE Materiales, CABALLETES, REVISIÓN, AJUSTE, LIMPIEZA MANUAL, ANTICORROSIVA Y PINTURA ESMALTE PARA CERCHAS Y CORREAS) | M2 | 1 | 62296 | 59900 | 64692 | 0.96154 | 0.92593 | 1.0385
19 | SERVICIO DE MANTENIMIENTO,INSTALACION O REMPLAZO DE TEJA EN ZINC O SIMILAR (INCLUYE Materiales, CABALLETES, REVISIÓN, AJUSTE, LIMPIEZA MANUAL, ANTICORROSIVA Y PINTURA ESMALTE PARA CERCHAS Y CORREAS) | M2 | 1 | 13161 | 12300 | 13161 | 0.93458 | 0.93458 | 1
20 | SERVICIO DE MANTENIMIENTO, INSTALACION O REMPLAZO DE TEJA DE BARRO O SIMILAR. (INCLUYE Materiales, CABALLETES, REVISIÓN, AJUSTE, LIMPIEZA MANUAL, ANTICORROSIVA Y PINTURA ESMALTE PARA CERCHAS Y CORREAS) | M2 | 1 | 23593.5 | 22050 | 23153 | 0.93458 | 0.95236 | 0.98133
21 | SERVICIO DE MANTENIMIENTO,INSTALACION O REMPLAZO DE TEJA IMITACIÓN TIPO ESPAÑOLA DE BARRO COLONIAL (INCLUYE Materiales, CABALLETES, REVISIÓN, AJUSTE, LIMPIEZA MANUAL, ANTICORROSIVA Y PINTURA ESMALTE PARA CERCHAS Y CORREAS) | M2 | 1 | 27560 | 26500 | 28355 | 0.96154 | 0.93458 | 1.0288
22 | SERVICIO DE MANTENIMIENTO,INSTALACION O REMPLAZO DE TEJA EN POLICARBONATO(INCLUYE Materiales, CABALLETES, REVISIÓN, AJUSTE, LIMPIEZA MANUAL, ANTICORROSIVA Y PINTURA ESMALTE PARA CERCHAS Y CORREAS) | M2 | 1 | 27136 | 25600 | 27904 | 0.9434 | 0.91743 | 1.0283
23 | SERVICIO DE MANTENIMIENTO, INSTALACION O REMPLAZO DE TEJA TRASLUCIDA a=0.88 m. o equivalente. Cristal u Opal según diseño. (Incluye instalación y el suministro de todos los accesorios requeridos para el correcto montaje.) | MT2 | 1 | 27136 | 25600 | 26624 | 0.9434 | 0.96154 | 0.98113
24 | SERVICIO DE MANTENIMIENTO, INSTALACION O REMPLAZO DE CABALLETE LISO Teja Termo acústica / o equivalente. Color. Según diseño (Incluye instalación y el suministro de todos los accesorios requeridos para el correcto montaje.) | MT2 | 1 | 34736 | 33400 | 34402 | 0.96154 | 0.97087 | 0.99038
25 | SERVICIO DE MANTENIMIENTO,INSTALACION REMPLAZO,IDENTIFICACION, CORRECCIÓN DE GOTERAS ( AGUAS LLUVIAS ) DEL TEJADO, PARTE SUPERIOR DEL ALOJAMIENTO (INCLUYE MATERIALES, DESMONTE MANUAL, ANDAMIOS CERTIFICADOS, MANO DE OBRA CON CERTIFICACIÓN DE ALTURAS) | UND | 1 | 12600 | 12000 | 12480 | 0.95238 | 0.96154 | 0.99048
26 | MANTENIMIENTO DE CUBIERTA (Incluye Revisión, cambio, ajuste e instalación de tejas, caballetes, flanches y canales, limpieza manual, pintura y cambio de teja de Policarbonato, arreglo de goteras, con desmonte, cargue y retiro de escombros). | M2 | 1 | 46652 | 43600 | 46652 | 0.93458 | 0.93458 | 1
27 | SERVICIO DE ESTUCO Y VINILO 3 MANOS Sobre Muro Exterior (Incluye estuco, 1 mano en pintura tipo 2 y dos manos en pintura tipo 1, filos y dilataciones). | M2 | 1 | 24815.66 | 23411 | 25518 | 0.9434 | 0.91743 | 1.0283
28 | SERVICIO DE ESTUCO Y VINILO 3 MANOS: SOBRE MURO INTERIOR (INCLUYE ESTUCO, 1 MANO EN PINTURA TIPO 2 Y DOS MANOS EN PINTURA TIPO 1, FILOS Y DILATACIONES). | M2 | 1 | 21083.4 | 19890 | 21680 | 0.9434 | 0.91744 | 1.0283
29 | APLICACION DE PINTURA EPOXICA ALTA RESISTENCIA CON CATALIZADOR 3 MANOS. (Incluye 1 mano en pintura tipo 2 y dos manos en pintura epoxi poliamida con catalizador, filos y dilataciones). | M2 | 1 | 26953.5 | 25670 | 26954 | 0.95238 | 0.95236 | 1
30 | APLICACION DE PINTURA Tipo KORAZA o equivalente 3 MANOS Fachadas (Incluye 1 mano en pintura tipo 2 y dos manos en pintura koraza Tipo Pintuco o equivalente, filos y dilataciones). | M2 | 1 | 26250 | 25000 | 25750 | 0.95238 | 0.97087 | 0.98095
31 | SERVICIO DE MANTENIMIENTO, INSTALACION, IMPERMEBEALIZACION O REMPLAZO DE CUBIERTA TIPO ETERNIT, TERMO ACÚSTICA, MASTER 1000,PVC, ZINC, BARRO INCLUYE TERMINADO EN PINTURA,MATERIALES | M2 | 1 | 27488.3 | 25690 | 28002 | 0.93458 | 0.91743 | 1.0187
AREA INTERIOR - TECHO
32 | SERVICIO DE MANTENIMIENTO,INSTALACION, O REMPLAZO PARA LÁMINAS EN PVC, COMPUESTAS DE POLIMERIZACIÓN DEL MONÓMERO DE CLORURO DE VINILO A POLICLORURO DE VINILO, CON MEDIDAS DE LARGO: 5.8M – GROSOR 7MM-ANCHO 30CM, COLOR BLANCO BRILLANTE.(Incluye Materiales) | M2 | 1 | 37736 | 35600 | 38804 | 0.9434 | 0.91743 | 1.0283
33 | MANTENIMIENTO DE CIELO RAZO EN PVC, CON ESTRUCTURA PARA LÁMINAS EN PVC, COMPUESTAS DE POLIMERIZACIÓN DEL MONÓMERO DE CLORURO DE VINILO A POLICLORURO DE VINILO, CON MEDIDAS DE LARGO: 5.8M – GROSOR 7MM-ANCHO 30CM, COLOR SEGUN DISEÑO. (INCLUYE DESMONTE, ACCESORIOS INSTALACION MANUAL, ANDAMIOS CERTIFICADOS, MANO DE OBRA CON CERTIFICACIÓN DE ALTURAS) | M2 | 1 | 41234 | 38900 | 40456 | 0.9434 | 0.96154 | 0.98113
34 | SERVICIO DE MANTENIMIENTO,INSTALACION O REMPLAZO DE CIELO RASO SUSPENDIDO PVC JUNTA PERDIDA (Perfileria metálica, Cal .24-26, estructura cada 50 cm). | M2 | 1 | 35404 | 33400 | 36072 | 0.9434 | 0.92593 | 1.0189
35 | APLICACION DE PINTURA CIELO RAZOS EN DRYWALL COLOR BLANCO (A DOS MANOS) TIPO VINILO COLOR INSTITUCIONAL. (INCLUYE RESANE DE MUROS – RESANE DE FILOS – REPARACIÓN MALLA Y CINTA MALLA - RESANE MARCOS DE PUERTAS – FILOS EN GUARDA ESCOBAS. (ALTURA DE TRABAJO MÁXIMA 8.5MTS) INCLUYE MATERIALES | M2 | 1 | 19656 | 18900 | 20601 | 0.96154 | 0.91743 | 1.0481
36 | SERVICIO DE MANTENIMIENTO,INSTALACION, O REMPLAZO DE CIELORASOS EN DRYWALL, (INCLUYE MATERIALES REPARACION DE DILATACIONES, ENSAMBLE DE LUMINARIAS Y SUMINISTRO E INSTALACION DE PINTURAS EPOXICAS COLOR BLANCO.) | M2 | 1 | 36225 | 34500 | 35535 | 0.95238 | 0.97087 | 0.98095
37 | APLICACIÓN DE PINTURAS VINILO TIPO UNO ACABADO MATE, PARA PAREDES INTERIORES EN COLOR BLANCO INCLYUYE LIJADA Y ARREGLO DE DAÑOS EN DRYWALL Y DAÑOS PRODUCIDOS POR OXIDO EN ELEMNTOS METALICOS, | M2 | 1 | 28355 | 26500 | 28620 | 0.93458 | 0.92593 | 1.0093
38 | SERVICIO DE MANTENIMIENTO,INSTALACION, O REMPLAZO SUPERBOAR (INCLUYE RESANE, PINTURA A DOS MANOS Y ACABADOS) | M2 | 1 | 48336 | 45600 | 48336 | 0.9434 | 0.9434 | 1
39 | MANTENIMIENTO Y ADECUACION DE ESTRUCTURA METALICA TECHO 100X40X1.5MM (INCLUYE: SOLDADURA, ANTICORROSIVO, ESMALTE, Y REMPLAZODE PARTES DETERIORADAS) | ML | 1 | 59492 | 55600 | 59492 | 0.93458 | 0.93458 | 1
40 | APLICACION DE PINTURA MUROS INTERIORES COLOR BLANCO (A DOS MANOS) TIPO VINILO COLOR INSTITUCIONAL. (INCLUYE RESANE DE MUROS – RESANE DE FILOS – REPARACIÓN MALLA Y CINTA MALLA - RESANE MARCOS DE PUERTAS – FILOS EN GUARDA ESCOBAS. (ALTURA DE TRABAJO MÁXIMA 2,5MTS) | M2 | 1 | 23861 | 22300 | 23192 | 0.93458 | 0.96154 | 0.97196
41 | SERVICIO DE REMPLAZO E INSTALACION DE TEJA EN LAMINA GALVANIZADA, TRAPEZOIDAL C/26, DE 5.25 X 1 MTRS, FIJAFICON TORNILLO AUTOPERFORANTE, ELECTRO PINTADA POR AMBAS CARAS DE ACUERDO AL COLOR INSTITUCIONAL, INCLUYE ACCESORIOS Y TRABAJO EN ALTURAS. | UN | 1 | 47424 | 45600 | 47424 | 0.96154 | 0.96154 | 1
AREAS INTERIORES
42 | MANTENIMIENTO DE GUARDAESCOBA EN CERAMICA (INCLUYE: DEMOLICIÓN, REPARACIÓN O CAMBIO, BOQUILLA Y PEGANTE EN AREAS AFECTADAS) | ML | 1 | 17655 | 16500 | 16995 | 0.93458 | 0.97087 | 0.96262
43 | SERVICIO DE REMPLAZO E INSTALACION DE ENCHAPE PARA PISO PORCELANATO 45X45CM (TRAFICO PESADO) SIMILAR AL EXISTENTE. COLOR SEGÚN DISEÑO (INCLUYE: ALISTADO DE PISO MORTERO, BOQUILLA Y PEGANTE) | M2 | 1 | 60669 | 56700 | 58968 | 0.93458 | 0.96154 | 0.97196
44 | SERVICIO DE INSTALACION, O REMPLAZO DE GUARDA ESCOBA MADERA TIPO LAMINADO. INCLUYE MATERIALES | ML | 1 | 13020 | 12400 | 13516 | 0.95238 | 0.91743 | 1.0381
45 | DEMOLICIÓN ENCHAPE DE PISOS CERAMICA 45X45CM INCLUYE RETIRO DE ESCOMBROS Y DISPOSICIÓN FINAL A CARGO DEL CONTRATISTA. | M2 | 1 | 14204 | 13400 | 14204 | 0.9434 | 0.9434 | 1
46 | SERVICIO DE INSTALACION O REMPLAZO ENCHAPE PISO BAÑOS CERAMICA MEDIDA DE 33.X 33 INCLUYE adhesivo especializado, en polvo y de fraguado rápido. Premezclado en fábrica con aditivos tipo látex, de base cementosa y de color blanco Y EMBOQUILLADO, REMATES Y FILOS ESQUINEROS. INCLUYE MATERIALES | M2 | 1 | 39405.6 | 37890 | 40163 | 0.96154 | 0.94341 | 1.0192
47 | SERVICIO DE NIVELACION DE PISOS PARA ENCHAPE INCLUYE MATERIALES | M2 | 1 | 32760 | 31200 | 33072 | 0.95238 | 0.9434 | 1.0095
48 | SERVICIO DE INSTALACION O REMPLAZO DE ENCHAPE PORCELANATO 0.60*0.60 SEGÚN DISEÑO INCLUYE adhesivo especializado, en polvo y de fraguado rápido. Premezclado en fábrica con aditivos tipo látex, de base cementosa y de color blanco Y EMBOQUILLADO, REMATES Y FILOS ESQUINEROS.INCLUYE MATERIALES | M2 | 1 | 69193.95 | 65899 | 68535 | 0.95238 | 0.96154 | 0.99048
49 | APLICACION DE PINTURA DE MUROS LAVABLE A DOS MANOS COLOR INSTITUCIONAL. (INCLUYE RESANE DE MUROS – RESANE DE FILOS – REPARACIÓN MALLA Y CINTA MALLA - RESANE MARCOS DE PUERTAS – FILOS EN GUARDA ESCOBAS. (ALTURA DE TRABAJO MÁXIMA 3.5MTS) INCLUYE MATERIALES | M2 | 1 | 24910 | 23500 | 24675 | 0.9434 | 0.95238 | 0.99057
50 | APLICACIÓN DE PINTURA PUERTA INTERIOR METALICA (A DOS MANOS) TIPO ESMALTE COLOR INSTITUCIONAL. (INCLUYE RESANE DE MUROS – RESANE DE FILOS – RESANE MARCOS DE PUERTAS – FILOS EN GUARDA ESCOBAS. INCLUYE MATERIALES | M2 | 1 | 27392 | 25600 | 26624 | 0.93458 | 0.96154 | 0.97196
51 | APLICACIÓN DE PINTURA PUERTA INTERIOR MADERA TIPO ESMALTE COLOR INSTITUCIONAL. (INCLUYE RESANE DE MUROS – RESANE DE FILOS – RESANE MARCOS DE PUERTAS – FILOS EN GUARDA ESCOBAS. INCLUYE MATERIALES | M2 | 1 | 27768 | 26700 | 28302 | 0.96154 | 0.9434 | 1.0192
52 | APLICACIÓN DE PINTURA VENTANERIA DE MARCOS INTERIOR MADERA TIPO ESMALTE COLOR INSTITUCIONAL. (INCLUYE RESANE DE MUROS – RESANE DE FILOS – RESANE MARCOS DE PUERTAS – FILOS EN GUARDA ESCOBAS. INCLUYE MATERIALES | M2 | 1 | 26880 | 25600 | 27648 | 0.95238 | 0.92593 | 1.0286
53 | aplicación DE PINTURA EPOXICA BASE AGUA TRAFICO ALTO A DOS MANOS PARA PISO. | M2 | 1 | 35845 | 33500 | 34505 | 0.93458 | 0.97087 | 0.96262
54 | aplicación DE PINTURA TRAFICO ALTO A DOS MANOS PARA PISO. CON APLICACIÓN EN PISO LAMINADO AFECTADO POR DESGASTE. INCLUYE MATERIALES | M2 | 1 | 13000 | 12500 | 13375 | 0.96154 | 0.93458 | 1.0288
55 | APLICACIÓN DE PAÑETE LISO MUROS EXTERIOR 1:3 (INCLUYE FILOS Y DILATACIONES,MATERIALES )incluye materiales | M2 | 1 | 45792 | 43200 | 45792 | 0.9434 | 0.9434 | 1
56 | SERVICIO DE INSTALACION, O REMPLAZO ENCHAPE DE PISOS CERAMICA 20X20 CM incluye materiales | M2 | 1 | 35738 | 33400 | 34736 | 0.93458 | 0.96154 | 0.97196
57 | SUMINISTRO E INSTALACION, DE ENCHAPE PARA PISO CERAMICA 30X30CM SIMILAR AL EXISTENTE. COLOR SEGÚN DISEÑO (INCLUYE: ALISTADO DE PISO MORTERO, BOQUILLA Y PEGANTE) | M2 | 1 | 41514.93 | 38799 | 41515 | 0.93458 | 0.93458 | 1
58 | SUMINISTRO E INSTALACION, DE ENCHAPE PARA PISO PORCELANATO 45X45CM (TRAFICO PESADO) SIMILAR AL EXISTENTE. COLOR SEGÚN DISEÑO (INCLUYE: ALISTADO DE PISO MORTERO, BOQUILLA Y PEGANTE | M2 | 1 | 62434 | 58900 | 64201 | 0.9434 | 0.91743 | 1.0283
59 | SERVICIO DE INSTALACION, O REMPLAZO DE ENCHAPE PARA BAÑO CERAMICA 43,2 * 43,2 SIMILAR AL EXISTENTE. COLOR SEGÚN DISEÑO (INCLUYE: ALISTADO DE PISO MORTERO, BOQUILLA Y PEGANTE)INCLUYE MATERIALES | M2 | 1 | 59064 | 55200 | 58512 | 0.93458 | 0.9434 | 0.99065
60 | SUMINISTRO E INSTALACION, DE PISO PARED CERÁMICA 20,5 X 20,5, SIMILAR AL EXISTENTE. COLOR SEGÚN DISEÑO (INCLUYE: ALISTADO DE PISO MORTERO, BOQUILLA Y PEGANTE) | M2 | 1 | 33384 | 32100 | 34026 | 0.96154 | 0.9434 | 1.0192
61 | SERVICIO DE INSTALACION, O REMPLAZO DE PISO MARMOLIZADOS RECUADRO 45,8X45,8 CM ESPESOR DE 1,89CM Y 2.32 CM EQUIVALENTE. COLOR SEGÚN DISEÑO (INCLUYE: ALISTADO DE PISO MORTERO, BOQUILLA Y PEGANTE, DESTRONQUE, PULIDA Y BRILLADA)Incluye Materiales | M2 | 1 | 60320 | 58000 | 62060 | 0.96154 | 0.93458 | 1.0288
62 | SERVICIO DE INSTALACION, O REMPLAZO de GUARDAESCOBA GRANITO PULIDO (INCLUYE: DEMOLICIÓN, REPARACIÓN O RECONTRUCCIÓN, DESTRONQUE, PULIDA Y BRILLADA Y SELLADA)INCLUYE MATERIALES | MT | 1 | 70299 | 65700 | 70299 | 0.93458 | 0.93458 | 1
63 | APLICACIÓN ESTUCO Y VINILO 3 MANOS SOBRE MURO INTERIOR (INCLUYE, 1 MANO EN INTERVINILO Y DOS MANOS EN PINTURA, FILOS Y DILATACIONES CON ARENA CEMENTO O SEGÚN EL DISEÑO incluye materiales | M2 | 1 | 22152 | 21300 | 21939 | 0.96154 | 0.97087 | 0.99038
64 | SUMINISTRO E INSTALACION DE PISO CERAMICA 60X60 BLANCO INCLUYE adhesivo especializado, en polvo y de fraguado rápido. Premezclado en fábrica con aditivos tipo látex, de base cementosa y de color blanco Y EMBOQUILLADO, REMATES Y FILOS ESQUINEROS. | M2 | 1 | 66661 | 62300 | 64792 | 0.93458 | 0.96154 | 0.97196
65 | MANTENIMIENTO DE CIELO RAZO EN DRYWALL INCLUYE PINTURA COLOR BLANCO (A DOS MANOS) TIPO VINILO COLOR INSTITUCIONAL, RESANE – RESANE DE FILOS – REPARACIÓN MALLA Y CINTA MALLA – DILATACIONES (ALTURA DE TRABAJO MÁXIMA 3,5MTS) INCLUYE MATEIALES | M2 | 1 | 43992 | 42300 | 44838 | 0.96154 | 0.9434 | 1.0192
66 | SUMINISTRO E INSTALACION DE MURO DIVISORIO EN DRYWALL INTERIOR SENCILLO (15+48+15)/400 (48) (CON UNA PLACA TIPO NORMAL EN CADA CARA, DE 15 MM DE ESPESOR CADA PLACA), CON FRESCASA ECO 9,30 M2 SIN PAPEL 2 1/2 PG 7,62X0,61 M2 ROLLO, FORMADO POR UNA ESTRUCTURA SIMPLE, CON DISPOSICIÓN NORMAL "N" DE LOS MONTANTES; 78 MM DE ESPESOR TOTAL. INCLUYE MATERIALRD | M2 | 1 | 70532.4 | 66540 | 70532 | 0.9434 | 0.9434 | 0.99999
67 | SERVICIO DE REMPLAZO E INSTALACION DE VENTANAS DE FACHADA EN CUERPO FIJO + BASCULANTE INFERIOR CON MARCO EN ALUMINIO ANODIZADO COLOR NATURAL, VIDRIO CRISTAL DE 5MM Y ALFAJIAS (2,40*1,50) (INCLUYE APERTURA DE VANOS EN MAMPOSTERIA.)INBLUYE MATERIALES | UN | 1 | 380813 | 355900 | 366577 | 0.93458 | 0.97087 | 0.96262
68 | SERVICIO DE REMPLAZO E INSTALACIÓN DE MURO PARA OFICINA EN VIDRIO TEMPLADO DE 5MM CON PELÍCULA INTERNA INCLUYE TRAMO DE PUERTA CORREDIZA, PERFILARÍA METÁLICA Y ACABADO TIPO SAMBLASTING CON IMAGEN INSTITUCIONAL MEDIDAS APROX. 4.48 LARGO X 2.50 ALTO INCLUYE MATERIALES | M2 | 1 | 306234 | 288900 | 300456 | 0.9434 | 0.96154 | 0.98113
69 | SERVICIO DE REMPLAZO E INSTALACION DE DIVISION PARA BATERIA DE BAÑOS ESTANDAR FLOTADA TIPO SOCODA O SIMILAR (1,5*1,0) INCLUYE ACCESORIOS | UN | 1 | 478800 | 456000 | 478800 | 0.95238 | 0.95238 | 1
70 | SERVICIOS DE REMPLAZO E INSTALACION DE SANITARIO LINEA BASICA INCLUYE ACCESORIOS | UN | 1 | 555334 | 523900 | 544856 | 0.9434 | 0.96154 | 0.98113
71 | SERVICIO DE REMPLAZO E INSTALACION DE ESPEJO FLOTADO BISELADO ANCLADO A MURO MEDIDA APROXIMADA (1,0X1,5) INCLUYE ACCESORIOS | UN | 1 | 132500 | 125000 | 128750 | 0.9434 | 0.97087 | 0.9717
72 | SERVICIO DE EXCAVACIÓN PARA REDES SANITARIAS Y DE SUMINISTRO. | ML | 1 | 28035 | 26700 | 28836 | 0.95238 | 0.92593 | 1.0286
73 | SERVICIO DE REMPLAZO E INSTALACION DE RED SANITARIA PARA 4 SANITARIOS (DIRIGIDA A CAJA DE INSPECCIÓN MÁS CERCANA) | ML | 1 | 33814 | 31900 | 33176 | 0.9434 | 0.96154 | 0.98113
74 | SERVICIO DE REMPLAZO E INSTALACION DE RED DE SUMINISTRO PARA BATERIA DE BAÑOS INCLUYE VALVULA DE CORTE TUBERIA 4" | ML | 1 | 33176 | 31900 | 34771 | 0.96154 | 0.91743 | 1.0481
75 | SERVICIO DE RETIRO DE ESCOMBROS Y DISPOSICIÓN FINAL A CARGO DEL CONTRATISTA. | M2 | 1 | 25970 | 24500 | 25725 | 0.9434 | 0.95238 | 0.99057
76 | REUBICACIÓN DE PUNTOS HIDRÁULICOS SANITARIOS, (REGATA EN MURO Y PISO) DISTANCIA DE REUBICACIÓN APROXIMADA 1 M. INCLUYE ACCESORIOS TUBERÍA 4" SERVICIOS DE INSTALACION– SANITARIA Y MORTEROS DE RESANE. | UN | 1 | 33495 | 31900 | 33814 | 0.95238 | 0.9434 | 1.0095
77 | SERVICIOS DE REMPLAZO E INSTALACIÓN DE PISO CERÁMICA 30X30 COLOR BLANCO BRILLANTE REFERENCIA EN COLOR Y TEXTURA O SIMILAR. INCLUYE adhesivo especializado, en polvo y de fraguado rápido. Premezclado en fábrica con aditivos tipo látex, de base cementosa y de color blanco Y EMBOQUILLADO, REMATES Y FILOS ESQUINEROS. INCLUYE MATERIALES | M2 | 1 | 41392 | 39800 | 42984 | 0.96154 | 0.92593 | 1.0385
78 | SERVICIOS DE REMPLAZO E INSTALACIÓN DE DUCHA ELÉCTRICA 110 VOLTIOS BLANCA O SIMILAR INCLUYE ACOMETIDA ELECTICA DESDE TABLERO CON ACOMETIDA INDEPENDIENTE (DISTANCIA APROXIMADA 20MTS) | UN | 1 | 227900 | 215000 | 230050 | 0.9434 | 0.93458 | 1.0094
79 | RESANE DE PERFORACIONES EN CIELO RAZO EN DRYWALL POR ELIMINACION DE BALAS DE ILUMINACION DE 8 Y 6 PULGADAS. (INCLUYE ACABADO DE PINTURA BLANCA A DOS MANOS) | UN | 1 | 13125 | 12500 | 13625 | 0.95238 | 0.91743 | 1.0381
AREAS EXTERIORES
80 | APLICACIÓN PINTURA TIPO 1 Y 2 PARA TRÁFICO GRANDES SUPERFICIES COLOR SEGÚN DISEÑO. (INCLUYE 3 MANOS). INCLUYE MATERIALES | M2 | 1 | 34860 | 33200 | 35524 | 0.95238 | 0.93458 | 1.019
81 | RESANE SOBRE MURO EXTERIOR (PAÑETE LISO MUROS 1:3 IMPERMEABILIZADO, ESTUCO PLASTICO, PINTURA TIPO KORAZA O SIMILAR INCLUYE MATERIALES | M2 | 1 | 44520 | 42000 | 45360 | 0.9434 | 0.92593 | 1.0189
82 | APLICACION PINTURA TIPO KORAZA, ARREGLO DE GUARDAESCOBA O BORDILLO COLOR SEGÚN DISEÑO, INCLUYE FILOS Y DILATACIONES | M2 | 1 | 28355 | 26500 | 27560 | 0.93458 | 0.96154 | 0.97196
83 | ACONDICIONAMIENTO PISO EN ADOQUIN (INCLUYE: LEVANTAR EXISTENTE, ALISTADO CON ARENA E=5 CMS, DILATACIONES DE 0.10*0.13 CON VARILLA DE 3/8" Y GRAFIL EN S DE 6 MM CONCRETO DE 3.000 PSI, REINTALACIÓN Y SELLO EN ARENA. INCLUYE MATERILAES | M2 | 1 | 66360 | 63200 | 68888 | 0.95238 | 0.91743 | 1.0381
84 | SERVICIO DE INSTALACIÓN Y REMPLAZO DE BALDOSA 25X25 (INCLUYE MATERIALES ) | M2 | 1 | 27178 | 25400 | 27178 | 0.93458 | 0.93458 | 1
BAÑOS
85 | SERVICIO DE REMPLAZO E INSTALACIÓN MEZCLADOR CROMADO DE AGUA CALIENTE Y FRÍA PARA DUCHA. (INCLUYE TODOS LOS ACCESORIOS NECESARIOS PARA SU CORRECTA INSTALACIÓN Y FUNCIONAMIENTO. | UN | 1 | 128578 | 121300 | 127365 | 0.9434 | 0.95238 | 0.99057
86 | MANTENIMIENTO, DESTAPE Y PUESTA EN FUNCIONAMIENTO DESAGUE SANITARIO (INCLUYE: DESTAPE CON SONDA ELÉCTRICA O MANUAL DE 1/8") | UN | 1 | 32100 | 30000 | 31200 | 0.93458 | 0.96154 | 0.97196
87 | ADECUACION PUERTA METALICA LÁMINA COLD ROLLED CAL. 18 TIPO PANEL 2,05 X 0,80 CON MARCO SENCILLO, CERRADURA, VISAGRAS, (INCLUYE ANTICORROSIVO + PINTURA ELECTROSTATICA + MARCO COLD ROLLED CAL. 18 CARGADOS EN CONCRETO) | UN | 1 | 440856 | 423900 | 453573 | 0.96154 | 0.93458 | 1.0288
88 | ACOMETIDA AGUA PRESION DE PVC 1". (INCLUYE: REGISTRO, CHEQUE, UNIVERSAL, UNIONES, TENDIDO DE TUBERÍA, REGATAS, PAÑETE, ESTUCO Y PINTURA O ENCHAPE SEGÚN EL CASO | MT | 1 | 25200 | 24000 | 25200 | 0.95238 | 0.95238 | 1
89 | ADECUACION TUBERIA PVC DE 1/2" AGUA FRÍA -RED (INCLUYE: REGISTRO, TAPA REGISTRO, UNIONES, LIMPIADOR, PEGANTE, REGATAS, PAÑETE, ESTUCO PINTURA, O ENCHAPE SEGÚN EL CASO) | MT | 1 | 20034 | 18900 | 20034 | 0.9434 | 0.9434 | 1
90 | MANTENIMIENTO E INSTALACION ENCHAPE PARA PISO BAÑO REF. NIQUEL O SIMILAR 57,5 X57,5 SEGÚN DISEÑO (INCLUYE: DEMOLICIÓN, ALISTADO DE PISO MORTERO 1:4 E=0,03, BOQUILLA Y PEGANTE) | M2 | 1 | 58968 | 56700 | 60669 | 0.96154 | 0.93458 | 1.0288
91 | DEMOLICIÓN DE ENCHAPES CERÁMICOS. AREA BAÑOS INCLUYE RETIRO DE ESCOMBROS Y DISPOSICIÓN FINAL A CARGO DEL CONTRATISTA. | M2 | 1 | 20034 | 18900 | 20034 | 0.9434 | 0.9434 | 1
92 | MANTENIMIENTO ORINAL INSTITUCIONAL(INCLUYE DESMONTE, LAVADO, DESINFECCIÓN Y REINTALACIÓN, ACCESORIOS DE CONEXIÓN, EMPAQUES, SILICONA SIKAFLEX O SIMILAR, CAMBIOS DE TUBERÍA DESDE RED PRINCIPAL, REMPLAZO DEL BIEN DETERIORADOS O EN MAL ESTADO) | UN | 1 | 35524 | 33200 | 35524 | 0.93458 | 0.93458 | 1
93 | MANTENIMIENTO DE APARATOS SANITARIOS TIPO INSTITUCIONAL (INCLUYE: DESMONTE, INSTALACION SELLAR, REMPLAZO DEL BIEN DETERIORADOS O EN MAL ESTADO). | UN | 1 | 47424 | 45600 | 48336 | 0.96154 | 0.9434 | 1.0192
94 | SUMINISTRO E INSTALACION SANITARIO TIPO INSTITUCIONAL (INCLUYE: DESMONTES, MATERIALES Y ACCESORIOS PARA SU PUESTA EN FUNCIONAMIENTO | UN | 1 | 570045 | 542900 | 591761 | 0.95238 | 0.91743 | 1.0381
95 | SUMINISTRO E INSTALACION LAVAMANOS TIPO INSTITUCIONAL (INCLUYE: DESMONTES, MATERIALES Y ACCESORIOS PARA SU PUESTA EN FUNCIONAMIENTO | UN | 1 | 341320 | 322000 | 344540 | 0.9434 | 0.93458 | 1.0094
96 | SERVICIO E INSTALACION POYO DUCHA MAMPOSTERIA h=22 x 10 cm. Enchapado Ceramica Pompei (Incluye bloque N.4, ceramica y Win y boquilla látex según color.) | M2 | 1 | 25038 | 23400 | 24102 | 0.93458 | 0.97087 | 0.96262
97 | SERVICIO DE INSTALACION DE INCRUSTACIONES Porcelana - JUEGO Incrustaciones x 6 und ELITE Ref. 06610100-1 o Tipo Corona o equivalente. (Papelera, jabonera lavamanos, 2 ganchos, cepillera, jabonera ducha y toallero). (Incluye materiales de instalación, chazos y silicona) | UN | 1 | 175854 | 165900 | 175854 | 0.9434 | 0.9434 | 1
PUERTAS Y VENTANALES
98 | SERVICIO DE REMPLAZO E INSTALACION DE BARANDA FABRICADA POSTE ACERO INOXIDABLE, VIDRIO TEMPLADO DE 8MM, CON ALTURA DE 80 CM, PULIDO Y BRILLADO, DISEÑO SANDBLASTIG INSTITUCIONAL, INCLUYE ACCESORIOS PARA SU INSTALACION INCLUYE MATERIALES | M2 | 1 | 238056 | 228900 | 242634 | 0.96154 | 0.9434 | 1.0192
99 | SERVICIO DE INSTLALACION O REMPLAZO DE TECHO FLOTATE METALICO, CON ESTRUCTURA TUBERIA RECTANGULAR DE 12X6 CM, 3 MM, ANCLADAS CON TORNILLERIA Y PLATINAS DE ANCLAJE DE 15X15 CM – E 5MM, (PROFUNDIDAD PERNO DE ANCLAJE 4 " Y DADOS) SOLDADURA EN ELECTRO REVESTIDO 7018, TERMINADO EN UNA CAPA DE PROTECCION ANTICORROSIVO ALQUIDICO, LA SEGUNDA CAPA EN ESMALTE LIQUIDO DEL COLOR INSTITUCIONAL, CON PROTECCION A LA INTEMPERIE EN VIDRIO TEMPLADO DE 8 MM (INCLUYE INSTALACION MANUAL, ANDAMIOS CERTIFICADOS, MANO DE OBRA CON CERTIFICACIÓN DE ALTURAS)INCLUYE AMTERIALES | M2 | 1 | 94022 | 88700 | 91361 | 0.9434 | 0.97087 | 0.9717
100 | SERVICIO DE INSLALACION O REMPLAZO, PUERTA DE MADERA (INCLUYE: DESMONTE, REMOCIÓN DE PINTURA, LIJADA, BASE, TINTILLA, Y LACADO, REMPLAZODE CERRADURA DE POMO, Y REINSTALACIÓN PUERTA. INCLUYE MATERIALES | M2 | 1 | 37380 | 35600 | 37024 | 0.95238 | 0.96154 | 0.99048
101 | MANTENIMIENTO MARCO METALICO (INCLUYE: DESMONTE, REMOCIÓN DE PINTURA, LIJADA, AL MARCO LIJADA, LATONERIA Y PINTURA EN ESMALTE).INCLUYE MATERIALES | ML | 1 | 22791 | 21300 | 22152 | 0.93458 | 0.96154 | 0.97196
102 | MANTENIMIENTO DE PUERTA METÁLICA (INCLUYE MARCO) LAMINA GALVANIZADA PINTURA ELECTROSTATICA (INCLUYE: DESMONTE, REMOCIÓN DE PINTURA, ANTICORROSIVO, SOLDADURA, RETOQUES SEGÚN COLOR , REMPLAZODE CERRADURA INCRUSTADA Y REINSTALACIÓN PUERTA) INCLUYER MATERIALES | M2 | 1 | 34528 | 33200 | 35856 | 0.96154 | 0.92593 | 1.0385
103 | MANTENIMIENTO DE PUERTA EN VIDRIO TEMPLADO E=10 MMS (INCLUYE: DESMONTE, INSTALACION LIMPIEZA, REMPLAZODE PIBOTE EN ALUMINIO, REMPLAZODE CERRADURA, Y REINSTALACIÓN PUERTA) INCLUYE MATERIALES | UN | 1 | 177513 | 165900 | 175854 | 0.93458 | 0.9434 | 0.99065
104 | MANTENIMIENTO DE VENTANA DE ALUMINIO DE 1,60X 0,60 MTS (INCLUYE DESMONTE , INSTALACION, VIDRIO DE 3 MM, CERRADURA Y EMPAQUES, INCLUYE MATERIALES | UN | 1 | 69324 | 65400 | 71286 | 0.9434 | 0.91743 | 1.0283
105 | SUMINISTRO E INSTALACION DE VENTANA DE ALUMINIO DE 1,60X 0,60 MTS (INCLUYE DESMONTE , VIDRIO DE 3 MM, CERRADURA Y EMPAQUES, INCLUYE MATERIALES | UN | 1 | 376192.94 | 354899 | 386840 | 0.9434 | 0.91743 | 1.0283
106 | MANTENIMIENTO PARA MODULOS DE VENTANA, INCLUYEN REMPLAZOPIEZAS DETERIORADAS, EMPAQUES Y AJUSTE GENERAL DE LA CARPINTERÍA EN ALUMINIO EXISTENTE. (DESMONTE DE CRISTALES EXISTENTES DETERIORADOS Y REMPLAZODONDE SEA NECESARIO, EN SEGUNDO, TERCERO Y CUARTO PISO, MEDIDAS: 1.60 X 0.60 MTS EN 4MM, INCLUYE MATERIALES | UN | 1 | 69642 | 65700 | 70956 | 0.9434 | 0.92593 | 1.0189
107 | MANTENIMIENTO PUERTA DE MADERA (INCLUYE: DESMONTE, REMOCIÓN DE PINTURA, LIJADA, BASE, TINTILLA, Y LACADO, REMPLAZODE CERRADURA DE POMO, Y REINSTALACIÓN PUERTA. INCLUYE MATERIALES | M2 | 1 | 38092 | 35600 | 37380 | 0.93458 | 0.95238 | 0.98131
ACOMETIDAS ELÉCTRICAS
108 | SERVICIOS DE INSTALACIÓN,MANTENIMIENTO O REMPLAZO DE LAMPARA LED 60X60 CMS, DE 48W Y 6,500K INCLUYE ACCESORIOS INCLUYE MATERIALES | UN | 1 | 175854 | 165900 | 179172 | 0.9434 | 0.92593 | 1.0189
109 | SERVICIOS DE INSTALACION DE ALAMBRE NO 12 THHN HASTA 20 M CONEXIÓN A LA COMETIDA RED PRINCIPAL, ACCESORIOS BREAKERS Y CERTIFICACION. (PARA LA INSTALACION ITEM7) INCLUYE INSTALACION, TUBERIA Y MATERIALES | ML | 1 | 57824 | 55600 | 60604 | 0.96154 | 0.91743 | 1.0481
110 | SERVICIO DE INSTALACION TOMA CORRIENTE DOBLE CON POLO A TIERRA INCLUYE MATERIALES | UN | 1 | 33384 | 31200 | 34008 | 0.93458 | 0.91743 | 1.0187
111 | SERVICIOS DE INSTALACIÓN,MANTENIMIENTO O REMPLAZO DE CABLEADO Y TUBERIA ALAMBRE NO 12 THHN HASTA 30 M CONEXIÓN A LA COMETIDA RED PRINCIPAL, ACCESORIOS BREAKERS Y CERTIFICACION. INCLUYE MATERIALES | ML | 1 | 59492 | 55600 | 58380 | 0.93458 | 0.95238 | 0.98131
112 | SERVICIOS DE INSTALACIÓN,MANTENIMIENTO O REMPLAZO DE INTERRUPTOR SENCILLO CONMUTABLE CON POLO A TIERRA INCLUYE MATEIALES | UN | 1 | 30056 | 28900 | 30345 | 0.96154 | 0.95238 | 1.0096
113 | SERVICIOS DE INSTALACIÓN,MANTENIMIENTO O REMPLAZO DE TABLERO ELECTRICO DE 12 CTS. | UN | 1 | 821256.8 | 789670 | 829154 | 0.96154 | 0.95238 | 1.0096
114 | SERVICIOS DE INSTALACIÓN,MANTENIMIENTO O REMPLAZO DE TOMA COAXIAL incluye materiales | UN | 1 | 27136 | 25600 | 27392 | 0.9434 | 0.93458 | 1.0094
115 | SERVICIOS DE INSTALACIÓN,MANTENIMIENTO O REMPLAZO DE LUMINARIA EN PANEL DE 0,60 X 0,60 40W (INCLUYE PERFORACION EN CIELO RASO EN DRYWALL) incluye materiales | UN | 1 | 177513 | 165900 | 180831 | 0.93458 | 0.91743 | 1.0187
116 | REVISION DE FAROLES VERTICALES INCLUYE (LIMPIEZA DE FAROL + APLICACIÓN DE PINTURA ANTICORROSIVA Y ACABADO EN PINTURA ESMALTE NEGRA. + REMPLAZODE BOMBILLO) | UN | 1 | 92456 | 88900 | 93345 | 0.96154 | 0.95238 | 1.0096
117 | REVISION GENERAL DE CABLEADO ELECTRICO PARA SERVICIO DE INSTALACION DE FAROLES DESCRTOS EN ITEM ANTERIOR. LA DISTANCIA APROXIMADA ES DE 40MTS PARA EVALUAR REMPLAZODE ACOMETIDA DE SER REQUERIDO. INCLUYE CONEXIÓN A FAROLES + SALIDA INDEPENDIENTE DESDE TABLERO | ML | 1 | 26215 | 24500 | 25480 | 0.93458 | 0.96154 | 0.97196
118 | DESMONTE DE REFLECTORES EN FACHADA. INCLUYE RETIRO DE ESCOMBROS Y DISPOSICIÓN FINAL A CARGO DEL CONTRATISTA. (ALTURA DE TRABAJO APROXIMADA 5,5MTS) | UN | 1 | 58380 | 55600 | 60048 | 0.95238 | 0.92593 | 1.0286
119 | SERVICIO DE REMPLAZO E INSTALACIÓN DE LÁMPARAS HERMÉTICAS TIPO LED SUSPENDER, POTENCIA 40 W, VOLTAJE 100/277 VAC, FP >0.9, TEMPERATURA DE COLOR 6500K, FLUJO LAMINOSO 3.400 LM EFICIENCIA 85 LM /W, ANGULA 120º, HORAS DE VIDA ÚTIL 40.000 HORAS, GARANTÍA DE 5 AÑOS. INCLUYE ACCESORIOS DE FIJACIÓN Y CONEXIÓN | UN | 1 | 94234 | 88900 | 91567 | 0.9434 | 0.97087 | 0.9717
120 | REEMPLAZO Y ADAPTACIÓN PANEL DE SOBREPONER TIPO LED 2 X 18W LUZ BLANCA DE 0.30*0.30 CM, DESMONTE MANUAL, | UN | 1 | 81213 | 75900 | 82731 | 0.93458 | 0.91743 | 1.0187
121 | REEMPLAZO DE SALIDA ILUMINACIÓN EN TUBERÍA CONDUIT PVC 3/4" ALAMBRE N° 12 AWG PROM. 12 M INCLUYE REVISIÓN Y REPARACIÓN DE TUBERIA | ML | 1 | 45261 | 42300 | 43569 | 0.93458 | 0.97087 | 0.96262
122 | DESMONTE Y MONTAJE DE BALAS LED 5W | UN | 1 | 12480 | 12000 | 12720 | 0.96154 | 0.9434 | 1.0192
123 | DESMONTE DE LAMPARAS Y MONTAJE DE PANEL OJO DE BUEY | UN | 1 | 12840 | 12000 | 13080 | 0.93458 | 0.91743 | 1.0187
124 | SERVICIO DE REMPLAZO E INSTALACION DE SALIDA DE DATOS CATEGORIA 6A INCLUYE ACCESORIOS | UN | 1 | 41623 | 38900 | 41234 | 0.93458 | 0.9434 | 0.99065
125 | SERVICIOS DE REMPLAZO E INSTALACION DE PATCH CORD CATEGORIA 6A DE 2M PARA RACK DE DATOS INCLUYE ACCESORIOS | UN | 1 | 38054 | 35900 | 38054 | 0.9434 | 0.9434 | 1
126 | SERVICIOS DE REMPLAZO E INSTALACION JACK 6A F/UTP ZMAX BLANCO B (PARA INSTALAR EN PUESTOS DE TRABAJO DATOS) INCLUYE ACCESORIOS | UN | 1 | 28704 | 27600 | 29532 | 0.96154 | 0.93458 | 1.0288
127 | SERVICIOS DE REMPLAZO E INSTALACION CABLE UTP CAT 6A INCLUYE MATERIALES | ML | 1 | 13803 | 12900 | 13932 | 0.93458 | 0.92593 | 1.0093
128 | SERVICIO DE CERTIFICACIÓN DIGITAL E IMPRESA PUNTOS Y DATOS | UN | 1 | 95123 | 88900 | 92456 | 0.93458 | 0.96154 | 0.97196
129 | SERVICIO DE REMPLAZO E INSTALACION INTERRUPTOR DOBLE EN MURO (INCLUYE REGATA Y SELLADO EN MURO) INCLUYE ACCESORIOS | UN | 1 | 46224 | 43200 | 45360 | 0.93458 | 0.95238 | 0.98131
130 | SERVICIO DE REMPLAZO E INSTALACION TOMA CORRIENTE DOBLE EN CANALETA INCLUYE INSTALACION | UN | 1 | 25571.93 | 23899 | 25572 | 0.93458 | 0.93458 | 1
131 | SERVICIOS DE REMPLAZO E INSTALACIÓN DE ENERGÍA ELÉCTRICA , INCLUYE CABLE NO 6 LIBRE DE ALOGENO , DE ACUERDO NTC1332 ALAMBRES Y CABLES CON AISLAMIENTO PLÁSTICO LIBRE DE ALOGENO COLORES (NEGRO, AMARILLO , AZUL, ROJO, BLANCO, VERDE) LIBRE DE ALOGENO | MTS | 1 | 9434 | 8900 | 9256 | 0.9434 | 0.96154 | 0.98113
132 | SERVICIOS DE REMPLAZO E INSTALACIÓN DE ENERGÍA ELÉCTRICA , INCLUYE CABLE NO 10 LIBRE DE ALOGENO DE ACUERDO NTC1332 ALAMBRES Y CABLES CON AISLAMIENTO PLÁSTICO LIBRE DE ALOGENO COLORES (NEGRO, AMARILLO , AZUL, ROJO, BLANCO, VERDE) LIBRE DE ALOGENO | MTS | 1 | 6031.4 | 5690 | 6031 | 0.9434 | 0.94346 | 0.99993
133 | SERVICIOS DE REMPLAZO E INSTALACIÓN DE ENERGÍA ELÉCTRICA , INCLUYE CABLE NO12 LIBRE DE ALOGENO, ACUERDO NTC1332 (AMARILLO , NEGRO, AZUL, ROJO, BLANCO, VERDE) LIBRE DE ALOGENO | MTS | 1 | 4162.3 | 3890 | 4007 | 0.93458 | 0.9708 | 0.96269
134 | SERVICIO DE REMPLAZO E INSTALACION TACOS ENCHUFABLES PARA LA RED ELECTRICA (INCLUYE ACCESORIOS), INCLUYE, TABLERO DE 18 CIRCUITOS TRIFACICOS CON TOTALLIZADOR | UN | 1 | 2109400 | 1990000 | 2129300 | 0.9434 | 0.93458 | 1.0094
135 | SERVICIO DE REMPLAZO E INSTALACION TACOS PARA LA RED ELECTRICA (INCLUYE ACCESORIOS), INCLUYE TABLERO DE 12 CIRCUITOS TRIFACICOS, CON TOTALLIZADOR | UN | 1 | 1680000 | 1600000 | 1680000 | 0.95238 | 0.95238 | 1
136 | SERVICIOS DEREMPLAZO E INSTALACION DE LAMPARA DE 18 WATTS CANTIDAD 2, OTRO TIPO DE CABLE, SURCHOS, CINTAS AISLAMIENTO. | UN | 1 | 35524 | 33200 | 35856 | 0.93458 | 0.92593 | 1.0093
137 | SERVICIO DE REMPLAZO E INSTALACION DE INTERRUPTOR TRIPLE CONMUTABLE CON POLO A TIERRA | UN | 1 | 24990 | 23800 | 24752 | 0.95238 | 0.96154 | 0.99048
138 | ADECUACION E INSTALACION DE TOMA COAXIAL | UN | 1 | 20223 | 18900 | 19845 | 0.93458 | 0.95238 | 0.98131
139 | SERVICIO DE REMPLAZO DE CABLEADO COAXIAL, INSTALACION DE TUBERIA PVC INCLUYE ACESORIOS, PEGANTE, HASTA LA RED PRINCIPAL | ML | 1 | 23192 | 22300 | 23861 | 0.96154 | 0.93458 | 1.0288
140 | SUMINISTRO E INSTALACIÓN DE TUBERIA CONDUIT PVC 3/4". | ML | 1 | 9345 | 8900 | 9523 | 0.95238 | 0.93458 | 1.019
141 | SUMINISTRO E INSTALACIÓN DE TUBERIA CONDUIT PVC 1". | ML | 1 | 12720 | 12000 | 12840 | 0.9434 | 0.93458 | 1.0094
142 | SUMINISTRO E INSTALACIÓN DE TUBERIA CONDUIT PVC 1_1/2". | ML | 1 | 16692 | 15600 | 16848 | 0.93458 | 0.92593 | 1.0093
143 | SUMINISTRO E INSTALACIÓN DE TUBERIA CONDUIT PVC 2". | ML | 1 | 20592 | 19800 | 21384 | 0.96154 | 0.92593 | 1.0385
144 | SUMINISTRO E INSTALACIÓN DE TUBERIA CONDUIT PVC DB 3". | ML | 1 | 27560 | 26500 | 28090 | 0.96154 | 0.9434 | 1.0192
145 | SUMINISTRO E INSTALACIÓN DE BANDEJA TIPO ESCALERILLA SEMIPESADA DE 10 cm CON TAPA CAL. 20 EN CALIDAD MECANO O SUPERIOR. INCLUYE CERTIFICADO DE PRODUCTO RETIE, ACCESORIOS DE FIJACIÓN Y TODO LO NECESARIO PARA SU CORRECTO FUNCIONAMIENTO. | ML | 1 | 68536 | 65900 | 68536 | 0.96154 | 0.96154 | 1
146 | SUMINISTRO E INSTALACIÓN DE BANDEJA TIPO ESCALERILLA SEMIPESADA DE 20 cm CON TAPA CAL. 20 EN CALIDAD MECANO O SUPERIOR. INCLUYE CERTIFICADO DE PRODUCTO RETIE, ACCESORIOS DE FIJACIÓN Y TODO LO NECESARIO PARA SU CORRECTO FUNCIONAMIENTO. | ML | 1 | 74048 | 71200 | 75472 | 0.96154 | 0.9434 | 1.0192
147 | SUMINISTRO E INSTALACIÓN DE TABLERO DE 36 CIRCUITOS 3F5H, CON PUERTA Y ESPACIO PARA TOTALIZADOR, BARRAJE PARA 200A BARRA NEUTRO Y BARRA TIERRA Calidad Legrand, Siemens, SqareD o superior de marca reconocida y homologada por el CIDET | UN | 1 | 2194498.95 | 2089999 | 2257199 | 0.95238 | 0.92593 | 1.0286
148 | SUMINISTRO E INSTALACIÓN DE TABLERO DE 30 CIRCUITOS 3F5H, CON PUERTA Y ESPACIO PARA TOTALIZADOR, BARRAJE PARA 200A BARRA NEUTRO Y BARRA TIERRA Calidad Legrand, Siemens, SqareD o superior de marca reconocida y homologada por el CIDET | UN | 1 | 1985235 | 1890700 | 1966328 | 0.95238 | 0.96154 | 0.99048
149 | SUMINISTRO E INSTALACIÓN DE TABLERO DE 24 CIRCUITOS 3F5H, CON PUERTA Y ESPACIO PARA TOTALIZADOR, BARRAJE PARA 200A BARRA NEUTRO Y BARRA TIERRA Calidad Legrand, Siemens, SqareD o superior de marca reconocida y homologada por el CIDET | UN | 1 | 1622353.95 | 1545099 | 1591452 | 0.95238 | 0.97087 | 0.98095
150 | SUMINISTRO E INSTALACIÓN INTERRUPTOR ATORNILLABLE 1X20A. Calidad Legrand, Siemens, SqareD o superior de marca reconocida y homologada por el CIDET | UN | 1 | 22363 | 20900 | 22572 | 0.93458 | 0.92593 | 1.0093
151 | SUMINISTRO E INSTALACIÓN INTERRUPTOR ENCHUFABLE 1X30A. Calidad Legrand, Siemens, SqareD o superior de marca reconocida y homologada por el CIDET | UN | 1 | 22363 | 20900 | 21945 | 0.93458 | 0.95238 | 0.98131
152 | SUMINISTRO E INSTALACIÓN INTERRUPTOR ENCHUFABLE 1X40A. Calidad Legrand, Siemens, SqareD o superior de marca reconocida y homologada por el CIDET | UN | 1 | 21736 | 20900 | 22572 | 0.96154 | 0.92593 | 1.0385
153 | SALIDA ILUMINACION DESCOLGADA EN TUBERIA CONDUIT EMT 3/4", ALAMBRE No 12 AWG Prom 3 m | UN | 1 | 30923 | 28900 | 31501 | 0.93458 | 0.91743 | 1.0187
154 | SALIDA TOMACORRIENTE NORMAL DOBLE POLO A TIERRA EN TUBERIA CONDUIT EMT 3/4", ALAMBRE No 12 AWG Prom 4m | UN | 1 | 34344 | 32400 | 35316 | 0.9434 | 0.91743 | 1.0283
155 | TOMA BIFÁSICA PARA ALIMENTACIÓN EQUIPO, EN CAJA DE PASO PLASTICA 180X140X86mm, INCLUYE TOMA CON SEGURO DE GIRO 2P+T 250V/16A IP67 Y CLAVIJA. | UN | 1 | 70395.3 | 65790 | 71053 | 0.93458 | 0.92593 | 1.0093
OTROS
156 | ADECUACION E INSTALACION DE MANTO ASFALTICO MARCA RECONOCIDA HDOE +FP 250 ROLLO DE 10MTRS / 1.10 MTS ALTO X 9.10 DE ANCHO - CALIBRE 4MM ( APLICACIÓN A TODO COSTO CON SU RESPECTIVO EQUIPO BASICO DE APLIACION ) | M2 | 1 | 47424 | 45600 | 49248 | 0.96154 | 0.92593 | 1.0385
157 | MANTENIMIENTO, DESMONTE Y RETIRO DE SALIDA PARA ILUMINACIÓN TIPO ROSETA ( INCLUYE DESMONTE MANUAL, ANDAMIOS CERTIFICADOS, MANO DE OBRA CON CERTIFICACIÓN DE ALTURAS) | UN | 1 | 23433 | 21900 | 22995 | 0.93458 | 0.95238 | 0.98131
158 | SERVICIOS DE LIMPIEZA GENERAL | M2 | 1 | 16854 | 15900 | 16854 | 0.9434 | 0.9434 | 1
159 | DEMOLICIÓN CIELO FALSO EN DRYWALL. ALTURA DE TRABAJO 3.5 MTS APROX. INCLUYE RETIRO DE ESCOMBROS Y DISPOSICIÓN FINAL A CARGO DEL CONTRATISTA. | M2 | 1 | 20034 | 18900 | 19845 | 0.9434 | 0.95238 | 0.99057
160 | DEMOLICIÓN MURO EN DRYWALL. INCLUYE RETIRO DE ESCOMBROS Y DISPOSICIÓN FINAL A CARGO DEL CONTRATISTA. | M2 | 1 | 25038 | 23400 | 24804 | 0.93458 | 0.9434 | 0.99065
161 | IMPERMEABILIZACION Tipo Manto Morter Plas AL-300 de 3 mm con foil de aluminio o equivalente. INCLUYE MORTERO AFINADO 1:4 (Canales y/o cubiertas planas, incluye medias cañas, remates, pintura bituminosa) | M2 | 1 | 47424 | 45600 | 49704 | 0.96154 | 0.91743 | 1.0481
162 | SERVICIO DE INSTALACION O REMPLAZO DE BAJANTE EN TUBERIA EN LAMINA GALVANIZADA INCLUYE CODO DE DESAGÜE Cal .20 d/ 0,45 m. (Suministro e instalación con wash primer + esmalte + anclaje a muro + sikaflex 1A ) | ML | 1 | 24024 | 23100 | 24255 | 0.96154 | 0.95238 | 1.0096
163 | INSTALACION DE FLANCHE EN LAMINA GALVANIZADA Cal .20 d/ 0.30 m. (Suministro e instalación con wash primer + esmalte + anclaje a muro + sikaflex 1A) | M2 | 1 | 20034 | 18900 | 20601 | 0.9434 | 0.91743 | 1.0283
164 | SERVICIO DE INSTALACION DE ESTRUCTURA METALICA DE CUBIERTA EN ANGULO 2"x2"x1/8" ( incluye vigas, cerchas, tirantillos, soldadura E-70, anticorrosivo y esmalte) | ML | 1 | 69324 | 65400 | 68016 | 0.9434 | 0.96154 | 0.98113
165 | SUMINISTRO E INSTALACION DE MANTO ASFALTICO TEXSAPLAS HDOE +FP 250 ROLLO DE 10MTRS / 1.10 MTS ALTO X 9.10 DE ANCHO - CALIBRE 4MM ( APLICACIÓN A TODO COSTO CON SU RESPECTIVO EQUIPO BASICO DE APLIACION ) | M2 | 1 | 47424 | 45600 | 46968 | 0.96154 | 0.97087 | 0.99038
166 | SERVICIO DE INSTALACION O REMPLAZO DE CERAMICA PARED Pompei 30.5 x 20.3 cm. Tipo Alfa o equivalente. Color Coral o Shell según diseño (Incluye boquilla color y win.) | M2 | 1 | 42188 | 39800 | 40994 | 0.9434 | 0.97087 | 0.9717
167 | SERVICIO DE INSTALACION O REMPLAZO DE CERAMICA PARED Stone 20.3 x 30.5 cm. Tipo Alfa o equivalente. Color Blanco o Café según diseño (Incluye boquilla color y win.) | M2 | 1 | 37336 | 35900 | 39131 | 0.96154 | 0.91743 | 1.0481
168 | SERVICIO DE INSTALACION O REMPLAZO DE LAVAPLATOS DE EMPOTRAR DOBLE EN ACERO INOXIDABLE - Tipo Socoda o equivalente - Dimensiones 80 x 51 cm. (suministro e instalación) | UN | 1 | 232050 | 221000 | 234260 | 0.95238 | 0.9434 | 1.0095
169 | SERVICIO DE ADECUACION POCETA LAVATRAPEROS CONCRETO 2.500 psi, 0,60 x 0.85 x 0.50 m. (Incluye acero de refuerzo, rejilla 3" x 2", ECOCERAMICA BLANCO 20 *20 cm. Tipo Alfa ref.225000028 o equivalente, llave terminal jardin) | MT2 | 1 | 49502 | 46700 | 48568 | 0.9434 | 0.96154 | 0.98113
INSTALACIONES ELECTRICAS
170 | SERVICIO DE REMPLAZO E INSTALACIÓN CANALETA PARA CABLEADO ELÉCTRICO DE 5X12 CON DIVISION Y PINTURA ELECTROESTATICA INCLUYE MATERIALES | ML | 1 | 34347 | 32100 | 33705 | 0.93458 | 0.95238 | 0.98131
171 | SERVICIO DE REMPLAZO E INSTALACION LUMINARIA TIPO BALA 6 PULGADAS 18 WATS INCLUYE MATERIALES | UN | 1 | 34650 | 33000 | 35510 | 0.95238 | 0.92932 | 1.0248
172 | SERVICIO DE REMPLAZO E INSTALACIÓN DE LUMINARIA TIPO PANEL LED REDONDO 8” 18W. 100-240V. FLUJO LUMINOSO MAYOR A 1050LM, IRC 70 VIDA ÚTIL MAYOR A 20.000H INCLUYE MATERIALES | UN | 1 | 30056 | 28900 | 29767 | 0.96154 | 0.97087 | 0.99038
173 | SERVICIO DE REMPLAZO E INSTALACIÓN SALIDA + INTERRUPTOR SENCILLO -PVC INCLUYE MATERIALES | UN | 1 | 26880 | 25600 | 27136 | 0.95238 | 0.9434 | 1.0095
174 | SERVICIO DE REMPLAZO E INSTALACIÓN SALIDA TOMACORRIENTE DOBLE SOBRE CANALETA INCLUYE MATERIALES | UN | 1 | 34840 | 33500 | 34505 | 0.96154 | 0.97087 | 0.99038
175 | SERVICIO DE REMPLAZODE INTERRUPTOR DOBLE BLANCO SOBRE CANALETA INCLUYE MATERIALES | UN | 1 | 24804 | 23400 | 25038 | 0.9434 | 0.93458 | 1.0094
INSTALACIONES HIDROSANITARIAS
176 | SERVICIO DE REMPLAZO E INSTALACIÓN SALIDA SANITARIA 4" INCLUYE MATERIALES | UN | 1 | 35524 | 33200 | 34156 | 0.93458 | 0.97201 | 0.96149
177 | SERVICIO DE REMPLAZO E INSTALACIÓN SALIDA REGADERA 1/2" INCLUYE MATERIALES | UN | 1 | 17490 | 16500 | 17160 | 0.9434 | 0.96154 | 0.98113
178 | SERVICIO DE REMPLAZO E INSTALACIÓN RED SUMINISTRO PVC 1" INCLUYE MATERIALES | ML | 1 | 22995 | 21900 | 22776 | 0.95238 | 0.96154 | 0.99048
179 | SERVICIO DE REMPLAZO E INSTALACIÓN REGISTRO DE CORTE PVC 2 INCLUYE MATERIALES | UN | 1 | 91875 | 87500 | 91567 | 0.95238 | 0.95558 | 0.99665
180 | SERVICIO DE REMPLAZO E INSTALACIÓN COMBO SANITARIO CONVENSIONAL INCLUYE MATERIALES | UN | 1 | 556400 | 535000 | 583150 | 0.96154 | 0.91743 | 1.0481
181 | SERVICIO DE REMPLAZO E INSTALACIÓN GRIFERIA LAVAMANOS SENCILLA INCLUYE MATERIALES | UN | 1 | 231000 | 220000 | 231000 | 0.95238 | 0.95238 | 1
182 | SERVICIO DE REMPLAZO E INSTALACIÓN GRIFERIA COCINA INCLUYE MATERIALES | UN | 1 | 93345 | 88900 | 91567 | 0.95238 | 0.97087 | 0.98095
183 | SERVICIO DE REMPLAZO E INSTALACIÓN REGADERA CROMADA INCLUYE MATERIALES | UN | 1 | 95123 | 88900 | 96012 | 0.93458 | 0.92593 | 1.0093
REMODELACIÓN
184 | REMODELACIÓN DE COCINA: ADECUACIÓN DE COCINA EXISTENTE INCLUYE: DESMONTE GENERAL DEL MUEBLE SUPERIOR – INFERIOR DE COCINA + REUBICACIÓN INSTALACIÓN EN LUGAR ASIGNADO. + CORTE DE MUEBLE EN GRANITO Y AJUSTE DE GABINETES. (LONGITUD DE MUEBLE APROXIMADA 2.5MTS) | GBL | 1 | 1248000 | 1200000 | 1272000 | 0.96154 | 0.9434 | 1.0192
REPARACIONES
185 | MANTENIMIENTO DE PUERTAS OFICINAS (AJUSTE ANCLAJE DE PIVOTE INCLUYE ACCESORIOS Y SERVICIO DE INSTALACION DE CERRADURA CILINDRICA DE POMO METALICO) | UN | 1 | 57824 | 55600 | 58936 | 0.96154 | 0.9434 | 1.0192
186 | REPARACION HUMEDADES CAPILARES PARED INTERIOR PISO 1 Y 2 | ML | 1 | 20034 | 18900 | 19845 | 0.9434 | 0.95238 | 0.99057
MANTENIMIENTO TERRAZA
187 | SERVICIO DE FABRICACION E INSTALACION COLUMNA METALICA DE 5.10 MTRS, EN TUBERIA CUADRADA DE 15X15 CM, 3 MM, PLATINA DE ANCLAJE DE 20X20 CM E 6 MM, SOLDADURA EN ELECTRODO REVESTIDA 7018, ANCLADA CON TORNILLERIA , PROFUNDIDAD PERNO DE ANCLAJE 4 " Y DADOS TERMINADO EN 1 CAPA DE PROTECCION ANTICORROSIVO ALQUIDICO, LA SEGUNDA CAPA EN ESMALTE ALQUIDICO COLOR INSTITUCIONAL. | UN | 1 | 342400 | 320000 | 348800 | 0.93458 | 0.91743 | 1.0187
188 | SERVICIO DE FABRICACION E INSTALACION CERCHA METALICA DE 10.30 MTRS, EN TUBERIA RECTANGULAR DE 12X6 CM, 2 MM, ANCLADAS CON TORNILLERIA Y PLATINAS DE ANCLAJE DE 60X15 CM – E 5MM, (PROFUNDIDAD PERNO DE ANCLAJE 4" Y DADOS, SOLDADURA EN ELECTRO REVESTIDO 7018, TERMINADO EN UNA CAPA DE PROTECCION ANTICORROSIVO ALQUIDICO, LA SEGUNDA CAPA EN ESMALTE LIQUIDO DEL COLOR INSTITUCIONAL | UN | 1 | 909500 | 850000 | 901000 | 0.93458 | 0.9434 | 0.99065
|  |  |  | SUB TOTAL | SUB TOTAL | SUB TOTAL
|  |  | admon | 13% | 13% | 13% | 1 | 1 | 1
|  |  | imprevistos | 2% | 2% | 2% | 1 | 1 | 1
|  |  | utilidad | 5% | 5% | 5% | 1 | 1 | 1
|  |  | iva/ utiliad | 19% | 19% | 19% | 1 | 1 | 1
SUB TOTAL

## PROYECCION PRECIO REFERENCIA
ITEM | DESCRIPCIÓN DEL BIEN O SERVICIO | U. MED. | CANT | PRECIO HISTORICO AJUSTADO | ORION CONIC | DISTRIBUCIONES Y SERVICIOS J.T | INVEMCO | TORORIENTE | MENOR VALOR | EL MENOR VALOR CORRESPONDE A | PROMEDIO | MEDIANA | MEDIA GEOMETRICA | DESVIACIÓN | DISPERSIÓN | VALOR DE REFERENCIA UNITARIO | CRITERIO | PRECIO DE REFERENCIA | PRECIO DE REFERENCIA
1 | MANTENIMIENTO BAJANTES DE AGUALLUVIAS EN PVC DE 3", INCLUYE ACCESORIOS E INSTALACION | ML | 1 | 18116.87 | 10712 | 10300 | 11021 | 12319 | 10300 | DISTRIBUCIONES Y SERVICIOS JT | 11088 | 10866.5 | 11063.0802 | 557.2001 | 5.025% | 10300 | MENOR VALOR | 10300 | 10300
2 | MANTENIMIENTO BAJANTES DE AGUALLUVIAS EN PVC DE 4", INCLUYE ACCESORIOS E INSTALACION | ML | 1 | 20295.0712 | 11783.2 | 11330 | 12010 | 13551 | 11330 | DISTRIBUCIONES Y SERVICIOS JT | 12168.55 | 11896.6 | 12140.9278 | 592.9444 | 4.873% | 11330 | MENOR VALOR | 11330 | 11330
3 | MANTENIMIENTO BAJANTES DE AGUALLUVIAS EN PVC DE 6", INCLUYE ACCESORIOS E INSTALACION | ML | 1 | 35658.3858 | 14547.72 | 13596 | 14412 | 16730 | 13596 | DISTRIBUCIONES Y SERVICIOS JT | 14821.43 | 14479.86 | 14777.6907 | 866.5099 | 5.846% | 13596 | MENOR VALOR | 13596 | 13596
4 | SUMINISTRO E INSTALACION DE BAJANTES DE AGUALLUVIAS EN PVC DE 3 ", INCLUYE ACCESORIOS | ML | 1 | 17538.3832 | 11902.2222 | 11444 | 12246 | 13688 | 11444 | DISTRIBUCIONES Y SERVICIOS JT | 12320.0556 | 12074.1111 | 12292.3534 | 619.4648 | 5.028% | 11444 | MENOR VALOR | 11444 | 11444
5 | SUMINISTRO E INSTALACION DE BAJANTES DE AGUALLUVIAS EN PVC DE 4 ", INCLUYE ACCESORIOS | ML | 1 | 20731.5468 | 13218.3333 | 12588.89 | 13218 | 15201 | 12588.89 | DISTRIBUCIONES Y SERVICIOS JT | 13556.5558 | 13218.1667 | 13522.2983 | 684.2431 | 5.047% | 12588.89 | MENOR VALOR | 12588.89 | 12589
6 | SUMINISTRO E INSTALACION DE BAJANTES DE AGUALLUVIAS EN PVC DE 6 ", INCLUYE ACCESORIOS | ML | 1 | 65390.9366 | 15710.9333 | 15107 | 16466 | 18068 | 15107 | DISTRIBUCIONES Y SERVICIOS JT | 16337.9833 | 16088.4667 | 16301.201 | 870.4367 | 5.328% | 15107 | MENOR VALOR | 15107 | 15107
7 | SERVICIO DE MANTENIMIENTO,INSTALACION O REMPLAZO CANAL DE CONDUCCION DE AGUAS LLUVIAS EN PVC 3" CORTE DE 3 MTS (Incluye Materiales) | ML | 1 | 32108.1058 | 14877.7778 | 14306 | 15307 | 17109 | 14306 | DISTRIBUCIONES Y SERVICIOS JT | 15399.9444 | 15092.3889 | 15365.3603 | 773.5355 | 5.023% | 14306 | MENOR VALOR | 14306 | 14306
8 | SERVICIO DE MANTENIMIENTO,INSTALACION O REMPLAZO CANAL DE CONDUCCION DE AGUAS LLUVIAS EN PVC 4" CORTE DE 3 MTS (Incluye Materiales) | ML | 1 | 40009.5672 | 16365.5556 | 15736 | 16523 | 18820 | 15736 | DISTRIBUCIONES Y SERVICIOS JT | 16861.1389 | 16444.2778 | 16822.2238 | 795.5933 | 4.719% | 15736 | MENOR VALOR | 15736 | 15736
9 | SERVICIO DE MANTENIMIENTO,INSTALACION O REMPLAZO DE CANAL DE CONDUCCION DE AGUAS LLUVIAS EN LAMINA COLD ROLLED CALIBRE 24 (Incluye anticorrosivo, pintura, soportes y accesorios) | ML | 1 | 74972.5158 | 19638.6667 | 18883 | 20016 | 22584 | 18883 | DISTRIBUCIONES Y SERVICIOS JT | 20280.4167 | 19827.3333 | 20234.398 | 988.1228 | 4.872% | 18883 | MENOR VALOR | 18883 | 18883
10 | SERVICIO DE MANTENIMIENTO,INSTALACION O REMPLAZO DE CANAL EN LAMINA GALVANIZADA (Incluye anticorrosivo, pintura, soportes y accesorios) | MT | 1 | 74972.5158 | 37736 | 35600 | 37380 | 43396 | 35600 | DISTRIBUCIONES Y SERVICIOS JT | 38528 | 37558 | 38421.4468 | 2070.4087 | 5.374% | 35600 | MENOR VALOR | 35600 | 35600
11 | SERVICIO DE DEMOLICIÓN DE MUROS EN MAMPOSTERIA PARA ACCEDER A BAJANTES Y REEMPLAZARLAS (Incluye Materiales) | MT | 1 | 33715.1296 | 28600 | 27500 | 28325 | 32890 | 27500 | DISTRIBUCIONES Y SERVICIOS JT | 29328.75 | 28462.5 | 29257.2249 | 1293.1215 | 4.409% | 27500 | MENOR VALOR | 27500 | 27500
CUBIERTAS EXTERIOR |  |  |  | 0 |  |  |  |  | 0
12 | SUMINISTRO E INSTALACION TEJA TERMOACUSTICA , ancho total=0.88 m. Espesor del acero=0.35 mm. o equivalente según diseño color verde, azul o rojo. (Incluye instalación y el suministro de todos los accesorios requeridos para el correcto montaje.) | M2 | 1 | 273753.7372 | 68224 | 65600 | 69536 | 78848 | 65600 | DISTRIBUCIONES Y SERVICIOS JT | 70552 | 68880 | 70381.797 | 3501.5928 | 4.963% | 65600 | MENOR VALOR | 65600 | 65600
13 | SUMINISTRO E INSTALACION DE TEJA FIBROCEMENTO. No 5.o equivalente.(Incluye desmonte tejas afectadas afectadas, gancho de fijación) | UN | 1 | 46465.8558 | 34580 | 33250 | 34580 | 39767 | 33250 | DISTRIBUCIONES Y SERVICIOS JT | 35544.25 | 34580 | 35460.1946 | 1622.2797 | 4.564% | 33250 | MENOR VALOR | 33250 | 33250
14 | SUMINISTRO E INSTALACION DE TEJA FIBROCEMENTO. No7.o equivalente.(Incluye desmonte tejas afectadas afectadas, gancho de fijación) | UN | 1 | 60339.097 | 47880 | 45600 | 47424 | 55062 | 45600 | DISTRIBUCIONES Y SERVICIOS JT | 48991.5 | 47652 | 48864.3681 | 2398.1526 | 4.895% | 45600 | MENOR VALOR | 45600 | 45600
15 | SERVICIO DE MANTENIMIENTO,INSTALACION O REMPLAZO DE TEJA STANDING SEAM O EQUIVALENTE CAL 24 (INCLUYE Materiales, CABALLETES, REVISIÓN, AJUSTE, LIMPIEZA MANUAL, ANTICORROSIVA Y PINTURA ESMALTE PARA CERCHAS Y CORREAS) | M2 | 1 | 34851.2192 | 15225 | 14500 | 15080 | 17509 | 14500 | DISTRIBUCIONES Y SERVICIOS JT | 15578.5 | 15152.5 | 15538.0673 | 762.6147 | 4.895% | 14500 | MENOR VALOR | 14500 | 14500
16 | SERVICIO DE MANTENIMIENTO,INSTALACION O REMPLAZO DE TEJA STANDING SEAM O EQUIVALENTE CAL 26 (INCLUYE Materiales, CABALLETES, REVISIÓN, AJUSTE, LIMPIEZA MANUAL, ANTICORROSIVA Y PINTURA ESMALTE PARA CERCHAS Y CORREAS) | M2 | 1 | 45521.899 | 40456 | 38900 | 41234 | 46524 | 38900 | DISTRIBUCIONES Y SERVICIOS JT | 41778.5 | 40845 | 41683.7002 | 2035.4069 | 4.872% | 38900 | MENOR VALOR | 38900 | 38900
17 | MANTENIMIENTO Y ADECUACION DE CUBIERTA (TEJA TERMOACUSTICA UPVC Y ESTRUCTURA DE SOPORTE) (INCLUYE Materiales, CABALLETES, REVISIÓN, AJUSTE, LIMPIEZA MANUAL, ANTICORROSIVA Y PINTURA ESMALTE PARA CERCHAS Y CORREAS) | M2 | 1 | 94721.4704 | 46652 | 43600 | 47524 | 53650 | 43600 | DISTRIBUCIONES Y SERVICIOS JT | 47856.5 | 47088 | 47721.0364 | 3009.8 | 6.289% | 43600 | MENOR VALOR | 43600 | 43600
18 | SERVICIO DE MANTENIMIENTO,INSTALACION O REMPLAZO DE TEJA TERMOACUSTICA TIPO UPVC 11.80 X 0.94 METROS (INCLUYE Materiales, CABALLETES, REVISIÓN, AJUSTE, LIMPIEZA MANUAL, ANTICORROSIVA Y PINTURA ESMALTE PARA CERCHAS Y CORREAS) | M2 | 1 | 93510.1984 | 62296 | 59900 | 64692 | 71650 | 59900 | DISTRIBUCIONES Y SERVICIOS JT | 64634.5 | 63494 | 64489.4153 | 3347.7971 | 5.18% | 59900 | MENOR VALOR | 59900 | 59900
19 | SERVICIO DE MANTENIMIENTO,INSTALACION O REMPLAZO DE TEJA EN ZINC O SIMILAR (INCLUYE Materiales, CABALLETES, REVISIÓN, AJUSTE, LIMPIEZA MANUAL, ANTICORROSIVA Y PINTURA ESMALTE PARA CERCHAS Y CORREAS) | M2 | 1 | 22765.6484 | 13161 | 12300 | 13161 | 15135 | 12300 | DISTRIBUCIONES Y SERVICIOS JT | 13439.25 | 13161 | 13400.3558 | 805.5714 | 5.994% | 12300 | MENOR VALOR | 12300 | 12300
20 | SERVICIO DE MANTENIMIENTO, INSTALACION O REMPLAZO DE TEJA DE BARRO O SIMILAR. (INCLUYE Materiales, CABALLETES, REVISIÓN, AJUSTE, LIMPIEZA MANUAL, ANTICORROSIVA Y PINTURA ESMALTE PARA CERCHAS Y CORREAS) | M2 | 1 | 98940.0384 | 23593.5 | 22050 | 23153 | 27133 | 22050 | DISTRIBUCIONES Y SERVICIOS JT | 23982.375 | 23373.25 | 23909.8314 | 1366.3955 | 5.697% | 22050 | MENOR VALOR | 22050 | 22050
21 | SERVICIO DE MANTENIMIENTO,INSTALACION O REMPLAZO DE TEJA IMITACIÓN TIPO ESPAÑOLA DE BARRO COLONIAL (INCLUYE Materiales, CABALLETES, REVISIÓN, AJUSTE, LIMPIEZA MANUAL, ANTICORROSIVA Y PINTURA ESMALTE PARA CERCHAS Y CORREAS) | M2 | 1 | 48244.1284 | 27560 | 26500 | 28355 | 31694 | 26500 | DISTRIBUCIONES Y SERVICIOS JT | 28527.25 | 27957.5 | 28463.1491 | 1433.4822 | 5.025% | 26500 | MENOR VALOR | 26500 | 26500
22 | SERVICIO DE MANTENIMIENTO,INSTALACION O REMPLAZO DE TEJA EN POLICARBONATO(INCLUYE Materiales, CABALLETES, REVISIÓN, AJUSTE, LIMPIEZA MANUAL, ANTICORROSIVA Y PINTURA ESMALTE PARA CERCHAS Y CORREAS) | M2 | 1 | 94817.5368 | 27136 | 25600 | 27904 | 31206 | 25600 | DISTRIBUCIONES Y SERVICIOS JT | 27961.5 | 27520 | 27888.3353 | 1669.8327 | 5.972% | 25600 | MENOR VALOR | 25600 | 25600
23 | SERVICIO DE MANTENIMIENTO, INSTALACION O REMPLAZO DE TEJA TRASLUCIDA a=0.88 m. o equivalente. Cristal u Opal según diseño. (Incluye instalación y el suministro de todos los accesorios requeridos para el correcto montaje.) | MT2 | 1 | 218633.5518 | 27136 | 25600 | 26624 | 31206 | 25600 | DISTRIBUCIONES Y SERVICIOS JT | 27641.5 | 26880 | 27562.8614 | 1443.5585 | 5.222% | 25600 | MENOR VALOR | 25600 | 25600
24 | SERVICIO DE MANTENIMIENTO, INSTALACION O REMPLAZO DE CABALLETE LISO Teja Termo acústica / o equivalente. Color. Según diseño (Incluye instalación y el suministro de todos los accesorios requeridos para el correcto montaje.) | MT2 | 1 | 105047.5642 | 34736 | 33400 | 34402 | 39946 | 33400 | DISTRIBUCIONES Y SERVICIOS JT | 35621 | 34569 | 35534.1405 | 1570.4842 | 4.409% | 33400 | MENOR VALOR | 33400 | 33400
25 | SERVICIO DE MANTENIMIENTO,INSTALACION REMPLAZO,IDENTIFICACION, CORRECCIÓN DE GOTERAS ( AGUAS LLUVIAS ) DEL TEJADO, PARTE SUPERIOR DEL ALOJAMIENTO (INCLUYE MATERIALES, DESMONTE MANUAL, ANDAMIOS CERTIFICADOS, MANO DE OBRA CON CERTIFICACIÓN DE ALTURAS) | UND | 1 | 27702.626 | 12600 | 12000 | 12480 | 14490 | 12000 | DISTRIBUCIONES Y SERVICIOS JT | 12892.5 | 12540 | 12859.0442 | 631.0928 | 4.895% | 12000 | MENOR VALOR | 12000 | 12000
26 | MANTENIMIENTO DE CUBIERTA (Incluye Revisión, cambio, ajuste e instalación de tejas, caballetes, flanches y canales, limpieza manual, pintura y cambio de teja de Policarbonato, arreglo de goteras, con desmonte, cargue y retiro de escombros). | M2 | 1 | 35640 | 46652 | 43600 | 46652 | 53650 | 35640 | HISTORICO | 47638.5 | 46652 | 47500.6101 | 8484.2207 | 17.81% | 35640 | MENOR VALOR | 35640 | 35640
27 | SERVICIO DE ESTUCO Y VINILO 3 MANOS Sobre Muro Exterior (Incluye estuco, 1 mano en pintura tipo 2 y dos manos en pintura tipo 1, filos y dilataciones). | M2 | 1 | 23375 | 24815.66 | 23411 | 25518 | 28538 | 23375 | HISTORICO | 25570.665 | 25166.83 | 25503.7469 | 1552.5696 | 6.072% | 23375 | MENOR VALOR | 23375 | 23375
28 | SERVICIO DE ESTUCO Y VINILO 3 MANOS: SOBRE MURO INTERIOR (INCLUYE ESTUCO, 1 MANO EN PINTURA TIPO 2 Y DOS MANOS EN PINTURA TIPO 1, FILOS Y DILATACIONES). | M2 | 1 | 21170.1108 | 21083.4 | 19890 | 21680 | 24246 | 19890 | DISTRIBUCIONES Y SERVICIOS JT | 21724.85 | 21381.7 | 21667.9938 | 1297.4349 | 5.972% | 19890 | MENOR VALOR | 19890 | 19890
29 | APLICACION DE PINTURA EPOXICA ALTA RESISTENCIA CON CATALIZADOR 3 MANOS. (Incluye 1 mano en pintura tipo 2 y dos manos en pintura epoxi poliamida con catalizador, filos y dilataciones). | M2 | 1 | 27385.1892 | 26953.5 | 25670 | 26954 | 30997 | 25670 | DISTRIBUCIONES Y SERVICIOS JT | 27643.625 | 26953.75 | 27573.7593 | 1395.5636 | 5.048% | 25670 | MENOR VALOR | 25670 | 25670
30 | APLICACION DE PINTURA Tipo KORAZA o equivalente 3 MANOS Fachadas (Incluye 1 mano en pintura tipo 2 y dos manos en pintura koraza Tipo Pintuco o equivalente, filos y dilataciones). | M2 | 1 | 20906.9724 | 26250 | 25000 | 25750 | 30188 | 20906.9724 | HISTORICO | 26797 | 26000 | 26725.1544 | 4164.8785 | 15.54% | 20906.9724 | MENOR VALOR | 20906.97 | 20907
31 | SERVICIO DE MANTENIMIENTO, INSTALACION, IMPERMEBEALIZACION O REMPLAZO DE CUBIERTA TIPO ETERNIT, TERMO ACÚSTICA, MASTER 1000,PVC, ZINC, BARRO INCLUYE TERMINADO EN PINTURA,MATERIALES | M2 | 1 | 25465.9496 | 27488.3 | 25690 | 28002 | 31612 | 25465.9496 | HISTORICO | 28198.075 | 27745.15 | 28118.2477 | 1931.9044 | 6.851% | 25465.9496 | MENOR VALOR | 25465.95 | 25466
AREA INTERIOR - TECHO |  |  |  | 0 |  |  |  |  | 0
32 | SERVICIO DE MANTENIMIENTO,INSTALACION, O REMPLAZO PARA LÁMINAS EN PVC, COMPUESTAS DE POLIMERIZACIÓN DEL MONÓMERO DE CLORURO DE VINILO A POLICLORURO DE VINILO, CON MEDIDAS DE LARGO: 5.8M – GROSOR 7MM-ANCHO 30CM, COLOR BLANCO BRILLANTE.(Incluye Materiales) | M2 | 1 | 83362.6628 | 37736 | 35600 | 38804 | 43396 | 35600 | DISTRIBUCIONES Y SERVICIOS JT | 38884 | 38270 | 38782.2511 | 2322.1387 | 5.972% | 35600 | MENOR VALOR | 35600 | 35600
33 | MANTENIMIENTO DE CIELO RAZO EN PVC, CON ESTRUCTURA PARA LÁMINAS EN PVC, COMPUESTAS DE POLIMERIZACIÓN DEL MONÓMERO DE CLORURO DE VINILO A POLICLORURO DE VINILO, CON MEDIDAS DE LARGO: 5.8M – GROSOR 7MM-ANCHO 30CM, COLOR SEGUN DISEÑO. (INCLUYE DESMONTE, ACCESORIOS INSTALACION MANUAL, ANDAMIOS CERTIFICADOS, MANO DE OBRA CON CERTIFICACIÓN DE ALTURAS) | M2 | 1 | 82465.695 | 41234 | 38900 | 40456 | 47419 | 38900 | DISTRIBUCIONES Y SERVICIOS JT | 42002.25 | 40845 | 41882.7414 | 2193.622 | 5.223% | 38900 | MENOR VALOR | 38900 | 38900
34 | SERVICIO DE MANTENIMIENTO,INSTALACION O REMPLAZO DE CIELO RASO SUSPENDIDO PVC JUNTA PERDIDA (Perfileria metálica, Cal .24-26, estructura cada 50 cm). | M2 | 1 | 61828.1262 | 35404 | 33400 | 36072 | 40715 | 33400 | DISTRIBUCIONES Y SERVICIOS JT | 36397.75 | 35738 | 36302.0261 | 2119.7294 | 5.824% | 33400 | MENOR VALOR | 33400 | 33400
35 | APLICACION DE PINTURA CIELO RAZOS EN DRYWALL COLOR BLANCO (A DOS MANOS) TIPO VINILO COLOR INSTITUCIONAL. (INCLUYE RESANE DE MUROS – RESANE DE FILOS – REPARACIÓN MALLA Y CINTA MALLA - RESANE MARCOS DE PUERTAS – FILOS EN GUARDA ESCOBAS. (ALTURA DE TRABAJO MÁXIMA 8.5MTS) INCLUYE MATERIALES | M2 | 1 | 13491 | 19656 | 18900 | 20601 | 22604 | 13491 | HISTORICO | 20440.25 | 20128.5 | 20394.2452 | 4913.8618 | 24.04% | 13491 | MENOR VALOR | 13491 | 13491
36 | SERVICIO DE MANTENIMIENTO,INSTALACION, O REMPLAZO DE CIELORASOS EN DRYWALL, (INCLUYE MATERIALES REPARACION DE DILATACIONES, ENSAMBLE DE LUMINARIAS Y SUMINISTRO E INSTALACION DE PINTURAS EPOXICAS COLOR BLANCO.) | M2 | 1 | 26706 | 36225 | 34500 | 35535 | 41659 | 26706 | HISTORICO | 36979.75 | 35880 | 36880.6157 | 7264.6383 | 19.64% | 26706 | MENOR VALOR | 26706 | 26706
37 | APLICACIÓN DE PINTURAS VINILO TIPO UNO ACABADO MATE, PARA PAREDES INTERIORES EN COLOR BLANCO INCLYUYE LIJADA Y ARREGLO DE DAÑOS EN DRYWALL Y DAÑOS PRODUCIDOS POR OXIDO EN ELEMNTOS METALICOS, | M2 | 1 | 19021 | 28355 | 26500 | 28620 | 32608 | 19021 | HISTORICO | 29020.75 | 28487.5 | 28937.9212 | 7070.891 | 24.36% | 19021 | MENOR VALOR | 19021 | 19021
38 | SERVICIO DE MANTENIMIENTO,INSTALACION, O REMPLAZO SUPERBOAR (INCLUYE RESANE, PINTURA A DOS MANOS Y ACABADOS) | M2 | 1 | 61568.1204 | 48336 | 45600 | 48336 | 55586 | 45600 | DISTRIBUCIONES Y SERVICIOS JT | 49464.5 | 48336 | 49330.773 | 2732.6142 | 5.524% | 45600 | MENOR VALOR | 45600 | 45600
39 | MANTENIMIENTO Y ADECUACION DE ESTRUCTURA METALICA TECHO 100X40X1.5MM (INCLUYE: SOLDADURA, ANTICORROSIVO, ESMALTE, Y REMPLAZODE PARTES DETERIORADAS) | ML | 1 | 26842.2052 | 59492 | 55600 | 59492 | 68416 | 26842.2052 | HISTORICO | 60750 | 59492 | 60574.1603 | 23976.4316 | 39.47% | 60574.1603 | MEDIA GEOMETRICA | 60574.16 | 60574
40 | APLICACION DE PINTURA MUROS INTERIORES COLOR BLANCO (A DOS MANOS) TIPO VINILO COLOR INSTITUCIONAL. (INCLUYE RESANE DE MUROS – RESANE DE FILOS – REPARACIÓN MALLA Y CINTA MALLA - RESANE MARCOS DE PUERTAS – FILOS EN GUARDA ESCOBAS. (ALTURA DE TRABAJO MÁXIMA 2,5MTS) | M2 | 1 | 17049.6976 | 23861 | 22300 | 23192 | 27440 | 17049.6976 | HISTORICO | 24198.25 | 23526.5 | 24122.8687 | 5054.7899 | 20.89% | 17049.6976 | MENOR VALOR | 17049.7 | 17050
41 | SERVICIO DE REMPLAZO E INSTALACION DE TEJA EN LAMINA GALVANIZADA, TRAPEZOIDAL C/26, DE 5.25 X 1 MTRS, FIJAFICON TORNILLO AUTOPERFORANTE, ELECTRO PINTADA POR AMBAS CARAS DE ACUERDO AL COLOR INSTITUCIONAL, INCLUYE ACCESORIOS Y TRABAJO EN ALTURAS. | UN | 1 | 58648.5372 | 47424 | 45600 | 47424 | 54538 | 45600 | DISTRIBUCIONES Y SERVICIOS JT | 48746.5 | 47424 | 48631.2131 | 2224.9115 | 4.564% | 45600 | MENOR VALOR | 45600 | 45600
AREAS INTERIORES |  |  |  | 0
42 | MANTENIMIENTO DE GUARDAESCOBA EN CERAMICA (INCLUYE: DEMOLICIÓN, REPARACIÓN O CAMBIO, BOQUILLA Y PEGANTE EN AREAS AFECTADAS) | ML | 1 | 17062.228 | 17655 | 16500 | 16995 | 20303 | 16500 | DISTRIBUCIONES Y SERVICIOS JT | 17863.25 | 17325 | 17805.6676 | 963.9633 | 5.396% | 16500 | MENOR VALOR | 16500 | 16500
43 | SERVICIO DE REMPLAZO E INSTALACION DE ENCHAPE PARA PISO PORCELANATO 45X45CM (TRAFICO PESADO) SIMILAR AL EXISTENTE. COLOR SEGÚN DISEÑO (INCLUYE: ALISTADO DE PISO MORTERO, BOQUILLA Y PEGANTE) | M2 | 1 | 109346.5356 | 60669 | 56700 | 58968 | 69769 | 56700 | DISTRIBUCIONES Y SERVICIOS JT | 61526.5 | 59818.5 | 61334.8345 | 3412.8509 | 5.547% | 56700 | MENOR VALOR | 56700 | 56700
44 | SERVICIO DE INSTALACION, O REMPLAZO DE GUARDA ESCOBA MADERA TIPO LAMINADO. INCLUYE MATERIALES | ML | 1 | 13696.7714 | 13020 | 12400 | 13516 | 14973 | 12400 | DISTRIBUCIONES Y SERVICIOS JT | 13477.25 | 13268 | 13444.5856 | 761.7308 | 5.652% | 12400 | MENOR VALOR | 12400 | 12400
45 | DEMOLICIÓN ENCHAPE DE PISOS CERAMICA 45X45CM INCLUYE RETIRO DE ESCOMBROS Y DISPOSICIÓN FINAL A CARGO DEL CONTRATISTA. | M2 | 1 | 10170.508 | 14204 | 13400 | 14204 | 16335 | 10170.508 | HISTORICO | 14535.75 | 14204 | 14496.4385 | 3086.6922 | 21.24% | 10170.508 | MENOR VALOR | 10170.51 | 10171
46 | SERVICIO DE INSTALACION O REMPLAZO ENCHAPE PISO BAÑOS CERAMICA MEDIDA DE 33.X 33 INCLUYE adhesivo especializado, en polvo y de fraguado rápido. Premezclado en fábrica con aditivos tipo látex, de base cementosa y de color blanco Y EMBOQUILLADO, REMATES Y FILOS ESQUINEROS. INCLUYE MATERIALES | M2 | 1 | 63926.9682 | 39405.6 | 37890 | 40163 | 45316 | 37890 | DISTRIBUCIONES Y SERVICIOS JT | 40693.65 | 39784.3 | 40601.3118 | 1982.4799 | 4.872% | 37890 | MENOR VALOR | 37890 | 37890
47 | SERVICIO DE NIVELACION DE PISOS PARA ENCHAPE INCLUYE MATERIALES | M2 | 1 | 23831.7766 | 32760 | 31200 | 33072 | 37674 | 23831.7766 | HISTORICO | 33676.5 | 32916 | 33593.1067 | 6961.2707 | 20.67% | 23831.7766 | MENOR VALOR | 23831.78 | 23832
48 | SERVICIO DE INSTALACION O REMPLAZO DE ENCHAPE PORCELANATO 0.60*0.60 SEGÚN DISEÑO INCLUYE adhesivo especializado, en polvo y de fraguado rápido. Premezclado en fábrica con aditivos tipo látex, de base cementosa y de color blanco Y EMBOQUILLADO, REMATES Y FILOS ESQUINEROS.INCLUYE MATERIALES | M2 | 1 | 109996.028 | 69193.95 | 65899 | 68535 | 79573 | 65899 | DISTRIBUCIONES Y SERVICIOS JT | 70800.2375 | 68864.475 | 70616.5139 | 3465.6983 | 4.895% | 65899 | MENOR VALOR | 65899 | 65899
49 | APLICACION DE PINTURA DE MUROS LAVABLE A DOS MANOS COLOR INSTITUCIONAL. (INCLUYE RESANE DE MUROS – RESANE DE FILOS – REPARACIÓN MALLA Y CINTA MALLA - RESANE MARCOS DE PUERTAS – FILOS EN GUARDA ESCOBAS. (ALTURA DE TRABAJO MÁXIMA 3.5MTS) INCLUYE MATERIALES | M2 | 1 | 19227.8988 | 24910 | 23500 | 24675 | 28647 | 19227.8988 | HISTORICO | 25433 | 24792.5 | 25362.641 | 4387.6691 | 17.25% | 19227.8988 | MENOR VALOR | 19227.9 | 19228
50 | APLICACIÓN DE PINTURA PUERTA INTERIOR METALICA (A DOS MANOS) TIPO ESMALTE COLOR INSTITUCIONAL. (INCLUYE RESANE DE MUROS – RESANE DE FILOS – RESANE MARCOS DE PUERTAS – FILOS EN GUARDA ESCOBAS. INCLUYE MATERIALES | M2 | 1 | 30066.6948 | 27392 | 25600 | 26624 | 31501 | 25600 | DISTRIBUCIONES Y SERVICIOS JT | 27779.25 | 27008 | 27692.7024 | 1540.9625 | 5.547% | 25600 | MENOR VALOR | 25600 | 25600
51 | APLICACIÓN DE PINTURA PUERTA INTERIOR MADERA TIPO ESMALTE COLOR INSTITUCIONAL. (INCLUYE RESANE DE MUROS – RESANE DE FILOS – RESANE MARCOS DE PUERTAS – FILOS EN GUARDA ESCOBAS. INCLUYE MATERIALES | M2 | 1 | 36707.8068 | 27768 | 26700 | 28302 | 31933 | 26700 | DISTRIBUCIONES Y SERVICIOS JT | 28675.75 | 28035 | 28610.6798 | 1397.0662 | 4.872% | 26700 | MENOR VALOR | 26700 | 26700
52 | APLICACIÓN DE PINTURA VENTANERIA DE MARCOS INTERIOR MADERA TIPO ESMALTE COLOR INSTITUCIONAL. (INCLUYE RESANE DE MUROS – RESANE DE FILOS – RESANE MARCOS DE PUERTAS – FILOS EN GUARDA ESCOBAS. INCLUYE MATERIALES | M2 | 1 | 67236.038 | 26880 | 25600 | 27648 | 30912 | 25600 | DISTRIBUCIONES Y SERVICIOS JT | 27760 | 27264 | 27692.6817 | 1527.3506 | 5.502% | 25600 | MENOR VALOR | 25600 | 25600
53 | aplicación DE PINTURA EPOXICA BASE AGUA TRAFICO ALTO A DOS MANOS PARA PISO. | M2 | 1 | 47417.122 | 35845 | 33500 | 34505 | 41222 | 33500 | DISTRIBUCIONES Y SERVICIOS JT | 36268 | 35175 | 36151.067 | 1957.2716 | 5.397% | 33500 | MENOR VALOR | 33500 | 33500
54 | aplicación DE PINTURA TRAFICO ALTO A DOS MANOS PARA PISO. CON APLICACIÓN EN PISO LAMINADO AFECTADO POR DESGASTE. INCLUYE MATERIALES | M2 | 1 | 0 | 13000 | 12500 | 13375 | 14950 | 0 | HISTORICO | 13456.25 | 13187.5 | 13426.0137 | 9515.0056 | 70.71% | 13426.0137 | MEDIA GEOMETRICA | 13426.01 | 13426
55 | APLICACIÓN DE PAÑETE LISO MUROS EXTERIOR 1:3 (INCLUYE FILOS Y DILATACIONES,MATERIALES )incluye materiales | M2 | 1 | 28170.4276 | 45792 | 43200 | 45792 | 52661 | 28170.4276 | HISTORICO | 46861.25 | 45792 | 46734.5449 | 13216.4073 | 28.2% | 28170.4276 | MENOR VALOR | 28170.43 | 28170
56 | SERVICIO DE INSTALACION, O REMPLAZO ENCHAPE DE PISOS CERAMICA 20X20 CM incluye materiales | M2 | 1 | 45230.5672 | 35738 | 33400 | 34736 | 41099 | 33400 | DISTRIBUCIONES Y SERVICIOS JT | 36243.25 | 35237 | 36130.3312 | 2010.4814 | 5.547% | 33400 | MENOR VALOR | 33400 | 33400
57 | SUMINISTRO E INSTALACION, DE ENCHAPE PARA PISO CERAMICA 30X30CM SIMILAR AL EXISTENTE. COLOR SEGÚN DISEÑO (INCLUYE: ALISTADO DE PISO MORTERO, BOQUILLA Y PEGANTE) | M2 | 1 | 47218.724 | 41514.93 | 38799 | 41515 | 47742 | 38799 | DISTRIBUCIONES Y SERVICIOS JT | 42392.7325 | 41514.965 | 42270.0365 | 2541.1526 | 5.994% | 38799 | MENOR VALOR | 38799 | 38799
58 | SUMINISTRO E INSTALACION, DE ENCHAPE PARA PISO PORCELANATO 45X45CM (TRAFICO PESADO) SIMILAR AL EXISTENTE. COLOR SEGÚN DISEÑO (INCLUYE: ALISTADO DE PISO MORTERO, BOQUILLA Y PEGANTE | M2 | 1 | 57003.9222 | 62434 | 58900 | 64201 | 71799 | 57003.9222 | HISTORICO | 64333.5 | 63317.5 | 64165.1422 | 5182.7942 | 8.056% | 57003.9222 | MENOR VALOR | 57003.92 | 57004
59 | SERVICIO DE INSTALACION, O REMPLAZO DE ENCHAPE PARA BAÑO CERAMICA 43,2 * 43,2 SIMILAR AL EXISTENTE. COLOR SEGÚN DISEÑO (INCLUYE: ALISTADO DE PISO MORTERO, BOQUILLA Y PEGANTE)INCLUYE MATERIALES | M2 | 1 | 66156.3352 | 59064 | 55200 | 58512 | 67924 | 55200 | DISTRIBUCIONES Y SERVICIOS JT | 60175 | 58788 | 59997.4141 | 3517.8562 | 5.846% | 55200 | MENOR VALOR | 55200 | 55200
60 | SUMINISTRO E INSTALACION, DE PISO PARED CERÁMICA 20,5 X 20,5, SIMILAR AL EXISTENTE. COLOR SEGÚN DISEÑO (INCLUYE: ALISTADO DE PISO MORTERO, BOQUILLA Y PEGANTE) | M2 | 1 | 45727.6064 | 33384 | 32100 | 34026 | 38392 | 32100 | DISTRIBUCIONES Y SERVICIOS JT | 34475.5 | 33705 | 34397.2529 | 1679.7322 | 4.872% | 32100 | MENOR VALOR | 32100 | 32100
61 | SERVICIO DE INSTALACION, O REMPLAZO DE PISO MARMOLIZADOS RECUADRO 45,8X45,8 CM ESPESOR DE 1,89CM Y 2.32 CM EQUIVALENTE. COLOR SEGÚN DISEÑO (INCLUYE: ALISTADO DE PISO MORTERO, BOQUILLA Y PEGANTE, DESTRONQUE, PULIDA Y BRILLADA)Incluye Materiales | M2 | 1 | 108895.4412 | 60320 | 58000 | 62060 | 69368 | 58000 | DISTRIBUCIONES Y SERVICIOS JT | 62437 | 61190 | 62296.7037 | 3137.4328 | 5.025% | 58000 | MENOR VALOR | 58000 | 58000
62 | SERVICIO DE INSTALACION, O REMPLAZO de GUARDAESCOBA GRANITO PULIDO (INCLUYE: DEMOLICIÓN, REPARACIÓN O RECONTRUCCIÓN, DESTRONQUE, PULIDA Y BRILLADA Y SELLADA)INCLUYE MATERIALES | MT | 1 | 23632.3344 | 70299 | 65700 | 70299 | 80844 | 23632.3344 | HISTORICO | 71785.5 | 70299 | 71577.7206 | 34049.4299 | 47.43% | 71577.7206 | MEDIA GEOMETRICA | 71577.72 | 71578
63 | APLICACIÓN ESTUCO Y VINILO 3 MANOS SOBRE MURO INTERIOR (INCLUYE, 1 MANO EN INTERVINILO Y DOS MANOS EN PINTURA, FILOS Y DILATACIONES CON ARENA CEMENTO O SEGÚN EL DISEÑO incluye materiales | M2 | 1 | 24146.0808 | 22152 | 21300 | 21939 | 25475 | 21300 | DISTRIBUCIONES Y SERVICIOS JT | 22716.5 | 22045.5 | 22661.095 | 1001.6168 | 4.409% | 21300 | MENOR VALOR | 21300 | 21300
64 | SUMINISTRO E INSTALACION DE PISO CERAMICA 60X60 BLANCO INCLUYE adhesivo especializado, en polvo y de fraguado rápido. Premezclado en fábrica con aditivos tipo látex, de base cementosa y de color blanco Y EMBOQUILLADO, REMATES Y FILOS ESQUINEROS. | M2 | 1 | 87508.1368 | 66661 | 62300 | 64792 | 76660 | 62300 | DISTRIBUCIONES Y SERVICIOS JT | 67603.25 | 65726.5 | 67392.6475 | 3749.964 | 5.547% | 62300 | MENOR VALOR | 62300 | 62300
65 | MANTENIMIENTO DE CIELO RAZO EN DRYWALL INCLUYE PINTURA COLOR BLANCO (A DOS MANOS) TIPO VINILO COLOR INSTITUCIONAL, RESANE – RESANE DE FILOS – REPARACIÓN MALLA Y CINTA MALLA – DILATACIONES (ALTURA DE TRABAJO MÁXIMA 3,5MTS) INCLUYE MATEIALES | M2 | 1 | 37581.8022 | 43992 | 42300 | 44838 | 50591 | 37581.8022 | HISTORICO | 45430.25 | 44415 | 45327.1479 | 5549.6907 | 12.22% | 37581.8022 | MENOR VALOR | 37581.8 | 37582
66 | SUMINISTRO E INSTALACION DE MURO DIVISORIO EN DRYWALL INTERIOR SENCILLO (15+48+15)/400 (48) (CON UNA PLACA TIPO NORMAL EN CADA CARA, DE 15 MM DE ESPESOR CADA PLACA), CON FRESCASA ECO 9,30 M2 SIN PAPEL 2 1/2 PG 7,62X0,61 M2 ROLLO, FORMADO POR UNA ESTRUCTURA SIMPLE, CON DISPOSICIÓN NORMAL "N" DE LOS MONTANTES; 78 MM DE ESPESOR TOTAL. INCLUYE MATERIALRD | M2 | 1 | 67432.3476 | 70532.4 | 66540 | 70532 | 81112 | 66540 | DISTRIBUCIONES Y SERVICIOS JT | 72179.1 | 70532.2 | 71983.9529 | 3987.4458 | 5.524% | 66540 | MENOR VALOR | 66540 | 66540
67 | SERVICIO DE REMPLAZO E INSTALACION DE VENTANAS DE FACHADA EN CUERPO FIJO + BASCULANTE INFERIOR CON MARCO EN ALUMINIO ANODIZADO COLOR NATURAL, VIDRIO CRISTAL DE 5MM Y ALFAJIAS (2,40*1,50) (INCLUYE APERTURA DE VANOS EN MAMPOSTERIA.)INBLUYE MATERIALES | UN | 1 | 959395.297 | 380813 | 355900 | 366577 | 437935 | 355900 | DISTRIBUCIONES Y SERVICIOS JT | 385306.25 | 373695 | 384064.0484 | 20793.3588 | 5.397% | 355900 | MENOR VALOR | 355900 | 355900
68 | SERVICIO DE REMPLAZO E INSTALACIÓN DE MURO PARA OFICINA EN VIDRIO TEMPLADO DE 5MM CON PELÍCULA INTERNA INCLUYE TRAMO DE PUERTA CORREDIZA, PERFILARÍA METÁLICA Y ACABADO TIPO SAMBLASTING CON IMAGEN INSTITUCIONAL MEDIDAS APROX. 4.48 LARGO X 2.50 ALTO INCLUYE MATERIALES | M2 | 1 | 445637.4108 | 306234 | 288900 | 300456 | 352169 | 288900 | DISTRIBUCIONES Y SERVICIOS JT | 311939.75 | 303345 | 311052.1722 | 16291.5635 | 5.223% | 288900 | MENOR VALOR | 288900 | 288900
69 | SERVICIO DE REMPLAZO E INSTALACION DE DIVISION PARA BATERIA DE BAÑOS ESTANDAR FLOTADA TIPO SOCODA O SIMILAR (1,5*1,0) INCLUYE ACCESORIOS | UN | 1 | 550061.5876 | 478800 | 456000 | 478800 | 550620 | 456000 | DISTRIBUCIONES Y SERVICIOS JT | 491055 | 478800 | 489814.0936 | 24787.6282 | 5.048% | 456000 | MENOR VALOR | 456000 | 456000
70 | SERVICIOS DE REMPLAZO E INSTALACION DE SANITARIO LINEA BASICA INCLUYE ACCESORIOS | UN | 1 | 260804.613 | 555334 | 523900 | 544856 | 638634 | 260804.613 | HISTORICO | 565681 | 550095 | 564071.4372 | 215580.1607 | 38.11% | 564071.4372 | MEDIA GEOMETRICA | 564071.44 | 564071
71 | SERVICIO DE REMPLAZO E INSTALACION DE ESPEJO FLOTADO BISELADO ANCLADO A MURO MEDIDA APROXIMADA (1,0X1,5) INCLUYE ACCESORIOS | UN | 1 | 319003.1 | 132500 | 125000 | 128750 | 152375 | 125000 | DISTRIBUCIONES Y SERVICIOS JT | 134656.25 | 130625 | 134260.0213 | 6827.9999 | 5.071% | 125000 | MENOR VALOR | 125000 | 125000
72 | SERVICIO DE EXCAVACIÓN PARA REDES SANITARIAS Y DE SUMINISTRO. | ML | 1 | 57060.309 | 28035 | 26700 | 28836 | 32240 | 26700 | DISTRIBUCIONES Y SERVICIOS JT | 28952.75 | 28435.5 | 28882.5456 | 1592.9348 | 5.502% | 26700 | MENOR VALOR | 26700 | 26700
73 | SERVICIO DE REMPLAZO E INSTALACION DE RED SANITARIA PARA 4 SANITARIOS (DIRIGIDA A CAJA DE INSPECCIÓN MÁS CERCANA) | ML | 1 | 40528.5346 | 33814 | 31900 | 33176 | 38886 | 31900 | DISTRIBUCIONES Y SERVICIOS JT | 34444 | 33495 | 34345.9973 | 1798.8797 | 5.223% | 31900 | MENOR VALOR | 31900 | 31900
74 | SERVICIO DE REMPLAZO E INSTALACION DE RED DE SUMINISTRO PARA BATERIA DE BAÑOS INCLUYE VALVULA DE CORTE TUBERIA 4" | ML | 1 | 36606.5194 | 33176 | 31900 | 34771 | 38152 | 31900 | DISTRIBUCIONES Y SERVICIOS JT | 34499.75 | 33973.5 | 34422.095 | 1838.3009 | 5.328% | 31900 | MENOR VALOR | 31900 | 31900
75 | SERVICIO DE RETIRO DE ESCOMBROS Y DISPOSICIÓN FINAL A CARGO DEL CONTRATISTA. | M2 | 1 | 0 | 25970 | 24500 | 25725 | 29866 | 0 | HISTORICO | 26515.25 | 25847.5 | 26441.8976 | 18749.1131 | 70.71% | 26441.8976 | MEDIA GEOMETRICA | 26441.9 | 26442
76 | REUBICACIÓN DE PUNTOS HIDRÁULICOS SANITARIOS, (REGATA EN MURO Y PISO) DISTANCIA DE REUBICACIÓN APROXIMADA 1 M. INCLUYE ACCESORIOS TUBERÍA 4" SERVICIOS DE INSTALACION– SANITARIA Y MORTEROS DE RESANE. | UN | 1 | 122505.544 | 33495 | 31900 | 33814 | 38519 | 31900 | DISTRIBUCIONES Y SERVICIOS JT | 34432 | 33654.5 | 34346.7425 | 1790.3944 | 5.2% | 31900 | MENOR VALOR | 31900 | 31900
77 | SERVICIOS DE REMPLAZO E INSTALACIÓN DE PISO CERÁMICA 30X30 COLOR BLANCO BRILLANTE REFERENCIA EN COLOR Y TEXTURA O SIMILAR. INCLUYE adhesivo especializado, en polvo y de fraguado rápido. Premezclado en fábrica con aditivos tipo látex, de base cementosa y de color blanco Y EMBOQUILLADO, REMATES Y FILOS ESQUINEROS. INCLUYE MATERIALES | M2 | 1 | 54966.688 | 41392 | 39800 | 42984 | 47601 | 39800 | DISTRIBUCIONES Y SERVICIOS JT | 42944.25 | 42188 | 42848.0041 | 2223.3205 | 5.177% | 39800 | MENOR VALOR | 39800 | 39800
78 | SERVICIOS DE REMPLAZO E INSTALACIÓN DE DUCHA ELÉCTRICA 110 VOLTIOS BLANCA O SIMILAR INCLUYE ACOMETIDA ELECTICA DESDE TABLERO CON ACOMETIDA INDEPENDIENTE (DISTANCIA APROXIMADA 20MTS) | UN | 1 | 455223.1668 | 227900 | 215000 | 230050 | 262085 | 215000 | DISTRIBUCIONES Y SERVICIOS JT | 233758.75 | 228975 | 233137.3185 | 13264.4393 | 5.674% | 215000 | MENOR VALOR | 215000 | 215000
79 | RESANE DE PERFORACIONES EN CIELO RAZO EN DRYWALL POR ELIMINACION DE BALAS DE ILUMINACION DE 8 Y 6 PULGADAS. (INCLUYE ACABADO DE PINTURA BLANCA A DOS MANOS) | UN | 1 | 16913.9516 | 13125 | 12500 | 13625 | 15094 | 12500 | DISTRIBUCIONES Y SERVICIOS JT | 13586 | 13375 | 13553.0658 | 767.918 | 5.652% | 12500 | MENOR VALOR | 12500 | 12500
AREAS EXTERIORES |  |  |  | 0 |  |  |  |  | 0 | HISTORICO | #DIV/0! | #NUM! | #NUM! | #DIV/0! | #DIV/0! | #DIV/0! | #DIV/0! |  | 0
80 | APLICACIÓN PINTURA TIPO 1 Y 2 PARA TRÁFICO GRANDES SUPERFICIES COLOR SEGÚN DISEÑO. (INCLUYE 3 MANOS). INCLUYE MATERIALES | M2 | 1 | 14025.6944 | 34860 | 33200 | 35524 | 40089 | 14025.6944 | HISTORICO | 35918.25 | 35192 | 35830.5222 | 15480.3745 | 43.1% | 35830.5222 | MEDIA GEOMETRICA | 35830.52 | 35831
81 | RESANE SOBRE MURO EXTERIOR (PAÑETE LISO MUROS 1:3 IMPERMEABILIZADO, ESTUCO PLASTICO, PINTURA TIPO KORAZA O SIMILAR INCLUYE MATERIALES | M2 | 1 | 17471.5544 | 44520 | 42000 | 45360 | 51198 | 17471.5544 | HISTORICO | 45769.5 | 44940 | 45649.1423 | 20009.6692 | 43.72% | 45649.1423 | MEDIA GEOMETRICA | 45649.14 | 45649
82 | APLICACION PINTURA TIPO KORAZA, ARREGLO DE GUARDAESCOBA O BORDILLO COLOR SEGÚN DISEÑO, INCLUYE FILOS Y DILATACIONES | M2 | 1 | 19921.2476 | 28355 | 26500 | 27560 | 32608 | 19921.2476 | HISTORICO | 28755.75 | 27957.5 | 28666.1735 | 6246.9366 | 21.72% | 19921.2476 | MENOR VALOR | 19921.25 | 19921
83 | ACONDICIONAMIENTO PISO EN ADOQUIN (INCLUYE: LEVANTAR EXISTENTE, ALISTADO CON ARENA E=5 CMS, DILATACIONES DE 0.10*0.13 CON VARILLA DE 3/8" Y GRAFIL EN S DE 6 MM CONCRETO DE 3.000 PSI, REINTALACIÓN Y SELLO EN ARENA. INCLUYE MATERILAES | M2 | 1 | 85983.6048 | 66360 | 63200 | 68888 | 76314 | 63200 | DISTRIBUCIONES Y SERVICIOS JT | 68690.5 | 67624 | 68524.0167 | 3882.3698 | 5.652% | 63200 | MENOR VALOR | 63200 | 63200
84 | SERVICIO DE INSTALACIÓN Y REMPLAZO DE BALDOSA 25X25 (INCLUYE MATERIALES ) | M2 | 1 | 45241.0092 | 27178 | 25400 | 27178 | 31255 | 25400 | DISTRIBUCIONES Y SERVICIOS JT | 27752.75 | 27178 | 27672.4144 | 1663.6455 | 5.995% | 25400 | MENOR VALOR | 25400 | 25400
BAÑOS |  |  |  | 0 |  |  |  |  | 0 | HISTORICO | #DIV/0! | #NUM! | #NUM! | #DIV/0! | #DIV/0! | #DIV/0! | #DIV/0! |  | 0
85 | SERVICIO DE REMPLAZO E INSTALACIÓN MEZCLADOR CROMADO DE AGUA CALIENTE Y FRÍA PARA DUCHA. (INCLUYE TODOS LOS ACCESORIOS NECESARIOS PARA SU CORRECTA INSTALACIÓN Y FUNCIONAMIENTO. | UN | 1 | 142913.3888 | 128578 | 121300 | 127365 | 147865 | 121300 | DISTRIBUCIONES Y SERVICIOS JT | 131277 | 127971.5 | 130913.8933 | 7054.8044 | 5.374% | 121300 | MENOR VALOR | 121300 | 121300
86 | MANTENIMIENTO, DESTAPE Y PUESTA EN FUNCIONAMIENTO DESAGUE SANITARIO (INCLUYE: DESTAPE CON SONDA ELÉCTRICA O MANUAL DE 1/8") | UN | 1 | 61770.6952 | 32100 | 30000 | 31200 | 36915 | 30000 | DISTRIBUCIONES Y SERVICIOS JT | 32553.75 | 31650 | 32452.3341 | 1805.7739 | 5.547% | 30000 | MENOR VALOR | 30000 | 30000
87 | ADECUACION PUERTA METALICA LÁMINA COLD ROLLED CAL. 18 TIPO PANEL 2,05 X 0,80 CON MARCO SENCILLO, CERRADURA, VISAGRAS, (INCLUYE ANTICORROSIVO + PINTURA ELECTROSTATICA + MARCO COLD ROLLED CAL. 18 CARGADOS EN CONCRETO) | UN | 1 | 470534.2714 | 440856 | 423900 | 453573 | 506984 | 423900 | DISTRIBUCIONES Y SERVICIOS JT | 456328.25 | 447214.5 | 455302.888 | 22930.2355 | 5.025% | 423900 | MENOR VALOR | 423900 | 423900
88 | ACOMETIDA AGUA PRESION DE PVC 1". (INCLUYE: REGISTRO, CHEQUE, UNIVERSAL, UNIONES, TENDIDO DE TUBERÍA, REGATAS, PAÑETE, ESTUCO Y PINTURA O ENCHAPE SEGÚN EL CASO | MT | 1 | 19920.2034 | 25200 | 24000 | 25200 | 28890 | 19920.2034 | HISTORICO | 25822.5 | 25200 | 25759.6505 | 4173.554 | 16.16% | 19920.2034 | MENOR VALOR | 19920.2 | 19920
89 | ADECUACION TUBERIA PVC DE 1/2" AGUA FRÍA -RED (INCLUYE: REGISTRO, TAPA REGISTRO, UNIONES, LIMPIADOR, PEGANTE, REGATAS, PAÑETE, ESTUCO PINTURA, O ENCHAPE SEGÚN EL CASO) | MT | 1 | 14334.7776 | 20034 | 18900 | 20034 | 23039 | 14334.7776 | HISTORICO | 20501.75 | 20034 | 20446.3218 | 4360.708 | 21.27% | 14334.7776 | MENOR VALOR | 14334.78 | 14335
90 | MANTENIMIENTO E INSTALACION ENCHAPE PARA PISO BAÑO REF. NIQUEL O SIMILAR 57,5 X57,5 SEGÚN DISEÑO (INCLUYE: DEMOLICIÓN, ALISTADO DE PISO MORTERO 1:4 E=0,03, BOQUILLA Y PEGANTE) | M2 | 1 | 46408.4248 | 58968 | 56700 | 60669 | 67813 | 46408.4248 | HISTORICO | 61037.5 | 59818.5 | 60900.3534 | 10344.3183 | 16.95% | 46408.4248 | MENOR VALOR | 46408.42 | 46408
91 | DEMOLICIÓN DE ENCHAPES CERÁMICOS. AREA BAÑOS INCLUYE RETIRO DE ESCOMBROS Y DISPOSICIÓN FINAL A CARGO DEL CONTRATISTA. | M2 | 1 | 17243.9188 | 20034 | 18900 | 20034 | 23039 | 17243.9188 | HISTORICO | 20501.75 | 20034 | 20446.3218 | 2303.6345 | 11.24% | 17243.9188 | MENOR VALOR | 17243.92 | 17244
92 | MANTENIMIENTO ORINAL INSTITUCIONAL(INCLUYE DESMONTE, LAVADO, DESINFECCIÓN Y REINTALACIÓN, ACCESORIOS DE CONEXIÓN, EMPAQUES, SILICONA SIKAFLEX O SIMILAR, CAMBIOS DE TUBERÍA DESDE RED PRINCIPAL, REMPLAZO DEL BIEN DETERIORADOS O EN MAL ESTADO) | UN | 1 | 46874.138 | 35524 | 33200 | 35524 | 40853 | 33200 | DISTRIBUCIONES Y SERVICIOS JT | 36275.25 | 35524 | 36170.2441 | 2174.5301 | 5.995% | 33200 | MENOR VALOR | 33200 | 33200
93 | MANTENIMIENTO DE APARATOS SANITARIOS TIPO INSTITUCIONAL (INCLUYE: DESMONTE, INSTALACION SELLAR, REMPLAZO DEL BIEN DETERIORADOS O EN MAL ESTADO). | UN | 1 | 315432.9802 | 47424 | 45600 | 48336 | 54538 | 45600 | DISTRIBUCIONES Y SERVICIOS JT | 48974.5 | 47880 | 48863.3496 | 2386.1318 | 4.872% | 45600 | MENOR VALOR | 45600 | 45600
94 | SUMINISTRO E INSTALACION SANITARIO TIPO INSTITUCIONAL (INCLUYE: DESMONTES, MATERIALES Y ACCESORIOS PARA SU PUESTA EN FUNCIONAMIENTO | UN | 1 | 302151.8004 | 570045 | 542900 | 591761 | 655552 | 302151.8004 | HISTORICO | 590064.5 | 580903 | 588634.3706 | 203585.0223 | 34.5% | 588634.3706 | MEDIA GEOMETRICA | 588634.37 | 588634
95 | SUMINISTRO E INSTALACION LAVAMANOS TIPO INSTITUCIONAL (INCLUYE: DESMONTES, MATERIALES Y ACCESORIOS PARA SU PUESTA EN FUNCIONAMIENTO | UN | 1 | 305745.9368 | 341320 | 322000 | 344540 | 392518 | 305745.9368 | HISTORICO | 350094.5 | 342930 | 349163.798 | 31359.1698 | 8.957% | 305745.9368 | MENOR VALOR | 305745.94 | 305746
96 | SERVICIO E INSTALACION POYO DUCHA MAMPOSTERIA h=22 x 10 cm. Enchapado Ceramica Pompei (Incluye bloque N.4, ceramica y Win y boquilla látex según color.) | M2 | 1 | 34615.23 | 25038 | 23400 | 24102 | 28794 | 23400 | DISTRIBUCIONES Y SERVICIOS JT | 25333.5 | 24570 | 25251.8176 | 1367.191 | 5.397% | 23400 | MENOR VALOR | 23400 | 23400
97 | SERVICIO DE INSTALACION DE INCRUSTACIONES Porcelana - JUEGO Incrustaciones x 6 und ELITE Ref. 06610100-1 o Tipo Corona o equivalente. (Papelera, jabonera lavamanos, 2 ganchos, cepillera, jabonera ducha y toallero). (Incluye materiales de instalación, chazos y silicona) | UN | 1 | 137991.03 | 175854 | 165900 | 175854 | 202232 | 137991.03 | HISTORICO | 179960 | 175854 | 179473.4418 | 29676.5433 | 16.49% | 137991.03 | MENOR VALOR | 137991.03 | 137991
PUERTAS Y VENTANALES |  |  |  | 0
98 | SERVICIO DE REMPLAZO E INSTALACION DE BARANDA FABRICADA POSTE ACERO INOXIDABLE, VIDRIO TEMPLADO DE 8MM, CON ALTURA DE 80 CM, PULIDO Y BRILLADO, DISEÑO SANDBLASTIG INSTITUCIONAL, INCLUYE ACCESORIOS PARA SU INSTALACION INCLUYE MATERIALES | M2 | 1 | 280141.1086 | 238056 | 228900 | 242634 | 273764 | 228900 | DISTRIBUCIONES Y SERVICIOS JT | 245838.5 | 240345 | 245280.6171 | 11977.3282 | 4.872% | 228900 | MENOR VALOR | 228900 | 228900
99 | SERVICIO DE INSTLALACION O REMPLAZO DE TECHO FLOTATE METALICO, CON ESTRUCTURA TUBERIA RECTANGULAR DE 12X6 CM, 3 MM, ANCLADAS CON TORNILLERIA Y PLATINAS DE ANCLAJE DE 15X15 CM – E 5MM, (PROFUNDIDAD PERNO DE ANCLAJE 4 " Y DADOS) SOLDADURA EN ELECTRO REVESTIDO 7018, TERMINADO EN UNA CAPA DE PROTECCION ANTICORROSIVO ALQUIDICO, LA SEGUNDA CAPA EN ESMALTE LIQUIDO DEL COLOR INSTITUCIONAL, CON PROTECCION A LA INTEMPERIE EN VIDRIO TEMPLADO DE 8 MM (INCLUYE INSTALACION MANUAL, ANDAMIOS CERTIFICADOS, MANO DE OBRA CON CERTIFICACIÓN DE ALTURAS)INCLUYE AMTERIALES | M2 | 1 | 300666.948 | 94022 | 88700 | 91361 | 108125 | 88700 | DISTRIBUCIONES Y SERVICIOS JT | 95552 | 92691.5 | 95270.8451 | 4845.0957 | 5.071% | 88700 | MENOR VALOR | 88700 | 88700
100 | SERVICIO DE INSLALACION O REMPLAZO, PUERTA DE MADERA (INCLUYE: DESMONTE, REMOCIÓN DE PINTURA, LIJADA, BASE, TINTILLA, Y LACADO, REMPLAZODE CERRADURA DE POMO, Y REINSTALACIÓN PUERTA. INCLUYE MATERIALES | M2 | 1 | 412720.05 | 37380 | 35600 | 37024 | 42987 | 35600 | DISTRIBUCIONES Y SERVICIOS JT | 38247.75 | 37202 | 38148.4979 | 1872.242 | 4.895% | 35600 | MENOR VALOR | 35600 | 35600
101 | MANTENIMIENTO MARCO METALICO (INCLUYE: DESMONTE, REMOCIÓN DE PINTURA, LIJADA, AL MARCO LIJADA, LATONERIA Y PINTURA EN ESMALTE).INCLUYE MATERIALES | ML | 1 | 42780.874 | 22791 | 21300 | 22152 | 26210 | 21300 | DISTRIBUCIONES Y SERVICIOS JT | 23113.25 | 22471.5 | 23041.2341 | 1282.1614 | 5.547% | 21300 | MENOR VALOR | 21300 | 21300
102 | MANTENIMIENTO DE PUERTA METÁLICA (INCLUYE MARCO) LAMINA GALVANIZADA PINTURA ELECTROSTATICA (INCLUYE: DESMONTE, REMOCIÓN DE PINTURA, ANTICORROSIVO, SOLDADURA, RETOQUES SEGÚN COLOR , REMPLAZODE CERRADURA INCRUSTADA Y REINSTALACIÓN PUERTA) INCLUYER MATERIALES | M2 | 1 | 98940.0384 | 34528 | 33200 | 35856 | 39707 | 33200 | DISTRIBUCIONES Y SERVICIOS JT | 35822.75 | 35192 | 35742.4736 | 1854.5643 | 5.177% | 33200 | MENOR VALOR | 33200 | 33200
103 | MANTENIMIENTO DE PUERTA EN VIDRIO TEMPLADO E=10 MMS (INCLUYE: DESMONTE, INSTALACION LIMPIEZA, REMPLAZODE PIBOTE EN ALUMINIO, REMPLAZODE CERRADURA, Y REINSTALACIÓN PUERTA) INCLUYE MATERIALES | UN | 1 | 562949.104 | 177513 | 165900 | 175854 | 204140 | 165900 | DISTRIBUCIONES Y SERVICIOS JT | 180851.75 | 176683.5 | 180318.0607 | 10572.4838 | 5.846% | 165900 | MENOR VALOR | 165900 | 165900
104 | MANTENIMIENTO DE VENTANA DE ALUMINIO DE 1,60X 0,60 MTS (INCLUYE DESMONTE , INSTALACION, VIDRIO DE 3 MM, CERRADURA Y EMPAQUES, INCLUYE MATERIALES | UN | 1 | 149537.7936 | 69324 | 65400 | 71286 | 79723 | 65400 | DISTRIBUCIONES Y SERVICIOS JT | 71433.25 | 70305 | 71246.2992 | 4266.152 | 5.972% | 65400 | MENOR VALOR | 65400 | 65400
105 | SUMINISTRO E INSTALACION DE VENTANA DE ALUMINIO DE 1,60X 0,60 MTS (INCLUYE DESMONTE , VIDRIO DE 3 MM, CERRADURA Y EMPAQUES, INCLUYE MATERIALES | UN | 1 | 365887.68 | 376192.94 | 354899 | 386840 | 432622 | 354899 | DISTRIBUCIONES Y SERVICIOS JT | 387638.485 | 381516.47 | 386624.0341 | 23150.3119 | 5.972% | 354899 | MENOR VALOR | 354899 | 354899
106 | MANTENIMIENTO PARA MODULOS DE VENTANA, INCLUYEN REMPLAZOPIEZAS DETERIORADAS, EMPAQUES Y AJUSTE GENERAL DE LA CARPINTERÍA EN ALUMINIO EXISTENTE. (DESMONTE DE CRISTALES EXISTENTES DETERIORADOS Y REMPLAZODONDE SEA NECESARIO, EN SEGUNDO, TERCERO Y CUARTO PISO, MEDIDAS: 1.60 X 0.60 MTS EN 4MM, INCLUYE MATERIALES | UN | 1 | 141053.6686 | 69642 | 65700 | 70956 | 80088 | 65700 | DISTRIBUCIONES Y SERVICIOS JT | 71596.5 | 70299 | 71408.2343 | 4169.4551 | 5.824% | 65700 | MENOR VALOR | 65700 | 65700
107 | MANTENIMIENTO PUERTA DE MADERA (INCLUYE: DESMONTE, REMOCIÓN DE PINTURA, LIJADA, BASE, TINTILLA, Y LACADO, REMPLAZODE CERRADURA DE POMO, Y REINSTALACIÓN PUERTA. INCLUYE MATERIALES | M2 | 1 | 120397.3042 | 38092 | 35600 | 37380 | 43806 | 35600 | DISTRIBUCIONES Y SERVICIOS JT | 38719.5 | 37736 | 38602.3876 | 2205.8196 | 5.697% | 35600 | MENOR VALOR | 35600 | 35600
ACOMETIDAS ELÉCTRICAS |  |  |  | 0
108 | SERVICIOS DE INSTALACIÓN,MANTENIMIENTO O REMPLAZO DE LAMPARA LED 60X60 CMS, DE 48W Y 6,500K INCLUYE ACCESORIOS INCLUYE MATERIALES | UN | 1 | 173730.8634 | 175854 | 165900 | 179172 | 202232 | 165900 | DISTRIBUCIONES Y SERVICIOS JT | 180789.5 | 177513 | 180314.0898 | 10528.4664 | 5.824% | 165900 | MENOR VALOR | 165900 | 165900
109 | SERVICIOS DE INSTALACION DE ALAMBRE NO 12 THHN HASTA 20 M CONEXIÓN A LA COMETIDA RED PRINCIPAL, ACCESORIOS BREAKERS Y CERTIFICACION. (PARA LA INSTALACION ITEM7) INCLUYE INSTALACION, TUBERIA Y MATERIALES | ML | 1 | 162249.8844 | 57824 | 55600 | 60604 | 66498 | 55600 | DISTRIBUCIONES Y SERVICIOS JT | 60131.5 | 59214 | 59996.1247 | 3204.2544 | 5.329% | 55600 | MENOR VALOR | 55600 | 55600
110 | SERVICIO DE INSTALACION TOMA CORRIENTE DOBLE CON POLO A TIERRA INCLUYE MATERIALES | UN | 1 | 113169.3518 | 33384 | 31200 | 34008 | 38392 | 31200 | DISTRIBUCIONES Y SERVICIOS JT | 34246 | 33696 | 34149.0557 | 2153.8473 | 6.289% | 31200 | MENOR VALOR | 31200 | 31200
111 | SERVICIOS DE INSTALACIÓN,MANTENIMIENTO O REMPLAZO DE CABLEADO Y TUBERIA ALAMBRE NO 12 THHN HASTA 30 M CONEXIÓN A LA COMETIDA RED PRINCIPAL, ACCESORIOS BREAKERS Y CERTIFICACION. INCLUYE MATERIALES | ML | 1 | 200073.941 | 59492 | 55600 | 58380 | 68416 | 55600 | DISTRIBUCIONES Y SERVICIOS JT | 60472 | 58936 | 60289.0975 | 3445.0242 | 5.697% | 55600 | MENOR VALOR | 55600 | 55600
112 | SERVICIOS DE INSTALACIÓN,MANTENIMIENTO O REMPLAZO DE INTERRUPTOR SENCILLO CONMUTABLE CON POLO A TIERRA INCLUYE MATEIALES | UN | 1 | 74826.3278 | 30056 | 28900 | 30345 | 34564 | 28900 | DISTRIBUCIONES Y SERVICIOS JT | 30966.25 | 30200.5 | 30894.7753 | 1461.0594 | 4.718% | 28900 | MENOR VALOR | 28900 | 28900
113 | SERVICIOS DE INSTALACIÓN,MANTENIMIENTO O REMPLAZO DE TABLERO ELECTRICO DE 12 CTS. | UN | 1 | 525851.8106 | 821256.8 | 789670 | 829154 | 944445 | 525851.8106 | HISTORICO | 846131.45 | 825205.4 | 844178.1799 | 226471.9049 | 26.77% | 525851.8106 | MENOR VALOR | 525851.81 | 525852
114 | SERVICIOS DE INSTALACIÓN,MANTENIMIENTO O REMPLAZO DE TOMA COAXIAL incluye materiales | UN | 1 | 107647.6222 | 27136 | 25600 | 27392 | 31206 | 25600 | DISTRIBUCIONES Y SERVICIOS JT | 27833.5 | 27264 | 27759.5173 | 1579.323 | 5.674% | 25600 | MENOR VALOR | 25600 | 25600
115 | SERVICIOS DE INSTALACIÓN,MANTENIMIENTO O REMPLAZO DE LUMINARIA EN PANEL DE 0,60 X 0,60 40W (INCLUYE PERFORACION EN CIELO RASO EN DRYWALL) incluye materiales | UN | 1 | 185863.4232 | 177513 | 165900 | 180831 | 204140 | 165900 | DISTRIBUCIONES Y SERVICIOS JT | 182096 | 179172 | 181580.5746 | 11452.3014 | 6.289% | 165900 | MENOR VALOR | 165900 | 165900
116 | REVISION DE FAROLES VERTICALES INCLUYE (LIMPIEZA DE FAROL + APLICACIÓN DE PINTURA ANTICORROSIVA Y ACABADO EN PINTURA ESMALTE NEGRA. + REMPLAZODE BOMBILLO) | UN | 1 | 91565.898 | 92456 | 88900 | 93345 | 106324 | 88900 | DISTRIBUCIONES Y SERVICIOS JT | 95256.25 | 92900.5 | 95036.3629 | 4494.5475 | 4.718% | 88900 | MENOR VALOR | 88900 | 88900
117 | REVISION GENERAL DE CABLEADO ELECTRICO PARA SERVICIO DE INSTALACION DE FAROLES DESCRTOS EN ITEM ANTERIOR. LA DISTANCIA APROXIMADA ES DE 40MTS PARA EVALUAR REMPLAZODE ACOMETIDA DE SER REQUERIDO. INCLUYE CONEXIÓN A FAROLES + SALIDA INDEPENDIENTE DESDE TABLERO | ML | 1 | 346095.9132 | 26215 | 24500 | 25480 | 30147 | 24500 | DISTRIBUCIONES Y SERVICIOS JT | 26585.5 | 25847.5 | 26502.6846 | 1474.6712 | 5.547% | 24500 | MENOR VALOR | 24500 | 24500
118 | DESMONTE DE REFLECTORES EN FACHADA. INCLUYE RETIRO DE ESCOMBROS Y DISPOSICIÓN FINAL A CARGO DEL CONTRATISTA. (ALTURA DE TRABAJO APROXIMADA 5,5MTS) | UN | 1 | 33035.3554 | 58380 | 55600 | 60048 | 67137 | 33035.3554 | HISTORICO | 60291.25 | 59214 | 60145.0431 | 19272.8279 | 31.97% | 60145.0431 | MEDIA GEOMETRICA | 60145.04 | 60145
119 | SERVICIO DE REMPLAZO E INSTALACIÓN DE LÁMPARAS HERMÉTICAS TIPO LED SUSPENDER, POTENCIA 40 W, VOLTAJE 100/277 VAC, FP >0.9, TEMPERATURA DE COLOR 6500K, FLUJO LAMINOSO 3.400 LM EFICIENCIA 85 LM /W, ANGULA 120º, HORAS DE VIDA ÚTIL 40.000 HORAS, GARANTÍA DE 5 AÑOS. INCLUYE ACCESORIOS DE FIJACIÓN Y CONEXIÓN | UN | 1 | 367952.0634 | 94234 | 88900 | 91567 | 108369 | 88900 | DISTRIBUCIONES Y SERVICIOS JT | 95767.5 | 92900.5 | 95485.7052 | 4856.0558 | 5.071% | 88900 | MENOR VALOR | 88900 | 88900
120 | REEMPLAZO Y ADAPTACIÓN PANEL DE SOBREPONER TIPO LED 2 X 18W LUZ BLANCA DE 0.30*0.30 CM, DESMONTE MANUAL, | UN | 1 | 112642.0308 | 81213 | 75900 | 82731 | 93395 | 75900 | DISTRIBUCIONES Y SERVICIOS JT | 83309.75 | 81972 | 83073.9398 | 5239.4845 | 6.289% | 75900 | MENOR VALOR | 75900 | 75900
121 | REEMPLAZO DE SALIDA ILUMINACIÓN EN TUBERÍA CONDUIT PVC 3/4" ALAMBRE N° 12 AWG PROM. 12 M INCLUYE REVISIÓN Y REPARACIÓN DE TUBERIA | ML | 1 | 88321.5686 | 45261 | 42300 | 43569 | 52050 | 42300 | DISTRIBUCIONES Y SERVICIOS JT | 45795 | 44415 | 45647.3647 | 2471.3382 | 5.397% | 42300 | MENOR VALOR | 42300 | 42300
122 | DESMONTE Y MONTAJE DE BALAS LED 5W | UN | 1 | 13105.7542 | 12480 | 12000 | 12720 | 14352 | 12000 | DISTRIBUCIONES Y SERVICIOS JT | 12888 | 12600 | 12858.7526 | 627.9108 | 4.872% | 12000 | MENOR VALOR | 12000 | 12000
123 | DESMONTE DE LAMPARAS Y MONTAJE DE PANEL OJO DE BUEY | UN | 1 | 11726.366 | 12840 | 12000 | 13080 | 14766 | 11726.366 | HISTORICO | 13171.5 | 12960 | 13134.218 | 1021.8641 | 7.758% | 11726.366 | MENOR VALOR | 11726.37 | 11726
124 | SERVICIO DE REMPLAZO E INSTALACION DE SALIDA DE DATOS CATEGORIA 6A INCLUYE ACCESORIOS | UN | 1 | 65960.0256 | 41623 | 38900 | 41234 | 47866 | 38900 | DISTRIBUCIONES Y SERVICIOS JT | 42405.75 | 41428.5 | 42280.6247 | 2478.9396 | 5.846% | 38900 | MENOR VALOR | 38900 | 38900
125 | SERVICIOS DE REMPLAZO E INSTALACION DE PATCH CORD CATEGORIA 6A DE 2M PARA RACK DE DATOS INCLUYE ACCESORIOS | UN | 1 | 43710.212 | 38054 | 35900 | 38054 | 43762 | 35900 | DISTRIBUCIONES Y SERVICIOS JT | 38942.5 | 38054 | 38837.2132 | 2151.3724 | 5.524% | 35900 | MENOR VALOR | 35900 | 35900
126 | SERVICIOS DE REMPLAZO E INSTALACION JACK 6A F/UTP ZMAX BLANCO B (PARA INSTALAR EN PUESTOS DE TRABAJO DATOS) INCLUYE ACCESORIOS | UN | 1 | 77240.5182 | 28704 | 27600 | 29532 | 33010 | 27600 | DISTRIBUCIONES Y SERVICIOS JT | 29711.5 | 29118 | 29644.7281 | 1493.056 | 5.025% | 27600 | MENOR VALOR | 27600 | 27600
127 | SERVICIOS DE REMPLAZO E INSTALACION CABLE UTP CAT 6A INCLUYE MATERIALES | ML | 1 | 4711.4304 | 13803 | 12900 | 13932 | 15873 | 4711.4304 | HISTORICO | 14127 | 13867.5 | 14086.6888 | 6657.8131 | 47.13% | 14086.6888 | MEDIA GEOMETRICA | 14086.69 | 14087
128 | SERVICIO DE CERTIFICACIÓN DIGITAL E IMPRESA PUNTOS Y DATOS | UN | 1 | 63073.8568 | 95123 | 88900 | 92456 | 109391 | 63073.8568 | HISTORICO | 96467.5 | 93789.5 | 96166.9845 | 23612.8716 | 24.48% | 63073.8568 | MENOR VALOR | 63073.86 | 63074
129 | SERVICIO DE REMPLAZO E INSTALACION INTERRUPTOR DOBLE EN MURO (INCLUYE REGATA Y SELLADO EN MURO) INCLUYE ACCESORIOS | UN | 1 | 44573.7654 | 46224 | 43200 | 45360 | 53158 | 43200 | DISTRIBUCIONES Y SERVICIOS JT | 46985.5 | 45792 | 46843.3814 | 2676.7527 | 5.697% | 43200 | MENOR VALOR | 43200 | 43200
130 | SERVICIO DE REMPLAZO E INSTALACION TOMA CORRIENTE DOBLE EN CANALETA INCLUYE INSTALACION | UN | 1 | 23212.566 | 25571.93 | 23899 | 25572 | 29408 | 23212.566 | HISTORICO | 26112.7325 | 25571.965 | 26037.1446 | 2050.7274 | 7.853% | 23212.566 | MENOR VALOR | 23212.57 | 23213
131 | SERVICIOS DE REMPLAZO E INSTALACIÓN DE ENERGÍA ELÉCTRICA , INCLUYE CABLE NO 6 LIBRE DE ALOGENO , DE ACUERDO NTC1332 ALAMBRES Y CABLES CON AISLAMIENTO PLÁSTICO LIBRE DE ALOGENO COLORES (NEGRO, AMARILLO , AZUL, ROJO, BLANCO, VERDE) LIBRE DE ALOGENO | MTS | 1 | 108387.96 | 9434 | 8900 | 9256 | 10849 | 8900 | DISTRIBUCIONES Y SERVICIOS JT | 9609.75 | 9345 | 9582.4097 | 501.869 | 5.222% | 8900 | MENOR VALOR | 8900 | 8900
132 | SERVICIOS DE REMPLAZO E INSTALACIÓN DE ENERGÍA ELÉCTRICA , INCLUYE CABLE NO 10 LIBRE DE ALOGENO DE ACUERDO NTC1332 ALAMBRES Y CABLES CON AISLAMIENTO PLÁSTICO LIBRE DE ALOGENO COLORES (NEGRO, AMARILLO , AZUL, ROJO, BLANCO, VERDE) LIBRE DE ALOGENO | MTS | 1 | 0 | 6031.4 | 5690 | 6031 | 6936 | 0 | HISTORICO | 6172.1 | 6031.2 | 6155.4131 | 4364.3338 | 70.71% | 6155.4131 | MEDIA GEOMETRICA | 6155.41 | 6155
133 | SERVICIOS DE REMPLAZO E INSTALACIÓN DE ENERGÍA ELÉCTRICA , INCLUYE CABLE NO12 LIBRE DE ALOGENO, ACUERDO NTC1332 (AMARILLO , NEGRO, AZUL, ROJO, BLANCO, VERDE) LIBRE DE ALOGENO | MTS | 1 | 0 | 4162.3 | 3890 | 4007 | 4787 | 0 | HISTORICO | 4211.575 | 4084.65 | 4197.9904 | 2978.0332 | 70.71% | 4197.9904 | MEDIA GEOMETRICA | 4197.99 | 4198
134 | SERVICIO DE REMPLAZO E INSTALACION TACOS ENCHUFABLES PARA LA RED ELECTRICA (INCLUYE ACCESORIOS), INCLUYE, TABLERO DE 18 CIRCUITOS TRIFACICOS CON TOTALLIZADOR | UN | 1 | 456426.0852 | 2109400 | 1990000 | 2129300 | 2425810 | 456426.0852 | HISTORICO | 2163627.5 | 2119350 | 2157875.646 | 1207173.6973 | 55.79% | 2157875.646 | MEDIA GEOMETRICA | 2157875.65 | 2157876
135 | SERVICIO DE REMPLAZO E INSTALACION TACOS PARA LA RED ELECTRICA (INCLUYE ACCESORIOS), INCLUYE TABLERO DE 12 CIRCUITOS TRIFACICOS, CON TOTALLIZADOR | UN | 1 | 456426.0852 | 1680000 | 1600000 | 1680000 | 1932000 | 456426.0852 | HISTORICO | 1723000 | 1680000 | 1718645.9423 | 895603.004 | 51.98% | 1718645.9423 | MEDIA GEOMETRICA | 1718645.94 | 1718646
136 | SERVICIOS DEREMPLAZO E INSTALACION DE LAMPARA DE 18 WATTS CANTIDAD 2, OTRO TIPO DE CABLE, SURCHOS, CINTAS AISLAMIENTO. | UN | 1 | 64585.8584 | 35524 | 33200 | 35856 | 40853 | 33200 | DISTRIBUCIONES Y SERVICIOS JT | 36358.25 | 35690 | 36254.4595 | 2233.22 | 6.142% | 33200 | MENOR VALOR | 33200 | 33200
137 | SERVICIO DE REMPLAZO E INSTALACION DE INTERRUPTOR TRIPLE CONMUTABLE CON POLO A TIERRA | UN | 1 | 94515.763 | 24990 | 23800 | 24752 | 28739 | 23800 | DISTRIBUCIONES Y SERVICIOS JT | 25570.25 | 24871 | 25503.882 | 1251.7558 | 4.895% | 23800 | MENOR VALOR | 23800 | 23800
138 | ADECUACION E INSTALACION DE TOMA COAXIAL | UN | 1 | 19383.4846 | 20223 | 18900 | 19845 | 23256 | 18900 | DISTRIBUCIONES Y SERVICIOS JT | 20556 | 20034 | 20493.8417 | 1170.9688 | 5.696% | 18900 | MENOR VALOR | 18900 | 18900
139 | SERVICIO DE REMPLAZO DE CABLEADO COAXIAL, INSTALACION DE TUBERIA PVC INCLUYE ACESORIOS, PEGANTE, HASTA LA RED PRINCIPAL | ML | 1 | 12542.9304 | 23192 | 22300 | 23861 | 26671 | 12542.9304 | HISTORICO | 24006 | 23526.5 | 23952.0534 | 8105.6142 | 33.76% | 23952.0534 | MEDIA GEOMETRICA | 23952.05 | 23952
140 | SUMINISTRO E INSTALACIÓN DE TUBERIA CONDUIT PVC 3/4". | ML | 1 | 14121.7608 | 9345 | 8900 | 9523 | 10747 | 8900 | DISTRIBUCIONES Y SERVICIOS JT | 9628.75 | 9434 | 9605.226 | 515.3041 | 5.352% | 8900 | MENOR VALOR | 8900 | 8900
141 | SUMINISTRO E INSTALACIÓN DE TUBERIA CONDUIT PVC 1". | ML | 1 | 11189.6472 | 12720 | 12000 | 12840 | 14628 | 11189.6472 | HISTORICO | 13047 | 12780 | 13012.3155 | 1313.3468 | 10.07% | 11189.6472 | MENOR VALOR | 11189.65 | 11190
142 | SUMINISTRO E INSTALACIÓN DE TUBERIA CONDUIT PVC 1_1/2". | ML | 1 | 16417.9566 | 16692 | 15600 | 16848 | 19196 | 15600 | DISTRIBUCIONES Y SERVICIOS JT | 17084 | 16770 | 17035.2306 | 1049.3465 | 6.142% | 15600 | MENOR VALOR | 15600 | 15600
143 | SUMINISTRO E INSTALACIÓN DE TUBERIA CONDUIT PVC 2". | ML | 1 | 22862.759 | 20592 | 19800 | 21384 | 23681 | 19800 | DISTRIBUCIONES Y SERVICIOS JT | 21364.25 | 20988 | 21316.3664 | 1106.0918 | 5.177% | 19800 | MENOR VALOR | 19800 | 19800
144 | SUMINISTRO E INSTALACIÓN DE TUBERIA CONDUIT PVC DB 3". | ML | 1 | 45688.971 | 27560 | 26500 | 28090 | 31694 | 26500 | DISTRIBUCIONES Y SERVICIOS JT | 28461 | 27825 | 28396.4121 | 1386.6364 | 4.872% | 26500 | MENOR VALOR | 26500 | 26500
145 | SUMINISTRO E INSTALACIÓN DE BANDEJA TIPO ESCALERILLA SEMIPESADA DE 10 cm CON TAPA CAL. 20 EN CALIDAD MECANO O SUPERIOR. INCLUYE CERTIFICADO DE PRODUCTO RETIE, ACCESORIOS DE FIJACIÓN Y TODO LO NECESARIO PARA SU CORRECTO FUNCIONAMIENTO. | ML | 1 | 67451.1432 | 68536 | 65900 | 68536 | 78816 | 65900 | DISTRIBUCIONES Y SERVICIOS JT | 70447 | 68536 | 70280.4168 | 3215.2145 | 4.564% | 65900 | MENOR VALOR | 65900 | 65900
146 | SUMINISTRO E INSTALACIÓN DE BANDEJA TIPO ESCALERILLA SEMIPESADA DE 20 cm CON TAPA CAL. 20 EN CALIDAD MECANO O SUPERIOR. INCLUYE CERTIFICADO DE PRODUCTO RETIE, ACCESORIOS DE FIJACIÓN Y TODO LO NECESARIO PARA SU CORRECTO FUNCIONAMIENTO. | ML | 1 | 78121.823 | 74048 | 71200 | 75472 | 85155 | 71200 | DISTRIBUCIONES Y SERVICIOS JT | 76468.75 | 74760 | 76295.2209 | 3725.5689 | 4.872% | 71200 | MENOR VALOR | 71200 | 71200
147 | SUMINISTRO E INSTALACIÓN DE TABLERO DE 36 CIRCUITOS 3F5H, CON PUERTA Y ESPACIO PARA TOTALIZADOR, BARRAJE PARA 200A BARRA NEUTRO Y BARRA TIERRA Calidad Legrand, Siemens, SqareD o superior de marca reconocida y homologada por el CIDET | UN | 1 | 740533.0654 | 2194498.95 | 2089999 | 2257199 | 2523674 | 740533.0654 | HISTORICO | 2266342.7375 | 2225848.975 | 2260846.826 | 1078910.3659 | 47.61% | 2260846.826 | MEDIA GEOMETRICA | 2260846.83 | 2260847
148 | SUMINISTRO E INSTALACIÓN DE TABLERO DE 30 CIRCUITOS 3F5H, CON PUERTA Y ESPACIO PARA TOTALIZADOR, BARRAJE PARA 200A BARRA NEUTRO Y BARRA TIERRA Calidad Legrand, Siemens, SqareD o superior de marca reconocida y homologada por el CIDET | UN | 1 | 709348.0324 | 1985235 | 1890700 | 1966328 | 2283020 | 709348.0324 | HISTORICO | 2031320.75 | 1975781.5 | 2026049.5234 | 934775.8732 | 46.02% | 2026049.5234 | MEDIA GEOMETRICA | 2026049.52 | 2026050
149 | SUMINISTRO E INSTALACIÓN DE TABLERO DE 24 CIRCUITOS 3F5H, CON PUERTA Y ESPACIO PARA TOTALIZADOR, BARRAJE PARA 200A BARRA NEUTRO Y BARRA TIERRA Calidad Legrand, Siemens, SqareD o superior de marca reconocida y homologada por el CIDET | UN | 1 | 611705.9346 | 1622353.95 | 1545099 | 1591452 | 1865707 | 611705.9346 | HISTORICO | 1656152.9875 | 1606902.975 | 1651713.5319 | 738535.5937 | 44.59% | 1651713.5319 | MEDIA GEOMETRICA | 1651713.53 | 1651714
150 | SUMINISTRO E INSTALACIÓN INTERRUPTOR ATORNILLABLE 1X20A. Calidad Legrand, Siemens, SqareD o superior de marca reconocida y homologada por el CIDET | UN | 1 | 22430.4602 | 22363 | 20900 | 22572 | 25717 | 20900 | DISTRIBUCIONES Y SERVICIOS JT | 22888 | 22467.5 | 22822.6817 | 1405.7283 | 6.142% | 20900 | MENOR VALOR | 20900 | 20900
151 | SUMINISTRO E INSTALACIÓN INTERRUPTOR ENCHUFABLE 1X30A. Calidad Legrand, Siemens, SqareD o superior de marca reconocida y homologada por el CIDET | UN | 1 | 19180.9098 | 22363 | 20900 | 21945 | 25717 | 19180.9098 | HISTORICO | 22731.25 | 22154 | 22662.5127 | 2510.4696 | 11.04% | 19180.9098 | MENOR VALOR | 19180.91 | 19181
152 | SUMINISTRO E INSTALACIÓN INTERRUPTOR ENCHUFABLE 1X40A. Calidad Legrand, Siemens, SqareD o superior de marca reconocida y homologada por el CIDET | UN | 1 | 18777.8486 | 21736 | 20900 | 22572 | 24996 | 18777.8486 | HISTORICO | 22551 | 22154 | 22500.4714 | 2668.0209 | 11.83% | 18777.8486 | MENOR VALOR | 18777.85 | 18778
153 | SALIDA ILUMINACION DESCOLGADA EN TUBERIA CONDUIT EMT 3/4", ALAMBRE No 12 AWG Prom 3 m | UN | 1 | 96624.0028 | 30923 | 28900 | 31501 | 35561 | 28900 | DISTRIBUCIONES Y SERVICIOS JT | 31721.25 | 31212 | 31631.4749 | 1994.925 | 6.289% | 28900 | MENOR VALOR | 28900 | 28900
154 | SALIDA TOMACORRIENTE NORMAL DOBLE POLO A TIERRA EN TUBERIA CONDUIT EMT 3/4", ALAMBRE No 12 AWG Prom 4m | UN | 1 | 108890.2202 | 34344 | 32400 | 35316 | 39496 | 32400 | DISTRIBUCIONES Y SERVICIOS JT | 35389 | 34830 | 35296.3768 | 2113.5422 | 5.972% | 32400 | MENOR VALOR | 32400 | 32400
155 | TOMA BIFÁSICA PARA ALIMENTACIÓN EQUIPO, EN CAJA DE PASO PLASTICA 180X140X86mm, INCLUYE TOMA CON SEGURO DE GIRO 2P+T 250V/16A IP67 Y CLAVIJA. | UN | 1 | 156861.8124 | 70395.3 | 65790 | 71053 | 80955 | 65790 | DISTRIBUCIONES Y SERVICIOS JT | 72048.325 | 70724.15 | 71842.6613 | 4425.304 | 6.142% | 65790 | MENOR VALOR | 65790 | 65790
OTROS |  |  |  | 0
156 | ADECUACION E INSTALACION DE MANTO ASFALTICO MARCA RECONOCIDA HDOE +FP 250 ROLLO DE 10MTRS / 1.10 MTS ALTO X 9.10 DE ANCHO - CALIBRE 4MM ( APLICACIÓN A TODO COSTO CON SU RESPECTIVO EQUIPO BASICO DE APLIACION ) | M2 | 1 | 56345.032 | 47424 | 45600 | 49248 | 54538 | 45600 | DISTRIBUCIONES Y SERVICIOS JT | 49202.5 | 48336 | 49092.224 | 2547.3522 | 5.177% | 45600 | MENOR VALOR | 45600 | 45600
157 | MANTENIMIENTO, DESMONTE Y RETIRO DE SALIDA PARA ILUMINACIÓN TIPO ROSETA ( INCLUYE DESMONTE MANUAL, ANDAMIOS CERTIFICADOS, MANO DE OBRA CON CERTIFICACIÓN DE ALTURAS) | UN | 1 | 26564.448 | 23433 | 21900 | 22995 | 26948 | 21900 | DISTRIBUCIONES Y SERVICIOS JT | 23819 | 23214 | 23746.9583 | 1356.9379 | 5.697% | 21900 | MENOR VALOR | 21900 | 21900
158 | SERVICIOS DE LIMPIEZA GENERAL | M2 | 1 | 0 | 16854 | 15900 | 16854 | 19382 | 0 | HISTORICO | 17247.5 | 16854 | 17200.8704 | 12195.8242 | 70.71% | 17200.8704 | MEDIA GEOMETRICA | 17200.87 | 17201
159 | DEMOLICIÓN CIELO FALSO EN DRYWALL. ALTURA DE TRABAJO 3.5 MTS APROX. INCLUYE RETIRO DE ESCOMBROS Y DISPOSICIÓN FINAL A CARGO DEL CONTRATISTA. | M2 | 1 | 11043.4592 | 20034 | 18900 | 19845 | 23039 | 11043.4592 | HISTORICO | 20454.5 | 19939.5 | 20397.9278 | 6654.6108 | 32.53% | 20397.9278 | MEDIA GEOMETRICA | 20397.93 | 20398
160 | DEMOLICIÓN MURO EN DRYWALL. INCLUYE RETIRO DE ESCOMBROS Y DISPOSICIÓN FINAL A CARGO DEL CONTRATISTA. | M2 | 1 | 16486.8738 | 25038 | 23400 | 24804 | 28794 | 16486.8738 | HISTORICO | 25509 | 24921 | 25433.7152 | 6379.6066 | 25.01% | 16486.8738 | MENOR VALOR | 16486.87 | 16487
161 | IMPERMEABILIZACION Tipo Manto Morter Plas AL-300 de 3 mm con foil de aluminio o equivalente. INCLUYE MORTERO AFINADO 1:4 (Canales y/o cubiertas planas, incluye medias cañas, remates, pintura bituminosa) | M2 | 1 | 65997.6168 | 47424 | 45600 | 49704 | 54538 | 45600 | DISTRIBUCIONES Y SERVICIOS JT | 49316.5 | 48564 | 49205.471 | 2627.9624 | 5.329% | 45600 | MENOR VALOR | 45600 | 45600
162 | SERVICIO DE INSTALACION O REMPLAZO DE BAJANTE EN TUBERIA EN LAMINA GALVANIZADA INCLUYE CODO DE DESAGÜE Cal .20 d/ 0,45 m. (Suministro e instalación con wash primer + esmalte + anclaje a muro + sikaflex 1A ) | ML | 1 | 74542.3054 | 24024 | 23100 | 24255 | 27628 | 23100 | DISTRIBUCIONES Y SERVICIOS JT | 24751.75 | 24139.5 | 24694.6006 | 1167.9636 | 4.719% | 23100 | MENOR VALOR | 23100 | 23100
163 | INSTALACION DE FLANCHE EN LAMINA GALVANIZADA Cal .20 d/ 0.30 m. (Suministro e instalación con wash primer + esmalte + anclaje a muro + sikaflex 1A) | M2 | 1 | 43710.212 | 20034 | 18900 | 20601 | 23039 | 18900 | DISTRIBUCIONES Y SERVICIOS JT | 20643.5 | 20317.5 | 20589.4787 | 1232.8407 | 5.972% | 18900 | MENOR VALOR | 18900 | 18900
164 | SERVICIO DE INSTALACION DE ESTRUCTURA METALICA DE CUBIERTA EN ANGULO 2"x2"x1/8" ( incluye vigas, cerchas, tirantillos, soldadura E-70, anticorrosivo y esmalte) | ML | 1 | 28261.273 | 69324 | 65400 | 68016 | 79723 | 28261.273 | HISTORICO | 70615.75 | 68670 | 70414.8114 | 29949.1379 | 42.41% | 70414.8114 | MEDIA GEOMETRICA | 70414.81 | 70415
165 | SUMINISTRO E INSTALACION DE MANTO ASFALTICO TEXSAPLAS HDOE +FP 250 ROLLO DE 10MTRS / 1.10 MTS ALTO X 9.10 DE ANCHO - CALIBRE 4MM ( APLICACIÓN A TODO COSTO CON SU RESPECTIVO EQUIPO BASICO DE APLIACION ) | M2 | 1 | 65853.5172 | 47424 | 45600 | 46968 | 54538 | 45600 | DISTRIBUCIONES Y SERVICIOS JT | 48632.5 | 47196 | 48513.8873 | 2144.3013 | 4.409% | 45600 | MENOR VALOR | 45600 | 45600
166 | SERVICIO DE INSTALACION O REMPLAZO DE CERAMICA PARED Pompei 30.5 x 20.3 cm. Tipo Alfa o equivalente. Color Coral o Shell según diseño (Incluye boquilla color y win.) | M2 | 1 | 47516.321 | 42188 | 39800 | 40994 | 48516 | 39800 | DISTRIBUCIONES Y SERVICIOS JT | 42874.5 | 41591 | 42748.3467 | 2173.9998 | 5.071% | 39800 | MENOR VALOR | 39800 | 39800
167 | SERVICIO DE INSTALACION O REMPLAZO DE CERAMICA PARED Stone 20.3 x 30.5 cm. Tipo Alfa o equivalente. Color Blanco o Café según diseño (Incluye boquilla color y win.) | M2 | 1 | 45727.6064 | 37336 | 35900 | 39131 | 42936 | 35900 | DISTRIBUCIONES Y SERVICIOS JT | 38825.75 | 38233.5 | 38738.3565 | 2068.8177 | 5.328% | 35900 | MENOR VALOR | 35900 | 35900
168 | SERVICIO DE INSTALACION O REMPLAZO DE LAVAPLATOS DE EMPOTRAR DOBLE EN ACERO INOXIDABLE - Tipo Socoda o equivalente - Dimensiones 80 x 51 cm. (suministro e instalación) | UN | 1 | 277316.5476 | 232050 | 221000 | 234260 | 266858 | 221000 | DISTRIBUCIONES Y SERVICIOS JT | 238542 | 233155 | 237951.2842 | 12404.0672 | 5.2% | 221000 | MENOR VALOR | 221000 | 221000
169 | SERVICIO DE ADECUACION POCETA LAVATRAPEROS CONCRETO 2.500 psi, 0,60 x 0.85 x 0.50 m. (Incluye acero de refuerzo, rejilla 3" x 2", ECOCERAMICA BLANCO 20 *20 cm. Tipo Alfa ref.225000028 o equivalente, llave terminal jardin) | MT2 | 1 | 218447.6842 | 49502 | 46700 | 48568 | 56927 | 46700 | DISTRIBUCIONES Y SERVICIOS JT | 50424.25 | 49035 | 50280.7834 | 2633.4424 | 5.223% | 46700 | MENOR VALOR | 46700 | 46700
INSTALACIONES ELECTRICAS |  |  |  | 0
170 | SERVICIO DE REMPLAZO E INSTALACIÓN CANALETA PARA CABLEADO ELÉCTRICO DE 5X12 CON DIVISION Y PINTURA ELECTROESTATICA INCLUYE MATERIALES | ML | 1 | 54446.6764 | 34347 | 32100 | 33705 | 39499 | 32100 | DISTRIBUCIONES Y SERVICIOS JT | 34912.75 | 34026 | 34807.1583 | 1988.9146 | 5.697% | 32100 | MENOR VALOR | 32100 | 32100
171 | SERVICIO DE REMPLAZO E INSTALACION LUMINARIA TIPO BALA 6 PULGADAS 18 WATS INCLUYE MATERIALES | UN | 1 | 38232.3388 | 34650 | 33000 | 35510 | 39848 | 33000 | DISTRIBUCIONES Y SERVICIOS JT | 35752 | 35080 | 35665.1122 | 1945.9579 | 5.443% | 33000 | MENOR VALOR | 33000 | 33000
172 | SERVICIO DE REMPLAZO E INSTALACIÓN DE LUMINARIA TIPO PANEL LED REDONDO 8” 18W. 100-240V. FLUJO LUMINOSO MAYOR A 1050LM, IRC 70 VIDA ÚTIL MAYOR A 20.000H INCLUYE MATERIALES | UN | 1 | 38653.1514 | 30056 | 28900 | 29767 | 34564 | 28900 | DISTRIBUCIONES Y SERVICIOS JT | 30821.75 | 29911.5 | 30746.5946 | 1358.8825 | 4.409% | 28900 | MENOR VALOR | 28900 | 28900
173 | SERVICIO DE REMPLAZO E INSTALACIÓN SALIDA + INTERRUPTOR SENCILLO -PVC INCLUYE MATERIALES | UN | 1 | 65662.4286 | 26880 | 25600 | 27136 | 30912 | 25600 | DISTRIBUCIONES Y SERVICIOS JT | 27632 | 27008 | 27563.5748 | 1436.841 | 5.2% | 25600 | MENOR VALOR | 25600 | 25600
174 | SERVICIO DE REMPLAZO E INSTALACIÓN SALIDA TOMACORRIENTE DOBLE SOBRE CANALETA INCLUYE MATERIALES | UN | 1 | 96968.5888 | 34840 | 33500 | 34505 | 40066 | 33500 | DISTRIBUCIONES Y SERVICIOS JT | 35727.75 | 34672.5 | 35640.6194 | 1575.2571 | 4.409% | 33500 | MENOR VALOR | 33500 | 33500
175 | SERVICIO DE REMPLAZODE INTERRUPTOR DOBLE BLANCO SOBRE CANALETA INCLUYE MATERIALES | UN | 1 | 62403.4804 | 24804 | 23400 | 25038 | 28525 | 23400 | DISTRIBUCIONES Y SERVICIOS JT | 25441.75 | 24921 | 25374.1041 | 1443.7353 | 5.675% | 23400 | MENOR VALOR | 23400 | 23400
INSTALACIONES HIDROSANITARIAS |  |  |  | 0
176 | SERVICIO DE REMPLAZO E INSTALACIÓN SALIDA SANITARIA 4" INCLUYE MATERIALES | UN | 1 | 135114.259 | 35524 | 33200 | 34156 | 40853 | 33200 | DISTRIBUCIONES Y SERVICIOS JT | 35933.25 | 34840 | 35816.8779 | 1932.6996 | 5.379% | 33200 | MENOR VALOR | 33200 | 33200
177 | SERVICIO DE REMPLAZO E INSTALACIÓN SALIDA REGADERA 1/2" INCLUYE MATERIALES | UN | 1 | 109938.597 | 17490 | 16500 | 17160 | 20114 | 16500 | DISTRIBUCIONES Y SERVICIOS JT | 17816 | 17325 | 17765.2928 | 930.5525 | 5.223% | 16500 | MENOR VALOR | 16500 | 16500
178 | SERVICIO DE REMPLAZO E INSTALACIÓN RED SUMINISTRO PVC 1" INCLUYE MATERIALES | ML | 1 | 40969.187 | 22995 | 21900 | 22776 | 26444 | 21900 | DISTRIBUCIONES Y SERVICIOS JT | 23528.75 | 22885.5 | 23467.7003 | 1151.7002 | 4.895% | 21900 | MENOR VALOR | 21900 | 21900
179 | SERVICIO DE REMPLAZO E INSTALACIÓN REGISTRO DE CORTE PVC 2 INCLUYE MATERIALES | UN | 1 | 0 | 91875 | 87500 | 91567 | 105556 | 0 | HISTORICO | 94124.5 | 91721 | 93887.2955 | 66556.0722 | 70.71% | 93887.2955 | MEDIA GEOMETRICA | 93887.3 | 93887
180 | SERVICIO DE REMPLAZO E INSTALACIÓN COMBO SANITARIO CONVENSIONAL INCLUYE MATERIALES | UN | 1 | 453871.972 | 556400 | 535000 | 583150 | 639860 | 453871.972 | HISTORICO | 578602.5 | 569775 | 577299.9717 | 88197.8022 | 15.24% | 453871.972 | MENOR VALOR | 453871.97 | 453872
181 | SERVICIO DE REMPLAZO E INSTALACIÓN GRIFERIA LAVAMANOS SENCILLA INCLUYE MATERIALES | UN | 1 | 64415.6538 | 231000 | 220000 | 231000 | 265650 | 64415.6538 | HISTORICO | 236912.5 | 231000 | 236313.8171 | 121973.6897 | 51.48% | 236313.8171 | MEDIA GEOMETRICA | 236313.82 | 236314
182 | SERVICIO DE REMPLAZO E INSTALACIÓN GRIFERIA COCINA INCLUYE MATERIALES | UN | 1 | 106503.179 | 93345 | 88900 | 91567 | 107347 | 88900 | DISTRIBUCIONES Y SERVICIOS JT | 95289.75 | 92456 | 95034.3108 | 4518.2356 | 4.742% | 88900 | MENOR VALOR | 88900 | 88900
183 | SERVICIO DE REMPLAZO E INSTALACIÓN REGADERA CROMADA INCLUYE MATERIALES | UN | 1 | 80270.7866 | 95123 | 88900 | 96012 | 109391 | 80270.7866 | HISTORICO | 97356.5 | 95567.5 | 97078.6218 | 12081.4238 | 12.41% | 80270.7866 | MENOR VALOR | 80270.79 | 80271
REMODELACIÓN |  |  |  | 0
184 | REMODELACIÓN DE COCINA: ADECUACIÓN DE COCINA EXISTENTE INCLUYE: DESMONTE GENERAL DEL MUEBLE SUPERIOR – INFERIOR DE COCINA + REUBICACIÓN INSTALACIÓN EN LUGAR ASIGNADO. + CORTE DE MUEBLE EN GRANITO Y AJUSTE DE GABINETES. (LONGITUD DE MUEBLE APROXIMADA 2.5MTS) | GBL | 1 | 929887.2492 | 1248000 | 1200000 | 1272000 | NO COTIZO | 929887.2492 | HISTORICO | 1240000 | 1248000 | 1239636.3832 | 219282.829 | 17.68% | 929887.2492 | MENOR VALOR | 929887.25 | 929887
REPARACIONES |  |  |  | 0
185 | MANTENIMIENTO DE PUERTAS OFICINAS (AJUSTE ANCLAJE DE PIVOTE INCLUYE ACCESORIOS Y SERVICIO DE INSTALACION DE CERRADURA CILINDRICA DE POMO METALICO) | UN | 1 | 320475.422 | 57824 | 55600 | 58936 | NO COTIZO | 55600 | DISTRIBUCIONES Y SERVICIOS JT | 57453.3333 | 57824 | 57436.4858 | 1310.5046 | 2.281% | 55600 | MENOR VALOR | 55600 | 55600
186 | REPARACION HUMEDADES CAPILARES PARED INTERIOR PISO 1 Y 2 | ML | 1 | 27577.322 | 20034 | 18900 | 19845 | NO COTIZO | 18900 | DISTRIBUCIONES Y SERVICIOS JT | 19593 | 19845 | 19586.6513 | 490.025 | 2.501% | 18900 | MENOR VALOR | 18900 | 18900
MANTENIMIENTO TERRAZA |  |  |  | 0
187 | SERVICIO DE FABRICACION E INSTALACION COLUMNA METALICA DE 5.10 MTRS, EN TUBERIA CUADRADA DE 15X15 CM, 3 MM, PLATINA DE ANCLAJE DE 20X20 CM E 6 MM, SOLDADURA EN ELECTRODO REVESTIDA 7018, ANCLADA CON TORNILLERIA , PROFUNDIDAD PERNO DE ANCLAJE 4 " Y DADOS TERMINADO EN 1 CAPA DE PROTECCION ANTICORROSIVO ALQUIDICO, LA SEGUNDA CAPA EN ESMALTE ALQUIDICO COLOR INSTITUCIONAL. | UN | 1 | 455418.4322 | 342400 | 320000 | 348800 | NO COTIZO | 320000 | DISTRIBUCIONES Y SERVICIOS JT | 337066.6667 | 342400 | 336837.2168 | 12067.9557 | 3.58% | 320000 | MENOR VALOR | 320000 | 320000
188 | SERVICIO DE FABRICACION E INSTALACION CERCHA METALICA DE 10.30 MTRS, EN TUBERIA RECTANGULAR DE 12X6 CM, 2 MM, ANCLADAS CON TORNILLERIA Y PLATINAS DE ANCLAJE DE 60X15 CM – E 5MM, (PROFUNDIDAD PERNO DE ANCLAJE 4" Y DADOS, SOLDADURA EN ELECTRO REVESTIDO 7018, TERMINADO EN UNA CAPA DE PROTECCION ANTICORROSIVO ALQUIDICO, LA SEGUNDA CAPA EN ESMALTE LIQUIDO DEL COLOR INSTITUCIONAL | UN | 1 | 733696.688 | 909500 | 850000 | 901000 | NO COTIZO | 733696.688 | HISTORICO | 886833.3333 | 901000 | 886438.9011 | 108283.9604 | 12.21% | 733696.688 | MENOR VALOR | 733696.69 | 733697
[5 empty] | SUB TOTAL | SUB TOTAL | SUB TOTAL | SUB TOTAL
|  |  | admon |  | 13% | 13% | 13% | 0%
|  |  | imprevistos |  | 2% | 2% | 2% | 0%
|  |  | utilidad |  | 5% | 5% | 5% | 0%
|  |  | iva/ utiliad |  | 19% | 19% | 19% | 0%
SUB TOTAL

## PRECIO REFERENCIA
ITEM | DESCRIPCIÓN DEL BIEN O SERVICIO | U. MED. | CANT | PRECIO DE REFERENCIA
1 | MANTENIMIENTO BAJANTES DE AGUALLUVIAS EN PVC DE 3", INCLUYE ACCESORIOS E INSTALACION | ML | 1 | 10300
2 | MANTENIMIENTO BAJANTES DE AGUALLUVIAS EN PVC DE 4", INCLUYE ACCESORIOS E INSTALACION | ML | 1 | 11330
3 | MANTENIMIENTO BAJANTES DE AGUALLUVIAS EN PVC DE 6", INCLUYE ACCESORIOS E INSTALACION | ML | 1 | 13596
4 | SUMINISTRO E INSTALACION DE BAJANTES DE AGUALLUVIAS EN PVC DE 3 ", INCLUYE ACCESORIOS | ML | 1 | 11444
5 | SUMINISTRO E INSTALACION DE BAJANTES DE AGUALLUVIAS EN PVC DE 4 ", INCLUYE ACCESORIOS | ML | 1 | 12589
6 | SUMINISTRO E INSTALACION DE BAJANTES DE AGUALLUVIAS EN PVC DE 6 ", INCLUYE ACCESORIOS | ML | 1 | 15107
7 | SERVICIO DE MANTENIMIENTO,INSTALACION O REMPLAZO CANAL DE CONDUCCION DE AGUAS LLUVIAS EN PVC 3" CORTE DE 3 MTS (Incluye Materiales) | ML | 1 | 14306
8 | SERVICIO DE MANTENIMIENTO,INSTALACION O REMPLAZO CANAL DE CONDUCCION DE AGUAS LLUVIAS EN PVC 4" CORTE DE 3 MTS (Incluye Materiales) | ML | 1 | 15736
9 | SERVICIO DE MANTENIMIENTO,INSTALACION O REMPLAZO DE CANAL DE CONDUCCION DE AGUAS LLUVIAS EN LAMINA COLD ROLLED CALIBRE 24 (Incluye anticorrosivo, pintura, soportes y accesorios) | ML | 1 | 18883
10 | SERVICIO DE MANTENIMIENTO,INSTALACION O REMPLAZO DE CANAL EN LAMINA GALVANIZADA (Incluye anticorrosivo, pintura, soportes y accesorios) | MT | 1 | 35600
11 | SERVICIO DE DEMOLICIÓN DE MUROS EN MAMPOSTERIA PARA ACCEDER A BAJANTES Y REEMPLAZARLAS (Incluye Materiales) | MT | 1 | 27500
CUBIERTAS EXTERIOR |  | U. MED. | CANT | PRECIO DE REFERENCIA
12 | SUMINISTRO E INSTALACION TEJA TERMOACUSTICA , ancho total=0.88 m. Espesor del acero=0.35 mm. o equivalente según diseño color verde, azul o rojo. (Incluye instalación y el suministro de todos los accesorios requeridos para el correcto montaje.) | M2 | 1 | 65600
13 | SUMINISTRO E INSTALACION DE TEJA FIBROCEMENTO. No 5.o equivalente.(Incluye desmonte tejas afectadas afectadas, gancho de fijación) | UN | 1 | 33250
14 | SUMINISTRO E INSTALACION DE TEJA FIBROCEMENTO. No7.o equivalente.(Incluye desmonte tejas afectadas afectadas, gancho de fijación) | UN | 1 | 45600
15 | SERVICIO DE MANTENIMIENTO,INSTALACION O REMPLAZO DE TEJA STANDING SEAM O EQUIVALENTE CAL 24 (INCLUYE Materiales, CABALLETES, REVISIÓN, AJUSTE, LIMPIEZA MANUAL, ANTICORROSIVA Y PINTURA ESMALTE PARA CERCHAS Y CORREAS) | M2 | 1 | 14500
16 | SERVICIO DE MANTENIMIENTO,INSTALACION O REMPLAZO DE TEJA STANDING SEAM O EQUIVALENTE CAL 26 (INCLUYE Materiales, CABALLETES, REVISIÓN, AJUSTE, LIMPIEZA MANUAL, ANTICORROSIVA Y PINTURA ESMALTE PARA CERCHAS Y CORREAS) | M2 | 1 | 38900
17 | MANTENIMIENTO Y ADECUACION DE CUBIERTA (TEJA TERMOACUSTICA UPVC Y ESTRUCTURA DE SOPORTE) (INCLUYE Materiales, CABALLETES, REVISIÓN, AJUSTE, LIMPIEZA MANUAL, ANTICORROSIVA Y PINTURA ESMALTE PARA CERCHAS Y CORREAS) | M2 | 1 | 43600
18 | SERVICIO DE MANTENIMIENTO,INSTALACION O REMPLAZO DE TEJA TERMOACUSTICA TIPO UPVC 11.80 X 0.94 METROS (INCLUYE Materiales, CABALLETES, REVISIÓN, AJUSTE, LIMPIEZA MANUAL, ANTICORROSIVA Y PINTURA ESMALTE PARA CERCHAS Y CORREAS) | M2 | 1 | 59900
19 | SERVICIO DE MANTENIMIENTO,INSTALACION O REMPLAZO DE TEJA EN ZINC O SIMILAR (INCLUYE Materiales, CABALLETES, REVISIÓN, AJUSTE, LIMPIEZA MANUAL, ANTICORROSIVA Y PINTURA ESMALTE PARA CERCHAS Y CORREAS) | M2 | 1 | 12300
20 | SERVICIO DE MANTENIMIENTO, INSTALACION O REMPLAZO DE TEJA DE BARRO O SIMILAR. (INCLUYE Materiales, CABALLETES, REVISIÓN, AJUSTE, LIMPIEZA MANUAL, ANTICORROSIVA Y PINTURA ESMALTE PARA CERCHAS Y CORREAS) | M2 | 1 | 22050
21 | SERVICIO DE MANTENIMIENTO,INSTALACION O REMPLAZO DE TEJA IMITACIÓN TIPO ESPAÑOLA DE BARRO COLONIAL (INCLUYE Materiales, CABALLETES, REVISIÓN, AJUSTE, LIMPIEZA MANUAL, ANTICORROSIVA Y PINTURA ESMALTE PARA CERCHAS Y CORREAS) | M2 | 1 | 26500
22 | SERVICIO DE MANTENIMIENTO,INSTALACION O REMPLAZO DE TEJA EN POLICARBONATO(INCLUYE Materiales, CABALLETES, REVISIÓN, AJUSTE, LIMPIEZA MANUAL, ANTICORROSIVA Y PINTURA ESMALTE PARA CERCHAS Y CORREAS) | M2 | 1 | 25600
23 | SERVICIO DE MANTENIMIENTO, INSTALACION O REMPLAZO DE TEJA TRASLUCIDA a=0.88 m. o equivalente. Cristal u Opal según diseño. (Incluye instalación y el suministro de todos los accesorios requeridos para el correcto montaje.) | MT2 | 1 | 25600
24 | SERVICIO DE MANTENIMIENTO, INSTALACION O REMPLAZO DE CABALLETE LISO Teja Termo acústica / o equivalente. Color. Según diseño (Incluye instalación y el suministro de todos los accesorios requeridos para el correcto montaje.) | MT2 | 1 | 33400
25 | SERVICIO DE MANTENIMIENTO,INSTALACION REMPLAZO,IDENTIFICACION, CORRECCIÓN DE GOTERAS ( AGUAS LLUVIAS ) DEL TEJADO, PARTE SUPERIOR DEL ALOJAMIENTO (INCLUYE MATERIALES, DESMONTE MANUAL, ANDAMIOS CERTIFICADOS, MANO DE OBRA CON CERTIFICACIÓN DE ALTURAS) | UND | 1 | 12000
26 | MANTENIMIENTO DE CUBIERTA (Incluye Revisión, cambio, ajuste e instalación de tejas, caballetes, flanches y canales, limpieza manual, pintura y cambio de teja de Policarbonato, arreglo de goteras, con desmonte, cargue y retiro de escombros). | M2 | 1 | 35640
27 | SERVICIO DE ESTUCO Y VINILO 3 MANOS Sobre Muro Exterior (Incluye estuco, 1 mano en pintura tipo 2 y dos manos en pintura tipo 1, filos y dilataciones). | M2 | 1 | 23375
28 | SERVICIO DE ESTUCO Y VINILO 3 MANOS: SOBRE MURO INTERIOR (INCLUYE ESTUCO, 1 MANO EN PINTURA TIPO 2 Y DOS MANOS EN PINTURA TIPO 1, FILOS Y DILATACIONES). | M2 | 1 | 19890
29 | APLICACION DE PINTURA EPOXICA ALTA RESISTENCIA CON CATALIZADOR 3 MANOS. (Incluye 1 mano en pintura tipo 2 y dos manos en pintura epoxi poliamida con catalizador, filos y dilataciones). | M2 | 1 | 25670
30 | APLICACION DE PINTURA Tipo KORAZA o equivalente 3 MANOS Fachadas (Incluye 1 mano en pintura tipo 2 y dos manos en pintura koraza Tipo Pintuco o equivalente, filos y dilataciones). | M2 | 1 | 20907
31 | SERVICIO DE MANTENIMIENTO, INSTALACION, IMPERMEBEALIZACION O REMPLAZO DE CUBIERTA TIPO ETERNIT, TERMO ACÚSTICA, MASTER 1000,PVC, ZINC, BARRO INCLUYE TERMINADO EN PINTURA,MATERIALES | M2 | 1 | 25466
AREA INTERIOR - TECHO |  | U. MED. | CANT | PRECIO DE REFERENCIA
32 | SERVICIO DE MANTENIMIENTO,INSTALACION, O REMPLAZO PARA LÁMINAS EN PVC, COMPUESTAS DE POLIMERIZACIÓN DEL MONÓMERO DE CLORURO DE VINILO A POLICLORURO DE VINILO, CON MEDIDAS DE LARGO: 5.8M – GROSOR 7MM-ANCHO 30CM, COLOR BLANCO BRILLANTE.(Incluye Materiales) | M2 | 1 | 35600
33 | MANTENIMIENTO DE CIELO RAZO EN PVC, CON ESTRUCTURA PARA LÁMINAS EN PVC, COMPUESTAS DE POLIMERIZACIÓN DEL MONÓMERO DE CLORURO DE VINILO A POLICLORURO DE VINILO, CON MEDIDAS DE LARGO: 5.8M – GROSOR 7MM-ANCHO 30CM, COLOR SEGUN DISEÑO. (INCLUYE DESMONTE, ACCESORIOS INSTALACION MANUAL, ANDAMIOS CERTIFICADOS, MANO DE OBRA CON CERTIFICACIÓN DE ALTURAS) | M2 | 1 | 38900
34 | SERVICIO DE MANTENIMIENTO,INSTALACION O REMPLAZO DE CIELO RASO SUSPENDIDO PVC JUNTA PERDIDA (Perfileria metálica, Cal .24-26, estructura cada 50 cm). | M2 | 1 | 33400
35 | APLICACION DE PINTURA CIELO RAZOS EN DRYWALL COLOR BLANCO (A DOS MANOS) TIPO VINILO COLOR INSTITUCIONAL. (INCLUYE RESANE DE MUROS – RESANE DE FILOS – REPARACIÓN MALLA Y CINTA MALLA - RESANE MARCOS DE PUERTAS – FILOS EN GUARDA ESCOBAS. (ALTURA DE TRABAJO MÁXIMA 8.5MTS) INCLUYE MATERIALES | M2 | 1 | 13491
36 | SERVICIO DE MANTENIMIENTO,INSTALACION, O REMPLAZO DE CIELORASOS EN DRYWALL, (INCLUYE MATERIALES REPARACION DE DILATACIONES, ENSAMBLE DE LUMINARIAS Y SUMINISTRO E INSTALACION DE PINTURAS EPOXICAS COLOR BLANCO.) | M2 | 1 | 26706
37 | APLICACIÓN DE PINTURAS VINILO TIPO UNO ACABADO MATE, PARA PAREDES INTERIORES EN COLOR BLANCO INCLYUYE LIJADA Y ARREGLO DE DAÑOS EN DRYWALL Y DAÑOS PRODUCIDOS POR OXIDO EN ELEMNTOS METALICOS, | M2 | 1 | 19021
38 | SERVICIO DE MANTENIMIENTO,INSTALACION, O REMPLAZO SUPERBOAR (INCLUYE RESANE, PINTURA A DOS MANOS Y ACABADOS) | M2 | 1 | 45600
39 | MANTENIMIENTO Y ADECUACION DE ESTRUCTURA METALICA TECHO 100X40X1.5MM (INCLUYE: SOLDADURA, ANTICORROSIVO, ESMALTE, Y REMPLAZODE PARTES DETERIORADAS) | ML | 1 | 60574
40 | APLICACION DE PINTURA MUROS INTERIORES COLOR BLANCO (A DOS MANOS) TIPO VINILO COLOR INSTITUCIONAL. (INCLUYE RESANE DE MUROS – RESANE DE FILOS – REPARACIÓN MALLA Y CINTA MALLA - RESANE MARCOS DE PUERTAS – FILOS EN GUARDA ESCOBAS. (ALTURA DE TRABAJO MÁXIMA 2,5MTS) | M2 | 1 | 17050
41 | SERVICIO DE REMPLAZO E INSTALACION DE TEJA EN LAMINA GALVANIZADA, TRAPEZOIDAL C/26, DE 5.25 X 1 MTRS, FIJAFICON TORNILLO AUTOPERFORANTE, ELECTRO PINTADA POR AMBAS CARAS DE ACUERDO AL COLOR INSTITUCIONAL, INCLUYE ACCESORIOS Y TRABAJO EN ALTURAS. | UN | 1 | 45600
AREAS INTERIORES |  | U. MED. | CANT | PRECIO DE REFERENCIA
42 | MANTENIMIENTO DE GUARDAESCOBA EN CERAMICA (INCLUYE: DEMOLICIÓN, REPARACIÓN O CAMBIO, BOQUILLA Y PEGANTE EN AREAS AFECTADAS) | ML | 1 | 16500
43 | SERVICIO DE REMPLAZO E INSTALACION DE ENCHAPE PARA PISO PORCELANATO 45X45CM (TRAFICO PESADO) SIMILAR AL EXISTENTE. COLOR SEGÚN DISEÑO (INCLUYE: ALISTADO DE PISO MORTERO, BOQUILLA Y PEGANTE) | M2 | 1 | 56700
44 | SERVICIO DE INSTALACION, O REMPLAZO DE GUARDA ESCOBA MADERA TIPO LAMINADO. INCLUYE MATERIALES | ML | 1 | 12400
45 | DEMOLICIÓN ENCHAPE DE PISOS CERAMICA 45X45CM INCLUYE RETIRO DE ESCOMBROS Y DISPOSICIÓN FINAL A CARGO DEL CONTRATISTA. | M2 | 1 | 10171
46 | SERVICIO DE INSTALACION O REMPLAZO ENCHAPE PISO BAÑOS CERAMICA MEDIDA DE 33.X 33 INCLUYE adhesivo especializado, en polvo y de fraguado rápido. Premezclado en fábrica con aditivos tipo látex, de base cementosa y de color blanco Y EMBOQUILLADO, REMATES Y FILOS ESQUINEROS. INCLUYE MATERIALES | M2 | 1 | 37890
47 | SERVICIO DE NIVELACION DE PISOS PARA ENCHAPE INCLUYE MATERIALES | M2 | 1 | 23832
48 | SERVICIO DE INSTALACION O REMPLAZO DE ENCHAPE PORCELANATO 0.60*0.60 SEGÚN DISEÑO INCLUYE adhesivo especializado, en polvo y de fraguado rápido. Premezclado en fábrica con aditivos tipo látex, de base cementosa y de color blanco Y EMBOQUILLADO, REMATES Y FILOS ESQUINEROS.INCLUYE MATERIALES | M2 | 1 | 65899
49 | APLICACION DE PINTURA DE MUROS LAVABLE A DOS MANOS COLOR INSTITUCIONAL. (INCLUYE RESANE DE MUROS – RESANE DE FILOS – REPARACIÓN MALLA Y CINTA MALLA - RESANE MARCOS DE PUERTAS – FILOS EN GUARDA ESCOBAS. (ALTURA DE TRABAJO MÁXIMA 3.5MTS) INCLUYE MATERIALES | M2 | 1 | 19228
50 | APLICACIÓN DE PINTURA PUERTA INTERIOR METALICA (A DOS MANOS) TIPO ESMALTE COLOR INSTITUCIONAL. (INCLUYE RESANE DE MUROS – RESANE DE FILOS – RESANE MARCOS DE PUERTAS – FILOS EN GUARDA ESCOBAS. INCLUYE MATERIALES | M2 | 1 | 25600
51 | APLICACIÓN DE PINTURA PUERTA INTERIOR MADERA TIPO ESMALTE COLOR INSTITUCIONAL. (INCLUYE RESANE DE MUROS – RESANE DE FILOS – RESANE MARCOS DE PUERTAS – FILOS EN GUARDA ESCOBAS. INCLUYE MATERIALES | M2 | 1 | 26700
52 | APLICACIÓN DE PINTURA VENTANERIA DE MARCOS INTERIOR MADERA TIPO ESMALTE COLOR INSTITUCIONAL. (INCLUYE RESANE DE MUROS – RESANE DE FILOS – RESANE MARCOS DE PUERTAS – FILOS EN GUARDA ESCOBAS. INCLUYE MATERIALES | M2 | 1 | 25600
53 | aplicación DE PINTURA EPOXICA BASE AGUA TRAFICO ALTO A DOS MANOS PARA PISO. | M2 | 1 | 33500
54 | aplicación DE PINTURA TRAFICO ALTO A DOS MANOS PARA PISO. CON APLICACIÓN EN PISO LAMINADO AFECTADO POR DESGASTE. INCLUYE MATERIALES | M2 | 1 | 13426
55 | APLICACIÓN DE PAÑETE LISO MUROS EXTERIOR 1:3 (INCLUYE FILOS Y DILATACIONES,MATERIALES )incluye materiales | M2 | 1 | 28170
56 | SERVICIO DE INSTALACION, O REMPLAZO ENCHAPE DE PISOS CERAMICA 20X20 CM incluye materiales | M2 | 1 | 33400
57 | SUMINISTRO E INSTALACION, DE ENCHAPE PARA PISO CERAMICA 30X30CM SIMILAR AL EXISTENTE. COLOR SEGÚN DISEÑO (INCLUYE: ALISTADO DE PISO MORTERO, BOQUILLA Y PEGANTE) | M2 | 1 | 38799
58 | SUMINISTRO E INSTALACION, DE ENCHAPE PARA PISO PORCELANATO 45X45CM (TRAFICO PESADO) SIMILAR AL EXISTENTE. COLOR SEGÚN DISEÑO (INCLUYE: ALISTADO DE PISO MORTERO, BOQUILLA Y PEGANTE | M2 | 1 | 57004
59 | SERVICIO DE INSTALACION, O REMPLAZO DE ENCHAPE PARA BAÑO CERAMICA 43,2 * 43,2 SIMILAR AL EXISTENTE. COLOR SEGÚN DISEÑO (INCLUYE: ALISTADO DE PISO MORTERO, BOQUILLA Y PEGANTE)INCLUYE MATERIALES | M2 | 1 | 55200
60 | SUMINISTRO E INSTALACION, DE PISO PARED CERÁMICA 20,5 X 20,5, SIMILAR AL EXISTENTE. COLOR SEGÚN DISEÑO (INCLUYE: ALISTADO DE PISO MORTERO, BOQUILLA Y PEGANTE) | M2 | 1 | 32100
61 | SERVICIO DE INSTALACION, O REMPLAZO DE PISO MARMOLIZADOS RECUADRO 45,8X45,8 CM ESPESOR DE 1,89CM Y 2.32 CM EQUIVALENTE. COLOR SEGÚN DISEÑO (INCLUYE: ALISTADO DE PISO MORTERO, BOQUILLA Y PEGANTE, DESTRONQUE, PULIDA Y BRILLADA)Incluye Materiales | M2 | 1 | 58000
62 | SERVICIO DE INSTALACION, O REMPLAZO de GUARDAESCOBA GRANITO PULIDO (INCLUYE: DEMOLICIÓN, REPARACIÓN O RECONTRUCCIÓN, DESTRONQUE, PULIDA Y BRILLADA Y SELLADA)INCLUYE MATERIALES | MT | 1 | 71578
63 | APLICACIÓN ESTUCO Y VINILO 3 MANOS SOBRE MURO INTERIOR (INCLUYE, 1 MANO EN INTERVINILO Y DOS MANOS EN PINTURA, FILOS Y DILATACIONES CON ARENA CEMENTO O SEGÚN EL DISEÑO incluye materiales | M2 | 1 | 21300
64 | SUMINISTRO E INSTALACION DE PISO CERAMICA 60X60 BLANCO INCLUYE adhesivo especializado, en polvo y de fraguado rápido. Premezclado en fábrica con aditivos tipo látex, de base cementosa y de color blanco Y EMBOQUILLADO, REMATES Y FILOS ESQUINEROS. | M2 | 1 | 62300
65 | MANTENIMIENTO DE CIELO RAZO EN DRYWALL INCLUYE PINTURA COLOR BLANCO (A DOS MANOS) TIPO VINILO COLOR INSTITUCIONAL, RESANE – RESANE DE FILOS – REPARACIÓN MALLA Y CINTA MALLA – DILATACIONES (ALTURA DE TRABAJO MÁXIMA 3,5MTS) INCLUYE MATEIALES | M2 | 1 | 37582
66 | SUMINISTRO E INSTALACION DE MURO DIVISORIO EN DRYWALL INTERIOR SENCILLO (15+48+15)/400 (48) (CON UNA PLACA TIPO NORMAL EN CADA CARA, DE 15 MM DE ESPESOR CADA PLACA), CON FRESCASA ECO 9,30 M2 SIN PAPEL 2 1/2 PG 7,62X0,61 M2 ROLLO, FORMADO POR UNA ESTRUCTURA SIMPLE, CON DISPOSICIÓN NORMAL "N" DE LOS MONTANTES; 78 MM DE ESPESOR TOTAL. INCLUYE MATERIALRD | M2 | 1 | 66540
67 | SERVICIO DE REMPLAZO E INSTALACION DE VENTANAS DE FACHADA EN CUERPO FIJO + BASCULANTE INFERIOR CON MARCO EN ALUMINIO ANODIZADO COLOR NATURAL, VIDRIO CRISTAL DE 5MM Y ALFAJIAS (2,40*1,50) (INCLUYE APERTURA DE VANOS EN MAMPOSTERIA.)INBLUYE MATERIALES | UN | 1 | 355900
68 | SERVICIO DE REMPLAZO E INSTALACIÓN DE MURO PARA OFICINA EN VIDRIO TEMPLADO DE 5MM CON PELÍCULA INTERNA INCLUYE TRAMO DE PUERTA CORREDIZA, PERFILARÍA METÁLICA Y ACABADO TIPO SAMBLASTING CON IMAGEN INSTITUCIONAL MEDIDAS APROX. 4.48 LARGO X 2.50 ALTO INCLUYE MATERIALES | M2 | 1 | 288900
69 | SERVICIO DE REMPLAZO E INSTALACION DE DIVISION PARA BATERIA DE BAÑOS ESTANDAR FLOTADA TIPO SOCODA O SIMILAR (1,5*1,0) INCLUYE ACCESORIOS | UN | 1 | 456000
70 | SERVICIOS DE REMPLAZO E INSTALACION DE SANITARIO LINEA BASICA INCLUYE ACCESORIOS | UN | 1 | 564071
71 | SERVICIO DE REMPLAZO E INSTALACION DE ESPEJO FLOTADO BISELADO ANCLADO A MURO MEDIDA APROXIMADA (1,0X1,5) INCLUYE ACCESORIOS | UN | 1 | 125000
72 | SERVICIO DE EXCAVACIÓN PARA REDES SANITARIAS Y DE SUMINISTRO. | ML | 1 | 26700
73 | SERVICIO DE REMPLAZO E INSTALACION DE RED SANITARIA PARA 4 SANITARIOS (DIRIGIDA A CAJA DE INSPECCIÓN MÁS CERCANA) | ML | 1 | 31900
74 | SERVICIO DE REMPLAZO E INSTALACION DE RED DE SUMINISTRO PARA BATERIA DE BAÑOS INCLUYE VALVULA DE CORTE TUBERIA 4" | ML | 1 | 31900
75 | SERVICIO DE RETIRO DE ESCOMBROS Y DISPOSICIÓN FINAL A CARGO DEL CONTRATISTA. | M2 | 1 | 26442
76 | REUBICACIÓN DE PUNTOS HIDRÁULICOS SANITARIOS, (REGATA EN MURO Y PISO) DISTANCIA DE REUBICACIÓN APROXIMADA 1 M. INCLUYE ACCESORIOS TUBERÍA 4" SERVICIOS DE INSTALACION– SANITARIA Y MORTEROS DE RESANE. | UN | 1 | 31900
77 | SERVICIOS DE REMPLAZO E INSTALACIÓN DE PISO CERÁMICA 30X30 COLOR BLANCO BRILLANTE REFERENCIA EN COLOR Y TEXTURA O SIMILAR. INCLUYE adhesivo especializado, en polvo y de fraguado rápido. Premezclado en fábrica con aditivos tipo látex, de base cementosa y de color blanco Y EMBOQUILLADO, REMATES Y FILOS ESQUINEROS. INCLUYE MATERIALES | M2 | 1 | 39800
78 | SERVICIOS DE REMPLAZO E INSTALACIÓN DE DUCHA ELÉCTRICA 110 VOLTIOS BLANCA O SIMILAR INCLUYE ACOMETIDA ELECTICA DESDE TABLERO CON ACOMETIDA INDEPENDIENTE (DISTANCIA APROXIMADA 20MTS) | UN | 1 | 215000
79 | RESANE DE PERFORACIONES EN CIELO RAZO EN DRYWALL POR ELIMINACION DE BALAS DE ILUMINACION DE 8 Y 6 PULGADAS. (INCLUYE ACABADO DE PINTURA BLANCA A DOS MANOS) | UN | 1 | 12500
AREAS EXTERIORES |  | U. MED. | CANT | PRECIO DE REFERENCIA
80 | APLICACIÓN PINTURA TIPO 1 Y 2 PARA TRÁFICO GRANDES SUPERFICIES COLOR SEGÚN DISEÑO. (INCLUYE 3 MANOS). INCLUYE MATERIALES | M2 | 1 | 35831
81 | RESANE SOBRE MURO EXTERIOR (PAÑETE LISO MUROS 1:3 IMPERMEABILIZADO, ESTUCO PLASTICO, PINTURA TIPO KORAZA O SIMILAR INCLUYE MATERIALES | M2 | 1 | 45649
82 | APLICACION PINTURA TIPO KORAZA, ARREGLO DE GUARDAESCOBA O BORDILLO COLOR SEGÚN DISEÑO, INCLUYE FILOS Y DILATACIONES | M2 | 1 | 19921
83 | ACONDICIONAMIENTO PISO EN ADOQUIN (INCLUYE: LEVANTAR EXISTENTE, ALISTADO CON ARENA E=5 CMS, DILATACIONES DE 0.10*0.13 CON VARILLA DE 3/8" Y GRAFIL EN S DE 6 MM CONCRETO DE 3.000 PSI, REINTALACIÓN Y SELLO EN ARENA. INCLUYE MATERILAES | M2 | 1 | 63200
84 | SERVICIO DE INSTALACIÓN Y REMPLAZO DE BALDOSA 25X25 (INCLUYE MATERIALES ) | M2 | 1 | 25400
BAÑOS |  | U. MED. | CANT | PRECIO DE REFERENCIA
85 | SERVICIO DE REMPLAZO E INSTALACIÓN MEZCLADOR CROMADO DE AGUA CALIENTE Y FRÍA PARA DUCHA. (INCLUYE TODOS LOS ACCESORIOS NECESARIOS PARA SU CORRECTA INSTALACIÓN Y FUNCIONAMIENTO. | UN | 1 | 121300
86 | MANTENIMIENTO, DESTAPE Y PUESTA EN FUNCIONAMIENTO DESAGUE SANITARIO (INCLUYE: DESTAPE CON SONDA ELÉCTRICA O MANUAL DE 1/8") | UN | 1 | 30000
87 | ADECUACION PUERTA METALICA LÁMINA COLD ROLLED CAL. 18 TIPO PANEL 2,05 X 0,80 CON MARCO SENCILLO, CERRADURA, VISAGRAS, (INCLUYE ANTICORROSIVO + PINTURA ELECTROSTATICA + MARCO COLD ROLLED CAL. 18 CARGADOS EN CONCRETO) | UN | 1 | 423900
88 | ACOMETIDA AGUA PRESION DE PVC 1". (INCLUYE: REGISTRO, CHEQUE, UNIVERSAL, UNIONES, TENDIDO DE TUBERÍA, REGATAS, PAÑETE, ESTUCO Y PINTURA O ENCHAPE SEGÚN EL CASO | MT | 1 | 19920
89 | ADECUACION TUBERIA PVC DE 1/2" AGUA FRÍA -RED (INCLUYE: REGISTRO, TAPA REGISTRO, UNIONES, LIMPIADOR, PEGANTE, REGATAS, PAÑETE, ESTUCO PINTURA, O ENCHAPE SEGÚN EL CASO) | MT | 1 | 14335
90 | MANTENIMIENTO E INSTALACION ENCHAPE PARA PISO BAÑO REF. NIQUEL O SIMILAR 57,5 X57,5 SEGÚN DISEÑO (INCLUYE: DEMOLICIÓN, ALISTADO DE PISO MORTERO 1:4 E=0,03, BOQUILLA Y PEGANTE) | M2 | 1 | 46408
91 | DEMOLICIÓN DE ENCHAPES CERÁMICOS. AREA BAÑOS INCLUYE RETIRO DE ESCOMBROS Y DISPOSICIÓN FINAL A CARGO DEL CONTRATISTA. | M2 | 1 | 17244
92 | MANTENIMIENTO ORINAL INSTITUCIONAL(INCLUYE DESMONTE, LAVADO, DESINFECCIÓN Y REINTALACIÓN, ACCESORIOS DE CONEXIÓN, EMPAQUES, SILICONA SIKAFLEX O SIMILAR, CAMBIOS DE TUBERÍA DESDE RED PRINCIPAL, REMPLAZO DEL BIEN DETERIORADOS O EN MAL ESTADO) | UN | 1 | 33200
93 | MANTENIMIENTO DE APARATOS SANITARIOS TIPO INSTITUCIONAL (INCLUYE: DESMONTE, INSTALACION SELLAR, REMPLAZO DEL BIEN DETERIORADOS O EN MAL ESTADO). | UN | 1 | 45600
94 | SUMINISTRO E INSTALACION SANITARIO TIPO INSTITUCIONAL (INCLUYE: DESMONTES, MATERIALES Y ACCESORIOS PARA SU PUESTA EN FUNCIONAMIENTO | UN | 1 | 588634
95 | SUMINISTRO E INSTALACION LAVAMANOS TIPO INSTITUCIONAL (INCLUYE: DESMONTES, MATERIALES Y ACCESORIOS PARA SU PUESTA EN FUNCIONAMIENTO | UN | 1 | 305746
96 | SERVICIO E INSTALACION POYO DUCHA MAMPOSTERIA h=22 x 10 cm. Enchapado Ceramica Pompei (Incluye bloque N.4, ceramica y Win y boquilla látex según color.) | M2 | 1 | 23400
97 | SERVICIO DE INSTALACION DE INCRUSTACIONES Porcelana - JUEGO Incrustaciones x 6 und ELITE Ref. 06610100-1 o Tipo Corona o equivalente. (Papelera, jabonera lavamanos, 2 ganchos, cepillera, jabonera ducha y toallero). (Incluye materiales de instalación, chazos y silicona) | UN | 1 | 137991
PUERTAS Y VENTANALES |  | U. MED. | CANT | PRECIO DE REFERENCIA
98 | SERVICIO DE REMPLAZO E INSTALACION DE BARANDA FABRICADA POSTE ACERO INOXIDABLE, VIDRIO TEMPLADO DE 8MM, CON ALTURA DE 80 CM, PULIDO Y BRILLADO, DISEÑO SANDBLASTIG INSTITUCIONAL, INCLUYE ACCESORIOS PARA SU INSTALACION INCLUYE MATERIALES | M2 | 1 | 228900
99 | SERVICIO DE INSTLALACION O REMPLAZO DE TECHO FLOTATE METALICO, CON ESTRUCTURA TUBERIA RECTANGULAR DE 12X6 CM, 3 MM, ANCLADAS CON TORNILLERIA Y PLATINAS DE ANCLAJE DE 15X15 CM – E 5MM, (PROFUNDIDAD PERNO DE ANCLAJE 4 " Y DADOS) SOLDADURA EN ELECTRO REVESTIDO 7018, TERMINADO EN UNA CAPA DE PROTECCION ANTICORROSIVO ALQUIDICO, LA SEGUNDA CAPA EN ESMALTE LIQUIDO DEL COLOR INSTITUCIONAL, CON PROTECCION A LA INTEMPERIE EN VIDRIO TEMPLADO DE 8 MM (INCLUYE INSTALACION MANUAL, ANDAMIOS CERTIFICADOS, MANO DE OBRA CON CERTIFICACIÓN DE ALTURAS)INCLUYE AMTERIALES | M2 | 1 | 88700
100 | SERVICIO DE INSLALACION O REMPLAZO, PUERTA DE MADERA (INCLUYE: DESMONTE, REMOCIÓN DE PINTURA, LIJADA, BASE, TINTILLA, Y LACADO, REMPLAZODE CERRADURA DE POMO, Y REINSTALACIÓN PUERTA. INCLUYE MATERIALES | M2 | 1 | 35600
101 | MANTENIMIENTO MARCO METALICO (INCLUYE: DESMONTE, REMOCIÓN DE PINTURA, LIJADA, AL MARCO LIJADA, LATONERIA Y PINTURA EN ESMALTE).INCLUYE MATERIALES | ML | 1 | 21300
102 | MANTENIMIENTO DE PUERTA METÁLICA (INCLUYE MARCO) LAMINA GALVANIZADA PINTURA ELECTROSTATICA (INCLUYE: DESMONTE, REMOCIÓN DE PINTURA, ANTICORROSIVO, SOLDADURA, RETOQUES SEGÚN COLOR , REMPLAZODE CERRADURA INCRUSTADA Y REINSTALACIÓN PUERTA) INCLUYER MATERIALES | M2 | 1 | 33200
103 | MANTENIMIENTO DE PUERTA EN VIDRIO TEMPLADO E=10 MMS (INCLUYE: DESMONTE, INSTALACION LIMPIEZA, REMPLAZODE PIBOTE EN ALUMINIO, REMPLAZODE CERRADURA, Y REINSTALACIÓN PUERTA) INCLUYE MATERIALES | UN | 1 | 165900
104 | MANTENIMIENTO DE VENTANA DE ALUMINIO DE 1,60X 0,60 MTS (INCLUYE DESMONTE , INSTALACION, VIDRIO DE 3 MM, CERRADURA Y EMPAQUES, INCLUYE MATERIALES | UN | 1 | 65400
105 | SUMINISTRO E INSTALACION DE VENTANA DE ALUMINIO DE 1,60X 0,60 MTS (INCLUYE DESMONTE , VIDRIO DE 3 MM, CERRADURA Y EMPAQUES, INCLUYE MATERIALES | UN | 1 | 354899
106 | MANTENIMIENTO PARA MODULOS DE VENTANA, INCLUYEN REMPLAZOPIEZAS DETERIORADAS, EMPAQUES Y AJUSTE GENERAL DE LA CARPINTERÍA EN ALUMINIO EXISTENTE. (DESMONTE DE CRISTALES EXISTENTES DETERIORADOS Y REMPLAZODONDE SEA NECESARIO, EN SEGUNDO, TERCERO Y CUARTO PISO, MEDIDAS: 1.60 X 0.60 MTS EN 4MM, INCLUYE MATERIALES | UN | 1 | 65700
107 | MANTENIMIENTO PUERTA DE MADERA (INCLUYE: DESMONTE, REMOCIÓN DE PINTURA, LIJADA, BASE, TINTILLA, Y LACADO, REMPLAZODE CERRADURA DE POMO, Y REINSTALACIÓN PUERTA. INCLUYE MATERIALES | M2 | 1 | 35600
ACOMETIDAS ELÉCTRICAS |  | U. MED. | CANT | PRECIO DE REFERENCIA
108 | SERVICIOS DE INSTALACIÓN,MANTENIMIENTO O REMPLAZO DE LAMPARA LED 60X60 CMS, DE 48W Y 6,500K INCLUYE ACCESORIOS INCLUYE MATERIALES | UN | 1 | 165900
109 | SERVICIOS DE INSTALACION DE ALAMBRE NO 12 THHN HASTA 20 M CONEXIÓN A LA COMETIDA RED PRINCIPAL, ACCESORIOS BREAKERS Y CERTIFICACION. (PARA LA INSTALACION ITEM7) INCLUYE INSTALACION, TUBERIA Y MATERIALES | ML | 1 | 55600
110 | SERVICIO DE INSTALACION TOMA CORRIENTE DOBLE CON POLO A TIERRA INCLUYE MATERIALES | UN | 1 | 31200
111 | SERVICIOS DE INSTALACIÓN,MANTENIMIENTO O REMPLAZO DE CABLEADO Y TUBERIA ALAMBRE NO 12 THHN HASTA 30 M CONEXIÓN A LA COMETIDA RED PRINCIPAL, ACCESORIOS BREAKERS Y CERTIFICACION. INCLUYE MATERIALES | ML | 1 | 55600
112 | SERVICIOS DE INSTALACIÓN,MANTENIMIENTO O REMPLAZO DE INTERRUPTOR SENCILLO CONMUTABLE CON POLO A TIERRA INCLUYE MATEIALES | UN | 1 | 28900
113 | SERVICIOS DE INSTALACIÓN,MANTENIMIENTO O REMPLAZO DE TABLERO ELECTRICO DE 12 CTS. | UN | 1 | 525852
114 | SERVICIOS DE INSTALACIÓN,MANTENIMIENTO O REMPLAZO DE TOMA COAXIAL incluye materiales | UN | 1 | 25600
115 | SERVICIOS DE INSTALACIÓN,MANTENIMIENTO O REMPLAZO DE LUMINARIA EN PANEL DE 0,60 X 0,60 40W (INCLUYE PERFORACION EN CIELO RASO EN DRYWALL) incluye materiales | UN | 1 | 165900
116 | REVISION DE FAROLES VERTICALES INCLUYE (LIMPIEZA DE FAROL + APLICACIÓN DE PINTURA ANTICORROSIVA Y ACABADO EN PINTURA ESMALTE NEGRA. + REMPLAZODE BOMBILLO) | UN | 1 | 88900
117 | REVISION GENERAL DE CABLEADO ELECTRICO PARA SERVICIO DE INSTALACION DE FAROLES DESCRTOS EN ITEM ANTERIOR. LA DISTANCIA APROXIMADA ES DE 40MTS PARA EVALUAR REMPLAZODE ACOMETIDA DE SER REQUERIDO. INCLUYE CONEXIÓN A FAROLES + SALIDA INDEPENDIENTE DESDE TABLERO | ML | 1 | 24500
118 | DESMONTE DE REFLECTORES EN FACHADA. INCLUYE RETIRO DE ESCOMBROS Y DISPOSICIÓN FINAL A CARGO DEL CONTRATISTA. (ALTURA DE TRABAJO APROXIMADA 5,5MTS) | UN | 1 | 60145
119 | SERVICIO DE REMPLAZO E INSTALACIÓN DE LÁMPARAS HERMÉTICAS TIPO LED SUSPENDER, POTENCIA 40 W, VOLTAJE 100/277 VAC, FP >0.9, TEMPERATURA DE COLOR 6500K, FLUJO LAMINOSO 3.400 LM EFICIENCIA 85 LM /W, ANGULA 120º, HORAS DE VIDA ÚTIL 40.000 HORAS, GARANTÍA DE 5 AÑOS. INCLUYE ACCESORIOS DE FIJACIÓN Y CONEXIÓN | UN | 1 | 88900
120 | REEMPLAZO Y ADAPTACIÓN PANEL DE SOBREPONER TIPO LED 2 X 18W LUZ BLANCA DE 0.30*0.30 CM, DESMONTE MANUAL, | UN | 1 | 75900
121 | REEMPLAZO DE SALIDA ILUMINACIÓN EN TUBERÍA CONDUIT PVC 3/4" ALAMBRE N° 12 AWG PROM. 12 M INCLUYE REVISIÓN Y REPARACIÓN DE TUBERIA | ML | 1 | 42300
122 | DESMONTE Y MONTAJE DE BALAS LED 5W | UN | 1 | 12000
123 | DESMONTE DE LAMPARAS Y MONTAJE DE PANEL OJO DE BUEY | UN | 1 | 11726
124 | SERVICIO DE REMPLAZO E INSTALACION DE SALIDA DE DATOS CATEGORIA 6A INCLUYE ACCESORIOS | UN | 1 | 38900
125 | SERVICIOS DE REMPLAZO E INSTALACION DE PATCH CORD CATEGORIA 6A DE 2M PARA RACK DE DATOS INCLUYE ACCESORIOS | UN | 1 | 35900
126 | SERVICIOS DE REMPLAZO E INSTALACION JACK 6A F/UTP ZMAX BLANCO B (PARA INSTALAR EN PUESTOS DE TRABAJO DATOS) INCLUYE ACCESORIOS | UN | 1 | 27600
127 | SERVICIOS DE REMPLAZO E INSTALACION CABLE UTP CAT 6A INCLUYE MATERIALES | ML | 1 | 14087
128 | SERVICIO DE CERTIFICACIÓN DIGITAL E IMPRESA PUNTOS Y DATOS | UN | 1 | 63074
129 | SERVICIO DE REMPLAZO E INSTALACION INTERRUPTOR DOBLE EN MURO (INCLUYE REGATA Y SELLADO EN MURO) INCLUYE ACCESORIOS | UN | 1 | 43200
130 | SERVICIO DE REMPLAZO E INSTALACION TOMA CORRIENTE DOBLE EN CANALETA INCLUYE INSTALACION | UN | 1 | 23213
131 | SERVICIOS DE REMPLAZO E INSTALACIÓN DE ENERGÍA ELÉCTRICA , INCLUYE CABLE NO 6 LIBRE DE ALOGENO , DE ACUERDO NTC1332 ALAMBRES Y CABLES CON AISLAMIENTO PLÁSTICO LIBRE DE ALOGENO COLORES (NEGRO, AMARILLO , AZUL, ROJO, BLANCO, VERDE) LIBRE DE ALOGENO | MTS | 1 | 8900
132 | SERVICIOS DE REMPLAZO E INSTALACIÓN DE ENERGÍA ELÉCTRICA , INCLUYE CABLE NO 10 LIBRE DE ALOGENO DE ACUERDO NTC1332 ALAMBRES Y CABLES CON AISLAMIENTO PLÁSTICO LIBRE DE ALOGENO COLORES (NEGRO, AMARILLO , AZUL, ROJO, BLANCO, VERDE) LIBRE DE ALOGENO | MTS | 1 | 6155
133 | SERVICIOS DE REMPLAZO E INSTALACIÓN DE ENERGÍA ELÉCTRICA , INCLUYE CABLE NO12 LIBRE DE ALOGENO, ACUERDO NTC1332 (AMARILLO , NEGRO, AZUL, ROJO, BLANCO, VERDE) LIBRE DE ALOGENO | MTS | 1 | 4198
134 | SERVICIO DE REMPLAZO E INSTALACION TACOS ENCHUFABLES PARA LA RED ELECTRICA (INCLUYE ACCESORIOS), INCLUYE, TABLERO DE 18 CIRCUITOS TRIFACICOS CON TOTALLIZADOR | UN | 1 | 2157876
135 | SERVICIO DE REMPLAZO E INSTALACION TACOS PARA LA RED ELECTRICA (INCLUYE ACCESORIOS), INCLUYE TABLERO DE 12 CIRCUITOS TRIFACICOS, CON TOTALLIZADOR | UN | 1 | 1718646
136 | SERVICIOS DEREMPLAZO E INSTALACION DE LAMPARA DE 18 WATTS CANTIDAD 2, OTRO TIPO DE CABLE, SURCHOS, CINTAS AISLAMIENTO. | UN | 1 | 33200
137 | SERVICIO DE REMPLAZO E INSTALACION DE INTERRUPTOR TRIPLE CONMUTABLE CON POLO A TIERRA | UN | 1 | 23800
138 | ADECUACION E INSTALACION DE TOMA COAXIAL | UN | 1 | 18900
139 | SERVICIO DE REMPLAZO DE CABLEADO COAXIAL, INSTALACION DE TUBERIA PVC INCLUYE ACESORIOS, PEGANTE, HASTA LA RED PRINCIPAL | ML | 1 | 23952
140 | SUMINISTRO E INSTALACIÓN DE TUBERIA CONDUIT PVC 3/4". | ML | 1 | 8900
141 | SUMINISTRO E INSTALACIÓN DE TUBERIA CONDUIT PVC 1". | ML | 1 | 11190
142 | SUMINISTRO E INSTALACIÓN DE TUBERIA CONDUIT PVC 1_1/2". | ML | 1 | 15600
143 | SUMINISTRO E INSTALACIÓN DE TUBERIA CONDUIT PVC 2". | ML | 1 | 19800
144 | SUMINISTRO E INSTALACIÓN DE TUBERIA CONDUIT PVC DB 3". | ML | 1 | 26500
145 | SUMINISTRO E INSTALACIÓN DE BANDEJA TIPO ESCALERILLA SEMIPESADA DE 10 cm CON TAPA CAL. 20 EN CALIDAD MECANO O SUPERIOR. INCLUYE CERTIFICADO DE PRODUCTO RETIE, ACCESORIOS DE FIJACIÓN Y TODO LO NECESARIO PARA SU CORRECTO FUNCIONAMIENTO. | ML | 1 | 65900
146 | SUMINISTRO E INSTALACIÓN DE BANDEJA TIPO ESCALERILLA SEMIPESADA DE 20 cm CON TAPA CAL. 20 EN CALIDAD MECANO O SUPERIOR. INCLUYE CERTIFICADO DE PRODUCTO RETIE, ACCESORIOS DE FIJACIÓN Y TODO LO NECESARIO PARA SU CORRECTO FUNCIONAMIENTO. | ML | 1 | 71200
147 | SUMINISTRO E INSTALACIÓN DE TABLERO DE 36 CIRCUITOS 3F5H, CON PUERTA Y ESPACIO PARA TOTALIZADOR, BARRAJE PARA 200A BARRA NEUTRO Y BARRA TIERRA Calidad Legrand, Siemens, SqareD o superior de marca reconocida y homologada por el CIDET | UN | 1 | 2260847
148 | SUMINISTRO E INSTALACIÓN DE TABLERO DE 30 CIRCUITOS 3F5H, CON PUERTA Y ESPACIO PARA TOTALIZADOR, BARRAJE PARA 200A BARRA NEUTRO Y BARRA TIERRA Calidad Legrand, Siemens, SqareD o superior de marca reconocida y homologada por el CIDET | UN | 1 | 2026050
149 | SUMINISTRO E INSTALACIÓN DE TABLERO DE 24 CIRCUITOS 3F5H, CON PUERTA Y ESPACIO PARA TOTALIZADOR, BARRAJE PARA 200A BARRA NEUTRO Y BARRA TIERRA Calidad Legrand, Siemens, SqareD o superior de marca reconocida y homologada por el CIDET | UN | 1 | 1651714
150 | SUMINISTRO E INSTALACIÓN INTERRUPTOR ATORNILLABLE 1X20A. Calidad Legrand, Siemens, SqareD o superior de marca reconocida y homologada por el CIDET | UN | 1 | 20900
151 | SUMINISTRO E INSTALACIÓN INTERRUPTOR ENCHUFABLE 1X30A. Calidad Legrand, Siemens, SqareD o superior de marca reconocida y homologada por el CIDET | UN | 1 | 19181
152 | SUMINISTRO E INSTALACIÓN INTERRUPTOR ENCHUFABLE 1X40A. Calidad Legrand, Siemens, SqareD o superior de marca reconocida y homologada por el CIDET | UN | 1 | 18778
153 | SALIDA ILUMINACION DESCOLGADA EN TUBERIA CONDUIT EMT 3/4", ALAMBRE No 12 AWG Prom 3 m | UN | 1 | 28900
154 | SALIDA TOMACORRIENTE NORMAL DOBLE POLO A TIERRA EN TUBERIA CONDUIT EMT 3/4", ALAMBRE No 12 AWG Prom 4m | UN | 1 | 32400
155 | TOMA BIFÁSICA PARA ALIMENTACIÓN EQUIPO, EN CAJA DE PASO PLASTICA 180X140X86mm, INCLUYE TOMA CON SEGURO DE GIRO 2P+T 250V/16A IP67 Y CLAVIJA. | UN | 1 | 65790
OTROS |  | U. MED. | CANT | PRECIO DE REFERENCIA
156 | ADECUACION E INSTALACION DE MANTO ASFALTICO MARCA RECONOCIDA HDOE +FP 250 ROLLO DE 10MTRS / 1.10 MTS ALTO X 9.10 DE ANCHO - CALIBRE 4MM ( APLICACIÓN A TODO COSTO CON SU RESPECTIVO EQUIPO BASICO DE APLIACION ) | M2 | 1 | 45600
157 | MANTENIMIENTO, DESMONTE Y RETIRO DE SALIDA PARA ILUMINACIÓN TIPO ROSETA ( INCLUYE DESMONTE MANUAL, ANDAMIOS CERTIFICADOS, MANO DE OBRA CON CERTIFICACIÓN DE ALTURAS) | UN | 1 | 21900
158 | SERVICIOS DE LIMPIEZA GENERAL | M2 | 1 | 17201
159 | DEMOLICIÓN CIELO FALSO EN DRYWALL. ALTURA DE TRABAJO 3.5 MTS APROX. INCLUYE RETIRO DE ESCOMBROS Y DISPOSICIÓN FINAL A CARGO DEL CONTRATISTA. | M2 | 1 | 20398
160 | DEMOLICIÓN MURO EN DRYWALL. INCLUYE RETIRO DE ESCOMBROS Y DISPOSICIÓN FINAL A CARGO DEL CONTRATISTA. | M2 | 1 | 16487
161 | IMPERMEABILIZACION Tipo Manto Morter Plas AL-300 de 3 mm con foil de aluminio o equivalente. INCLUYE MORTERO AFINADO 1:4 (Canales y/o cubiertas planas, incluye medias cañas, remates, pintura bituminosa) | M2 | 1 | 45600
162 | SERVICIO DE INSTALACION O REMPLAZO DE BAJANTE EN TUBERIA EN LAMINA GALVANIZADA INCLUYE CODO DE DESAGÜE Cal .20 d/ 0,45 m. (Suministro e instalación con wash primer + esmalte + anclaje a muro + sikaflex 1A ) | ML | 1 | 23100
163 | INSTALACION DE FLANCHE EN LAMINA GALVANIZADA Cal .20 d/ 0.30 m. (Suministro e instalación con wash primer + esmalte + anclaje a muro + sikaflex 1A) | M2 | 1 | 18900
164 | SERVICIO DE INSTALACION DE ESTRUCTURA METALICA DE CUBIERTA EN ANGULO 2"x2"x1/8" ( incluye vigas, cerchas, tirantillos, soldadura E-70, anticorrosivo y esmalte) | ML | 1 | 70415
165 | SUMINISTRO E INSTALACION DE MANTO ASFALTICO TEXSAPLAS HDOE +FP 250 ROLLO DE 10MTRS / 1.10 MTS ALTO X 9.10 DE ANCHO - CALIBRE 4MM ( APLICACIÓN A TODO COSTO CON SU RESPECTIVO EQUIPO BASICO DE APLIACION ) | M2 | 1 | 45600
166 | SERVICIO DE INSTALACION O REMPLAZO DE CERAMICA PARED Pompei 30.5 x 20.3 cm. Tipo Alfa o equivalente. Color Coral o Shell según diseño (Incluye boquilla color y win.) | M2 | 1 | 39800
167 | SERVICIO DE INSTALACION O REMPLAZO DE CERAMICA PARED Stone 20.3 x 30.5 cm. Tipo Alfa o equivalente. Color Blanco o Café según diseño (Incluye boquilla color y win.) | M2 | 1 | 35900
168 | SERVICIO DE INSTALACION O REMPLAZO DE LAVAPLATOS DE EMPOTRAR DOBLE EN ACERO INOXIDABLE - Tipo Socoda o equivalente - Dimensiones 80 x 51 cm. (suministro e instalación) | UN | 1 | 221000
169 | SERVICIO DE ADECUACION POCETA LAVATRAPEROS CONCRETO 2.500 psi, 0,60 x 0.85 x 0.50 m. (Incluye acero de refuerzo, rejilla 3" x 2", ECOCERAMICA BLANCO 20 *20 cm. Tipo Alfa ref.225000028 o equivalente, llave terminal jardin) | MT2 | 1 | 46700
INSTALACIONES ELECTRICAS |  | U. MED. | CANT | PRECIO DE REFERENCIA
170 | SERVICIO DE REMPLAZO E INSTALACIÓN CANALETA PARA CABLEADO ELÉCTRICO DE 5X12 CON DIVISION Y PINTURA ELECTROESTATICA INCLUYE MATERIALES | ML | 1 | 32100
171 | SERVICIO DE REMPLAZO E INSTALACION LUMINARIA TIPO BALA 6 PULGADAS 18 WATS INCLUYE MATERIALES | UN | 1 | 33000
172 | SERVICIO DE REMPLAZO E INSTALACIÓN DE LUMINARIA TIPO PANEL LED REDONDO 8” 18W. 100-240V. FLUJO LUMINOSO MAYOR A 1050LM, IRC 70 VIDA ÚTIL MAYOR A 20.000H INCLUYE MATERIALES | UN | 1 | 28900
173 | SERVICIO DE REMPLAZO E INSTALACIÓN SALIDA + INTERRUPTOR SENCILLO -PVC INCLUYE MATERIALES | UN | 1 | 25600
174 | SERVICIO DE REMPLAZO E INSTALACIÓN SALIDA TOMACORRIENTE DOBLE SOBRE CANALETA INCLUYE MATERIALES | UN | 1 | 33500
175 | SERVICIO DE REMPLAZODE INTERRUPTOR DOBLE BLANCO SOBRE CANALETA INCLUYE MATERIALES | UN | 1 | 23400
INSTALACIONES HIDROSANITARIAS |  | U. MED. | CANT | PRECIO DE REFERENCIA
176 | SERVICIO DE REMPLAZO E INSTALACIÓN SALIDA SANITARIA 4" INCLUYE MATERIALES | UN | 1 | 33200
177 | SERVICIO DE REMPLAZO E INSTALACIÓN SALIDA REGADERA 1/2" INCLUYE MATERIALES | UN | 1 | 16500
178 | SERVICIO DE REMPLAZO E INSTALACIÓN RED SUMINISTRO PVC 1" INCLUYE MATERIALES | ML | 1 | 21900
179 | SERVICIO DE REMPLAZO E INSTALACIÓN REGISTRO DE CORTE PVC 2 INCLUYE MATERIALES | UN | 1 | 93887
180 | SERVICIO DE REMPLAZO E INSTALACIÓN COMBO SANITARIO CONVENSIONAL INCLUYE MATERIALES | UN | 1 | 453872
181 | SERVICIO DE REMPLAZO E INSTALACIÓN GRIFERIA LAVAMANOS SENCILLA INCLUYE MATERIALES | UN | 1 | 236314
182 | SERVICIO DE REMPLAZO E INSTALACIÓN GRIFERIA COCINA INCLUYE MATERIALES | UN | 1 | 88900
183 | SERVICIO DE REMPLAZO E INSTALACIÓN REGADERA CROMADA INCLUYE MATERIALES | UN | 1 | 80271
REMODELACIÓN |  | U. MED. | CANT | PRECIO DE REFERENCIA
184 | REMODELACIÓN DE COCINA: ADECUACIÓN DE COCINA EXISTENTE INCLUYE: DESMONTE GENERAL DEL MUEBLE SUPERIOR – INFERIOR DE COCINA + REUBICACIÓN INSTALACIÓN EN LUGAR ASIGNADO. + CORTE DE MUEBLE EN GRANITO Y AJUSTE DE GABINETES. (LONGITUD DE MUEBLE APROXIMADA 2.5MTS) | GBL | 1 | 929887
REPARACIONES |  | U. MED. | CANT | PRECIO DE REFERENCIA
185 | MANTENIMIENTO DE PUERTAS OFICINAS (AJUSTE ANCLAJE DE PIVOTE INCLUYE ACCESORIOS Y SERVICIO DE INSTALACION DE CERRADURA CILINDRICA DE POMO METALICO) | UN | 1 | 55600
186 | REPARACION HUMEDADES CAPILARES PARED INTERIOR PISO 1 Y 2 | ML | 1 | 18900
MANTENIMIENTO TERRAZA |  | U. MED. | CANT | PRECIO DE REFERENCIA
187 | SERVICIO DE FABRICACION E INSTALACION COLUMNA METALICA DE 5.10 MTRS, EN TUBERIA CUADRADA DE 15X15 CM, 3 MM, PLATINA DE ANCLAJE DE 20X20 CM E 6 MM, SOLDADURA EN ELECTRODO REVESTIDA 7018, ANCLADA CON TORNILLERIA , PROFUNDIDAD PERNO DE ANCLAJE 4 " Y DADOS TERMINADO EN 1 CAPA DE PROTECCION ANTICORROSIVO ALQUIDICO, LA SEGUNDA CAPA EN ESMALTE ALQUIDICO COLOR INSTITUCIONAL. | UN | 1 | 320000
188 | SERVICIO DE FABRICACION E INSTALACION CERCHA METALICA DE 10.30 MTRS, EN TUBERIA RECTANGULAR DE 12X6 CM, 2 MM, ANCLADAS CON TORNILLERIA Y PLATINAS DE ANCLAJE DE 60X15 CM – E 5MM, (PROFUNDIDAD PERNO DE ANCLAJE 4" Y DADOS, SOLDADURA EN ELECTRO REVESTIDO 7018, TERMINADO EN UNA CAPA DE PROTECCION ANTICORROSIVO ALQUIDICO, LA SEGUNDA CAPA EN ESMALTE LIQUIDO DEL COLOR INSTITUCIONAL | UN | 1 | 733697
|  | ADMINISTRACION |  | 13%
|  | IMPREVISTOS | imprevistos | 2%
|  | UTILIDAD | imprevistos | 5%
|  | IVA / UTILIDAD |  | 19%