## GENERAL ADECUACIONES SEDES SEN
SERVICIO NACIONAL DE APRENDIZAJE SENA REGIONAL ATLÁNTICO
SEDE SABANALARGA OBRA: ADECUACIONES PARA CUARTOS FRIOS
CAPITULO | ITEM | DESCRIPCIÓN | UNIDAD | CANTIDAD | COTIZACIÓN 1 |  | COTIZACIÓN 2 |  | COTIZACIÓN 3 |  | PROMEDIO
1. CAPITULO DE PISOS |  |  |  |  | PRECIO UNITARIO | VALOR TOTAL | PRECIO UNITARIO | VALOR TOTAL | PRECIO UNITARIO | VALOR TOTAL | PRECIO UNITARIO | VALOR TOTAL
1 | 1.1 | Excavacion y nivelacion del terreno en material comun, incluye hasta 20cm de profundidad | M2 | 87 | 17490 | 1521630 | 18200 | 1583400 | 25565.1739 | 2224170 | 20418.396 | 1776400
| 1.2 | Solado en concreto pobre de 2500 psi, espesor de 7cm | M2 | 87 | 35700 | 3105900 | 32694.1072 | 2844387 | 42000 | 3654000 | 36798.2245 | 3201446
| 1.3 | Construccion de losa de contrapisos para cuartos frios concreto de 4000 psi con aire intencionalmente incluido de 12cm de espesor; reforzada con malla electrosoldada 3/8 @15cm; barrera de vapor en Lamina de poliestireno extruido 2" densidad de 40 Kg/m3 - COLOR RODADO; capa de aislamiento en placa poliuretano densidad 40 Kg/m3 de 2" de espesor (SIN PAPEL y FOIL). | M2 | 87 | 407196 | 35426052 | 383633.6206 | 33376125 | 393013 | 34192131 | 394614.194 | 34331435
[11 empty] | SUBTOTAL ADECUACIONES | 39309281
SEDE BARANOA
2.CASETA PARA EL SISTEMA DE AIRE COMPRIMIDO
2 | 2.1 | Demolición de plantilla existente compuesta por concreto y piedras de mas 5cm de diametro, incluye retiro de escombros desde el sitio de trabajo a centro de acopio en la obra. | m2 | 6.29 | 19500 | 122655 | 16723.3263 | 105190 | 20000 | 125800 | 18741.1088 | 117882
| 2.2 | Excavacion en material comun. Incluye retiro de material sobrante desde el sitio de trabajo a centro de acopio en la obra. | m3 | 2 | 19800 | 39600 | 23350 | 46700 | 23172.771 | 46346 | 22107.5903 | 44215
| 2.3 | Construccion de viga de cimientos reforzada con 4#3 y estribos #2@15cm, dimenciones: 0,25x0,15 mts, concreto de 3000 psi | ml | 10.8 | 84000 | 907200 | 71255.5596 | 769560 | 70000 | 756000 | 75085.1865 | 810920
| 2.4 | Construcción de placa de contrapiso de 3000 psi reforzada con malla electrosoldada 3/8 @15cm, espesor 10cm | m2 | 6.29 | 91778.4796 | 577287 | 110200 | 693158 | 80000 | 503200 | 93992.8265 | 591215
| 2.5 | Levante en bloque n°4 abusardado por una cara | m2 | 24.84 | 78983.9036 | 1961960 | 74000 | 1838160 | 70000 | 1738800 | 74329 | 1846332
| 2.6 | Levante en Calados tipo persiana de 50x50 para ventilación de caseta de compresor; incluye: protección de angeo en PVC | m2 | 2 | 94891 | 189782 | 68903.4204 | 137807 | 96053 | 192106 | 86615.8068 | 173232
| 2.7 | Construccion de columneta de confinamiento de muros reforzada con 4#3 y estribos #2@15cm, dimenciones: 0,2x0,15 mts. concreto de 3000 psi | ml | 7.5 | 71000 | 532500 | 55600 | 417000 | 79492 | 596190 | 68697.3333 | 515230
| 2.8 | Construccion de Vigueta de confinamiento de muros reforzada con 4#3 y estribos #2@15cm, dimenciones: 0,2x0,15 mts. concreto de 3000 psi | ml | 10.8 | 71000 | 766800 | 55600 | 600480 | 79492 | 858514 | 68697.3333 | 741931
| 2.9 | Construccion de losa en concreto de 3500psi en metaldeck calibre 20 reforzada con malla electrsoldada de 3/8 @15cm, espesor de 12cm; incluye: conectores de cortante en barras N°4 @1m, long:7cm; Guardera, figuración y colocación e acero, aplicación de antisol, y todas las actividades de curado. | m2 | 7.29 | 218807 | 1595103 | 201400 | 1468206 | 212356 | 1548075 | 210854.3333 | 1537128
| 2.1 | Suministro e instalacion de puerta metalica batiente de 1,2x1,8 mts calibre 20; incluye: dos pasadores con candados, bisagras, y demas elementos para su respectiva instalación, en pintura epóxica | und | 1 | 832619 | 832619 | 830296.5365 | 830297 | 874249 | 874249 | 845721.5122 | 845722
| 2.11 | Suministro e instalación de punto electrico trifasico de 220V. Incluye: Tomacorriente, acometida en tuberia EMT, cableado N°10, y demas accesorios necesarios para instalación y correcto funcionamiento. | und | 1 | 85400 | 85400 | 88000 | 88000 | 87500.9866 | 87501 | 86966.9955 | 86967
| 2.12 | Suministro e Instalación de acometida trifasica 3F+N+T EN CABLE FORRADO libre de halogenos calibre N°10 en tuberia EMT desde tablero de distribución de tomas hasta punto electrico en caseta de compresor. | ml | 54.3 | 36000 | 1954800 | 42100 | 2286030 | 42632.9592 | 2314970 | 40244.3197 | 2185267
| 2.13 | Retiro de material sobrante a sitio autorizado por entidad ambiental. | m3 | 3.4 | 30000 | 102000 | 26000 | 88400 | 24817 | 84378 | 26939 | 91593
[11 empty] | Subtotal Caseta aire comprimido | 9587634
3. CONCERTINA
3 | 3.1 | Suministro e instalación de Concertina en acero inoxidable con cuchillas tipo arpón con filos de bisturí, espesor de cuchillas 0,5 mm, diámetro de 18", de 0,50 Mts de diámetro, incluye: Escarificación y relleno en concreto en la parte superior de columneta para instalacion de tuberia (dimensiones: 25cmx25cmx25cm), estructura de soporte en tuberia galvanizada de 2", con terminación o brazo en (Yee) de 40cm de longitud cada brazo, aditivo para pega de concreto existente y nuevo, pintura anticorrosiva y de acabado tipo exposixa, tapa PVC para sellar la corona del tubo. | ML | 167.65 | 71005.9821 | 11904153 | 69000 | 11567850 | 68000 | 11400200 | 69335.3274 | 11624068
[11 empty] | Subtotal Concertina | 11624068
4. CUBIERTA
4 | 4.1 | Suministro e instalacion de cubierta en Teja Termoacustica UPVC 1.5mm con estructura en tuberia galvanizada de 1 1/2" y 1" empotrada en viga de concreto existente; incluye: perforacion y anclaje a elementos de concreto, aplicación de pintura anticorrosiva y de acavado tipo exposica negra, accesorios de fijación e instalación. | M2 | 26.7 | 136500 | 3644550 | 129000 | 3444300 | 143524.2212 | 3832097 | 136341.4071 | 3640316
[11 empty] | Subtotal Cubierta | 3640316
5. CARPINTERIA METALICA
5 | 5.1 | Suministro e instalación de protectores interiores para ventaneria, estrutura Tubo Tubular cuadrado 1 x 1" x 0.8mm en acero, sentido de las barras de forma vertical; Incluye: Aplicación de anticorrosivo gris, accesorios de instalación y/o fijación. | M2 | 24.4 | 100500 | 2452200 | 116540 | 2843576 | 135538.5 | 3307139 | 117526.1667 | 2867638
| 5.2 | Suministro e instalación de porton de piso a techo de 3,40mX4,2m en tuberia galvanizada de 1" y 1 1/2" , parte inferior de acceso 3m de altura, parte superior fija de 1,20m de altura con extremo superior concavo (arqueado); incluye: perforacion y anclaje a elementos de concreto, dos pasadores verticales superior e inferior con sus respectivos candados, cerradura de seguridad, aplicación de anticorrosivo y pintura de acabado tipo epoxica negro, bisagras de bandera en acero inoxidable. | UND | 1 | 4610230 | 4610230 | 4598000 | 4598000 | 4610647.8896 | 4610648 | 4606292.6299 | 4606293
[11 empty] | Subtotal Carpinteria Metalica | 7473931
6. BARANDA EXTERIOR
6 | 6.1 | Suministro e instalación de baranda en acero inoxidable, pasamanos y soportes verticales realizado con tubo de 1 1/2 pulgadas, tramos intermedios horizontales realizados con tubo de 1 pulgada; refuerzo empotrado transversal al recorrido, Incluye: todos los accesarios necesarios para la instalación, anclajes y demas. Diseño e instalación segun la NTC 6047 | M2 | 7.35 | 319257.8211 | 2346545 | 326500 | 2399775 | 321600 | 2363760 | 322452.607 | 2370027
[11 empty] | Subtotal Baranda | 2370027
SEDE SABANALARGA
7. CUARTO DE RACK
7 | 7.1 | Construcción de piso en concreto pulido gris. Incluye pintura epoxica | M2 | 9 | 89000 | 801000 | 92000 | 828000 | 90504.9 | 814544 | 90501.6333 | 814515
| 7.2 | Construción de media caña en en concreto pulido, incluye pintura epoxica | ML | 11 | 34394.6163 | 378341 | 32000 | 352000 | 36500 | 401500 | 34298.2054 | 377280
| 7.3 | Levante en bloque N°15 abusardado o quebrado de color negro y amarillo | M2 | 30 | 96143.8105 | 2884314 | 88472 | 2654160 | 93000 | 2790000 | 92538.6035 | 2776158
| 7.4 | Construccion de viga de confinamiento de muros en concreto de 3000psi reforzada con 2 barras N°4, estribos de N°3@15cm, incluye: formaleta, fiduracion y colocacion de acero, anclajes soldados del acero a estructura metalica existente, actividades de curado. Dimensiones: 0,15mx0,2m | ML | 9 | 59000 | 531000 | 49066.7443 | 441601 | 50400 | 453600 | 52822.2481 | 475400
| 7.5 | Construccion de Columneta de confinamiento de muros en concreto de 3000psi reforzada con 2 barras N°4, estribos de N°3@15cm, incluye: formaleta, figuracion y colocacion de acero, anclajes a losa de contrapiso existente, actividades de curado. Dimensiones: 0,15mx0,2m | ml | 10.5 | 61000 | 640500 | 47998.988 | 503989 | 53000 | 556500 | 53999.6627 | 566996
| 7.6 | Suministro e Instalación de puerta en lamina galvanizada C,20; de 1,15x2 mts. Incluye: bisagras, cerradura de seguridad, manija, gato cierra puerta y pintura antiorrosiva gris. | UND | 1 | 1143300.5281 | 1143301 | 1056400 | 1056400 | 1100200 | 1100200 | 1099966.8427 | 1099967
| 7.7 | Suministro e instalación de punto electrico para aire acondicionado. Incluye: Acometida en tuberia conduit pvc, cableado N°10, y demas accesorios necesarios para instalación y correcto funcionamiento. | UND | 1 | 113000 | 113000 | 112000 | 112000 | 114444.5268 | 114445 | 113148.1756 | 113148
| 7.8 | Suministro e instalación de punto de iluminación, incluye: Luminaria panel 24W, Acometida en tuberia conduit pvc, cableado N°12 y demas accesorios necesarios para instalacion y correcto funcionamiento. | UND | 1 | 90400 | 90400 | 92500 | 92500 | 91743 | 91743 | 91547.6667 | 91548
| 7.9 | Suministro e instalación de punto para interruptor. Incluye: Interruptor, acometida en tuberia EMT, cableado N°12 y demas accesorios necesarios para intalacion y correcto funcionamiento. | UND | 1 | 98920.1545 | 98920 | 95400 | 95400 | 98700 | 98700 | 97673.3848 | 97673
| 7.1 | Suministro e instalación de punto electrico de 110. Incluye: Tomacorriente, acometida en tuberia EMT, cableado N°12 y demas accesorios necesarios para intalacion y correcto funcionamiento. | UND | 1 | 102258.546 | 102259 | 101200 | 101200 | 90000 | 90000 | 97819.5153 | 97820
| 7.11 | Suministro e instalación de acometida electrica para diferentes circuitos. Incluye tuberia EMT, cableado N°12 y demas accesorios para instalación y correcto funcionamiento. | ML | 10 | 25000 | 250000 | 24500 | 245000 | 24527.1 | 245271 | 24675.7 | 246757
| 7.12 | Suministro e instalación de punto de desagüe para aires acondicionados en tuberia hidraulica de PVC 3/4". Incluye regata para instalación de acometida y recubrimeinto en rubatex. | ML | 10 | 15891.6306 | 158916 | 17000 | 170000 | 16600 | 166000 | 16497.2102 | 164972
[11 empty] | Subtotal Cuarto de Rack | 6922234
8. PUERTA DE VIDRIO
8 | 8.1 | Suministro e instalación de puerta corrediza piso - techo en vidrio de 6mm, de 2,30 de alto y 2,26m de ancho, estructura en marco de aluminio, con la mitad de la puerta fija. Incluye: Cerradura para perfil, accesorios de instalación y/o Fijacion. | UND | 1 | 2590000 | 2590000 | 2602100 | 2602100 | 2581417.2949 | 2581417 | 2591172.4316 | 2591172
| 8.2 | Recubrimiento en sistema drywall en fibrocemento para columna de estructura metalica HE28, incluye estuco plastico, pintura vinilo tipo 1, 3 manos y esquineros en las caras visibles. | ML | 2.3 | 36845.0814 | 84744 | 42000 | 96600 | 40000 | 92000 | 39615.0271 | 91115
[11 empty] | Subtotal Puerta en Vidrio | 2682287
9. LAVAMANOS Y LAVABOTAS
9 | 9.1 | Suministro e instalación de lavamanos quirurgico con sistema de pedal, fabricado con acero inoxidable tipo 304 calibre 18, acabado satinado, pedal con resorte en acero inoxidable; Dimensiones: 90cm de alto, 45cm de ancho, 45cm de largo | UND | 24 | 930820.8769 | 22339701 | 928526 | 22284624 | 931000 | 22344000 | 930115.6256 | 22322775
| 9.2 | Suministro e Instalación de Lavabotas en acero inoxidable calibre 16 acabado satinado con sistema de pedal manual y valvula push, cepillo de nylon con manguera plastica, platico adaptable, conexión a punto hidraulico de 1"; Dimensiones: 32cm de alto, 30cm de ancho, 45cm de largo | UND | 6 | 1638509.1905 | 9831055 | 1665000 | 9990000 | 1708310 | 10249860 | 1670606.3968 | 10023638
[11 empty] | Subtotal Lavamanos | 32346413
SEDE SOLEDAD
10. CERRAMIENTO EN CONCERTINA
10 | 10.1 | Suministro e instalación de Concertina en acero inoxidable con cuchillas tipo arpón con filos de bisturí, espesor de cuchillas 0,5 mm, diámetro de 18", de 0,50 Mts de diámetro, incluye estructura de soporte en tuberia galvanizada de 1 1/2" con terminación o brazo en (Yee) de 40cm de longitud cada brazo, tapa en PVC para sellado de corrona de tubo, anclaje en soldadura, pintura anticorrosiva y de acabado tipo epoxica. | ML | 228.26 | 46820.5315 | 10687255 | 44500 | 10157570 | 46000 | 10499960 | 45773.5105 | 10448262
[11 empty] | Subtotal Concertina | 10448262
11. LAVAMANOS Y LAVABOTAS
11 | 11.1 | Suministro e instalación de lavamanos quirurgico con sistema de pedal, fabricado con acero inoxidable tipo 304 calibre 18, acabado satinado, pedal con resorte en acero inoxidable; Dimensiones: 90cm de alto, 45cm de ancho, 45cm de largo | UND | 4 | 930820.8769 | 3723284 | 928526 | 3714104 | 931000 | 3724000 | 930115.6256 | 3720463
| 11.2 | Suministro e Instalación de Lavabotas en acero inoxidable calibre 16 acabado satinado con sistema de pedal manual y valvula push, cepillo de nylon con manguera plastica, platico adaptable, conexión a punto hidraulico de 1"; Dimensiones: 32cm de alto, 30cm de ancho, 45cm de largo | UND | 3 | 1744265.3297 | 5232796 | 1665000 | 4995000 | 1708310 | 5124930 | 1705858.4432 | 5117575
[11 empty] | Subtotal Lavamanos | 8838038
12. CARPINTERIA METALICA
12 | 12.1 | Suministro e instalación de puerta doble de acceso en perfil de 3x11/2, travesaños en 11/2x11/2 espaciados cada 12cms y marco en 3x1 con aleta. Incluye cuerpo fijo superior de 1.0mt de altura, bisagras en aluminio y cerradura de seguridad en acero inoxidable. | Und | 1 | 2409150.4304 | 2409150 | 2438130 | 2438130 | 2450000 | 2450000 | 2432426.8101 | 2432427
| 12.2 | Suministro e instalación de porton batiente en estructura metalica en perfil de 3x11/2 galvanizado pintado con anticorrosivo y acabado final color similar al aluminio en pintura epóxica, bisagras en hierro estructural, cerrojo de seguridad y travesaños en tubo cuadrado de aluminio de 11/2x11/2 espaciados cada 12cms. | und | 1 | 6850038.9592 | 6850039 | 6894500 | 6894500 | 7064047 | 6936200 | 6936195.3197 | 6936195
| 12.3 | Construcción de cerramiento en tubular galvanizado acero cold rolled con recubrimiento g60 (z180) de 2" x 1.5mm NTC1560. , pintura de esmalte anticorrosivo epóxico tipo naval color blanco o gris. Altura final requerida no menor a 2.50m. | Ml | 63.2846 | 578500 | 36610122 | 581000 | 36768334 | 576226.8036 | 36466264 | 578575.6012 | 36614906
| 12.4 | Suministro e instalación de sistema de división modular corrediza con acondicionamiento acústico, que separa y unifica espacios. Incluye: Estructura metalica de soporte, paneles acusticos enchapados en formica sistema de modulos plegables, accesorios de instalación y/o Fijación para el correcto funcionamiento. Dimensiones: 2,8m de alto x 6,8m de largo conformado por 13 paneles de 0,52m de ancho. | GBL | 1 | 8394010.1065 | 8394010 | 8387000 | 8387000 | 8392640 | 8392640 | 8391216.7022 | 8391217
OBRAS COMPLEMENTARIAS
| 12.5 | viga de concreto reforzado impermeabilizado 3000 psi, para anclaje de paral tubular ancho 20cm profundidad de 50cm (40cm empotrado y 10cm a la superficie, con acero corrugado de 1/2" y estribos de 3/8" cada 20 cm, pie apoyo de 50 cm de longitud x 0.30 x 0.30, cada 4mt reforzado con acero corrugado de 1/2" y aros de 3/8" cada 20 cms | Ml | 63.2846 | 99100 | 6271501 | 100500 | 6360099 | 98275 | 6219291 | 99291.6667 | 6283630
[11 empty] | Subtotal Cerramiento | 60658375
SEDE LURUACO
13. CERRAMIENTO
13 | 13.1 | Construcción de cerramiento en tubular galvanizado acero cold rolled con recubrimiento g60 (z180) de 2" x 1.5mm NTC1560. , pintura de esmalte anticorrosivo epóxico tipo naval color blanco o gris. Altura final requerida no menor a 2.50m. | Ml | 183.26 | 546387 | 100130905 | 526000 | 96394782 | 560000 | 102625623 | 544129 | 99717103
| 13.2 | Suministro e Instalación de cerca electrificada de seis líneas en Alambre acero 1070 al carbón NTC 5677 calibre 14 (2,5 mm), con aislador tensor y Aislador intermedio de paso, con estructura galvanizada, paral metálico galvanizado de 1/2” a cada 4,00 metros con tapón soldado superior protector en PVC, recubrimiento en pintura anticorrosiva, equipo impulsor eléctrico o electrificador según longitud, conexión de batería y sirena, con dos kit de puesta tierra, con cable para equipo forrado para conexión de equipo a línea, incluye avisos de prevención y accesorios. | Ml | 183.26 | 34271.234 | 6280548 | 37000 | 6780622 | 37500 | 6872252 | 36257.078 | 6644474
| 13.3 | Suministro e Instalación de acometida eléctrica para el sistema de cerca electrificada | Glb | 1 | 546000 | 546000 | 526652 | 526652 | 550000 | 550000 | 540884 | 540884
| 13.4 | Suministro e Instalación de punto eléctrico para el sistema de cerca electrificada | und | 1 | 106000 | 106000 | 102000 | 102000 | 105220 | 105220 | 104406.6667 | 104407
| 13.5 | Elaboración de portón tubular galvanizado acero cold rolled con recubrimiento g60 (z180) de 2" x 1.5mm NTC1560. Para acceso peatonal, ancho 2m x 2.5 de altura, pintura de esmalte anticorrosivo epóxico tipo naval color blanco o gris, incluye 2 pasadores y 2 candados de 60mm Intemperie Anticizalla Zinc Laminado | und | 1 | 2733723.0953 | 2733723 | 2730000 | 2730000 | 2735600 | 2735600 | 2733107.6984 | 2733108
| 13.6 | Elaboración, Suministro e instalación de Protector tipo canasta dimensiones de 1x1x1mt para unidades condensadoras de aires acondicionados en varilla cuadrada de 1/2", elaboración de anilos de fijación tipo oreja para candados a piso, platina de protección tipo nicho de 15x15cm de resguardo para candado. Pintura anticorrosiva y esmalte gris. Incluye 2 candados de 60mm Intemperie Anticizalla Zinc Laminado | und | 3 | 195966.2732 | 587899 | 205000 | 615000 | 200000 | 600000 | 200322.0911 | 600966
OBRAS COMPLEMENTARIAS
| 13.7 | viga de concreto reforzado impermeabilizado 3000 psi, para anclaje de paral tubular ancho 20cm profundidad de 50cm (40cm empotrado y 10cm a la superficie, con acero corrugado de 1/2" y estribos de 3/8" cada 20 cm, pie apoyo de 50 cm de longitud x 0.30 x 0.30, cada 4mt reforzado con acero corrugado de 1/2" y aros de 3/8" cada 20 cms | Ml | 63.2846 | 170600 | 10796347 | 165240 | 10457142 | 175868.5794 | 11129767 | 170569.5265 | 10794419
[11 empty] | Subtotal Cerramiento | 121135361
[11 empty] | SUBTOTAL ADECUACIONES | 277726946
SEDE TIC
14. DESCRIPCION INTERVENCIONES 1ER PISO (INFO CENTER Y LOBBY) SEDE TIC
14 | 14.1 | PINTURA DE COLUMNA EN CONCRETO VINILO TIPO 1 DE ALTA RESISTENCIA EN COLOR GRIS BASALTO CON PREPARACION DE SUPERFICIE( TODAS LAS CARAS) | ML | 10 | 18246.9 | 182469 | 18606 | 186060 | 16000 | 160000 | 17617.6333 | 176176
| 14.2 | SUMINISTRO E INSTALACION DE ESTACION DE LAVADO DE MANOS - LAVAMANOS TRANSPARENTE CON SENSOR | UND | 1 | 832000 | 832000 | 830500 | 830500 | 837150 | 837150 | 833216.6667 | 833217
| 14.3 | PUNTO DE SUMINISTRO DE AGUA POTABLE PARA LAVAMANOS TUBERIA 1/2 PULGADA | UND | 1 | 43212 | 43212 | 46000 | 46000 | 44000 | 44000 | 44404 | 44404
| 14.4 | RED DE AGUA POTABLE DE 1/2 PULGADA | ML | 30 | 3275 | 98250 | 3980 | 119400 | 5600 | 168000 | 4285 | 128550
| 14.5 | SUMINISTRO E INSTALACIÓN DE LLAVE DE PASO O CONTROL DE CIERRE RÁPIDO PARA RED DE AGUA POTABLE INCLUYE TAPA REGISTRO EN PVC | UND | 1 | 30636 | 30636 | 30000 | 30000 | 33000 | 33000 | 31212 | 31212
| 14.6 | PUNTO SANITARIO PARA LAVAMANOS DE 2 PULGADAS | UND | 1 | 55351 | 55351 | 60000 | 60000 | 71198 | 65000 | 62183 | 62183
| 14.7 | RED Y PUNTO DE DESAGUE DE 3/4 EN TUBERIA PVC CON RECUBRIMIENTO TERMICO PARA AIRE ACONDICIONADO | UND | 1 | 28668 | 28668 | 34000 | 34000 | 32000 | 32000 | 31556 | 31556
| 14.8 | RED SANITARIA DE 2 PULGADAS INCLUYE ACOPLE A TUBERÍA MATRIZ | ML | 20 | 22489 | 449780 | 21000 | 420000 | 23000 | 460000 | 22163 | 443260
| 14.9 | PUNTO ELÉCTRICO PARA TOMA DOBLE EN 110V | UND | 3 | 64054 | 192162 | 58750 | 176250 | 64000 | 192000 | 62268 | 186804
| 14.10 | RED DE ACOMETIDA ELECTRICA PARA PUNTOS DE TOMAS | UND | 1 | 25000 | 25000 | 17923 | 17923 | 25000 | 18000 | 22641 | 22641
| 14.11 | SUMINISTRO E INSTALACIÓN DE PUNTO DE CORRIENTE 220V PARA AA | UND | 1 | 105324 | 105324 | 110000 | 110000 | 100000 | 100000 | 105108 | 105108
| 14.12 | SUMINISTRO E INSTALACIÓN DE ARTE CONCEPTUAL EN VINILO, ESTAMPILLADO A CARAS DE MURO | M2 | 43 | 44218 | 1901374 | 45700 | 1965100 | 44200 | 1900600 | 44706 | 1922358
| 14.13 | SUMINISTRO E INSTALACION DE BLACK OUT 1.30 ANCHO X 2.60 DE ALTO LISO EN MODULOS VERTICALES COLOR BLANCO | UND | 2 | 372670 | 745340 | 321300 | 642600 | 350000 | 700000 | 347990 | 695980
| 14.14 | SUMINISTRO E INSTALACIÓN PELICULA POLARIZADA TIPO ESPEJO SILVER | M2 | 20 | 92243 | 1844860 | 85000 | 1700000 | 80400 | 1608000 | 85881 | 1717620
| 14.15 | SUMINISTRO E INSTALACION ELEMENTOS VERTICALES EN MADERACOLOR NATURAL DE 10X20 PISO TECHO | UND | 20 | 481117 | 9622340 | 489000 | 9780000 | 500000 | 10000000 | 490039 | 9800780
| 14.16 | SELLADO DE CARAS EN DRYWALL CON LAMINA FIBROCEMENTO 6mm, ANCHO PROMEDIO 0.60M, INCLUYE PERFIL GALVANIZADO DE SOPORTE | ML | 15 | 67094 | 1006410 | 69000 | 1035000 | 68500 | 1027500 | 68198 | 1022970
[11 empty] | Subtotal | 17224819
15. DESCRIPCION INTERVENCIONES 6TO PISO SEDE TIC
15 | 15.1 | DESMONTE DE PUERTA EXISTENTE DOBLE CON CUERPO DE ALUMINIO (INFERIOR EN ENCHAPE DE ALUMINIO Y SUPERIOR EN CRISTAL) ENTRADA PPAL | UND | 1 | 52376 | 52376 | 68320 | 68320 | 60000 | 60000 | 60232 | 60232
| 15.2 | DESMONTE DE VIDRIO FIJO DE VENTANA Y PERSIANA | UND | 1 | 22218 | 22218 | 24500 | 24500 | 30100 | 30100 | 25606 | 25606
| 15.3 | DEMOLICIÓN DE MURO EN MAMPOSTERÍA PARA INSTALACION DE PUERTA DE COMUNICACIÓN INGENIERIA Y DISEÑO A PROTOTIPADO | M2 | 2 | 11088 | 22176 | 13600 | 27200 | 12200 | 24400 | 12296 | 24592
| 15.4 | PAÑETE LINEAL, RESANE Y PINTURA BLANCA VINILO TRES MANOS POR DESMONTE DE PUERTA DE PPAL ENTRADA PRINCIPAL (VANO) | ML | 7.5 | 32400 | 243000 | 31644 | 237330 | 30000 | 225000 | 31348 | 235110
| 15.5 | ELABORACIÓN DE CENEFA (TRANQUE) DE PISO EN GRANITO PULIDO BLANDO DE 20 cm DE ESPESOR | ML | 1.2 | 21000 | 25200 | 34165.9443 | 40999 | 20000 | 24000 | 25055.3148 | 30066
| 15.6 | PINTURA DE COLUMNA EN CONCRETO VINILO TIPO 1 DE ALTA RESISTENCIA EN COLOR GRIS BASALTO CON PREPARACION DE SUPERFICIE | ML | 10 | 18876.4444 | 188764 | 18400 | 184000 | 16700 | 167000 | 17992.1481 | 179921
| 15.7 | SELLADO DE CARAS EN DRYWALL CON LAMINA FIBROCEMENTO 6mm, ANCHO PROMEDIO 0.60M, INCLUYE PERFIL GALVANIZADO DE SOPORTE | ML | 15 | 69594.4444 | 1043917 | 67000 | 1005000 | 68000 | 1020000 | 68198.1481 | 1022972
| 15.8 | INSTALACIÓN DE MURO DIVISORIO EN DRYWALL EN PARTE SUPERIOR DE NUEVA PUERTA | M2 | 8 | 55476.9389 | 443816 | 55000 | 440000 | 63024 | 504192 | 57833.6463 | 462669
CARPINTERIA METALICA
| 15.9 | SUMINISTRO E INSTALACIÓN DE PUERTA EN CUERPO PERIMETRAL O MARCO DE ALUMINIO COLOR NATURAL REFUERZO DE PARAL HORIZONTAL DE DIVISIÓN CENTRAL CON VIDRIO SUPERIOR E INFERIOR HOJA EN 6mm, INCLUYE MARCO DE ALUMINIO, DIMENSIONES CON MARCO 1.18 x 2.20hUBICADA EN LA COMUNICACION DE LOS DOS AMBIENTES | UND | 1 | 1119932 | 1119932 | 1120000 | 1120000 | 1182961.0406 | 1182961 | 1140964.3469 | 1140964
| 15.1 | SUMINISTRO E INSTALACIÓN DE PUERTA EN CUERPO PERIMETRAL O MARCO DE ALUMINIO COLOR NATURAL REFUERZO DE PARAL HORIOZONTAL DE DIVISIÓN CENTRAL CON VIDRIO SUPERIOR E INFERIOR DE LA HOJA EN 6mm, INCLUYE MARCO DE ALUMINIO, DIMENSIONES CON MARCO 1.00 x 2.20h | UND | 1 | 951293 | 951293 | 951000 | 951000 | 1001685.7354 | 1001686 | 967992.9118 | 967993
| 15.11 | MONTAJE DE PUERTA DOBLE CON CUERPO DE ALUMINIO (INFERIOR EN ENCHAPE DE ALUMINIO Y SUPERIOR EN CRISTAL)ENTRADA PPAL | UND | 1 | 32937 | 32937 | 32000 | 32000 | 25326.5767 | 25327 | 30087.8589 | 30088
VIDRIO TEMPLADO
| 15.12 | SUMINISTRO E INSTALACIÓN DE DIVISIÓN EN VIDRIO TEMPLADO CON CAPA ESMERILADA DE 3X2 METROS EN INGENIERIA Y DISEÑO | M2 | 6.5 | 316700 | 2058550 | 321867.9248 | 2092142 | 340428 | 2212782 | 326331.9749 | 2121158
| 15.13 | SUMINISTRO E INSTALACIÓN DE DIVISIÓN EN VIDRIO TEMPLADO 10 mm CON FIJACIÓN SUPERIOR E INFERIOR EN PERFIL "F" EN PROTOTIPADO | M2 | 16 | 316700 | 5067200 | 300000 | 4800000 | 301439.3903 | 4823030 | 306046.4634 | 4896743
INSTALACIONES ELECTRICAS
| 15.14 | SUMINISTRO E INSTALACIÓN DE TOMAS DE CORRIENTE 220V | UND | 2 | 116922.9984 | 233846 | 100000 | 200000 | 98400 | 196800 | 105107.6661 | 210215
| 15.15 | SUMINISTRO E INSTALACIÓN DE TOMAS DE CORRIENTE 110V | UND | 10 | 93547.5 | 935475 | 91000 | 910000 | 95000 | 950000 | 93182.5 | 931825
| 15.16 | SUMINISTRO E INSTLACIÓN DE AA TIPO CASSETTE 4 VÍAS (24.000 BTU) PAA EL ÁREA DE ELECTRÓNICA Y TELECOM. | UND | 1 | 3333487.9428 | 3333488 | 2855091 | 2855091 | 3069000 | 3069000 | 3085859.6476 | 3085860
| 15.17 | SUMINISTRO E INSTLACIÓN DE AA TIPO CASSETTE DE 2 VÍAS (18.000 BTU) PARA EL ÁREA DE CO-WORKING | UND | 1 | 2454504 | 2454504 | 2450000 | 2450000 | 2468850 | 2468850 | 2457784.6667 | 2457785
| 15.18 | SELLADO DE PUNTOS DE TOMAS EN CIELO RASO CON TAPA CIEGA REMOVIBLE COLOR BLANCO, DIM 15.5x15.5 cm | UND | 32 | 5600 | 179200 | 5900 | 188800 | 6758.5985 | 216275 | 6086.1995 | 194758
INSTALACIONES HIDRAULICAS
| 15.19 | RED DE AGUA POTABLE DE 1/2 PULGADA | ML | 30 | 46022 | 1380660 | 39000 | 1170000 | 37652.3695 | 1129571 | 40891.4565 | 1226744
| 15.2 | SUMINISTRO E INSTALACIÓN DE LLAVE DE PASO O CONTROL DE CIERRE RÁPIDO PARA RED DE AGUA POTABLE INCLUYE TAPA REGISTRO EN PVC | UND | 1 | 31200 | 31200 | 33000 | 33000 | 29436.3 | 29436 | 31212.1 | 31212
| 15.21 | PUNTO SANITARIO PARA DESAGÜE DE 1 1/2 PULGADA | UND | 1 | 42000 | 42000 | 46000 | 46000 | 46183.9895 | 46184 | 44727.9965 | 44728
ACABADOS
| 15.22 | SUMINISTRO E INSTALACIÓN DE BLACK OUT 1.20 ANCHO X 1.60 DE ALTO | UND | 16 | 116000 | 1856000 | 119700 | 1915200 | 114465 | 1831440 | 116721.6667 | 1867547
| 15.23 | SUMINISTRO E INSTALACIÓN DE BLACK OUT 1.58 ANCHO X 1.60 DE ALTO | UND | 6 | 237926 | 1427556 | 322381.9606 | 1934292 | 250000 | 1500000 | 270102.6535 | 1620616
| 15.24 | SUMINISTRO E INSTALACIÓN DE BLACK OUT 1.18 ANCHO X 1.60 DE ALTO | UND | 5 | 175949 | 879745 | 175000 | 875000 | 185910.7451 | 929554 | 178953.2484 | 894766
| 15.25 | SUMINISTRO E INSTALACIÓN PELICULA POLARIZADA TIPO ESPEJO SILVER | M2 | 72 | 89156 | 6419232 | 80000 | 5760000 | 88488 | 6371136 | 85881.3333 | 6183456
| 15.26 | SUMINISTRO E INSTALACIÓN DE ARTE CONCEPTUAL EN VINILO, ESTAMPILLADO A CARAS DE MURO | M2 | 90 | 55446 | 4990140 | 40170.5457 | 3615349 | 38500 | 3465000 | 44705.5152 | 4023496
[11 empty] | Subtotal | 33971122
16. DESCRIPCION INTERVENCIONES 7MO PISO SEDE TIC
16 | 16.1 | DESMONTE DE LA PUERTA DOBLE CON CUERPO DE ALUMINIO (INFERIOR EN ENCHAPE DE ALUMINIO Y SUPERIOR EN CRISTAL) ENTRADA PPAL | UND | 1 | 30930.4289 | 30930 | 20000 | 20000 | 26000 | 26000 | 25643.4763 | 25643
| 16.2 | MONTAJE DE PUERTA DOBLE CON CUERPO DE ALUMINIO (INFERIOR EN ENCHAPE DE ALUMINIO Y SUPERIOR EN CRISTAL)ENTRADA PPAL | UND | 1 | 65000 | 65000 | 60200 | 60200 | 55496.7723 | 55497 | 60232.2574 | 60232
| 16.3 | DESMONTE DE VIDRIO FIJO DE VENTANA Y PERSIANA | UND | 2 | 24897.3161 | 49795 | 27000 | 54000 | 26000 | 52000 | 25965.772 | 51932
| 16.4 | PERFILADO Y DEMOLICIÓN DE MURO EN MAMPOSTERÍA | M2 | 4 | 12179.2821 | 48717 | 13800 | 55200 | 11000 | 44000 | 12326.4274 | 49306
| 16.5 | PINTURA DE COLUMNA EN CONCRETO VINILO TIPO 1 DE ALTA RESISTENCIA EN COLOR GRIS BASALTO CON PREPARACION DE SUPERFICIE | ML | 10 | 16660.2239 | 166602 | 18600 | 186000 | 21998 | 219980 | 19086.0746 | 190861
| 16.6 | ELABORACIÓN DE CENEFA (TRANQUE) DE PISO EN GRANITO PULIDO BLANDO DE 20 cm DE ESPESOR | ML | 2.5 | 26309.444 | 65774 | 23000 | 57500 | 25000 | 62500 | 24769.8147 | 61925
| 16.7 | SUMINISTRO E INSTALACIÓN DE PUESTO MULTIPLE DE TRABAJO SUMINISTRO DE PUESTO DE TRABAJO MULTIPLE EN ESTRUCTURA METÁLICA, PINTADO EN ELECTROSTÁTICA COLOR BLANCO. SUPERFICIE EN TABLEX DE 25 MM ENCHAPADA EN FORMICA COLOR SEA WHITE LISA. | ud | 5 | 2046660 | 10233300 | 2032450 | 10162250 | 2189560.949 | 10947805 | 2089556.983 | 10447785
| 16.8 | SELLADO DE CARAS EN DRYWALL CON LAMINA FIBROCEMENTO 6mm, ANCHO PROMEDIO 0.60M, INCLUYE PERFIL GALVANIZADO DE SOPORTE | ML | 15 | 69594 | 1043910 | 67000 | 1005000 | 68000 | 1020000 | 68198 | 1022970
| 16.9 | SUMINISTRO E INSTALACIÓN DE BLACK OUT 1.20 ANCHO X 1.60 DE ALTO | UND | 16 | 168785 | 2700560 | 175600 | 2809600 | 168000 | 2688000 | 170795 | 2732720
| 16.10 | SUMINISTRO E INSTALAION DE BLACK OUT 1.58 ANCHO X 1.60 DE ALTO | UND | 6 | 228393.9571 | 1370364 | 235000 | 1410000 | 230000 | 1380000 | 231131.319 | 1386788
| 16.11 | SUMINISTRO E INSTALACIÓN DE BLACK OUT 1.18 ANCHO X 1.60 DE ALTO | UND | 5 | 166417.44 | 832087 | 174000 | 870000 | 165000 | 825000 | 168472.48 | 842362
| 16.12 | SUMINISTRO E INSTALACIÓN PELICULA POLARIZADA TIPO ESPEJO SILVER | M2 | 72 | 89156 | 6419232 | 85386 | 6147792 | 83100 | 5983200 | 85880.6667 | 6183408
VIDRIOS TEMPLADO OFICINA DINAMIZADOR
| 16.13 | SUMINISTRO E INSTALACIÓN DE DIVISIÓN EN VIDRIO TEMPLADO 10 mm CON FIJACIÓN SUPERIOR E INFERIOR EN PERFIL "F" | M2 | 14 | 316700 | 4433800 | 300000 | 4200000 | 301439.3903 | 4220151 | 306046.4634 | 4284650
| 16.14 | SUMINISTRO E INSTALACION DE PUERTA EN VIDRIO TEMPLADO DE 10 mm CON PIVOTE SUPERIOR, EJE HIDRÁULICO DE PISO CERRADURA SE SEGURIDAD Y MANIJA EN ACERO DE 70cm | UND | 1 | 889758 | 889758 | 885000 | 885000 | 936700.5876 | 936701 | 903819.5292 | 903820
INSTALACIONES ELECTRICAS
| 16.15 | SELLADO DE PUNTOS DE TOMAS EN CIELO RASO CON TAPA CIEGA REMOVIBLE COLOR BLANCO, DIM 15.5x15.5 cm | UND | 32 | 5807 | 185824 | 5800 | 185600 | 6800 | 217600 | 6135.6667 | 196341
| 16.16 | SUMINISTRO E INSTALACIÓN DE TOMAS DE CORRIENTE 220V | UND | 1 | 100000 | 100000 | 104700 | 104700 | 110622.8459 | 110623 | 105107.6153 | 105108
| 16.17 | SUMINISTRO E INSTALACIÓN DE TOMAS DE CORRIENTE 110V | UND | 10 | 92449.5 | 924495 | 92100 | 921000 | 95000 | 950000 | 93183.1667 | 931832
| 16.18 | SUMINISTRO E INSTLACIÓN DE AA TIPO CASSETTE DE 2 VÍAS (18.000 BTU) PARA EL ÁREA DE CO-WORKING | UND | 1 | 2454504 | 2454504 | 2544477 | 2544477 | 2450000 | 2450000 | 2482993.6667 | 2482994
| 16.19 | REUBICACION DE ACOMETIDAS PARA PUNTOS DE TOMAS DE CORRIENTE ELÉCTRICA EN TUBERIA EMT | ML | 16 | 58160.4522 | 930567 | 55000 | 880000 | 64000 | 1024000 | 59053.4841 | 944856
| 16.20 | SUMINISTRO E INSTLACIÓN DE PUNTOS DE TOMA CORRIENTE | UND | 43 | 81472.5 | 3503318 | 106200 | 4566600 | 86320 | 3711760 | 91330.8333 | 3927226
| 16.21 | MONTE Y DESMONTE DE AA TIPO MINI SPLIT (9.000 BTU) PARA OFICINA DE DINAMIZADOR - LIDER PYMELAB | UND | 1 | 62046.757 | 62047 | 62200 | 62200 | 62000 | 62000 | 62082.2523 | 62082
| 16.22 | REUBICACION DE ACOMETIDAS PARA PUNTOS DE TOMAS DE CORRIENTE ELÉCTRICA EN TUBERIA EMT | ML | 16 | 58160.4522 | 930567 | 55000 | 880000 | 64000 | 1024000 | 59053.4841 | 944856
ACABADOS
| 16.23 | SELLADO DE CARAS EN DRYWALL CON LAMINA FIBROCEMENTO 6mm, ANCHO PROMEDIO 0.60M, INCLUYE PERFIL GALVANIZADO DE SOPORTE | ML | 15 | 69640 | 1044600 | 67000 | 1005000 | 68000 | 1020000 | 68213.3333 | 1023200
| 16.24 | SUMINISTRO E INSTALACIÓN DE ARTE CONCEPTUAL EN VINILO, ESTAMPILLADO A CARAS DE MURO | M2 | 90 | 55446 | 4990140 | 40171 | 3615390 | 38500 | 3465000 | 44705.6667 | 4023510
| 16.25 | SUMINISTRO E INSTALACIÓN DE ARTE CONCEPTUAL EN VINILO, ESTAMPILLADO A CIELO RASO | M2 | 160 | 55446 | 8871360 | 40171 | 6427360 | 38500 | 6160000 | 44705.6667 | 7152907
| 16.26 | SUMINISTRO E INSTALACIÓN DE ARTE CONCEPTUAL EN VINILO, ESTAMPILLADO A PISO | M2 | 170.1925 | 34000 | 5786546 | 27012 | 4597241 | 25000 | 4254814 | 28670.6667 | 4879534
| 16.27 | LIMPIEZA, ASEO GENERAL DE OBRA Y DISPOSICIÓN FINAL DE RESIDUOS | GL | 1 | 1426344 | 1426344 | 1545000 | 1545000 | 1700000 | 1700000 | 1557114.6667 | 1557115
[11 empty] | Subtotal | 56475963
[11 empty] | SUBTOTAL ADECUACIONES TIC | 107671904
[11 empty] | SUBTOTAL ADECUACIONES GENERAL | 424708131
[11 empty] | ADMINISTRACIÓN 17% | 72200382.27
[11 empty] | IMPREVISTOS 5% | 21235406.55
[11 empty] | UTILIDAD 8% | 33976650.48
[11 empty] | IVA SOBRE UTILIDAD 19% | 6455563.5912
[11 empty] | VALOR TOTAL ADECUACIONES | 558576133.8912

## 1. APU CUARTOS FRIOS
SERVICIO NACIONAL DE APRENDIZAJE SENA
DIRECCION ADMINISTRATIVA Y FINANCIERA
GRUPO DE CONSTRUCCIONES
ANALISIS DE PRECIOS UNITARIOS (APUS)
ITEMS: | 1.1
OBRA: | ADECUACIONES PARA CUARTOS FRIOS DEL SERVICIO NACIONAL DE APRENDIZAJE SENA NODO SABANALARGA
ANALISIS DE PRECIOS UNITARIOS
NOMBRE APU: | Excavacion y nivelacion del terreno en material comun, incluye hasta 20cm de profundidad |  |  | UND: | M2 | FECHA: | SABANALARGA
No. | MATERIALES | UN | CANTIDAD | % DESP | VR.UNITARIO | SUB.TOTAL | TOTALES
1 | [5 empty] | 0 | 0
2 | [5 empty] | 0
3 | [5 empty] | 0
4 | [5 empty] | 0
5 | [5 empty] | 0
6 | [5 empty] | 0
7 | [5 empty] | 0
8 | [5 empty] | 0
No. | MANO DE OBRA | UN | CANTIDAD |  | VR. CUADRILLA | SUB.TOTAL | TOTALES
1 | CUADRILLA AA Albañileria (Oficial + Ayudante) | HH | 0.678 |  | 28682 | 19446.396 | 19446.396
2 | [5 empty] | 0
No. | EQUIPOS | UN | CANTIDAD |  | VR.UNITARIO | SUB.TOTAL | TOTALES
1 | Herramientas Menores | Dia | 1 |  | 972 | 972 | 972
2
3 | [5 empty] | 0
No. | TRANSPORTES | UN | CANTIDAD |  | VR.UNITARIO | SUB.TOTAL | TOTALES
1 | [5 empty] | 0 | 0
2 | [5 empty] | 0
| VALOR TOTAL APU (Sin AIU) | [5 empty] | 20418.396
JACQUELINE ROJAS SOLANO
| VoBo. Arquitecto Despacho Regional |  |  | Vo.Bo. Directora Regional
SERVICIO NACIONAL DE APRENDIZAJE SENA
DIRECCION ADMINISTRATIVA Y FINANCIERA
GRUPO DE CONSTRUCCIONES
ANALISIS DE PRECIOS UNITARIOS (APUS)
ITEMS: | 1.2
OBRA: | ADECUACIONES PARA CUARTOS FRIOS DEL SERVICIO NACIONAL DE APRENDIZAJE SENA NODO SABANALARGA
ANALISIS DE PRECIOS UNITARIOS
NOMBRE APU: | Solado en concreto pobre de 2500 psi, espesor de 7cm |  |  | UND: | M2 | FECHA: | SABANALARGA
No. | MATERIALES | UN | CANTIDAD | % DESP | VR.UNITARIO | SUB.TOTAL | TOTALES
1 | Concreto 2500 psi en obra | m3 | 0.0735 | 0 | 401467 | 29507.8245 | 29507.8245
2 | [5 empty] | 0
3 | [5 empty] | 0
4 | [5 empty] | 0
5 | [5 empty] | 0
6 | [5 empty] | 0
7 | [5 empty] | 0
8 | [5 empty] | 0
No. | MANO DE OBRA | UN | CANTIDAD |  | VR. CUADRILLA | SUB.TOTAL | TOTALES
1 | CUADRILLA AA Albañileria (Oficial + Ayudante) | HH | 0.2 |  | 28682 | 5736.4 | 5736.4
2 | [5 empty] | 0
No. | EQUIPOS | UN | CANTIDAD |  | VR.UNITARIO | SUB.TOTAL | TOTALES
1 | Herramientas Menores | Dia | 1 |  | 287 | 287 | 287
2
3 | [5 empty] | 0
No. | TRANSPORTES | UN | CANTIDAD |  | VR.UNITARIO | SUB.TOTAL | TOTALES
1 | transporte | Km | 1 |  | 1267 | 1267 | 1267
2 | [5 empty] | 0
| VALOR TOTAL APU (Sin AIU) | [5 empty] | 36798.2245
JACQUELINE ROJAS SOLANO
| VoBo. Arquitecto Despacho Regional |  |  | Vo.Bo. Directora Regional
SERVICIO NACIONAL DE APRENDIZAJE SENA
DIRECCION ADMINISTRATIVA Y FINANCIERA
GRUPO DE CONSTRUCCIONES
ANALISIS DE PRECIOS UNITARIOS (APUS)
ITEMS: | 1.3
OBRA: | ADECUACIONES PARA CUARTOS FRIOS DEL SERVICIO NACIONAL DE APRENDIZAJE SENA NODO SABANALARGA
ANALISIS DE PRECIOS UNITARIOS
NOMBRE APU: | Construccion de losa de contrapisos para cuartos frios concreto de 4000 psi con aire intencionalmente incluido de 12cm de espesor; reforzada con malla electrosoldada 3/8 @15cm; barrera de vapor en Lamina de poliestireno extruido 2" densidad de 40 Kg/m3 - COLOR RODADO; capa de aislamiento en placa poliuretano densidad 40 Kg/m3 de 2" de espesor (SIN PAPEL y FOIL). |  |  | UND: | M2 | FECHA: | SABANALARGA
No. | MATERIALES | UN | CANTIDAD | % DESP | VR.UNITARIO | SUB.TOTAL | TOTALES
1 | Concreto 4000 psi con aire intencionalmente incluido | m3 | 0.12 | 0.05 | 449876 | 56684.376 | 270381.426
2 | Malla Electrosoldada 3/8 | Kg | 7.46 | 0.05 | 5100 | 39948.3
3 | Lamina de poliestileno extruido 2" densidad 40kg/m3 | m2 | 1 | 0.05 | 94780 | 99519
4 | Lamina de poliuretano de 2" densidad 40 kg/m3 | m2 | 1 | 0.05 | 70695 | 74229.75
5 | [5 empty] | 0
6 | [5 empty] | 0
7 | [5 empty] | 0
8 | [5 empty] | 0
No. | MANO DE OBRA | UN | CANTIDAD |  | VR. CUADRILLA | SUB.TOTAL | TOTALES
1 | CUADRILLA AA Albañileria (Oficial + Ayudante) | HH | 3.1788 |  | 28682 | 91173.768 | 91173.768
2 | [5 empty] | 0
No. | EQUIPOS | UN | CANTIDAD |  | VR.UNITARIO | SUB.TOTAL | TOTALES
1 | Herramientas Menores | Dia | 1 |  | 4559 | 4559 | 33059
2 | Mezcladora | HM | 0.3 |  | 73000 | 21900
3 | Vibrador de concreto | HM | 0.1 |  | 66000 | 6600
No. | TRANSPORTES | UN | CANTIDAD |  | VR.UNITARIO | SUB.TOTAL | TOTALES
1 | transporte | Km | 0 |  | 1300 | 0 | 0
2 | [5 empty] | 0
| VALOR TOTAL APU (Sin AIU) | [5 empty] | 394614.194
JACQUELINE ROJAS SOLANO
| VoBo. Arquitecto Despacho Regional |  |  | Vo.Bo. Directora Regional

## 2. APU ADECUACIONES GENERALES
SERVICIO NACIONAL DE APRENDIZAJE SENA
DIRECCION ADMINISTRATIVA Y FINANCIERA
GRUPO DE CONSTRUCCIONES
ANALISIS DE PRECIOS UNITARIOS (APUS)
ITEMS: | 1.1
OBRA: | CASETA PARA EL SISTEMA DE AIRE COMPRIMIDO
ANALISIS DE PRECIOS UNITARIOS
NOMBRE APU: | Demolición de plantilla existente compuesta por concreto y piedras de mas 5cm de diametro, incluye retiro de escombros desde el sitio de trabajo a centro de acopio en la obra. |  |  | UND: | M2 | NODO | BARANOA
No. | MATERIALES | UN | CANTIDAD | % DESP | VR.UNITARIO | SUB.TOTAL | TOTALES
1 | [5 empty] | 0 | 0
2 | [5 empty] | 0
3 | [5 empty] | 0
4 | [5 empty] | 0
5 | [5 empty] | 0
6 | [5 empty] | 0
7 | [5 empty] | 0
8 | [5 empty] | 0
No. | MANO DE OBRA | UN | CANTIDAD |  | VR. CUADRILLA | SUB.TOTAL | TOTALES
1 | CUADRILLA AA Albañileria (Oficial + Ayudante) | HH | 0.61749 |  | 28682 | 17710.7253 | 17710.7253
2 | [5 empty] | 0
No. | EQUIPOS | UN | CANTIDAD |  | VR.UNITARIO | SUB.TOTAL | TOTALES
1 | Herramientas Menores | Dia | 1 |  | 886 | 886 | 886
2
3 | [5 empty] | 0
No. | TRANSPORTES | UN | CANTIDAD |  | VR.UNITARIO | SUB.TOTAL | TOTALES
1 |  |  | 0.11111 |  | 1300 | 144.4444 | 144.4444
2 | [5 empty] | 0
| VALOR TOTAL APU (Sin AIU) | [5 empty] | 18741.1697
JACQUELINE ROJAS SOLANO
| VoBo. Arquitecto Despacho Regional |  |  | Vo.Bo. Directora Regional
SERVICIO NACIONAL DE APRENDIZAJE SENA
DIRECCION ADMINISTRATIVA Y FINANCIERA
GRUPO DE CONSTRUCCIONES
ANALISIS DE PRECIOS UNITARIOS (APUS)
ITEMS: | 1.2
OBRA: | CASETA PARA EL SISTEMA DE AIRE COMPRIMIDO
ANALISIS DE PRECIOS UNITARIOS
NOMBRE APU: | Excavacion en material comun. Incluye retiro de material sobrante desde el sitio de trabajo a centro de acopio en la obra. |  |  | UND: | M3 | NODO | BARANOA
No. | MATERIALES | UN | CANTIDAD | % DESP | VR.UNITARIO | SUB.TOTAL | TOTALES
1 |  |  |  | 0 |  | 0 | 0
2 | [5 empty] | 0
3 | [5 empty] | 0
4 | [5 empty] | 0
5 | [5 empty] | 0
6 | [5 empty] | 0
7 | [5 empty] | 0
8 | [5 empty] | 0
No. | MANO DE OBRA | UN | CANTIDAD |  | VR. CUADRILLA | SUB.TOTAL | TOTALES
1 | CUADRILLA AA Albañileria (Oficial + Ayudante) | HH | 0.678 |  | 28682 | 19446.396 | 19446.396
2 | [5 empty] | 0
No. | EQUIPOS | UN | CANTIDAD |  | VR.UNITARIO | SUB.TOTAL | TOTALES
1 | Herramientas Menores | Dia | 1 |  | 972 | 972 | 972
2
3 | [5 empty] | 0
No. | TRANSPORTES | UN | CANTIDAD |  | VR.UNITARIO | SUB.TOTAL | TOTALES
1 |  |  | 1.3 |  | 1300 | 1690 | 1690
2 | [5 empty] | 0
| VALOR TOTAL APU (Sin AIU) | [5 empty] | 22108.396
JACQUELINE ROJAS SOLANO
| VoBo. Arquitecto Despacho Regional |  |  | Vo.Bo. Directora Regional
SERVICIO NACIONAL DE APRENDIZAJE SENA
DIRECCION ADMINISTRATIVA Y FINANCIERA
GRUPO DE CONSTRUCCIONES
ANALISIS DE PRECIOS UNITARIOS (APUS)
ITEMS: | 1.3
OBRA: | CASETA PARA EL SISTEMA DE AIRE COMPRIMIDO
ANALISIS DE PRECIOS UNITARIOS
NOMBRE APU: | Construccion de viga de cimientos reforzada con 4#3 y estribos #2@15cm, dimenciones: 0,25x0,15 mts, concreto de 3000 psi |  |  | UND: | ML | NODO | BARANOA
No. | MATERIALES | UN | CANTIDAD | % DESP | VR.UNITARIO | SUB.TOTAL | TOTALES
1 | Concreto de 3000 psi en obra | m3 | 0.0375 | 5% | 407000 | 16025.625 | 34351.275
2 | Acero de Refuerzo de 6000psi | kg | 3.64 | 5% | 4700 | 17963.4
3 | Alambre Negro N°18 | kg | 0.05 | 5% | 6900 | 362.25
4 | [5 empty] | 0
5 | [5 empty] | 0
6 | [5 empty] | 0
7 | [5 empty] | 0
8 | [5 empty] | 0
No. | MANO DE OBRA | UN | CANTIDAD |  | VR. CUADRILLA | SUB.TOTAL | TOTALES
1 | CUADRILLA AA Albañileria (Oficial + Ayudante) | HH | 1.1028 |  | 28682 | 31630.9398 | 31630.9398
2 | [5 empty] | 0
No. | EQUIPOS | UN | CANTIDAD |  | VR.UNITARIO | SUB.TOTAL | TOTALES
1 | Herramientas Menores | Dia | 1 |  | 3163 | 3163 | 9103
3 | Vibrador de concreto | HM | 0.09 |  | 66000 | 5940
No. | TRANSPORTES | UN | CANTIDAD |  | VR.UNITARIO | SUB.TOTAL | TOTALES
1 | [6 empty] | 0
2 | [5 empty] | 0
| VALOR TOTAL APU (Sin AIU) | [5 empty] | 75085.2148
JACQUELINE ROJAS SOLANO
| VoBo. Arquitecto Despacho Regional |  |  | Vo.Bo. Directora Regional
SERVICIO NACIONAL DE APRENDIZAJE SENA
DIRECCION ADMINISTRATIVA Y FINANCIERA
GRUPO DE CONSTRUCCIONES
ANALISIS DE PRECIOS UNITARIOS (APUS)
ITEMS: | 1.4
OBRA: | CASETA PARA EL SISTEMA DE AIRE COMPRIMIDO
ANALISIS DE PRECIOS UNITARIOS
NOMBRE APU: | Construcción de placa de contrapiso de 3000 psi reforzada con malla electrosoldada 3/8 @15cm, espesor 10cm |  |  | UND: | M2 | NODO | BARANOA
No. | MATERIALES | UN | CANTIDAD | % DESP | VR.UNITARIO | SUB.TOTAL | TOTALES
1 | Concreto de 3000 psi en obra | m3 | 0.1 | 5% | 407000 | 42735 | 79550.1
2 | Acero de Refuerzo de 6000psi | kg | 7.46 | 5% | 4700 | 36815.1
3 | [5 empty] | 0
4 | [5 empty] | 0
5 | [5 empty] | 0
6 | [5 empty] | 0
7 | [5 empty] | 0
8 | [5 empty] | 0
No. | MANO DE OBRA | UN | CANTIDAD |  | VR. CUADRILLA | SUB.TOTAL | TOTALES
1 | CUADRILLA AA Albañileria (Oficial + Ayudante) | HH | 0.37 |  | 28682 | 10612.34 | 10612.34
2 | [5 empty] | 0
No. | EQUIPOS | UN | CANTIDAD |  | VR.UNITARIO | SUB.TOTAL | TOTALES
1 | Herramientas Menores | Dia | 1 |  | 531 | 531 | 3831
3 | Vibrador de concreto | HM | 0.05 |  | 66000 | 3300
No. | TRANSPORTES | UN | CANTIDAD |  | VR.UNITARIO | SUB.TOTAL | TOTALES
1 | [6 empty] | 0
2 | [5 empty] | 0
| VALOR TOTAL APU (Sin AIU) | [5 empty] | 93993.44
JACQUELINE ROJAS SOLANO
| VoBo. Arquitecto Despacho Regional |  |  | Vo.Bo. Directora Regional
SERVICIO NACIONAL DE APRENDIZAJE SENA
DIRECCION ADMINISTRATIVA Y FINANCIERA
GRUPO DE CONSTRUCCIONES
ANALISIS DE PRECIOS UNITARIOS (APUS)
ITEMS: | 1.5
OBRA: | CASETA PARA EL SISTEMA DE AIRE COMPRIMIDO
ANALISIS DE PRECIOS UNITARIOS
NOMBRE APU: | Levante en bloque n°4 abusardado por una cara |  |  | UND: | M2 | NODO | BARANOA
No. | MATERIALES | UN | CANTIDAD | % DESP | VR.UNITARIO | SUB.TOTAL | TOTALES
1 | Bloque Abusardado | und | 12.5 | 5% | 2800 | 36750 | 47036.325
2 | Mortero 1:4 en obra | m3 | 0.0315 | 5% | 311000 | 10286.325
3 | [5 empty] | 0
4 | [5 empty] | 0
5 | [5 empty] | 0
6 | [5 empty] | 0
7 | [5 empty] | 0
8 | [5 empty] | 0
No. | MANO DE OBRA | UN | CANTIDAD |  | VR. CUADRILLA | SUB.TOTAL | TOTALES
1 | CUADRILLA AA Albañileria (Oficial + Ayudante) | HH | 0.8 |  | 28682 | 22945.6 | 22945.6
2 | [5 empty] | 0
No. | EQUIPOS | UN | CANTIDAD |  | VR.UNITARIO | SUB.TOTAL | TOTALES
1 | Herramientas Menores | Dia | 1 |  | 1147 | 1147 | 4347
2 | Andamio con tijera | HM | 2 |  | 1600 | 3200
No. | TRANSPORTES | UN | CANTIDAD |  | VR.UNITARIO | SUB.TOTAL | TOTALES
1 | [6 empty] | 0
2 | [5 empty] | 0
| VALOR TOTAL APU (Sin AIU) | [5 empty] | 74328.925
JACQUELINE ROJAS SOLANO
| VoBo. Arquitecto Despacho Regional |  |  | Vo.Bo. Directora Regional
SERVICIO NACIONAL DE APRENDIZAJE SENA
DIRECCION ADMINISTRATIVA Y FINANCIERA
GRUPO DE CONSTRUCCIONES
ANALISIS DE PRECIOS UNITARIOS (APUS)
ITEMS: | 1.6
OBRA: | CASETA PARA EL SISTEMA DE AIRE COMPRIMIDO
ANALISIS DE PRECIOS UNITARIOS
NOMBRE APU: | Levante en Calados tipo persiana de 50x50 para ventilación de caseta de compresor; incluye: protección de angeo en PVC |  |  | UND: | M2 | NODO | BARANOA
No. | MATERIALES | UN | CANTIDAD | % DESP | VR.UNITARIO | SUB.TOTAL | TOTALES
1 | Calados 50x50 | und | 1 | 0% | 30627.5 | 30627.5 | 59324
2 | Angeo PVc | m2 | 1 | 5% | 18000 | 18900
3 | Mortero 1:4 en obra | m3 | 0.03 | 5% | 311000 | 9796.5
4 | [5 empty] | 0
5 | [5 empty] | 0
6 | [5 empty] | 0
7 | [5 empty] | 0
8 | [5 empty] | 0
No. | MANO DE OBRA | UN | CANTIDAD |  | VR. CUADRILLA | SUB.TOTAL | TOTALES
1 | CUADRILLA AA Albañileria (Oficial + Ayudante) | HH | 0.8 |  | 28682 | 22945.6 | 22945.6
2 | [5 empty] | 0
No. | EQUIPOS | UN | CANTIDAD |  | VR.UNITARIO | SUB.TOTAL | TOTALES
1 | Herramientas Menores | Dia | 1 |  | 1147 | 1147 | 4347
2 | Andamio con tijera | HM | 2 |  | 1600 | 3200
No. | TRANSPORTES | UN | CANTIDAD |  | VR.UNITARIO | SUB.TOTAL | TOTALES
1 | [6 empty] | 0
2 | [5 empty] | 0
| VALOR TOTAL APU (Sin AIU) | [5 empty] | 86616.6
JACQUELINE ROJAS SOLANO
| VoBo. Arquitecto Despacho Regional |  |  | Vo.Bo. Directora Regional
SERVICIO NACIONAL DE APRENDIZAJE SENA
DIRECCION ADMINISTRATIVA Y FINANCIERA
GRUPO DE CONSTRUCCIONES
ANALISIS DE PRECIOS UNITARIOS (APUS)
ITEMS: | 1.7
OBRA: | CASETA PARA EL SISTEMA DE AIRE COMPRIMIDO
ANALISIS DE PRECIOS UNITARIOS
NOMBRE APU: | Construccion de Vigueta de confinamiento de muros reforzada con 4#3 y estribos #2@15cm, dimenciones: 0,2x0,15 mts. concreto de 3000 psi |  |  | UND: | ML | NODO | BARANOA
No. | MATERIALES | UN | CANTIDAD | % DESP | VR.UNITARIO | SUB.TOTAL | TOTALES
1 | Concreto de 3000 psi en obra | m3 | 0.03 | 0% | 407000 | 12210 | 29844.75 | 0.03
2 | Acero de Refuerzo de 6000psi | kg | 3.5 | 5% | 4700 | 17272.5
3 | Alambre Negro N°18 | kg | 0.05 | 5% | 6900 | 362.25
4 | [5 empty] | 0
5 | [5 empty] | 0
6 | [5 empty] | 0
7 | [5 empty] | 0
8 | [5 empty] | 0
No. | MANO DE OBRA | UN | CANTIDAD |  | VR. CUADRILLA | SUB.TOTAL | TOTALES
1 | CUADRILLA AA Albañileria (Oficial + Ayudante) | HH | 0.75 |  | 28682 | 21511.5 | 21511.5
2 | [5 empty] | 0
No. | EQUIPOS | UN | CANTIDAD |  | VR.UNITARIO | SUB.TOTAL | TOTALES
1 | Herramientas Menores | Dia | 1 |  | 2151 | 2151 | 17341
2 | Andamio con tijera | HM | 1 |  | 1600 | 1600
4 | Mezcladora | HM | 0.15 |  | 73000 | 10950
5 | Vibrador de Concreto | HM | 0.04 |  | 66000 | 2640
No. | TRANSPORTES | UN | CANTIDAD |  | VR.UNITARIO | SUB.TOTAL | TOTALES
1 | [6 empty] | 0
2 | [5 empty] | 0
| VALOR TOTAL APU (Sin AIU) | [5 empty] | 68697.25
JACQUELINE ROJAS SOLANO
| VoBo. Arquitecto Despacho Regional |  |  | Vo.Bo. Directora Regional
SERVICIO NACIONAL DE APRENDIZAJE SENA
DIRECCION ADMINISTRATIVA Y FINANCIERA
GRUPO DE CONSTRUCCIONES
ANALISIS DE PRECIOS UNITARIOS (APUS)
ITEMS: | 1.8
OBRA: | CASETA PARA EL SISTEMA DE AIRE COMPRIMIDO
ANALISIS DE PRECIOS UNITARIOS
NOMBRE APU: | Construccion de Vigueta de confinamiento de muros reforzada con 4#3 y estribos #2@15cm, dimenciones: 0,2x0,15 mts. concreto de 3000 psi |  |  | UND: | ML | NODO | BARANOA
No. | MATERIALES | UN | CANTIDAD | % DESP | VR.UNITARIO | SUB.TOTAL | TOTALES
1 | Concreto de 3000 psi en obra | m3 | 0.03 | 0% | 407000 | 12210 | 29844.75
2 | Acero de Refuerzo de 6000psi | kg | 3.5 | 5% | 4700 | 17272.5
3 | Alambre Negro N°18 | kg | 0.05 | 5% | 6900 | 362.25
4 | [5 empty] | 0
5 | [5 empty] | 0
6 | [5 empty] | 0
7 | [5 empty] | 0
8 | [5 empty] | 0
No. | MANO DE OBRA | UN | CANTIDAD |  | VR. CUADRILLA | SUB.TOTAL | TOTALES
1 | CUADRILLA AA Albañileria (Oficial + Ayudante) | HH | 0.75 |  | 28682 | 21511.5 | 21511.5
2 | [5 empty] | 0
No. | EQUIPOS | UN | CANTIDAD |  | VR.UNITARIO | SUB.TOTAL | TOTALES
1 | Herramientas Menores | Dia | 1 |  | 2151 | 2151 | 17341
2 | Andamio con tijera | HM | 1 |  | 1600 | 1600
4 | Mezcladora | HM | 0.15 |  | 73000 | 10950
5 | Vibrador de Concreto | HM | 0.04 |  | 66000 | 2640
No. | TRANSPORTES | UN | CANTIDAD |  | VR.UNITARIO | SUB.TOTAL | TOTALES
1 | [6 empty] | 0
2 | [5 empty] | 0
| VALOR TOTAL APU (Sin AIU) | [5 empty] | 68697.25
JACQUELINE ROJAS SOLANO
| VoBo. Arquitecto Despacho Regional |  |  | Vo.Bo. Directora Regional
SERVICIO NACIONAL DE APRENDIZAJE SENA
DIRECCION ADMINISTRATIVA Y FINANCIERA
GRUPO DE CONSTRUCCIONES
ANALISIS DE PRECIOS UNITARIOS (APUS)
ITEMS: | 1.9
OBRA: | CASETA PARA EL SISTEMA DE AIRE COMPRIMIDO
ANALISIS DE PRECIOS UNITARIOS
NOMBRE APU: | Construccion de losa en concreto de 3500psi en metaldeck calibre 20 reforzada con malla electrsoldada de 3/8 @15cm, espesor de 12cm; incluye: conectores de cortante en barras N°4 @1m, long:7cm; Guardera, figuración y colocación e acero, aplicación de antisol, y todas las actividades de curado. |  |  | UND: | M2 | NODO | BARANOA
No. | MATERIALES | UN | CANTIDAD | % DESP | VR.UNITARIO | SUB.TOTAL | TOTALES
1 | Concreto de 3500 psi en obra | m3 | 0.09 | 0% | 440000 | 39600 | 156441.1
2 | Lamina Metal deck calibre 20 | m2 | 1 | 5% | 68700 | 72135
3 | Malla electrosoldada 3/8 | kg | 7.46 | 5% | 5100 | 39948.3
4 | Acero N°4 | kg | 0.42 | 5% | 4700 | 2072.7
5 | Antisol | gal | 0.021 | 5% | 22000 | 485.1
6 | Formaleta en madera | ml | 0.2 | 0% | 11000 | 2200
7 | [5 empty] | 0
8 | [5 empty] | 0
No. | MANO DE OBRA | UN | CANTIDAD |  | VR. CUADRILLA | SUB.TOTAL | TOTALES
1 | CUADRILLA AA Albañileria (Oficial + Ayudante) | HH | 0.77509 |  | 28682 | 22231.2543 | 22231.2543
2 | [5 empty] | 0
No. | EQUIPOS | UN | CANTIDAD |  | VR.UNITARIO | SUB.TOTAL | TOTALES
1 | Herramientas Menores | Dia | 1 |  | 2223 | 2223 | 32183
2 | Andamio con tijera | HM | 2 |  | 1600 | 3200
3 | Tablon | HM | 1 |  | 900 | 900
4 | Mezcladora | HM | 0.3 |  | 73000 | 21900
5 | Vibrador de Concreto | HM | 0.06 |  | 66000 | 3960
No. | TRANSPORTES | UN | CANTIDAD |  | VR.UNITARIO | SUB.TOTAL | TOTALES
1 | [6 empty] | 0
2 | [5 empty] | 0
| VALOR TOTAL APU (Sin AIU) | [5 empty] | 210855.3543
JACQUELINE ROJAS SOLANO
| VoBo. Arquitecto Despacho Regional |  |  | Vo.Bo. Directora Regional
SERVICIO NACIONAL DE APRENDIZAJE SENA
DIRECCION ADMINISTRATIVA Y FINANCIERA
GRUPO DE CONSTRUCCIONES
ANALISIS DE PRECIOS UNITARIOS (APUS)
ITEMS: | 1.1
OBRA: | CASETA PARA EL SISTEMA DE AIRE COMPRIMIDO
ANALISIS DE PRECIOS UNITARIOS
NOMBRE APU: | Suministro e instalacion de puerta metalica batiente de 1,2x1,8 mts calibre 20; incluye: dos pasadores con candados, bisagras, y demas elementos para su respectiva instalación, en pintura epóxica |  |  | UND: | UND | NODO | BARANOA
4.32
No. | MATERIALES | UN | CANTIDAD | % DESP | VR.UNITARIO | SUB.TOTAL | TOTALES
1 | Puerta Metalica Batiente 1.2x1.8 mts | und | 1 | 0% | 699420 | 699420 | 814172
2 | Accesorios para correcta instalación | glb | 1 | 0% | 83000 | 83000
3 | Pintura Epoxica | m2 | 4.32 | 5% | 7000 | 31752
4 | [5 empty] | 0
5 | [5 empty] | 0
6 | [5 empty] | 0
7 | [5 empty] | 0
8 | [5 empty] | 0
No. | MANO DE OBRA | UN | CANTIDAD |  | VR. CUADRILLA | SUB.TOTAL | TOTALES
1 | CUADRILLA AA Albañileria (Oficial + Ayudante) | HH | 1 |  | 28682 | 28682 | 28682
2 | [5 empty] | 0
No. | EQUIPOS | UN | CANTIDAD |  | VR.UNITARIO | SUB.TOTAL | TOTALES
1 | Herramientas Menores | Dia | 1 |  | 2868 | 2868 | 2868
2 | [5 empty] | 0
3 | [5 empty] | 0
4 | [5 empty] | 0
5 | [5 empty] | 0
No. | TRANSPORTES | UN | CANTIDAD |  | VR.UNITARIO | SUB.TOTAL | TOTALES
1 | [6 empty] | 0
2 | [5 empty] | 0
| VALOR TOTAL APU (Sin AIU) | [5 empty] | 845722
JACQUELINE ROJAS SOLANO
| VoBo. Arquitecto Despacho Regional |  |  | Vo.Bo. Directora Regional
SERVICIO NACIONAL DE APRENDIZAJE SENA
DIRECCION ADMINISTRATIVA Y FINANCIERA
GRUPO DE CONSTRUCCIONES
ANALISIS DE PRECIOS UNITARIOS (APUS)
ITEMS: | 1.11
OBRA: | CASETA PARA EL SISTEMA DE AIRE COMPRIMIDO
ANALISIS DE PRECIOS UNITARIOS
NOMBRE APU: | Suministro e instalación de punto electrico trifasico de 220V. Incluye: Tomacorriente, acometida en tuberia EMT, cableado N°10, y demas accesorios necesarios para instalación y correcto funcionamiento. |  |  | UND: | UND | NODO | BARANOA
No. | MATERIALES | UN | CANTIDAD | % DESP | VR.UNITARIO | SUB.TOTAL | TOTALES
1 | Tomacorriente doble | un | 1 | 0% | 21000 | 21000 | 59203
2 | Cable aislado no 10 | ml | 3 | 5% | 4400 | 13860
3 | Caja para toma corriente metalica | un | 1 | 0% | 4900 | 4900
4 | Tubo EMT 1/2" X3M | un | 0.16667 | 5% | 18000 | 3150
5 | Curva EMT 1/2" | un | 2 | 0% | 5900 | 11800
6 | Adaptador Terminal EMT1/2-pulg Gris | un | 2 | 0% | 1900 | 3800
7 | Soldadura liquida 1/4 | gal | 0.03 | 5% | 22000 | 693
8 | [5 empty] | 0
No. | MANO DE OBRA | UN | CANTIDAD |  | VR. CUADRILLA | SUB.TOTAL | TOTALES
1 | CUADRILLA BB Instalaciones electricas (Tecnico + Ayudante) | HH | 0.8 |  | 31550 | 25240 | 25240
2 | [5 empty] | 0
No. | EQUIPOS | UN | CANTIDAD |  | VR.UNITARIO | SUB.TOTAL | TOTALES
1 | Herramientas Menores | Dia | 1 |  | 2524 | 2524 | 2524
2 | [5 empty] | 0
3 | [5 empty] | 0
4 | [5 empty] | 0
5 | [5 empty] | 0
No. | TRANSPORTES | UN | CANTIDAD |  | VR.UNITARIO | SUB.TOTAL | TOTALES
1 | [6 empty] | 0
2 | [5 empty] | 0
| VALOR TOTAL APU (Sin AIU) | [5 empty] | 86967
JACQUELINE ROJAS SOLANO
| VoBo. Arquitecto Despacho Regional |  |  | Vo.Bo. Directora Regional
SERVICIO NACIONAL DE APRENDIZAJE SENA
DIRECCION ADMINISTRATIVA Y FINANCIERA
GRUPO DE CONSTRUCCIONES
ANALISIS DE PRECIOS UNITARIOS (APUS)
ITEMS: | 1.12
OBRA: | CASETA PARA EL SISTEMA DE AIRE COMPRIMIDO
ANALISIS DE PRECIOS UNITARIOS
NOMBRE APU: | Suministro e Instalación de acometida trifasica 3F+N+T EN CABLE FORRADO libre de halogenos calibre N°10 en tuberia EMT desde tablero de distribución de tomas hasta punto electrico en caseta de compresor. |  |  | UND: | ML | NODO | BARANOA |  |  | 0.33333
No. | MATERIALES | UN | CANTIDAD | % DESP | VR.UNITARIO | SUB.TOTAL | TOTALES
1 | Cable asilado | ml | 3 | 5% | 4400 | 13860 | 33303
2 | Tubo EMT1/2" X3M | un | 0.16667 | 5% | 18000 | 3150
3 | Curva EMT1/2" | un | 2 | 0% | 5900 | 11800
4 | Adaptador Terminal EMT 1/2-pulg Gris | un | 2 | 0% | 1900 | 3800
5 | Soldadura liquida 1/4 | gal | 0.03 | 5% | 22000 | 693
6 | [5 empty] | 0
7 | [5 empty] | 0
8 | [5 empty] | 0
No. | MANO DE OBRA | UN | CANTIDAD |  | VR. CUADRILLA | SUB.TOTAL | TOTALES
1 | CUADRILLA BB Instalaciones electricas (Tecnico + Ayudante) | HH | 0.2 |  | 31550 | 6310 | 6310
2 | [5 empty] | 0
No. | EQUIPOS | UN | CANTIDAD |  | VR.UNITARIO | SUB.TOTAL | TOTALES
1 | Herramientas Menores | Dia | 1 |  | 631 | 631 | 631
2 | [5 empty] | 0
3 | [5 empty] | 0
4 | [5 empty] | 0
5 | [5 empty] | 0
No. | TRANSPORTES | UN | CANTIDAD |  | VR.UNITARIO | SUB.TOTAL | TOTALES
1 | [6 empty] | 0
2 | [5 empty] | 0
| VALOR TOTAL APU (Sin AIU) | [5 empty] | 40244
JACQUELINE ROJAS SOLANO
| VoBo. Arquitecto Despacho Regional |  |  | Vo.Bo. Directora Regional
SERVICIO NACIONAL DE APRENDIZAJE SENA
DIRECCION ADMINISTRATIVA Y FINANCIERA
GRUPO DE CONSTRUCCIONES
ANALISIS DE PRECIOS UNITARIOS (APUS)
ITEMS: | 1.13
OBRA: | CASETA PARA EL SISTEMA DE AIRE COMPRIMIDO
ANALISIS DE PRECIOS UNITARIOS
NOMBRE APU: | Retiro de material sobrante a sitio autorizado por entidad ambiental. |  |  | UND: | M3 | NODO | BARANOA
No. | MATERIALES | UN | CANTIDAD | % DESP | VR.UNITARIO | SUB.TOTAL | TOTALES
1 | [5 empty] | 0 | 0
2 | [5 empty] | 0
3 | [5 empty] | 0
4 | [5 empty] | 0
5 | [5 empty] | 0
6 | [5 empty] | 0
7 | [5 empty] | 0
8 | [5 empty] | 0
No. | MANO DE OBRA | UN | CANTIDAD |  | VR. CUADRILLA | SUB.TOTAL | TOTALES
1 | CUADRILLA AA Albañileria (Oficial + Ayudante) | HH | 0.33333 |  | 28682 | 9560.6667 | 9560.6667
2 | [5 empty] | 0
No. | EQUIPOS | UN | CANTIDAD |  | VR.UNITARIO | SUB.TOTAL | TOTALES
1 | Herramientas Menores | Dia | 1 |  | 478 | 478 | 478
2 | [5 empty] | 0
3 | [5 empty] | 0
4 | [5 empty] | 0
5 | [5 empty] | 0
No. | TRANSPORTES | UN | CANTIDAD |  | VR.UNITARIO | SUB.TOTAL | TOTALES
1 | Volqueta de 6 M3 | viaje | 1.3 |  | 13000 | 16900 | 16900
2 | [5 empty] | 0
| VALOR TOTAL APU (Sin AIU) | [5 empty] | 26938.6667
JACQUELINE ROJAS SOLANO
| VoBo. Arquitecto Despacho Regional |  |  | Vo.Bo. Directora Regional
SERVICIO NACIONAL DE APRENDIZAJE SENA
DIRECCION ADMINISTRATIVA Y FINANCIERA
GRUPO DE CONSTRUCCIONES
ANALISIS DE PRECIOS UNITARIOS (APUS)
ITEMS: | 2.1
OBRA: | CONCERTINA
ANALISIS DE PRECIOS UNITARIOS
NOMBRE APU: | Suministro e instalación de Concertina en acero inoxidable con cuchillas tipo arpón con filos de bisturí, espesor de cuchillas 0,5 mm, diámetro de 18", de 0,50 Mts de diámetro, incluye: Escarificación y relleno en concreto en la parte superior de columneta para instalacion de tuberia (dimensiones: 25cmx25cmx25cm), estructura de soporte en tuberia galvanizada de 2", con terminación o brazo en (Yee) de 40cm de longitud cada brazo, aditivo para pega de concreto existente y nuevo, pintura anticorrosiva y de acabado tipo exposixa, tapa PVC para sellar la corona del tubo. |  |  | UND: | ML | NODO | BARANOA
No. | MATERIALES | UN | CANTIDAD | % DESP | VR.UNITARIO | SUB.TOTAL | TOTALES
1 | Concertina en acero inoxidable | ml | 1 | 5% | 15700 | 16485 | 51530.175
2 | Tubo galvanizado 2" | ml | 0.8 | 5% | 21300 | 17892
3 | Pintura Anticorrosiva | gal | 0.015 | 5% | 42900 | 675.675
4 | tapa PVc | un | 1 | 0% | 1200 | 1200
5 | Concreto en obra | m3 | 0.02 | 5% | 407000 | 8547
6 | Sikadur 32 | kg | 0.05 | 5% | 128200 | 6730.5
7 | [5 empty] | 0
8 | [5 empty] | 0
No. | MANO DE OBRA | UN | CANTIDAD |  | VR. CUADRILLA | SUB.TOTAL | TOTALES
1 | CUADRILLA AA Albañileria (Oficial + Ayudante) | HH | 0.46197 |  | 28682 | 13250.1211 | 13250.1211
2 | [5 empty] | 0
No. | EQUIPOS | UN | CANTIDAD |  | VR.UNITARIO | SUB.TOTAL | TOTALES
1 | Herramientas Menores | Dia | 1 |  | 1325 | 1325 | 4555
2 | Andamios con tijeras | HM | 1 |  | 1600 | 1600
3 | Mezcladora | HM | 0.01 |  | 73000 | 730
4 | Tablon | HM | 1 |  | 900 | 900
5 | [5 empty] | 0
No. | TRANSPORTES | UN | CANTIDAD |  | VR.UNITARIO | SUB.TOTAL | TOTALES
1 | [5 empty] | 0 | 0
2 | [5 empty] | 0
| VALOR TOTAL APU (Sin AIU) | [5 empty] | 69335.2961
JACQUELINE ROJAS SOLANO
| VoBo. Arquitecto Despacho Regional |  |  | Vo.Bo. Directora Regional
SERVICIO NACIONAL DE APRENDIZAJE SENA
DIRECCION ADMINISTRATIVA Y FINANCIERA
GRUPO DE CONSTRUCCIONES
ANALISIS DE PRECIOS UNITARIOS (APUS)
ITEMS: | 3.1
OBRA: | CUBIERTA
ANALISIS DE PRECIOS UNITARIOS
NOMBRE APU: | Suministro e instalacion de cubierta en Teja Termoacustica UPVC 1.5mm con estructura en tuberia galvanizada de 1 1/2" y 1" empotrada en viga de concreto existente; incluye: perforacion y anclaje a elementos de concreto, aplicación de pintura anticorrosiva y de acavado tipo exposica negra, accesorios de fijación e instalación. |  |  | UND: | M2 | NODO | BARANOA
No. | MATERIALES | UN | CANTIDAD | % DESP | VR.UNITARIO | SUB.TOTAL | TOTALES
1 | Teja termoacustica UPVC 1.5mm | m2 | 1 | 5% | 57000 | 59850 | 114211.2
2 | Tubo Galvanizado 1 1/2 | ml | 1 | 5% | 18500 | 19425
3 | Tubo Galvanizado 1 | ml | 1 | 5% | 11500 | 12075
4 | Pintura Anticorrosiva | gal | 0.2 | 5% | 42900 | 9009
5 | Set de fijación x10 | kit | 0.4 | 0% | 27900 | 11160
6 | Sikadur 32 | kg | 0.02 | 5% | 128200 | 2692.2
7 | [5 empty] | 0
8 | [5 empty] | 0
No. | MANO DE OBRA | UN | CANTIDAD |  | VR. CUADRILLA | SUB.TOTAL | TOTALES
1 | CUADRILLA AA Albañileria (Oficial + Ayudante) | HH | 0.6 |  | 28682 | 17209.2 | 17209.2
2 | [5 empty] | 0
No. | EQUIPOS | UN | CANTIDAD |  | VR.UNITARIO | SUB.TOTAL | TOTALES
1 | Herramientas Menores | Dia | 1 |  | 1721 | 1721 | 4921
2 | Andamios con tijeras | HM | 2 |  | 1600 | 3200
4
5 | [5 empty] | 0
No. | TRANSPORTES | UN | CANTIDAD |  | VR.UNITARIO | SUB.TOTAL | TOTALES
1 | [5 empty] | 0 | 0
2 | [5 empty] | 0
| VALOR TOTAL APU (Sin AIU) | [5 empty] | 136341.4
JACQUELINE ROJAS SOLANO
| VoBo. Arquitecto Despacho Regional |  |  | Vo.Bo. Directora Regional
SERVICIO NACIONAL DE APRENDIZAJE SENA
DIRECCION ADMINISTRATIVA Y FINANCIERA
GRUPO DE CONSTRUCCIONES
ANALISIS DE PRECIOS UNITARIOS (APUS)
ITEMS: | 4.1
OBRA: | CARPINTERIA METALICA
ANALISIS DE PRECIOS UNITARIOS
NOMBRE APU: | Suministro e instalación de protectores interiores para ventaneria, estrutura Tubo Tubular cuadrado 1 x 1" x 0.8mm en acero, sentido de las barras de forma vertical; Incluye: Aplicación de anticorrosivo gris, accesorios de instalación y/o fijación. |  |  | UND: | M2 | NODO | BARANOA
No. | MATERIALES | UN | CANTIDAD | % DESP | VR.UNITARIO | SUB.TOTAL | TOTALES
1 | Tubo tubular de 1x1 " en acero | Ml | 8 | 5% | 6600 | 55440 | 84210 |  |  | 8
2 | Pintura Anticorrosiva | gal | 0.5 | 5% | 42000 | 22050
3 | Acessorios de fijación | glb | 1 | 5% | 6400 | 6720
4 | [5 empty] | 0
5 | [5 empty] | 0
6 | [5 empty] | 0
7 | [5 empty] | 0
8 | [5 empty] | 0
No. | MANO DE OBRA | UN | CANTIDAD |  | VR. CUADRILLA | SUB.TOTAL | TOTALES
1 | CUADRILLA AA Albañileria (Oficial + Ayudante) | HH | 1 |  | 28682 | 28682 | 28682
2 | [5 empty] | 0
No. | EQUIPOS | UN | CANTIDAD |  | VR.UNITARIO | SUB.TOTAL | TOTALES
1 | Herramientas Menores | Dia | 1 |  | 1434 | 1434 | 4634
2 | Andamios con tijeras | HM | 2 |  | 1600 | 3200
4
5 | [5 empty] | 0
No. | TRANSPORTES | UN | CANTIDAD |  | VR.UNITARIO | SUB.TOTAL | TOTALES
1 | [5 empty] | 0 | 0
2 | [5 empty] | 0
| VALOR TOTAL APU (Sin AIU) | [5 empty] | 117526
JACQUELINE ROJAS SOLANO
| VoBo. Arquitecto Despacho Regional |  |  | Vo.Bo. Directora Regional
SERVICIO NACIONAL DE APRENDIZAJE SENA
DIRECCION ADMINISTRATIVA Y FINANCIERA
GRUPO DE CONSTRUCCIONES
ANALISIS DE PRECIOS UNITARIOS (APUS)
ITEMS: | 4.2
OBRA: | CARPINTERIA METALICA
ANALISIS DE PRECIOS UNITARIOS
NOMBRE APU: | Suministro e instalación de porton de piso a techo de 3,40mX4,2m en tuberia galvanizada de 1" y 1 1/2" , parte inferior de acceso 3m de altura, parte superior fija de 1,20m de altura con extremo superior concavo (arqueado); incluye: perforacion y anclaje a elementos de concreto, dos pasadores verticales superior e inferior con sus respectivos candados, cerradura de seguridad, aplicación de anticorrosivo y pintura de acabado tipo epoxica negro, bisagras de bandera en acero inoxidable. |  |  | UND: | UN | NODO | BARANOA
No. | MATERIALES | UN | CANTIDAD | % DESP | VR.UNITARIO | SUB.TOTAL | TOTALES
1 | Porton de Piso techo 3.40mx4.2m | un | 1 | 0% | 4200000 | 4200000 | 4510042.2
2 | Candados de seguridad | un | 2 | 0% | 45600 | 91200
3 | Cerradura de seguridad | un | 1 | 0% | 150000 | 150000
4 | Pintura anticorrosiva | gal | 1.5 | 5% | 42000 | 66150
5 | Sikadur 32 | kg | 0.02 | 5% | 128200 | 2692.2
6 | [5 empty] | 0
7 | [5 empty] | 0
8 | [5 empty] | 0
No. | MANO DE OBRA | UN | CANTIDAD |  | VR. CUADRILLA | SUB.TOTAL | TOTALES
1 | CUADRILLA AA Albañileria (Oficial + Ayudante) | HH | 3 |  | 28682 | 86046 | 86046
2 | [5 empty] | 0
No. | EQUIPOS | UN | CANTIDAD |  | VR.UNITARIO | SUB.TOTAL | TOTALES
1 | Herramientas Menores | Dia | 1 |  | 8605 | 8605 | 10205
2 | Andamios con tijeras | HM | 1 |  | 1600 | 1600
4
5 | [5 empty] | 0
No. | TRANSPORTES | UN | CANTIDAD |  | VR.UNITARIO | SUB.TOTAL | TOTALES
1 | [5 empty] | 0 | 0
2 | [5 empty] | 0
| VALOR TOTAL APU (Sin AIU) | [5 empty] | 4606293.2
JACQUELINE ROJAS SOLANO
| VoBo. Arquitecto Despacho Regional |  |  | Vo.Bo. Directora Regional
SERVICIO NACIONAL DE APRENDIZAJE SENA
DIRECCION ADMINISTRATIVA Y FINANCIERA
GRUPO DE CONSTRUCCIONES
ANALISIS DE PRECIOS UNITARIOS (APUS)
ITEMS: | 5.1
OBRA: | BARANDA EXTERIOR
ANALISIS DE PRECIOS UNITARIOS
NOMBRE APU: | Suministro e instalación de baranda en acero inoxidable, pasamanos y soportes verticales realizado con tubo de 1 1/2 pulgadas, tramos intermedios horizontales realizados con tubo de 1 pulgada; refuerzo empotrado transversal al recorrido, Incluye: todos los accesarios necesarios para la instalación, anclajes y demas. Diseño e instalación segun la NTC 6047 |  |  | UND: | UN | NODO | BARANOA
No. | MATERIALES | UN | CANTIDAD | % DESP | VR.UNITARIO | SUB.TOTAL | TOTALES
1 | Tubo en acero inoxidable 1 1/2" | ml | 1 | 5% | 168500 | 176925 | 289325
2 | Tubo en acero inoxidable1" | ml | 1 | 5% | 98000 | 102900
3 | accesorios de fijación | glb | 1 | 0% | 9500 | 9500
4 | [5 empty] | 0
5 | [5 empty] | 0
6 | [5 empty] | 0
7 | [5 empty] | 0
8 | [5 empty] | 0
No. | MANO DE OBRA | UN | CANTIDAD |  | VR. CUADRILLA | SUB.TOTAL | TOTALES
1 | CUADRILLA AA Albañileria (Oficial + Ayudante) | HH | 1.1 |  | 28682 | 31550.2 | 31550.2
2 | [5 empty] | 0
No. | EQUIPOS | UN | CANTIDAD |  | VR.UNITARIO | SUB.TOTAL | TOTALES
1 | Herramientas Menores | Dia | 1 |  | 1578 | 1578 | 1578
2 | [5 empty] | 0
3 | [5 empty] | 0
4
5 | [5 empty] | 0
No. | TRANSPORTES | UN | CANTIDAD |  | VR.UNITARIO | SUB.TOTAL | TOTALES
1 | [5 empty] | 0 | 0
2 | [5 empty] | 0
| VALOR TOTAL APU (Sin AIU) | [5 empty] | 322453.2
JACQUELINE ROJAS SOLANO
| VoBo. Arquitecto Despacho Regional |  |  | Vo.Bo. Directora Regional
SERVICIO NACIONAL DE APRENDIZAJE SENA
DIRECCION ADMINISTRATIVA Y FINANCIERA
GRUPO DE CONSTRUCCIONES
ANALISIS DE PRECIOS UNITARIOS (APUS)
ITEMS: | 6.1
OBRA: | CUARTO DE RACK
ANALISIS DE PRECIOS UNITARIOS
NOMBRE APU: | Construcción de piso en concreto pulido H:10 cm gris. Incluye pintura epoxica |  |  | UND: | M2 | NODO | SABANLARGA
No. | MATERIALES | UN | CANTIDAD | % DESP | VR.UNITARIO | SUB.TOTAL | TOTALES
1 | Malla electrosoldada | un | 0.2 | 5% | 50000 | 10500 | 69995
2 | Recebo seleccionado | m3 | 0.2 | 5% | 29000 | 6090
3 | Tablon cativo 2X2X15 | ml | 0.5 | 0% | 3700 | 1850
4 | Concreto 3000 psi en obra | m3 | 0.1 | 5% | 407000 | 42735
5 | Pintura Epoxica | gal | 0.2 | 5% | 42000 | 8820
6 | [5 empty] | 0
7 | [5 empty] | 0
8 | [5 empty] | 0
No. | MANO DE OBRA | UN | CANTIDAD |  | VR. CUADRILLA | SUB.TOTAL | TOTALES
1 | CUADRILLA AA Albañileria (Oficial + Ayudante) | HH | 0.65 |  | 28682 | 18643.3 | 18643.3
2 | [5 empty] | 0
No. | EQUIPOS | UN | CANTIDAD |  | VR.UNITARIO | SUB.TOTAL | TOTALES
1 | Herramientas Menores | Dia | 1 |  | 1864 | 1864 | 1864
3 | [5 empty] | 0
4
5 | [5 empty] | 0
No. | TRANSPORTES | UN | CANTIDAD |  | VR.UNITARIO | SUB.TOTAL | TOTALES
1 | [5 empty] | 0 | 0
2 | [5 empty] | 0
| VALOR TOTAL APU (Sin AIU) | [5 empty] | 90502.3
JACQUELINE ROJAS SOLANO
| VoBo. Arquitecto Despacho Regional |  |  | Vo.Bo. Directora Regional
SERVICIO NACIONAL DE APRENDIZAJE SENA
DIRECCION ADMINISTRATIVA Y FINANCIERA
GRUPO DE CONSTRUCCIONES
ANALISIS DE PRECIOS UNITARIOS (APUS)
ITEMS: | 6.2
OBRA: | CUARTO DE RACK
ANALISIS DE PRECIOS UNITARIOS
NOMBRE APU: | Construción de media caña en en concreto pulido, incluye pintura epoxica |  |  | UND: | ML | NODO | SABANLARGA
No. | MATERIALES | UN | CANTIDAD | % DESP | VR.UNITARIO | SUB.TOTAL | TOTALES
1 | Concreto 3000 psi en obra | m3 | 0.05 | 5% | 407000 | 21367.5 | 24895.5
3 | Pintura Epoxica | gal | 0.08 | 5% | 42000 | 3528
4 | [5 empty] | 0
5 | [5 empty] | 0
6 | [5 empty] | 0
7 | [5 empty] | 0
8 | [5 empty] | 0
No. | MANO DE OBRA | UN | CANTIDAD |  | VR. CUADRILLA | SUB.TOTAL | TOTALES
1 | CUADRILLA AA Albañileria (Oficial + Ayudante) | HH | 0.298 |  | 28682 | 8547.236 | 8547.236
2 | [5 empty] | 0
No. | EQUIPOS | UN | CANTIDAD |  | VR.UNITARIO | SUB.TOTAL | TOTALES
1 | Herramientas Menores | Dia | 1 |  | 855 | 855 | 855
3 | [5 empty] | 0
4
5 | [5 empty] | 0
No. | TRANSPORTES | UN | CANTIDAD |  | VR.UNITARIO | SUB.TOTAL | TOTALES
1 | [5 empty] | 0 | 0
2 | [5 empty] | 0
| VALOR TOTAL APU (Sin AIU) | [5 empty] | 34297.736
JACQUELINE ROJAS SOLANO
| VoBo. Arquitecto Despacho Regional |  |  | Vo.Bo. Directora Regional
SERVICIO NACIONAL DE APRENDIZAJE SENA
DIRECCION ADMINISTRATIVA Y FINANCIERA
GRUPO DE CONSTRUCCIONES
ANALISIS DE PRECIOS UNITARIOS (APUS)
ITEMS: | 6.3
OBRA: | CUARTO DE RACK
ANALISIS DE PRECIOS UNITARIOS
NOMBRE APU: | Levante en bloque N°15 abusardado o quebrado de color negro y amarillo |  |  | UND: | M2 | NODO | SABANLARGA
No. | MATERIALES | UN | CANTIDAD | % DESP | VR.UNITARIO | SUB.TOTAL | TOTALES
1 | Bloque Abusardado color | und | 12.5 | 5% | 4099.9371 | 53811.675 | 64098
2 | Mortero 1:4 en obra | m3 | 0.0315 | 5% | 311000 | 10286.325
3 | [5 empty] | 0
4 | [5 empty] | 0
5 | [5 empty] | 0
6 | [5 empty] | 0
7 | [5 empty] | 0
8 | [5 empty] | 0
No. | MANO DE OBRA | UN | CANTIDAD |  | VR. CUADRILLA | SUB.TOTAL | TOTALES
1 | CUADRILLA AA Albañileria (Oficial + Ayudante) | HH | 0.8 |  | 28682 | 22945.6 | 22945.6
2 | [5 empty] | 0
No. | EQUIPOS | UN | CANTIDAD |  | VR.UNITARIO | SUB.TOTAL | TOTALES
1 | Herramientas Menores | Dia | 1 |  | 2295 | 2295 | 5495
2 | Andamio con tijera | HM | 2 |  | 1600 | 3200
4
5 | [5 empty] | 0
No. | TRANSPORTES | UN | CANTIDAD |  | VR.UNITARIO | SUB.TOTAL | TOTALES
1 | [5 empty] | 0 | 0
2 | [5 empty] | 0
| VALOR TOTAL APU (Sin AIU) | [5 empty] | 92538.6
JACQUELINE ROJAS SOLANO
| VoBo. Arquitecto Despacho Regional |  |  | Vo.Bo. Directora Regional
SERVICIO NACIONAL DE APRENDIZAJE SENA
DIRECCION ADMINISTRATIVA Y FINANCIERA
GRUPO DE CONSTRUCCIONES
ANALISIS DE PRECIOS UNITARIOS (APUS)
ITEMS: | 6.4
OBRA: | CUARTO DE RACK
ANALISIS DE PRECIOS UNITARIOS
NOMBRE APU: | Construccion de viga de confinamiento de muros en concreto de 3000psi reforzada con 2 barras N°4, estribos de N°3@15cm, incluye: formaleta, fiduracion y colocacion de acero, anclajes soldados del acero a estructura metalica existente, actividades de curado. Dimensiones: 0,15mx0,2m |  |  | UND: | ML | NODO | SABANLARGA
No. | MATERIALES | UN | CANTIDAD | % DESP | VR.UNITARIO | SUB.TOTAL | TOTALES
1 | Concreto 3000 psi | m3 | 0.03 | 5% | 407000 | 12820.5 | 32203.75
2 | Acero de refuerzo de 60.000 | Kg | 3.5 | 5% | 4300 | 15802.5
3 | Soldadura | Kg | 0.1 | 5% | 9700 | 1018.5
4 | Formaleta Madera | ml | 0.2 | 0% | 11000 | 2200
5 | Alambre Negro N°18 | Kg | 0.05 | 5% | 6900 | 362.25
6 | [5 empty] | 0
7 | [5 empty] | 0
8 | [5 empty] | 0
No. | MANO DE OBRA | UN | CANTIDAD |  | VR. CUADRILLA | SUB.TOTAL | TOTALES
1 | CUADRILLA AA Albañileria (Oficial + Ayudante) | HH | 0.5 |  | 28682 | 14341 | 14341
2 | [5 empty] | 0
No. | EQUIPOS | UN | CANTIDAD |  | VR.UNITARIO | SUB.TOTAL | TOTALES
1 | Herramientas Menores | Dia | 1 |  | 717 | 717 | 6277
2 | Andamio con tijera | HM | 1 |  | 1600 | 1600
5 | vibrador de concreto | HM | 0.06 |  | 66000 | 3960
No. | TRANSPORTES | UN | CANTIDAD |  | VR.UNITARIO | SUB.TOTAL | TOTALES
1 | [5 empty] | 0 | 0
2 | [5 empty] | 0
| VALOR TOTAL APU (Sin AIU) | [5 empty] | 52821.75
JACQUELINE ROJAS SOLANO
| VoBo. Arquitecto Despacho Regional |  |  | Vo.Bo. Directora Regional
SERVICIO NACIONAL DE APRENDIZAJE SENA
DIRECCION ADMINISTRATIVA Y FINANCIERA
GRUPO DE CONSTRUCCIONES
ANALISIS DE PRECIOS UNITARIOS (APUS)
ITEMS: | 6.5
OBRA: | CUARTO DE RACK
ANALISIS DE PRECIOS UNITARIOS
NOMBRE APU: | Construccion de Columneta de confinamiento de muros en concreto de 3000psi reforzada con 2 barras N°4, estribos de N°3@15cm, incluye: formaleta, figuracion y colocacion de acero, anclajes a losa de contrapiso existente, actividades de curado. Dimensiones: 0,15mx0,2m |  |  | UND: | ML | NODO | SABANLARGA
No. | MATERIALES | UN | CANTIDAD | % DESP | VR.UNITARIO | SUB.TOTAL | TOTALES
1 | Concreto 3000 psi | m3 | 0.03 | 5% | 407000 | 12820.5 | 32203.75
2 | Acero de refuerzo de 60.000 | Kg | 3.5 | 5% | 4300 | 15802.5
3 | Soldadura | Kg | 0.1 | 5% | 9700 | 1018.5
4 | Formaleta Madera | ml | 0.2 | 0% | 11000 | 2200
5 | Alambre Negro N°18 | Kg | 0.05 | 5% | 6900 | 362.25
6 | [5 empty] | 0
7 | [5 empty] | 0
8 | [5 empty] | 0
No. | MANO DE OBRA | UN | CANTIDAD |  | VR. CUADRILLA | SUB.TOTAL | TOTALES
1 | CUADRILLA AA Albañileria (Oficial + Ayudante) | HH | 0.45186 |  | 28682 | 12960.3714 | 12960.3714
2 | [5 empty] | 0
No. | EQUIPOS | UN | CANTIDAD |  | VR.UNITARIO | SUB.TOTAL | TOTALES
1 | Herramientas Menores | Dia | 1 |  | 1296 | 1296 | 8836
2 | Andamio con tijera | HM | 1 |  | 1600 | 1600
5 | vibrador de concreto | HM | 0.09 |  | 66000 | 5940
No. | TRANSPORTES | UN | CANTIDAD |  | VR.UNITARIO | SUB.TOTAL | TOTALES
1 | [5 empty] | 0 | 0
2 | [5 empty] | 0
| VALOR TOTAL APU (Sin AIU) | [5 empty] | 54000.1214
JACQUELINE ROJAS SOLANO
| VoBo. Arquitecto Despacho Regional |  |  | Vo.Bo. Directora Regional
SERVICIO NACIONAL DE APRENDIZAJE SENA
DIRECCION ADMINISTRATIVA Y FINANCIERA
GRUPO DE CONSTRUCCIONES
ANALISIS DE PRECIOS UNITARIOS (APUS)
ITEMS: | 6.6
OBRA: | CUARTO DE RACK
ANALISIS DE PRECIOS UNITARIOS
NOMBRE APU: | Suministro e Instalación de puerta en lamina galvanizada C,20; de 1,15x2 mts. Incluye: bisagras, cerradura de seguridad, manija, gato cierra puerta y pintura antiorrosiva gris. |  |  | UND: | Und | NODO | SABANLARGA
No. | MATERIALES | UN | CANTIDAD | % DESP | VR.UNITARIO | SUB.TOTAL | TOTALES
1 | Puerta Galvanizada 1,15X2mts | Und | 1 | 0% | 1007119 | 1007119 | 1007119
2 | [5 empty] | 0
3 | [5 empty] | 0
4 | [5 empty] | 0
5 | [5 empty] | 0
6 | [5 empty] | 0
7 | [5 empty] | 0
8 | [5 empty] | 0
No. | MANO DE OBRA | UN | CANTIDAD |  | VR. CUADRILLA | SUB.TOTAL | TOTALES
1 | CUADRILLA AA Albañileria (Oficial + Ayudante) | HH | 3 |  | 28682 | 86046 | 86046
2 | [5 empty] | 0
No. | EQUIPOS | UN | CANTIDAD |  | VR.UNITARIO | SUB.TOTAL | TOTALES
1 | Herramientas Menores | Dia | 1 |  | 4302 | 4302 | 6802
2 | Andamio con tijera | HM | 1 |  | 1600 | 1600
3 | Tablon | HM | 1 |  | 900 | 900
4
5
No. | TRANSPORTES | UN | CANTIDAD |  | VR.UNITARIO | SUB.TOTAL | TOTALES
1 | [5 empty] | 0 | 0
2 | [5 empty] | 0
| VALOR TOTAL APU (Sin AIU) | [5 empty] | 1099967
JACQUELINE ROJAS SOLANO
| VoBo. Arquitecto Despacho Regional |  |  | Vo.Bo. Directora Regional
SERVICIO NACIONAL DE APRENDIZAJE SENA
DIRECCION ADMINISTRATIVA Y FINANCIERA
GRUPO DE CONSTRUCCIONES
ANALISIS DE PRECIOS UNITARIOS (APUS)
ITEMS: | 6.7
OBRA: | CUARTO DE RACK
ANALISIS DE PRECIOS UNITARIOS
NOMBRE APU: | Suministro e instalación de punto electrico para aire acondicionado. Incluye: Acometida en tuberia conduit pvc, cableado N°10, y demas accesorios necesarios para instalación y correcto funcionamiento. |  |  | UND: | Und | NODO | SABANLARGA
No. | MATERIALES | UN | CANTIDAD | % DESP | VR.UNITARIO | SUB.TOTAL | TOTALES
1 | Tomacorriente doble | un | 1 | 0% | 15000 | 15000 | 36878
2 | Cable aislado no 10 | ml | 3 | 5% | 4400 | 13860
3 | Caja para toma corriente en pvc | un | 1 | 0% | 2000 | 2000
4 | Tubo Conduit Pvc 1/2" X3M | un | 0.33333 | 5% | 5500 | 1925
5 | Curva Conduit Pvc 1/2" | un | 2 | 0% | 1100 | 2200
6 | Adaptador Terminal Conduit Pvc 1/2-pulg Gris | un | 2 | 0% | 600 | 1200
7 | Soldadura liquida 1/4 | gal | 0.03 | 5% | 22000 | 693
8 | [5 empty] | 0
No. | MANO DE OBRA | UN | CANTIDAD |  | VR. CUADRILLA | SUB.TOTAL | TOTALES
1 | CUADRILLA BB Instalaciones electricas (Tecnico + Ayudante) | HH | 2.3023 |  | 31550 | 72637.9156 | 72637.9156
2 | [5 empty] | 0
No. | EQUIPOS | UN | CANTIDAD |  | VR.UNITARIO | SUB.TOTAL | TOTALES
1 | Herramientas Menores | Dia | 1 |  | 3632 | 3632 | 3632
2
3
4
5
No. | TRANSPORTES | UN | CANTIDAD |  | VR.UNITARIO | SUB.TOTAL | TOTALES
1 | [5 empty] | 0 | 0
2 | [5 empty] | 0
| VALOR TOTAL APU (Sin AIU) | [5 empty] | 113147.9156
JACQUELINE ROJAS SOLANO
| VoBo. Arquitecto Despacho Regional |  |  | Vo.Bo. Directora Regional
SERVICIO NACIONAL DE APRENDIZAJE SENA
DIRECCION ADMINISTRATIVA Y FINANCIERA
GRUPO DE CONSTRUCCIONES
ANALISIS DE PRECIOS UNITARIOS (APUS)
ITEMS: | 6.8
OBRA: | CUARTO DE RACK
ANALISIS DE PRECIOS UNITARIOS
NOMBRE APU: | Suministro e instalación de punto de iluminación, incluye: Luminaria panel 24W, Acometida en tuberia conduit pvc, cableado N°12 y demas accesorios necesarios para instalacion y correcto funcionamiento. |  |  | UND: | Und | NODO | SABANLARGA
No. | MATERIALES | UN | CANTIDAD | % DESP | VR.UNITARIO | SUB.TOTAL | TOTALES
1 | Luminaria Panel 24W | un | 1 | 0% | 38900 | 38900 | 58419.6
2 | Cable asilado no 12 libre de halogeno | ml | 3 | 5% | 3064 | 9651.6
3 | Tubo Conduit Pvc 1/2" X3M | un | 1 | 5% | 5500 | 5775
4 | Curva Conduit Pvc 1/2" | un | 2 | 0% | 1100 | 2200
5 | Adaptador Terminal Conduit Pvc 1/2-pulg Gris | un | 2 | 0% | 600 | 1200
6 | Soldadura liquida 1/4 | gal | 0.03 | 5% | 22000 | 693
7 | [5 empty] | 0
8 | [5 empty] | 0
No. | MANO DE OBRA | UN | CANTIDAD |  | VR. CUADRILLA | SUB.TOTAL | TOTALES
1 | CUADRILLA BB Instalaciones electricas (Tecnico + Ayudante) | HH | 1 |  | 31550 | 31550 | 31550
2 | [5 empty] | 0
No. | EQUIPOS | UN | CANTIDAD |  | VR.UNITARIO | SUB.TOTAL | TOTALES
1 | Herramientas Menores | Dia | 1 |  | 1578 | 1578 | 1578
2
3
4
5
No. | TRANSPORTES | UN | CANTIDAD |  | VR.UNITARIO | SUB.TOTAL | TOTALES
1 | [5 empty] | 0 | 0
2 | [5 empty] | 0
| VALOR TOTAL APU (Sin AIU) | [5 empty] | 91547.6
JACQUELINE ROJAS SOLANO
| VoBo. Arquitecto Despacho Regional |  |  | Vo.Bo. Directora Regional
SERVICIO NACIONAL DE APRENDIZAJE SENA
DIRECCION ADMINISTRATIVA Y FINANCIERA
GRUPO DE CONSTRUCCIONES
ANALISIS DE PRECIOS UNITARIOS (APUS)
ITEMS: | 6.9
OBRA: | CUARTO DE RACK
ANALISIS DE PRECIOS UNITARIOS
NOMBRE APU: | Suministro e instalación de punto para interruptor. Incluye: Interruptor, acometida en tuberia EMT, cableado N°12 y demas accesorios necesarios para intalacion y correcto funcionamiento. |  |  | UND: | Und | NODO | SABANLARGA
No. | MATERIALES | UN | CANTIDAD | % DESP | VR.UNITARIO | SUB.TOTAL | TOTALES
1 | Interruptor | un | 1 | 0% | 15300 | 15300 | 64544.6
2 | Cable asilado libre de halogeno no 12 | ml | 3 | 5% | 3064 | 9651.6
3 | Caja metalica para interruptor | un | 1 | 0% | 4400 | 4400
4 | Tubo EMT1/2" X3M | un | 1 | 5% | 18000 | 18900
5 | Curva EMT1/2" | un | 2 | 0% | 5900 | 11800
6 | Adaptador Terminal EMT 1/2-pulg Gris | un | 2 | 0% | 1900 | 3800
7 | Soldadura liquida 1/4 | gal | 0.03 | 5% | 22000 | 693
8 | [5 empty] | 0
No. | MANO DE OBRA | UN | CANTIDAD |  | VR. CUADRILLA | SUB.TOTAL | TOTALES
1 | CUADRILLA BB Instalaciones electricas (Tecnico + Ayudante) | HH | 1 |  | 31550 | 31550 | 31550
2 | [5 empty] | 0
No. | EQUIPOS | UN | CANTIDAD |  | VR.UNITARIO | SUB.TOTAL | TOTALES
1 | Herramientas Menores | Dia | 1 |  | 1578 | 1578 | 1578
2
3
4
5
No. | TRANSPORTES | UN | CANTIDAD |  | VR.UNITARIO | SUB.TOTAL | TOTALES
1 | [5 empty] | 0 | 0
2 | [5 empty] | 0
| VALOR TOTAL APU (Sin AIU) | [5 empty] | 97672.6
JACQUELINE ROJAS SOLANO
| VoBo. Arquitecto Despacho Regional |  |  | Vo.Bo. Directora Regional
SERVICIO NACIONAL DE APRENDIZAJE SENA
DIRECCION ADMINISTRATIVA Y FINANCIERA
GRUPO DE CONSTRUCCIONES
ANALISIS DE PRECIOS UNITARIOS (APUS)
ITEMS: | 6.1
OBRA: | CUARTO DE RACK
ANALISIS DE PRECIOS UNITARIOS
NOMBRE APU: | Suministro e instalación de punto para interruptor. Incluye: Interruptor, acometida en tuberia EMT, cableado N°12 y demas accesorios necesarios para intalacion y correcto funcionamiento. |  |  | UND: | Und | NODO | SABANLARGA
No. | MATERIALES | UN | CANTIDAD | % DESP | VR.UNITARIO | SUB.TOTAL | TOTALES
1 | Toma corriente | un | 1 | 0% | 15000 | 15000 | 64744.6
2 | Cable libre de halogeno no 12 | ml | 3 | 5% | 3064 | 9651.6
3 | Caja metalica para tomacorriente | un | 1 | 0% | 4900 | 4900
4 | Tubo EMT1/2" X3M | un | 1 | 5% | 18000 | 18900
5 | Curva EMT1/2" | un | 2 | 0% | 5900 | 11800
6 | Adaptador Terminal EMT 1/2-pulg Gris | un | 2 | 0% | 1900 | 3800
7 | Soldadura liquida 1/4 | gal | 0.03 | 5% | 22000 | 693
8 | [5 empty] | 0
No. | MANO DE OBRA | UN | CANTIDAD |  | VR. CUADRILLA | SUB.TOTAL | TOTALES
1 | CUADRILLA BB Instalaciones electricas (Tecnico + Ayudante) | HH | 1 |  | 31500 | 31500 | 31500
2 | [5 empty] | 0
No. | EQUIPOS | UN | CANTIDAD |  | VR.UNITARIO | SUB.TOTAL | TOTALES
1 | Herramientas Menores | Dia | 1 |  | 1575 | 1575 | 1575
2
3
4
5
No. | TRANSPORTES | UN | CANTIDAD |  | VR.UNITARIO | SUB.TOTAL | TOTALES
1 | [5 empty] | 0 | 0
2 | [5 empty] | 0
| VALOR TOTAL APU (Sin AIU) | [5 empty] | 97819.6
JACQUELINE ROJAS SOLANO
| VoBo. Arquitecto Despacho Regional |  |  | Vo.Bo. Directora Regional
SERVICIO NACIONAL DE APRENDIZAJE SENA
DIRECCION ADMINISTRATIVA Y FINANCIERA
GRUPO DE CONSTRUCCIONES
ANALISIS DE PRECIOS UNITARIOS (APUS)
ITEMS: | 6.11
OBRA: | CUARTO DE RACK
ANALISIS DE PRECIOS UNITARIOS
NOMBRE APU: | Suministro e instalación de acometida electrica para diferentes circuitos. Incluye tuberia EMT, cableado N°12 y demas accesorios para instalación y correcto funcionamiento. |  |  | UND: | ML | NODO | SABANLARGA
No. | MATERIALES | UN | CANTIDAD | % DESP | VR.UNITARIO | SUB.TOTAL | TOTALES
1 | Cable libre de halogeno no 12 | ml | 3 | 5% | 3064 | 9651.6 | 14794.6
2 | Tubo EMT1/2" X3M | un | 0.16667 | 5% | 18000 | 3150
3 | Curva EMT1/2" | un | 0.16667 | 0% | 5900 | 983.3333
4 | Adaptador Terminal EMT 1/2-pulg Gris | un | 0.16667 | 0% | 1900 | 316.6667
5 | Soldadura liquida 1/4 | gal | 0.03 | 5% | 22000 | 693
6 | [5 empty] | 0
7 | [5 empty] | 0
8 | [5 empty] | 0
No. | MANO DE OBRA | UN | CANTIDAD |  | VR. CUADRILLA | SUB.TOTAL | TOTALES
1 | CUADRILLA BB Instalaciones electricas (Tecnico + Ayudante) | HH | 0.25 |  | 31550 | 7887.5 | 7887.5
2 | [5 empty] | 0
No. | EQUIPOS | UN | CANTIDAD |  | VR.UNITARIO | SUB.TOTAL | TOTALES
1 | Herramientas Menores | Dia | 1 |  | 394 | 394 | 1994
2 | Andamio con tijera | HM | 1 |  | 1600 | 1600
4
5
No. | TRANSPORTES | UN | CANTIDAD |  | VR.UNITARIO | SUB.TOTAL | TOTALES
1 | [5 empty] | 0 | 0
2 | [5 empty] | 0
| VALOR TOTAL APU (Sin AIU) | [5 empty] | 24676.1
JACQUELINE ROJAS SOLANO
| VoBo. Arquitecto Despacho Regional |  |  | Vo.Bo. Directora Regional
SERVICIO NACIONAL DE APRENDIZAJE SENA
DIRECCION ADMINISTRATIVA Y FINANCIERA
GRUPO DE CONSTRUCCIONES
ANALISIS DE PRECIOS UNITARIOS (APUS)
ITEMS: | 6.12
OBRA: | CUARTO DE RACK
ANALISIS DE PRECIOS UNITARIOS
NOMBRE APU: | Suministro e instalación de punto de desagüe para aires acondicionados en tuberia hidraulica de PVC 3/4". Incluye regata para instalación de acometida y recubrimeinto en rubatex. |  |  | UND: | ML | NODO | SABANLARGA
No. | MATERIALES | UN | CANTIDAD | % DESP | VR.UNITARIO | SUB.TOTAL | TOTALES
1 | Tuberia Hidraulica PVC 3/4 x3m | un | 0.16667 | 5% | 21233 | 3715.775 | 8967.1083
2 | Codo PVC 3/4 | un | 0.16667 | 0% | 950 | 158.3333
3 | Unión PVC 3/4 | un | 0.33333 | 0% | 600 | 200
4 | Soldadura liquida 1/4 | gal | 0.03 | 5% | 22000 | 693
5 | Rubatex | ML | 1 | 5% | 4000 | 4200
6 | [5 empty] | 0
7 | [5 empty] | 0
8 | [5 empty] | 0
No. | MANO DE OBRA | UN | CANTIDAD |  | VR. CUADRILLA | SUB.TOTAL | TOTALES
1 | CUADRILLA AA Albañileria (Oficial + Ayudante) | HH | 0.25 |  | 28682 | 7170.5 | 7170.5
2 | [5 empty] | 0
No. | EQUIPOS | UN | CANTIDAD |  | VR.UNITARIO | SUB.TOTAL | TOTALES
1 | Herramientas Menores | Dia | 1 |  | 359 | 359 | 359
2
3
4
5
No. | TRANSPORTES | UN | CANTIDAD |  | VR.UNITARIO | SUB.TOTAL | TOTALES
1 | [5 empty] | 0 | 0
2 | [5 empty] | 0
| VALOR TOTAL APU (Sin AIU) | [5 empty] | 16496.6083
JACQUELINE ROJAS SOLANO
| VoBo. Arquitecto Despacho Regional |  |  | Vo.Bo. Directora Regional
SERVICIO NACIONAL DE APRENDIZAJE SENA
DIRECCION ADMINISTRATIVA Y FINANCIERA
GRUPO DE CONSTRUCCIONES
ANALISIS DE PRECIOS UNITARIOS (APUS)
ITEMS: | 7.1
OBRA: | PUERTA DE VIDRIO
ANALISIS DE PRECIOS UNITARIOS
NOMBRE APU: | Suministro e instalación de puerta corrediza piso - techo en vidrio de 6mm, de 2,30 de alto y 2,26m de ancho, estructura en marco de aluminio, con la mitad de la puerta fija. Incluye: Cerradura para perfil, accesorios de instalación y/o Fijacion. |  |  | UND: | und | NODO | SABANLARGA
No. | MATERIALES | UN | CANTIDAD | % DESP | VR.UNITARIO | SUB.TOTAL | TOTALES
1 | Puerta corrediza piso techo en vidrio 6mm | un | 1 | 5% | 2389615.2381 | 2509096 | 2509096
2 | [5 empty] | 0
3 | [5 empty] | 0
4 | [5 empty] | 0
5 | [5 empty] | 0
6 | [5 empty] | 0
7 | [5 empty] | 0
8 | [5 empty] | 0
No. | MANO DE OBRA | UN | CANTIDAD |  | VR. CUADRILLA | SUB.TOTAL | TOTALES
1 | CUADRILLA AA Albañileria (Oficial + Ayudante) | HH | 2.5 |  | 28682 | 71705 | 71705
2 | [5 empty] | 0
No. | EQUIPOS | UN | CANTIDAD |  | VR.UNITARIO | SUB.TOTAL | TOTALES
1 | Herramientas Menores | Dia | 1 |  | 7171 | 7171 | 10371
2 | Andamio con tijera | HM | 2 |  | 1600 | 3200
4
5
No. | TRANSPORTES | UN | CANTIDAD |  | VR.UNITARIO | SUB.TOTAL | TOTALES
1 | [5 empty] | 0 | 0
2 | [5 empty] | 0
| VALOR TOTAL APU (Sin AIU) | [5 empty] | 2591172
JACQUELINE ROJAS SOLANO
| VoBo. Arquitecto Despacho Regional |  |  | Vo.Bo. Directora Regional
SERVICIO NACIONAL DE APRENDIZAJE SENA
DIRECCION ADMINISTRATIVA Y FINANCIERA
GRUPO DE CONSTRUCCIONES
ANALISIS DE PRECIOS UNITARIOS (APUS)
ITEMS: | 7.2
OBRA: | PUERTA DE VIDRIO
ANALISIS DE PRECIOS UNITARIOS
NOMBRE APU: | Recubrimiento en sistema superboard en fibrocemento para columna de estructura metalica HE28, incluye estuco plastico, pintura vinilo tipo 1, 3 manos y esquineros en las caras visibles. |  |  | UND: | ML | NODO | SABANLARGA |  | 0.08 | 13000
37400
No. | MATERIALES | UN | CANTIDAD | % DESP | VR.UNITARIO | SUB.TOTAL | TOTALES
1 | Lamina superboard | M2 | 1 | 5% | 10000 | 10500 | 21357
2 | Esquineros | ML | 2 | 5% | 1600 | 3360
3 | Estuco plastico | Gal | 0.1 | 5% | 13000 | 1365
4 | Pintura vinilo tipo 1 | Gal | 0.1 | 5% | 37400 | 3927
5 | Angulo de 30x20x0,38 L: 2,44m | ML | 1 | 5% | 2100 | 2205
6 | [5 empty] | 0
7 | [5 empty] | 0
8 | [5 empty] | 0
No. | MANO DE OBRA | UN | CANTIDAD |  | VR. CUADRILLA | SUB.TOTAL | TOTALES
1 | CUADRILLA AA Albañileria (Oficial + Ayudante) | HH | 0.5 |  | 28682 | 14341 | 14341
2 | [5 empty] | 0
No. | EQUIPOS | UN | CANTIDAD |  | VR.UNITARIO | SUB.TOTAL | TOTALES
1 | Herramientas Menores | Dia | 1 |  | 717 | 717 | 3917
2 | Andamio con tijera | HM | 2 |  | 1600 | 3200
4
5
No. | TRANSPORTES | UN | CANTIDAD |  | VR.UNITARIO | SUB.TOTAL | TOTALES
1 | [5 empty] | 0 | 0
2 | [5 empty] | 0
| VALOR TOTAL APU (Sin AIU) | [5 empty] | 39615
JACQUELINE ROJAS SOLANO
| VoBo. Arquitecto Despacho Regional |  |  | Vo.Bo. Directora Regional
SERVICIO NACIONAL DE APRENDIZAJE SENA
DIRECCION ADMINISTRATIVA Y FINANCIERA
GRUPO DE CONSTRUCCIONES
ANALISIS DE PRECIOS UNITARIOS (APUS)
ITEMS: | 8.1
OBRA: | LAVAMANOS Y LAVABOTAS
ANALISIS DE PRECIOS UNITARIOS
NOMBRE APU: | Suministro e instalación de lavamanos quirurgico con sistema de pedal, fabricado con acero inoxidable tipo 304 calibre 18, acabado satinado, pedal con resorte en acero inoxidable; Dimensiones: 90cm de alto, 45cm de ancho, 45cm de largo |  |  | UND: | und | NODO | SABANLARGA
No. | MATERIALES | UN | CANTIDAD | % DESP | VR.UNITARIO | SUB.TOTAL | TOTALES
1 | Lavamano quirurgico con pedal | un | 1 | 0% | 900000 | 900000 | 900000
2 | [5 empty] | 0
3 | [5 empty] | 0
4 | [5 empty] | 0
5 | [5 empty] | 0
6 | [5 empty] | 0
7 | [5 empty] | 0
8 | [5 empty] | 0
No. | MANO DE OBRA | UN | CANTIDAD |  | VR. CUADRILLA | SUB.TOTAL | TOTALES
1 | CUADRILLA AA Albañileria (Oficial + Ayudante) | HH | 1 |  | 28682 | 28682 | 28682
2 | [5 empty] | 0
No. | EQUIPOS | UN | CANTIDAD |  | VR.UNITARIO | SUB.TOTAL | TOTALES
1 | Herramientas Menores | Dia | 1 |  | 1434 | 1434 | 1434
2 | [5 empty] | 0
3 | [5 empty] | 0
4
5
No. | TRANSPORTES | UN | CANTIDAD |  | VR.UNITARIO | SUB.TOTAL | TOTALES
1 | [5 empty] | 0 | 0
2 | [5 empty] | 0
| VALOR TOTAL APU (Sin AIU) | [5 empty] | 930116
JACQUELINE ROJAS SOLANO
| VoBo. Arquitecto Despacho Regional |  |  | Vo.Bo. Directora Regional
SERVICIO NACIONAL DE APRENDIZAJE SENA
DIRECCION ADMINISTRATIVA Y FINANCIERA
GRUPO DE CONSTRUCCIONES
ANALISIS DE PRECIOS UNITARIOS (APUS)
ITEMS: | 8.21
OBRA: | LAVAMANOS Y LAVABOTAS
ANALISIS DE PRECIOS UNITARIOS
NOMBRE APU: | Suministro e Instalación de Lavabotas en acero inoxidable calibre 16 acabado satinado con sistema de pedal manual y valvula push, cepillo de nylon con manguera plastica, platico adaptable, conexión a punto hidraulico de 1"; Dimensiones: 32cm de alto, 30cm de ancho, 45cm de largo |  |  | UND: | und | NODO | SABANLARGA |  | 7950
No. | MATERIALES | UN | CANTIDAD | % DESP | VR.UNITARIO | SUB.TOTAL | TOTALES
1 | Lavabotas en acero inoxidable | un | 1 | 0% | 1632480 | 1632480 | 1639056.3333
2 | Tubo hidraulico pvc 1" | un | 0.16667 | 5% | 30000 | 5250
3 | Codo hidraulico pvc 1" | un | 0.16667 | 0% | 1900 | 316.6667
4 | Union hidraulico pvc | un | 0.33333 | 0% | 950 | 316.6667
5 | soldadura liquida 1/4 | gal | 0.03 | 5% | 22000 | 693
6 | [5 empty] | 0
7 | [5 empty] | 0
8 | [5 empty] | 0
No. | MANO DE OBRA | UN | CANTIDAD |  | VR. CUADRILLA | SUB.TOTAL | TOTALES
1 | CUADRILLA AA Albañileria (Oficial + Ayudante) | HH | 1 |  | 28682 | 28682 | 28682
2 | [5 empty] | 0
No. | EQUIPOS | UN | CANTIDAD |  | VR.UNITARIO | SUB.TOTAL | TOTALES
1 | Herramientas Menores | Dia | 1 |  | 2868 | 2868 | 2868
2 | [5 empty] | 0
3 | [5 empty] | 0
4
5
No. | TRANSPORTES | UN | CANTIDAD |  | VR.UNITARIO | SUB.TOTAL | TOTALES
1 | [5 empty] | 0 | 0
2 | [5 empty] | 0
| VALOR TOTAL APU (Sin AIU) | [5 empty] | 1670606.3333
JACQUELINE ROJAS SOLANO
| VoBo. Arquitecto Despacho Regional |  |  | Vo.Bo. Directora Regional
SERVICIO NACIONAL DE APRENDIZAJE SENA
DIRECCION ADMINISTRATIVA Y FINANCIERA
GRUPO DE CONSTRUCCIONES
ANALISIS DE PRECIOS UNITARIOS (APUS)
ITEMS: | 9.1
OBRA: | CERRAMIENTO EN CONCERTINA
ANALISIS DE PRECIOS UNITARIOS
NOMBRE APU: | Suministro e instalación de Concertina en acero inoxidable con cuchillas tipo arpón con filos de bisturí, espesor de cuchillas 0,5 mm, diámetro de 18", de 0,50 Mts de diámetro, incluye estructura de soporte en tuberia galvanizada de 1 1/2" con terminación o brazo en (Yee) de 40cm de longitud cada brazo, tapa en PVC para sellado de corrona de tubo, anclaje en soldadura, pintura anticorrosiva y de acabado tipo epoxica. |  |  | UND: | ML | NODO | SOLEDAD
No. | MATERIALES | UN | CANTIDAD | % DESP | VR.UNITARIO | SUB.TOTAL | TOTALES
1 | Concertina en acero inoxidable | ml | 1 | 5% | 15700 | 16485 | 33701.175
2 | Tubo galvanizado 1 1/2" | ml | 0.8 | 5% | 17050 | 14322
3 | Pintura Anticorrosiva | gal | 0.015 | 5% | 42900 | 675.675
4 | tapa PVc | un | 1 | 0% | 1200 | 1200
5 | Soldadura | Kg | 0.1 | 5% | 9700 | 1018.5
6 | [5 empty] | 0
7 | [5 empty] | 0
8 | [5 empty] | 0
No. | MANO DE OBRA | UN | CANTIDAD |  | VR. CUADRILLA | SUB.TOTAL | TOTALES
1 | CUADRILLA AA Albañileria (Oficial + Ayudante) | HH | 0.33194 |  | 28682 | 9520.6416 | 9520.6416
2 | [5 empty] | 0
No. | EQUIPOS | UN | CANTIDAD |  | VR.UNITARIO | SUB.TOTAL | TOTALES
1 | Herramientas Menores | Dia | 1 |  | 952 | 952 | 2552
2 | Andamios con tijeras | HM | 1 |  | 1600 | 1600
4 | [5 empty] | 0
5
No. | TRANSPORTES | UN | CANTIDAD |  | VR.UNITARIO | SUB.TOTAL | TOTALES
1 | [5 empty] | 0 | 0
2 | [5 empty] | 0
| VALOR TOTAL APU (Sin AIU) | [5 empty] | 45773.8166
JACQUELINE ROJAS SOLANO
| VoBo. Arquitecto Despacho Regional |  |  | Vo.Bo. Directora Regional
SERVICIO NACIONAL DE APRENDIZAJE SENA
DIRECCION ADMINISTRATIVA Y FINANCIERA
GRUPO DE CONSTRUCCIONES
ANALISIS DE PRECIOS UNITARIOS (APUS)
ITEMS: | 10.1
OBRA: | LAVAMANOS Y LAVABOTAS
ANALISIS DE PRECIOS UNITARIOS
NOMBRE APU: | Suministro e instalación de lavamanos quirurgico con sistema de pedal, fabricado con acero inoxidable tipo 304 calibre 18, acabado satinado, pedal con resorte en acero inoxidable; Dimensiones: 90cm de alto, 45cm de ancho, 45cm de largo |  |  | UND: | und | NODO | SOLEDAD
No. | MATERIALES | UN | CANTIDAD | % DESP | VR.UNITARIO | SUB.TOTAL | TOTALES
1 | Lavamano quirurgico con pedal | un | 1 | 0% | 1306440 | 900000 | 900000
2 | [5 empty] | 0
3 | [5 empty] | 0
4 | [5 empty] | 0
5 | [5 empty] | 0
6 | [5 empty] | 0
7 | [5 empty] | 0
8 | [5 empty] | 0
No. | MANO DE OBRA | UN | CANTIDAD |  | VR. CUADRILLA | SUB.TOTAL | TOTALES
1 | CUADRILLA AA Albañileria (Oficial + Ayudante) | HH | 1 |  | 28682 | 28682 | 28682
2 | [5 empty] | 0
No. | EQUIPOS | UN | CANTIDAD |  | VR.UNITARIO | SUB.TOTAL | TOTALES
1 | Herramientas Menores | Dia | 1 |  | 1434 | 1434 | 1434
2 | [5 empty] | 0
3 | [5 empty] | 0
4 | [5 empty] | 0
5
No. | TRANSPORTES | UN | CANTIDAD |  | VR.UNITARIO | SUB.TOTAL | TOTALES
1 | [5 empty] | 0 | 0
2 | [5 empty] | 0
| VALOR TOTAL APU (Sin AIU) | [5 empty] | 930116
JACQUELINE ROJAS SOLANO
| VoBo. Arquitecto Despacho Regional |  |  | Vo.Bo. Directora Regional
SERVICIO NACIONAL DE APRENDIZAJE SENA
DIRECCION ADMINISTRATIVA Y FINANCIERA
GRUPO DE CONSTRUCCIONES
ANALISIS DE PRECIOS UNITARIOS (APUS)
ITEMS: | 10.2
OBRA: | LAVAMANOS Y LAVABOTAS
ANALISIS DE PRECIOS UNITARIOS
NOMBRE APU: | Suministro e Instalación de Lavabotas en acero inoxidable calibre 16 acabado satinado con sistema de pedal manual y valvula push, cepillo de nylon con manguera plastica, platico adaptable, conexión a punto hidraulico de 1"; Dimensiones: 32cm de alto, 30cm de ancho, 45cm de largo |  |  | UND: | und | NODO | SOLEDAD
No. | MATERIALES | UN | CANTIDAD | % DESP | VR.UNITARIO | SUB.TOTAL | TOTALES
1 | Lavabotas en acero inoxidable | un | 1 | 0% | 1632480 | 1632480 | 1674308
2 | Tubo hidraulico pvc 1" | un | 1 | 5% | 9700 | 10185
3 | Codo hidraulico pvc 1" | un | 1 | 0% | 30000 | 30000
4 | Union hidraulico pvc | un | 1 | 0% | 950 | 950
5 | soldadura liquida 1/4 | gal | 0.03 | 5% | 22000 | 693
6 | [5 empty] | 0
7 | [5 empty] | 0
8 | [5 empty] | 0
No. | MANO DE OBRA | UN | CANTIDAD |  | VR. CUADRILLA | SUB.TOTAL | TOTALES
1 | CUADRILLA AA Albañileria (Oficial + Ayudante) | HH | 1 |  | 28682 | 28682 | 28682
2 | [5 empty] | 0
No. | EQUIPOS | UN | CANTIDAD |  | VR.UNITARIO | SUB.TOTAL | TOTALES
1 | Herramientas Menores | Dia | 1 |  | 2868 | 2868 | 2868
2 | [5 empty] | 0
3 | [5 empty] | 0
4 | [5 empty] | 0
5
No. | TRANSPORTES | UN | CANTIDAD |  | VR.UNITARIO | SUB.TOTAL | TOTALES
1 | [5 empty] | 0 | 0
2 | [5 empty] | 0
| VALOR TOTAL APU (Sin AIU) | [5 empty] | 1705858
JACQUELINE ROJAS SOLANO
| VoBo. Arquitecto Despacho Regional |  |  | Vo.Bo. Directora Regional
SERVICIO NACIONAL DE APRENDIZAJE SENA
DIRECCION ADMINISTRATIVA Y FINANCIERA
GRUPO DE CONSTRUCCIONES
ANALISIS DE PRECIOS UNITARIOS (APUS)
ITEMS: | 11.1
OBRA: | CARPINTERIA METALICA
ANALISIS DE PRECIOS UNITARIOS
NOMBRE APU: | Suministro e instalación de puerta doble de acceso en perfil de 3x11/2, travesaños en 11/2x11/2 espaciados cada 12cms y marco en 3x1 con aleta. Incluye cuerpo fijo superior de 1.0mt de altura, bisagras en aluminio y cerradura de seguridad en acero inoxidable. |  |  | UND: | und | NODO | SOLEDAD
No. | MATERIALES | UN | CANTIDAD | % DESP | VR.UNITARIO | SUB.TOTAL | TOTALES
1 | Suministro e instalación de puerta doble de acceso | un | 1 | 0% | 2178425 | 2178425 | 2178425
2 | [5 empty] | 0
3 | [5 empty] | 0
4 | [5 empty] | 0
5 | [5 empty] | 0
6 | [5 empty] | 0
7 | [5 empty] | 0
8 | [5 empty] | 0
No. | MANO DE OBRA | UN | CANTIDAD |  | VR. CUADRILLA | SUB.TOTAL | TOTALES
1 | CUADRILLA AA Albañileria (Oficial + Ayudante) | HH | 8 |  | 28682 | 229456 | 229456
2 | [5 empty] | 0
No. | EQUIPOS | UN | CANTIDAD |  | VR.UNITARIO | SUB.TOTAL | TOTALES
1 | Herramientas Menores | Dia | 1 |  | 22946 | 22946 | 24546
2 | Andamios con tijeras | HM | 1 |  | 1600 | 1600
4 | [5 empty] | 0
5
No. | TRANSPORTES | UN | CANTIDAD |  | VR.UNITARIO | SUB.TOTAL | TOTALES
1 | [5 empty] | 0 | 0
2 | [5 empty] | 0
| VALOR TOTAL APU (Sin AIU) | [5 empty] | 2432427
JACQUELINE ROJAS SOLANO
| VoBo. Arquitecto Despacho Regional |  |  | Vo.Bo. Directora Regional
SERVICIO NACIONAL DE APRENDIZAJE SENA
DIRECCION ADMINISTRATIVA Y FINANCIERA
GRUPO DE CONSTRUCCIONES
ANALISIS DE PRECIOS UNITARIOS (APUS)
ITEMS: | 11.2
OBRA: | CARPINTERIA METALICA
ANALISIS DE PRECIOS UNITARIOS
NOMBRE APU: | Suministro e instalación de porton batiente en estructura metalica en perfil de 3x11/2 galvanizado pintado con anticorrosivo y acabado final color similar al aluminio en pintura epóxica, bisagras en hierro estructural, cerrojo de seguridad y travesaños en tubo cuadrado de aluminio de 11/2x11/2 espaciados cada 12cms. |  |  | UND: | und | NODO | SOLEDAD
No. | MATERIALES | UN | CANTIDAD | % DESP | VR.UNITARIO | SUB.TOTAL | TOTALES
1 | Suministro e instalación de porton batiente en estructura metalica | un | 1 | 0% | 6682193 | 6682193 | 6682193
2 | [5 empty] | 0
3 | [5 empty] | 0
4 | [5 empty] | 0
5 | [5 empty] | 0
6 | [5 empty] | 0
7 | [5 empty] | 0
8 | [5 empty] | 0
No. | MANO DE OBRA | UN | CANTIDAD |  | VR. CUADRILLA | SUB.TOTAL | TOTALES
1 | CUADRILLA AA Albañileria (Oficial + Ayudante) | HH | 8 |  | 28682 | 229456 | 229456
2 | [5 empty] | 0
No. | EQUIPOS | UN | CANTIDAD |  | VR.UNITARIO | SUB.TOTAL | TOTALES
1 | Herramientas Menores | Dia | 1 |  | 22946 | 22946 | 24546
2 | Andamios con tijeras | HM | 1 |  | 1600 | 1600
4 | [5 empty] | 0
5
No. | TRANSPORTES | UN | CANTIDAD |  | VR.UNITARIO | SUB.TOTAL | TOTALES
1 | [5 empty] | 0 | 0
2 | [5 empty] | 0
| VALOR TOTAL APU (Sin AIU) | [5 empty] | 6936195
JACQUELINE ROJAS SOLANO
| VoBo. Arquitecto Despacho Regional |  |  | Vo.Bo. Directora Regional
SERVICIO NACIONAL DE APRENDIZAJE SENA
DIRECCION ADMINISTRATIVA Y FINANCIERA
GRUPO DE CONSTRUCCIONES
ANALISIS DE PRECIOS UNITARIOS (APUS)
ITEMS: | 11.3
OBRA: | CARPINTERIA METALICA
ANALISIS DE PRECIOS UNITARIOS
NOMBRE APU: | Construcción de cerramiento en tubular galvanizado acero cold rolled con recubrimiento g60 (z180) de 2" x 1.5mm NTC1560. , pintura de esmalte anticorrosivo epóxico tipo naval color blanco o gris. Altura final requerida no menor a 2.50m. |  |  | UND: | ML | NODO | SOLEDAD
No. | MATERIALES | UN | CANTIDAD | % DESP | VR.UNITARIO | SUB.TOTAL | TOTALES
1 | Tubo Galvanizado 2" | ml | 19 | 5% | 21000 | 418950 | 481425
2 | Pintura anticorrosiva | gal | 0.7 | 5% | 85000 | 62475
3
4
5 | [5 empty] | 0
6 | [5 empty] | 0
7 | [5 empty] | 0
8 | [5 empty] | 0
No. | MANO DE OBRA | UN | CANTIDAD |  | VR. CUADRILLA | SUB.TOTAL | TOTALES
1 | CUADRILLA AA Albañileria (Oficial + Ayudante) | HH | 3 |  | 28682 | 86046 | 86046
2 | [5 empty] | 0
No. | EQUIPOS | UN | CANTIDAD |  | VR.UNITARIO | SUB.TOTAL | TOTALES
1 | Herramientas Menores | Dia | 1 |  | 8605 | 8605 | 11105
2 | Andamios con tijeras | HM | 1 |  | 1600 | 1600
4 | Tablon | HM | 1 |  | 900 | 900
5
No. | TRANSPORTES | UN | CANTIDAD |  | VR.UNITARIO | SUB.TOTAL | TOTALES
1 | [5 empty] | 0 | 0
2 | [5 empty] | 0
| VALOR TOTAL APU (Sin AIU) | [5 empty] | 578576
JACQUELINE ROJAS SOLANO
| VoBo. Arquitecto Despacho Regional |  |  | Vo.Bo. Directora Regional
SERVICIO NACIONAL DE APRENDIZAJE SENA
DIRECCION ADMINISTRATIVA Y FINANCIERA
GRUPO DE CONSTRUCCIONES
ANALISIS DE PRECIOS UNITARIOS (APUS)
ITEMS: | 11.4
OBRA: | CARPINTERIA METALICA
ANALISIS DE PRECIOS UNITARIOS
NOMBRE APU: | Suministro e instalación de sistema de división modular corrediza con acondicionamiento acústico, que separa y unifica espacios. Incluye: Estructura metalica de soporte, paneles acusticos enchapados en formica sistema de modulos plegables, accesorios de instalación y/o Fijación para el correcto funcionamiento. Dimensiones: 2,8m de alto x 6,8m de largo conformado por 13 paneles de 0,52m de ancho. |  |  | UND: | GLB | NODO | SOLEDAD
No. | MATERIALES | UN | CANTIDAD | % DESP | VR.UNITARIO | SUB.TOTAL | TOTALES
1 | división modular corrediza con acondicionamiento acústico: 2,8mx6,8m | und | 1 | 0% | 7818313 | 7818313 | 7818313
2 | [5 empty] | 0
3 | [5 empty] | 0
4 | [5 empty] | 0
5 | [5 empty] | 0
6 | [5 empty] | 0
7 | [5 empty] | 0
8 | [5 empty] | 0
No. | MANO DE OBRA | UN | CANTIDAD |  | VR. CUADRILLA | SUB.TOTAL | TOTALES
1 | CUADRILLA AA Albañileria (Oficial + Ayudante) | HH | 18 |  | 28682 | 516276 | 516276
2 | [5 empty] | 0
No. | EQUIPOS | UN | CANTIDAD |  | VR.UNITARIO | SUB.TOTAL | TOTALES
1 | Herramientas Menores | Dia | 1 |  | 51628 | 51628 | 56628
2 | Andamios con tijeras | HM | 2 |  | 1600 | 3200
3 | Tablon | HM | 2 |  | 900 | 1800
4 | [5 empty] | 0
5
No. | TRANSPORTES | UN | CANTIDAD |  | VR.UNITARIO | SUB.TOTAL | TOTALES
1 | [5 empty] | 0 | 0
2 | [5 empty] | 0
| VALOR TOTAL APU (Sin AIU) | [5 empty] | 8391217
JACQUELINE ROJAS SOLANO
| VoBo. Arquitecto Despacho Regional |  |  | Vo.Bo. Directora Regional
SERVICIO NACIONAL DE APRENDIZAJE SENA
DIRECCION ADMINISTRATIVA Y FINANCIERA
GRUPO DE CONSTRUCCIONES
ANALISIS DE PRECIOS UNITARIOS (APUS)
ITEMS: | 11.5
OBRA: | OBRAS COMPLEMENTARIAS
ANALISIS DE PRECIOS UNITARIOS
NOMBRE APU: | viga de concreto reforzado impermeabilizado 3000 psi, para anclaje de paral tubular ancho 20cm profundidad de 50cm (40cm empotrado y 10cm a la superficie, con acero corrugado de 1/2" y estribos de 3/8" cada 20 cm, pie apoyo de 50 cm de longitud x 0.30 x 0.30, cada 4mt reforzado con acero corrugado de 1/2" y aros de 3/8" cada 20 cms |  |  | UND: | ML | NODO | SOLEDAD
No. | MATERIALES | UN | CANTIDAD | % DESP | VR.UNITARIO | SUB.TOTAL | TOTALES
1 | Concreto 3000 impermeabilizado | m3 | 0.09 | 5% | 407000 | 38461.5 | 87244.5
2 | Acero de refuerzo 60000 | kg | 9.4 | 5% | 4700 | 46389
4 | Alambre quemado | kilos | 0.2 | 5% | 11400 | 2394
5 | [5 empty] | 0
6 | [5 empty] | 0
7 | [5 empty] | 0
8 | [5 empty] | 0
No. | MANO DE OBRA | UN | CANTIDAD |  | VR. CUADRILLA | SUB.TOTAL | TOTALES
1 | CUADRILLA AA Albañileria (Oficial + Ayudante) | HH | 0.4 |  | 28682 | 11472.8 | 11472.8
2 | [5 empty] | 0
No. | EQUIPOS | UN | CANTIDAD |  | VR.UNITARIO | SUB.TOTAL | TOTALES
1 | Herramientas Menores | Dia | 1 |  | 574 | 574 | 574
2 | [5 empty] | 0
3 | [5 empty] | 0
4 | [5 empty] | 0
5
No. | TRANSPORTES | UN | CANTIDAD |  | VR.UNITARIO | SUB.TOTAL | TOTALES
1 | [5 empty] | 0 | 0
2 | [5 empty] | 0
| VALOR TOTAL APU (Sin AIU) | [5 empty] | 99291.3
JACQUELINE ROJAS SOLANO
| VoBo. Arquitecto Despacho Regional |  |  | Vo.Bo. Directora Regional
SERVICIO NACIONAL DE APRENDIZAJE SENA
DIRECCION ADMINISTRATIVA Y FINANCIERA
GRUPO DE CONSTRUCCIONES
ANALISIS DE PRECIOS UNITARIOS (APUS)
ITEMS: | 12.1
OBRA: | CERRAMIENTO
ANALISIS DE PRECIOS UNITARIOS
NOMBRE APU: | Construcción de cerramiento en tubular galvanizado acero cold rolled con recubrimiento g60 (z180) de 2" x 1.5mm NTC1560. , pintura de esmalte anticorrosivo epóxico tipo naval color blanco o gris. Altura final requerida no menor a 2.50m. |  |  | UND: | ML | NODO | LURUACO
No. | MATERIALES | UN | CANTIDAD | % DESP | VR.UNITARIO | SUB.TOTAL | TOTALES
1 | Tubo Galvanizado 2" | ml | 19 | 5% | 21267 | 424276.65 | 459976.65
2 | Pintura anticorrosiva | gal | 0.4 | 5% | 85000 | 35700
3 | [5 empty] | 0
4 | [5 empty] | 0
5 | [5 empty] | 0
6 | [5 empty] | 0
7 | [5 empty] | 0
8 | [5 empty] | 0
No. | MANO DE OBRA | UN | CANTIDAD |  | VR. CUADRILLA | SUB.TOTAL | TOTALES
1 | CUADRILLA AA Albañileria (Oficial + Ayudante) | HH | 2.6 |  | 28682 | 74573.2 | 74573.2
2 | [5 empty] | 0
No. | EQUIPOS | UN | CANTIDAD |  | VR.UNITARIO | SUB.TOTAL | TOTALES
1 | Herramientas Menores | Dia | 1 |  | 3729 | 3729 | 9579
2 | Andamios con tijeras | HM | 1 |  | 1600 | 1600
3 | equipo de soldadura | HM | 0.42921 |  | 9902 | 4250
4 | [5 empty] | 0
5
No. | TRANSPORTES | UN | CANTIDAD |  | VR.UNITARIO | SUB.TOTAL | TOTALES
1 | [5 empty] | 0 | 0
2 | [5 empty] | 0
| VALOR TOTAL APU (Sin AIU) | [5 empty] | 544128.85
JACQUELINE ROJAS SOLANO
| VoBo. Arquitecto Despacho Regional |  |  | Vo.Bo. Directora Regional
SERVICIO NACIONAL DE APRENDIZAJE SENA
DIRECCION ADMINISTRATIVA Y FINANCIERA
GRUPO DE CONSTRUCCIONES
ANALISIS DE PRECIOS UNITARIOS (APUS)
ITEMS: | 12.2
OBRA: | CERRAMIENTO
ANALISIS DE PRECIOS UNITARIOS
NOMBRE APU: | Suministro e Instalación de cerca electrificada de seis líneas en Alambre acero 1070 al carbón NTC 5677 calibre 14 (2,5 mm), con aislador tensor y Aislador intermedio de paso, con estructura galvanizada, paral metálico galvanizado de 1/2” a cada 4,00 metros con tapón soldado superior protector en PVC, recubrimiento en pintura anticorrosiva, equipo impulsor eléctrico o electrificador según longitud, conexión de batería y sirena, con dos kit de puesta tierra, con cable para equipo forrado para conexión de equipo a línea, incluye avisos de prevención y accesorios. |  |  | UND: | ML | NODO | LURUACO
410
No. | MATERIALES | UN | CANTIDAD | % DESP | VR.UNITARIO | SUB.TOTAL | TOTALES
1 | Tubo Galvanizado para tubos de tensión | ml | 0.125 | 5% | 6900 | 905.625 | 27715.625
2 | Aisladores Terminal Tipo Pera con templete | un | 1 | 0% | 2800 | 2800
3 | Aisladores de Tipo Gancho para Intermedios | un | 1 | 0% | 2400 | 2400
4 | Alambre Aluminizado Acerado ref. 1070,Cal12.5 | ml | 6 | 5% | 1900 | 11970
5 | Avisos Preventivos “Peligro” | un | 0.1 | 0% | 12900 | 1290
6 | Varillas coperwell, puesta a tierra | un | 0.06 | 0% | 80000 | 4800
7 | Energizador marca ECR 18 PLUS con control remoto. | un | 0.01 | 0% | 240000 | 2400
8 | Sirena 12v 30 watts | un | 0.01 | 0% | 55000 | 550
9 | Bateria de respaldo 12v 7 amperios la cual garantiza 18 horas de trabajo sin corriente alterna | un | 0.01 | 0 | 60000 | 600
No. | MANO DE OBRA | UN | CANTIDAD |  | VR. CUADRILLA | SUB.TOTAL | TOTALES
1 | CUADRILLA BB Instalaciones electricas (Tecnico + Ayudante) | HH | 0.2 |  | 31550 | 6310 | 6310
2 | [5 empty] | 0
No. | EQUIPOS | UN | CANTIDAD |  | VR.UNITARIO | SUB.TOTAL | TOTALES
1 | Herramientas Menores | Dia | 1 |  | 631 | 631 | 2231
2 | Andamios con tijeras | HM | 1 |  | 1600 | 1600
4 | [5 empty] | 0
5
No. | TRANSPORTES | UN | CANTIDAD |  | VR.UNITARIO | SUB.TOTAL | TOTALES
1 | [5 empty] | 0 | 0
2 | [5 empty] | 0
| VALOR TOTAL APU (Sin AIU) | [5 empty] | 36256.625
JACQUELINE ROJAS SOLANO
| VoBo. Arquitecto Despacho Regional |  |  | Vo.Bo. Directora Regional
SERVICIO NACIONAL DE APRENDIZAJE SENA
DIRECCION ADMINISTRATIVA Y FINANCIERA
GRUPO DE CONSTRUCCIONES
ANALISIS DE PRECIOS UNITARIOS (APUS)
ITEMS: | 12.3
OBRA: | CERRAMIENTO
ANALISIS DE PRECIOS UNITARIOS
NOMBRE APU: | Suministro e Instalación de acometida para el sistema de cerca electrificada. |  |  | UND: | und | NODO | LURUACO
No. | MATERIALES | UN | CANTIDAD | % DESP | VR.UNITARIO | SUB.TOTAL | TOTALES
1 | Cable # 12 AWG THHN/THWN-2 600 V 90°C | ml | 36 | 5% | 3064 | 115819.2 | 400463.7
2 | Tubo Conduit Emt Ø 1 | ML | 12 | 5% | 14000 | 176400
3 | Unión Emt Ø 1 Acero | Un | 4 | 5% | 2850 | 11970
4 | Terminal Emt Ø 1 Acero-Tub | Un | 4 | 5% | 2500 | 10500
5 | Grapa Ø 1 Unistrut Galvanizada | Un | 6 | 5% | 2500 | 15750
6 | Curva Emt 1 | Un | 4 | 5% | 16300 | 68460
7 | Cinta Aislante Profesional 20m x 19mm | Un | 0.1 | 5% | 14900 | 1564.5
8 | [5 empty] | 0
9 | [5 empty] | 0
No. | MANO DE OBRA | UN | CANTIDAD |  | VR. CUADRILLA | SUB.TOTAL | TOTALES
1 | CUADRILLA BB Instalaciones electricas (Tecnico + Ayudante) | HH | 4 |  | 31550 | 126200 | 126200
2 | [5 empty] | 0
No. | EQUIPOS | UN | CANTIDAD |  | VR.UNITARIO | SUB.TOTAL | TOTALES
1 | Herramientas Menores | Dia | 1 |  | 12620 | 12620 | 14220
2 | Andamios con tijeras | HM | 1 |  | 1600 | 1600
3
4 | [5 empty] | 0
5
No. | TRANSPORTES | UN | CANTIDAD |  | VR.UNITARIO | SUB.TOTAL | TOTALES
1 | [5 empty] | 0 | 0
2 | [5 empty] | 0
| VALOR TOTAL APU (Sin AIU) | [5 empty] | 540883.7
JACQUELINE ROJAS SOLANO
| VoBo. Arquitecto Despacho Regional |  |  | Vo.Bo. Directora Regional
SERVICIO NACIONAL DE APRENDIZAJE SENA
DIRECCION ADMINISTRATIVA Y FINANCIERA
GRUPO DE CONSTRUCCIONES
ANALISIS DE PRECIOS UNITARIOS (APUS)
ITEMS: | 12.4
OBRA: | CERRAMIENTO
ANALISIS DE PRECIOS UNITARIOS
NOMBRE APU: | Suministro e Instalación de punto eléctrico para el sistema de cerca electrificada |  |  | UND: | und | NODO | LURUACO
No. | MATERIALES | UN | CANTIDAD | % DESP | VR.UNITARIO | SUB.TOTAL | TOTALES
1 | Toma doble sobre poner P/T Blanco | Un | 1 | 0 | 18000 | 18000 | 69701.5
2 | Cable aislado # 12 | Ml | 12.5 | 0 | 3064 | 38300
3 | Caja Sencilla 103x60x45mm 5800 (2x4) | Un | 1 | 0 | 1000 | 1000
4 | Tubo conduit sch40 1/2" | ML | 1.8 | 0 | 4000 | 7200
5 | Curva conduit 90 sch40 1/2" | Un | 2 | 0 | 1700 | 3400
6 | Adaptador Terminal Conduit 1/2-pulg Gris | Un | 2 | 0 | 570 | 1140
7 | Soldadura liquida 1/4 | Galon | 0.03 | 0.05 | 21000 | 661.5
8 | [5 empty] | 0
9 | [5 empty] | 0
No. | MANO DE OBRA | UN | CANTIDAD |  | VR. CUADRILLA | SUB.TOTAL | TOTALES
1 | CUADRILLA BB Instalaciones electricas (Tecnico + Ayudante) | HH | 1 |  | 31550 | 31550 | 31550
2 | [5 empty] | 0
No. | EQUIPOS | UN | CANTIDAD |  | VR.UNITARIO | SUB.TOTAL | TOTALES
1 | Herramientas Menores | Dia | 1 |  | 3155 | 3155 | 3155
2 | [5 empty] | 0
4 | [5 empty] | 0
5
No. | TRANSPORTES | UN | CANTIDAD |  | VR.UNITARIO | SUB.TOTAL | TOTALES
1 | [5 empty] | 0 | 0
2 | [5 empty] | 0
| VALOR TOTAL APU (Sin AIU) | [5 empty] | 104406.5
JACQUELINE ROJAS SOLANO
| VoBo. Arquitecto Despacho Regional |  |  | Vo.Bo. Directora Regional
SERVICIO NACIONAL DE APRENDIZAJE SENA
DIRECCION ADMINISTRATIVA Y FINANCIERA
GRUPO DE CONSTRUCCIONES
ANALISIS DE PRECIOS UNITARIOS (APUS)
ITEMS: | 12.5
OBRA: | CERRAMIENTO
ANALISIS DE PRECIOS UNITARIOS
NOMBRE APU: | Elaboración de portón tubular galvanizado acero cold rolled con recubrimiento g60 (z180) de 2" x 1.5mm NTC1560. Para acceso peatonal, ancho 2m x 2.5 de altura, pintura de esmalte anticorrosivo epóxico tipo naval color blanco o gris, incluye 2 pasadores y 2 candados de 60mm Intemperie Anticizalla Zinc Laminado |  |  | UND: | und | NODO | LURUACO
No. | MATERIALES | UN | CANTIDAD | % DESP | VR.UNITARIO | SUB.TOTAL | TOTALES
1 | Porton para acceso peatonal 2x2.5m | un | 1 | 0% | 2636856.5 | 2636856.5 | 2636856.5
2 | [5 empty] | 0
3 | [5 empty] | 0
4 | [5 empty] | 0
5 | [5 empty] | 0
6 | [5 empty] | 0
7 | [5 empty] | 0
8 | [5 empty] | 0
9 | [5 empty] | 0
No. | MANO DE OBRA | UN | CANTIDAD |  | VR. CUADRILLA | SUB.TOTAL | TOTALES
1 | CUADRILLA AA Albañileria (Oficial + Ayudante) | HH | 3 |  | 28682 | 86046 | 86046
2 | [5 empty] | 0
No. | EQUIPOS | UN | CANTIDAD |  | VR.UNITARIO | SUB.TOTAL | TOTALES
1 | Herramientas Menores | Dia | 1 |  | 8605 | 8605 | 10205
2 | Andamios con tijeras | HM | 1 |  | 1600 | 1600
4 | [5 empty] | 0
5
No. | TRANSPORTES | UN | CANTIDAD |  | VR.UNITARIO | SUB.TOTAL | TOTALES
1 | [5 empty] | 0 | 0
2 | [5 empty] | 0
| VALOR TOTAL APU (Sin AIU) | [5 empty] | 2733107.5
JACQUELINE ROJAS SOLANO
| VoBo. Arquitecto Despacho Regional |  |  | Vo.Bo. Directora Regional
SERVICIO NACIONAL DE APRENDIZAJE SENA
DIRECCION ADMINISTRATIVA Y FINANCIERA
GRUPO DE CONSTRUCCIONES
ANALISIS DE PRECIOS UNITARIOS (APUS)
ITEMS: | 12.6
OBRA: | CERRAMIENTO
ANALISIS DE PRECIOS UNITARIOS
NOMBRE APU: | Elaboración, Suministro e instalación de Protector tipo canasta dimensiones de 1x1x1mt para unidades condensadoras de aires acondicionados en varilla cuadrada de 1/2", elaboración de anilos de fijación tipo oreja para candados a piso, platina de protección tipo nicho de 15x15cm de resguardo para candado. Pintura anticorrosiva y esmalte gris. Incluye 2 candados de 60mm Intemperie Anticizalla Zinc Laminado |  |  | UND: | und | NODO | LURUACO
No. | MATERIALES | UN | CANTIDAD | % DESP | VR.UNITARIO | SUB.TOTAL | TOTALES
1 | Canasta para unidades condensadoras de 1x1x1m | un | 1 | 0% | 79561 | 79561 | 170206
2 | candados de seguridad | un | 1 | 0% | 45600 | 45600
3 | pintura anticorrosiva | gal | 1 | 5% | 42900 | 45045
4 | [5 empty] | 0
5 | [5 empty] | 0
6 | [5 empty] | 0
7 | [5 empty] | 0
8 | [5 empty] | 0
9 | [5 empty] | 0
No. | MANO DE OBRA | UN | CANTIDAD |  | VR. CUADRILLA | SUB.TOTAL | TOTALES
1 | CUADRILLA AA Albañileria (Oficial + Ayudante) | HH | 1 |  | 28682 | 28682 | 28682
2 | [5 empty] | 0
No. | EQUIPOS | UN | CANTIDAD |  | VR.UNITARIO | SUB.TOTAL | TOTALES
1 | Herramientas Menores | Dia | 1 |  | 1434 | 1434 | 1434
2 | [5 empty] | 0
3 | [5 empty] | 0
4 | [5 empty] | 0
5
No. | TRANSPORTES | UN | CANTIDAD |  | VR.UNITARIO | SUB.TOTAL | TOTALES
1 | [5 empty] | 0 | 0
2 | [5 empty] | 0
| VALOR TOTAL APU (Sin AIU) | [5 empty] | 200322
JACQUELINE ROJAS SOLANO
| VoBo. Arquitecto Despacho Regional |  |  | Vo.Bo. Directora Regional
SERVICIO NACIONAL DE APRENDIZAJE SENA
DIRECCION ADMINISTRATIVA Y FINANCIERA
GRUPO DE CONSTRUCCIONES
ANALISIS DE PRECIOS UNITARIOS (APUS)
ITEMS: | 12.7
OBRA: | CERRAMIENTO
ANALISIS DE PRECIOS UNITARIOS
NOMBRE APU: | viga de concreto reforzado impermeabilizado 3000 psi, para anclaje de paral tubular ancho 20cm profundidad de 50cm (40cm empotrado y 10cm a la superficie, con acero corrugado de 1/2" y estribos de 3/8" cada 20 cm, pie apoyo de 50 cm de longitud x 0.30 x 0.30, cada 4mt reforzado con acero corrugado de 1/2" y aros de 3/8" cada 20 cms |  |  | UND: | ML | NODO | LURUACO
No. | MATERIALES | UN | CANTIDAD | % DESP | VR.UNITARIO | SUB.TOTAL | TOTALES
1 | Concreto 3000 impermeabilizado | m3 | 0.1 | 5% | 407000 | 42735 | 139020
2 | Acero de refuerzo 60000 | kg | 14 | 5% | 4700 | 69090
3 | Acero de refuerzo 40000 | kg | 10 | 5% | 2500 | 26250
4 | Alambre quemado | kilos | 0.2 | 5% | 4500 | 945
5 | [5 empty] | 0
6 | [5 empty] | 0
7 | [5 empty] | 0
8 | [5 empty] | 0
9 | [5 empty] | 0
No. | MANO DE OBRA | UN | CANTIDAD |  | VR. CUADRILLA | SUB.TOTAL | TOTALES
1 | CUADRILLA AA Albañileria (Oficial + Ayudante) | HH | 1 |  | 28682 | 28682 | 28682
2 | [5 empty] | 0
No. | EQUIPOS | UN | CANTIDAD |  | VR.UNITARIO | SUB.TOTAL | TOTALES
1 | Herramientas Menores | Dia | 1 |  | 2868 | 2868 | 2868
2 | [5 empty] | 0
3 | [5 empty] | 0
4 | [5 empty] | 0
5
No. | TRANSPORTES | UN | CANTIDAD |  | VR.UNITARIO | SUB.TOTAL | TOTALES
1 | [5 empty] | 0 | 0
2 | [5 empty] | 0
| VALOR TOTAL APU (Sin AIU) | [5 empty] | 170570
JACQUELINE ROJAS SOLANO
| VoBo. Arquitecto Despacho Regional |  |  | Vo.Bo. Directora Regional
Note on G69: Windows 10:
Note on C728: Windows 10: espesor'
Note on B1573: Windows 10: corregir apu
Note on C1618: Windows 10: cotizacion y despiece
Note on C1696: Windows 10: cada cuanto son los tubos, debe ser explicito en el enunciado

## 3. APU ADECUACIONES TIC
SERVICIO NACIONAL DE APRENDIZAJE SENA
DIRECCION ADMINISTRATIVA Y FINANCIERA
GRUPO DE CONSTRUCCIONES
ANALISIS DE PRECIOS UNITARIOS (APUS)
ITEMS: | 1.1
OBRA: | INTERVENCIONES 1ER PISO (INFO CENTER Y LOBBY) SEDE TIC
ANALISIS DE PRECIOS UNITARIOS
NOMBRE APU: | PINTURA DE COLUMNA EN CONCRETO VINILO TIPO 1 DE ALTA RESISTENCIA EN COLOR GRIS BASALTO CON PREPARACION DE SUPERFICIE |  |  | UND: | ML | NODO | TIC
No. | MATERIALES | UN | CANTIDAD | % DESP | VR.UNITARIO | SUB.TOTAL | TOTALES
1 | Pintura vinilo tipo 1 | gal | 0.2 | 5% | 30720 | 6451.2 | 6451.2
2 | [5 empty] | 0
3 | [5 empty] | 0
4 | [5 empty] | 0
5 | [5 empty] | 0
6 | [5 empty] | 0
7 | [5 empty] | 0
8 | [5 empty] | 0
No. | MANO DE OBRA | UN | CANTIDAD |  | VR. CUADRILLA | SUB.TOTAL | TOTALES
1 | CUADRILLA CC Acabados (Oficial + Ayudante) | HH | 0.26162 |  | 31550.0759 | 8254.221 | 8254.221
2 | [5 empty] | 0
No. | EQUIPOS | UN | CANTIDAD |  | VR.UNITARIO | SUB.TOTAL | TOTALES
1 | Herramientas Menores | % | 0.05 |  | 8254.221 | 412.7111 | 2912.7111
2 | Andamio con tijera | HM | 1 |  | 1600 | 1600
3 | Tablon | HM | 1 |  | 900 | 900
No. | TRANSPORTES | UN | CANTIDAD |  | VR.UNITARIO | SUB.TOTAL | TOTALES
1 | [5 empty] | 0 | 0
2 | [5 empty] | 0
| VALOR TOTAL APU (Sin AIU) | [5 empty] | 17618.1321
JACQUELINE ROJAS SOLANO
| VoBo. Arquitecto Despacho Regional |  |  | Vo.Bo. Directora Regional
SERVICIO NACIONAL DE APRENDIZAJE SENA
DIRECCION ADMINISTRATIVA Y FINANCIERA
GRUPO DE CONSTRUCCIONES
ANALISIS DE PRECIOS UNITARIOS (APUS)
ITEMS: | 1.2
OBRA: | INTERVENCIONES 1ER PISO (INFO CENTER Y LOBBY) SEDE TIC
ANALISIS DE PRECIOS UNITARIOS
NOMBRE APU: | SUMINISTRO E INSTALACION DE ESTACION DE LAVADO DE MANOS - LAVAMANOS TRANSPARENTE CON SENSOR |  |  | UND: | und | NODO | TIC
No. | MATERIALES | UN | CANTIDAD | % DESP | VR.UNITARIO | SUB.TOTAL | TOTALES
1 | Estación de Lavamanos tranparente | UN | 1 | 0% | 775243.8095 | 775243.8095 | 775243.8095
2 | [5 empty] | 0
3 | [5 empty] | 0
4 | [5 empty] | 0
5 | [5 empty] | 0
6 | [5 empty] | 0
7 | [5 empty] | 0
8 | [5 empty] | 0
No. | MANO DE OBRA | UN | CANTIDAD |  | VR. CUADRILLA | SUB.TOTAL | TOTALES
1 | CUADRILLA BB Plomeria (Oficial + Ayudante) | HH | 1.75 |  | 31550.0759 | 55212.6329 | 55212.6329
2 | [5 empty] | 0
No. | EQUIPOS | UN | CANTIDAD |  | VR.UNITARIO | SUB.TOTAL | TOTALES
1 | Herramientas Menores | % | 0.05 |  | 55212.6329 | 2760.6316 | 2760.6316
2 | [5 empty] | 0
3 | [5 empty] | 0
No. | TRANSPORTES | UN | CANTIDAD |  | VR.UNITARIO | SUB.TOTAL | TOTALES
1 | [5 empty] | 0 | 0
2 | [5 empty] | 0
| VALOR TOTAL APU (Sin AIU) | [5 empty] | 833217.074
JACQUELINE ROJAS SOLANO
| VoBo. Arquitecto Despacho Regional |  |  | Vo.Bo. Directora Regional
SERVICIO NACIONAL DE APRENDIZAJE SENA
DIRECCION ADMINISTRATIVA Y FINANCIERA
GRUPO DE CONSTRUCCIONES
ANALISIS DE PRECIOS UNITARIOS (APUS)
ITEMS: | 1.3
OBRA: | INSTALACIONESHIDRAULICAS
ANALISIS DE PRECIOS UNITARIOS
NOMBRE APU: | PUNTO DE SUMINISTRO DE AGUA POTABLE PARA LAVAMANOS TUBERIA 1/2 PULGADA |  |  | UND: | und | NODO | TIC
No. | MATERIALES | UN | CANTIDAD | % DESP | VR.UNITARIO | SUB.TOTAL | TOTALES
1 | Adaptador macho presión 1" | un | 1 | 0% | 1200 | 1200 | 16245.7
2 | Cinta teflon | un | 0.52 | 5% | 700 | 382.2
3 | Codo hidraulico 1/2" | un | 1 | 0% | 1800 | 1800
4 | Soldadura pvc 1/4 | un | 0.02 | 5% | 96000 | 2016
5 | Tapon hidraulico1/2 | un | 1 | 0% | 1300 | 1300
6 | Tee 1/2" presión | un | 1 | 0% | 700 | 700
7 | Tubo hidraulico 1/2"x3m | un | 1 | 5% | 7950 | 8347.5
8 | Unión de presión 1/2" | un | 1 | 0% | 500 | 500
No. | MANO DE OBRA | UN | CANTIDAD |  | VR. CUADRILLA | SUB.TOTAL | TOTALES
1 | CUADRILLA BB Plomeria (Oficial + Ayudante) | HH | 0.85 |  | 31550.0759 | 26817.5645 | 26817.5645
2 | [5 empty] | 0
No. | EQUIPOS | UN | CANTIDAD |  | VR.UNITARIO | SUB.TOTAL | TOTALES
1 | Herramientas Menores | % | 0.05 |  | 26817.5645 | 1340.8782 | 1340.8782
2 | [5 empty] | 0
3 | [5 empty] | 0
No. | TRANSPORTES | UN | CANTIDAD |  | VR.UNITARIO | SUB.TOTAL | TOTALES
1 | [5 empty] | 0 | 0
2 | [5 empty] | 0
| VALOR TOTAL APU (Sin AIU) | [5 empty] | 44404.1428
JACQUELINE ROJAS SOLANO
| VoBo. Arquitecto Despacho Regional |  |  | Vo.Bo. Directora Regional
SERVICIO NACIONAL DE APRENDIZAJE SENA
DIRECCION ADMINISTRATIVA Y FINANCIERA
GRUPO DE CONSTRUCCIONES
ANALISIS DE PRECIOS UNITARIOS (APUS)
ITEMS: | 1.4
OBRA: | INSTALACIONESHIDRAULICAS
ANALISIS DE PRECIOS UNITARIOS
NOMBRE APU: | RED DE AGUA POTABLE DE 1/2 PULGADA |  |  | UND: | ML | NODO | TIC
No. | MATERIALES | UN | CANTIDAD | % DESP | VR.UNITARIO | SUB.TOTAL | TOTALES
1 | Codo presión 90° 1/2" | un | 0.09 | 0% | 700 | 63 | 2462.7768
2 | Limpiador PVC 1/4 | un | 0.005 | 5% | 47000 | 246.75
3 | Soldadura 1/4 | un | 0.005 | 5% | 96000 | 504
4 | Tee 1/2" presión | un | 0.25 | 0% | 700 | 175
5 | Tubo hidraulico 1/2"x6m | un | 0.1666 | 5% | 7950 | 1390.6935
6 | Unión de presión 1/2" | un | 0.16667 | 0% | 500 | 83.3333
7 | [5 empty] | 0
8 | [5 empty] | 0
No. | MANO DE OBRA | UN | CANTIDAD |  | VR. CUADRILLA | SUB.TOTAL | TOTALES
1 | CUADRILLA BB Plomeria (Oficial + Ayudante) | HH | 0.055 |  | 31550.0759 | 1735.2542 | 1735.2542
2 | [5 empty] | 0
No. | EQUIPOS | UN | CANTIDAD |  | VR.UNITARIO | SUB.TOTAL | TOTALES
1 | Herramientas Menores | % | 0.05 |  | 1735.2542 | 86.7627 | 86.7627
2 | [5 empty] | 0
3 | [5 empty] | 0
No. | TRANSPORTES | UN | CANTIDAD |  | VR.UNITARIO | SUB.TOTAL | TOTALES
1 | [5 empty] | 0 | 0
2 | [5 empty] | 0
| VALOR TOTAL APU (Sin AIU) | [5 empty] | 4284.7937
JACQUELINE ROJAS SOLANO
| VoBo. Arquitecto Despacho Regional |  |  | Vo.Bo. Directora Regional
SERVICIO NACIONAL DE APRENDIZAJE SENA
DIRECCION ADMINISTRATIVA Y FINANCIERA
GRUPO DE CONSTRUCCIONES
ANALISIS DE PRECIOS UNITARIOS (APUS)
ITEMS: | 1.5
OBRA: | INSTALACIONESHIDRAULICAS
ANALISIS DE PRECIOS UNITARIOS
NOMBRE APU: | SUMINISTRO E INSTALACIÓN DE LLAVE DE PASO O CONTROL DE CIERRE RÁPIDO PARA RED DE AGUA POTABLE INCLUYE TAPA REGISTRO EN PVC |  |  | UND: | und | NODO | TIC
No. | MATERIALES | UN | CANTIDAD | % DESP | VR.UNITARIO | SUB.TOTAL | TOTALES
1 | Adaptador de presión 1/2" | un | 2.1 | 0% | 500 | 1050 | 17420.5
2 | Adaptador de presión 3/4 | un | 2.1 | 0% | 850 | 1785
3 | Cinta teflon | un | 0.52 | 0% | 700 | 364
4 | Llave de paso | un | 1 | 0% | 11000 | 11000
5 | Soldadura 1/4 | un | 0.012 | 0% | 96000 | 1152
6 | Tubo hidraulico 1/2"x6m | un | 0.2 | 5% | 7950 | 1669.5
7 | Unión de presión 1/2 | un | 1 | 0% | 400 | 400
No. | MANO DE OBRA | UN | CANTIDAD |  | VR. CUADRILLA | SUB.TOTAL | TOTALES
1 | CUADRILLA BB Plomeria (Oficial + Ayudante) | HH | 0.41631 |  | 31550.0759 | 13134.567 | 13134.567
2 | [5 empty] | 0
No. | EQUIPOS | UN | CANTIDAD |  | VR.UNITARIO | SUB.TOTAL | TOTALES
1 | Herramientas Menores | % | 0.05 |  | 13134.567 | 656.7284 | 656.7284
2 | [5 empty] | 0
3 | [5 empty] | 0
No. | TRANSPORTES | UN | CANTIDAD |  | VR.UNITARIO | SUB.TOTAL | TOTALES
1 | [5 empty] | 0 | 0
2 | [5 empty] | 0
| VALOR TOTAL APU (Sin AIU) | [5 empty] | 31211.7954
JACQUELINE ROJAS SOLANO
| VoBo. Arquitecto Despacho Regional |  |  | Vo.Bo. Directora Regional
SERVICIO NACIONAL DE APRENDIZAJE SENA
DIRECCION ADMINISTRATIVA Y FINANCIERA
GRUPO DE CONSTRUCCIONES
ANALISIS DE PRECIOS UNITARIOS (APUS)
ITEMS: | 1.6
OBRA: | INSTALACIONESHIDRAULICAS
ANALISIS DE PRECIOS UNITARIOS
NOMBRE APU: | PUNTO SANITARIO PARA LAVAMANOS DE 2 PULGADAS |  |  | UND: | und | NODO | TIC
No. | MATERIALES | UN | CANTIDAD | % DESP | VR.UNITARIO | SUB.TOTAL | TOTALES
1 | Codo sanitario de 90°x2" | un | 2 | 0% | 3600 | 7200 | 39809.4
2 | Soldadura 1/4 | un | 0.02 | 5% | 96000 | 2016
3 | Tee reducida Sanitaria 4x2" | un | 0.35 | 0% | 24900 | 8715
4 | Tee sanitaria 2" | un | 0.52 | 0% | 6600 | 3432
5 | Tubo Sanitario 2"x6mts | un | 0.32 | 5% | 54900 | 18446.4
6 | [5 empty] | 0
7 | [5 empty] | 0
8 | [5 empty] | 0
No. | MANO DE OBRA | UN | CANTIDAD |  | VR. CUADRILLA | SUB.TOTAL | TOTALES
1 | CUADRILLA BB Plomeria (Oficial + Ayudante) | HH | 0.67539 |  | 31550.0759 | 21308.5607 | 21308.5607
2 | [5 empty] | 0
No. | EQUIPOS | UN | CANTIDAD |  | VR.UNITARIO | SUB.TOTAL | TOTALES
1 | Herramientas Menores | % | 0.05 |  | 21308.5607 | 1065.428 | 1065.428
2 | [5 empty] | 0
3 | [5 empty] | 0
No. | TRANSPORTES | UN | CANTIDAD |  | VR.UNITARIO | SUB.TOTAL | TOTALES
1 | [5 empty] | 0 | 0
2 | [5 empty] | 0
| VALOR TOTAL APU (Sin AIU) | [5 empty] | 62183.3887
JACQUELINE ROJAS SOLANO
| VoBo. Arquitecto Despacho Regional |  |  | Vo.Bo. Directora Regional
SERVICIO NACIONAL DE APRENDIZAJE SENA
DIRECCION ADMINISTRATIVA Y FINANCIERA
GRUPO DE CONSTRUCCIONES
ANALISIS DE PRECIOS UNITARIOS (APUS)
ITEMS: | 1.7
OBRA: | INSTALACIONESHIDRAULICAS
ANALISIS DE PRECIOS UNITARIOS
NOMBRE APU: | RED Y PUNTO DE DESAGUE DE 3/4 EN TUBERIA PVC CON RECUBRIMIENTO TERMICO PARA AIRE ACONDICIONADO |  |  | UND: | und | NODO | TIC
No. | MATERIALES | UN | CANTIDAD | % DESP | VR.UNITARIO | SUB.TOTAL | TOTALES
1 | Tuberia Hidraulica PVC 3/4 x3m | un | 1 | 5% | 14900 | 15645 | 22088
2 | Codo PVC 3/4 | un | 1 | 0% | 950 | 950
3 | Unión PVC 3/4 | un | 1 | 0% | 600 | 600
4 | Soldadura liquida 1/4 | gal | 0.03 | 5% | 22000 | 693
5 | Rubatex | ML | 1 | 5% | 4000 | 4200
6 | [5 empty] | 0
7 | [5 empty] | 0
8 | [5 empty] | 0
No. | MANO DE OBRA | UN | CANTIDAD |  | VR. CUADRILLA | SUB.TOTAL | TOTALES
1 | CUADRILLA BB Plomeria (Oficial + Ayudante) | HH | 0.2858 |  | 31550.0759 | 9017.0117 | 9017.0117
2 | [5 empty] | 0
No. | EQUIPOS | UN | CANTIDAD |  | VR.UNITARIO | SUB.TOTAL | TOTALES
1 | Herramientas Menores | % | 0.05 |  | 9017.0117 | 450.8506 | 450.8506
2 | [5 empty] | 0
3 | [5 empty] | 0
No. | TRANSPORTES | UN | CANTIDAD |  | VR.UNITARIO | SUB.TOTAL | TOTALES
1 | [5 empty] | 0 | 0
2 | [5 empty] | 0
| VALOR TOTAL APU (Sin AIU) | [5 empty] | 31555.8623
JACQUELINE ROJAS SOLANO
| VoBo. Arquitecto Despacho Regional |  |  | Vo.Bo. Directora Regional
SERVICIO NACIONAL DE APRENDIZAJE SENA
DIRECCION ADMINISTRATIVA Y FINANCIERA
GRUPO DE CONSTRUCCIONES
ANALISIS DE PRECIOS UNITARIOS (APUS)
ITEMS: | 1.8
OBRA: | INSTALACIONESHIDRAULICAS
ANALISIS DE PRECIOS UNITARIOS
NOMBRE APU: | RED SANITARIA DE 2 PULGADAS INCLUYE ACOPLE A TUBERÍA MATRIZ |  |  | UND: | ML | NODO | TIC
No. | MATERIALES | UN | CANTIDAD | % DESP | VR.UNITARIO | SUB.TOTAL | TOTALES
1 | Tubo Sanitario 2" | un | 0.16667 | 5% | 54900 | 9607.5 | 15537
2 | Unión Sanitaria 2" | un | 1 | 0% | 3000 | 3000
3 | Limpiador pvc 1/4 | un | 0.06 | 5% | 46500 | 2929.5
4 | [5 empty] | 0
5 | [5 empty] | 0
6 | [5 empty] | 0
7 | [5 empty] | 0
8 | [5 empty] | 0
No. | MANO DE OBRA | UN | CANTIDAD |  | VR. CUADRILLA | SUB.TOTAL | TOTALES
1 | CUADRILLA BB Plomeria (Oficial + Ayudante) | HH | 0.2 |  | 31550.0759 | 6310.0152 | 6310.0152
2 | [5 empty] | 0
No. | EQUIPOS | UN | CANTIDAD |  | VR.UNITARIO | SUB.TOTAL | TOTALES
1 | Herramientas Menores | % | 0.05 |  | 6310.0152 | 315.5008 | 315.5008
2 | [5 empty] | 0
3 | [5 empty] | 0
No. | TRANSPORTES | UN | CANTIDAD |  | VR.UNITARIO | SUB.TOTAL | TOTALES
1 | [5 empty] | 0 | 0
2 | [5 empty] | 0
| VALOR TOTAL APU (Sin AIU) | [5 empty] | 22162.5159
JACQUELINE ROJAS SOLANO
| VoBo. Arquitecto Despacho Regional |  |  | Vo.Bo. Directora Regional
SERVICIO NACIONAL DE APRENDIZAJE SENA
DIRECCION ADMINISTRATIVA Y FINANCIERA
GRUPO DE CONSTRUCCIONES
ANALISIS DE PRECIOS UNITARIOS (APUS)
ITEMS: | 1.9
OBRA: | INSTALACIONES ELECTRICAS
ANALISIS DE PRECIOS UNITARIOS
NOMBRE APU: | PUNTO ELÉCTRICO PARA TOMA DOBLE EN 110V |  |  | UND: | und | NODO | TIC
No. | MATERIALES | UN | CANTIDAD | % DESP | VR.UNITARIO | SUB.TOTAL | TOTALES
1 | Tomacorriente doble | un | 1 | 0% | 15000 | 15000 | 32453
2 | Cable asilado | ml | 3 | 5% | 1900 | 5985
3 | Caja para toma corriente en pvc | un | 1 | 0% | 1600 | 1600
4 | Tubo Conduit Pvc 1/2" X3M | un | 1 | 5% | 5500 | 5775
5 | Curva Conduit Pvc 1/2" | un | 2 | 0% | 1100 | 2200
6 | Adaptador Terminal Conduit Pvc 1/2-pulg Gris | un | 2 | 0% | 600 | 1200
7 | Soldadura liquida 1/4 | gal | 0.03 | 5% | 22000 | 693
8 | [5 empty] | 0
No. | MANO DE OBRA | UN | CANTIDAD |  | VR. CUADRILLA | SUB.TOTAL | TOTALES
1 | CUADRILLA BB Instalaciones electricas (Tecnico + Ayudante) | HH | 0.9 |  | 31550 | 28395 | 28395
2 | [5 empty] | 0
No. | EQUIPOS | UN | CANTIDAD |  | VR.UNITARIO | SUB.TOTAL | TOTALES
1 | Herramientas Menores | % | 0.05 |  | 28395 | 1419.75 | 1419.75
2 | [5 empty] | 0
3 | [5 empty] | 0
No. | TRANSPORTES | UN | CANTIDAD |  | VR.UNITARIO | SUB.TOTAL | TOTALES
1 | [5 empty] | 0 | 0
2 | [5 empty] | 0
| VALOR TOTAL APU (Sin AIU) | [5 empty] | 62267.75
JACQUELINE ROJAS SOLANO
| VoBo. Arquitecto Despacho Regional |  |  | Vo.Bo. Directora Regional
SERVICIO NACIONAL DE APRENDIZAJE SENA
DIRECCION ADMINISTRATIVA Y FINANCIERA
GRUPO DE CONSTRUCCIONES
ANALISIS DE PRECIOS UNITARIOS (APUS)
ITEMS: | 1.1
OBRA: | INSTALACIONES ELECTRICAS
ANALISIS DE PRECIOS UNITARIOS
NOMBRE APU: | RED DE ACOMETIDA ELECTRICA PARA PUNTOS DE TOMAS |  |  | UND: | ML | NODO | TIC
No. | MATERIALES | UN | CANTIDAD | % DESP | VR.UNITARIO | SUB.TOTAL | TOTALES
1 | Tubo Conduit Pvc 1/2" X3M | un | 0.33333 | 5% | 5500 | 1925 | 12703
2 | Cable asilado | ml | 3 | 5% | 1900 | 5985
3 | Curva Conduit Pvc 1/2" | un | 2 | 0% | 1100 | 2200
4 | Adaptador Terminal Conduit Pvc 1/2-pulg Gris | un | 2 | 0% | 600 | 1200
5 | Soldadura liquida 1/4 | gal | 0.03 | 5% | 22000 | 693
6 | Unión counduit pvc 1/2 | un | 1 | 0% | 700 | 700
7 | [5 empty] | 0
8 | [5 empty] | 0
No. | MANO DE OBRA | UN | CANTIDAD |  | VR. CUADRILLA | SUB.TOTAL | TOTALES
1 | CUADRILLA BB Instalaciones electricas (Tecnico + Ayudante) | HH | 0.3 |  | 31550 | 9465 | 9465
2 | [5 empty] | 0
No. | EQUIPOS | UN | CANTIDAD |  | VR.UNITARIO | SUB.TOTAL | TOTALES
1 | Herramientas Menores | % | 0.05 |  | 9465 | 473.25 | 473.25
2 | [5 empty] | 0
3 | [5 empty] | 0
No. | TRANSPORTES | UN | CANTIDAD |  | VR.UNITARIO | SUB.TOTAL | TOTALES
1 | [5 empty] | 0 | 0
2 | [5 empty] | 0
| VALOR TOTAL APU (Sin AIU) | [5 empty] | 22641.25
JACQUELINE ROJAS SOLANO
| VoBo. Arquitecto Despacho Regional |  |  | Vo.Bo. Directora Regional
SERVICIO NACIONAL DE APRENDIZAJE SENA
DIRECCION ADMINISTRATIVA Y FINANCIERA
GRUPO DE CONSTRUCCIONES
ANALISIS DE PRECIOS UNITARIOS (APUS)
ITEMS: | 1.11
OBRA: | INSTALACIONES ELECTRICAS
ANALISIS DE PRECIOS UNITARIOS
NOMBRE APU: | SUMINISTRO E INSTALACIÓN DE PUNTO DE CORRIENTE 220V PARA AA |  |  | UND: | un | NODO | TIC
No. | MATERIALES | UN | CANTIDAD | % DESP | VR.UNITARIO | SUB.TOTAL | TOTALES
1 | Tomacorriente doble | un | 1 | 0% | 21000 | 21000 | 38853
2 | Cable asilado | ml | 3 | 5% | 1900 | 5985
3 | Caja para toma corriente en pvc | un | 1 | 0% | 2000 | 2000
4 | Tubo Conduit Pvc 1/2" X3M | un | 1 | 5% | 5500 | 5775
5 | Curva Conduit Pvc 1/2" | un | 2 | 0% | 1100 | 2200
6 | Adaptador Terminal Conduit Pvc 1/2-pulg Gris | un | 2 | 0% | 600 | 1200
7 | Soldadura liquida 1/4 | gal | 0.03 | 5% | 22000 | 693
8 | [5 empty] | 0
No. | MANO DE OBRA | UN | CANTIDAD |  | VR. CUADRILLA | SUB.TOTAL | TOTALES
1 | CUADRILLA BB Instalaciones electricas (Tecnico + Ayudante) | HH | 2 |  | 31550 | 63100 | 63100
2 | [5 empty] | 0
No. | EQUIPOS | UN | CANTIDAD |  | VR.UNITARIO | SUB.TOTAL | TOTALES
1 | Herramientas Menores | % | 0.05 |  | 63100 | 3155 | 3155
2 | [5 empty] | 0
3 | [5 empty] | 0
No. | TRANSPORTES | UN | CANTIDAD |  | VR.UNITARIO | SUB.TOTAL | TOTALES
1 | [5 empty] | 0 | 0
2 | [5 empty] | 0
| VALOR TOTAL APU (Sin AIU) | [5 empty] | 105108
JACQUELINE ROJAS SOLANO
| VoBo. Arquitecto Despacho Regional |  |  | Vo.Bo. Directora Regional
SERVICIO NACIONAL DE APRENDIZAJE SENA
DIRECCION ADMINISTRATIVA Y FINANCIERA
GRUPO DE CONSTRUCCIONES
ANALISIS DE PRECIOS UNITARIOS (APUS)
ITEMS: | 1.12
OBRA: | ACABADOS
ANALISIS DE PRECIOS UNITARIOS
NOMBRE APU: | SUMINISTRO E INSTALACIÓN DE ARTE CONCEPTUAL EN VINILO, ESTAMPILLADO A CARAS DE MURO |  |  | UND: | M2 | NODO | TIC
No. | MATERIALES | UN | CANTIDAD | % DESP | VR.UNITARIO | SUB.TOTAL | TOTALES
1 | Pintura vinilo tipo 1 | gal | 0.3 | 5% | 30720 | 9676.8 | 9676.8
2 | [5 empty] | 0
3 | [5 empty] | 0
4 | [5 empty] | 0
5 | [5 empty] | 0
6 | [5 empty] | 0
7 | [5 empty] | 0
8 | [5 empty] | 0
No. | MANO DE OBRA | UN | CANTIDAD |  | VR. CUADRILLA | SUB.TOTAL | TOTALES
1 | CUADRILLA CC Acabados (Oficial + Ayudante) | HH | 0.98195 |  | 31550 | 30980.4774 | 30980.4774
2 | [5 empty] | 0
No. | EQUIPOS | UN | CANTIDAD |  | VR.UNITARIO | SUB.TOTAL | TOTALES
1 | Herramientas Menores | % | 0.05 |  | 30980.4774 | 1549.0239 | 4049.0239
2 | Andamio con tijera | HM | 1 |  | 1600 | 1600
3 | Tablon | HM | 1 |  | 900 | 900
No. | TRANSPORTES | UN | CANTIDAD |  | VR.UNITARIO | SUB.TOTAL | TOTALES
1 | [5 empty] | 0 | 0
2 | [5 empty] | 0
| VALOR TOTAL APU (Sin AIU) | [5 empty] | 44706.3013
JACQUELINE ROJAS SOLANO
| VoBo. Arquitecto Despacho Regional |  |  | Vo.Bo. Directora Regional
SERVICIO NACIONAL DE APRENDIZAJE SENA
DIRECCION ADMINISTRATIVA Y FINANCIERA
GRUPO DE CONSTRUCCIONES
ANALISIS DE PRECIOS UNITARIOS (APUS)
ITEMS: | 1.13
OBRA: | ACABADOS
ANALISIS DE PRECIOS UNITARIOS
NOMBRE APU: | SUMINISTRO E INSTALACION DE BLACK OUT 1.30 ANCHO X 2.60 DE ALTO LISO EN MODULOS VERTICALES COLOR BLANCO |  |  | UND: | und | NODO | TIC
No. | MATERIALES | UN | CANTIDAD | % DESP | VR.UNITARIO | SUB.TOTAL | TOTALES
1 | Black out 1.30x2.60 | un | 1 | 5% | 305375.2381 | 320644 | 320644
2 | [5 empty] | 0
3 | [5 empty] | 0
4 | [5 empty] | 0
5 | [5 empty] | 0
6 | [5 empty] | 0
7 | [5 empty] | 0
8 | [5 empty] | 0
No. | MANO DE OBRA | UN | CANTIDAD |  | VR. CUADRILLA | SUB.TOTAL | TOTALES
1 | CUADRILLA CC Acabados (Oficial + Ayudante) | HH | 0.75 |  | 31550 | 23662.5 | 23662.5
2 | [5 empty] | 0
No. | EQUIPOS | UN | CANTIDAD |  | VR.UNITARIO | SUB.TOTAL | TOTALES
1 | Herramientas Menores | % | 0.05 |  | 23662.5 | 1183.125 | 3683.125
2 | Andamio con tijera | HM | 1 |  | 1600 | 1600
3 | Tablon | HM | 1 |  | 900 | 900
No. | TRANSPORTES | UN | CANTIDAD |  | VR.UNITARIO | SUB.TOTAL | TOTALES
1 | [5 empty] | 0 | 0
2 | [5 empty] | 0
| VALOR TOTAL APU (Sin AIU) | [5 empty] | 347989.625
JACQUELINE ROJAS SOLANO
| VoBo. Arquitecto Despacho Regional |  |  | Vo.Bo. Directora Regional
SERVICIO NACIONAL DE APRENDIZAJE SENA
DIRECCION ADMINISTRATIVA Y FINANCIERA
GRUPO DE CONSTRUCCIONES
ANALISIS DE PRECIOS UNITARIOS (APUS)
ITEMS: | 1.14
OBRA: | ACABADOS
ANALISIS DE PRECIOS UNITARIOS
NOMBRE APU: | SUMINISTRO E INSTALACIÓN PELICULA POLARIZADA TIPO ESPEJO SILVER |  |  | UND: | M2 | NODO | TIC
No. | MATERIALES | UN | CANTIDAD | % DESP | VR.UNITARIO | SUB.TOTAL | TOTALES
1 | Pelicula polarizada | un | 1 | 5% | 51000 | 53550 | 53550
2 | [5 empty] | 0
3 | [5 empty] | 0
4 | [5 empty] | 0
5 | [5 empty] | 0
6 | [5 empty] | 0
7 | [5 empty] | 0
8 | [5 empty] | 0
No. | MANO DE OBRA | UN | CANTIDAD |  | VR. CUADRILLA | SUB.TOTAL | TOTALES
1 | CUADRILLA CC Acabado (Oficial + Ayudante) | HH | 0.90049 |  | 31550 | 28410.3243 | 28410.3243
2 | [5 empty] | 0
No. | EQUIPOS | UN | CANTIDAD |  | VR.UNITARIO | SUB.TOTAL | TOTALES
1 | Herramientas Menores | % | 0.05 |  | 28410.3243 | 1420.5162 | 3920.5162
2 | Andamio con tijera | HM | 1 |  | 1600 | 1600
3 | Tablon | HM | 1 |  | 900 | 900
No. | TRANSPORTES | UN | CANTIDAD |  | VR.UNITARIO | SUB.TOTAL | TOTALES
1 | [5 empty] | 0 | 0
2 | [5 empty] | 0
| VALOR TOTAL APU (Sin AIU) | [5 empty] | 85880.8405
JACQUELINE ROJAS SOLANO
| VoBo. Arquitecto Despacho Regional |  |  | Vo.Bo. Directora Regional
SERVICIO NACIONAL DE APRENDIZAJE SENA
DIRECCION ADMINISTRATIVA Y FINANCIERA
GRUPO DE CONSTRUCCIONES
ANALISIS DE PRECIOS UNITARIOS (APUS)
ITEMS: | 1.15
OBRA: | ACABADOS
ANALISIS DE PRECIOS UNITARIOS
NOMBRE APU: | SUMINISTRO E INSTALACION ELEMENTOS VERTICALES EN MADERACOLOR NATURAL DE 10X20 PISO TECHO |  |  | UND: | und | NODO | TIC | 310000
No. | MATERIALES | UN | CANTIDAD | % DESP | VR.UNITARIO | SUB.TOTAL | TOTALES
1 | Paral en madera 0.1x0.2m | un | 1 | 5% | 410000 | 430500 | 430500
2 | [5 empty] | 0
3 | [5 empty] | 0
4 | [5 empty] | 0
5 | [5 empty] | 0
6 | [5 empty] | 0
7 | [5 empty] | 0
8 | [5 empty] | 0
No. | MANO DE OBRA | UN | CANTIDAD |  | VR. CUADRILLA | SUB.TOTAL | TOTALES
1 | CUADRILLA AA Albañileria (Oficial + Ayudante) | HH | 1.894 |  | 28682 | 54322.8885 | 54322.8885
2 | [5 empty] | 0
No. | EQUIPOS | UN | CANTIDAD |  | VR.UNITARIO | SUB.TOTAL | TOTALES
1 | Herramientas Menores | % | 0.05 |  | 54322.8885 | 2716.1444 | 5216.1444
2 | Andamio con tijera | HM | 1 |  | 1600 | 1600
3 | Tablon | HM | 1 |  | 900 | 900
No. | TRANSPORTES | UN | CANTIDAD |  | VR.UNITARIO | SUB.TOTAL | TOTALES
1 | [5 empty] | 0 | 0
2 | [5 empty] | 0
| VALOR TOTAL APU (Sin AIU) | [5 empty] | 490039.0329
JACQUELINE ROJAS SOLANO
| VoBo. Arquitecto Despacho Regional |  |  | Vo.Bo. Directora Regional
SERVICIO NACIONAL DE APRENDIZAJE SENA
DIRECCION ADMINISTRATIVA Y FINANCIERA
GRUPO DE CONSTRUCCIONES
ANALISIS DE PRECIOS UNITARIOS (APUS)
ITEMS: | 1.16
OBRA: | ACABADOS
ANALISIS DE PRECIOS UNITARIOS
NOMBRE APU: | SELLADO DE CARAS EN DRYWALL CON LAMINA FIBROCEMENTO 6mm, ANCHO PROMEDIO 0.60M, INCLUYE PERFIL GALVANIZADO DE SOPORTE |  |  | UND: | und | NODO | TIC
No. | MATERIALES | UN | CANTIDAD | % DESP | VR.UNITARIO | SUB.TOTAL | TOTALES
1 | Lamina drywall 1/2 | un | 0.6 | 5% | 19000 | 11970 | 45821.9
2 | Angulo 2.5X2.5 CAL26 (L=2.44M) | un | 0.8 | 5% | 1700 | 1428
3 | Cinta Malla x Rollo 300" (91m) | un | 0.07 | 5% | 8400 | 617.4
4 | LijaNº-120 pliego | un | 0.42 | 5% | 1000 | 441
5 | Masilla Etermastic cuñete X5 | un | 0.09 | 5% | 34000 | 3213
6 | Omega calibre 26 Rolado X2.44 | un | 0.4 | 5% | 33000 | 13860
7 | Tornillo corto 6x1-1/4" punta | un | 13 | 0% | 50 | 650
8 | Tornillo lamina drywall 6X1" | un | 30 | 0% | 40 | 1200
9 | Vigueta cielo raso calibre 26 | un | 0.21 | 5% | 29000 | 6394.5
10 | Vinilo tipo 2 | gal | 0.24 | 5% | 24000 | 6048
No. | MANO DE OBRA | UN | CANTIDAD |  | VR. CUADRILLA | SUB.TOTAL | TOTALES
1 | CUADRILLA CC Acabados (Oficial + Ayudante) | HH | 0.6 |  | 31550 | 18930 | 18930
2 | [5 empty] | 0
No. | EQUIPOS | UN | CANTIDAD |  | VR.UNITARIO | SUB.TOTAL | TOTALES
1 | Herramientas Menores | % | 0.05 |  | 18930 | 946.5 | 3446.5
2 | Andamio con tijera | HM | 1 |  | 1600 | 1600
3 | Tablon | HM | 1 |  | 900 | 900
No. | TRANSPORTES | UN | CANTIDAD |  | VR.UNITARIO | SUB.TOTAL | TOTALES
1 | [5 empty] | 0 | 0
2 | [5 empty] | 0
| VALOR TOTAL APU (Sin AIU) | [5 empty] | 68198.4
JACQUELINE ROJAS SOLANO
| VoBo. Arquitecto Despacho Regional |  |  | Vo.Bo. Directora Regional
SERVICIO NACIONAL DE APRENDIZAJE SENA
DIRECCION ADMINISTRATIVA Y FINANCIERA
GRUPO DE CONSTRUCCIONES
ANALISIS DE PRECIOS UNITARIOS (APUS)
ITEMS: | 2.1
OBRA: | INTERVENCIONES 6TO PISO SEDE TIC
ANALISIS DE PRECIOS UNITARIOS
NOMBRE APU: | DESMONTE DE PUERTA EXISTENTE DOBLE CON CUERPO DE ALUMINIO (INFERIOR EN ENCHAPE DE ALUMINIO Y SUPERIOR EN CRISTAL) ENTRADA PPAL |  |  | UND: | und | NODO | TIC
No. | MATERIALES | UN | CANTIDAD | % DESP | VR.UNITARIO | SUB.TOTAL | TOTALES
1 | [5 empty] | 0 | 0
2 | [5 empty] | 0
3 | [5 empty] | 0
4 | [5 empty] | 0
5 | [5 empty] | 0
6 | [5 empty] | 0
7 | [5 empty] | 0
8 | [5 empty] | 0
9 | [5 empty] | 0
10 | [5 empty] | 0
No. | MANO DE OBRA | UN | CANTIDAD |  | VR. CUADRILLA | SUB.TOTAL | TOTALES
1 | CUADRILLA AA Albañileria (Oficial + Ayudante) | HH | 2 |  | 28682 | 57364 | 57364
2 | [5 empty] | 0
No. | EQUIPOS | UN | CANTIDAD |  | VR.UNITARIO | SUB.TOTAL | TOTALES
1 | Herramientas Menores | % | 0.05 |  | 57364 | 2868.2 | 2868.2
2 | [5 empty] | 0
3 | [5 empty] | 0
No. | TRANSPORTES | UN | CANTIDAD |  | VR.UNITARIO | SUB.TOTAL | TOTALES
1 | [5 empty] | 0 | 0
2 | [5 empty] | 0
| VALOR TOTAL APU (Sin AIU) | [5 empty] | 60232.2
JACQUELINE ROJAS SOLANO
| VoBo. Arquitecto Despacho Regional |  |  | Vo.Bo. Directora Regional
SERVICIO NACIONAL DE APRENDIZAJE SENA
DIRECCION ADMINISTRATIVA Y FINANCIERA
GRUPO DE CONSTRUCCIONES
ANALISIS DE PRECIOS UNITARIOS (APUS)
ITEMS: | 2.2
OBRA: | INTERVENCIONES 6TO PISO SEDE TIC
ANALISIS DE PRECIOS UNITARIOS
NOMBRE APU: | DESMONTE DE VIDRIO FIJO DE VENTANA Y PERSIANA |  |  | UND: | und | NODO | TIC
No. | MATERIALES | UN | CANTIDAD | % DESP | VR.UNITARIO | SUB.TOTAL | TOTALES
1 | [5 empty] | 0 | 0
2 | [5 empty] | 0
3 | [5 empty] | 0
4 | [5 empty] | 0
5 | [5 empty] | 0
6 | [5 empty] | 0
7 | [5 empty] | 0
8 | [5 empty] | 0
9 | [5 empty] | 0
10 | [5 empty] | 0
No. | MANO DE OBRA | UN | CANTIDAD |  | VR. CUADRILLA | SUB.TOTAL | TOTALES
1 | CUADRILLA AA Albañileria (Oficial + Ayudante) | HH | 0.85026 |  | 28682 | 24387.0754 | 24387.0754
2 | [5 empty] | 0
No. | EQUIPOS | UN | CANTIDAD |  | VR.UNITARIO | SUB.TOTAL | TOTALES
1 | Herramientas Menores | % | 0.05 |  | 24387.0754 | 1219.3538 | 1219.3538
2 | [5 empty] | 0
3 | [5 empty] | 0
No. | TRANSPORTES | UN | CANTIDAD |  | VR.UNITARIO | SUB.TOTAL | TOTALES
1 | [5 empty] | 0 | 0
2 | [5 empty] | 0
| VALOR TOTAL APU (Sin AIU) | [5 empty] | 25606.4291
JACQUELINE ROJAS SOLANO
| VoBo. Arquitecto Despacho Regional |  |  | Vo.Bo. Directora Regional
SERVICIO NACIONAL DE APRENDIZAJE SENA
DIRECCION ADMINISTRATIVA Y FINANCIERA
GRUPO DE CONSTRUCCIONES
ANALISIS DE PRECIOS UNITARIOS (APUS)
ITEMS: | 2.3
OBRA: | INTERVENCIONES 6TO PISO SEDE TIC
ANALISIS DE PRECIOS UNITARIOS
NOMBRE APU: | DEMOLICIÓN DE MURO EN MAMPOSTERÍA PARA INSTALACION DE PUERTA DE COMUNICACIÓN INGENIERIA Y DISEÑO A PROTOTIPADO |  |  | UND: | M2 | NODO | TIC
No. | MATERIALES | UN | CANTIDAD | % DESP | VR.UNITARIO | SUB.TOTAL | TOTALES
1 | [5 empty] | 0 | 0
2 | [5 empty] | 0
3 | [5 empty] | 0
4 | [5 empty] | 0
5 | [5 empty] | 0
6 | [5 empty] | 0
7 | [5 empty] | 0
8 | [5 empty] | 0
9 | [5 empty] | 0
10 | [5 empty] | 0
No. | MANO DE OBRA | UN | CANTIDAD |  | VR. CUADRILLA | SUB.TOTAL | TOTALES
1 | CUADRILLA AA Albañileria (Oficial + Ayudante) | HH | 0.32529 |  | 28682 | 9329.8449 | 9329.8449
2 | [5 empty] | 0
No. | EQUIPOS | UN | CANTIDAD |  | VR.UNITARIO | SUB.TOTAL | TOTALES
1 | Herramientas Menores | % | 0.05 |  | 9329.8449 | 466.4922 | 2966.4922
2 | Andamio con tijera | HM | 1 |  | 1600 | 1600
3 | Tablon | HM | 1 |  | 900 | 900
No. | TRANSPORTES | UN | CANTIDAD |  | VR.UNITARIO | SUB.TOTAL | TOTALES
1 | [5 empty] | 0 | 0
2 | [5 empty] | 0
| VALOR TOTAL APU (Sin AIU) | [5 empty] | 12296.3371
JACQUELINE ROJAS SOLANO
| VoBo. Arquitecto Despacho Regional |  |  | Vo.Bo. Directora Regional
SERVICIO NACIONAL DE APRENDIZAJE SENA
DIRECCION ADMINISTRATIVA Y FINANCIERA
GRUPO DE CONSTRUCCIONES
ANALISIS DE PRECIOS UNITARIOS (APUS)
ITEMS: | 2.4
OBRA: | INTERVENCIONES 6TO PISO SEDE TIC
ANALISIS DE PRECIOS UNITARIOS
NOMBRE APU: | PAÑETE LINEAL, RESANE Y PINTURA BLANCA VINILO TRES MANOS POR DESMONTE DE PUERTA DE PPAL ENTRADA PRINCIPAL (VANO) |  |  | UND: | M2 | NODO | TIC | 3177300
3397300
No. | MATERIALES | UN | CANTIDAD | % DESP | VR.UNITARIO | SUB.TOTAL | TOTALES
1 | Mortero 1:4 | m3 | 0.02 | 5% | 417388.3093 | 8765.1545 | 16115.1545
2 | Pintura Vinilo | gal | 0.125 | 5% | 56000 | 7350
3 | [5 empty] | 0
4 | [5 empty] | 0
5 | [5 empty] | 0
6 | [5 empty] | 0
7 | [5 empty] | 0
8 | [5 empty] | 0
9 | [5 empty] | 0
10 | [5 empty] | 0
No. | MANO DE OBRA | UN | CANTIDAD |  | VR. CUADRILLA | SUB.TOTAL | TOTALES
1 | CUADRILLA AA Albañileria (Oficial + Ayudante) | HH | 0.4228 |  | 28682 | 12126.7496 | 12126.7496
2 | [5 empty] | 0
No. | EQUIPOS | UN | CANTIDAD |  | VR.UNITARIO | SUB.TOTAL | TOTALES
1 | Herramientas Menores | % | 0.05 |  | 12126.7496 | 606.3375 | 3106.3375
2 | Andamio con tijera | HM | 1 |  | 1600 | 1600
3 | Tablon | HM | 1 |  | 900 | 900
No. | TRANSPORTES | UN | CANTIDAD |  | VR.UNITARIO | SUB.TOTAL | TOTALES
1 | [5 empty] | 0 | 0
2 | [5 empty] | 0
| VALOR TOTAL APU (Sin AIU) | [5 empty] | 31348.2416
JACQUELINE ROJAS SOLANO
| VoBo. Arquitecto Despacho Regional |  |  | Vo.Bo. Directora Regional
SERVICIO NACIONAL DE APRENDIZAJE SENA
DIRECCION ADMINISTRATIVA Y FINANCIERA
GRUPO DE CONSTRUCCIONES
ANALISIS DE PRECIOS UNITARIOS (APUS)
ITEMS: | 2.5
OBRA: | INTERVENCIONES 6TO PISO SEDE TIC
ANALISIS DE PRECIOS UNITARIOS
NOMBRE APU: | ELABORACIÓN DE CENEFA (TRANQUE) DE PISO EN GRANITO PULIDO BLANDO DE 20 cm DE ESPESOR |  |  | UND: | ML | NODO | TIC
No. | MATERIALES | UN | CANTIDAD | % DESP | VR.UNITARIO | SUB.TOTAL | TOTALES
1 | Cemento blanco 2KL | un | 2 | 5% | 2000 | 4200 | 19629.1325
2 | Granito crema No2 40kg | bto | 0.32 | 5% | 23000 | 7728
3 | Mortero 1:6 en obra | m3 | 0.02 | 5% | 366720.5933 | 7701.1325
4 | [5 empty] | 0
5 | [5 empty] | 0
6 | [5 empty] | 0
7 | [5 empty] | 0
8 | [5 empty] | 0
9 | [5 empty] | 0
10 | [5 empty] | 0
No. | MANO DE OBRA | UN | CANTIDAD |  | VR. CUADRILLA | SUB.TOTAL | TOTALES
1 | CUADRILLA AA Albañileria (Oficial + Ayudante) | HH | 0.18017 |  | 28682 | 5167.6769 | 5167.6769
2 | [5 empty] | 0
No. | EQUIPOS | UN | CANTIDAD |  | VR.UNITARIO | SUB.TOTAL | TOTALES
1 | Herramientas Menores | % | 0.05 |  | 5167.6769 | 258.3838 | 258.3838
2
3
No. | TRANSPORTES | UN | CANTIDAD |  | VR.UNITARIO | SUB.TOTAL | TOTALES
1 | [5 empty] | 0 | 0
2 | [5 empty] | 0
| VALOR TOTAL APU (Sin AIU) | [5 empty] | 25055.1932
JACQUELINE ROJAS SOLANO
| VoBo. Arquitecto Despacho Regional |  |  | Vo.Bo. Directora Regional
SERVICIO NACIONAL DE APRENDIZAJE SENA
DIRECCION ADMINISTRATIVA Y FINANCIERA
GRUPO DE CONSTRUCCIONES
ANALISIS DE PRECIOS UNITARIOS (APUS)
ITEMS: | 2.6
OBRA: | INTERVENCIONES 6TO PISO SEDE TIC
ANALISIS DE PRECIOS UNITARIOS
NOMBRE APU: | PINTURA DE COLUMNA EN CONCRETO VINILO TIPO 1 DE ALTA RESISTENCIA EN COLOR GRIS BASALTO CON PREPARACION DE SUPERFICIE |  |  | UND: | ML | NODO | TIC
No. | MATERIALES | UN | CANTIDAD | % DESP | VR.UNITARIO | SUB.TOTAL | TOTALES
1 | Pintura vinilo tipo 1 | gal | 0.2 | 5% | 28682 | 6023.22 | 6023.22
2 | [5 empty] | 0
3 | [5 empty] | 0
4 | [5 empty] | 0
5 | [5 empty] | 0
6 | [5 empty] | 0
7 | [5 empty] | 0
8 | [5 empty] | 0
9 | [5 empty] | 0
10 | [5 empty] | 0
No. | MANO DE OBRA | UN | CANTIDAD |  | VR. CUADRILLA | SUB.TOTAL | TOTALES
1 | CUADRILLA CC Acabados (Oficial + Ayudante) | HH | 0.28583 |  | 31550 | 9017.8914 | 9017.8914
2 | [5 empty] | 0
No. | EQUIPOS | UN | CANTIDAD |  | VR.UNITARIO | SUB.TOTAL | TOTALES
1 | Herramientas Menores | % | 0.05 |  | 9017.8914 | 450.8946 | 2950.8946
2 | Andamio con tijera | HM | 1 |  | 1600 | 1600
3 | Tablon | HM | 1 |  | 900 | 900
No. | TRANSPORTES | UN | CANTIDAD |  | VR.UNITARIO | SUB.TOTAL | TOTALES
1 | [5 empty] | 0 | 0
2 | [5 empty] | 0
| VALOR TOTAL APU (Sin AIU) | [5 empty] | 17992.006
JACQUELINE ROJAS SOLANO
| VoBo. Arquitecto Despacho Regional |  |  | Vo.Bo. Directora Regional
SERVICIO NACIONAL DE APRENDIZAJE SENA
DIRECCION ADMINISTRATIVA Y FINANCIERA
GRUPO DE CONSTRUCCIONES
ANALISIS DE PRECIOS UNITARIOS (APUS)
ITEMS: | 2.7
OBRA: | INTERVENCIONES 6TO PISO SEDE TIC
ANALISIS DE PRECIOS UNITARIOS
NOMBRE APU: | SELLADO DE CARAS EN DRYWALL CON LAMINA FIBROCEMENTO 6mm, ANCHO PROMEDIO 0.60M, INCLUYE PERFIL GALVANIZADO DE SOPORTE |  |  | UND: | ML | NODO | TIC
No. | MATERIALES | UN | CANTIDAD | % DESP | VR.UNITARIO | SUB.TOTAL | TOTALES
1 | Lamina drywall 1/2 | un | 0.6 | 5% | 19000 | 11970 | 45821.9
2 | Angulo 2.5X2.5 CAL26 (L=2.44M) | un | 0.8 | 5% | 1700 | 1428
3 | Cinta Malla x Rollo 300" (91m) | un | 0.07 | 5% | 8400 | 617.4
4 | LijaNº-120 pliego | un | 0.42 | 5% | 1000 | 441
5 | Masilla Etermastic cuñete X5 | un | 0.09 | 5% | 34000 | 3213
6 | Omega calibre 26 Rolado X2.44 | un | 0.4 | 5% | 33000 | 13860
7 | Tornillo corto 6x1-1/4" punta | un | 13 | 0% | 50 | 650
8 | Tornillo lamina drywall 6X1" | un | 30 | 0% | 40 | 1200
9 | Vigueta cielo raso calibre 26 | un | 0.21 | 5% | 29000 | 6394.5
10 | Vinilo tipo 2 | gal | 0.24 | 5% | 24000 | 6048
No. | MANO DE OBRA | UN | CANTIDAD |  | VR. CUADRILLA | SUB.TOTAL | TOTALES
1 | CUADRILLA CC Acabados (Oficial + Ayudante) | HH | 0.6 |  | 31550 | 18930 | 18930
2 | [5 empty] | 0
No. | EQUIPOS | UN | CANTIDAD |  | VR.UNITARIO | SUB.TOTAL | TOTALES
1 | Herramientas Menores | % | 0.05 |  | 18930 | 946.5 | 3446.5
2 | Andamio con tijera | HM | 1 |  | 1600 | 1600
3 | Tablon | HM | 1 |  | 900 | 900
No. | TRANSPORTES | UN | CANTIDAD |  | VR.UNITARIO | SUB.TOTAL | TOTALES
1 | [5 empty] | 0 | 0
2 | [5 empty] | 0
| VALOR TOTAL APU (Sin AIU) | [5 empty] | 68198.4
JACQUELINE ROJAS SOLANO
| VoBo. Arquitecto Despacho Regional |  |  | Vo.Bo. Directora Regional
SERVICIO NACIONAL DE APRENDIZAJE SENA
DIRECCION ADMINISTRATIVA Y FINANCIERA
GRUPO DE CONSTRUCCIONES
ANALISIS DE PRECIOS UNITARIOS (APUS)
ITEMS: | 2.8
OBRA: | INTERVENCIONES 6TO PISO SEDE TIC
ANALISIS DE PRECIOS UNITARIOS
NOMBRE APU: | INSTALACIÓN DE MURO DIVISORIO EN DRYWALL EN PARTE SUPERIOR DE NUEVA PUERTA |  |  | UND: | M2 | NODO | TIC
No. | MATERIALES | UN | CANTIDAD | % DESP | VR.UNITARIO | SUB.TOTAL | TOTALES
1 | Lamina drywall 1/2 | un | 0.75 | 5% | 19000 | 14962.5 | 41652.9
2 | Angulo 2.5X2.5 CAL26 (L=2.44M) | un | 0.6 | 5% | 1700 | 1071
3 | Cinta Malla x Rollo 300" (91m) | un | 0.07 | 5% | 8400 | 617.4
4 | LijaNº-120 pliego | un | 0.42 | 5% | 1000 | 441
5 | Masilla Etermastic cuñete X5 | un | 0.09 | 5% | 34000 | 3213
6 | Omega calibre 26 Rolado X2.44 | un | 0.4 | 5% | 33000 | 13860
7 | Tornillo corto 6x1-1/4" punta | un | 8 | 0% | 50 | 400
8 | Tornillo lamina drywall 6X1" | un | 26 | 0% | 40 | 1040
9 | Vinilo tipo 2 | gal | 0.24 | 5% | 24000 | 6048
10 | [5 empty] | 0
No. | MANO DE OBRA | UN | CANTIDAD |  | VR. CUADRILLA | SUB.TOTAL | TOTALES
1 | CUADRILLA CC Acabados (Oficial + Ayudante) | HH | 0.41297 |  | 31550 | 13029.3387 | 13029.3387
2 | [5 empty] | 0
No. | EQUIPOS | UN | CANTIDAD |  | VR.UNITARIO | SUB.TOTAL | TOTALES
1 | Herramientas Menores | % | 0.05 |  | 13029.3387 | 651.4669 | 3151.4669
2 | Andamio con tijera | HM | 1 |  | 1600 | 1600
3 | Tablon | HM | 1 |  | 900 | 900
No. | TRANSPORTES | UN | CANTIDAD |  | VR.UNITARIO | SUB.TOTAL | TOTALES
1 | [5 empty] | 0 | 0
2 | [5 empty] | 0
| VALOR TOTAL APU (Sin AIU) | [5 empty] | 57833.7057
JACQUELINE ROJAS SOLANO
| VoBo. Arquitecto Despacho Regional |  |  | Vo.Bo. Directora Regional
SERVICIO NACIONAL DE APRENDIZAJE SENA
DIRECCION ADMINISTRATIVA Y FINANCIERA
GRUPO DE CONSTRUCCIONES
ANALISIS DE PRECIOS UNITARIOS (APUS)
ITEMS: | 2.9
OBRA: | CARPINTERIA METALICA
ANALISIS DE PRECIOS UNITARIOS
NOMBRE APU: | SUMINISTRO E INSTALACIÓN DE PUERTA EN CUERPO PERIMETRAL O MARCO DE ALUMINIO COLOR NATURAL REFUERZO DE PARAL HORIZONTAL DE DIVISIÓN CENTRAL CON VIDRIO SUPERIOR E INFERIOR HOJA EN 6mm, INCLUYE MARCO DE ALUMINIO, DIMENSIONES CON MARCO 1.18 x 2.20hUBICADA EN LA COMUNICACION DE LOS DOS AMBIENTES |  |  | UND: | und | NODO | TIC
No. | MATERIALES | UN | CANTIDAD | % DESP | VR.UNITARIO | SUB.TOTAL | TOTALES
1 | Puerta de vidrio 1.18x2.20 | un | 1 | 0% | 1078624 | 1078624 | 1078624
2 | [5 empty] | 0
3 | [5 empty] | 0
4 | [5 empty] | 0
5 | [5 empty] | 0
6 | [5 empty] | 0
7 | [5 empty] | 0
8 | [5 empty] | 0
9 | [5 empty] | 0
10 | [5 empty] | 0
No. | MANO DE OBRA | UN | CANTIDAD |  | VR. CUADRILLA | SUB.TOTAL | TOTALES
1 | CUADRILLA DD Carpinteri Metalica (Oficial + Ayudante) | HH | 1.8 |  | 32984.1703 | 59371.5065 | 59371.5065
2 | [5 empty] | 0
No. | EQUIPOS | UN | CANTIDAD |  | VR.UNITARIO | SUB.TOTAL | TOTALES
1 | Herramientas Menores | % | 0.05 |  | 59371.5065 | 2968.5753 | 2968.5753
2 | [5 empty] | 0
3 | [5 empty] | 0
No. | TRANSPORTES | UN | CANTIDAD |  | VR.UNITARIO | SUB.TOTAL | TOTALES
1 | [5 empty] | 0 | 0
2 | [5 empty] | 0
| VALOR TOTAL APU (Sin AIU) | [5 empty] | 1140964.0818
JACQUELINE ROJAS SOLANO
| VoBo. Arquitecto Despacho Regional |  |  | Vo.Bo. Directora Regional
SERVICIO NACIONAL DE APRENDIZAJE SENA
DIRECCION ADMINISTRATIVA Y FINANCIERA
GRUPO DE CONSTRUCCIONES
ANALISIS DE PRECIOS UNITARIOS (APUS)
ITEMS: | 2.1
OBRA: | CARPINTERIA METALICA
ANALISIS DE PRECIOS UNITARIOS
NOMBRE APU: | SUMINISTRO E INSTALACIÓN DE PUERTA EN CUERPO PERIMETRAL O MARCO DE ALUMINIO COLOR NATURAL REFUERZO DE PARAL HORIOZONTAL DE DIVISIÓN CENTRAL CON VIDRIO SUPERIOR E INFERIOR DE LA HOJA EN 6mm, INCLUYE MARCO DE ALUMINIO, DIMENSIONES CON MARCO 1.00 x 2.20h |  |  | UND: | und | NODO | TIC
No. | MATERIALES | UN | CANTIDAD | % DESP | VR.UNITARIO | SUB.TOTAL | TOTALES
1 | Puerta de vidrio 1x2.20 | un | 1 | 0% | 905653 | 905653 | 905653
2 | [5 empty] | 0
3 | [5 empty] | 0
4 | [5 empty] | 0
5 | [5 empty] | 0
6 | [5 empty] | 0
7 | [5 empty] | 0
8 | [5 empty] | 0
9 | [5 empty] | 0
10 | [5 empty] | 0
No. | MANO DE OBRA | UN | CANTIDAD |  | VR. CUADRILLA | SUB.TOTAL | TOTALES
1 | CUADRILLA DD Carpinteri Metalica (Oficial + Ayudante) | HH | 1.8 |  | 32984.1703 | 59371.5065 | 59371.5065
2 | [5 empty] | 0
No. | EQUIPOS | UN | CANTIDAD |  | VR.UNITARIO | SUB.TOTAL | TOTALES
1 | Herramientas Menores | % | 0.05 |  | 59371.5065 | 2968.5753 | 2968.5753
2 | [5 empty] | 0
3 | [5 empty] | 0
No. | TRANSPORTES | UN | CANTIDAD |  | VR.UNITARIO | SUB.TOTAL | TOTALES
1 | [5 empty] | 0 | 0
2 | [5 empty] | 0
| VALOR TOTAL APU (Sin AIU) | [5 empty] | 967993.0818
JACQUELINE ROJAS SOLANO
| VoBo. Arquitecto Despacho Regional |  |  | Vo.Bo. Directora Regional
SERVICIO NACIONAL DE APRENDIZAJE SENA
DIRECCION ADMINISTRATIVA Y FINANCIERA
GRUPO DE CONSTRUCCIONES
ANALISIS DE PRECIOS UNITARIOS (APUS)
ITEMS: | 2.11
OBRA: | CARPINTERIA METALICA
ANALISIS DE PRECIOS UNITARIOS
NOMBRE APU: | MONTAJE DE PUERTA DOBLE CON CUERPO DE ALUMINIO (INFERIOR EN ENCHAPE DE ALUMINIO Y SUPERIOR EN CRISTAL)ENTRADA PPAL |  |  | UND: | und | NODO | TIC
No. | MATERIALES | UN | CANTIDAD | % DESP | VR.UNITARIO | SUB.TOTAL | TOTALES
1 | [5 empty] | 0 | 0
2 | [5 empty] | 0
3 | [5 empty] | 0
4 | [5 empty] | 0
5 | [5 empty] | 0
6 | [5 empty] | 0
7 | [5 empty] | 0
8 | [5 empty] | 0
9 | [5 empty] | 0
10 | [5 empty] | 0
No. | MANO DE OBRA | UN | CANTIDAD |  | VR. CUADRILLA | SUB.TOTAL | TOTALES
1 | CUADRILLA DD Carpinteri Metalica (Oficial + Ayudante) | HH | 0.86874 |  | 32984.1703 | 28654.7623 | 28654.7623
2 | [5 empty] | 0
No. | EQUIPOS | UN | CANTIDAD |  | VR.UNITARIO | SUB.TOTAL | TOTALES
1 | Herramientas Menores | % | 0.05 |  | 28654.7623 | 1432.7381 | 1432.7381
2 | [5 empty] | 0
3 | [5 empty] | 0
No. | TRANSPORTES | UN | CANTIDAD |  | VR.UNITARIO | SUB.TOTAL | TOTALES
1 | [5 empty] | 0 | 0
2 | [5 empty] | 0
| VALOR TOTAL APU (Sin AIU) | [5 empty] | 30087.5004
JACQUELINE ROJAS SOLANO
| VoBo. Arquitecto Despacho Regional |  |  | Vo.Bo. Directora Regional
SERVICIO NACIONAL DE APRENDIZAJE SENA
DIRECCION ADMINISTRATIVA Y FINANCIERA
GRUPO DE CONSTRUCCIONES
ANALISIS DE PRECIOS UNITARIOS (APUS)
ITEMS: | 2.1
OBRA: | VIDRIO TEMPLADO
ANALISIS DE PRECIOS UNITARIOS
NOMBRE APU: | SUMINISTRO E INSTALACIÓN DE DIVISIÓN EN VIDRIO TEMPLADO CON CAPA ESMERILADA DE 3X2 METROS EN INGENIERIA Y DISEÑO |  |  | UND: | M2 | NODO | TIC
No. | MATERIALES | UN | CANTIDAD | % DESP | VR.UNITARIO | SUB.TOTAL | TOTALES
1 | Vidrio templado | m2 | 1 | 5% | 258018.0952 | 270919 | 270919
2 | [5 empty] | 0
3 | [5 empty] | 0
4 | [5 empty] | 0
5 | [5 empty] | 0
6 | [5 empty] | 0
7 | [5 empty] | 0
8 | [5 empty] | 0
9 | [5 empty] | 0
10 | [5 empty] | 0
No. | MANO DE OBRA | UN | CANTIDAD |  | VR. CUADRILLA | SUB.TOTAL | TOTALES
1 | CUADRILLA DD Carpinteri Metalica (Oficial + Ayudante) | HH | 1.6 |  | 32984.1703 | 52774.6724 | 52774.6724
2 | [5 empty] | 0
No. | EQUIPOS | UN | CANTIDAD |  | VR.UNITARIO | SUB.TOTAL | TOTALES
1 | Herramientas Menores | % | 0.05 |  | 52774.6724 | 2638.7336 | 2638.7336
2 | [5 empty] | 0
3 | [5 empty] | 0
No. | TRANSPORTES | UN | CANTIDAD |  | VR.UNITARIO | SUB.TOTAL | TOTALES
1 | [5 empty] | 0 | 0
2 | [5 empty] | 0
| VALOR TOTAL APU (Sin AIU) | [5 empty] | 326332.4061
JACQUELINE ROJAS SOLANO
| VoBo. Arquitecto Despacho Regional |  |  | Vo.Bo. Directora Regional
SERVICIO NACIONAL DE APRENDIZAJE SENA
DIRECCION ADMINISTRATIVA Y FINANCIERA
GRUPO DE CONSTRUCCIONES
ANALISIS DE PRECIOS UNITARIOS (APUS)
ITEMS: | 2.11
OBRA: | VIDRIO TEMPLADO
ANALISIS DE PRECIOS UNITARIOS
NOMBRE APU: | SUMINISTRO E INSTALACIÓN DE DIVISIÓN EN VIDRIO TEMPLADO 10 mm CON FIJACIÓN SUPERIOR E INFERIOR EN PERFIL "F" EN PROTOTIPADO |  |  | UND: | M2 | NODO | TIC
No. | MATERIALES | UN | CANTIDAD | % DESP | VR.UNITARIO | SUB.TOTAL | TOTALES
1 | Vidrio templado | m2 | 1 | 5% | 238698.0952 | 250633 | 250633
2 | [5 empty] | 0
3 | [5 empty] | 0
4 | [5 empty] | 0
5 | [5 empty] | 0
6 | [5 empty] | 0
7 | [5 empty] | 0
8 | [5 empty] | 0
9 | [5 empty] | 0
10 | [5 empty] | 0
No. | MANO DE OBRA | UN | CANTIDAD |  | VR. CUADRILLA | SUB.TOTAL | TOTALES
1 | CUADRILLA DD Carpinteri Metalica (Oficial + Ayudante) | HH | 1.6 |  | 32984.1703 | 52774.6724 | 52774.6724
2 | [5 empty] | 0
No. | EQUIPOS | UN | CANTIDAD |  | VR.UNITARIO | SUB.TOTAL | TOTALES
1 | Herramientas Menores | % | 0.05 |  | 52774.6724 | 2638.7336 | 2638.7336
2 | [5 empty] | 0
3 | [5 empty] | 0
No. | TRANSPORTES | UN | CANTIDAD |  | VR.UNITARIO | SUB.TOTAL | TOTALES
1 | [5 empty] | 0 | 0
2 | [5 empty] | 0
| VALOR TOTAL APU (Sin AIU) | [5 empty] | 306046.4061
JACQUELINE ROJAS SOLANO
| VoBo. Arquitecto Despacho Regional |  |  | Vo.Bo. Directora Regional
SERVICIO NACIONAL DE APRENDIZAJE SENA
DIRECCION ADMINISTRATIVA Y FINANCIERA
GRUPO DE CONSTRUCCIONES
ANALISIS DE PRECIOS UNITARIOS (APUS)
ITEMS: | 2.12
OBRA: | INSTALACIONES ELECTRICAS
ANALISIS DE PRECIOS UNITARIOS
NOMBRE APU: | SUMINISTRO E INSTALACIÓN DE TOMAS DE CORRIENTE 220V |  |  | UND: | und | NODO | TIC
No. | MATERIALES | UN | CANTIDAD | % DESP | VR.UNITARIO | SUB.TOTAL | TOTALES
1 | Tomacorriente doble | un | 1 | 0% | 21000 | 21000 | 38853
2 | Cable asilado | ml | 3 | 5% | 1900 | 5985
3 | Caja para toma corriente en pvc | un | 1 | 0% | 2000 | 2000
4 | Tubo Conduit Pvc 1/2" X3M | un | 1 | 5% | 5500 | 5775
5 | Curva Conduit Pvc 1/2" | un | 2 | 0% | 1100 | 2200
6 | Adaptador Terminal Conduit Pvc 1/2-pulg Gris | un | 2 | 0% | 600 | 1200
7 | Soldadura liquida 1/4 | gal | 0.03 | 5% | 22000 | 693
8 | [5 empty] | 0
9 | [5 empty] | 0
10 | [5 empty] | 0
No. | MANO DE OBRA | UN | CANTIDAD |  | VR. CUADRILLA | SUB.TOTAL | TOTALES
1 | CUADRILLA BB Instalaciones electricas (Tecnico + Ayudante) | HH | 2 |  | 31550 | 63100 | 63100
2 | [5 empty] | 0
No. | EQUIPOS | UN | CANTIDAD |  | VR.UNITARIO | SUB.TOTAL | TOTALES
1 | Herramientas Menores | % | 0.05 |  | 63100 | 3155 | 3155
2 | [5 empty] | 0
3 | [5 empty] | 0
No. | TRANSPORTES | UN | CANTIDAD |  | VR.UNITARIO | SUB.TOTAL | TOTALES
1 | [5 empty] | 0 | 0
2 | [5 empty] | 0
| VALOR TOTAL APU (Sin AIU) | [5 empty] | 105108
JACQUELINE ROJAS SOLANO
| VoBo. Arquitecto Despacho Regional |  |  | Vo.Bo. Directora Regional
SERVICIO NACIONAL DE APRENDIZAJE SENA
DIRECCION ADMINISTRATIVA Y FINANCIERA
GRUPO DE CONSTRUCCIONES
ANALISIS DE PRECIOS UNITARIOS (APUS)
ITEMS: | 2.13
OBRA: | INSTALACIONES ELECTRICAS
ANALISIS DE PRECIOS UNITARIOS
NOMBRE APU: | SUMINISTRO E INSTALACIÓN DE TOMAS DE CORRIENTE 110V |  |  | UND: | und | NODO | TIC
No. | MATERIALES | UN | CANTIDAD | % DESP | VR.UNITARIO | SUB.TOTAL | TOTALES
1 | Tomacorriente doble | un | 1 | 0% | 21000 | 21000 | 38453
2 | Cable asilado | ml | 3 | 5% | 1900 | 5985
3 | Caja para toma corriente en pvc | un | 1 | 0% | 1600 | 1600
4 | Tubo Conduit Pvc 1/2" X3M | un | 1 | 5% | 5500 | 5775
5 | Curva Conduit Pvc 1/2" | un | 2 | 0% | 1100 | 2200
6 | Adaptador Terminal Conduit Pvc 1/2-pulg Gris | un | 2 | 0% | 600 | 1200
7 | Soldadura liquida 1/4 | gal | 0.03 | 5% | 22000 | 693
8 | [5 empty] | 0
9 | [5 empty] | 0
10 | [5 empty] | 0
No. | MANO DE OBRA | UN | CANTIDAD |  | VR. CUADRILLA | SUB.TOTAL | TOTALES
1 | CUADRILLA BB Instalaciones electricas (Tecnico + Ayudante) | HH | 1.6521 |  | 31550 | 52124.1056 | 52124.1056
2 | [5 empty] | 0
No. | EQUIPOS | UN | CANTIDAD |  | VR.UNITARIO | SUB.TOTAL | TOTALES
1 | Herramientas Menores | % | 0.05 |  | 52124.1056 | 2606.2053 | 2606.2053
2 | [5 empty] | 0
3 | [5 empty] | 0
No. | TRANSPORTES | UN | CANTIDAD |  | VR.UNITARIO | SUB.TOTAL | TOTALES
1 | [5 empty] | 0 | 0
2 | [5 empty] | 0
| VALOR TOTAL APU (Sin AIU) | [5 empty] | 93183.3108
JACQUELINE ROJAS SOLANO
| VoBo. Arquitecto Despacho Regional |  |  | Vo.Bo. Directora Regional
SERVICIO NACIONAL DE APRENDIZAJE SENA
DIRECCION ADMINISTRATIVA Y FINANCIERA
GRUPO DE CONSTRUCCIONES
ANALISIS DE PRECIOS UNITARIOS (APUS)
ITEMS: | 2.14
OBRA: | INSTALACIONES ELECTRICAS
ANALISIS DE PRECIOS UNITARIOS
NOMBRE APU: | SUMINISTRO E INSTLACIÓN DE AA TIPO CASSETTE 4 VÍAS (24.000 BTU) PAA EL ÁREA DE ELECTRÓNICA Y TELECOM. |  |  | UND: | und | NODO | TIC
No. | MATERIALES | UN | CANTIDAD | % DESP | VR.UNITARIO | SUB.TOTAL | TOTALES
1 | Equipo AA casette 4 vias 24.000btu | un | 1 | 0% | 2544560 | 2544560 | 3031130
2 | tuberia de cobre flexible incluye accesorios | ml | 3 | 5% | 19000 | 59850
3 | Tuberia de drenaje | ml | 3 | 5% | 12000 | 37800
4 | Rubatex | Tira | 3 | 0% | 6000 | 18000
5 | Cinta foam | rollo | 0.2 | 5% | 44000 | 9240
6 | Cinta foil | rollo | 0.2 | 0% | 70000 | 14000
7 | Soldadura de plata | un | 3 | 0% | 2000 | 6000
8 | Butano | un | 0.2 | 5% | 48000 | 10080
9 | Cable encauchetado | ml | 3 | 5% | 15000 | 47250
10 | Refrigerante R410 | kg | 0.6 | 5% | 45000 | 28350
11 | acometida electrica | gbl | 1 | 0% | 256000 | 256000
No. | MANO DE OBRA | UN | CANTIDAD |  | VR. CUADRILLA | SUB.TOTAL | TOTALES
1 | CUADRILLA BB Instalaciones electricas (Tecnico + Ayudante) | HH | 1.6521 |  | 31550 | 52124.1056 | 52124.1056
2 | [5 empty] | 0
No. | EQUIPOS | UN | CANTIDAD |  | VR.UNITARIO | SUB.TOTAL | TOTALES
1 | Herramientas Menores | % | 0.05 |  | 52124.1056 | 2606.2053 | 2606.2053
2 | [5 empty] | 0
3 | [5 empty] | 0
No. | TRANSPORTES | UN | CANTIDAD |  | VR.UNITARIO | SUB.TOTAL | TOTALES
1 | [5 empty] | 0 | 0
2 | [5 empty] | 0
| VALOR TOTAL APU (Sin AIU) | [5 empty] | 3085860.3108
JACQUELINE ROJAS SOLANO
| VoBo. Arquitecto Despacho Regional |  |  | Vo.Bo. Directora Regional
SERVICIO NACIONAL DE APRENDIZAJE SENA
DIRECCION ADMINISTRATIVA Y FINANCIERA
GRUPO DE CONSTRUCCIONES
ANALISIS DE PRECIOS UNITARIOS (APUS)
ITEMS: | 2.15
OBRA: | INSTALACIONES ELECTRICAS
ANALISIS DE PRECIOS UNITARIOS
NOMBRE APU: | SUMINISTRO E INSTLACIÓN DE AA TIPO CASSETTE DE 2 VÍAS (18.000 BTU) PARA EL ÁREA DE CO-WORKING |  |  | UND: | und | NODO | TIC
No. | MATERIALES | UN | CANTIDAD | % DESP | VR.UNITARIO | SUB.TOTAL | TOTALES
1 | Equipo AA casette 2 vias 18.000btu | un | 1 | 0% | 1916485 | 1916485 | 2403055
2 | tuberia de cobre flexible incluye accesorios | ml | 3 | 5% | 19000 | 59850
3 | Tuberia de drenaje | ml | 3 | 5% | 12000 | 37800
4 | Rubatex | Tira | 3 | 0% | 6000 | 18000
5 | Cinta foam | rollo | 0.2 | 5% | 44000 | 9240
6 | Cinta foil | rollo | 0.2 | 0% | 70000 | 14000
7 | Soldadura de plata | un | 3 | 0% | 2000 | 6000
8 | Butano | un | 0.2 | 5% | 48000 | 10080
9 | Cable encauchetado | ml | 3 | 5% | 15000 | 47250
10 | Refrigerante R410 | kg | 0.6 | 5% | 45000 | 28350
11 | acometida electrica | gbl | 1 | 0% | 256000 | 256000
No. | MANO DE OBRA | UN | CANTIDAD |  | VR. CUADRILLA | SUB.TOTAL | TOTALES
1 | CUADRILLA BB Instalaciones electricas (Tecnico + Ayudante) | HH | 1.6521 |  | 31550 | 52124.1056 | 52124.1056
2 | [5 empty] | 0
No. | EQUIPOS | UN | CANTIDAD |  | VR.UNITARIO | SUB.TOTAL | TOTALES
1 | Herramientas Menores | % | 0.05 |  | 52124.1056 | 2606.2053 | 2606.2053
2 | [5 empty] | 0
3 | [5 empty] | 0
No. | TRANSPORTES | UN | CANTIDAD |  | VR.UNITARIO | SUB.TOTAL | TOTALES
1 | [5 empty] | 0 | 0
2 | [5 empty] | 0
| VALOR TOTAL APU (Sin AIU) | [5 empty] | 2457785.3108
JACQUELINE ROJAS SOLANO
| VoBo. Arquitecto Despacho Regional |  |  | Vo.Bo. Directora Regional
SERVICIO NACIONAL DE APRENDIZAJE SENA
DIRECCION ADMINISTRATIVA Y FINANCIERA
GRUPO DE CONSTRUCCIONES
ANALISIS DE PRECIOS UNITARIOS (APUS)
ITEMS: | 2.16
OBRA: | INSTALACIONES ELECTRICAS
ANALISIS DE PRECIOS UNITARIOS
NOMBRE APU: | SELLADO DE PUNTOS DE TOMAS EN CIELO RASO CON TAPA CIEGA REMOVIBLE COLOR BLANCO, DIM 15.5x15.5 cm |  |  | UND: | und | NODO | TIC
No. | MATERIALES | UN | CANTIDAD | % DESP | VR.UNITARIO | SUB.TOTAL | TOTALES
1 | Tapa ciega Remobible | un | 1 | 0% | 3600 | 3600 | 3600
2 | [5 empty] | 0
3 | [5 empty] | 0
4 | [5 empty] | 0
5 | [5 empty] | 0
6 | [5 empty] | 0
7 | [5 empty] | 0
8 | [5 empty] | 0
9 | [5 empty] | 0
10 | [5 empty] | 0
11 | [5 empty] | 0
No. | MANO DE OBRA | UN | CANTIDAD |  | VR. CUADRILLA | SUB.TOTAL | TOTALES
1 | CUADRILLA AA Albañileria (Oficial + Ayudante) | HH | 0.082556 |  | 28682 | 2367.8584 | 2367.8584
2 | [5 empty] | 0
No. | EQUIPOS | UN | CANTIDAD |  | VR.UNITARIO | SUB.TOTAL | TOTALES
1 | Herramientas Menores | % | 0.05 |  | 2367.8584 | 118.3929 | 118.3929
2 | [5 empty] | 0
3 | [5 empty] | 0
No. | TRANSPORTES | UN | CANTIDAD |  | VR.UNITARIO | SUB.TOTAL | TOTALES
1 | [5 empty] | 0 | 0
2 | [5 empty] | 0
| VALOR TOTAL APU (Sin AIU) | [5 empty] | 6086.2514
JACQUELINE ROJAS SOLANO
| VoBo. Arquitecto Despacho Regional |  |  | Vo.Bo. Directora Regional
SERVICIO NACIONAL DE APRENDIZAJE SENA
DIRECCION ADMINISTRATIVA Y FINANCIERA
GRUPO DE CONSTRUCCIONES
ANALISIS DE PRECIOS UNITARIOS (APUS)
ITEMS: | 2.17
OBRA: | INSTALACIONES HIDRAULICAS
ANALISIS DE PRECIOS UNITARIOS
NOMBRE APU: | RED DE AGUA POTABLE DE 1/2 PULGADA con anclaje en concreto |  |  | UND: | ML | NODO | TIC
No. | MATERIALES | UN | CANTIDAD | % DESP | VR.UNITARIO | SUB.TOTAL | TOTALES
1 | Codo presión 90° 1/2" | un | 0.09 | 0% | 700 | 63 | 23830.2768
2 | Limpiador PVC 1/4 | un | 0.005 | 5% | 47000 | 246.75
3 | Soldadura 1/4 | un | 0.005 | 5% | 96000 | 504
4 | Tee 1/2" presión | un | 0.25 | 0% | 700 | 175
5 | Tubo hidraulico 1/2"x6m | un | 0.1666 | 5% | 7950 | 1390.6935
6 | Unión de presión 1/2" | un | 0.16667 | 0% | 500 | 83.3333
7 | Anclaje en concreto | m3 | 0.05 | 5% | 407000 | 21367.5
8 | [5 empty] | 0
No. | MANO DE OBRA | UN | CANTIDAD |  | VR. CUADRILLA | SUB.TOTAL | TOTALES
1 | CUADRILLA BB Instalaciones Hidraulicas (Tecnico + Ayudante) | HH | 0.515 |  | 31550 | 16248.25 | 16248.25
2 | [5 empty] | 0
No. | EQUIPOS | UN | CANTIDAD |  | VR.UNITARIO | SUB.TOTAL | TOTALES
1 | Herramientas Menores | % | 0.05 |  | 16248.25 | 812.4125 | 812.4125
2 | [5 empty] | 0
3 | [5 empty] | 0
No. | TRANSPORTES | UN | CANTIDAD |  | VR.UNITARIO | SUB.TOTAL | TOTALES
1 | [5 empty] | 0 | 0
2 | [5 empty] | 0
| VALOR TOTAL APU (Sin AIU) | [5 empty] | 40890.9393
JACQUELINE ROJAS SOLANO
| VoBo. Arquitecto Despacho Regional |  |  | Vo.Bo. Directora Regional
SERVICIO NACIONAL DE APRENDIZAJE SENA
DIRECCION ADMINISTRATIVA Y FINANCIERA
GRUPO DE CONSTRUCCIONES
ANALISIS DE PRECIOS UNITARIOS (APUS)
ITEMS: | 2.18
OBRA: | INSTALACIONES HIDRAULICAS
ANALISIS DE PRECIOS UNITARIOS
NOMBRE APU: | SUMINISTRO E INSTALACIÓN DE LLAVE DE PASO O CONTROL DE CIERRE RÁPIDO PARA RED DE AGUA POTABLE INCLUYE TAPA REGISTRO EN PVC |  |  | UND: | Und | NODO | TIC
No. | MATERIALES | UN | CANTIDAD | % DESP | VR.UNITARIO | SUB.TOTAL | TOTALES
1 | Adaptador de presión 1/2" | un | 2.1 | 0% | 500 | 1050 | 17420.5
2 | Adaptador de presión 3/4 | un | 2.1 | 0% | 850 | 1785
3 | Cinta teflon | un | 0.52 | 0% | 700 | 364
4 | Llave de paso | un | 1 | 0% | 11000 | 11000
5 | Soldadura 1/4 | un | 0.012 | 0% | 96000 | 1152
6 | Tubo hidraulico 1/2 | un | 0.2 | 5% | 7950 | 1669.5
7 | Unión de presión 1/2 | un | 1 | 0% | 400 | 400
No. | MANO DE OBRA | UN | CANTIDAD |  | VR. CUADRILLA | SUB.TOTAL | TOTALES
1 | CUADRILLA BB Instalaciones Hidraulicas (Tecnico + Ayudante) | HH | 0.41631 |  | 31550 | 13134.5354 | 13134.5354
2 | [5 empty] | 0
No. | EQUIPOS | UN | CANTIDAD |  | VR.UNITARIO | SUB.TOTAL | TOTALES
1 | Herramientas Menores | % | 0.05 |  | 13134.5354 | 656.7268 | 656.7268
2 | [5 empty] | 0
3 | [5 empty] | 0
No. | TRANSPORTES | UN | CANTIDAD |  | VR.UNITARIO | SUB.TOTAL | TOTALES
1 | [5 empty] | 0 | 0
2 | [5 empty] | 0
| VALOR TOTAL APU (Sin AIU) | [5 empty] | 31211.7622
JACQUELINE ROJAS SOLANO
| VoBo. Arquitecto Despacho Regional |  |  | Vo.Bo. Directora Regional
SERVICIO NACIONAL DE APRENDIZAJE SENA
DIRECCION ADMINISTRATIVA Y FINANCIERA
GRUPO DE CONSTRUCCIONES
ANALISIS DE PRECIOS UNITARIOS (APUS)
ITEMS: | 2.19
OBRA: | INSTALACIONES HIDRAULICAS
ANALISIS DE PRECIOS UNITARIOS
NOMBRE APU: | PUNTO SANITARIO PARA DESAGÜE DE 1 1/2 PULGADA |  |  | UND: | und | NODO | TIC
No. | MATERIALES | UN | CANTIDAD | % DESP | VR.UNITARIO | SUB.TOTAL | TOTALES
1 | Codo sanitario de 90°x 1 1/2" | un | 2 | 0% | 2600 | 5200 | 29707.4
2 | Soldadura 1/4 | un | 0.04 | 5% | 96000 | 4032
3 | Tee reducida Sanitaria 2x1 1/2" | un | 0.35 | 0% | 5900 | 2065
4 | Tee sanitaria 1 1/2" | un | 0.52 | 0% | 5100 | 2652
5 | Tubo Sanitario 1 1/2"x6mts | un | 0.32 | 5% | 46900 | 15758.4
6 | [5 empty] | 0
7 | [5 empty] | 0
8 | [5 empty] | 0
No. | MANO DE OBRA | UN | CANTIDAD |  | VR. CUADRILLA | SUB.TOTAL | TOTALES
1 | CUADRILLA BB Instalaciones Hidraulicas (Tecnico + Ayudante) | HH | 0.45342 |  | 31550 | 14305.3109 | 14305.3109
2 | [5 empty] | 0
No. | EQUIPOS | UN | CANTIDAD |  | VR.UNITARIO | SUB.TOTAL | TOTALES
1 | Herramientas Menores | % | 0.05 |  | 14305.3109 | 715.2655 | 715.2655
2 | [5 empty] | 0
3 | [5 empty] | 0
No. | TRANSPORTES | UN | CANTIDAD |  | VR.UNITARIO | SUB.TOTAL | TOTALES
1 | [5 empty] | 0 | 0
2 | [5 empty] | 0
| VALOR TOTAL APU (Sin AIU) | [5 empty] | 44727.9764
JACQUELINE ROJAS SOLANO
| VoBo. Arquitecto Despacho Regional |  |  | Vo.Bo. Directora Regional
SERVICIO NACIONAL DE APRENDIZAJE SENA
DIRECCION ADMINISTRATIVA Y FINANCIERA
GRUPO DE CONSTRUCCIONES
ANALISIS DE PRECIOS UNITARIOS (APUS)
ITEMS: | 2.2
OBRA: | ACABADOS
ANALISIS DE PRECIOS UNITARIOS
NOMBRE APU: | SUMINISTRO E INSTALACIÓN DE BLACK OUT 1.20 ANCHO X 1.60 DE ALTO |  |  | UND: | und | NODO | TIC
No. | MATERIALES | UN | CANTIDAD | % DESP | VR.UNITARIO | SUB.TOTAL | TOTALES
1 | Black out 1.20x1.60 | un | 1 | 5% | 102472.381 | 107596 | 107596
2 | [5 empty] | 0
3 | [5 empty] | 0
4 | [5 empty] | 0
5 | [5 empty] | 0
6 | [5 empty] | 0
7 | [5 empty] | 0
8 | [5 empty] | 0
No. | MANO DE OBRA | UN | CANTIDAD |  | VR. CUADRILLA | SUB.TOTAL | TOTALES
1 | CUADRILLA DD Acabados (Tecnico + Ayudante) | HH | 0.2 |  | 31550 | 6310 | 6310
2 | [5 empty] | 0
No. | EQUIPOS | UN | CANTIDAD |  | VR.UNITARIO | SUB.TOTAL | TOTALES
1 | Herramientas Menores | % | 0.05 |  | 6310 | 315.5 | 2815.5
2 | Andamio con tijera | HM | 1 |  | 1600 | 1600
3 | Tablon | HM | 1 |  | 900 | 900
No. | TRANSPORTES | UN | CANTIDAD |  | VR.UNITARIO | SUB.TOTAL | TOTALES
1 | [5 empty] | 0 | 0
2 | [5 empty] | 0
| VALOR TOTAL APU (Sin AIU) | [5 empty] | 116721.5
JACQUELINE ROJAS SOLANO
| VoBo. Arquitecto Despacho Regional |  |  | Vo.Bo. Directora Regional
SERVICIO NACIONAL DE APRENDIZAJE SENA
DIRECCION ADMINISTRATIVA Y FINANCIERA
GRUPO DE CONSTRUCCIONES
ANALISIS DE PRECIOS UNITARIOS (APUS)
ITEMS: | 2.21
OBRA: | ACABADOS
ANALISIS DE PRECIOS UNITARIOS
NOMBRE APU: | SUMINISTRO E INSTALACIÓN DE BLACK OUT 1.58 ANCHO X 1.60 DE ALTO |  |  | UND: | und | NODO | TIC
No. | MATERIALES | UN | CANTIDAD | % DESP | VR.UNITARIO | SUB.TOTAL | TOTALES
1 | Black out 1.58x1.60 | un | 1 | 5% | 248549.5238 | 260977 | 260977
2 | [5 empty] | 0
3 | [5 empty] | 0
4 | [5 empty] | 0
5 | [5 empty] | 0
6 | [5 empty] | 0
7 | [5 empty] | 0
8 | [5 empty] | 0
No. | MANO DE OBRA | UN | CANTIDAD |  | VR. CUADRILLA | SUB.TOTAL | TOTALES
1 | CUADRILLA DD Acabados (Tecnico + Ayudante) | HH | 0.2 |  | 31550 | 6310 | 6310
2 | [5 empty] | 0
No. | EQUIPOS | UN | CANTIDAD |  | VR.UNITARIO | SUB.TOTAL | TOTALES
1 | Herramientas Menores | % | 0.05 |  | 6310 | 315.5 | 2815.5
2 | Andamio con tijera | HM | 1 |  | 1600 | 1600
3 | Tablon | HM | 1 |  | 900 | 900
No. | TRANSPORTES | UN | CANTIDAD |  | VR.UNITARIO | SUB.TOTAL | TOTALES
1 | [5 empty] | 0 | 0
2 | [5 empty] | 0
| VALOR TOTAL APU (Sin AIU) | [5 empty] | 270102.5
JACQUELINE ROJAS SOLANO
| VoBo. Arquitecto Despacho Regional |  |  | Vo.Bo. Directora Regional
SERVICIO NACIONAL DE APRENDIZAJE SENA
DIRECCION ADMINISTRATIVA Y FINANCIERA
GRUPO DE CONSTRUCCIONES
ANALISIS DE PRECIOS UNITARIOS (APUS)
ITEMS: | 2.22
OBRA: | ACABADOS
ANALISIS DE PRECIOS UNITARIOS
NOMBRE APU: | SUMINISTRO E INSTALACIÓN DE BLACK OUT 1.18 ANCHO X 1.60 DE ALTO |  |  | UND: | und | NODO | TIC
No. | MATERIALES | UN | CANTIDAD | % DESP | VR.UNITARIO | SUB.TOTAL | TOTALES
1 | Black out 1.18x1.60 | un | 1 | 5% | 161740 | 169827 | 169827
2 | [5 empty] | 0
3 | [5 empty] | 0
4 | [5 empty] | 0
5 | [5 empty] | 0
6 | [5 empty] | 0
7 | [5 empty] | 0
8 | [5 empty] | 0
No. | MANO DE OBRA | UN | CANTIDAD |  | VR. CUADRILLA | SUB.TOTAL | TOTALES
1 | CUADRILLA DD Acabados (Tecnico + Ayudante) | HH | 0.2 |  | 31550 | 6310 | 6310
2 | [5 empty] | 0
No. | EQUIPOS | UN | CANTIDAD |  | VR.UNITARIO | SUB.TOTAL | TOTALES
1 | Herramientas Menores | % | 0.05 |  | 6310 | 315.5 | 2815.5
2 | Andamio con tijera | HM | 1 |  | 1600 | 1600
3 | Tablon | HM | 1 |  | 900 | 900
No. | TRANSPORTES | UN | CANTIDAD |  | VR.UNITARIO | SUB.TOTAL | TOTALES
1 | [5 empty] | 0 | 0
2 | [5 empty] | 0
| VALOR TOTAL APU (Sin AIU) | [5 empty] | 178952.5
JACQUELINE ROJAS SOLANO
| VoBo. Arquitecto Despacho Regional |  |  | Vo.Bo. Directora Regional
SERVICIO NACIONAL DE APRENDIZAJE SENA
DIRECCION ADMINISTRATIVA Y FINANCIERA
GRUPO DE CONSTRUCCIONES
ANALISIS DE PRECIOS UNITARIOS (APUS)
ITEMS: | 2.23
OBRA: | ACABADOS
ANALISIS DE PRECIOS UNITARIOS
NOMBRE APU: | SUMINISTRO E INSTALACIÓN PELICULA POLARIZADA TIPO ESPEJO SILVER |  |  | UND: | M2 | NODO | TIC
No. | MATERIALES | UN | CANTIDAD | % DESP | VR.UNITARIO | SUB.TOTAL | TOTALES
1 | Pelicula polarizada | un | 1 | 5% | 51000 | 53550 | 53550
2 | [5 empty] | 0
3 | [5 empty] | 0
4 | [5 empty] | 0
5 | [5 empty] | 0
6 | [5 empty] | 0
7 | [5 empty] | 0
8 | [5 empty] | 0
No. | MANO DE OBRA | UN | CANTIDAD |  | VR. CUADRILLA | SUB.TOTAL | TOTALES
1 | CUADRILLA CC Acabado (Oficial + Ayudante) | HH | 0.90049 |  | 31550 | 28410.3243 | 28410.3243
2 | [5 empty] | 0
No. | EQUIPOS | UN | CANTIDAD |  | VR.UNITARIO | SUB.TOTAL | TOTALES
1 | Herramientas Menores | % | 0.05 |  | 28410.3243 | 1420.5162 | 3920.5162
2 | Andamio con tijera | HM | 1 |  | 1600 | 1600
3 | Tablon | HM | 1 |  | 900 | 900
No. | TRANSPORTES | UN | CANTIDAD |  | VR.UNITARIO | SUB.TOTAL | TOTALES
1 | [5 empty] | 0 | 0
2 | [5 empty] | 0
| VALOR TOTAL APU (Sin AIU) | [5 empty] | 85880.8405
JACQUELINE ROJAS SOLANO
| VoBo. Arquitecto Despacho Regional |  |  | Vo.Bo. Directora Regional
SERVICIO NACIONAL DE APRENDIZAJE SENA
DIRECCION ADMINISTRATIVA Y FINANCIERA
GRUPO DE CONSTRUCCIONES
ANALISIS DE PRECIOS UNITARIOS (APUS)
ITEMS: | 2.24
OBRA: | ACABADOS
ANALISIS DE PRECIOS UNITARIOS
NOMBRE APU: | SUMINISTRO E INSTALACIÓN PELICULA POLARIZADA TIPO ESPEJO SILVER |  |  | UND: | M2 | NODO | TIC
No. | MATERIALES | UN | CANTIDAD | % DESP | VR.UNITARIO | SUB.TOTAL | TOTALES
1 | Pintura vinilo tipo 1 | gal | 0.3 | 5% | 30720 | 9676.8 | 9676.8
2 | [5 empty] | 0
3 | [5 empty] | 0
4 | [5 empty] | 0
5 | [5 empty] | 0
6 | [5 empty] | 0
7 | [5 empty] | 0
8 | [5 empty] | 0
No. | MANO DE OBRA | UN | CANTIDAD |  | VR. CUADRILLA | SUB.TOTAL | TOTALES
1 | CUADRILLA DD Acabados (Tecnico + Ayudante) | HH | 0.98195 |  | 31550 | 30980.4774 | 30980.4774
2 | [5 empty] | 0
No. | EQUIPOS | UN | CANTIDAD |  | VR.UNITARIO | SUB.TOTAL | TOTALES
1 | Herramientas Menores | % | 0.05 |  | 30980.4774 | 1549.0239 | 4049.0239
2 | Andamio con tijera | HM | 1 |  | 1600 | 1600
3 | Tablon | HM | 1 |  | 900 | 900
No. | TRANSPORTES | UN | CANTIDAD |  | VR.UNITARIO | SUB.TOTAL | TOTALES
1 | [5 empty] | 0 | 0
2 | [5 empty] | 0
| VALOR TOTAL APU (Sin AIU) | [5 empty] | 44706.3013
JACQUELINE ROJAS SOLANO
| VoBo. Arquitecto Despacho Regional |  |  | Vo.Bo. Directora Regional
SERVICIO NACIONAL DE APRENDIZAJE SENA
DIRECCION ADMINISTRATIVA Y FINANCIERA
GRUPO DE CONSTRUCCIONES
ANALISIS DE PRECIOS UNITARIOS (APUS)
ITEMS: | 3.1
OBRA: | INTERVENCIONES 7MO PISO SEDE TIC
ANALISIS DE PRECIOS UNITARIOS
NOMBRE APU: | DESMONTE DE LA PUERTA DOBLE CON CUERPO DE ALUMINIO (INFERIOR EN ENCHAPE DE ALUMINIO Y SUPERIOR EN CRISTAL) ENTRADA PPAL |  |  | UND: | und | NODO | TIC
No. | MATERIALES | UN | CANTIDAD | % DESP | VR.UNITARIO | SUB.TOTAL | TOTALES
1 | [5 empty] | 0 | 0
2 | [5 empty] | 0
3 | [5 empty] | 0
4 | [5 empty] | 0
5 | [5 empty] | 0
6 | [5 empty] | 0
7 | [5 empty] | 0
8 | [5 empty] | 0
No. | MANO DE OBRA | UN | CANTIDAD |  | VR. CUADRILLA | SUB.TOTAL | TOTALES
1 | CUADRILLA AA Albañileria (Oficial + Ayudante) | HH | 0.85146 |  | 28682 | 24421.4938 | 24421.4938
2 | [5 empty] | 0
No. | EQUIPOS | UN | CANTIDAD |  | VR.UNITARIO | SUB.TOTAL | TOTALES
1 | Herramientas Menores | % | 0.05 |  | 24421.4938 | 1221.0747 | 1221.0747
2 | [5 empty] | 0
3 | [5 empty] | 0
No. | TRANSPORTES | UN | CANTIDAD |  | VR.UNITARIO | SUB.TOTAL | TOTALES
1 | [5 empty] | 0 | 0
2 | [5 empty] | 0
| VALOR TOTAL APU (Sin AIU) | [5 empty] | 25642.5685
JACQUELINE ROJAS SOLANO
| VoBo. Arquitecto Despacho Regional |  |  | Vo.Bo. Directora Regional
SERVICIO NACIONAL DE APRENDIZAJE SENA
DIRECCION ADMINISTRATIVA Y FINANCIERA
GRUPO DE CONSTRUCCIONES
ANALISIS DE PRECIOS UNITARIOS (APUS)
ITEMS: | 3.2
OBRA: | INTERVENCIONES 7MO PISO SEDE TIC
ANALISIS DE PRECIOS UNITARIOS
NOMBRE APU: | MONTAJE DE PUERTA DOBLE CON CUERPO DE ALUMINIO (INFERIOR EN ENCHAPE DE ALUMINIO Y SUPERIOR EN CRISTAL)ENTRADA PPAL |  |  | UND: | und | NODO | TIC
No. | MATERIALES | UN | CANTIDAD | % DESP | VR.UNITARIO | SUB.TOTAL | TOTALES
1 | [5 empty] | 0 | 0
2 | [5 empty] | 0
3 | [5 empty] | 0
4 | [5 empty] | 0
5 | [5 empty] | 0
6 | [5 empty] | 0
7 | [5 empty] | 0
8 | [5 empty] | 0
No. | MANO DE OBRA | UN | CANTIDAD |  | VR. CUADRILLA | SUB.TOTAL | TOTALES
1 | CUADRILLA AA Albañileria (Oficial + Ayudante) | HH | 2 |  | 28682 | 57364 | 57364
2 | [5 empty] | 0
No. | EQUIPOS | UN | CANTIDAD |  | VR.UNITARIO | SUB.TOTAL | TOTALES
1 | Herramientas Menores | % | 0.05 |  | 57364 | 2868.2 | 2868.2
2 | [5 empty] | 0
3 | [5 empty] | 0
No. | TRANSPORTES | UN | CANTIDAD |  | VR.UNITARIO | SUB.TOTAL | TOTALES
1 | [5 empty] | 0 | 0
2 | [5 empty] | 0
| VALOR TOTAL APU (Sin AIU) | [5 empty] | 60232.2
JACQUELINE ROJAS SOLANO
| VoBo. Arquitecto Despacho Regional |  |  | Vo.Bo. Directora Regional
SERVICIO NACIONAL DE APRENDIZAJE SENA
DIRECCION ADMINISTRATIVA Y FINANCIERA
GRUPO DE CONSTRUCCIONES
ANALISIS DE PRECIOS UNITARIOS (APUS)
ITEMS: | 3.3
OBRA: | INTERVENCIONES 7MO PISO SEDE TIC
ANALISIS DE PRECIOS UNITARIOS
NOMBRE APU: | DESMONTE DE VIDRIO FIJO DE VENTANA Y PERSIANA |  |  | UND: | und | NODO | TIC
No. | MATERIALES | UN | CANTIDAD | % DESP | VR.UNITARIO | SUB.TOTAL | TOTALES
1 | [5 empty] | 0 | 0
2 | [5 empty] | 0
3 | [5 empty] | 0
4 | [5 empty] | 0
5 | [5 empty] | 0
6 | [5 empty] | 0
7 | [5 empty] | 0
8 | [5 empty] | 0
No. | MANO DE OBRA | UN | CANTIDAD |  | VR. CUADRILLA | SUB.TOTAL | TOTALES
1 | CUADRILLA AA Albañileria (Oficial + Ayudante) | HH | 0.8622 |  | 28682 | 24729.6204 | 24729.6204
2 | [5 empty] | 0
No. | EQUIPOS | UN | CANTIDAD |  | VR.UNITARIO | SUB.TOTAL | TOTALES
1 | Herramientas Menores | % | 0.05 |  | 24729.6204 | 1236.481 | 1236.481
2 | [5 empty] | 0
3 | [5 empty] | 0
No. | TRANSPORTES | UN | CANTIDAD |  | VR.UNITARIO | SUB.TOTAL | TOTALES
1 | [5 empty] | 0 | 0
2 | [5 empty] | 0
| VALOR TOTAL APU (Sin AIU) | [5 empty] | 25966.1014
JACQUELINE ROJAS SOLANO
| VoBo. Arquitecto Despacho Regional |  |  | Vo.Bo. Directora Regional
SERVICIO NACIONAL DE APRENDIZAJE SENA
DIRECCION ADMINISTRATIVA Y FINANCIERA
GRUPO DE CONSTRUCCIONES
ANALISIS DE PRECIOS UNITARIOS (APUS)
ITEMS: | 3.4
OBRA: | INTERVENCIONES 7MO PISO SEDE TIC
ANALISIS DE PRECIOS UNITARIOS
NOMBRE APU: | PERFILADO Y DEMOLICIÓN DE MURO EN MAMPOSTERÍA |  |  | UND: | und | NODO | TIC
No. | MATERIALES | UN | CANTIDAD | % DESP | VR.UNITARIO | SUB.TOTAL | TOTALES
1 | [5 empty] | 0 | 0
2 | [5 empty] | 0
3 | [5 empty] | 0
4 | [5 empty] | 0
5 | [5 empty] | 0
6 | [5 empty] | 0
7 | [5 empty] | 0
8 | [5 empty] | 0
No. | MANO DE OBRA | UN | CANTIDAD |  | VR. CUADRILLA | SUB.TOTAL | TOTALES
1 | CUADRILLA AA Albañileria (Oficial + Ayudante) | HH | 0.40929 |  | 28682 | 11739.1324 | 11739.1324
2 | [5 empty] | 0
No. | EQUIPOS | UN | CANTIDAD |  | VR.UNITARIO | SUB.TOTAL | TOTALES
1 | Herramientas Menores | % | 0.05 |  | 11739.1324 | 586.9566 | 586.9566
2 | [5 empty] | 0
3 | [5 empty] | 0
No. | TRANSPORTES | UN | CANTIDAD |  | VR.UNITARIO | SUB.TOTAL | TOTALES
1 | [5 empty] | 0 | 0
2 | [5 empty] | 0
| VALOR TOTAL APU (Sin AIU) | [5 empty] | 12326.089
JACQUELINE ROJAS SOLANO
| VoBo. Arquitecto Despacho Regional |  |  | Vo.Bo. Directora Regional
SERVICIO NACIONAL DE APRENDIZAJE SENA
DIRECCION ADMINISTRATIVA Y FINANCIERA
GRUPO DE CONSTRUCCIONES
ANALISIS DE PRECIOS UNITARIOS (APUS)
ITEMS: | 3.5
OBRA: | INTERVENCIONES 7MO PISO SEDE TIC
ANALISIS DE PRECIOS UNITARIOS
NOMBRE APU: | PERFILADO Y DEMOLICIÓN DE MURO EN MAMPOSTERÍA |  |  | UND: | und | NODO | TIC
No. | MATERIALES | UN | CANTIDAD | % DESP | VR.UNITARIO | SUB.TOTAL | TOTALES
1 | Pintura vinilo tipo 1 | gal | 0.2 | 5% | 30720 | 6451.2 | 6451.2
2 | [5 empty] | 0
3 | [5 empty] | 0
4 | [5 empty] | 0
5 | [5 empty] | 0
6 | [5 empty] | 0
7 | [5 empty] | 0
8 | [5 empty] | 0
No. | MANO DE OBRA | UN | CANTIDAD |  | VR. CUADRILLA | SUB.TOTAL | TOTALES
1 | CUADRILLA AA Albañileria (Oficial + Ayudante) | HH | 0.33651 |  | 28682 | 9651.7388 | 9651.7388
2 | [5 empty] | 0
No. | EQUIPOS | UN | CANTIDAD |  | VR.UNITARIO | SUB.TOTAL | TOTALES
1 | Herramientas Menores | % | 0.05 |  | 9651.7388 | 482.5869 | 2982.5869
2 | Andamio con tijera | HM | 1 |  | 1600 | 1600
3 | Tablon | HM | 1 |  | 900 | 900
No. | TRANSPORTES | UN | CANTIDAD |  | VR.UNITARIO | SUB.TOTAL | TOTALES
1 | [5 empty] | 0 | 0
2 | [5 empty] | 0
| VALOR TOTAL APU (Sin AIU) | [5 empty] | 19085.5258
JACQUELINE ROJAS SOLANO
| VoBo. Arquitecto Despacho Regional |  |  | Vo.Bo. Directora Regional
SERVICIO NACIONAL DE APRENDIZAJE SENA
DIRECCION ADMINISTRATIVA Y FINANCIERA
GRUPO DE CONSTRUCCIONES
ANALISIS DE PRECIOS UNITARIOS (APUS)
ITEMS: | 3.6
OBRA: | INTERVENCIONES 7MO PISO SEDE TIC
ANALISIS DE PRECIOS UNITARIOS
NOMBRE APU: | ELABORACIÓN DE CENEFA (TRANQUE) DE PISO EN GRANITO PULIDO BLANDO DE 20 cm DE ESPESOR |  |  | UND: | Ml | NODO | TIC
No. | MATERIALES | UN | CANTIDAD | % DESP | VR.UNITARIO | SUB.TOTAL | TOTALES
1 | Cemento blanco 2KL | un | 2 | 5% | 2000 | 4200 | 19629.1325
2 | Granito crema No2 40kg | bto | 0.32 | 5% | 23000 | 7728
3 | Mortero 1:6 en obra | m3 | 0.02 | 5% | 366720.5933 | 7701.1325
4 | [5 empty] | 0
5 | [5 empty] | 0
6 | [5 empty] | 0
7 | [5 empty] | 0
8 | [5 empty] | 0
9 | [5 empty] | 0
10 | [5 empty] | 0
No. | MANO DE OBRA | UN | CANTIDAD |  | VR. CUADRILLA | SUB.TOTAL | TOTALES
1 | CUADRILLA AA Albañileria (Oficial + Ayudante) | HH | 0.17069 |  | 28682 | 4895.6077 | 4895.6077
2 | [5 empty] | 0
No. | EQUIPOS | UN | CANTIDAD |  | VR.UNITARIO | SUB.TOTAL | TOTALES
1 | Herramientas Menores | % | 0.05 |  | 4895.6077 | 244.7804 | 244.7804
2
3
No. | TRANSPORTES | UN | CANTIDAD |  | VR.UNITARIO | SUB.TOTAL | TOTALES
1 | [5 empty] | 0 | 0
2 | [5 empty] | 0
| VALOR TOTAL APU (Sin AIU) | [5 empty] | 24769.5205
JACQUELINE ROJAS SOLANO
| VoBo. Arquitecto Despacho Regional |  |  | Vo.Bo. Directora Regional
SERVICIO NACIONAL DE APRENDIZAJE SENA
DIRECCION ADMINISTRATIVA Y FINANCIERA
GRUPO DE CONSTRUCCIONES
ANALISIS DE PRECIOS UNITARIOS (APUS)
ITEMS: | 3.7
OBRA: | INTERVENCIONES 7MO PISO SEDE TIC
ANALISIS DE PRECIOS UNITARIOS
NOMBRE APU: | SUMINISTRO E INSTALACIÓN DE PUESTO MULTIPLE DE TRABAJO SUMINISTRO DE PUESTO DE TRABAJO MULTIPLE EN ESTRUCTURA METÁLICA, PINTADO EN ELECTROSTÁTICA COLOR BLANCO. SUPERFICIE EN TABLEX DE 25 MM ENCHAPADA EN FORMICA COLOR SEA WHITE LISA. |  |  | UND: | und | NODO | TIC
No. | MATERIALES | UN | CANTIDAD | % DESP | VR.UNITARIO | SUB.TOTAL | TOTALES
1 | Puesto de trabajo multiple | un | 1 | 0% | 2058387 | 2058387 | 2058387
2 | [5 empty] | 0
3 | [5 empty] | 0
4 | [5 empty] | 0
5 | [5 empty] | 0
6 | [5 empty] | 0
7 | [5 empty] | 0
8 | [5 empty] | 0
9 | [5 empty] | 0
10 | [5 empty] | 0
No. | MANO DE OBRA | UN | CANTIDAD |  | VR. CUADRILLA | SUB.TOTAL | TOTALES
1 | CUADRILLA DD Carpinteria Metalica (Oficial + Ayudante) | HH | 0.9 |  | 32984.1703 | 29685.7532 | 29685.7532
2 | [5 empty] | 0
No. | EQUIPOS | UN | CANTIDAD |  | VR.UNITARIO | SUB.TOTAL | TOTALES
1 | Herramientas Menores | % | 0.05 |  | 29685.7532 | 1484.2877 | 1484.2877
2
3
No. | TRANSPORTES | UN | CANTIDAD |  | VR.UNITARIO | SUB.TOTAL | TOTALES
1 | [5 empty] | 0 | 0
2 | [5 empty] | 0
| VALOR TOTAL APU (Sin AIU) | [5 empty] | 2089557.0409
JACQUELINE ROJAS SOLANO
| VoBo. Arquitecto Despacho Regional |  |  | Vo.Bo. Directora Regional
SERVICIO NACIONAL DE APRENDIZAJE SENA
DIRECCION ADMINISTRATIVA Y FINANCIERA
GRUPO DE CONSTRUCCIONES
ANALISIS DE PRECIOS UNITARIOS (APUS)
ITEMS: | 3.8
OBRA: | INTERVENCIONES 7MO PISO SEDE TIC
ANALISIS DE PRECIOS UNITARIOS
NOMBRE APU: | SELLADO DE CARAS EN DRYWALL CON LAMINA FIBROCEMENTO 6mm, ANCHO PROMEDIO 0.60M, INCLUYE PERFIL GALVANIZADO DE SOPORTE |  |  | UND: | ML | NODO | TIC
No. | MATERIALES | UN | CANTIDAD | % DESP | VR.UNITARIO | SUB.TOTAL | TOTALES
1 | Lamina drywall 1/2 | un | 0.6 | 5% | 19000 | 11970 | 45821.9
2 | Angulo 2.5X2.5 CAL26 (L=2.44M) | un | 0.8 | 5% | 1700 | 1428
3 | Cinta Malla x Rollo 300" (91m) | un | 0.07 | 5% | 8400 | 617.4
4 | LijaNº-120 pliego | un | 0.42 | 5% | 1000 | 441
5 | Masilla Etermastic cuñete X5 | un | 0.09 | 5% | 34000 | 3213
6 | Omega calibre 26 Rolado X2.44 | un | 0.4 | 5% | 33000 | 13860
7 | Tornillo corto 6x1-1/4" punta | un | 13 | 0% | 50 | 650
8 | Tornillo lamina drywall 6X1" | un | 30 | 0% | 40 | 1200
9 | Vigueta cielo raso calibre 26 | un | 0.21 | 5% | 29000 | 6394.5
10 | Vinilo tipo 2 | gal | 0.24 | 5% | 24000 | 6048
No. | MANO DE OBRA | UN | CANTIDAD |  | VR. CUADRILLA | SUB.TOTAL | TOTALES
1 | CUADRILLA CC Acabados (Oficial + Ayudante) | HH | 0.6 |  | 31550 | 18930 | 18930
2 | [5 empty] | 0
No. | EQUIPOS | UN | CANTIDAD |  | VR.UNITARIO | SUB.TOTAL | TOTALES
1 | Herramientas Menores | % | 0.05 |  | 18930 | 946.5 | 3446.5
2 | Andamio con tijera | HM | 1 |  | 1600 | 1600
3 | Tablon | HM | 1 |  | 900 | 900
No. | TRANSPORTES | UN | CANTIDAD |  | VR.UNITARIO | SUB.TOTAL | TOTALES
1 | [5 empty] | 0 | 0
2 | [5 empty] | 0
| VALOR TOTAL APU (Sin AIU) | [5 empty] | 68198.4
JACQUELINE ROJAS SOLANO
| VoBo. Arquitecto Despacho Regional |  |  | Vo.Bo. Directora Regional
SERVICIO NACIONAL DE APRENDIZAJE SENA
DIRECCION ADMINISTRATIVA Y FINANCIERA
GRUPO DE CONSTRUCCIONES
ANALISIS DE PRECIOS UNITARIOS (APUS)
ITEMS: | 3.9
OBRA: | INTERVENCIONES 7MO PISO SEDE TIC
ANALISIS DE PRECIOS UNITARIOS
NOMBRE APU: | SUMINISTRO E INSTALACIÓN DE BLACK OUT 1.20 ANCHO X 1.60 DE ALTO |  |  | UND: | und | NODO | TIC
No. | MATERIALES | UN | CANTIDAD | % DESP | VR.UNITARIO | SUB.TOTAL | TOTALES
1 | Black out 1.20x1.60 | un | 1 | 5% | 102472.381 | 107596 | 107596
2 | [5 empty] | 0
3 | [5 empty] | 0
4 | [5 empty] | 0
5 | [5 empty] | 0
6 | [5 empty] | 0
7 | [5 empty] | 0
8 | [5 empty] | 0
No. | MANO DE OBRA | UN | CANTIDAD |  | VR. CUADRILLA | SUB.TOTAL | TOTALES
1 | CUADRILLA CC Acabado (Oficial + Ayudante) | HH | 1.8323 |  | 31550 | 57808.6143 | 57808.6143
2 | [5 empty] | 0
No. | EQUIPOS | UN | CANTIDAD |  | VR.UNITARIO | SUB.TOTAL | TOTALES
1 | Herramientas Menores | % | 0.05 |  | 57808.6143 | 2890.4307 | 5390.4307
2 | Andamio con tijera | HM | 1 |  | 1600 | 1600
3 | Tablon | HM | 1 |  | 900 | 900
No. | TRANSPORTES | UN | CANTIDAD |  | VR.UNITARIO | SUB.TOTAL | TOTALES
1 | [5 empty] | 0 | 0
2 | [5 empty] | 0
| VALOR TOTAL APU (Sin AIU) | [5 empty] | 170795.045
JACQUELINE ROJAS SOLANO
| VoBo. Arquitecto Despacho Regional |  |  | Vo.Bo. Directora Regional
SERVICIO NACIONAL DE APRENDIZAJE SENA
DIRECCION ADMINISTRATIVA Y FINANCIERA
GRUPO DE CONSTRUCCIONES
ANALISIS DE PRECIOS UNITARIOS (APUS)
ITEMS: | 3.1
OBRA: | INTERVENCIONES 7MO PISO SEDE TIC
ANALISIS DE PRECIOS UNITARIOS
NOMBRE APU: | SUMINISTRO E INSTALAION DE BLACK OUT 1.58 ANCHO X 1.60 DE ALTO |  |  | UND: | und | NODO | TIC
No. | MATERIALES | UN | CANTIDAD | % DESP | VR.UNITARIO | SUB.TOTAL | TOTALES
1 | Black out 1.58x1.60 | un | 1 | 5% | 159935.2381 | 167932 | 167932
2 | [5 empty] | 0
3 | [5 empty] | 0
4 | [5 empty] | 0
5 | [5 empty] | 0
6 | [5 empty] | 0
7 | [5 empty] | 0
8 | [5 empty] | 0
No. | MANO DE OBRA | UN | CANTIDAD |  | VR. CUADRILLA | SUB.TOTAL | TOTALES
1 | CUADRILLA CC Acabado (Oficial + Ayudante) | HH | 1.8323 |  | 31550 | 57808.6143 | 57808.6143
2 | [5 empty] | 0
No. | EQUIPOS | UN | CANTIDAD |  | VR.UNITARIO | SUB.TOTAL | TOTALES
1 | Herramientas Menores | % | 0.05 |  | 57808.6143 | 2890.4307 | 5390.4307
2 | Andamio con tijera | HM | 1 |  | 1600 | 1600
3 | Tablon | HM | 1 |  | 900 | 900
No. | TRANSPORTES | UN | CANTIDAD |  | VR.UNITARIO | SUB.TOTAL | TOTALES
1 | [5 empty] | 0 | 0
2 | [5 empty] | 0
| VALOR TOTAL APU (Sin AIU) | [5 empty] | 231131.045
JACQUELINE ROJAS SOLANO
| VoBo. Arquitecto Despacho Regional |  |  | Vo.Bo. Directora Regional
SERVICIO NACIONAL DE APRENDIZAJE SENA
DIRECCION ADMINISTRATIVA Y FINANCIERA
GRUPO DE CONSTRUCCIONES
ANALISIS DE PRECIOS UNITARIOS (APUS)
ITEMS: | 3.11
OBRA: | INTERVENCIONES 7MO PISO SEDE TIC
ANALISIS DE PRECIOS UNITARIOS
NOMBRE APU: | SUMINISTRO E INSTALACIÓN DE BLACK OUT 1.18 ANCHO X 1.60 DE ALTO |  |  | UND: | und | NODO | TIC
No. | MATERIALES | UN | CANTIDAD | % DESP | VR.UNITARIO | SUB.TOTAL | TOTALES
1 | Black out 1.18x1.60 | un | 1 | 5% | 100260 | 105273 | 105273
2 | [5 empty] | 0
3 | [5 empty] | 0
4 | [5 empty] | 0
5 | [5 empty] | 0
6 | [5 empty] | 0
7 | [5 empty] | 0
8 | [5 empty] | 0
No. | MANO DE OBRA | UN | CANTIDAD |  | VR. CUADRILLA | SUB.TOTAL | TOTALES
1 | CUADRILLA CC Acabado (Oficial + Ayudante) | HH | 1.8323 |  | 31550 | 57808.6143 | 57808.6143
2 | [5 empty] | 0
No. | EQUIPOS | UN | CANTIDAD |  | VR.UNITARIO | SUB.TOTAL | TOTALES
1 | Herramientas Menores | % | 0.05 |  | 57808.6143 | 2890.4307 | 5390.4307
2 | Andamio con tijera | HM | 1 |  | 1600 | 1600
3 | Tablon | HM | 1 |  | 900 | 900
No. | TRANSPORTES | UN | CANTIDAD |  | VR.UNITARIO | SUB.TOTAL | TOTALES
1 | [5 empty] | 0 | 0
2 | [5 empty] | 0
| VALOR TOTAL APU (Sin AIU) | [5 empty] | 168472.045
JACQUELINE ROJAS SOLANO
| VoBo. Arquitecto Despacho Regional |  |  | Vo.Bo. Directora Regional
SERVICIO NACIONAL DE APRENDIZAJE SENA
DIRECCION ADMINISTRATIVA Y FINANCIERA
GRUPO DE CONSTRUCCIONES
ANALISIS DE PRECIOS UNITARIOS (APUS)
ITEMS: | 3.12
OBRA: | INTERVENCIONES 7MO PISO SEDE TIC
ANALISIS DE PRECIOS UNITARIOS
NOMBRE APU: | SUMINISTRO E INSTALACIÓN PELICULA POLARIZADA TIPO ESPEJO SILVER |  |  | UND: | UN | NODO | TIC
No. | MATERIALES | UN | CANTIDAD | % DESP | VR.UNITARIO | SUB.TOTAL | TOTALES
1 | Pelicula polarizada | un | 1 | 5% | 51000 | 53550 | 53550
2 | [5 empty] | 0
3 | [5 empty] | 0
4 | [5 empty] | 0
5 | [5 empty] | 0
6 | [5 empty] | 0
7 | [5 empty] | 0
8 | [5 empty] | 0
No. | MANO DE OBRA | UN | CANTIDAD |  | VR. CUADRILLA | SUB.TOTAL | TOTALES
1 | CUADRILLA CC Acabado (Oficial + Ayudante) | HH | 0.90049 |  | 31550 | 28410.3243 | 28410.3243
2 | [5 empty] | 0
No. | EQUIPOS | UN | CANTIDAD |  | VR.UNITARIO | SUB.TOTAL | TOTALES
1 | Herramientas Menores | % | 0.05 |  | 28410.3243 | 1420.5162 | 3920.5162
2 | Andamio con tijera | HM | 1 |  | 1600 | 1600
3 | Tablon | HM | 1 |  | 900 | 900
No. | TRANSPORTES | UN | CANTIDAD |  | VR.UNITARIO | SUB.TOTAL | TOTALES
1 | [5 empty] | 0 | 0
2 | [5 empty] | 0
| VALOR TOTAL APU (Sin AIU) | [5 empty] | 85880.8405
JACQUELINE ROJAS SOLANO
| VoBo. Arquitecto Despacho Regional |  |  | Vo.Bo. Directora Regional
SERVICIO NACIONAL DE APRENDIZAJE SENA
DIRECCION ADMINISTRATIVA Y FINANCIERA
GRUPO DE CONSTRUCCIONES
ANALISIS DE PRECIOS UNITARIOS (APUS)
ITEMS: | 3.13
OBRA: | VIDRIOS TEMPLADO OFICINA DINAMIZADOR
ANALISIS DE PRECIOS UNITARIOS
NOMBRE APU: | SUMINISTRO E INSTALACIÓN DE DIVISIÓN EN VIDRIO TEMPLADO 10 mm CON FIJACIÓN SUPERIOR E INFERIOR EN PERFIL "F" |  |  | UND: | M2 | NODO | TIC
No. | MATERIALES | UN | CANTIDAD | % DESP | VR.UNITARIO | SUB.TOTAL | TOTALES
1 | Vidrio templado | m2 | 1 | 5% | 238698.0952 | 250633 | 250633
2 | [5 empty] | 0
3 | [5 empty] | 0
4 | [5 empty] | 0
5 | [5 empty] | 0
6 | [5 empty] | 0
7 | [5 empty] | 0
8 | [5 empty] | 0
9 | [5 empty] | 0
10 | [5 empty] | 0
No. | MANO DE OBRA | UN | CANTIDAD |  | VR. CUADRILLA | SUB.TOTAL | TOTALES
1 | CUADRILLA DD carpinteria metalica (Oficial + Ayudante) | HH | 1.6 |  | 32984.1703 | 52774.6724 | 52774.6724
2 | [5 empty] | 0
No. | EQUIPOS | UN | CANTIDAD |  | VR.UNITARIO | SUB.TOTAL | TOTALES
1 | Herramientas Menores | % | 0.05 |  | 52774.6724 | 2638.7336 | 2638.7336
2 | [5 empty] | 0
3 | [5 empty] | 0
No. | TRANSPORTES | UN | CANTIDAD |  | VR.UNITARIO | SUB.TOTAL | TOTALES
1 | [5 empty] | 0 | 0
2 | [5 empty] | 0
| VALOR TOTAL APU (Sin AIU) | [5 empty] | 306046.4061
JACQUELINE ROJAS SOLANO
| VoBo. Arquitecto Despacho Regional |  |  | Vo.Bo. Directora Regional
SERVICIO NACIONAL DE APRENDIZAJE SENA
DIRECCION ADMINISTRATIVA Y FINANCIERA
GRUPO DE CONSTRUCCIONES
ANALISIS DE PRECIOS UNITARIOS (APUS)
ITEMS: | 3.14
OBRA: | VIDRIOS TEMPLADO OFICINA DINAMIZADOR
ANALISIS DE PRECIOS UNITARIOS
NOMBRE APU: | SUMINISTRO E INSTALACION DE PUERTA EN VIDRIO TEMPLADO DE 10 mm CON PIVOTE SUPERIOR, EJE HIDRÁULICO DE PISO CERRADURA SE SEGURIDAD Y MANIJA EN ACERO DE 70cm |  |  | UND: | und | NODO | TIC
No. | MATERIALES | UN | CANTIDAD | % DESP | VR.UNITARIO | SUB.TOTAL | TOTALES
1 | puerta en Vidrio templado | und | 1 | 0% | 844943 | 844943 | 844943
2 | [5 empty] | 0
3 | [5 empty] | 0
4 | [5 empty] | 0
5 | [5 empty] | 0
6 | [5 empty] | 0
7 | [5 empty] | 0
8 | [5 empty] | 0
9 | [5 empty] | 0
10 | [5 empty] | 0
No. | MANO DE OBRA | UN | CANTIDAD |  | VR. CUADRILLA | SUB.TOTAL | TOTALES
1 | CUADRILLA DD carpinteria metalica (Oficial + Ayudante) | HH | 1.7 |  | 32984.1703 | 56073.0895 | 56073.0895
2 | [5 empty] | 0
No. | EQUIPOS | UN | CANTIDAD |  | VR.UNITARIO | SUB.TOTAL | TOTALES
1 | Herramientas Menores | % | 0.05 |  | 56073.0895 | 2803.6545 | 2803.6545
2 | [5 empty] | 0
3 | [5 empty] | 0
No. | TRANSPORTES | UN | CANTIDAD |  | VR.UNITARIO | SUB.TOTAL | TOTALES
1 | [5 empty] | 0 | 0
2 | [5 empty] | 0
| VALOR TOTAL APU (Sin AIU) | [5 empty] | 903819.7439
JACQUELINE ROJAS SOLANO
| VoBo. Arquitecto Despacho Regional |  |  | Vo.Bo. Directora Regional
SERVICIO NACIONAL DE APRENDIZAJE SENA
DIRECCION ADMINISTRATIVA Y FINANCIERA
GRUPO DE CONSTRUCCIONES
ANALISIS DE PRECIOS UNITARIOS (APUS)
ITEMS: | 3.15
OBRA: | INSTALACIONES ELECTRICAS
ANALISIS DE PRECIOS UNITARIOS
NOMBRE APU: | SELLADO DE PUNTOS DE TOMAS EN CIELO RASO CON TAPA CIEGA REMOVIBLE COLOR BLANCO, DIM 15.5x15.5 cm |  |  | UND: | und | NODO | TIC
No. | MATERIALES | UN | CANTIDAD | % DESP | VR.UNITARIO | SUB.TOTAL | TOTALES
1 | Tapa ciega Remobible | un | 1 | 0% | 3600 | 3600 | 3600
2 | [5 empty] | 0
3 | [5 empty] | 0
4 | [5 empty] | 0
5 | [5 empty] | 0
6 | [5 empty] | 0
7 | [5 empty] | 0
8 | [5 empty] | 0
9 | [5 empty] | 0
10 | [5 empty] | 0
11 | [5 empty] | 0
No. | MANO DE OBRA | UN | CANTIDAD |  | VR. CUADRILLA | SUB.TOTAL | TOTALES
1 | CUADRILLA BB Instalaciones electricas (Tecnico + Ayudante) | HH | 0.076556 |  | 31550 | 2415.3272 | 2415.3272
2 | [5 empty] | 0
No. | EQUIPOS | UN | CANTIDAD |  | VR.UNITARIO | SUB.TOTAL | TOTALES
1 | Herramientas Menores | % | 0.05 |  | 2415.3272 | 120.7664 | 120.7664
2 | [5 empty] | 0
3 | [5 empty] | 0
No. | TRANSPORTES | UN | CANTIDAD |  | VR.UNITARIO | SUB.TOTAL | TOTALES
1 | [5 empty] | 0 | 0
2 | [5 empty] | 0
| VALOR TOTAL APU (Sin AIU) | [5 empty] | 6136.0936
JACQUELINE ROJAS SOLANO
| VoBo. Arquitecto Despacho Regional |  |  | Vo.Bo. Directora Regional
SERVICIO NACIONAL DE APRENDIZAJE SENA
DIRECCION ADMINISTRATIVA Y FINANCIERA
GRUPO DE CONSTRUCCIONES
ANALISIS DE PRECIOS UNITARIOS (APUS)
ITEMS: | 3.16
OBRA: | INSTALACIONES ELECTRICAS
ANALISIS DE PRECIOS UNITARIOS
NOMBRE APU: | SUMINISTRO E INSTALACIÓN DE TOMAS DE CORRIENTE 220V |  |  | UND: | und | NODO | TIC
No. | MATERIALES | UN | CANTIDAD | % DESP | VR.UNITARIO | SUB.TOTAL | TOTALES
1 | Tomacorriente doble | un | 1 | 0% | 21000 | 21000 | 38853
2 | Cable asilado | ml | 3 | 5% | 1900 | 5985
3 | Caja para toma corriente en pvc | un | 1 | 0% | 2000 | 2000
4 | Tubo Conduit Pvc 1/2" X3M | un | 1 | 5% | 5500 | 5775
5 | Curva Conduit Pvc 1/2" | un | 2 | 0% | 1100 | 2200
6 | Adaptador Terminal Conduit Pvc 1/2-pulg Gris | un | 2 | 0% | 600 | 1200
7 | Soldadura liquida 1/4 | gal | 0.03 | 5% | 22000 | 693
8 | [5 empty] | 0
No. | MANO DE OBRA | UN | CANTIDAD |  | VR. CUADRILLA | SUB.TOTAL | TOTALES
1 | CUADRILLA BB Instalaciones electricas (Tecnico + Ayudante) | HH | 2 |  | 31550 | 63100 | 63100
2 | [5 empty] | 0
No. | EQUIPOS | UN | CANTIDAD |  | VR.UNITARIO | SUB.TOTAL | TOTALES
1 | Herramientas Menores | % | 0.05 |  | 63100 | 3155 | 3155
2 | [5 empty] | 0
3 | [5 empty] | 0
No. | TRANSPORTES | UN | CANTIDAD |  | VR.UNITARIO | SUB.TOTAL | TOTALES
1 | [5 empty] | 0 | 0
2 | [5 empty] | 0
| VALOR TOTAL APU (Sin AIU) | [5 empty] | 105108
JACQUELINE ROJAS SOLANO
| VoBo. Arquitecto Despacho Regional |  |  | Vo.Bo. Directora Regional
SERVICIO NACIONAL DE APRENDIZAJE SENA
DIRECCION ADMINISTRATIVA Y FINANCIERA
GRUPO DE CONSTRUCCIONES
ANALISIS DE PRECIOS UNITARIOS (APUS)
ITEMS: | 3.17
OBRA: | INSTALACIONES ELECTRICAS
ANALISIS DE PRECIOS UNITARIOS
NOMBRE APU: | SUMINISTRO E INSTALACIÓN DE TOMAS DE CORRIENTE 110V |  |  | UND: | und | NODO | TIC
No. | MATERIALES | UN | CANTIDAD | % DESP | VR.UNITARIO | SUB.TOTAL | TOTALES
1 | Tomacorriente doble | un | 1 | 0% | 21000 | 21000 | 38453
2 | Cable asilado | ml | 3 | 5% | 1900 | 5985
3 | Caja para toma corriente en pvc | un | 1 | 0% | 1600 | 1600
4 | Tubo Conduit Pvc 1/2" X3M | un | 1 | 5% | 5500 | 5775
5 | Curva Conduit Pvc 1/2" | un | 2 | 0% | 1100 | 2200
6 | Adaptador Terminal Conduit Pvc 1/2-pulg Gris | un | 2 | 0% | 600 | 1200
7 | Soldadura liquida 1/4 | gal | 0.03 | 5% | 22000 | 693
8 | [5 empty] | 0
No. | MANO DE OBRA | UN | CANTIDAD |  | VR. CUADRILLA | SUB.TOTAL | TOTALES
1 | CUADRILLA BB Instalaciones electricas (Tecnico + Ayudante) | HH | 1.6521 |  | 31550 | 52124.1056 | 52124.1056
2 | [5 empty] | 0
No. | EQUIPOS | UN | CANTIDAD |  | VR.UNITARIO | SUB.TOTAL | TOTALES
1 | Herramientas Menores | % | 0.05 |  | 52124.1056 | 2606.2053 | 2606.2053
2 | [5 empty] | 0
3 | [5 empty] | 0
No. | TRANSPORTES | UN | CANTIDAD |  | VR.UNITARIO | SUB.TOTAL | TOTALES
1 | [5 empty] | 0 | 0
2 | [5 empty] | 0
| VALOR TOTAL APU (Sin AIU) | [5 empty] | 93183.3108
JACQUELINE ROJAS SOLANO
| VoBo. Arquitecto Despacho Regional |  |  | Vo.Bo. Directora Regional
SERVICIO NACIONAL DE APRENDIZAJE SENA
DIRECCION ADMINISTRATIVA Y FINANCIERA
GRUPO DE CONSTRUCCIONES
ANALISIS DE PRECIOS UNITARIOS (APUS)
ITEMS: | 3.18
OBRA: | INSTALACIONES ELECTRICAS
ANALISIS DE PRECIOS UNITARIOS
NOMBRE APU: | SUMINISTRO E INSTLACIÓN DE AA TIPO CASSETTE DE 2 VÍAS (18.000 BTU) PARA EL ÁREA DE CO-WORKING |  |  | UND: | und | NODO | TIC
No. | MATERIALES | UN | CANTIDAD | % DESP | VR.UNITARIO | SUB.TOTAL | TOTALES
1 | Equipo AA casette 2 vias 18.000btu | un | 1 | 0% | 1916485 | 1916485 | 2403055
2 | tuberia de cobre flexible incluye accesorios | ml | 3 | 5% | 19000 | 59850
3 | Tuberia de drenaje | ml | 3 | 5% | 12000 | 37800
4 | Rubatex | Tira | 3 | 0% | 6000 | 18000
5 | Cinta foam | rollo | 0.2 | 5% | 44000 | 9240
6 | Cinta foil | rollo | 0.2 | 0% | 70000 | 14000
7 | Soldadura de plata | un | 3 | 0% | 2000 | 6000
8 | Butano | un | 0.2 | 5% | 48000 | 10080
9 | Cable encauchetado | ml | 3 | 5% | 15000 | 47250
10 | Refrigerante R410 | kg | 0.6 | 5% | 45000 | 28350
11 | acometida electrica | gbl | 1 | 0% | 256000 | 256000
No. | MANO DE OBRA | UN | CANTIDAD |  | VR. CUADRILLA | SUB.TOTAL | TOTALES
1 | CUADRILLA BB Instalaciones electricas (Tecnico + Ayudante) | HH | 2.413 |  | 31550 | 76131.5522 | 76131.5522
2 | [5 empty] | 0
No. | EQUIPOS | UN | CANTIDAD |  | VR.UNITARIO | SUB.TOTAL | TOTALES
1 | Herramientas Menores | % | 0.05 |  | 76131.5522 | 3806.5776 | 3806.5776
2 | [5 empty] | 0
3 | [5 empty] | 0
No. | TRANSPORTES | UN | CANTIDAD |  | VR.UNITARIO | SUB.TOTAL | TOTALES
1 | [5 empty] | 0 | 0
2 | [5 empty] | 0
| VALOR TOTAL APU (Sin AIU) | [5 empty] | 2482993.1298
JACQUELINE ROJAS SOLANO
| VoBo. Arquitecto Despacho Regional |  |  | Vo.Bo. Directora Regional
SERVICIO NACIONAL DE APRENDIZAJE SENA
DIRECCION ADMINISTRATIVA Y FINANCIERA
GRUPO DE CONSTRUCCIONES
ANALISIS DE PRECIOS UNITARIOS (APUS)
ITEMS: | 3.19
OBRA: | INSTALACIONES ELECTRICAS
ANALISIS DE PRECIOS UNITARIOS
NOMBRE APU: | REUBICACION DE ACOMETIDAS PARA PUNTOS DE TOMAS DE CORRIENTE ELÉCTRICA EN TUBERIA EMT |  |  | UND: | und | NODO | TIC
No. | MATERIALES | UN | CANTIDAD | % DESP | VR.UNITARIO | SUB.TOTAL | TOTALES
1 | Cable asilado | ml | 3 | 5% | 1900 |  | 3880.5
2 | Tubo Conduit Pvc 1/2" X3M | un | 0.5 | 5% | 5500 | 2887.5
3 | Curva Conduit Pvc 1/2" | un | 0.5 | 0% | 1100
4 | Adaptador Terminal Conduit Pvc 1/2-pulg Gris | un | 0.5 | 0% | 600 | 300
5 | Soldadura liquida 1/4 | gal | 0.03 | 5% | 22000 | 693
6 | [5 empty] | 0
7 | [5 empty] | 0
8 | [5 empty] | 0
9 | [5 empty] | 0
10 | [5 empty] | 0
No. | MANO DE OBRA | UN | CANTIDAD |  | VR. CUADRILLA | SUB.TOTAL | TOTALES
1 | CUADRILLA BB Instalaciones electricas (Tecnico + Ayudante) | HH | 1.6654 |  | 31550 | 52544.7722 | 52544.7722
2 | [5 empty] | 0
No. | EQUIPOS | UN | CANTIDAD |  | VR.UNITARIO | SUB.TOTAL | TOTALES
1 | Herramientas Menores | % | 0.05 |  | 52544.7722 | 2627.2386 | 2627.2386
2 | [5 empty] | 0
3 | [5 empty] | 0
No. | TRANSPORTES | UN | CANTIDAD |  | VR.UNITARIO | SUB.TOTAL | TOTALES
1 | [5 empty] | 0 | 0
2 | [5 empty] | 0
| VALOR TOTAL APU (Sin AIU) | [5 empty] | 59052.5108
JACQUELINE ROJAS SOLANO
| VoBo. Arquitecto Despacho Regional |  |  | Vo.Bo. Directora Regional
SERVICIO NACIONAL DE APRENDIZAJE SENA
DIRECCION ADMINISTRATIVA Y FINANCIERA
GRUPO DE CONSTRUCCIONES
ANALISIS DE PRECIOS UNITARIOS (APUS)
ITEMS: | 3.2
OBRA: | INSTALACIONES ELECTRICAS
ANALISIS DE PRECIOS UNITARIOS
NOMBRE APU: | SUMINISTRO E INSTLACIÓN DE PUNTOS DE TOMA CORRIENTE |  |  | UND: | und | NODO | TIC
No. | MATERIALES | UN | CANTIDAD | % DESP | VR.UNITARIO | SUB.TOTAL | TOTALES
1 | Tomacorriente doble | un | 1 | 0% | 15000 | 15000 | 32853
2 | Cable asilado | ml | 3 | 5% | 1900 | 5985
3 | Caja para toma corriente en pvc | un | 1 | 0% | 2000 | 2000
4 | Tubo Conduit Pvc 1/2" X3M | un | 1 | 5% | 5500 | 5775
5 | Curva Conduit Pvc 1/2" | un | 2 | 0% | 1100 | 2200
6 | Adaptador Terminal Conduit Pvc 1/2-pulg Gris | un | 2 | 0% | 600 | 1200
7 | Soldadura liquida 1/4 | gal | 0.03 | 5% | 22000 | 693
8 | [5 empty] | 0
9 | [5 empty] | 0
10 | [5 empty] | 0
No. | MANO DE OBRA | UN | CANTIDAD |  | VR. CUADRILLA | SUB.TOTAL | TOTALES
1 | CUADRILLA BB Instalaciones electricas (Tecnico + Ayudante) | HH | 1.7652 |  | 31550 | 55693.4622 | 55693.4622
2 | [5 empty] | 0
No. | EQUIPOS | UN | CANTIDAD |  | VR.UNITARIO | SUB.TOTAL | TOTALES
1 | Herramientas Menores | % | 0.05 |  | 55693.4622 | 2784.6731 | 2784.6731
2 | [5 empty] | 0
3 | [5 empty] | 0
No. | TRANSPORTES | UN | CANTIDAD |  | VR.UNITARIO | SUB.TOTAL | TOTALES
1 | [5 empty] | 0 | 0
2 | [5 empty] | 0
| VALOR TOTAL APU (Sin AIU) | [5 empty] | 91331.1353
JACQUELINE ROJAS SOLANO
| VoBo. Arquitecto Despacho Regional |  |  | Vo.Bo. Directora Regional
SERVICIO NACIONAL DE APRENDIZAJE SENA
DIRECCION ADMINISTRATIVA Y FINANCIERA
GRUPO DE CONSTRUCCIONES
ANALISIS DE PRECIOS UNITARIOS (APUS)
ITEMS: | 3.21
OBRA: | INSTALACIONES ELECTRICAS
ANALISIS DE PRECIOS UNITARIOS
NOMBRE APU: | MONTE Y DESMONTE DE AA TIPO MINI SPLIT (9.000 BTU) PARA OFICINA DE DINAMIZADOR - LIDER PYMELAB |  |  | UND: | und | NODO | TIC
No. | MATERIALES | UN | CANTIDAD | % DESP | VR.UNITARIO | SUB.TOTAL | TOTALES
1 | [5 empty] | 0 | 0
2 | [5 empty] | 0
3 | [5 empty] | 0
4 | [5 empty] | 0
5 | [5 empty] | 0
6 | [5 empty] | 0
7 | [5 empty] | 0
8 | [5 empty] | 0
9 | [5 empty] | 0
10 | [5 empty] | 0
No. | MANO DE OBRA | UN | CANTIDAD |  | VR. CUADRILLA | SUB.TOTAL | TOTALES
1 | CUADRILLA BB Instalaciones electricas (Tecnico + Ayudante) | HH | 1.874 |  | 31550 | 59126.1022 | 59126.1022
2 | [5 empty] | 0
No. | EQUIPOS | UN | CANTIDAD |  | VR.UNITARIO | SUB.TOTAL | TOTALES
1 | Herramientas Menores | % | 0.05 |  | 59126.1022 | 2956.3051 | 2956.3051
2 | [5 empty] | 0
3 | [5 empty] | 0
No. | TRANSPORTES | UN | CANTIDAD |  | VR.UNITARIO | SUB.TOTAL | TOTALES
1 | [5 empty] | 0 | 0
2 | [5 empty] | 0
| VALOR TOTAL APU (Sin AIU) | [5 empty] | 62082.4073
JACQUELINE ROJAS SOLANO
| VoBo. Arquitecto Despacho Regional |  |  | Vo.Bo. Directora Regional
SERVICIO NACIONAL DE APRENDIZAJE SENA
DIRECCION ADMINISTRATIVA Y FINANCIERA
GRUPO DE CONSTRUCCIONES
ANALISIS DE PRECIOS UNITARIOS (APUS)
ITEMS: | 3.22
OBRA: | INSTALACIONES ELECTRICAS
ANALISIS DE PRECIOS UNITARIOS
NOMBRE APU: | REUBICACION DE ACOMETIDAS PARA PUNTOS DE TOMAS DE CORRIENTE ELÉCTRICA EN TUBERIA EMT |  |  | UND: | ML | NODO | TIC
No. | MATERIALES | UN | CANTIDAD | % DESP | VR.UNITARIO | SUB.TOTAL | TOTALES
1 | Cable asilado | ml | 3 | 5% | 1900 |  | 3880.5
2 | Tubo Conduit Pvc 1/2" X3M | un | 0.5 | 5% | 5500 | 2887.5
3 | Curva Conduit Pvc 1/2" | un | 0.5 | 0% | 1100
4 | Adaptador Terminal Conduit Pvc 1/2-pulg Gris | un | 0.5 | 0% | 600 | 300
5 | Soldadura liquida 1/4 | gal | 0.03 | 5% | 22000 | 693
6 | [5 empty] | 0
7 | [5 empty] | 0
8 | [5 empty] | 0
9 | [5 empty] | 0
10 | [5 empty] | 0
No. | MANO DE OBRA | UN | CANTIDAD |  | VR. CUADRILLA | SUB.TOTAL | TOTALES
1 | CUADRILLA BB Instalaciones electricas (Tecnico + Ayudante) | HH | 1.6654 |  | 31550 | 52544.7722 | 52544.7722
2 | [5 empty] | 0
No. | EQUIPOS | UN | CANTIDAD |  | VR.UNITARIO | SUB.TOTAL | TOTALES
1 | Herramientas Menores | % | 0.05 |  | 52544.7722 | 2627.2386 | 2627.2386
2 | [5 empty] | 0
3 | [5 empty] | 0
No. | TRANSPORTES | UN | CANTIDAD |  | VR.UNITARIO | SUB.TOTAL | TOTALES
1 | [5 empty] | 0 | 0
2 | [5 empty] | 0
| VALOR TOTAL APU (Sin AIU) | [5 empty] | 59052.5108
JACQUELINE ROJAS SOLANO
| VoBo. Arquitecto Despacho Regional |  |  | Vo.Bo. Directora Regional
SERVICIO NACIONAL DE APRENDIZAJE SENA
DIRECCION ADMINISTRATIVA Y FINANCIERA
GRUPO DE CONSTRUCCIONES
ANALISIS DE PRECIOS UNITARIOS (APUS)
ITEMS: | 3.23
OBRA: | ACABADOS
ANALISIS DE PRECIOS UNITARIOS
NOMBRE APU: | SELLADO DE CARAS EN DRYWALL CON LAMINA FIBROCEMENTO 6mm, ANCHO PROMEDIO 0.60M, INCLUYE PERFIL GALVANIZADO DE SOPORTE |  |  | UND: | ML | NODO | TIC
No. | MATERIALES | UN | CANTIDAD | % DESP | VR.UNITARIO | SUB.TOTAL | TOTALES
1 | Lamina drywall 1/2 | un | 0.6 | 5% | 19000 | 11970 | 45821.9
2 | Angulo 2.5X2.5 CAL26 (L=2.44M) | un | 0.8 | 5% | 1700 | 1428
3 | Cinta Malla x Rollo 300" (91m) | un | 0.07 | 5% | 8400 | 617.4
4 | LijaNº-120 pliego | un | 0.42 | 5% | 1000 | 441
5 | Masilla Etermastic cuñete X5 | un | 0.09 | 5% | 34000 | 3213
6 | Omega calibre 26 Rolado X2.44 | un | 0.4 | 5% | 33000 | 13860
7 | Tornillo corto 6x1-1/4" punta | un | 13 | 0% | 50 | 650
8 | Tornillo lamina drywall 6X1" | un | 30 | 0% | 40 | 1200
9 | Vigueta cielo raso calibre 26 | un | 0.21 | 5% | 29000 | 6394.5
10 | Vinilo tipo 2 | gal | 0.24 | 5% | 24000 | 6048
No. | MANO DE OBRA | UN | CANTIDAD |  | VR. CUADRILLA | SUB.TOTAL | TOTALES
1 | CUADRILLA CC Acabados (Oficial + Ayudante) | HH | 0.6 |  | 31550 | 18930 | 18930
2 | [5 empty] | 0
No. | EQUIPOS | UN | CANTIDAD |  | VR.UNITARIO | SUB.TOTAL | TOTALES
1 | Herramientas Menores | % | 0.05 |  | 18930 | 946.5 | 3446.5
2 | Andamio con tijera | HM | 1 |  | 1600 | 1600
3 | Tablon | HM | 1 |  | 900 | 900
No. | TRANSPORTES | UN | CANTIDAD |  | VR.UNITARIO | SUB.TOTAL | TOTALES
1 | [5 empty] | 0 | 0
2 | [5 empty] | 0
| VALOR TOTAL APU (Sin AIU) | [5 empty] | 68213
JACQUELINE ROJAS SOLANO
| VoBo. Arquitecto Despacho Regional |  |  | Vo.Bo. Directora Regional
SERVICIO NACIONAL DE APRENDIZAJE SENA
DIRECCION ADMINISTRATIVA Y FINANCIERA
GRUPO DE CONSTRUCCIONES
ANALISIS DE PRECIOS UNITARIOS (APUS)
ITEMS: | 3.24
OBRA: | ACABADOS
ANALISIS DE PRECIOS UNITARIOS
NOMBRE APU: | SUMINISTRO E INSTALACIÓN DE ARTE CONCEPTUAL EN VINILO, ESTAMPILLADO A CARAS DE MURO |  |  | UND: | M2 | NODO | TIC
No. | MATERIALES | UN | CANTIDAD | % DESP | VR.UNITARIO | SUB.TOTAL | TOTALES
1 | Pintura vinilo tipo 1 | gal | 0.3 | 5% | 30720 | 9676.8 | 9676.8
2 | [5 empty] | 0
3 | [5 empty] | 0
4 | [5 empty] | 0
5 | [5 empty] | 0
6 | [5 empty] | 0
7 | [5 empty] | 0
8 | [5 empty] | 0
No. | MANO DE OBRA | UN | CANTIDAD |  | VR. CUADRILLA | SUB.TOTAL | TOTALES
1 | CUADRILLA CC Acabados (Oficial + Ayudante) | HH | 0.98195 |  | 31550 | 30980.4774 | 30980.4774
2 | [5 empty] | 0
No. | EQUIPOS | UN | CANTIDAD |  | VR.UNITARIO | SUB.TOTAL | TOTALES
1 | Herramientas Menores | % | 0.05 |  | 30980.4774 | 1549.0239 | 4049.0239
2 | Andamio con tijera | HM | 1 |  | 1600 | 1600
3 | Tablon | HM | 1 |  | 900 | 900
No. | TRANSPORTES | UN | CANTIDAD |  | VR.UNITARIO | SUB.TOTAL | TOTALES
1 | [5 empty] | 0 | 0
2 | [5 empty] | 0
| VALOR TOTAL APU (Sin AIU) | [5 empty] | 44706.3013
JACQUELINE ROJAS SOLANO
| VoBo. Arquitecto Despacho Regional |  |  | Vo.Bo. Directora Regional
SERVICIO NACIONAL DE APRENDIZAJE SENA
DIRECCION ADMINISTRATIVA Y FINANCIERA
GRUPO DE CONSTRUCCIONES
ANALISIS DE PRECIOS UNITARIOS (APUS)
ITEMS: | 3.25
OBRA: | ACABADOS
ANALISIS DE PRECIOS UNITARIOS
NOMBRE APU: | SUMINISTRO E INSTALACIÓN DE ARTE CONCEPTUAL EN VINILO, ESTAMPILLADO A CIELO RASO |  |  | UND: | M2 | NODO | TIC
No. | MATERIALES | UN | CANTIDAD | % DESP | VR.UNITARIO | SUB.TOTAL | TOTALES
1 | Pintura vinilo tipo 1 | gal | 0.3 | 5% | 30720 | 9676.8 | 9676.8
2 | [5 empty] | 0
3 | [5 empty] | 0
4 | [5 empty] | 0
5 | [5 empty] | 0
6 | [5 empty] | 0
7 | [5 empty] | 0
8 | [5 empty] | 0
No. | MANO DE OBRA | UN | CANTIDAD |  | VR. CUADRILLA | SUB.TOTAL | TOTALES
1 | CUADRILLA CC Acabados (Oficial + Ayudante) | HH | 0.98195 |  | 31550 | 30980.4774 | 30980.4774
2 | [5 empty] | 0
No. | EQUIPOS | UN | CANTIDAD |  | VR.UNITARIO | SUB.TOTAL | TOTALES
1 | Herramientas Menores | % | 0.05 |  | 30980.4774 | 1549.0239 | 4049.0239
2 | Andamio con tijera | HM | 1 |  | 1600 | 1600
3 | Tablon | HM | 1 |  | 900 | 900
No. | TRANSPORTES | UN | CANTIDAD |  | VR.UNITARIO | SUB.TOTAL | TOTALES
1 | [5 empty] | 0 | 0
2 | [5 empty] | 0
| VALOR TOTAL APU (Sin AIU) | [5 empty] | 44706.3013
JACQUELINE ROJAS SOLANO
| VoBo. Arquitecto Despacho Regional |  |  | Vo.Bo. Directora Regional
SERVICIO NACIONAL DE APRENDIZAJE SENA
DIRECCION ADMINISTRATIVA Y FINANCIERA
GRUPO DE CONSTRUCCIONES
ANALISIS DE PRECIOS UNITARIOS (APUS)
ITEMS: | 3.26
OBRA: | ACABADOS
ANALISIS DE PRECIOS UNITARIOS
NOMBRE APU: | SUMINISTRO E INSTALACIÓN DE ARTE CONCEPTUAL EN VINILO, ESTAMPILLADO A PISO |  |  | UND: | M2 | NODO | TIC
No. | MATERIALES | UN | CANTIDAD | % DESP | VR.UNITARIO | SUB.TOTAL | TOTALES
1 | Pintura vinilo tipo 1 | gal | 0.3 | 5% | 11424.7619 | 3598.8 | 3598.8
2 | [5 empty] | 0
3 | [5 empty] | 0
4 | [5 empty] | 0
5 | [5 empty] | 0
6 | [5 empty] | 0
7 | [5 empty] | 0
8 | [5 empty] | 0
No. | MANO DE OBRA | UN | CANTIDAD |  | VR. CUADRILLA | SUB.TOTAL | TOTALES
1 | CUADRILLA CC Acabados (Oficial + Ayudante) | HH | 0.75683 |  | 31550 | 23878.1217 | 23878.1217
2 | [5 empty] | 0
No. | EQUIPOS | UN | CANTIDAD |  | VR.UNITARIO | SUB.TOTAL | TOTALES
1 | Herramientas Menores | % | 0.05 |  | 23878.1217 | 1193.9061 | 1193.9061
2
3
No. | TRANSPORTES | UN | CANTIDAD |  | VR.UNITARIO | SUB.TOTAL | TOTALES
1 | [5 empty] | 0 | 0
2 | [5 empty] | 0
| VALOR TOTAL APU (Sin AIU) | [5 empty] | 28670.8278
JACQUELINE ROJAS SOLANO
| VoBo. Arquitecto Despacho Regional |  |  | Vo.Bo. Directora Regional
SERVICIO NACIONAL DE APRENDIZAJE SENA
DIRECCION ADMINISTRATIVA Y FINANCIERA
GRUPO DE CONSTRUCCIONES
ANALISIS DE PRECIOS UNITARIOS (APUS)
ITEMS: | 3.27
OBRA: | ACABADOS
ANALISIS DE PRECIOS UNITARIOS
NOMBRE APU: | LIMPIEZA, ASEO GENERAL DE OBRA Y DISPOSICIÓN FINAL DE RESIDUOS |  |  | UND: | GBL | NODO | TIC
No. | MATERIALES | UN | CANTIDAD | % DESP | VR.UNITARIO | SUB.TOTAL | TOTALES
1 | [5 empty] | 0 | 0
2 | [5 empty] | 0
3 | [5 empty] | 0
4 | [5 empty] | 0
5 | [5 empty] | 0
6 | [5 empty] | 0
7 | [5 empty] | 0
8 | [5 empty] | 0
No. | MANO DE OBRA | UN | CANTIDAD |  | VR. CUADRILLA | SUB.TOTAL | TOTALES
1 | CUADRILLA AA Albañileria (Oficial + Ayudante) | HH | 5.217 |  | 28682 | 149633.1745 | 149633.1745
2 | [5 empty] | 0
No. | EQUIPOS | UN | CANTIDAD |  | VR.UNITARIO | SUB.TOTAL | TOTALES
1 | Herramientas Menores | % | 0.05 |  | 149633.1745 | 7481.6587 | 7481.6587
2
3
No. | TRANSPORTES | UN | CANTIDAD |  | VR.UNITARIO | SUB.TOTAL | TOTALES
1 | Volqueta | viaje | 4 |  | 350000 | 1400000 | 1400000
2 | [5 empty] | 0
| VALOR TOTAL APU (Sin AIU) | [5 empty] | 1557114.8332
JACQUELINE ROJAS SOLANO
| VoBo. Arquitecto Despacho Regional |  |  | Vo.Bo. Directora Regional