## LISTA ACTIVIDADES
ALCALDÍA MAYOR DE BOGOTÁ D.C.
SECRETARÍA DE EDUCACIÓN DISTRITAL
DIRECCION DE CONSTRUCCION Y CONSERVACION DE ESTABLECIMIENTOS EDUCATIVOS
2019
LISTADO DE PRECIOS DE REFERENCIA DE ACTIVIDADES DE OBRA
ADVERTENCIA : EL USO DE LA INFORMACIÓN PUBLICADA COMPROMETE ÚNICAMENTE LA RESPONSABILIDAD DE QUIEN LA CONSULTA. EL INTERESADO ESTÁ EN LA OBLIGACIÓN DE VERIFICARLA CASO POR CASO YA QUE EL ALCANCE DE LA ACTIVIDAD PUEDE NO COINCIDIR CON SU NECESIDAD TÉCNICA PARTICULAR.
OBJETO: ADELANTAR OBRAS DE ADECUACIÓN, MEJORAMIENTO Y MANTENIMIENTO CORRECTIVO DE LAS PLANTAS FÍSICAS, ASÍ COMO LA ADECUACIÓN Y/O MEJORAMIENTO DE COMEDORES ESCOLARES DE LOS COLEGIOS DISTRITALES, CON EL FIN DE ATENDER LOS REQUERIMIENTOS Y NECESIDADES EN TÉRMINOS DE INFRAESTRUCTURA PARA LA PRESTACIÓN DEL SERVICIO EDUCATIVO.
1 | 2 | 3 | 4 | 5 | 6 | 7
ITEM | DESCRIPCIÓN | UNIDAD | CANTIDAD | VALOR UNITARIO | SUBTOTAL | VALOR CAPITULO
1 | PRELIMINARES |  |  |  |  | 9815228
1.1 | OBRAS PRELIMINARES
1.1.1 | CAMPAMENTO | M2 | 1 | 98172 | 98172
1.1.2 | CAMPAMENTO 30,00 M2 - 3 SALONES - 2 UNIDADES SANITARIAS | UN | 1 | 3223113 | 3223113
1.1.3 | CERRAMIENTO PROVISIONAL H=2,14 M. TIPO ACESCO Ó SIMILAR | M | 1 | 50499 | 50499
1.1.4 | CERRAMIENTO PROVISIONAL EN MADERA VARA DE CLAVO Y LAMINA ONDULADA DE ZINC TIPO ACESCO Ó SIMILAR, H=2.15 m. INCLUYE PUERTA DE DOS NAVES DE 2.00 m. CADA UNA. + PASADOR DE SEGURIDAD ó CADENA Y CANDADO. | M | 1 | 52724 | 52724
1.1.5 | CERRAMIENTO PROVISIONAL H=2,00 M. EN REPISA Y LONA VERDE | M | 1 | 18509 | 18509
1.1.6 | LIMPIEZA, DESCAPOTE, RETIRO SOBR. - MANUAL H = 0,20 mts | M2 | 1 | 8847 | 8847
1.1.7 | LIMPIEZA, DESCAPOTE, RETIRO SOBR. - MECANICO | M3 | 1 | 39354 | 39354
1.1.8 | LOCALIZACIÓN Y REPLANTEO TOPOGRAFICO | M2 | 1 | 2343 | 2343
1.1.9 | VALLA INFORMATIVA DE LICENCIA DE CONSTRUCCION (2.00 X 1.00) | UN | 1 | 397204 | 397204
1.1.10 | REPLANTEO Y NIVELACIÓN DE TERRENO NATURAL | M2 | 1 | 2416 | 2416
1.2 | INSTALACION SERVICIOS PROVISIONALES
1.2.1 | INSTALACIÓN PROVISIONAL DE REDES DE ACUEDUCTO Y ALCANTARILLADO | UN | 1 | 1176589 | 1176589
1.2.2 | INSTALACION PROVISIONAL DE REDES DE ENERGIA ELECTRICA | UN | 1 | 1561509 | 1561509
1.2.3 | INSTALACION PROVISIONAL DE RED TELEFONICA | UN | 1 | 520489 | 520489
1.3 | DEMOLICIONES - DESMONTES - RETIROS
1.3.1 | DEMOLICION CIELO RASO FALSO (INC. RETIRO DE SOBR.) | M2 | 1 | 11932 | 11932
1.3.2 | DEMOLICION CIMIENTOS (INC. RETIRO DE SOBR.) | M3 | 1 | 196935 | 196935
1.3.3 | DEMOLICIÓN DE ESTRUCTURAS EN CONCRETO (INC. RETIRO DE SOBR.) | M3 | 1 | 215488 | 215488
1.3.4 | DEMOLICIÓN DE CONSTRUCCIONES EXISTENTES (INC. RETIRO DE SOBR.) | M2 | 1 | 53050 | 53050
1.3.5 | DEMOLICIONES VARIAS EN CONCRETO Y MAMPOSTERIA | M3 | 1 | 211094 | 211094
1.3.6 | DEMOLICIÓN DE ENCHAPES CERÁMICOS (INC. RETIRO DE SOBR.) | M2 | 1 | 9884 | 9884
1.3.7 | DEMOLICIÓN DE ORINAL Ó LAVAMANOS CORRIDO (INC. RETIRO DE SOBR.) | M | 1 | 26115 | 26115
1.3.8 | DEMOLICION MUROS EN BLOQUE; E = 12 cm (INC. RETIRO DE SOBR.) | M2 | 1 | 17895 | 17895
1.3.9 | DEMOLICION MUROS PANELES PREFABRICADOS (INC. RETIRO DE SOBR.) | M2 | 1 | 9667 | 9667
1.3.10 | DEMOLICIÓN DE MUROS TOLETE E=12 CM. (INC. RETIRO DE SOBR.) | M2 | 1 | 15716 | 15716
1.3.11 | DEMOLICIÓN DE MUROS TOLETE E=25 CM. (INC. RETIRO DE SOBR.) | M2 | 1 | 26196 | 26196
1.3.12 | DEMOLICION PAÑETES (INC. RETIRO DE SOBR.) | M2 | 1 | 8767 | 8767
1.3.13 | DEMOLICION PAVIMENTO ASFALTICO (INC. RETIRO DE SOBR.) | M3 | 1 | 157199 | 157199
1.3.14 | DEMOLICIÓN DE PISOS EN BALDOSÍN (INC. RETIRO DE SOBR.) | M2 | 1 | 9214 | 9214
1.3.15 | DEMOLICION PISOS EN TABLON (INC. RETIRO DE SOBR.) | M2 | 1 | 8324 | 8324
1.3.16 | DEMOLICION PLACA ALIGERADA H = 0.25 (INC. RETIRO DE SOBR.) | M2 | 1 | 39161 | 39161
1.3.17 | DEMOLICION PLACA ALIGERADA H = 0.45 (INC. RETIRO DE SOBR.) | M2 | 1 | 55137 | 55137
1.3.18 | DEMOLICION PLACA MACIZA H = 0.10 (INC. RETIRO DE SOBR.) | M2 | 1 | 29947 | 29947
1.3.19 | DEMOLICION PLACA MACIZA H= 0.15 (INC. RETIRO DE SOBR.) | M2 | 1 | 40862 | 40862
1.3.20 | DEMOLICION PLACA MACIZA H = 0.30 (INC. RETIRO DE SOBR.) | M2 | 1 | 68625 | 68625
1.3.21 | DESMONTE APARATOS SANITARIOS (INC. RETIRO DE SOBR.) | UN | 1 | 19751 | 19751
1.3.22 | DESMONTE CANALES Y BAJANTES (INC. RETIRO DE SOBR.) | M | 1 | 19831 | 19831
1.3.23 | DESMONTE CUBIERTAS ASBESTO CEMENTO (INC. RETIRO DE SOBR.) | M2 | 1 | 10462 | 10462
1.3.24 | DESMONTE, TRASLADO Y REUBICACIÓN DE CASETAS PREFABRICADAS | M2 | 1 | 32277 | 32277
1.3.25 | DESMONTE CERRAMIENTOS EN MALLA TIPO ONDULADA Ó ESLABONADA (INC. RETIRO DE SOBR.) | M2 | 1 | 5487 | 5487
1.3.26 | DESMONTE PUERTAS CON MARCOS (INC. RETIRO DE SOBR.) | UN | 1 | 29470 | 29470
1.3.27 | DESMONTE REJAS (INC. RETIRO DE SOBR.) | M2 | 1 | 9518 | 9518
1.3.28 | DESMONTE VENTANAS O PUERTAS METÁLICAS (INC. RETIRO DE SOBRANTES) | M2 | 1 | 16220 | 16220
1.3.29 | DESMONTE TEJA DE BARRO (INC. RETIRO DE SOBR.) | M2 | 1 | 10159 | 10159
1.3.30 | DESMONTE VENTANAS Y VIDRIOS (INC. RETIRO DE SOBR.) | M2 | 1 | 16741 | 16741
1.3.31 | ESCARIFICAR PAÑETES (INC. RETIRO DE SOBR.) | M2 | 1 | 3310 | 3310
1.3.32 | DEMOLICION AFINADOS DE PISO E=5 cm (INCLUYE CARGUE, RETIRO, DISPOSICION DE ESCOMBROS) | M2 | 1 | 2903 | 2903
1.3.33 | RETIRO DE MANTOS ASFALTICOS (INC. RETIRO DE SOBR.) | M2 | 1 | 1980 | 1980
1.3.34 | DESMONTE Y RETIRO DE CERRAMIENTO EN LÁMINA H=2.00 | M2 | 1 | 22194 | 22194
1.3.35 | DEMOLICION MESÓN CORRIDO (INC. RETIRO DE SOBR.) | M | 1 | 17413 | 17413
1.3.36 | DESMONTE TANQUES ELEVADOS CON R. SOB. (INC. CONEXIONES) | UN | 1 | 74027 | 74027
1.3.37 | SUSPENSIÓN DE SALIDA SANITARIA (INC. RETIRO DE SOBR.) | UN | 1 | 15056 | 15056
1.3.38 | SUSPENSIÓN DE SALIDA HIDRÁULICA (INC. RETIRO DE SOBR.) | UN | 1 | 5606 | 5606
1.3.39 | CAMBIO DE ACOPLE SANITARIO | UN | 1 | 8058 | 8058
1.3.40 | INSTALACION TANQUE PARA SANITARIO (M.O.) | UN | 1 | 15827 | 15827
1.3.41 | REVISIÓN y REPARACION TANQUE PARA SANITARIO (LAVADO, CAMBIO FLOTADOR y ACCESORIOS) | UN | 1 | 111609 | 111609
1.3.42 | REVISION Y REPARACION DE BAJANTES (INC. RETIRO DE SOBR.) | UN | 1 | 18449 | 18449
1.3.43 | REPARACIÓN DE DOMOS ACRÍLICOS (INC. SOPORTES METÁLICOS) | M2 | 1 | 92121 | 92121
1.3.44 | DEMOLICION ESCALERAS EN CONCRETO REFORZADO (INC. RETIRO DE SOBRANTES) | M3 | 1 | 287488 | 287488
1.3.45 | DESMONTE Y RETIRO DE DIVISIONES METALICAS PARA BAÑOS | M2 | 1 | 12274 | 12274
1.3.46 | DESMONTE Y RETIRO DE DIVISIONES MODULARES | M2 | 1 | 9892 | 9892
1.3.47 | DEMOLICION PLACA CONTRAPISO 0.10 (INC. RETIRO DE SOBRANTES) | M2 | 1 | 16736 | 16736
1.3.48 | DEMOLICION PLACA CONTRAPISO 0.15 (INC. RETIRO DE SOBRANTES) | M2 | 1 | 23630 | 23630
1.3.49 | DESMONTE DE LAMPARAS 2X32. INCLUYE RETIRO DE SOBRANTES | UN | 1 | 10404 | 10404
1.4 | VARIOS - PRELIMINARES
1.4.1 | DESMONTE CANCHA MULTIPLE (INC. RETIRO DE SOBR.) | UN | 1 | 188057 | 188057
1.4.2 | RETIRO DE SOBRANTES CARGUE TRANSPORTE Y DISPOSICION FINAL DE ESCOMBROS A SITIO AUTORIZADO | M3 | 1 | 36397 | 36397
1.4.3 | TRASIEGO CARRETILLA UNICAMENTE PARA PROYECTOS ESPECIALES AVALADOS POR LA INTERVENTORIA A UNA DISTANCIA DE 0 - 100 M. | M3 | 1 | 6405 | 6405
1.4.4 | PRESTACIÓN DEL SERVICIO INTEGRAL SANITARIO MEDIANTE UNIDADES SANITARIAS PORTÁTILES (sanitario, lavamanos y orinal), INCLUYE TRES ASEOS POR SEMANA, MANTENIMIENTO Y DISPOSICION DE RESIDUOS EN CADA ASEO, DOTACIÓN DE DOS ROLLOS DE PAPEL HIGIENICO, BOLSA DE BASURA Y GEL LIMPIADOR DE MANOS EN CADA ASEO Y RETIRO DEFINITIVO DE LA UNIDAD DE ASEO. | MES | 1 | 302500 | 302500
2 | CIMENTACION |  |  |  |  | 8639150
2.1 | EXCAVACIONES, RELLENOS Y REEMPLAZOS
2.1.1 | EXCAVACION EN ROCA CON EQUIPO NEUMÁTICO (INC. CARGUE, TRANSPORTE Y DISPOSICION FINAL) | M3 | 1 | 107982 | 107982
2.1.2 | EXCAVACION MANUAL EN RECEBO COMPACTADO (INC. CARGUE, TRANSPORTE Y DISPOSICION FINAL) | M3 | 1 | 45411 | 45411
2.1.4 | EXCAVACION MANUAL TIERRA H=2.50-3.50 m. (INC. CARGUE, TRANSPORTE Y DISPOSICION FINAL) | M3 | 1 | 57084 | 57084
2.1.5 | EXCAVACION MANUAL TIERRA H=3.50-5.00 m (INC. CARGUE, TRANSPORTE Y DISPOSICION FINAL) | M3 | 1 | 72250 | 72250
2.1.6 | EXCAVACION MANUAL EN MATERIAL COMUN (incluye cargue y retiro) | M3 | 1 | 40998 | 40998
2.1.7 | EXCAVACION MANUAL EN MATERIAL COMUN (No incluye Cargue ni Retiro de Sobrantes) | M3 | 1 | 11715 | 11715
2.1.8 | CARGUE Y RETIRO DE MATERIAL DE EXCAVACIÓN | M3 | 1 | 29245 | 29245
2.1.9 | EXCAVACION MECÁNICA (INC. CARGUE, TRANSPORTE Y DISPOSICION FINAL) | M3 | 1 | 36537 | 36537
2.1.10 | RELLENO SUBBASE GRANULAR B-200 (Suministro, Extendido, Nivelación, Humedecimiento y Compactación). | M3 | 1 | 78178 | 78178
2.1.11 | RELLENO EN RECEBO COMUN (Suministro, Extendido, Humedecimiento y Compactación) | M3 | 1 | 66654 | 66654
2.1.12 | RELLENO EN SUB-BASE GRANULAR B-400 (Suministro, Extendido, Humedecimiento y Compactación) | M3 | 1 | 88611 | 88611
2.1.13 | RELLENO EN SUB-BASE GRANULAR TIPO B-600 (Suministro, Extendido, Humedecimiento y Compactación) | M3 | 1 | 96159 | 96159
2.1.14 | RELLENOS COMPACTOS EN MATERIAL SELECCIONADO PROVENIENTE DE LA EXCAVACIÓN (INC. MANIPULACION, TRASIEGO E INSTALACION) | M3 | 1 | 9811 | 9811
2.1.15 | RELLENOS EN TRITURADO Ø 2 1/2" | M3 | 1 | 105142 | 105142
2.1.16 | RELLENOS COMPACTOS TIERRA RECEBO 1:1 | M3 | 1 | 58471 | 58471
2.2 | CONCRETOS PARA CIMENTACION
2.2.1 | CONCRETO CICLOPEO - 40% CONC. 2500 PSI | M3 | 1 | 318446 | 318446
2.2.2 | CONCRETO CICLOPEO - 40% CONC. 3000 PSI | M3 | 1 | 332373 | 332373
2.2.3 | CONCRETO CICLOPEO - 60% CONC. 2500 PSI | M3 | 1 | 366377 | 366377
2.2.4 | CONCRETO CICLOPEO - 60% CONC. 3000 PSI | M3 | 1 | 390116 | 390116
2.2.5 | CONCRETO DE LIMPIEZA 1500 PSI | M3 | 1 | 433647 | 433647
2.2.6 | CONCRETO PARA VIGAS DE CIMENTACIÓN 3000 PSI | M3 | 1 | 649626 | 649626
2.2.7 | CONCRETO PARA ZAPATAS 3000 PSI | M3 | 1 | 619081 | 619081
2.2.8 | CONCRETO PARA MUROS DE CONTENCION 3000 PSI | M3 | 1 | 759871 | 759871
2.2.9 | PLACA CONTRAPISO DE 8 cm - CONCRETO 3000 PSI. INCLUYE CORTE Y DILATACION | M2 | 1 | 62399 | 62399
2.2.10 | PLACA CONTRAPISO DE 10 cm - CONCRETO 3000 PSI. INCLUYE CORTE Y DILATACION | M2 | 1 | 69528 | 69528
2.2.11 | PLACA CONTRAPISO DE 12 cm - CONCRETO 3000 PSI. INCLUYE CORTE Y DILATACION | M2 | 1 | 83605 | 83605
2.2.12 | PLACA CONTRAPISO DE 15 cm - CONCRETO 3000 PSI. INCLUYE CORTE Y DILATACION | M2 | 1 | 103972 | 103972
2.2.13 | PLACA CONTRAPISO DE 12 cm - CONCRETO 3500 PSI. INCLUYE CORTE Y DILATACION | M2 | 1 | 83879 | 83879
2.2.14 | PLACA CONTRAPISO DE 12 cm - CONCRETO 4000 PSI. INCLUYE CORTE Y DILATACION | M2 | 1 | 85970 | 85970
2.3 | ACERO DE REFUERZO PARA CIMENTACION - ESTRUCTURA - MAMPOSTERIA Y OTROS
2.3.1 | ACERO DE REFUERZO 37000 PSI | KG | 1 | 3045 | 3045
2.3.2 | ACERO DE REFUERZO 60000 PSI | KG | 1 | 3045 | 3045
2.3.3 | GRAFIL DE 4,0 mm A 8,5 mm | KG | 1 | 3147 | 3147
2.3.4 | MALLA ELECTROSOLDADA ESTÁNDAR | KG | 1 | 3147 | 3147
2.3.5 | PROCESO ACERO DE REFUERZO PARA PILOTES PRE-EXCAVADOS | KG | 1 | 404 | 404
2.3.6 | GROUTING CONCRETO FLUIDO | M3 | 1 | 688138 | 688138
2.4 | VARIOS - CIMENTACION
2.4.1 | DEMOLICION CABEZAS PILOTES | M3 | 1 | 257941 | 257941
2.4.2 | MUROS GAVIONES EN MALLA DE TRIPLE TORSIÓN DE ALAMBRE GALVANIZADO, CALIBRE BWG 12 CON HUECOS DE 10 X 10 CMS. - (INC. PIEDRA ½ ZONGA Y AMARRES) | M3 | 1 | 196705 | 196705
2.4.3 | ICOPOR AISLAMIENTO 1 CM | M2 | 1 | 4037 | 4037
2.5 | OBRAS DE MITIGACION Y ESTABILIZACION
2.5.1 | MURO EN TIERRA ARMADA (VER PLANOS Y ESPECIFICACION) | M3 | 1 | 155575 | 155575
2.5.2 | GEODREN CIRCULAR DE 100 mm - H = 1.05 m - INC. EXCAVACIÓN (VER ESPECIFICACIÓN) | M | 1 | 91464 | 91464
2.5.3 | GEODREN PLANAR DE 100 MM DETRÁS DEL MURO (VER PLANOS Y ESPECIFICACION) | M | 1 | 47683 | 47683
2.5.4 | REVEGETALIZACION CON LANDLOCK (VER ESPECIFICACIÓN) | M2 | 1 | 49741 | 49741
2.5.5 | BIO-CUNETA (VER PLANOS Y ESPECIFICACION) | M2 | 1 | 42449 | 42449
2.5.6 | TUBERIA GRES D=6" DRENAJE UNION DE CAUCHO (Incluye Suministro e Instalación) | M | 1 | 31845 | 31845
2.5.7 | FILTRO DRENANTE DETRÁS DE MURO CON GEOTEXTIL HASTA H=1,8 M (VER PLANOS Y ESPECIFICACION) | M3 | 1 | 112206 | 112206
2.5.9 | CONCRETO VIGA 4000 PSI (INCLUYE SUMINISTRO DE PLANTA EN OBRA Y ADITIVO ACELERANTE) | M3 | 1 | 730914 | 730914
2.5.11 | CUNETA EN CONCRETO 30*30 (VER PLANOS Y ESPECIFICACION) | M | 1 | 131343 | 131343
2.5.13 | TUBERIA GRES D=6" DRENAJE UNION DE CAUCHO (Incluye Suministro e Instalación) | M | 1 | 32003 | 32003
2.5.14 | PANTALLA EN CONCRETO DE 4000 PSI (VER PLANOS Y ESPECIFICACION) | M3 | 1 | 772376 | 772376
2.5.15 | PRADIZACION jardines (INC. TIERRA NEGRA) | M2 | 1 | 18804 | 18804
3 | DESAGÜES E INSTALACIONES SUBTERRANEAS |  |  |  |  | 13378373
3.1 | DESAGÜES PARA AGUAS LLUVIAS
3.1.1 | TUBERIA PVC-L Ø 2" (INC. ACCESORIOS) | M | 1 | 11528 | 11528
3.1.2 | TUBERIA PVC CORRUGADA PARA FILTRO DIAMETRO 4" | M | 1 | 41914 | 41914
3.1.3 | TUBERIA PVC-L Ø 3" (INC. ACCESORIOS) | M | 1 | 17718 | 17718
3.1.4 | TUBERIA PVC-L Ø 4" (INC. ACCESORIOS) | M | 1 | 25350 | 25350
3.2 | DESAGÜES PARA AGUAS NEGRAS
3.2.1 | ACCESORIO PVC-S Ø 2" | UN | 1 | 12369 | 12369
3.2.2 | ACCESORIO PVC-S Ø 3" | UN | 1 | 35437 | 35437
3.2.3 | ACCESORIO PVC-S Ø 4" | UN | 1 | 63150 | 63150
3.2.4 | ACCESORIO PVC-S Ø 6" | UN | 1 | 92083 | 92083
3.2.5 | TUBERIA PVC SANITARIA DE 2" (incluye atraque en concreto) | M | 1 | 24957 | 24957
3.2.6 | TUBERIA PVC SANITARIA DE 3" (incluye atraque en concreto) | M | 1 | 33069 | 33069
3.2.7 | TUBERIA PVC SANITARIA DE 4" (incluye atraque en concreto) | M | 1 | 45300 | 45300
3.2.8 | TUBERIA PVC SANITARIA DE 6" (incluye atraque en concreto) | M | 1 | 120755 | 120755
3.2.9 | PUNTO DESAGUE PVC Ø 2" | UN | 1 | 60447 | 60447
3.2.10 | PUNTO DESAGUE PVC Ø 3" - Ø 4" | UN | 1 | 83359 | 83359
3.2.11 | TUBERIA NOVAFORT - D = 110 MM - EQ Ø 4" - (INC. HIDROSELLOS y ACCESORIOS). | M | 1 | 24119 | 24119
3.2.12 | TUBERIA NOVAFORT - D = 160 MM - EQ Ø 6" - (INC. HIDROSELLOS y ACCESORIOS) | M | 1 | 54423 | 54423
3.2.13 | TUBERIA NOVAFORT - D = 200 MM - EQ Ø 8" - (INC. HIDROSELLOS y ACCESORIOS) | M | 1 | 64036 | 64036
3.2.14 | TUBERIA NOVAFORT - D = 250 MM - EQ Ø 10" - (INC. HIDROSELLOS y ACCESORIOS) | M | 1 | 98295 | 98295
3.2.15 | TUBERIA NOVAFORT - D = 315 MM - EQ Ø 12" - (INC. HIDROSELLOS y ACCESORIOS) | M | 1 | 150649 | 150649
3.2.16 | TUBERIA NOVAFORT - D = 356 MM - EQ Ø 14" - (INC. HIDROSELLOS y ACCESORIOS) | M | 1 | 178188 | 178188
3.2.17 | TUBERIA NOVAFORT - D = 450 MM - EQ Ø 18" - (INC. HIDROSELLOS y ACCESORIOS) | M | 1 | 279201 | 279201
3.3 | DRENAJES
3.3.1 | RELLENO GRAVILLA DE RIO | M3 | 1 | 117900 | 117900
3.3.2 | Filtro Geodren 45x45 con tuberia filtro de D=100 mm (inlcuye geotextil y gravilla) | M | 1 | 68967 | 68967
3.3.3 | GEOTEXTIL NT 1600 (Incluye Suministro e Instalación). | M2 | 1 | 3495 | 3495
3.3.4 | GEOTEXTIL NT 2500 (Incluye Suministro e Instalación). | M2 | 1 | 9038 | 9038
3.4 | CONSTRUCCIONES EN MAMPOSTERIA
3.4.1 | CAJAS INSPECCION 40 x 60 x 45 cm (INC. BASE y CAÑUELA Y TAPA CON MARCO METALICO) | UN | 1 | 299634 | 299634
3.4.2 | CAJA INSPECCION 60 x 60 x 60 cm (INC. BASE y CAÑUELA Y TAPA CON MARCO METALICO) | UN | 1 | 411119 | 411119
3.4.3 | CAJA INSPECCION 80 x 80 x 95 cm (INC. BASE y CAÑUELA Y TAPA CON MARCO METALICO) | UN | 1 | 535485 | 535485
3.4.4 | CAJA INSPECCION 100 x 100 x 100 cm (INC. BASE y CAÑUELA Y TAPA CON MARCO METALICO) | UN | 1 | 758758 | 758758
3.4.5 | MARCOS CAJAS TAPAS DE INSPECCIÓN | UN | 1 | 51391 | 51391
3.4.6 | TRAMPA DE GRASAS 1.2 X 1.5 M | UN | 1 | 574404 | 574404
3.4.7 | DESARENADOR 1.00 X 1.06 M | UN | 1 | 540561 | 540561
3.4.8 | CILINDRO POZO INSPECCION EN MAMPOSTERIA E=0.25m (Inc. Sumin. y Const, Acero para Escaleras, Geotextil y Pañete Impermeab.) | M | 1 | 526748 | 526748
3.4.9 | CILINDRO POZO INSPECCION EN MAMPOSTERIA E=0.37m (Inc. Sumin. y Const, Acero para Escaleras, Geotextil y Pañete Impermeab.) | M | 1 | 714293 | 714293
3.4.10 | CONO POZO INSPECCION PREFABRICADO H=0.25m - E=0.10m (Inc. Sum e Inst, Aro-Tapa, Tapa en Concreto y Aro de Ajuste) | UN | 1 | 719859 | 719859
3.4.11 | SUMIDERO LATERAL SL-100, H=1.25m (Fundido en Sitio, Concreto Hecho en Obra. Incl. Sumin, Form, Ref. y Const. Incl. Tapa) | UN | 1 | 1969586 | 1969586
3.4.13 | CAJA PARA MEDIDOR DE 1" - SEGÚN ESPECIF. EAAB 1020 X 1020 X 950 (mm) | UN | 1 | 738914 | 738914
3.4.14 | CAJA PARA MEDIDOR DE 1 1/2" - SEGÚN ESPECIF. EAAB 1440 X 1020 * 950 (mm) | UN | 1 | 1021482 | 1021482
3.4.15 | CAJA PARA MEDIDOR DE 2" - SEGÚN ESPECIF. EAAB 1840 X 1020 X 950 (mm) | UN | 1 | 1365703 | 1365703
3.6 | VARIOS - DESAGÜES
3.6.1 | CAJA MEDIDOR MAMPOSTERIA CON TAPA | UN | 1 | 223619 | 223619
3.6.2 | CAJA CONTADOR AGUA FIBRIT. | UN | 1 | 33860 | 33860
3.6.3 | CAMARAS ELECTRICAS DOBLES | UN | 1 | 1050356 | 1050356
3.6.4 | DUCTO ELECTRICO PVC 3" | M | 1 | 24770 | 24770
3.6.5 | DUCTOS ELECTRICOS A.C. 4" | M | 1 | 22092 | 22092
3.6.6 | DUCTOS ELECTRICOS PVC 4" | M | 1 | 33951 | 33951
3.6.7 | CINTA SIKA PVC O-22 O SIMILAR | M | 1 | 46041 | 46041
4 | ESTRUCTURA |  |  |  |  | 9224061
4.1 | ELEMENTOS VERTICALES EN CONCRETO
4.1.1 | COLUMNAS EN CONCRETO DE 3000 PSI | M3 | 1 | 730667 | 730667
4.1.2 | MUROS DE CONTENCION EN CONCRETO DE 3000 PSI | M3 | 1 | 745928 | 745928
4.1.4 | COLUMNAS CIRCULARES U OVALADAS EN CONCRETO DE 3000 PSI | M3 | 1 | 744613 | 744613
4.1.5 | PANTALLAS EN CONCRETO DE 3000 PSI | M3 | 1 | 771956 | 771956
4.2 | ELEMENTOS HORIZONTALES EN CONCRETO
4.2.1 | VIGAS AÉREAS EN CONCRETO DE 3000 PSI | M3 | 1 | 741063 | 741063
4.2.2 | VIGAS DE ENTREPISO EN CONCRETO DE 3000 PSI | M3 | 1 | 744625 | 744625
4.2.3 | VIGAS CANALES EN CONCRETO DE 3000 PSI | M3 | 1 | 806797 | 806797
4.3 | LOSAS DE ENTREPSIO EN CONCRETO
4.3.1 | LOSA ALIGERADA ENTREPISO H = 30 cm - CONCRETO 3000 PSI | M2 | 1 | 143277 | 143277
4.3.2 | LOSA ALIGERADA ENTREPISO H = 35 cm - CONCRETO 3000 PSI | M2 | 1 | 147082 | 147082
4.3.3 | LOSA ALIGERADA ENTREPISO H = 40 cm - CONCRETO 3000 PSI | M2 | 1 | 155731 | 155731
4.3.4 | LOSA ALIGERADA ENTREPISO H = 45 cm - CONCRETO 3000 PSI | M2 | 1 | 164657 | 164657
4.3.5 | LOSA ALIGERADA ENTREPISO H = 50 cm - CONCRETO 3000 PSI | M2 | 1 | 179189 | 179189
4.3.6 | LOSA ALIGERADA ENTREPISO H = 55 cm - CONCRETO 3000 PSI | M2 | 1 | 201710 | 201710
4.3.7 | LOSA MACIZA ENTREPISO H = 10 cm - CONCRETO 3000 PSI | M2 | 1 | 68567 | 68567
4.3.8 | LOSA MACIZA ENTREPISO H = 12 cm - CONCRETO 3000 PSI | M2 | 1 | 82690 | 82690
4.3.9 | LOSA MACIZA ENTREPISO H = 15 cm - CONCRETO 3000 PSI | M2 | 1 | 102341 | 102341
4.3.10 | LOSA STEELDECK 2" CAL 22 - E = 10 cm (INC. CONCRETO 3000 PSI y MALLA ELECTROSOLDADA Ø 5mm - 15x15) | M2 | 1 | 123853 | 123853
4.3.11 | LOSA STEELDECK 3" CAL 22 - E = 12 cm (INC. CONCRETO 3000 PSI y MALLA ELECTROSOLDADA Ø 5mm - 15x15) | M2 | 1 | 139407 | 139407
4.3.13 | RAMPA - LOSA MACIZA CONCRETO 3000 PSI - H = 15 cm | M3 | 1 | 712562 | 712562
4.4 | ELEMENTOS VARIOS EN CONCRETO
4.4.1 | CONCRETO PARA ESCALERAS 3000 PSI | M3 | 1 | 771677 | 771677
4.4.2 | CONCRETO IMPERMEABILIZADO PARA TANQUE SUBTERRANEO 3500 PSI | M3 | 1 | 769973 | 769973
4.4.4 | LUCERNARIOS EN CONCRETO DE 3000 PSI E=0.10 | M2 | 1 | 175696 | 175696
5 | MAMPOSTERIA |  |  |  |  | 2003718
5.1 | MAMPOSTERIA EN BLOQUE DE CONCRETO
5.1.1 | MURO EN BLOQUE CONCRETO - E = 10 cm | M2 | 1 | 79437 | 79437
5.1.2 | MURO EN BLOQUE CONCRETO - E = 20 cm | M2 | 1 | 91605 | 91605
5.2 | MAMPOSTERIA EN LADRILLO TOLETE Y HUECO
5.2.1 | MURO EN LADRILLO TOLETE PRENSADO e = 12CM | M2 | 1 | 81326 | 81326
5.2.2 | MURO EN LADRILLO TOLETE PRENSADO e = 25CM | M2 | 1 | 133942 | 133942
5.2.4 | CORTE LADRILLO | UN | 1 | 297 | 297
5.2.7 | MUROS LADRILLO TOLETE FINO PERFORADO E=12 cm | M2 | 1 | 81629 | 81629
5.2.8 | MUROS LADRILLO TOLETE FINO PERFORADO E=25 cm | M2 | 1 | 133914 | 133914
5.2.9 | MURO EN BLOQUE No. 4 E=15 cm | M2 | 1 | 41485 | 41485
5.2.10 | MURO EN BLOQUE No. 5 E=15 cm | M2 | 1 | 39058 | 39058
5.2.11 | MURO EN EN LADRILLO PRENSADO SANTAFE O SIMILAR E = 12 CM | M2 | 1 | 81323 | 81323
5.2.12 | MUROS LADRILLO PRENSADO SANTA FE ó SIMILAR E=25 cm | M2 | 1 | 134877 | 134877
5.2.13 | MURO EN LADRILLO TOLETE COMUN E=7 cm | M2 | 1 | 30954 | 30954
5.2.14 | MURO EN LADRILLO TOLETE COMÚN E=15 cm | M2 | 1 | 54050 | 54050
5.2.15 | MURO EN LADRILLO TOLETE COMÚN E=25 cm | M2 | 1 | 98176 | 98176
5.2.16 | SOBRECIMIENTO LADRILLO TOLETE 12 x 25 | M | 1 | 24491 | 24491
5.2.17 | SOBRECIMIENTO LADRILLO TOLETE 25 x 25 | M | 1 | 35318 | 35318
5.2.18 | MURO EN LADRILLO TOLETE RECOCIDO E=15 cm | M2 | 1 | 56653 | 56653
5.2.19 | MURO EN LADRILLO TOLETE RECOCIDO E=25 cm | M2 | 1 | 86256 | 86256
5.2.20 | MURO EN LADRILLO ESTRUCTURAL E=30 CM. NO INCLUYE REFUERZO | M2 | 1 | 162503 | 162503
5.2.21 | MURO EN LADRILLO ESTRUCTURAL E=15 CM. NO INCLUYE REFUERZO | M2 | 1 | 87333 | 87333
5.3 | ELEMENTOS EN MAMPOSTERIA
5.3.1 | ALFAJIAS LADRILLO PRENSADO | M | 1 | 38006 | 38006
5.3.2 | ALFAJIAS LADRILLO TOLETE COMUN | M | 1 | 34714 | 34714
5.3.3 | DINTEL LADRILLO HUECO No. 4 | M | 1 | 24747 | 24747
5.3.4 | DINTEL LADRILLO HUECO No. 5 | M | 1 | 24917 | 24917
5.3.5 | ENCHAPES LADRILLO PRENSADO | M2 | 1 | 60464 | 60464
5.3.6 | REMATES LADRILLO PORTANTE PRENSADO | M | 1 | 35782 | 35782
5.3.7 | REMATES LADRILLO TOLETE PRENSADO | M | 1 | 34345 | 34345
5.3.8 | REMATES LADRILLO TOLETE COMUN | M | 1 | 32452 | 32452
5.4 | ELEMENTOS ESTRUCTURALES Y NO ESTRUCTURALES
5.4.1 | ANCLAJE PARA REFORZAMIENTO EN CONCRETO Y EPOXICO PARA Ø 3/8" - 9 cm. DE PROFUNDIDAD ESTÁNDAR (PERFORACIÓN - LIMPIEZA - EPÓXICO) | CM | 1 | 677 | 677
5.4.2 | ANCLAJE PARA REFORZAMIENTO EN CONCRETO Y EPOXICO PARA Ø 1/2" - 11 cm. DE PROFUNDIDAD ESTÁNDAR (PERFORACIÓN - LIMPIEZA - EPÓXICO) | CM | 1 | 688 | 688
5.4.3 | ANCLAJE PARA REFORZAMIENTO EN CONCRETO Y EPOXICO PARA Ø 5/8" - 14 cm. DE PROFUNDIDAD ESTÁNDAR (PERFORACIÓN - LIMPIEZA - EPÓXICO) | CM | 1 | 691 | 691
5.4.4 | ANCLAJE PARA REFORZAMIENTO EN CONCRETO Y EPOXICO PARA Ø 3/4" - 17 cm. DE PROFUNDIDAD ESTÁNDAR (PERFORACIÓN - LIMPIEZA - EPÓXICO) | CM | 1 | 899 | 899
5.4.5 | ANCLAJE PARA REFORZAMIENTO EN CONCRETO Y EPOXICO PARA Ø 7/8" - 20 cm. DE PROFUNDIDAD ESTÁNDAR (PERFORACIÓN - LIMPIEZA - EPÓXICO) | CM | 1 | 994 | 994
5.4.6 | ANCLAJE PARA REFORZAMIENTO EN CONCRETO Y EPOXICO PARA Ø 1" - 23 cm. DE PROFUNDIDAD ESTÁNDAR (PERFORACIÓN - LIMPIEZA - EPÓXICO) | CM | 1 | 1138 | 1138
5.4.8 | JUNTA DILATACION ICOPOR 2 CM. H = 0.50 | M | 1 | 5746 | 5746
5.4.9 | ESCARIFICADO DE SUPERFICIES EN CONCRETO | M2 | 1 | 10117 | 10117
5.6 | VARIOS - MAMPOSTERIA
5.6.1 | BORDILLO PARA ASEOS. H = 0.40 M | M | 1 | 24543 | 24543
5.6.2 | BORDILLO PARA DUCHAS. H = 0.20 MS (SIN ENCHAPE) | M | 1 | 21982 | 21982
5.6.3 | CHAZOS PARA CARPINTERIA | UN | 1 | 3134 | 3134
5.6.4 | MURO EN DRY WALL DE 12 MM INCLUYE ESTRUCTURA METALICA , MASILLA , CINTA Y PRIMERA MANO DE PINTURA , VISTO DOS CARAS E=12 cms | M2 | 1 | 75827 | 75827
5.6.5 | INSTALACION DE DIVISIONES MODULARES | M2 | 1 | 7834 | 7834
5.6.6 | BORDILLO PARA DUCHAS. H = 20 cm (CON ENCHAPE) | M2 | 1 | 29394 | 29394
6 | PREFABRICADOS EN CONCRETO Y OTROS |  |  |  |  | 2679275
6.1 | ELEMENTOS PREFABRICADOS EN CONCRETO
6.1.1 | BORDILLO PREFABRICADO EN CONCRETO A - 50 | M | 1 | 66111 | 66111
6.1.2 | SARDINEL TIPO A10 (Suministro e Instalación. Incluye 3 cm Mortero 2000 PSI) (3HUECOS) | M | 1 | 67789 | 67789
6.1.3 | LOSETA PREFABRICADA A50 (Suministro e Instalación. Incluye Base 4cm Mortero 1:5 y Arena de Sello). | M2 | 1 | 70542 | 70542
6.1.4 | ALFAJIAS EN CONCRETO 0,15 M | M | 1 | 25246 | 25246
6.1.5 | ALFAJIAS EN CONCRETO 0,30 M | M | 1 | 48715 | 48715
6.1.6 | DINTEL CONCRETO 0,15M X 0,10 M | M | 1 | 38649 | 38649
6.1.7 | DINTEL CONCRETO 0,30M X 0,10 M | M | 1 | 56758 | 56758
6.1.8 | DINTEL CONCRETO 0,30M X 0,50 M | M | 1 | 91114 | 91114
6.1.9 | DINTEL PREFABRICADO EN CONCRETO 15 x 30 cm | M | 1 | 59892 | 59892
6.1.10 | DINTEL PREFABRICADO EN CONCRETO 20 x 20 cm | M | 1 | 49555 | 49555
6.1.11 | DINTEL PREFABRICADO EN CONCRETO 25 x 30 cm | M | 1 | 93958 | 93958
6.1.12 | PANELES PREFABRICADOS E = 7 cm | M2 | 1 | 103536 | 103536
6.1.13 | PASOS PREFABRICADOS ESCALERA B = 30 cm | M | 1 | 42680 | 42680
6.1.14 | DIVISIONES P´BAÑOS EN LOSETAS DE CONCRETO E= 6 cm. | M2 | 1 | 84772 | 84772
6.1.15 | PROTECTOR EN CONCRETO JUNTA ESTRUCTURAL 30 X 3 cm. | M | 1 | 29112 | 29112
6.2 | ELEMENTOS CONCRETO FUNDIDOS SITIO
6.2.1 | SARDINEL H=0.40m, e=0.15m CONCRETO 3000 PSI (Fundido en Sitio, Concreto Premezclado. Inc. Sumin, Formalet. y Const.) | M | 1 | 38123 | 38123
6.2.2 | BANCA EN CONCRETO TIPO M30 (Suministro e Instalación. No Incluye material de base). | UN | 1 | 1093746 | 1093746
6.2.3 | BANCA EN CONCRETO TIPO M31 (Suministro e Instalación). | UN | 1 | 516498 | 516498
6.2.4 | MESONES EN CONCRETO DE 40 cm | M | 1 | 44182 | 44182
6.2.5 | MESONES EN CONCRETO DE 60 cm | M | 1 | 58297 | 58297
7 | INSTALACIÓN HIDRAULICA SANITARIA Y DE GAS |  |  |  |  | 29860099
7.1 | ACOMETIDA
7.1.1 | ACOMETIDA GALVANIZADA Ø 1/2" - 5 MT | UN | 1 | 432843 | 432843
7.1.2 | ACOMETIDA PVC Ø 1/2" - 5 MT | UN | 1 | 161848 | 161848
7.1.3 | ACOMETIDA PVC Ø 3/4" - 5 MT | UN | 1 | 389235 | 389235
7.1.4 | ACOMETIDA PVC-P 1 1/2" | M | 1 | 22746 | 22746
7.1.5 | INSTALACIÓN ACOMETIDA DE 2" (MANO DE OBRA) | UN | 1 | 281468 | 281468
7.1.6 | CAJA MEDIDOR MAMPOSTERIA CON TAPA | UN | 1 | 216351 | 216351
7.2 | CONEXION A TANQUES
7.2.1 | CONEXIÓN COMPLETA A TANQUE ELEVADO EN Ø PVC | UN | 1 | 324649 | 324649
7.2.2 | CONEXIÓN COMPLETA A TANQUE ELEVADO EN Ø GALVANIZADO | UN | 1 | 399652 | 399652
7.4 | RED GENERAL DE AGUA FRIA
7.4.1 | ACCESORIOS PVC-P Ø 1/2" | UN | 1 | 2319 | 2319
7.4.2 | ACCESORIOS PVC-P Ø 3/4" | UN | 1 | 4577 | 4577
7.4.3 | ACCESORIOS PVC-P Ø 1" | UN | 1 | 5918 | 5918
7.4.4 | ACCESORIOS PVC-P Ø 1 1/4" | UN | 1 | 6938 | 6938
7.4.5 | ACCESORIOS PVC-P Ø 1 1/2" | UN | 1 | 7838 | 7838
7.4.6 | ACCESORIOS PVC-P Ø 2" | UN | 1 | 11840 | 11840
7.4.7 | ACCESORIOS PVC-P DE 2 1/2" | UN | 1 | 23641 | 23641
7.4.8 | ACCESORIOS Ø 3" PVC-P | UN | 1 | 30972 | 30972
7.4.9 | ACCESORIOS PVCP DE 4" | UN | 1 | 67055 | 67055
7.4.10 | RED SUMINISTRO PVCP DE 1/2" (INC. ACCESORIOS) | M | 1 | 5445 | 5445
7.4.11 | RED SUMINISTRO PVCP DE 3/4" (INC. ACCESORIOS). | M | 1 | 7714 | 7714
7.4.12 | RED SUMINISTRO PVCP DE 1" (INC. ACCESORIOS) | M | 1 | 11980 | 11980
7.4.13 | RED SUMINISTRO PVCP DE 1 1/2" (INC. ACCESORIOS) | M | 1 | 20665 | 20665
7.4.14 | RED SUMINISTRO PVCP DE 2" (INC. ACCESORIOS) | M | 1 | 24863 | 24863
7.4.15 | RED SUMINISTRO CPVC DE 1/2" (INC. ACCESORIOS) | M | 1 | 17212 | 17212
7.4.16 | RED SUMINISTRO CPVC DE 3/4" (INC. ACCESORIOS) | M | 1 | 20100 | 20100
7.4.17 | RED SUMINISTRO GALV. DE 1/2" (INC. ACCESORIOS) | M | 1 | 27280 | 27280
7.4.18 | RED SUMINISTRO GALV. DE 3/4" (INC. ACCESORIOS) | M | 1 | 29022 | 29022
7.4.19 | RED SUMINISTRO GALV. DE 1" (INC. ACCESORIOS) | M | 1 | 31282 | 31282
7.4.20 | TUBERIA HG DE 1 1/2" | M | 1 | 52589 | 52589
7.4.21 | TUBERIA HG DE 2" | M | 1 | 74146 | 74146
7.4.22 | TUBERIA HG DE 3" | M | 1 | 102820 | 102820
7.4.23 | TUBERIA HG DE 4" | M | 1 | 132358 | 132358
7.4.24 | REGISTRO P/D RED WHITE Ø 1/2" ó EQUIVALENTE | UN | 1 | 57811 | 57811
7.4.25 | REGISTRO P/D RED WHITE Ø 3/4" ó EQUIVALENTE | UN | 1 | 72179 | 72179
7.4.26 | REGISTRO P/D RED WHITE Ø 1" ó EQUIVALENTE | UN | 1 | 106135 | 106135
7.4.27 | REGISTRO PASO DIRECTO RED WHITE DE 1 1/4" | UN | 1 | 130404 | 130404
7.4.28 | REGISTRO PASO DIRECTO DE 1 1/2"" KITZ O SIMILAR | UN | 1 | 141619 | 141619
7.4.29 | REGISTRO RED WHITE DE 1 1/2" O EQUIVALENTE | UN | 1 | 204313 | 204313
7.4.30 | REGISTRO P/D RED WHITE Ø 2" ó EQUIVALENTE | UN | 1 | 228803 | 228803
7.4.31 | REGISTRO PASO DIRECTO DE 2" KITZ O SIMILAR | UN | 1 | 221213 | 221213
7.4.32 | REGISTRO PASO DIRECTO DE 3" KITZ O SIMILAR | UN | 1 | 423132 | 423132
7.4.33 | REGISTRO DE BOLA 200 Lb. - Ø 1/2" | UN | 1 | 14731 | 14731
7.4.34 | CHEQUE P/D RED WHITE Ø 1/2" ó EQUIVALENTE | UN | 1 | 37195 | 37195
7.4.35 | CHEQUE P/D RED WHITE Ø 3/4" ó EQUIVALENTE | UN | 1 | 79301 | 79301
7.4.36 | CHEQUE P/D RED WHITE Ø 1" ó EQUIVALENTE | UN | 1 | 124196 | 124196
7.4.37 | CHEQUE P/D RED WHITE Ø 1 1/2" ó EQUIVALENTE | UN | 1 | 147880 | 147880
7.4.38 | CHEQUE P/D RED WHITE Ø 2" ó EQUIVALENTE | UN | 1 | 171215 | 171215
7.4.39 | CHEQUE CORTINA HIERRO 4" | UN | 1 | 1269583 | 1269583
7.4.40 | CHEQUE HIDRO DE 2" | UN | 1 | 317282 | 317282
7.4.41 | CHEQUE HIDRO DE 2" HFVC HELBERT O SIMILAR | UN | 1 | 321892 | 321892
7.4.42 | CHEQUE HIDRO DE 3" | UN | 1 | 553370 | 553370
7.4.43 | CHEQUE HIDRO DE 4" | UN | 1 | 1138711 | 1138711
7.4.44 | CHEQUE RED WHITE ROSCADO DE 4" | UN | 1 | 1240099 | 1240099
7.4.45 | TUBERIA PVCP 315 PSI DE 1/2" | M | 1 | 4279 | 4279
7.4.46 | TUBERIA PVCP RDE 9 DE 1/2" | M | 1 | 7369 | 7369
7.4.47 | TUBERIA PVCP RDE 11 DE 3/4" | M | 1 | 7056 | 7056
7.4.48 | TUBERIA PVCP RDE 21 DE 3/4". | M | 1 | 6334 | 6334
7.4.49 | TUBERIA PVCP RDE 13.5 DE 1" | M | 1 | 9103 | 9103
7.4.50 | TUBERIA PVCP RDE 21 Ø 1" | M | 1 | 11673 | 11673
7.4.51 | TUBERIA PVCP RDE 21 Ø 1 1/4" | M | 1 | 15260 | 15260
7.4.52 | TUBERIA PVCP RDE 21 Ø 1 1/2" | M | 1 | 17640 | 17640
7.4.53 | TUBERIA PVCP RDE 21 Ø 2" | M | 1 | 25686 | 25686
7.4.54 | TUBERIA PVCP RDE-21 Ø 2 1/2" | M | 1 | 40722 | 40722
7.4.55 | TUBERIA PVCP RDE-21Ø 3" | M | 1 | 51763 | 51763
7.4.56 | TUBERIA PVC-P DE Ø 4" | M | 1 | 74417 | 74417
7.4.57 | ACCESORIO HG DE 4" | UN | 1 | 98770 | 98770
7.4.58 | ACCESORIO HG 3" | UN | 1 | 61515 | 61515
7.4.59 | ACCESORIO HG 1 1/2" | UN | 1 | 22236 | 22236
7.4.60 | ACCESORIO HG DE 1" | UN | 1 | 11932 | 11932
7.4.61 | ACCESORIO HG DE 2" | UN | 1 | 27935 | 27935
7.4.62 | TUBERIA HG DE Ø 1" | M | 1 | 46144 | 46144
7.5 | RED AGUA CALIENTE
7.5.1 | ACCESORIOS CPVC DE 1/2" | UN | 1 | 2633 | 2633
7.5.2 | ACCESORIOS CPVC DE 3/4" | UN | 1 | 4230 | 4230
7.5.3 | TUBERIA CPVC DE 1/2" | M | 1 | 10482 | 10482
7.5.4 | TUBERIA CPVC DE 3/4" | M | 1 | 13359 | 13359
7.6 | PUNTOS HIDRAULICOS
7.6.1 | PUNTO SUMINISTRO GALVANIZADO (INC. ACCESORIOS) | UN | 1 | 84935 | 84935
7.6.2 | PUNTO HIDRÁULICO AGUA CALIENTE | UN | 1 | 37661 | 37661
7.6.3 | PUNTO AGUA FRIA PVC (INC. ACCESORIOS) | UN | 1 | 52068 | 52068
7.6.4 | REPARACIONES HIDRÁULICAS PVC DE 1/2" - 3/4" Y 1" | UN | 1 | 17005 | 17005
7.6.5 | REUBICACIÓN PUNTO HIDRÁULICO AGUA CALIENTE | UN | 1 | 34105 | 34105
7.6.6 | REUBICACIÓN PUNTO HIDRÁULICO AGUA FRIA | UN | 1 | 34614 | 34614
7.7 | SALIDAS SANITARIAS
7.7.1 | PUNTO DESAGUE PVC Ø 2" | UN | 1 | 62867 | 62867
7.7.2 | PUNTO DESAGUE PVC Ø 3" - Ø 4" | UN | 1 | 86690 | 86690
7.7.3 | REPARACIONES SANITARIAS EN 2" | UN | 1 | 33194 | 33194
7.7.4 | REPARACIONES TUBERIA PVC SANITARIA DE 3" | UN | 1 | 37703 | 37703
7.7.5 | REPARACIONES TUBERIA PVC SANITARIA DE 4" | UN | 1 | 44392 | 44392
7.7.6 | REUBICACIÓN SALIDA SANITARIA | UN | 1 | 50892 | 50892
7.8 | BAJANTES - VENTILACIONES - REVENTILACIONES A.N.
7.8.1 | BAJANTE A.N. PVC Ø 3" (INC. ACCESORIOS) | M | 1 | 24908 | 24908
7.8.2 | BAJANTE A.N. PVC Ø 4" (INC. ACCESORIOS) | M | 1 | 31347 | 31347
7.8.3 | BAJANTE A.N. PVC Ø 6" (INC. ACCESORIOS) | M | 1 | 62952 | 62952
7.8.4 | VENTILACION Y REVENTILACION PVC Ø 2" (INC. ACCESORIOS) | M | 1 | 16174 | 16174
7.8.5 | VENTILACION Y REVENTILACION PVC Ø 3" (INC. ACCESORIOS) | M | 1 | 18599 | 18599
7.9 | RED DE GAS
7.9.1 | ACCESORIO DE COBRE DE 1 1/4" | UN | 1 | 23399 | 23399
7.9.2 | ACCESORIO DE COBRE DE 1" | UN | 1 | 14469 | 14469
7.9.3 | ACCESORIO DE COBRE DE 3/4" | UN | 1 | 7419 | 7419
7.9.4 | ACOMETIDA DE GAS UNIFAMILIAR | UN | 1 | 396632 | 396632
7.9.5 | CAJA MEDIDOR GAS 140x45 | UN | 1 | 264139 | 264139
7.9.6 | CAJA MEDIDOR GAS 45x45 | UN | 1 | 124001 | 124001
7.9.7 | CAJA MEDIDOR GAS 72x45 | UN | 1 | 169426 | 169426
7.9.8 | ADAPTADOR MACHO COBRE COBRE Ø 1/2" | UN | 1 | 3105 | 3105
7.9.9 | ADAPTADOR MACHO COBRE COBRE Ø 3/4" | UN | 1 | 3709 | 3709
7.9.10 | BUSHING HG 3/4" x 1/2" | UN | 1 | 4211 | 4211
7.9.11 | BUSHING HG 1" x 1/2" | UN | 1 | 4622 | 4622
7.9.12 | CODO HG Ø 1/2" | UN | 1 | 4854 | 4854
7.9.13 | CODO HG Ø 3/4" | UN | 1 | 5282 | 5282
7.9.14 | ACCESORIO HG DE 1" | UN | 1 | 10736 | 10736
7.9.15 | ACCESORIO HG DE 2" | UN | 1 | 25141 | 25141
7.9.16 | ACCESORIOS DE COBRE DE 1/2" | UN | 1 | 5412 | 5412
7.9.17 | CODO DE COBRE Ø 3/4" | UN | 1 | 7023 | 7023
7.9.18 | ACCESORIOS DE COBRE DE 1" | UN | 1 | 13228 | 13228
7.9.19 | CONDUCTO EVACUACION GAS 15 x 22 | M | 1 | 45748 | 45748
7.9.20 | COPA DE COBRE 3/4" x 1/2" | UN | 1 | 4931 | 4931
7.9.21 | COPA DE COBRE 1" x 1/2" | UN | 1 | 7377 | 7377
7.9.22 | COPA DE COBRE 1" x 3/4" | UN | 1 | 7786 | 7786
7.9.23 | INSTALACION INTERNA PUNTO PRINCIPAL 15 m | UN | 1 | 2258175 | 2258175
7.9.24 | INSTALACION INTERNA PUNTO ADICIONAL 6 m | UN | 1 | 1011098 | 1011098
7.9.25 | ELEVADOR DE GAS Ø 1/2" | UN | 1 | 13938 | 13938
7.9.26 | MANGUERA DE CONEXION FLEXIBLE | UN | 1 | 8622 | 8622
7.9.27 | MEDIDOR GAS 2.5 | UN | 1 | 221885 | 221885
7.9.28 | REGULADOR 143 E-METER | UN | 1 | 186913 | 186913
7.9.29 | REGULADOR RP 40 | UN | 1 | 41058 | 41058
7.9.30 | TAPON DE COBRE Ø 1/2" | UN | 1 | 2549 | 2549
7.9.31 | TAPON DE COBRE Ø 3/4" | UN | 1 | 3424 | 3424
7.9.32 | TAPON DE COBRE Ø 1" | UN | 1 | 4119 | 4119
7.9.33 | TAPON HG Ø 1/2" | UN | 1 | 4273 | 4273
7.9.34 | TAPON HG Ø 3/4" | UN | 1 | 4388 | 4388
7.9.35 | TAPON HG Ø 1" | UN | 1 | 5453 | 5453
7.9.36 | TEE DE COBRE Ø 1/2" | UN | 1 | 5722 | 5722
7.9.37 | TEE DE COBRE Ø 3/4" | UN | 1 | 7058 | 7058
7.9.38 | TEE DE COBRE Ø 1" | UN | 1 | 11001 | 11001
7.9.39 | TEE HG Ø 1/2" | UN | 1 | 5015 | 5015
7.9.40 | TEE HG Ø 3/4" | UN | 1 | 7603 | 7603
7.9.41 | TEE HG Ø 1" | UN | 1 | 15911 | 15911
7.9.42 | TEE REDUCIDA EN POLIETILENO 1" x 1/2" | UN | 1 | 36192 | 36192
7.9.43 | TUBERIA HIERRO GALVANIZADO DE 1/2" | M | 1 | 16421 | 16421
7.9.44 | TUBERIA DE ACERO GALVANIZADO Ø 3/4" (INC. ACCESORIOS) | M | 1 | 31295 | 31295
7.9.45 | TUBERIA HG DE Ø 1" | M | 1 | 46144 | 46144
7.9.46 | TUBERIA DE COBRE TIPO L DE 1/2" | M | 1 | 16121 | 16121
7.9.47 | TUBERIA DE COBRE TIPO L DE 1/2" (INCLUYE ACCESORIOS) | M | 1 | 23317 | 23317
7.9.48 | TUBERIA DE COBRE TIPO L DE 3/4" | M | 1 | 26019 | 26019
7.9.49 | TUBERIA DE COBRE TIPO L DE 3/4" (INCLUYE ACCESORIOS) | M | 1 | 35750 | 35750
7.9.50 | TUBERIA DE COBRE TIPO L DE 1" | M | 1 | 40607 | 40607
7.9.51 | TUBERIA DE COBRE TIPO L DE 1 1/4" | M | 1 | 76337 | 76337
7.9.52 | TUBERIA DE POLIETILENO Ø 1/2" | M | 1 | 16336 | 16336
7.9.53 | TUBERIA DE POLIETILENO Ø 3/4" | M | 1 | 18770 | 18770
7.9.54 | TUBERIA DE POLIETILENO Ø 1" | M | 1 | 21733 | 21733
7.9.55 | ACCESORIOS DE COBRE DE 1/2" | UN | 1 | 6413 | 6413
7.9.56 | UNION DE COBRE Ø 3/4" | UN | 1 | 6593 | 6593
7.9.57 | UNIVERSAL DE COBRE Ø 1/2" | UN | 1 | 9820 | 9820
7.9.58 | UNIVERSAL DE COBRE Ø 3/4" | UN | 1 | 19187 | 19187
7.9.59 | UNIVERSAL HG Ø 1/2" | UN | 1 | 10902 | 10902
7.9.60 | UNIVERSAL HG Ø 3/4" | UN | 1 | 13284 | 13284
7.9.61 | UNIVERSAL HG DE Ø 1 1/2" | UN | 1 | 28647 | 28647
7.9.62 | UNIVERSAL HG DE Ø 1" | UN | 1 | 19152 | 19152
7.9.63 | UNIVERSAL HG DE Ø 2" | UN | 1 | 50431 | 50431
7.9.64 | UNIVERSAL HG DE Ø 3" | UN | 1 | 116342 | 116342
7.9.65 | VALVULA DE BOLA Ø 1/2" HNPT | UN | 1 | 19513 | 19513
7.9.66 | VALVULA DE BOLA PARA MEDIDOR GAS | UN | 1 | 17837 | 17837
7.9.67 | ENCAÑUELADO DE 1 1/4" | M | 1 | 9259 | 9259
7.9.68 | ENCAÑUELADO DE 1" | M | 1 | 8441 | 8441
7.9.69 | ENCAÑUELADO DE 1/2" | M | 1 | 6729 | 6729
7.9.70 | ENCAÑUELADO DE 3/4" | M | 1 | 7586 | 7586
7.9.71 | PUNTO DE GAS DE 1" | UN | 1 | 64954 | 64954
7.9.72 | PUNTO DE GAS DE 1/2" | UN | 1 | 24217 | 24217
7.9.73 | PUNTO DE GAS DE 3/4" | UN | 1 | 36206 | 36206
7.9.74 | REGISTRO DE BOLA PARA GAS 1/2" | UN | 1 | 32710 | 32710
7.9.75 | REGISTRO DE BOLA PARA GAS DE 3/4" | UN | 1 | 39933 | 39933
7.9.76 | REGISTRO DE BOLA PARA GAS DE 1" | UN | 1 | 55823 | 55823
7.10 | TUBERIA PVC UNION MECANICA
7.10.1 | ACCESORIO PVC U.M DE 3" | UN | 1 | 96496 | 96496
7.10.2 | ACCESORIOS PVC U.M DE 4" | UN | 1 | 146706 | 146706
7.10.3 | TUBERIA PVC U.M DE 2" | M | 1 | 25448 | 25448
7.10.4 | TUBERIA PVC U.M DE 3" | M | 1 | 36266 | 36266
7.10.5 | TUBERIA PVC U.M DE 4" | M | 1 | 57503 | 57503
7.11 | TANQUE ALMACENAMIENTO EN CONCRETO
7.11.1 | ESCALERA DE GATO | M | 1 | 110976 | 110976
7.11.2 | FLOTADOR MECANICO | UN | 1 | 242942 | 242942
7.11.3 | FLOTADOR MECANICO DE 2" | UN | 1 | 317668 | 317668
7.11.4 | LOSA DE FONDO EN CONCRETO PARA TANQUE E: 0.20 F'c 21 MPA | M2 | 1 | 195238 | 195238
7.11.5 | LOSA SUPERIOR PARA TANQUES E: 0.12 F'c 21 MPA - INCLUYE VIGAS PROFUNDAS | M2 | 1 | 95894 | 95894
7.12 | OTROS
7.12.1 | ACCESORIOS 3" (RED CONTRA INCENDIOS) | UN | 1 | 68621 | 68621
7.12.2 | GABINETES TIPO 1 | UN | 1 | 1759419 | 1759419
7.12.3 | LLAVE MANGUERA DE 1/2" (SUMINISTRO E INSTALACIÓN) | UN | 1 | 17153 | 17153
7.12.4 | MEDIDOR DE AGUA DE 2" | UN | 1 | 173347 | 173347
7.12.5 | NIPLE PASAMUROS DE 1 1/2" | UN | 1 | 70888 | 70888
7.12.6 | NIPLE PASAMUROS DE 1" | UN | 1 | 64428 | 64428
7.12.7 | NIPLE PASAMUROS DE 2" | UN | 1 | 83426 | 83426
7.12.8 | NIPLE PASAMUROS DE 3" | UN | 1 | 101374 | 101374
7.12.9 | NIPLE PASAMUROS DE 4" | UN | 1 | 122210 | 122210
7.12.10 | PLANTA DE POTABILIZACIÓN DE AGUA, INCLUYE TANQUE, ACCESORIOS, QUIMICOS, ETC (SUM E INSTALACIÓN) | UN | 1 | 8845146 | 8845146
8 | INSTALACIÓN ELECTRICA, TELEFÓNICA Y COMUNICACIONES |  |  |  |  | 187478004
8.1 | SALIDAS PARA ALUMBRADO Y TOMAS
8.1.1 | SALIDA + INTERRUPTOR SENCILLO LUMINEX O EQUIVALENTE - PVC | UN | 1 | 73069 | 73069
8.1.2 | SALIDA + INTERRUPTOR DOBLE LUMINEX O EQUIVALENTE - PVC | UN | 1 | 84698 | 84698
8.1.3 | SALIDA + INTERRUPTOR TRIPLE LUMINEX O EQUIVALENTE- PVC | UN | 1 | 96983 | 96983
8.1.4 | SALIDA + BOTON TIMBRE - PVC | UN | 1 | 74851 | 74851
8.1.5 | SALIDA + CAMPANA TIMBRE - PVC | UN | 1 | 83241 | 83241
8.1.6 | SALIDA PARA LAMPARA FLUORESCENTE - PVC | UN | 1 | 66502 | 66502
8.1.7 | SALIDA PARA LAMPARA INCANDESCENTE (INCLUYE ROSETA) - PVC | UN | 1 | 74887 | 74887
8.1.8 | SALIDA + TOMACORRIENTE DOBLE MONOFASICA - PVC | UN | 1 | 66515 | 66515
8.1.9 | SALIDA + TOMACORRIENTE DOBLE (GFCI) LUMINEX O EQUIVALENTE PARA BAÑOS, LABORATORIOS Y COCINAS - PVC | UN | 1 | 92301 | 92301
8.1.10 | SALIDA SONIDO EN 3/4 L=3M | UN | 1 | 42097 | 42097
8.1.11 | SALIDA SONIDO EN 3/4 L=5M | UN | 1 | 48403 | 48403
8.1.12 | SALIDA SONIDO EN 3/4 L=5M CON CABLE POLARIZADO 2X14 | UN | 1 | 61057 | 61057
8.1.13 | SALIDA SONIDO EN 3/4 L=8M | UN | 1 | 65325 | 65325
8.1.14 | SALIDA SONIDO EN 3/4 L=15M | UN | 1 | 97515 | 97515
8.1.15 | SALIDA + TOMA BIFASICA 20 A 250V (GFCI) - PVC | UN | 1 | 108299 | 108299
8.1.16 | SALIDA + TRIFASICA NEMA 14-30R 208 V (3fases + tierra) - PVC | UN | 1 | 136574 | 136574
8.1.17 | SALIDA PARA LAMPARA INCANDESCENTE (INCLUYE ROSETA) - EMT | UN | 1 | 71941 | 71941
8.1.18 | SALIDA PARA LAMPARA FLUORESCENTE - EMT | UN | 1 | 71471 | 71471
8.1.19 | SALIDA FLOTADOR - PVC | UN | 1 | 122031 | 122031
8.1.20 | SALIDA FOTOCELDA - PVC | UN | 1 | 66225 | 66225
8.1.21 | SALIDA + INTERRUPTOR SENCILLO CONMUTABLE - PVC | UN | 1 | 82105 | 82105
8.1.22 | SALIDA PARA TEMPORIZADOR - PVC | UN | 1 | 58545 | 58545
8.1.23 | SALIDA PARA CONTACTOR - PVC | UN | 1 | 66225 | 66225
8.1.24 | SALIDA PUNTO ALARMA - PVC | UN | 1 | 66225 | 66225
8.1.25 | SALIDA PUNTO ALARMA - EMT | UN | 1 | 78268 | 78268
8.2 | BANDEJAS DE DISTRIBUCION
8.2.1 | BANDEJA TIPO ESCALERA 30 X 8 PORTA CABLE CON SOPORTERIA Y CON PINTURA ELECTROSTATICA | M | 1 | 96389 | 96389
8.2.2 | CANALETA METALICA 10 x 4 CON DIVISION INCLUYE ACCESORIOS CON PINTURA ELECTROSTATICA | M | 1 | 56183 | 56183
8.2.3 | CANALETA PLASTICA 10 x 4 ANCLAJE INCLUYE ACCESORIOS | M | 1 | 68967 | 68967
8.2.4 | DUCTOS VERTICALES 30 x 8 INCLUYE ACCESORIOS CON PINTURA ELECTROSTATICA | M | 1 | 94376 | 94376
8.3 | ACOMETIDAS Y CONDUCTORES
8.3.1 | TUBERIA PVC 1/2" INCRUSTADA | M | 1 | 5271 | 5271
8.3.2 | TUBERIA PVC 3/4" INCRUSTADA | M | 1 | 6479 | 6479
8.3.3 | TUBERIA PVC 1" INCRUSTADA | M | 1 | 7556 | 7556
8.3.4 | TUBERIA PVC 1 1/4" INCRUSTADA | M | 1 | 8720 | 8720
8.3.5 | TUBERIA PVC 1 1/2" INCRUSTADA | M | 1 | 11001 | 11001
8.3.6 | TUBERIA PVC 2" INCRUSTADA | M | 1 | 12708 | 12708
8.3.7 | DUCTO ELÉCTRICO PESADO 3" INCRUSTADA | M | 1 | 22428 | 22428
8.3.8 | TUBERIA EMT 1/2" - SUSPENDIDA INCLUYE ACCESORIOS | M | 1 | 9316 | 9316
8.3.9 | TUBERIA EMT 3/4" - SUSPENDIDA INCLUYE ACCESORIOS | M | 1 | 12132 | 12132
8.3.10 | TUBERIA EMT 1" - SUSPENDIDA INCLUYE ACCESORIOS | M | 1 | 15111 | 15111
8.3.11 | TUBERIA EMT 1 1/2" - SUSPENDIDA INCLUYE ACCESORIOS | M | 1 | 22647 | 22647
8.3.12 | TUBERIA EMT 2" - SUSPENDIDA INCLUYE ACCESORIOS | M | 1 | 30655 | 30655
8.3.13 | TUBERIA EMT 2 1/2" - SUSPENDIDA INCLUYE ACCESORIOS | M | 1 | 34973 | 34973
8.3.14 | CABLEADO 1#12 | M | 1 | 2586 | 2586
8.3.15 | CABLEADO 1#10 | M | 1 | 3334 | 3334
8.3.16 | CABLEADO 2#12 | M | 1 | 6176 | 6176
8.3.17 | CABLEADO 2#10 | M | 1 | 6295 | 6295
8.3.18 | CABLEADO 2#8 | M | 1 | 9147 | 9147
8.3.19 | CABLEADO 3#10 | M | 1 | 9281 | 9281
8.3.20 | CABLEADO 3#8 | M | 1 | 13462 | 13462
8.3.21 | CABLEADO 2#8 + 1#10 | M | 1 | 12332 | 12332
8.3.22 | CABLEADO 4#10 | M | 1 | 12799 | 12799
8.3.23 | CABLEADO 5#10 | M | 1 | 15663 | 15663
8.3.24 | CABLEADO 4#8 | M | 1 | 18336 | 18336
8.3.25 | CABLEADO 2#6 + 1#10 | M | 1 | 20129 | 20129
8.3.26 | CABLEADO 3#8 + 1#10 | M | 1 | 19202 | 19202
8.3.27 | CABLEADO 1#8 + 1#10 + 1#12T | M | 1 | 11913 | 11913
8.3.28 | CABLEADO 3#8 + 2#10 | M | 1 | 23263 | 23263
8.3.29 | CABLEADO 2#6 + 1#6 | M | 1 | 24293 | 24293
8.3.30 | CABLEADO 2#8 + 1#10 + 1#12T | M | 1 | 17337 | 17337
8.3.31 | CABLEADO 3#6 + 1#10 | M | 1 | 28076 | 28076
8.3.32 | CABLEADO 1#6 + 1#8 + 1#10T | M | 1 | 16972 | 16972
8.3.33 | CABLEADO 3#8 + 1#6 + 2#10 | M | 1 | 32841 | 32841
8.3.34 | CABLEADO 3#8 + 1#10 + 1#12T | M | 1 | 26125 | 26125
8.3.35 | CABLEADO 2#6 + 1#8 + 1#10T | M | 1 | 25330 | 25330
8.3.36 | CABLEADO 3#6 + 1#8 + 1#10T | M | 1 | 33275 | 33275
8.3.37 | CABLEADO 3#6 + 1#8 + 2#10T | M | 1 | 37057 | 37057
8.3.38 | CABLEADO 1#4 + 1#6 + 1#8T | M | 1 | 26567 | 26567
8.3.39 | CABLEADO 3#8 + 1#4 + 1#8 | M | 1 | 34349 | 34349
8.3.40 | CABLEADO 2#4 + 1#6 + 1#8T | M | 1 | 39937 | 39937
8.3.41 | CABLEADO 3#4 + 1#6 + 1#8T | M | 1 | 53111 | 53111
8.3.42 | CABLEADO 3#6 + 1#4 + 2#6T | M | 1 | 54005 | 54005
8.3.43 | CABLEADO 3#4 + 1#6 + 1#6T | M | 1 | 55908 | 55908
8.3.44 | CABLEADO 3#2 + 1#8 | M | 1 | 73758 | 73758
8.3.45 | CABLEADO 3#4 + 1#2 + 2#6T | M | 1 | 78810 | 78810
8.3.46 | CABLEADO 3#2 + 1#4 + 1#8 | M | 1 | 86931 | 86931
8.3.47 | CABLEADO 3#2 + 1#4 + 1#6T | M | 1 | 89730 | 89730
8.3.48 | CABLEADO 3#4 + 1#1/0 + 1#4T | M | 1 | 89509 | 89509
8.3.49 | CABLEADO 3#2 + 1#2/0 + 1#2 | M | 1 | 134030 | 134030
8.3.50 | CABLEADO 3#2 + 1#1/0 + 2#6T | M | 1 | 121427 | 121427
8.3.51 | CABLEADO 3#1/0 + 1#2 + 1#6 | M | 1 | 140239 | 140239
8.3.52 | CABLEADO 3#1/0 + 1#2 + 1#4T | M | 1 | 144968 | 144968
8.3.53 | CABLEADO 3#2/0 + 1#1/0 + 1#6 | M | 1 | 170178 | 170178
8.4 | TABLEROS E INTERRUPTORES
8.4.1 | TABLERO DE AUTOMÁTICOS DE 12 CIRCUITOS TIPO PESADO CON PUERTA Y CERRADURA DE CIERRE, CERRADURA Y ESPACIO TOTALIZADOR INDUSTRIAL NTQ-412T Y BARRAJE DE TIERRA AISLADA. | UN | 1 | 329888 | 329888
8.4.2 | TABLERO DE AUTOMÁTICOS DE 18 CIRCUITOS TIPO PESADO CON PUERTA Y CERRADURA DE CIERRE, CERRADURA Y ESPACIO TOTALIZADOR INDUSTRIAL NTQ-412T Y BARRAJE DE TIERRA AISLADA. | UN | 1 | 414796 | 414796
8.4.3 | TABLERO DE AUTOMÁTICOS DE 24 CIRCUITOS TIPO PESADO CON PUERTA Y CERRADURA DE CIERRE, CERRADURA Y ESPACIO TOTALIZADOR INDUSTRIAL NTQ-412T Y BARRAJE DE TIERRA AISLADA. | UN | 1 | 481163 | 481163
8.4.4 | TABLERO DE AUTOMÁTICOS DE 30 CIRCUITOS TIPO PESADO CON PUERTA Y CERRADURA DE CIERRE, CERRADURA Y ESPACIO TOTALIZADOR INDUSTRIAL NTQ-412T Y BARRAJE DE TIERRA AISLADA. | UN | 1 | 543773 | 543773
8.4.5 | TABLERO DE AUTOMÁTICOS DE 36 CIRCUITOS TIPO PESADO CON PUERTA Y CERRADURA DE CIERRE, CERRADURA Y ESPACIO TOTALIZADOR INDUSTRIAL NTQ-412T Y BARRAJE DE TIERRA AISLADA. | UN | 1 | 609055 | 609055
8.4.6 | TABLERO DE AUTOMÁTICOS DE 42 CIRCUITOS TIPO PESADO CON PUERTA Y CERRADURA DE CIERRE, CERRADURA Y ESPACIO TOTALIZADOR INDUSTRIAL NTQ-412T Y BARRAJE DE TIERRA AISLADA. | UN | 1 | 638299 | 638299
8.4.7 | INTERRUPTOR AUTOMATICO ENCHUFABLE 1 POLO 15/60 A | UN | 1 | 16917 | 16917
8.4.8 | INTERRUPTOR AUTOMATICO ENCHUFABLE 2 POLO 15/30 A | UN | 1 | 34284 | 34284
8.4.9 | INTERRUPTOR AUTOMATICO ENCHUFABLE 2 POLO 40/60 A | UN | 1 | 47271 | 47271
8.4.10 | INTERRUPTOR AUTOMATICO ENCHUFABLE 2 POLO 70/100 A | UN | 1 | 73105 | 73105
8.4.11 | INTERRUPTOR AUTOMATICO ENCHUFABLE 3 POLO 15/60 A | UN | 1 | 84585 | 84585
8.4.12 | INTERRUPTOR AUTOMATICO ENCHUFABLE 3 POLO 70/100 A | UN | 1 | 109627 | 109627
8.4.13 | BREAKER INDUSTRIAL 3 X 15/60 A | UN | 1 | 313595 | 313595
8.4.14 | BREAKER INDUSTRIAL 3 X 75/100 A | UN | 1 | 349267 | 349267
8.4.15 | BREAKER INDUSTRIAL 3 X 125/225 A | UN | 1 | 524031 | 524031
8.4.16 | BREAKER INDUSTRIAL 3 X 250/400 A | UN | 1 | 850864 | 850864
8.4.17 | BREAKER INDUSTRIAL 3 X 500/600 A | UN | 1 | 1587210 | 1587210
8.4.18 | BREAKER INDUSTRIAL 3 X 700/800 A | UN | 1 | 2090758 | 2090758
8.4.19 | BREAKER RIEL MONOPOLAR 1 X 6/63 A | UN | 1 | 20326 | 20326
8.4.20 | BREAKER RIEL BIPOLAR 2 X 20/50 A | UN | 1 | 37068 | 37068
8.4.21 | BREAKER RIEL TRIPOLAR 1 X 40/63 A | UN | 1 | 63530 | 63530
8.5 | TELEVISION Y TELEFONOS
8.5.1 | CAJA DE PASO 60X50 MAMPOSTERIA | UN | 1 | 494052 | 494052
8.5.2 | STRIP TELEFONICO 10 PARES, CON CAJA STRIP 30X30X15 Y REGLETA 10 PARES | UN | 1 | 197546 | 197546
8.5.3 | SALIDA TEL 1/2" PVC Y CABLE | UN | 1 | 52646 | 52646
8.5.4 | CAJA DE PASO 10X10 | UN | 1 | 10733 | 10733
8.5.5 | CABLE TELEFONICO 2 PARES | M | 1 | 1951 | 1951
8.5.6 | SALIDA PARA ANTENA DE TV EN TUBERÍA DE Ø 1/2" PVC (L=12M) | UN | 1 | 73377 | 73377
8.5.7 | MASTIL CON CAPACETE FI=1-1/4" X 3 MTS. | UN | 1 | 120448 | 120448
8.5.8 | MASTIL CON CAPACETE FI=1" X 6 MTS. | UN | 1 | 188390 | 188390
8.5.9 | CAJA Y AMPLIFICADOR PARA ANTENA DE TV | UN | 1 | 206240 | 206240
8.6 | CABLEADO ESTRUCTURADO, VOZ Y DATOS
8.6.1 | CABLE UTP CAT 6 TENDIDO CERTIFICADO | M | 1 | 4275 | 4275
8.6.2 | PATCH CORD CATEGORIA 6 X 1 m CERTIFICADO | UN | 1 | 15453 | 15453
8.6.3 | PATCH CORD CATEGORIA 6 X 3 m CERTIFICADO | UN | 1 | 24495 | 24495
8.6.4 | SALIDA DE VOZ O DATOS EN CANALETA | UN | 1 | 56442 | 56442
8.6.5 | SALIDA DE VOZ Y DATOS EN CANALETA | UN | 1 | 76149 | 76149
8.6.6 | PATCH PANEL 24 PUERTOS CATEGORIA 6 | UN | 1 | 428748 | 428748
8.6.7 | PATCH PANEL 48 PUERTOS CATEGORIA 6 | UN | 1 | 798227 | 798227
8.6.8 | ACCES POINT 3COM O EQUIVALENTE | UN | 1 | 2100596 | 2100596
8.6.9 | SALIDA PARA TOMACORRIENTE DOBLE MONOFASICA EN CANALETA | UN | 1 | 48969 | 48969
8.6.10 | TOMACORRIENTE DOBLE POLO A TIERRA REGULADA COLOR NARANJA EN CANALETA | UN | 1 | 78249 | 78249
8.6.11 | TOMACORRIENTE DOBLE POLO A TIERRA REGULADA | UN | 1 | 93950 | 93950
8.6.12 | GABINETE 60X60 HOMOLOGADO | UN | 1 | 590428 | 590428
8.6.13 | GABINETE 90X90 HOMOLOGADO INCLUYE VENTILADOR Y MULTITOMA | UN | 1 | 1018726 | 1018726
8.6.14 | SWITCH 24 PUERTOS MARCA 3COM O EQUIVALENTE | UN | 1 | 2439926 | 2439926
8.6.15 | SWITCH 48 PUERTOS MARCA 3COM O EQUIVALENTE | UN | 1 | 4311070 | 4311070
8.6.16 | REGULADOR TRIFASICO DE 5 KVA | UN | 1 | 5798116 | 5798116
8.6.17 | REGULADOR TRIFASICO DE 10 KVA | UN | 1 | 7171355 | 7171355
8.6.18 | REGULADOR TRIFASICO DE 15 KVA | UN | 1 | 7781681 | 7781681
8.7 | PUESTA A TIERRA Y PROTECCIÓN CONTRA DESCARGAS ATMOSFÉRICAS
8.7.1 | ELECTRODO DE PUESTA A TIERRA EN CU DE 5/8"X 8' + CONECTOR | UN | 1 | 138412 | 138412
8.7.2 | SUMINISTRO DE UN KIT DE MONTAJE PARA PUNTA CAPTADORA COMPUESTO DE LOS SIGUIENTES ELEMENTOS: BASE EN BRONCE CON TORNILLOS DE FIJACIÓN A LA SUPERFICIE DE CONCRETO. PUNTA CAPTADORA FRANKLIN DE 0.6 M. DE ALTURA. EN ACERO INOXIDABLE DE Ø 3/8 “ TIPO 1 “. ABRAZADERA PARA FIJACIÓN DE CABLE | UN | 1 | 131955 | 131955
8.7.3 | SUMINISTRO DE UN KIT DE MONTAJE PARA PUNTA CAPTADORA COMPUESTO DE LOS SIGUIENTES ELEMENTOS: BASE EN BRONCE CON TORNILLOS DE FIJACIÓN A LA SUPERFICIE DE CONCRETO. PUNTA CAPTADORA FRANKLIN DE 0.80 M. DE ALTURA. EN ACERO INOXIDABLE DE Ø 3/8 “ TIPO 1 “. ABRA | UN | 1 | 149176 | 149176
8.7.4 | SUMINISTRO DE UN KIT DE MONTAJE PARA PUNTA CAPTADORA COMPUESTO DE LOS SIGUIENTES ELEMENTOS: BASE EN BRONCE CON TORNILLOS DE FIJACIÓN A LA SUPERFICIE DE CONCRETO. PUNTA CAPTADORA FRANKLIN DE 1.00 M. DE ALTURA. EN ACERO INOXIDABLE DE Ø 3/8 “ TIPO 1 “. ABRA | UN | 1 | 166398 | 166398
8.7.5 | BAJANTE PARARRAYOS EN 3/4" X 3m GALVANIZADO Y CABLE #2 AWG DESNUDO | UN | 1 | 310119 | 310119
8.7.6 | TENDIDO DE CONDUCTOR DE COBRE DESNUDO # 2 AWG, DESDE LA CUBIERTA HASTA EL TERRENO POR LAS BAJANTES. | M | 1 | 18625 | 18625
8.7.7 | INTERCONEXION MALLAS CABLE 2/0 COBRE DESNUDO | M | 1 | 55093 | 55093
8.7.8 | TENDIDO DE TUBERÍA Ø 1” GALVANIZADO IMC EMBEBIDO EN LAS COLUMNAS DE CONCRETO, DESDE LA CUBIERTA HASTA EL TERRENO. | M | 1 | 22233 | 22233
8.7.9 | ABRAZADERAS DE BRONCE PARA SOPORTAR EL CABLE AL MURO DE CONCRETO APROBADAS PARA INTEMPERIE. | UN | 1 | 18514 | 18514
8.7.10 | GRAPA DERIVACIÓN EN T DE BRONCE PARA SOPORTAR EL CABLE AL MURO DE CONCRETO APROBADAS PARA INTEMPERIE. | UN | 1 | 24753 | 24753
8.7.11 | GRAPA CUADRADA DE BRONCE PARA SOPORTAR EL CABLE AL MURO DE CONCRETO APROBADAS PARA INTEMPERIE. | UN | 1 | 24753 | 24753
8.7.12 | CONEXIÓN EXOTÉRMICA VARILLA-CABLE CALIBRE #2 AWG. INCLUYE SUMINISTRO DE MOLDE FUNDENTE Y DEMÁS ACCESORIOS. | UN | 1 | 39633 | 39633
8.7.13 | TIERRA ARMARIO MEDIDORES 1 VARILLA Y CABLE No. 2 | UN | 1 | 283805 | 283805
8.7.14 | TIERRA TABLERO GRAL. DIST. 1 VARILLA Y CABLE 1/0 | UN | 1 | 326233 | 326233
8.7.15 | TIERRA SUBESTACION CAPSULADA CON TRES VARILLAS CW Y DEMAS ACCESORIOS | UN | 1 | 966550 | 966550
8.7.16 | TIERRA SUBESTACION LOCAL O PEDESTAL CON TRES VARILLAS CW Y DEMAS ACCESORIOS | UN | 1 | 855162 | 855162
8.7.17 | MALLA A TIERRA PARA PARARRAYOS COMPUESTA POR TRES (3) VARILLAS DE PUESTA A TIERRA DE COBRE DE 5/8X2.44 MTS, UNIDAS ENTRE SI CON CABLE NO. 2 DE CU DESNUDO. LA UNIÓN ENTRE VARILLA Y CABLE SERA CON SOLDADURA EXOTERMICA CAD WELD O SIMILAR | UN | 1 | 1220944 | 1220944
8.8 | CANALIZACION ELECTRICA
8.8.1 | CANALIZACION ELECTRICA SUBTERRANEA 1 x 2" PVC | M | 1 | 18248 | 18248
8.8.2 | CANALIZACION ELECTRICA SUBTERRANEA 2 x 2" PVC | M | 1 | 26374 | 26374
8.8.3 | CANALIZACION ELECTRICA SUBTERRANEA 2 x 3" PVC | M | 1 | 43642 | 43642
8.8.4 | CANALIZACION ELECTRICA SUBTERRANEA 2 x 4" PVC | M | 1 | 92018 | 92018
8.8.5 | CANALIZACION ELECTRICA SUBTERRANEA 4 x 4" PVC | M | 1 | 154861 | 154861
8.9 | CAMARAS DE INSPECCION
8.9.1 | CAJA DE PASO EN MAMPOSTERIA 30X30 CMS TIPO AP 280 CODENSA | UN | 1 | 252242 | 252242
8.9.2 | CAMARA ENERGIA CON MARCO Y TAPA 71.5X71.5 CS 274 | UN | 1 | 562182 | 562182
8.9.3 | CAMARA ENERGIA CON MARCO Y TAPA 130.5X80.5 CS 275 | UN | 1 | 900890 | 900890
8.9.4 | CAMARA ENERGIA CON MARCO Y TAPA 161X130.5 CS 276 | UN | 1 | 1264667 | 1264667
8.10 | POSTES DE CONCRETO
8.10.1 | SUMINISTRO, AHOYADO Y PLOMADA DE POSTE DE CONCRETO PRETENSADO DE 8 MTS- 510 KG | UN | 1 | 580491 | 580491
8.10.2 | SUMINISTRO, AHOYADO Y PLOMADA DE POSTE DE CONCRETO PRETENSADO DE 8 MTS- 750 KG | UN | 1 | 748183 | 748183
8.10.3 | SUMINISTRO, AHOYADO Y PLOMADA DE POSTE DE CONCRETO PRETENSADO DE 8 MTS-1050 KG | UN | 1 | 807560 | 807560
8.10.4 | SUMINISTRO, AHOYADO Y PLOMADA DE POSTE DE CONCRETO PRETENSADO DE 10 MTS- 510 KG | UN | 1 | 747504 | 747504
8.10.5 | SUMINISTRO, AHOYADO Y PLOMADA DE POSTE DE CONCRETO PRETENSADO DE 10 MTS- 750 KG | UN | 1 | 870665 | 870665
8.10.6 | SUMINISTRO, AHOYADO Y PLOMADA DE POSTE DE CONCRETO PRETENSADO DE 10 MTS-1050 KG | UN | 1 | 945822 | 945822
8.10.7 | SUMINISTRO, AHOYADO Y PLOMADA DE POSTE DE CONCRETO PRETENSADO DE 12 MTS- 510 KG | UN | 1 | 989779 | 989779
8.10.8 | SUMINISTRO, AHOYADO Y PLOMADA DE POSTE DE CONCRETO PRETENSADO DE 12 MTS- 750 KG | UN | 1 | 1063991 | 1063991
8.10.9 | SUMINISTRO, AHOYADO Y PLOMADA DE POSTE DE CONCRETO PRETENSADO DE 12 MTS-1050 KG | UN | 1 | 1529423 | 1529423
8.11 | TRANSFORMADORES
8.11.1 | SUMINISTRO E INSTALACION TRANSFORMADOR TRIFASICO DE 30 KVA | UN | 1 | 9114439 | 9114439
8.11.2 | SUMINISTRO E INSTALACION TRANSFORMADOR TRIFASICO DE 45 KVA | UN | 1 | 11077156 | 11077156
8.11.3 | SUMINISTRO E INSTALACION TRANSFORMADOR TRIFASICO DE 75 KVA | UN | 1 | 13626243 | 13626243
8.11.4 | SUMINISTRO E INSTALACION TRANSFORMADOR TRIFASICO DE 112.5 KVA | UN | 1 | 17209461 | 17209461
8.11.5 | SUMINISTRO E INSTALACION TRANSFORMADOR TRIFASICO DE 150 KVA | UN | 1 | 21211212 | 21211212
8.11.6 | SUMINISTRO E INSTALACION TRANSFORMADOR TRIFASICO DE 225 KVA | UN | 1 | 28033730 | 28033730
8.12 | REVISIÓN GENERAL ELÉCTRICA
8.12.1 | REVISIÓN Y REPARACIÓN DE PUNTO ELÉCTRICO (INC. CAMBIO DE APARATOS) | UN | 1 | 14905 | 14905
8.13 | ARMARIOS Y EQUIPOS DE MEDIDA
8.13.1 | CELDA DE ENTRADA Y SALIDA | UN | 1 | 9691307 | 9691307
8.13.2 | CELDAPROTECCION PARA TRANSFORMADOR DE 45 KVA | UN | 1 | 3620375 | 3620375
8.13.3 | CELDA DE PROTECCION PARA TRANSFORMADOR DE 75 KVA | UN | 1 | 3772957 | 3772957
8.13.4 | CELDA DE PROTECCION PARA TRANSFORMADOR DE 112,5 - 150 KVA | UN | 1 | 3416383 | 3416383
8.13.5 | ARMARIO PARA MEDIDORES | UN | 1 | 2195655 | 2195655
8.14 | APARATOS ELÉCTRICOS (INCLUYE SUM E INSTALACIÓN)
8.14.1 | BOTON TIMBRE AVE 605 | UN | 1 | 10849 | 10849
8.14.2 | BOTON TIMBRE 800 PARA PISOS805 | UN | 1 | 27042 | 27042
8.14.3 | BOTON TIMBRE ABITARE LUZ PILOTO 1905-LP3033 | UN | 1 | 19684 | 19684
8.14.4 | TIMBRE CAMPANA + TAPA MAX. | UN | 1 | 33338 | 33338
8.14.5 | TIMBRE CAMPANA KORA L/NEXKR040BK | UN | 1 | 33338 | 33338
8.14.6 | CONMUTABLE Senc. Blc.DEKO L/NEX DK-2B+DKT2B | UN | 1 | 43123 | 43123
8.14.7 | CONMUTABLE Senc. Clas.C L/NEX LX-020C | UN | 1 | 19580 | 19580
8.14.8 | CONMUTABLE Senc. Pil.Clas. L/NEXLX-020CL | UN | 1 | 34662 | 34662
8.14.9 | INTERRUPTOR 4 VIAS AVE604-31323 | UN | 1 | 29197 | 29197
8.14.10 | INTERRUPTOR DOBLE 200211 | UN | 1 | 6905 | 6905
8.14.11 | INTERRUPTOR DOBLE 600 AVE611 | UN | 1 | 13996 | 13996
8.14.12 | INTERRUPTOR DOBLE ABITARE LUZ911 LP | UN | 1 | 28628 | 28628
8.14.13 | INTERRUPTOR TRIPLE 600 AVE613 | UN | 1 | 17039 | 17039
8.14.14 | INTERRUPTOR TRIPLE FOSF AVE9913 | UN | 1 | 19656 | 19656
8.14.15 | INTERRUPTOR TRIPLE MARFIL LUZ913 LP | UN | 1 | 39662 | 39662
8.14.16 | INTERRUPTOR SENC 600 AVE601 | UN | 1 | 10371 | 10371
8.14.17 | INTERRUPTOR SENC Clas.C L/NEX LX-010C | UN | 1 | 17729 | 17729
8.14.18 | INTERRUPTOR SENC CON LUZ1001-LP | UN | 1 | 13440 | 13440
8.14.19 | TOMA DOBLE AMERICANA 600 POLO666 -N | UN | 1 | 13200 | 13200
8.14.20 | TOMA DOBLE AMERICANA ABITARE9966-N | UN | 1 | 11402 | 11402
8.14.21 | TOMA DOBLE AMERICANA FOSF AVE9966 | UN | 1 | 9844 | 9844
9 | PAÑETES |  |  |  |  | 239099
9.1 | PAÑETES SOBRE MUROS
9.1.1 | FILOS Y DILATACIONES | M | 1 | 4878 | 4878
9.1.2 | PAÑETE IMPERMEABILIZADO S/MUROS 1:3. | M2 | 1 | 15675 | 15675
9.1.3 | PAÑETE IMPERMEABILIZADO S/MUROS 1:4. | M2 | 1 | 15027 | 15027
9.1.4 | PAÑETE LISO CULATAS 1:3 | M2 | 1 | 19596 | 19596
9.1.5 | PAÑETE LISO CULATAS 1:4 | M2 | 1 | 17429 | 17429
9.1.6 | PAÑETE LISO CULATAS 1:5 | M2 | 1 | 16131 | 16131
9.1.7 | PAÑETE LISO SOBRE MUROS 1:4 | M2 | 1 | 14650 | 14650
9.1.8 | PAÑETE LISO SOBRE MUROS 1:5 | M2 | 1 | 12758 | 12758
9.1.9 | PAÑETE RUSTICO SOBRE MUROS 1:5 | M2 | 1 | 12273 | 12273
9.1.10 | RESANES GENERALES | M2 | 1 | 8174 | 8174
9.2 | PAÑETES BAJO PLACAS
9.2.1 | PAÑETE BAJO MALLA 1:3 | M2 | 1 | 18753 | 18753
9.2.2 | PAÑETE BAJO MALLA 1:4 | M2 | 1 | 18449 | 18449
9.2.3 | PAÑETE BAJO MALLA 1:5 | M2 | 1 | 17551 | 17551
9.2.4 | PAÑETE LISO BAJO PLACAS 1:4 | M2 | 1 | 14796 | 14796
9.2.5 | PAÑETE LISO BAJO PLACAS 1:5 | M2 | 1 | 14135 | 14135
9.2.6 | PAÑETE RUSTICO BAJO PLACAS 1:5 | M2 | 1 | 18824 | 18824
10 | PISOS |  |  |  |  | 3021687
10.1 | BASES PISOS Y AFINADOS
10.1.1 | AFINADO ENDURECIDO MORTERO 1:3 H=4 | M2 | 1 | 28719 | 28719
10.1.2 | AFINADO IMPERMEABILIZADO MORTERO 1:3 H=4 | M2 | 1 | 23223 | 23223
10.1.3 | AFINADO PISOS VINISOL MORTERO 1:4 H=4 cm | M2 | 1 | 21356 | 21356
10.1.4 | AFINADO TERRAZAS MORTERO 1:4 H=8 cm | M2 | 1 | 38725 | 38725
10.1.5 | CEMENTO ESMALTADO MORTERO 1:4 H=1.5 cm | M2 | 1 | 13901 | 13901
10.1.6 | CONCRETO BASE MUEBLE. H = 0.10. 2500 PSI | M2 | 1 | 63999 | 63999
10.1.7 | CONCRETO ESCOBEADO H = 0.10. 2500 PSI | M2 | 1 | 61985 | 61985
10.2 | ACABADOS PISOS
10.2.1 | ADOQUIN NATURAL 15 X 15 MOORE O EQUIVALENTE | M2 | 1 | 33778 | 33778
10.2.2 | ADOQUIN CONCRETO PEATONAL 6 CM | M2 | 1 | 60056 | 60056
10.2.3 | ADOQUIN CERAMICO ARCILLA A-25 | M2 | 1 | 48079 | 48079
10.2.4 | ADOQUIN ECOLÓGICO | M2 | 1 | 43364 | 43364
10.2.5 | ADOQUIN DE CONCRETO TR. LIVIANO 20x10x6cm (Suministro e Instalación. Incluye Base 4cm Arena Nivelación y Arena de Sello). | M2 | 1 | 58367 | 58367
10.2.6 | ADOQUIN DE CONCRETO TR. PESADO 20x10x8cm (Suministro e Instalación. Incluye Base 4cm Arena Nivelación y Arena de Sello). | M2 | 1 | 70887 | 70887
10.2.7 | ADOQUIN GRES 10x20x5.5 MOORE Ó SIMILAR | M2 | 1 | 36903 | 36903
10.2.8 | ADOQUIN LADRILLO MACIZO STA/FE Ó SIMILAR | M2 | 1 | 44636 | 44636
10.2.9 | BALDOSIN GRANITO BH-5 DE 33x33 MORTERO 1:4 - (INCLUYE DESTRONQUE, PULIDA Y BRILLADA) | M2 | 1 | 95917 | 95917
10.2.10 | BALDOSIN GRANITO L-1 33 x 33 MORTERO 1:4 | M2 | 1 | 91196 | 91196
10.2.11 | BALDOSIN GRANITO P-5 33 x 33 MORTERO 1:4 | M2 | 1 | 85098 | 85098
10.2.12 | CERAMICA 33 X 33 | M2 | 1 | 44124 | 44124
10.2.13 | GRANITO PULIDO | M2 | 1 | 87871 | 87871
10.2.14 | GRAVILLA LAVADA | M2 | 1 | 65136 | 65136
10.2.15 | LISTON M.H. AMARILLO | M2 | 1 | 67812 | 67812
10.2.16 | LISTON M.H. GUAYACAN | M2 | 1 | 109335 | 109335
10.2.17 | LOSETA PREFABRICADA CONCRETO TIPO A30 - 60 x 40 x 6 cm (Incluye Suministro e Instalación. Incluye Base 4cm Mortero 1:5, Hecho en Obra) | M2 | 1 | 50631 | 50631
10.2.18 | LOSETA PREFABRICADA CONCRETO TIPO A50 - 40 x 40 x 6 cm (Incluye Suministro e Instalación. Incluye Base 4cm Mortero 1:5, Hecho en Obra) | M2 | 1 | 73364 | 73364
10.2.19 | PARKET GUAYACAN | M2 | 1 | 158880 | 158880
10.2.20 | PISOPACK VINILO COMERCIAL 2 mm | M2 | 1 | 30391 | 30391
10.2.21 | PISOPACK RESIDENCIAL 1.6 mm | M2 | 1 | 25244 | 25244
10.2.22 | PISOPACK TRAFICO PESADO 3 mm | M2 | 1 | 41649 | 41649
10.2.23 | PULIDA Y BRILLO GRANITO | M2 | 1 | 14828 | 14828
10.2.24 | PULIDA Y LACADA PISOS MADERA | M2 | 1 | 34455 | 34455
10.2.25 | TABLETA NATURAL 20 X 10 MOORE O EQUIVALENTE | M2 | 1 | 48502 | 48502
10.2.26 | TABLETA GRES DE 10 x 10. MORT. 1:4 | M2 | 1 | 41605 | 41605
10.2.27 | TABLETA GRES LISO DE 33 x 33 MORTERO 1:4 | M2 | 1 | 35248 | 35248
10.2.28 | TABLON 1/2-26 NATURAL MOORE O EQUIVALENTE | M2 | 1 | 15517 | 15517
10.2.29 | TABLON NATURAL 1/4-26-8 MOORE O EQUIVALENTE | M2 | 1 | 44408 | 44408
10.2.30 | VINISOL RESIDENCIAL 1.6 mm | M2 | 1 | 38907 | 38907
10.2.31 | VINISOL COMERCIAL 2 mm | M2 | 1 | 36924 | 36924
10.2.32 | VINISOL TRAFICO PESADO 3 mm | M2 | 1 | 43657 | 43657
10.2.33 | ACABADO EN DURO-PISO P´BAÑOS | M2 | 1 | 48897 | 48897
10.2.34 | PSIO GOMA DE 8 MM TRAFICO PESADO | M2 | 1 | 169198 | 169198
10.2.35 | Piso en ferroconcreto de 3.000 PSI E=0,10 mt reforzado con malla electrosoldada, acabado afinado, para cuarto de congelación y refrigeración (incluye materiales y mano de obra) | M2 | 1 | 92450 | 92450
10,2,36 | SUMINISTRO E INSTALACION DE CINTA ANTIDESLIZANTE PISOS ANCHO 5 CMS INCLUYE MATERIALES Y MANO DE OAABRA | M | 1 | 10183 | 10183
10.3 | GUARDAESCOBAS
10.3.1 | GUARDAESCOBA GRANO MARMOL PRENSADO | M | 1 | 22919 | 22919
10.3.2 | GUARDAESCOBA CEDRO 6 CM | M | 1 | 22946 | 22946
10.3.3 | GUARDAESCOBA CEDRO 8 CM | M | 1 | 23153 | 23153
10.3.4 | GUARDAESCOBA EN CEMENTO MORTERO 1:4 | M | 1 | 6170 | 6170
10.3.5 | GUARDAESCOBA EN GRANITO H = 0.065 | M | 1 | 25922 | 25922
10.3.6 | GUARDAESCOBA EN GRAVILLA LAVADA | M | 1 | 20659 | 20659
10.3.7 | GUARDAESCOBA EN PISOPACK | M | 1 | 16791 | 16791
10.3.8 | GUARDAESCOBA EN VINISOL | M | 1 | 5096 | 5096
10.3.9 | GUARDAESCOBA VIROLA 6 CM | M | 1 | 11028 | 11028
10.3.10 | GUARDAESCOBA VIROLA 8 CM | M | 1 | 19285 | 19285
10.3.11 | MEDIA CAÑA EN CEMENTO MORTERO 1:3 | M | 1 | 6575 | 6575
10.3.12 | MEDIACAÑA EN GRANITO H = 0.10 m | M | 1 | 46774 | 46774
10.3.13 | MEDIA CAÑA EN GRANITO H = 0.065 | M | 1 | 30305 | 30305
10.3.14 | MEDIA CAÑA EN GRAVILLA LAVADA | M | 1 | 19609 | 19609
10.4 | GRADAS
10.4.1 | AFINADO ENDURECIDO P´PASOS ESCALERA MORTERO 1:3 | M | 1 | 13236 | 13236
10.4.2 | CONCRETO BASE GRADAS DE 0.30 - 3000 PSI | M | 1 | 29369 | 29369
10.4.3 | GRADAS EN GRANITO PULIDO DE 0.30 | M | 1 | 94890 | 94890
10.4.4 | GRADAS EN GRAVILLA LAVADA DE 0.30 | M | 1 | 50408 | 50408
10.4.5 | GRADAS EN TABLETA GRES Y GRAVILLA 0.30 | M | 1 | 42223 | 42223
10.4.6 | GRADAS LADRILLO DE 0.30. MORTERO 1:5 | M | 1 | 46684 | 46684
10.4.7 | GRADAS TABLETA GRES 0.30. MORTERO 1:4 | M | 1 | 40030 | 40030
10.5 | CENEFAS, DILATACIONES Y PIRLANES
10.5.1 | CENEFAS EN CONCRETO DE 0.30 - 3000 PSI | M | 1 | 21018 | 21018
10.5.2 | CENEFAS EN GRANITO PULIDO DE 0.25 | M | 1 | 29467 | 29467
10.5.3 | DILATACIONES LADRILLO 0.25 MORTERO 1:4 | M | 1 | 18246 | 18246
10.5.4 | PIRLAN DE ALUMINIO | M | 1 | 9479 | 9479
11 | CUBIERTAS E IMPERMEABILIZACIONES |  |  |  |  | 3729561
11.1 | IMPERMEABILIZACIONES Y AISLAMIENTOS
11.1.1 | AFINADO CUBIERTAS PLANAS MORTERO 1:3 IMPERMEABILIZADO | M2 | 1 | 26442 | 26442
11.1.2 | IMPERMEABILIZACION CANALES MANTO ASFALTICO Y FOIL ALUMINIO | M2 | 1 | 34794 | 34794
11.1.3 | IMPERMEABILIZACION CUBIERTA PERMA PLY FGLASS - 3 CAPAS | M2 | 1 | 97062 | 97062
11.1.4 | MEDIA CAÑA MORTERO DE PENDIENTE | M | 1 | 10023 | 10023
11.1.5 | SUMINISTRO E INSTALACION DE MANTO ASFALTICO 2.8 A 3.00 mm | M2 | 1 | 35709 | 35709
11.2 | CUBIERTAS
11.2.1 | CABALLETE CANALETA 43 | M | 1 | 59221 | 59221
11.2.2 | CABALLETE CANALETA 90 | M | 1 | 62825 | 62825
11.2.3 | CABALLETE TEJA ETERNIT | M | 1 | 61592 | 61592
11.2.5 | CANALETA 43 DE 3.50 m | M2 | 1 | 116702 | 116702
11.2.6 | CANALETA 43 DE 4.00 m | M2 | 1 | 119411 | 119411
11.2.7 | CANALETA 43 DE 4.50 m | M2 | 1 | 111638 | 111638
11.2.8 | CANALETA 43 DE 5.00 m | M2 | 1 | 107936 | 107936
11.2.9 | CANALETA 43 DE 5.50 m | M2 | 1 | 106031 | 106031
11.2.10 | CANALETA 43 DE 6.00 m | M2 | 1 | 105168 | 105168
11.2.11 | CANALETA 90 ACRILICO 3 mm | M2 | 1 | 191393 | 191393
11.2.12 | CANALETA 90 DE 3.75 m | M2 | 1 | 75398 | 75398
11.2.13 | CANALETA 90 DE 4.50 m | M2 | 1 | 73138 | 73138
11.2.14 | CANALETA 90 DE 5.25 m | M2 | 1 | 69721 | 69721
11.2.15 | CANALETA 90 DE 6.00 m | M2 | 1 | 74057 | 74057
11.2.16 | CANALETA 90 DE 7.00 m | M2 | 1 | 71663 | 71663
11.2.17 | CANALETA 90 DE 9.00 m | M2 | 1 | 70001 | 70001
11.2.18 | CLARABOYA ETERNIT No 4 | M2 | 1 | 60756 | 60756
11.2.19 | CLARABOYA ETERNIT No 6 | M2 | 1 | 60191 | 60191
11.2.20 | SUMINISTRO E INSTALACION DE CUBIERTA MODULAR TIPO SANDWICH (ANCHO = 300 A 400 mm.) CON AISLANTE DE FIBRA DE VIDRIO, POLIURETANO CON UN ESPESOR ENTRE 30 mm.y 40 mm. ó LANA MINERAL DE ROCA ENTRE 25 A 50 mm. - SEGUN REQUERIMIENTO DE OBRA - PANEL METALICO INFERIOR Y SUPERIOR EN ALUZINC CALIBRE 26 PINTADOS DOS (2) CARAS CON PINTURA POLIESTER LIBRE DE ACEITES - FIJACION CON CLIPS INVISIBLES EN LAMINA GALVANIZADA CALIBRE 22 (INCLUYE TAPAS DE BORDE DE CUBIERTA Y LOS ACCESORIOS NECESARIOS PARA SU CORRECTA INSTALACION Y FUNCIONAMIENTO. SE PAGARA SEUN LOS METROS CUADRADOS REALMENTE INSTALADOS). | M2 | 1 | 145305 | 145305
11.2.21 | ENTRAMADO TEJA DE BARRO | M2 | 1 | 38820 | 38820
11.2.22 | ENTRAMADO TEJA ONDULADA | M2 | 1 | 32691 | 32691
11.2.23 | DESMONTE CANALETA 43/90 | M2 | 1 | 12562 | 12562
11.2.24 | SUMINISTRO E INSTALACION DE CUBIERTA STEEL SSS SENCILLA EN ACERO ALUMINIZADO C. 26 | M2 | 1 | 92779 | 92779
11.2.25 | DESMONTE TEJA ACRILICA | M2 | 1 | 10427 | 10427
11.2.26 | DESMONTE TEJA ONDULADA A.C. | M2 | 1 | 9663 | 9663
11.2.27 | REUBICACION TEJA DE BARRO | M2 | 1 | 20862 | 20862
11.2.28 | REPOSICION TEJA DE BARRO | M2 | 1 | 44513 | 44513
11.2.29 | DESMONTE CERCHAS Y CORREAS | M | 1 | 16506 | 16506
11.2.30 | RETIRO Y DISPOSICION FINAL DE MATERIAL TOXICO (ASBESTO CEMENTO) | KG | 1 | 1533 | 1533
11.2.31 | TAPA CIERRE CANALETA 90 | M2 | 1 | 27363 | 27363
11.2.32 | TEJA CINDU CLIMATIZADA. ANCHO 0.79 | M2 | 1 | 59150 | 59150
11.2.33 | TEJA DE BARRO TIPO MOORE | M2 | 1 | 64111 | 64111
11.2.34 | TEJA ONDULADA A.C. TIPO ETERNIT No 4 | M2 | 1 | 47976 | 47976
11.2.35 | TEJA ONDULADA A.C. TIPO ETERNIT No 6 | M2 | 1 | 47467 | 47467
11.2.36 | TEJA ONDULADA A.C. TIPO ETERNIT No 8 | M2 | 1 | 47239 | 47239
11.2.37 | TEJA ACRÍLICA CRISTACRY Ó EQUIVALENTE INCLUYE ESTRUCTURA METALICA - ANTICORROSIVO Y ESMALTE | M2 | 1 | 232358 | 232358
11.2.38 | TEJA TRANSPARENTE TIPO AJOVER No 4 | UN | 1 | 52095 | 52095
11.2.39 | TEJA TRANSPARENTE TIPO AJOVER No 6 | UN | 1 | 50508 | 50508
11.2.40 | SUMINISTRO E INSTALACION DE ESTRUCTURA METALICA DE CUBIERTA. INC. ANTICORROSIVO Y ESMALTE | KG | 1 | 9650 | 9650
11.2.41 | TEJA TRANSPARENTE TIPO AJOVER No 8 | UN | 1 | 64398 | 64398
11.2.42 | TEJA TERMOACUSTICA TRAPEZOIDAL INCLUYE ELEMENTOS DE FIJACIÓN | M2 | 1 | 58688 | 58688
11.2.45 | SUMINISTRO E INSTALACION DE CUBIERTA ALVEOLAR DE 8 MM TRANSPARENTE (INC. ESTRUCTURA METALICA DE CUBIERTA, PARALES, ELEMENTOS DE FIJACIÓN Y DEMÁS ACCESORIOS NECESARIOS PARA SU CORRECTO FUNCIONAMIENTO) | M2 | 1 | 209045 | 209045
11.2.46 | SUMINISTRO E INSTALACION DE CUBIERTA UPVC 2,5 MM COLOR A DEFINIR | M2 | 1 | 59449 | 59449
11.3 | ACCESORIOS Y OTROS
11.3.1 | BAJANTE LAMINA GALVANIZADA 12 x 6 - CAL. 20 | M | 1 | 36600 | 36600
11.3.2 | BAJANTE PVC DE 3" (RAINGO) | M | 1 | 12314 | 12314
11.3.3 | CANAL PVC DE 3" (RAINGO) | M | 1 | 13546 | 13546
11.3.4 | CANAL LAMINA GALVANIZADA Ds = 50 cm - CAL 20 | M | 1 | 39960 | 39960
11.3.5 | CANAL LAMINA GALVANIZADA Ds = 80 cm - CAL 20 | M | 1 | 59066 | 59066
11.3.6 | CANAL LAMINA GALVANIZADA Ds = 100 cm - CAL 20 | M | 1 | 48708 | 48708
11.3.7 | FLANCHE LAMINA GALVANIZADA CL. 20 - DS=20 cm. | M | 1 | 21675 | 21675
11.3.8 | FLANCHE LAMINA GALVANIZADA CL. 20 - DS=30 cm. | M | 1 | 23452 | 23452
11.3.9 | TRAGANTES Ø 4" | UN | 1 | 16902 | 16902
11.3.10 | TRAGANTES Ø 6" | UN | 1 | 27363 | 27363
11.3.11 | FLANCHE LAMINA GALVANIZADA CL. 20 - DS=50 cm. | M | 1 | 39818 | 39818
11.3.12 | FLANCHE LAMINA GALVANIZADA CL. 20 - DS=80 cm. | M | 1 | 58885 | 58885
11.3.13 | CANAL LAMINA GALVANIZADA Ds = 75 cm - CAL 20 | M | 1 | 48880 | 48880
11.3.14 | BAJANTE A.LL. PVC Ø 4" (INC. ACCESORIOS) | M | 1 | 26362 | 26362
12 | CARPINTERIA DE METÁLICA |  |  |  |  | 5032314
12.1 | CARPINTERIA EN ALUMINIO
12.1.1 | VENTANAS ALUMINIO CORREDIZAS + VIDRIO TEMPLADO 5 mm. | M2 | 1 | 418829 | 418829
12.1.2 | VENTANAS ALUMINIO FIJAS + VIDRIO TEMPLADO 5 MM | M2 | 1 | 303372 | 303372
12.1.3 | VENTANAS SERIE 3831 ALUMINIO | M2 | 1 | 294431 | 294431
12.1.4 | VENTANAS SERIE 3831/5020 ALUMINIO | M2 | 1 | 289470 | 289470
12.1.5 | VENTANAS SERIE 5020 ALUMINIO | M2 | 1 | 289418 | 289418
12.1.6 | VENTANAS SERIE 8025 ALUMINIO | M2 | 1 | 304086 | 304086
12.1.7 | PUERTA Y MARCO EN ALUMINIO ANODIZADO SERIE 3831/5020 - COLOR MATE NATURAL + VIDRIO CRISTAL TEMPLADO INCOLORO 5 mm | M2 | 1 | 501465 | 501465
12.1.8 | VENTANAS ALUMINIO ANODIZADO SERIE 3831/5020 - COLOR MATE NATURAL - INCLUYE VIDRIO CRISTAL TEMPLADO INCOLORO 5 mm | M2 | 1 | 418826 | 418826
12.1.9 | VENTANAS SERIE 3831 ALUMINIO INCLUYE VIDRIO TEMPLADO 5 mm. | M2 | 1 | 365309 | 365309
12.2 | CARPINTERIA EN LAMINA
12.2.1 | CAJAS CONTADORES AGUA | UN | 1 | 74457 | 74457
12.2.2 | INSTALACION CARPINTERIA METALICA | M2 | 1 | 9231 | 9231
12.2.3 | MARCOS PUERTAS LAMINA C.R. C18 - B=80 cm (ANTIC - ESMALTE) | UN | 1 | 120828 | 120828
12.2.4 | PUERTA ENTAMBORADA LAMINA C.R. C18 (ANTIC - ESMALTE) | M2 | 1 | 357159 | 357159
12.2.5 | PUERTA SENCILLA LAMINA (ANTIC - ESMALTE) | M2 | 1 | 197650 | 197650
12.2.6 | PUERTAS VENTANAS LAMINA (ANTIC - ESMALTE) | M2 | 1 | 191386 | 191386
12.2.7 | REJA BANCARIA (ANTIC - ESMALTE) | M2 | 1 | 95712 | 95712
12.2.8 | REJAS LAMINA (ANTIC - ESMALTE) | M2 | 1 | 87433 | 87433
12.2.9 | REJILLAS PISO Ø 30 cm | M | 1 | 47662 | 47662
12.2.10 | VENTANAS LAMINA C.R. CAL 18. (ANTIC - ESMALTE) | M2 | 1 | 189977 | 189977
12.2.11 | VENTANA EN LÁMINA C.R. CAL. 20 TIPO PERSIANA PARA VENTILACIÓN (ANTIC - ESMALTE) | M2 | 1 | 207379 | 207379
12.2.12 | RECONSTRUCCIÓN DE REJAS DE PROTECCIÓN (ANTIC - ESMALTE) | M2 | 1 | 26768 | 26768
12.2.13 | RECONSTRUCCIÓN DE VENTANAS EN LÁMINA C.R. C18 (ANTIC - ESMALTE) | M2 | 1 | 22862 | 22862
12.2.14 | BARANDA Y PASAMANOS TUBO DE 1 1/2" | M | 1 | 218604 | 218604
13 | CARPINTERIA DE MADERA |  |  |  |  | 2202098
13.1 | MARCOS Y PUERTAS
13.1.1 | HOJA PUERTA PIZANO ECONOMICA - B = 0.60 | UN | 1 | 149479 | 149479
13.1.2 | HOJA PUERTA PIZANO ECONOMICA - B = 0.80 | UN | 1 | 158384 | 158384
13.1.3 | HOJA PUERTA PIZANO ECONOMICA - B = 0.90 | UN | 1 | 160537 | 160537
13.1.4 | HOJA PUERTA FORTEC PROVIDENZA - B = 0.61 | UN | 1 | 154435 | 154435
13.1.5 | HOJA PUERTA FORTEC PROVIDENZA - B = 0.81 | UN | 1 | 176641 | 176641
13.1.6 | HOJA PUERTA FORTEC PROVIDENZA - B = 1.0 | UN | 1 | 196669 | 196669
13.1.7 | HOJA PUERTA FLORMORADO - B = 060 | UN | 1 | 172856 | 172856
13.1.8 | HOJA PUERTA FLORMORADO - B = 080 | UN | 1 | 284947 | 284947
13.1.9 | HOJA PUERTA FLORMORADO - B = 090 | UN | 1 | 292516 | 292516
13.3 | OTROS - CARP. MADERA
13.3.1 | ENCHAPES MUROS EN TRIPLEX | M2 | 1 | 52579 | 52579
13.3.2 | ENCHAPES MUROS FLORMORADO | M2 | 1 | 81121 | 81121
13.3.3 | PASAMANOS FLORMORADO 15x.02 | M | 1 | 55130 | 55130
13.3.4 | PASAMANOS CEDRO CAQUETA 15x.02 | M | 1 | 55130 | 55130
13.3.5 | CLOSET FLORMORADO | M2 | 1 | 211674 | 211674
14 | ENCHAPES |  |  |  |  | 2528097
14.1 | ENCHAPE SOBRE MUROS
14.1.1 | ENCHAPE PARED EGEO 20.5 X 20.5(inc win y remate en aluminio) | M2 | 1 | 45588 | 45588
14.1.2 | ENCHAPE PARED 20 x 20 - ALFA LISO Ó EQUIVALENTE | M2 | 1 | 45585 | 45585
14.1.3 | ENCHAPE PARED 20 x 25 - ANALFI ITALIA Ó EQUIVALENTE | M2 | 1 | 52886 | 52886
14.1.4 | ENCHAPE PARED 25 x 25 - MACEDONIA CORONA Ó EQUIVALENTE | M2 | 1 | 58338 | 58338
14.1.5 | ENCHAPE PARED 20 x 30 - CLASICA BARCELONA CORONA Ó EQUIVALENTE | M2 | 1 | 60059 | 60059
14.1.6 | ENCHAPE PARED 25 x 35 - MACEDONIA CORONA Ó EQUIVALENTE | M2 | 1 | 62714 | 62714
14.1.7 | JUEGO DE INCRUSTACIONES - LINEA ASTRO CORONA Ó EQUIVALENTE | UN | 1 | 69165 | 69165
14.1.8 | JUEGO DE INCRUSTACIONES - LINEA TEMPO CORONA Ó EQUIVALENTE | UN | 1 | 136210 | 136210
14.1.9 | JUEGO DE INCRUSTACIONES - LINEA ESPACIO CORONA Ó EQUIVALENTE | UN | 1 | 196615 | 196615
14.2 | ENCHAPE SOBRE MESONES
14.2.1 | ENCHAPE PARED EGEO 20.5 x 20.5 MESONES | M | 1 | 31154 | 31154
14.2.2 | ENCHAPE MESONES B = 60 cm. - CERAMICA 20 x 20 | M | 1 | 49685 | 49685
14.2.3 | GRANITO PULIDO MESONES LABORATORIOS - B = 60 cm. | M | 1 | 62915 | 62915
14.2.4 | GRANITO PULIDO MESONES LAVAMANOS - B = 40 cm. | M | 1 | 61367 | 61367
14.2.5 | GRANITO PULIDO MESONES LAVAMANOS - B = 60 cm. | M | 1 | 72173 | 72173
14.2.6 | GRANITO PULIDO MESONES B = 60 cm INCLUYE SALPICADERO Y FALDÓN | M | 1 | 71146 | 71146
14.3 | VARIOS - ENCHAPES
14.3.1 | ENCHAPES EN PIEDRA BLANCA | M2 | 1 | 197452 | 197452
14.3.2 | ENCHAPES EN PIEDRA MUÑECA | M2 | 1 | 183053 | 183053
14.3.3 | PIRLAN DUCHA ACUACER - MACEDONIA CORONA 25 x 35 Ó EQUIVALENTE | M | 1 | 16517 | 16517
14.3.4 | PIRLAN DUCHA ACUACER - MACEDONIA CORONA 20 x 30 Ó EQUIVALENTE | M | 1 | 13691 | 13691
14.3.5 | ENCHAPE EN MARMOL NEGRO CARACOL (PLACAS) | M2 | 1 | 309452 | 309452
14.3.6 | ENCHAPE EN MARMOL NEGRO SAN GIL 30 x 15 ALFA Ó EQUIVALENTE | M2 | 1 | 169023 | 169023
14.3.7 | WIN DE ALUMINIO | M | 1 | 5573 | 5573
14.3.8 | SUMINISTRO E INSTALACION DE BLOQUES DE VIDRIO VITROLUX PARALLEL 20 X 20. | M2 | 1 | 557736 | 557736
15 | ILUMINACION |  |  |  |  | 13156696
15.1 | SUMINISTRO E INSTALACION DE LUMINARIAS
15.1.1 | INSTALACION DE LAMPARA FLUORESCENTE (6P) B/PLACA | UN | 1 | 17637 | 17637
15.1.2 | INSTALACION DE LAMPARA FLUORESCENTE (4P) B/PLACA | UN | 1 | 13690 | 13690
15.1.3 | LAMPARA FLUORESCENTE 2X32 DE SOBREPONER O DESCOLGAR DIFUSOR CURVO SEMIESPECULAR , BALASTO ELECTRONICO SIMILAR A LAS FABRICADAS POR IMET. | UN | 1 | 127361 | 127361
15.1.4 | LAMPARA FLUORESCENTE 4X32 DE SOBREPONER O DESCOLGAR DIFUSOR CURVO SEMIESPECULAR , BALASTO ELECTRONICO SIMILAR A LAS FABRICADAS POR IMET. | UN | 1 | 191552 | 191552
15.1.5 | LAMPARA FLUORESCENTE COMPACTA DE 1X26 W TIPO CILINDRO DESCOLGADO DE Ø15 CM DE DIÁMETRO Y 15 CM DE LONGITUD CON EL BALASTO INCORPORADO, CON ACABADO EN PINTURA ELECTROSTÁTICA 120 V 4100 °K. | UN | 1 | 143343 | 143343
15.1.6 | LAMPARA 2x32 T8 BAJO PLACA - HERMETICA | UN | 1 | 193795 | 193795
15.1.7 | LAMPARA 4x20 T8 BAJO PLACA - HERMETICA | UN | 1 | 191126 | 191126
15.1.8 | LAMPARA 4x48 T8 BAJO PLACA - HERMETICA | UN | 1 | 110315 | 110315
15.1.9 | BALASTO ELECTRONICO MULTIVOLTAJE 2X40 | UN | 1 | 97738 | 97738
15.1.10 | BALASTO ELECTRONICO MULTIVOLTAJE 2X48 | UN | 1 | 97738 | 97738
15.1.11 | BALASTO ELECTRONICO MULTIVOLTAJE 2X96 | UN | 1 | 97738 | 97738
15.1.12 | BALASTO ELECTRONICO MULTIVOLTAJE 4X20 | UN | 1 | 77643 | 77643
15.1.13 | BALASTO ELECTRONICO MULTIVOLTAJE 4X48 | UN | 1 | 77643 | 77643
15.1.14 | TIROS INSTALACION DE LAMPARA FLUORESCENTE | UN | 1 | 4084 | 4084
15.1.15 | SUMINISTRO E INSTALACION DE TUBO FLUORESCENTE P´LAMPARA 2x96' | UN | 1 | 4084 | 4084
15.2 | BALAS Y APLIQUES
15.2.1 | BALA FLUORESCENTE DE 50 W | UN | 1 | 74146 | 74146
15.2.2 | BALA INCANDESCENTE 60 W | UN | 1 | 42375 | 42375
15.2.3 | BALA INCANDESCENTE 150W | UN | 1 | 47218 | 47218
15.3 | LAMPARAS DE DESCARGA
15.3.1 | LUMINARIA MERCURIO 125 W | UN | 1 | 413033 | 413033
15.3.2 | LUMINARIA MERCURIO 250 W | UN | 1 | 528118 | 528118
15.3.3 | LUMINARIA MERCURIO 400 W | UN | 1 | 726914 | 726914
15.3.4 | LUMINARIA SODIO 150 W | UN | 1 | 427913 | 427913
15.3.5 | LUMINARIA EXTERNA DE SODIO 250W SOBRE MURO | UN | 1 | 481280 | 481280
15.3.6 | LUMINARIA SODIO 400 W | UN | 1 | 608542 | 608542
15.3.7 | PROYECTOR SODIO 150 W | UN | 1 | 571309 | 571309
15.3.8 | REFLECTOR DE PISO 250 W | UN | 1 | 445709 | 445709
15.3.9 | REFLECTOR DE PISO 400 W | UN | 1 | 752921 | 752921
15.3.10 | PROYECTOR SNF-011T/T1000 | UN | 1 | 1922876 | 1922876
15.3.11 | SOPORTE PROYECTORES | UN | 1 | 200634 | 200634
15.3.12 | LUMINARIA SODIO 70 W | UN | 1 | 402794 | 402794
15.3.13 | Lampara tipo METAL HALIDE 250 W de Roy Alpha, cerrada uso industrial, similar a la INDULUX-BC sobre techo | UN | 1 | 574027 | 574027
15.3.14 | LUMINARIA METAL HALIDE 400W | UN | 1 | 774980 | 774980
15.4 | ALUMBRADO ORNAMENTAL P´EXTERIORES
15.4.1 | SALIDA PARA LAMPARA SODIO 250W ALUMBRADO EXTERIOR | UN | 1 | 126042 | 126042
15.4.2 | SALIDA LAMPARA ORNAMENTAL 150W SODIO TIPO DJK CON POSTE REDONDO O SIMILAR | UN | 1 | 138920 | 138920
15.4.3 | LAMPARA P´ALUMBRADO PUBLICO SODIO 250W - 208V TIPO CALIMA II, ALUMBRADO PERIMETRAL POSTE METALICO 9 m. | UN | 1 | 1597239 | 1597239
15.4.4 | FAROL ORNAMENTAL 150 W SODIO EN POSTE METALICO, 6 m X 3", SIMILAR A LA DJK DE ROY ALPHA (ZONAS VERDES) | UN | 1 | 854219 | 854219
16 | APARATOS SANITARIOS Y ACCESORIOS |  |  |  |  | 20858392
16.1 | APARATOS SANITARIOS
16.1.1 | DESMONTE APARATOS SANITARIOS (SÓLO P´ATENCIÓN DE EMERGENCIAS CON REINSTALACIÓN DEL MISMO APARATO SANITARIO) | UN | 1 | 38442 | 38442
16.1.2 | DUCHA CALYPSO MEZCLADOR (SUM E INSTALACION) | UN | 1 | 84575 | 84575
16.1.3 | GRIFERIA ANTIVANDALICA PARA LAVAMANOS PICO LARGO TIPO PUSH, CONEXION Ø 3/4" Ó 1/2", 24-AA-142006 DOCOL Ó SIMILAR. | UN | 1 | 282297 | 282297
16.1.4 | KIT VÁLVULA DE DESCARGA ANTIVANDÁLICA ALTA PRESIÓN P´ORINAL, CONEXIÓN Ø 3/4" Ó 1/2", 21-AA-950 DOCOL Ó SIMILAR | UN | 1 | 165193 | 165193
16.1.5 | GRIFERIA LAVAMANOS TIPO GRIVAL Ó SIMIL. (SUM E INSTALACION) | UN | 1 | 109782 | 109782
16.1.6 | GRIFERIA LAVAMANOS PRISMA 8" (SUM E INSTALACION) | UN | 1 | 122209 | 122209
16.1.7 | GRIFERIA LAVAMANOS URANO 8" CR (SUM E INSTALACION) | UN | 1 | 118959 | 118959
16.1.8 | GRIFERIA LAVAPLATOS IRIS HALCON (SUM E INSTALACION) | UN | 1 | 111520 | 111520
16.1.9 | GRIFERIA LAVAPLATOS FLAMINGO SOBREPONER (SUM E INSTALACION) | UN | 1 | 146268 | 146268
16.1.10 | GRIFERIA LAVAPLATOS PRISMA SOBREPONER (SUM E INSTALACION) | UN | 1 | 61078 | 61078
16.1.11 | INSTALACION DE FLOTADOR PARA SANITARIOS | UN | 1 | 15846 | 15846
16.1.12 | INSTALACION DE GRIFERIA LAVAMANOS | UN | 1 | 23468 | 23468
16.1.13 | INSTALACION DE GRIFERIA LAVAPLATOS | UN | 1 | 23468 | 23468
16.1.14 | INSTALACION DE GRIFERIA ORINAL | UN | 1 | 23468 | 23468
16.1.15 | INSTALACION DE GRIFERIA SANITARIOS | UN | 1 | 23468 | 23468
16.1.16 | INSTALACION DE LLAVES INDIVIDUALES | UN | 1 | 6268 | 6268
16.1.17 | INSTALACIÓN APARATOS SANITARIOS (SÓLO PARA ATENCIÓN DE EMERGENCIAS CON DESMONTE DEL MISMO APARATO SANITARIO) | UN | 1 | 38442 | 38442
16.1.18 | LAVAMANOS BLANCO ACUACER CON GRIFERIA (SUM E INSTALACION) | UN | 1 | 183254 | 183254
16.1.19 | LAVAMANOS BLANCO ACUACER (SUM E INSTALACION) | UN | 1 | 91444 | 91444
16.1.20 | LAVAMANOS NOVA 734 + GRIF. 47110 (SUM E INSTALACION) | UN | 1 | 248981 | 248981
16.1.21 | LAVAMANOS NOVA 734. (SUM E INSTALACION) | UN | 1 | 128214 | 128214
16.1.22 | LAVAMANOS NOVA 738 + GRIF. 47110 (SUM E INSTALACION) | UN | 1 | 134540 | 134540
16.1.23 | LAVAMANOS NOVA 738 (SUM E INSTALACION) | UN | 1 | 105882 | 105882
16.1.24 | SUMINISTRO E INSTALACIÓN DE LAVAMANOS DE SOBREPONER. | UN | 1 | 163300 | 163300
16.1.25 | ORINAL MEDIANO DE COLGAR INSTITUCIONAL COLOR BLANCO P´CONEXIÓN Ø 5/8" REF 21-AA-8860 MANCESA Ó SIMILAR. | UN | 1 | 285844 | 285844
16.1.26 | KIT VÁLVULA DE DESCARGA ANTIVANDÁLICA ALTA PRESIÓN P´ORINAL, CONEXIÓN Ø 3/4" Ó 1/2", 21-AA-950 DOCOL Ó SIMILAR | UN | 1 | 179977 | 179977
16.1.27 | ORINAL MEDIANO DE COLGAR INSTITUCIONAL COLOR BLANCO PARA CONEXION Ø 5/8" REF 21-AA-8860 MANCESA Ó SIMILAR + KIT VÁLVULA DE DESCARGA ANTIVANDÁLICA ALTA PRESIÓN PARA ORINAL, CONEXION Ø 3/4" Ó 1/2", 21-AA-950 DOCOL Ó SIMILAR. | UN | 1 | 481382 | 481382
16.1.28 | SANITARIO INSTITUCIONAL PARA DISCAPACITADOS COLOR BLANCO PARA CONEXION POSTERIOR DE ALTA PRESION TIPO MANCESA Ó SIMILAR CON GRIFERIA ANTIVANDALICA (SUM E INSTALACION). | UN | 1 | 473221 | 473221
16.1.29 | SANITARIO DE TANQUE ACUARIO + ACCESORIOS (SUMINISTRO E INSTALACION). | UN | 1 | 251695 | 251695
16.1.30 | SANITARIO ACUACER BLANCO CORONA (SUM E INSTALACION) | UN | 1 | 310063 | 310063
16.1.31 | SUMINISTRO E INSTALACIÓN SANITARIO DE TANQUE AVANTI | UN | 1 | 354839 | 354839
16.1.32 | SANITARIO INFANTIL MANCESA O SIMILAR + GRIFERIA (SUMINISTRO E INSTALACION). | UN | 1 | 482455 | 482455
16.1.33 | ORINAL 06102 CON GRIFERIA 70700 (SUM E INSTALACION) | UN | 1 | 137703 | 137703
16.1.34 | ORINAL MEDIANO DE COLGAR INSTITUCIONAL COLOR BLANCO + KIT VÁLVULA DE DESCARGA ANTIVÁNDÁLICA ALTA PRESIÓN PARA ORINAL | UN | 1 | 440107 | 440107
16.1.35 | POCETA ACERO INOX. 35x40 + GRIFERIA (SUM E INSTALACION) | UN | 1 | 291955 | 291955
16.1.36 | POCETA ACERO INOX. 35x40 (SUM E INSTALACION) | UN | 1 | 95640 | 95640
16.1.37 | SANITARIO CON GRIFERIA ANTIVANDALICA (SUM E INSTALACION) | UN | 1 | 486829 | 486829
16.1.38 | SANITARIO INFANTIL MANCESA 2634 (SUM E INSTALACION) | UN | 1 | 278139 | 278139
16.1.39 | SANITARIO INSTITUCIONAL FLUXÓMETRO (SUM E INSTALACION) | UN | 1 | 587075 | 587075
16.1.40 | SANITARIO MINUSV. FLUXÓMETRO (SUM E INSTALACION) | UN | 1 | 723161 | 723161
16.1.41 | SANITARIO NOVA 30351 BLANCO (SUM E INSTALACION) | UN | 1 | 221612 | 221612
16.1.42 | SANITARIO ACUACER BLANCO CORONA (SUM E INSTALACION) | UN | 1 | 320019 | 320019
16.1.43 | SANITARIO INSTITUCIONAL COLOR BLANCO PARA CONEXIÓN SUPERIOR + KIT VÁLVULA DE DESCARGA ANTIVANDÁLICA DE ALTA PRESIÓN | UN | 1 | 441994 | 441994
16.1.44 | SUMINISTRO E INSTALACIÓN SANITARIO DE TANQUE AVANTI | UN | 1 | 342660 | 342660
16.1.45 | SUMINISTRO E INSTALACIÓN SANITARIO INFANTIL MANCESA O SIMILAR | UN | 1 | 465106 | 465106
16.1.46 | SANITARIO INSTITUCIONAL P´DISCAPACITADOS COLOR BLANCO P´CONEXIÓN SUPERIOR REF 21-AA-2640 MANCESA Ó SIMILAR y KIT VÁLVULA DE DESCARGA ANTIVANDÁLICA ALTA PRESIÓN P´SANITARIO DE CONEXIÓN SUPERIOR, BOTÓN DE ACCIONAMIENTO CON PALANCA PARA DISCAPACITADOS, SIN TORNILLOS A LA VISTA, METÁLICO CROMADO IMPORTADO, REF 4-AA-880 DOCOL Ó SIMILAR | UN | 1 | 519618 | 519618
16.2 | ACCESORIOS
16.2.1 | BARRAS AYUDA MINUSVALIDOS (SUM E INSTALACION) | UN | 1 | 427213 | 427213
16.2.2 | DISPENSADOR DE PAPEL A. INOXIDABLE. | UN | 1 | 108199 | 108199
16.2.3 | DISPENSADOR JABON DE 36 ONZ ACERO INOX | UN | 1 | 124041 | 124041
16.2.4 | DISPENSADOR TOALLAS ACERO INOX. (SUM E INSTALACION) | UN | 1 | 108199 | 108199
16.2.5 | JUEGO DE INCRUSTAR ACUACER (SUM E INSTALACION) | UN | 1 | 91874 | 91874
16.2.6 | JUEGO DE INCRUSTAR NOVA (SUM E INSTALACION) | UN | 1 | 124438 | 124438
16.2.7 | JUEGO DE INCRUSTAR ROYAL (SUM E INSTALACION) | UN | 1 | 128625 | 128625
16.2.8 | PAPELERA ACERO INOX. 400 MS (SUM E INSTALACION) | UN | 1 | 127189 | 127189
16.2.9 | PAPELERA ACUACER (SUM E INSTALACION) | UN | 1 | 16879 | 16879
16.2.10 | REJILLA CON SOSCO 3 x 2" (SUM E INSTALACION) | UN | 1 | 7232 | 7232
16.2.11 | REJILLA PLASTICA 3 x 2" (SUM E INSTALACION) | UN | 1 | 7094 | 7094
16.2.12 | REJILLA SIFON 20 x 20" (SUM E INSTALACION) | UN | 1 | 31250 | 31250
16.2.13 | REJILLA SIFON S 4.5 x 3.5" (SUM E INSTALACION) | UN | 1 | 18856 | 18856
16.2.14 | REJILLA VENTILACION 15 x 15 (SUM E INSTALACION) | UN | 1 | 14207 | 14207
16.2.15 | REJILLA VENTILACION 20 x 20 (SUM E INSTALACION) | UN | 1 | 24332 | 24332
16.2.16 | TAPARREGISTRO 15 x 15 (SUM E INSTALACION) | UN | 1 | 18819 | 18819
16.2.17 | TAPARREGISTRO 20 x 20 (SUM E INSTALACION) | UN | 1 | 31668 | 31668
16.2.18 | SECADOR ELÉCTRICO P´MANOS (SUM E INSTALACION) | UN | 1 | 804960 | 804960
16.3 | OTROS - APARATOS SANITARIOS Y ACCESORIOS
16.3.1 | LLAVE INDIVIDUAL LAVAMANOS (SUM E INSTALACION) | UN | 1 | 17830 | 17830
16.3.2 | LLAVE MANGUERA 1/2" (SUM E INSTALACION) | UN | 1 | 33066 | 33066
16.3.3 | LLAVE TERMINAL CROMADA Ø 1/2" (SUM E INSTALACION) | UN | 1 | 28109 | 28109
16.3.4 | TANQUE PLASTICO 1000 LTS. (SUM E INSTALACION) | UN | 1 | 367851 | 367851
16.3.5 | TANQUE PLASTICO 5000 LTS. (SUM E INSTALACION) | UN | 1 | 1746203 | 1746203
16.3.6 | VALVULA LAVADERO 2" (SUM E INSTALACION) | UN | 1 | 11707 | 11707
16.4 | APARATOS SANITARIOS Y ACCESORIOS - ANTIVANDÁLICOS TIPO PUSH (SUM E INSTALACION)
16.4.1 | SANITARIO INSTITUCIONAL COLOR BLANCO PARA CONEXIÓN POSTERIOR DE ALTA PRESIÓN TIPO MANCESA Ó SIMILAR | UN | 1 | 193546 | 193546
16.4.2 | SISTEMA DE ACCIONAMIENTO ANTIVANDALICO ALTA PRESION P´SANITARIO DE CONEXIÓN POSTERIOR, DOCOL Ó SIMILAR (INC. VÁLVULA DE DESCARGA, BOTON DE ACCIONAMIENTO ANTIVANDALICO Y ACCESORIOS PARA CONEXIÓN POSTERIOR) | UN | 1 | 229185 | 229185
16.4.3 | SANITARIO INSTITUCIONAL COLOR BLANCO PARA CONEXIÓN SUPERIOR DE ALTA PRESIÓN TIPO MANCESA Ó SIMILAR | UN | 1 | 517848 | 517848
16.4.4 | KIT VÁLVULA DE DESCARGA ANTIVANDÁLICA ALTA PRESIÓN PARA SANITARIO DE CONEXIÓN SUPERIOR, DOCOL Ó SIMILAR | UN | 1 | 229185 | 229185
16.4.5 | ORINAL MEDIANO DE COLGAR INSTITUCIONAL COLOR BLANCO P´CONEXIÓN Ø 5/8" REF 21-AA-8860 MANCESA Ó SIMILAR | UN | 1 | 285784 | 285784
16.4.6 | SISTEMA DE ACCIONAMIENTO ANTIVANDALICO ALTA PRESION P/ORINAL DE COLGAR, DOCOL Ó SIMILAR (INC. VÁLVULA DE DESCARGA, BOTON DE ACCIONAMIENTO ANTIVANDALICO Y ACCESORIOS PARA CONEXIÓN POSTERIOR) | UN | 1 | 255322 | 255322
16.4.7 | LAVAMANOS REDONDO EN ACERO INOX 304 PULIDO, INT 34 CM - EXT 38 CM - H 15 CM, 43-AA-94106 TRAMONTINA Ó SIMILAR. | UN | 1 | 218650 | 218650
16.4.8 | GRIFERÍA ANTIVANDÁLICA PARA LAVAMANOS PICO LARGO TIPO PUSH, CONEXIÓN Ø 3/4" Ó 1/2", 24-AA-142006 DOCOL Ó SIMILAR | UN | 1 | 282238 | 282238
16.4.9 | DUCHA ANTIVANDÁLICA DE ACCIÓN HIDROMECÁNICA, CONEXIÓN Ø 3/4" Ó 1/2", 24-AA-17125106 DOCOL Ó SIMILAR | UN | 1 | 290646 | 290646
16.4.10 | SANITARIO INSTITUCIONAL PARA DISCAPACITADOS COLOR BLANCO P´CONEXIÓN SUPERIOR REF 21-AA-2640 MANCESA Ó SIMILAR | UN | 1 | 229185 | 229185
16.4.11 | KIT VÁLVULA DE DESCARGA ANTIVANDÁLICA ALTA PRESIÓN PARA SANITARIO DE CONEXIÓN SUPERIOR, BOTÓN DE ACCIONAMIENTO CON PALANCA PARA DISCAPACITADOS, SIN TORNILLOS A LA VISTA, METÁLICO CROMADO IMPORTADO, REF 4-AA-880 DOCOL Ó SIMILAR. | UN | 1 | 517848 | 517848
16.4.12 | SUMINISTRO E INSTALACIÓN SANITARIO DE TANQUE AVANTI | UN | 1 | 354839 | 354839
16.4.13 | LAVAMANOS DE SOBREPONER MARSELLA BLANCO TIPO CORONA Ó SIMILAR | UN | 1 | 246932 | 246932
16.4.14 | LAVAOJOS DE EMERGENCIA DE SOBREPONER EN LA PARED, RECIPIENTE A.B.S. DE INGENIERÍA RESISTENTE A QUÍMICOS, DE ACCIONAMIENTO MANUAL CON DESAGUE Y SIFÓN CROMADOS , SUMINISTRO Ø 1/2", PRESIÓN ENTRE 40 y 60 PSI - REF 12-AA-7260-BT DOCOL Ó SIMILAR. | UN | 1 | 1965883 | 1965883
17 | CIELOS RASOS Y DIVISIONES |  |  |  |  | 2566039
17.1 | CIELOS RASOS
17.1.1 | ARMADURA MADERA Y MALLA | M2 | 1 | 28185 | 28185
17.1.2 | CIELO RASO BOVEDAS DRYWALL | M2 | 1 | 95542 | 95542
17.1.3 | CIELO RASO PLANO DRYWALL | M2 | 1 | 69837 | 69837
17.1.4 | CIELO RASO YESO (OCULTO Y/O SEMIOCULTO) | M2 | 1 | 73391 | 73391
17.1.5 | CIELO RASO DURACUSTIC 5/8" | M2 | 1 | 46087 | 46087
17.1.6 | CIELO RASO EN LAMINA PLANA ETERNIT 122 X 122 X 4 | M2 | 1 | 55305 | 55305
17.1.7 | LAMINA PLANA ETERNIT 244 x 122 x 6 | M2 | 1 | 111513 | 111513
17.1.8 | LAMINA PLANA ETERNIT 122 x 61 x 4 | M2 | 1 | 65477 | 65477
17.1.9 | LISTON M.H. PINO ROMERON | M2 | 1 | 92424 | 92424
17.1.10 | LISTON M.H. PEINE MONO | M2 | 1 | 47235 | 47235
17.1.11 | LISTON M.H. AMARILLO | M2 | 1 | 91259 | 91259
17.1.12 | LUXALON ACERO ACUSTICO 80B | M2 | 1 | 107685 | 107685
17.1.13 | LUXALON ACERO 130B LISO DECOR | M2 | 1 | 86214 | 86214
17.1.14 | LUXALON ACERO 84R COBR V5 DECOR | M2 | 1 | 163906 | 163906
17.1.15 | LUXALON MADERALUM 84R V5 ACUSTIC | M2 | 1 | 194370 | 194370
17.1.16 | MALLA PARA PAÑETAR | M2 | 1 | 11316 | 11316
17.1.17 | TABLEX 19 mm | M2 | 1 | 66624 | 66624
17.1.18 | TRIPLEX PIZANO RH 2.44 x 1.53 - 9 mm | M2 | 1 | 55894 | 55894
17.2 | DIVISIONES
17.2.1 | DIVISIONES PARA BAÑOS EN ACERO INOXIDABLE | M2 | 1 | 647666 | 647666
17.2.2 | SUMINISTRO E INSTALACION DE DIVISIONES PARA BAÑOS EN LAMINA CALIBRE 18 (INC PINTURA HORNO) | M2 | 1 | 456109 | 456109
18 | PINTURA |  |  |  |  | 471027
18.1 | PINTURA SOBRE MAMPOSTERIA
18.1.1 | CARBURO S/PAÑETE | M2 | 1 | 4552 | 4552
18.1.2 | ESMALTE SOBRE MAMPOSTERIA | M2 | 1 | 13568 | 13568
18.1.3 | ESTUCO | M2 | 1 | 5586 | 5586
18.1.4 | VINILO MUROS INTERIORES 3 MANOS | M2 | 1 | 10258 | 10258
18.1.5 | FILOS Y DILATACIONES | M | 1 | 3468 | 3468
18.1.6 | MARMOLINA S/PAÑETE | M2 | 1 | 9205 | 9205
18.1.7 | VINILO S/PAÑETE - 2 MANOS | M2 | 1 | 6951 | 6951
18.1.8 | VINILO BAJO PLACA - 2 MANOS | M2 | 1 | 10010 | 10010
18.1.9 | PINTURA MAGNETICA NEGRA | M2 | 1 | 40006 | 40006
18.2 | PINTURA SOBRE METAL
18.2.1 | ANTICORROSIVO S/LAMINA LLENA | M2 | 1 | 7111 | 7111
18.2.2 | ANTICORROSIVO S/LAMINA LINEAL | M | 1 | 6664 | 6664
18.2.3 | ESMALTE S/ LAMINA LLENA | M2 | 1 | 15478 | 15478
18.2.4 | ESMALTE S/ LAMINA LINEAL | M | 1 | 6993 | 6993
18.2.5 | ESMALTE S/ MARCOS LAMINA | M | 1 | 9916 | 9916
18.2.6 | WASH-PRIMER S/ALUMINIO | M2 | 1 | 18688 | 18688
18.3 | PINTURA SOBRE MADERA
18.3.1 | BARNIZ S/MUEBLES | M2 | 1 | 32697 | 32697
18.3.2 | ESMALTE S/ MADERA LLENA | M2 | 1 | 12829 | 12829
18.3.3 | ESMALTE S/ MADERA LINEAL | M | 1 | 7048 | 7048
18.3.4 | ESMALTE S/ MARCOS MADERA | M2 | 1 | 10151 | 10151
18.3.5 | ESMALTE S/MUEBLES | M2 | 1 | 42048 | 42048
18.3.6 | LACA PISOS MADERA | M2 | 1 | 22242 | 22242
18.3.7 | TINTILLA S/ MUEBLES | M2 | 1 | 30817 | 30817
18.3.8 | TINTILLA S/ MADERA LLENA | M2 | 1 | 4673 | 4673
18.3.9 | TINTILLA S/ MADERA LINEAL | M | 1 | 2664 | 2664
18.4 | VARIOS - PINTURA
18.4.1 | HIDROFUGO FACHADAS | M2 | 1 | 5697 | 5697
18.4.2 | COLORPLAST FACHADA | M2 | 1 | 16237 | 16237
18.4.3 | DEMARCACIÓN CON PINTURA TRÁFICO VEHICULAR CANCHA MÚLTIPLE EN ASFALTO A-MAX=0.10 M (COLORES SEGÚN DETALLE DEMARCACIÓN IDRD) | M2 | 1 | 17925 | 17925
18.4.4 | DEMARCACION CON MARMOLINA | M | 1 | 2664 | 2664
18.4.5 | ESGRAFIADO FACHADA | M2 | 1 | 18794 | 18794
18.4.6 | ESTUCO Y PINTURA TABLEROS | M2 | 1 | 10644 | 10644
18.4.7 | LINEAS TRAFICO 0.10 | M | 1 | 4910 | 4910
18.4.8 | MARMOPLAST FACHADA | M2 | 1 | 19038 | 19038
18.4.9 | SILCOPLAST FACHADA | M2 | 1 | 16498 | 16498
18.4.10 | PINTURA EPOXICA | M2 | 1 | 12696 | 12696
18,4,11 | PINTURA KORAZA PARA FACHADAS | M2 | 1 | 12301 | 12301
19 | CERRADURAS Y VIDRIOS |  |  |  |  | 2469375
19.1 | CERRADURAS
19.1.1 | CERRADURA SAFE ALCOBA CLASIC 141 - ALUMINO SATINADO | UN | 1 | 71632 | 71632
19.1.2 | CERRADURA SAFE BAÑO CLASIC 152 - ALUMINO SATINADO | UN | 1 | 66673 | 66673
19.1.3 | CERRADURA SAFE CLOSET 145 ALUMINIO SATINADO | UN | 1 | 86637 | 86637
19.1.4 | CERRADURA SAFE ENTRADA 142A ALUMINIO SATINADO | UN | 1 | 99059 | 99059
19.1.5 | CERRADURA PUERTAS ACCESO PRINCIPAL | UN | 1 | 242248 | 242248
19.1.6 | SUMINISTRO E INSTALACIÓN DE CERRADURA CILÍNDRICA DE POMO METÁLICO GRADO 2 FUNCIÓN AULA, (POMO INTERIOR SIEMPRE ACTIVO, POMO EXTERIOR SE ACTIVA CON LA LLAVE.) CON AMAESTRAMIENTO SEGÚN ESPECIFICACIÓN. REFERENCIA YALE LF 5308 O EQUIVALENTE | UN | 1 | 100250 | 100250
19.1.7 | CERRADURA SAFE SOBREPONER 143A ALUMINIO SATINADO | UN | 1 | 72734 | 72734
19.1.8 | CERRADURA SAFE TERRAZA 149 ALUMINIO SATINADO | UN | 1 | 55131 | 55131
19.1.9 | CERRADURA SCHLAGE ALCOBA A-50 WS | UN | 1 | 64357 | 64357
19.1.10 | CERRADURA SCHLAGE BAÑO A-40 S | UN | 1 | 61579 | 61579
19.1.11 | CERRADURA SCHLAGE CLOSET A-71 WS | UN | 1 | 64348 | 64348
19.1.12 | CERRADURA SCHLAGE ENTRADA A-80 PD | UN | 1 | 127030 | 127030
19.1.13 | CERRADURA SCHLAGE OFICINA A-50 PD | UN | 1 | 86568 | 86568
19.1.14 | CERRADURA SCHLAGE PASO A-10 S | UN | 1 | 61579 | 61579
19.1.15 | CERRADURA SCHLAGE TERRAZA A-30 S | UN | 1 | 61579 | 61579
19.1.16 | INSTALACION POMA | UN | 1 | 10515 | 10515
19.1.17 | INSTALACION PORTON MADERA | UN | 1 | 43241 | 43241
19.2 | HERRAJES
19.2.1 | BRAZO RETENEDOR DORMA No. 2 | UN | 1 | 178567 | 178567
19.2.2 | BISAGRA DE VAIVEN | UN | 1 | 59282 | 59282
19.3 | VIDRIOS Y ESPEJOS
19.3.1 | ESPEJO CRISTAL 4 mm - BISELADO 2 cm | M2 | 1 | 60975 | 60975
19.3.2 | INSTALACION ESPEJOS (M.O.) | M2 | 1 | 11128 | 11128
19.3.3 | VIDRIO CRUDO INCOLORO 4 mm - TIPO PELDAR Ó SIMILAR | M2 | 1 | 29619 | 29619
19.3.4 | VIDRIO CRUDO INCOLORO 5 mm - TIPO PELDAR Ó SIMILAR | M2 | 1 | 34345 | 34345
19.3.5 | VIDRIO CRUDO INCOLORO 6 mm - TIPO PELDAR Ó SIMILAR | M2 | 1 | 62447 | 62447
19.3.6 | VIDRIO CRISTAL TEMPLADO BRONCE - 6 mm | M2 | 1 | 186402 | 186402
19.3.7 | VIDRIO CRISTAL TEMPLADO INCOLORO - 6 mm | M2 | 1 | 162562 | 162562
19.3.8 | VIDRIO CRISTAL TEMPLADO INCOLORO - 10 mm | M2 | 1 | 263451 | 263451
19.3.9 | VIDRIO GRABADO INCOLORO - 4 mm | M2 | 1 | 45437 | 45437
20 | OBRAS EXTERIORES |  |  |  |  | 147242976
20.2 | ZONAS DURAS Y PLAZOLETAS
20.2.1 | ADOQUIN CONCRETO COLOR GRIS TRAFICO LIVIANO 20x10x6cm (Inc. Sumin., Instalación y Compactación. Inc. 4cm Arena de Peña) | M2 | 1 | 58367 | 58367
20.2.2 | ADOQUIN CONCRETO COLOR GRIS TRAFICO PESADO 20x10x8cm (Inc. Sumin., Instalación y Compactación. Inc. 4cm Arena de Peña) | M2 | 1 | 70887 | 70887
20.2.3 | ADOQUIN DE GRES MOORE - 10 x 20 x 5.5 | M2 | 1 | 36903 | 36903
20.2.4 | BASE ASFALTO MDCI 1350 - E = 7 cm | M2 | 1 | 59481 | 59481
20.2.5 | CONCRETO ESCOBEADO PARA ANDENES O RAMPAS H = 10 cm - 3000 PSI CERTIFICADO | M2 | 1 | 61972 | 61972
20.2.6 | JUNTAS DILATACION ASFALTO | M | 1 | 3362 | 3362
20.2.7 | LOSETA PREFABRICADA CONCRETO TIPO A30 - 60 x 40 x 6 cm (Incluye Suministro e Instalación. Incluye Base 4cm Mortero 1:5, Hecho en Obra) | M2 | 1 | 50631 | 50631
20.2.8 | LOSETA PREFABRICADA CONCRETO TIPO A50 - 40 x 40 x 6 cm (Incluye Suministro e Instalación. Incluye Base 4cm Mortero 1:5, Hecho en Obra) | M2 | 1 | 73364 | 73364
20.2.9 | PAVIMENTO EN CONCRETO E=17 cm | M2 | 1 | 98489 | 98489
20.2.10 | PAVIMENTO EN CONCRETO E=18 cm | M2 | 1 | 110141 | 110141
20.2.11 | RECUBRIMIENTO SINTETICO PLEXIPAVE | M2 | 1 | 27561 | 27561
20.2.12 | RODADURA B-1350. 2.5 CMS | M2 | 1 | 14679 | 14679
20.2.13 | SARDINEL H=0.40m, e=0.15m CONCRETO 3000 PSI (Fundido en Sitio, Concreto Premezclado. Inc. Sumin, Formalet. y Const.) | M | 1 | 38123 | 38123
20.2.14 | BASE ESTABILIZADA B-600 - CEMENTO 5% | M3 | 1 | 178052 | 178052
20.2.15 | RODADURA B-1350 - E= 10 cm | M2 | 1 | 63745 | 63745
20.2.16 | BORDILLO PREFABRICADO A80 (Suministro e Instalación. Incluye 3cm Mortero de Nivelación 2000 PSI). | M | 1 | 53358 | 53358
20.2.17 | SARDINEL TIPO A10 (Suministro e Instalación. Incluye 3cm Mortero 2000 PSI) (3HUECOS) | M | 1 | 67789 | 67789
20.2.18 | ESCALERA EN CONCRETO AFINADO : SOBRE TERRENO (VER PLANOS y ESPECIFICACION) | M2 | 1 | 92511 | 92511
20.2.19 | GRAMA SINTETICA MONOFILAMENTO 50 MM FILTRO UV. INCLUYE RELLENO EN CAUCHO GRANULAR Y ARENA SILICE | M2 | 1 | 75096 | 75096
20.2.20 | PISO CAUCHO PARA EXTERIORES GRANULADO EPDM CHIPS 1,5 CM NEGRO 0,5 CM FULL COLOR | M2 | 1 | 199438 | 199438
20.2.21 | SUMINISTRO, TRANSPORTE E INSTALACIÓN DE PISO DE CAUCHO RECICLADO, CAPA SUPERIOR DE GRÁNULOS DE CAUCHO EPDM DE 10 MM Y UNA CAPA DE CAUCHO RECICLADO SBR NEGRO DE 30 MM | M2 | 1 | 258500 | 258500
20.3 | CERRAMIENTOS Y MOBILIARIO URBANO
20.3.1 | CERRAMIENTO TUBO Y MALLA ONDULADA | M2 | 1 | 103068 | 103068
20.3.2 | PILOTES PRE-EXCAVADOS CON REFUERZO - Ø 30 CM. | M | 1 | 93250 | 93250
20.3.3 | CERRAMIENTO EN MAMPOSTERIA H=2,40 m | M2 | 1 | 73627 | 73627
20.3.4 | PORTON EN TUBO Y MALLA ONDULADA | M2 | 1 | 102804 | 102804
20.3.5 | CERRAMIENTO TIPICO S.E.D. INC. CIMENTACIÓN (S/DISEÑO AJUSTADO 2006 - VER PLANOS E IMÁGENES) INCLUYE EXCAVACION, RETIRO DE SOBRANTES Y LOCALIZACION H= 2.40 | M | 1 | 545991 | 545991
20.3.6 | CANCHA MÚLTIPLE BALONCESTO - MICROFUTBOL - VOLEIBOL (INC. DOS UN FIJAS DE MICROBALONCESTO - MALLA PARA MICRO FUTBOL - JUEGO DE POSTES Y MALLA PARA VOLEIBOL - DEMARCACIÓN DE LA CANCHA - TRANSPORTE - E INSTALACIÓN) | JG | 1 | 5713803 | 5713803
20.3.7 | ESTRUCTURA TOTAL PARA CANCHA MÚLTIPLE BALONCESTO - MICROFUTBOL - VOLEIBOL - ÁREA = 32,00 x 18,50 (INC. LOCALIZACIÓN Y REPLANTEO, EXCAVACIÓN MECÁMICA Y RETIRO, SUB-BASE B-400, ACERO DE TRANSMISIÓN DE ESFUERZOS, MALLA 15x15 Ø 5 mm., PLACA CONCRETO 3000 PSI | UN | 1 | 106109059 | 106109059
20.3.8 | SUMINISTRO E INSTALACIÓN BICICLETERO M-100, Incl Excav Manual con retiro Suelo Blando, concreto 1:2:3, Biciclet. M-100, Hierro A-40, y M de O. | UN | 1 | 563257 | 563257
20.3.10 | CERRAMIENTO CONTRA IMPACTO H=2.50M (ESTRUCTURA EN TUBO GALVANIZADO DE 2-1/2" Y PROTECCION EN VARILLA REDONDA DE 3/4" C./0.14 m EJES. VIGA=30*30 CONCRETO 3000PSI) SEGÚN DETALLES IDRD. | M | 1 | 701086 | 701086
20.3.11 | CERRAMIENTO CONTRA IMPACTO H=5.00M,(ESTRUCTURA EN TUBO GALVANIZADO. DE 3" E= 3,81MM ASTM A500 Y CAMISA DE REFUERZO DE 4", VARILLA REDONDA DE 3/4" C./.14 EJES. VIGA 40X30 Y PILOTES CONCRETO 3000 PSI) SEGÚN DETALLES IDRD. | M | 1 | 1152930 | 1152930
20.3.12 | CANECA TIPO M120 (En malla metálica. Incluye Suministro e Instalación. Incluye base en Concreto 1500 PSI, Hecho en Obra). | UN | 1 | 303891 | 303891
20.3.13 | SUMINISTRO E INSTALACIÓN JUEGOS INFANTILES MODULO TIPO 3 | JG | 1 | 11141655 | 11141655
20.3.14 | SUMINISTRO E INSTALACIÓN JUEGOS INFANTILES MODULO TIPO 3A | JG | 1 | 8074709 | 8074709
20.3.15 | SUMINISTRO E INSTALACIÓN JUEGOS INFANTILES MODULO 5A COLUMPIOS DOS PUESTOS | JG | 1 | 3247937 | 3247937
20.3.16 | INSTALACIÓN ESTRUCTURAS DE BALONCESTO ANTIVANDALICO (INCLUYE TRANSPORTE Y UBICACIÓN, EXCAVACIÓN, COMPACTACIÓN FONDO DE EXCAVACIÓN, CONCRETO POBRE O DE LIMPIEZA, DADO EN CONCRETO REFORZADO DE 3000PSI Y RETIRO DE ESCOMBROS. | JG | 1 | 1739170 | 1739170
20.3.17 | INSTALACIÓN MARCOS DE MICROFÚTBOL (INCLUYE TRANSPORTE Y UBICACIÓN, EXCAVACIÓN, COMPACTACIÓN FONDO DE EXCAVACIÓN, CONCRETO POBRE O DE LIMPIEZA, DADO EN CONCRETO REFORZADO DE 3000PSI Y RETIRO DE ESCOMBROS) | JG | 1 | 322421 | 322421
20.3.18 | SUMINISTRO E INSTALACIÓN MARCOS MICROFÚTBOL (INCLUYE DADOS Y MALLA) | JG | 1 | 1570640 | 1570640
20.3.19 | SUMINISTRO E INSTALACIÓN PÁRALES DE VOLEIBOL (INCLUYE DADO, CAMISA PARA LA FIJACIÓN DE PÁRALES DESMONTABLES, TAPA EN ACERO DE CIERRE ELÁSTICO, ANILLO EN 1/4" SOLDADO Y MALLA) | JG | 1 | 872959 | 872959
20.3.20 | DESMONTE Y REINSTALACIÓN JUEGOS INFANTILES TIPO M-3 | JG | 1 | 2284849 | 2284849
20.4 | ZONAS VERDES
20.4.1 | ARBOLES | UN | 1 | 180633 | 180633
20.4.2 | JARDINERAS | M2 | 1 | 169450 | 169450
20.4.3 | JARDINES ORNAMENTALES | M2 | 1 | 204825 | 204825
20.4.4 | PRADIZACION jardines (INC. TIERRA NEGRA) | M2 | 1 | 17039 | 17039
20.4.5 | TIERRA NEGRA PARA EMPRADIZACIÓN | M3 | 1 | 40560 | 40560
20.5 | OTROS - ZONAS EXTERIORES
20.5.4 | CUNETA TRAPEZOIDAL 3000 PSI RFZO. H:20 - B:30 - b:20 (INC. BASE EN RECEBO) | M | 1 | 64427 | 64427
20.5.5 | CANAL EN CONCRETO CON LADRILLO REJILLA SECCION ,20 X ,40 | M | 1 | 111063 | 111063
20.5.6 | CAÑUELA TIPO A120 (Suministro e Instalación. Incluye 3cm Mortero 1:5). | M | 1 | 45424 | 45424
21 | ASEO Y VARIOS |  |  |  |  | 5738364
21.1 | ASEO Y LIMPIEZA
21.1.1 | ASEO GENERAL | M2 | 1 | 2360 | 2360
21.1.2 | LIMPIEZA DE FACHADAS | M2 | 1 | 3627 | 3627
21.1.3 | LIMPIEZA MUROS INTERIORES | M2 | 1 | 4390 | 4390
21.1.4 | CARGUE Y RETIRO DE ESCOMBROS Y/O MATERIAL DE EXCAVACIÓN | M3 | 1 | 36397 | 36397
21.1.5 | LIMPIEZA DE CANALES Y BAJANTES | M | 1 | 2169 | 2169
21.1.6 | SONDEO Y REVISIÓN DE DESAGUES | M | 1 | 5432 | 5432
21.1.7 | LIMPIEZA DE CAJAS DE INSPECCIÓN | UN | 1 | 21168 | 21168
21.1.8 | LIMPIEZA E IMPERMEABILIZACION DE FACHADAS | M2 | 1 | 7770 | 7770
21.1.9 | LIMPIEZA Y VACIADO DE POZOS SEPTICOS | UN | 1 | 1301522 | 1301522
21.1.10 | SUMINISTRO E INSTALACION DE BOMBA EYECTORA INCLUYE TODOS LOS ACCESORIOS PARA LA INSTALACION, PARA UN CAUDAL DE 7.87 L/S, CABEZA DINAMICA TOTAL DE 38,57m Y 1.5 HP. | UN | 1 | 2089529 | 2089529
21.1.12 | CORTINA METALICA | M2 | 1 | 832975 | 832975
21.1.13 | SUMINISTRO E INSTALACION LAVAPLATOS | UN | 1 | 104122 | 104122
21.1.14 | CALENTADOR DE PASO ELECTRICO | UN | 1 | 1132324 | 1132324
21.1.15 | CARCAMO EN CONCRETO 3000 PSI (Interior 60 x 20 cm) | M | 1 | 194579 | 194579
25 | GENÉRICOS Y OTROS |  |  |  |  | 9928074
25.1 | MANO DE OBRA
25.1.1 | CUADRILLA A (1 AY) | HR | 1 | 7048 | 7048
25.1.2 | CUADRILLA B (1 OF) | HR | 1 | 10341 | 10341
25.1.3 | CUADRILLA C (1 OF + 1 AY) | HR | 1 | 17387 | 17387
25.1.4 | CUADRILLA D (1 OF + 2 AY) | HR | 1 | 24437 | 24437
25.1.5 | CUADRILLA E (1 OF + 3 AY) | HR | 1 | 31487 | 31487
25.1.6 | CUADRILLA F (1 OF + 4 AY) | HR | 1 | 38534 | 38534
25.1.7 | CUADRILLA G (2 OF + 3 AY) | HR | 1 | 41828 | 41828
25.1.8 | CUADRILLA H (2 OF + 5 AY) | HR | 1 | 55924 | 55924
25.1.9 | CUADRILLA I (1 OF ESP + 1 AY) | HR | 1 | 18269 | 18269
25.1.10 | CUADRILLA J (1 OF ESP) | HR | 1 | 11217 | 11217
25.2 | MORTEROS
25.2.1 | MORTERO 1:1:10 CAL - ARENA DE PEÑA | M3 | 1 | 307185 | 307185
25.2.2 | MORTERO 1:1:3 CAL-ARENA SEMILAVADA | M3 | 1 | 391944 | 391944
25.2.3 | MORTERO 1:1:4 CAL- ARENA SEMILAVADA | M3 | 1 | 324481 | 324481
25.2.4 | MORTERO 1:10 ARENA DE PEÑA | M3 | 1 | 164592 | 164592
25.2.5 | MORTERO 1:11 ARENA DE PEÑA | M3 | 1 | 177169 | 177169
25.2.6 | MORTERO 1:12 ARENA DE PEÑA | M3 | 1 | 95362 | 95362
25.2.7 | MORTERO 1:2 ARENA LAVADA | M3 | 1 | 505406 | 505406
25.2.8 | MORTERO 1:3 ARENA LAVADA | M3 | 1 | 403434 | 403434
25.2.9 | MORTERO 1:3 IMPERMEAB. ARENA LAVADA | M3 | 1 | 470458 | 470458
25.2.10 | MORTERO 1:4 ARENA DE PEÑA | M3 | 1 | 314019 | 314019
25.2.11 | MORTERO 1:4 IMPERMEAB. ARENA LAVADA | M3 | 1 | 411591 | 411591
25.2.12 | MORTERO 1:5 ARENA DE PEÑA | M3 | 1 | 271457 | 271457
25.2.13 | MORTERO 1:5 ARENA LAVADA | M3 | 1 | 303083 | 303083
25.2.14 | MORTERO 1:6 ARENA DE PEÑA | M3 | 1 | 247082 | 247082
25.2.15 | MORTERO 1:6 ARENA LAVADA | M3 | 1 | 278708 | 278708
25.2.16 | MORTERO 1:7 ARENA DE PEÑA | M3 | 1 | 230030 | 230030
25.2.17 | MORTERO 1:8 ARENA DE PEÑA | M3 | 1 | 207500 | 207500
25.2.18 | MORTERO 1:9 ARENA DE PEÑA | M3 | 1 | 182149 | 182149
25.3 | CONCRETOS
25.3.1 | CONCRETO 1:2:2 (3500 PSI) | M3 | 1 | 418137 | 418137
25.3.2 | CONCRETO 1:2:2,5 (3000 PSI) | M3 | 1 | 371339 | 371339
25.3.3 | CONCRETO 1:2:3 (2500 PSI) | M3 | 1 | 347739 | 347739
25.3.4 | CONCRETO 1:2:4 (2000 PSI) | M3 | 1 | 302190 | 302190
25.3.5 | CONCRETO 1:3:3 (1500 PSI) | M3 | 1 | 305662 | 305662
25.4 | HERRAMIENTAS
25.4.1 | ANDAMIO TUBULAR | HR | 1 | 75 | 75
25.4.2 | HERRAMIENTA ACABADOS | HR | 1 | 181 | 181
25.4.3 | HERRAMIENTA CARGUE Y RETIRO | HR | 1 | 170 | 170
25.4.4 | HERRAMIENTA CICLOPEO | HR | 1 | 207 | 207
25.4.5 | HERRAMIENTA CIMIENTOS | HR | 1 | 2018 | 2018
25.4.6 | HERRAMIENTA ESTRUCTURA | HR | 1 | 573 | 573
25.4.7 | HERRAMIENTA EXCAVACION | HR | 1 | 2259 | 2259
25.4.8 | HERRAMIENTA MAMPOSTERIA | HR | 1 | 181 | 181
25.4.9 | HERRAMIENTA MORTEROS | HR | 1 | 181 | 181
25.4.10 | HERRAMIENTA PAÑETES | HR | 1 | 181 | 181
25.5 | FORMALETAS
25.5.1 | CASETON DE GUADUA DE 0.70 x 0.13 | M2 | 1 | 19878 | 19878
25.5.2 | CASETON DE GUADUA DE 0.70 x 0.18 | M2 | 1 | 20686 | 20686
25.5.3 | CASETON DE GUADUA DE 0.70 x 0.28 | M2 | 1 | 25506 | 25506
25.5.4 | CASETON DE GUADUA DE 0.70 x 0.30 | M2 | 1 | 19427 | 19427
25.5.5 | CASETON DE LONA DE 0.70 x 0.35 | M2 | 1 | 13648 | 13648
25.5.6 | CASETON DE LONA DE 0.70 x 0.60 | M2 | 1 | 20097 | 20097
25.5.7 | FORMALETA COLUMNAS EN LISTON | M2 | 1 | 121327 | 121327
25.5.8 | FORMALETA ENTREPISOS | MES | 1 | 5666 | 5666
25.5.9 | FORMALETA ESCALERAS | M2 | 1 | 208128 | 208128
25.5.10 | FORMALETA MUROS Y TANQUES | M2 | 1 | 141169 | 141169
25.5.11 | FORMALETA PREFABRICADOS | M2 | 1 | 98539 | 98539
25.5.12 | FORMALETA VIGAS AEREAS | M2 | 1 | 126773 | 126773
25.5.13 | FORMALETA ZAPATAS Y VIGAS | M2 | 1 | 59759 | 59759
25.5.14 | USO FORMALETA COLUMNAS | M2 | 1 | 12135 | 12135
25.5.15 | USO FORMALETA ENTREPISOS | M2 | 1 | 4987 | 4987
25.5.16 | USO FORMALETA ESCALERA | M2 | 1 | 20814 | 20814
25.5.17 | USO FORMALETA MUROS Y TANQUES | M2 | 1 | 14117 | 14117
25.5.18 | USO FORMALETA PREFABRICADOS | M2 | 1 | 9852 | 9852
25.5.19 | USO FORMALETA VIGAS AEREAS | M2 | 1 | 12679 | 12679
25.5.20 | USO FORMALETA ZAPATAS | M2 | 1 | 5976 | 5976
25.6 | PODA DE ÁRBOLES
25.6.1 | PODA DE ÁRBOLES DE 1.00 m. A 5.00 m. | UN | 1 | 28314 | 28314
25.6.2 | PODA DE ÁRBOLES DE 5.00 m. A 10.00 m. | UN | 1 | 60345 | 60345
25.6.3 | PODA DE ÁRBOLES DE 10.00 m. A 15.00 m. | UN | 1 | 115420 | 115420
25.6.4 | PODA DE ÁRBOLES DE 15.00 m. A 20.00 m. | UN | 1 | 190482 | 190482
25.6.5 | PODA DE ÁRBOLES MAYORES DE 20.00 m. | UN | 1 | 310665 | 310665
25.7 | RECUPERACION DE ESTRUCTURAS DE CONCRETO
25.7.1 | LIMPIEZA DE ACERO SAND BLASTING GRADO COMERCIAL (SSPC-SP5) Y PROTECCIÓN CON INHIBIDOR DE CORROSIÓN - PARA VIGAS Y COLUMNAS (CALCULO DEL ÁREA: SE TOMA DOS VECES EL PERÍMETRO DEL ELEMENTO POR LA LONGITUD DEL MISMO CONSIDERANDO DOS CARAS EN CADA LIMPIEZA) (REF: S = 0,30 x 0,50 / 14 Ø 5/8") | M | 1 | 69448 | 69448
25.7.2 | PROTECCIÓN DE REFUERZO CON INHIBIDOR DE CORROSIÓN TIPO DE APLICACIÓN DIRECTA - PARA SUPERFICIES DE CONCRETO | M2 | 1 | 30376 | 30376
25.7.3 | LIMPIEZA Y PROTECCIÓN DE REFUERZO EMBEBIDO CON INHIBIDOR DE CORROSIÓN - INC. RETIRO DE CONCRETO, LIMPIEZA DE REFUERZO, APLICACIÓN DE INHIBIDOR DE CORROSIÓN Y RECUPERACIÓN DE SECCIÓN CON MORTERO DE REPARACIÓN ESTRUCTURAL. | M2 | 1 | 659123 | 659123
25.7.4 | INYECCION DE FISURAS PARA MONOLITISMO DE CONCRETO ESTRUCTURAL | M2 | 1 | 131032 | 131032
25.7.5 | RECUBRIMIENTO IMPERMEABLE DE CONCRETOS A LA VISTA - INC. TRATAMIENTO SUPERFICIAL PARA MICROFISURAS Y JUNTAS DE CONSTRUCCIÓN | M2 | 1 | 21812 | 21812
25.7.6 | PUENTE DE ADHERENCIA PARA LA PEGA DE CONCRETO FRESCO A CONCRETO ENDURECIDO | M2 | 1 | 56679 | 56679
SUMATORIA COSTOS DIRECTOS - LISTA DE ACTIVIDADES | [5 empty] | 482261707
ALCALDIA MAYOR
BOGOTÁ D.C.
SECRETARÍA
DE EDUCACIÓN

## Grupo 1
ALCALDÍA MAYOR DE BOGOTÁ D.C.
SECRETARÍA DE EDUCACIÓN DISTRITAL
DIRECCION DE CONSTRUCCION Y CONSERVACION DE ESTABLECIMIENTOS EDUCATIVOS
2019
LISTADO DE PRECIOS DE REFERENCIA DE ACTIVIDADES DE OBRA
ADVERTENCIA : EL USO DE LA INFORMACIÓN PUBLICADA COMPROMETE ÚNICAMENTE LA RESPONSABILIDAD DE QUIEN LA CONSULTA. EL INTERESADO ESTÁ EN LA OBLIGACIÓN DE VERIFICARLA CASO POR CASO YA QUE EL ALCANCE DE LA ACTIVIDAD PUEDE NO COINCIDIR CON SU NECESIDAD TÉCNICA PARTICULAR.
OBJETO: ADELANTAR OBRAS DE ADECUACIÓN, MEJORAMIENTO Y MANTENIMIENTO CORRECTIVO DE LAS PLANTAS FÍSICAS, ASÍ COMO LA ADECUACIÓN Y/O MEJORAMIENTO DE COMEDORES ESCOLARES DE LOS COLEGIOS DISTRITALES, CON EL FIN DE ATENDER LOS REQUERIMIENTOS Y NECESIDADES EN TÉRMINOS DE INFRAESTRUCTURA PARA LA PRESTACIÓN DEL SERVICIO EDUCATIVO. GRUPO 1
1 | 2 | 3 | 4 | 5 | 6 | 7
ITEM | DESCRIPCIÓN | UNIDAD | CANTIDAD | VALOR UNITARIO | SUBTOTAL | VALOR CAPITULO
1 | PRELIMINARES |  |  |  |  | 9815228
1.1 | OBRAS PRELIMINARES
1.1.1 | CAMPAMENTO | M2 | 1 | 98172 | 98172
1.1.2 | CAMPAMENTO 30,00 M2 - 3 SALONES - 2 UNIDADES SANITARIAS | UN | 1 | 3223113 | 3223113
1.1.3 | CERRAMIENTO PROVISIONAL H=2,14 M. TIPO ACESCO Ó SIMILAR | M | 1 | 50499 | 50499
1.1.4 | CERRAMIENTO PROVISIONAL EN MADERA VARA DE CLAVO Y LAMINA ONDULADA DE ZINC TIPO ACESCO Ó SIMILAR, H=2.15 m. INCLUYE PUERTA DE DOS NAVES DE 2.00 m. CADA UNA. + PASADOR DE SEGURIDAD ó CADENA Y CANDADO. | M | 1 | 52724 | 52724
1.1.5 | CERRAMIENTO PROVISIONAL H=2,00 M. EN REPISA Y LONA VERDE | M | 1 | 18509 | 18509
1.1.6 | LIMPIEZA, DESCAPOTE, RETIRO SOBR. - MANUAL H = 0,20 mts | M2 | 1 | 8847 | 8847
1.1.7 | LIMPIEZA, DESCAPOTE, RETIRO SOBR. - MECANICO | M3 | 1 | 39354 | 39354
1.1.8 | LOCALIZACIÓN Y REPLANTEO TOPOGRAFICO | M2 | 1 | 2343 | 2343
1.1.9 | VALLA INFORMATIVA DE LICENCIA DE CONSTRUCCION (2.00 X 1.00) | UN | 1 | 397204 | 397204
1.1.10 | REPLANTEO Y NIVELACIÓN DE TERRENO NATURAL | M2 | 1 | 2416 | 2416
1.2 | INSTALACION SERVICIOS PROVISIONALES
1.2.1 | INSTALACIÓN PROVISIONAL DE REDES DE ACUEDUCTO Y ALCANTARILLADO | UN | 1 | 1176589 | 1176589
1.2.2 | INSTALACION PROVISIONAL DE REDES DE ENERGIA ELECTRICA | UN | 1 | 1561509 | 1561509
1.2.3 | INSTALACION PROVISIONAL DE RED TELEFONICA | UN | 1 | 520489 | 520489
1.3 | DEMOLICIONES - DESMONTES - RETIROS
1.3.1 | DEMOLICION CIELO RASO FALSO (INC. RETIRO DE SOBR.) | M2 | 1 | 11932 | 11932
1.3.2 | DEMOLICION CIMIENTOS (INC. RETIRO DE SOBR.) | M3 | 1 | 196935 | 196935
1.3.3 | DEMOLICIÓN DE ESTRUCTURAS EN CONCRETO (INC. RETIRO DE SOBR.) | M3 | 1 | 215488 | 215488
1.3.4 | DEMOLICIÓN DE CONSTRUCCIONES EXISTENTES (INC. RETIRO DE SOBR.) | M2 | 1 | 53050 | 53050
1.3.5 | DEMOLICIONES VARIAS EN CONCRETO Y MAMPOSTERIA | M3 | 1 | 211094 | 211094
1.3.6 | DEMOLICIÓN DE ENCHAPES CERÁMICOS (INC. RETIRO DE SOBR.) | M2 | 1 | 9884 | 9884
1.3.7 | DEMOLICIÓN DE ORINAL Ó LAVAMANOS CORRIDO (INC. RETIRO DE SOBR.) | M | 1 | 26115 | 26115
1.3.8 | DEMOLICION MUROS EN BLOQUE; E = 12 cm (INC. RETIRO DE SOBR.) | M2 | 1 | 17895 | 17895
1.3.9 | DEMOLICION MUROS PANELES PREFABRICADOS (INC. RETIRO DE SOBR.) | M2 | 1 | 9667 | 9667
1.3.10 | DEMOLICIÓN DE MUROS TOLETE E=12 CM. (INC. RETIRO DE SOBR.) | M2 | 1 | 15716 | 15716
1.3.11 | DEMOLICIÓN DE MUROS TOLETE E=25 CM. (INC. RETIRO DE SOBR.) | M2 | 1 | 26196 | 26196
1.3.12 | DEMOLICION PAÑETES (INC. RETIRO DE SOBR.) | M2 | 1 | 8767 | 8767
1.3.13 | DEMOLICION PAVIMENTO ASFALTICO (INC. RETIRO DE SOBR.) | M3 | 1 | 157199 | 157199
1.3.14 | DEMOLICIÓN DE PISOS EN BALDOSÍN (INC. RETIRO DE SOBR.) | M2 | 1 | 9214 | 9214
1.3.15 | DEMOLICION PISOS EN TABLON (INC. RETIRO DE SOBR.) | M2 | 1 | 8324 | 8324
1.3.16 | DEMOLICION PLACA ALIGERADA H = 0.25 (INC. RETIRO DE SOBR.) | M2 | 1 | 39161 | 39161
1.3.17 | DEMOLICION PLACA ALIGERADA H = 0.45 (INC. RETIRO DE SOBR.) | M2 | 1 | 55137 | 55137
1.3.18 | DEMOLICION PLACA MACIZA H = 0.10 (INC. RETIRO DE SOBR.) | M2 | 1 | 29947 | 29947
1.3.19 | DEMOLICION PLACA MACIZA H= 0.15 (INC. RETIRO DE SOBR.) | M2 | 1 | 40862 | 40862
1.3.20 | DEMOLICION PLACA MACIZA H = 0.30 (INC. RETIRO DE SOBR.) | M2 | 1 | 68625 | 68625
1.3.21 | DESMONTE APARATOS SANITARIOS (INC. RETIRO DE SOBR.) | UN | 1 | 19751 | 19751
1.3.22 | DESMONTE CANALES Y BAJANTES (INC. RETIRO DE SOBR.) | M | 1 | 19831 | 19831
1.3.23 | DESMONTE CUBIERTAS ASBESTO CEMENTO (INC. RETIRO DE SOBR.) | M2 | 1 | 10462 | 10462
1.3.24 | DESMONTE, TRASLADO Y REUBICACIÓN DE CASETAS PREFABRICADAS | M2 | 1 | 32277 | 32277
1.3.25 | DESMONTE CERRAMIENTOS EN MALLA TIPO ONDULADA Ó ESLABONADA (INC. RETIRO DE SOBR.) | M2 | 1 | 5487 | 5487
1.3.26 | DESMONTE PUERTAS CON MARCOS (INC. RETIRO DE SOBR.) | UN | 1 | 29470 | 29470
1.3.27 | DESMONTE REJAS (INC. RETIRO DE SOBR.) | M2 | 1 | 9518 | 9518
1.3.28 | DESMONTE VENTANAS O PUERTAS METÁLICAS (INC. RETIRO DE SOBRANTES) | M2 | 1 | 16220 | 16220
1.3.29 | DESMONTE TEJA DE BARRO (INC. RETIRO DE SOBR.) | M2 | 1 | 10159 | 10159
1.3.30 | DESMONTE VENTANAS Y VIDRIOS (INC. RETIRO DE SOBR.) | M2 | 1 | 16741 | 16741
1.3.31 | ESCARIFICAR PAÑETES (INC. RETIRO DE SOBR.) | M2 | 1 | 3310 | 3310
1.3.32 | DEMOLICION AFINADOS DE PISO E=5 cm (INCLUYE CARGUE, RETIRO, DISPOSICION DE ESCOMBROS) | M2 | 1 | 2903 | 2903
1.3.33 | RETIRO DE MANTOS ASFALTICOS (INC. RETIRO DE SOBR.) | M2 | 1 | 1980 | 1980
1.3.34 | DESMONTE Y RETIRO DE CERRAMIENTO EN LÁMINA H=2.00 | M2 | 1 | 22194 | 22194
1.3.35 | DEMOLICION MESÓN CORRIDO (INC. RETIRO DE SOBR.) | M | 1 | 17413 | 17413
1.3.36 | DESMONTE TANQUES ELEVADOS CON R. SOB. (INC. CONEXIONES) | UN | 1 | 74027 | 74027
1.3.37 | SUSPENSIÓN DE SALIDA SANITARIA (INC. RETIRO DE SOBR.) | UN | 1 | 15056 | 15056
1.3.38 | SUSPENSIÓN DE SALIDA HIDRÁULICA (INC. RETIRO DE SOBR.) | UN | 1 | 5606 | 5606
1.3.39 | CAMBIO DE ACOPLE SANITARIO | UN | 1 | 8058 | 8058
1.3.40 | INSTALACION TANQUE PARA SANITARIO (M.O.) | UN | 1 | 15827 | 15827
1.3.41 | REVISIÓN y REPARACION TANQUE PARA SANITARIO (LAVADO, CAMBIO FLOTADOR y ACCESORIOS) | UN | 1 | 111609 | 111609
1.3.42 | REVISION Y REPARACION DE BAJANTES (INC. RETIRO DE SOBR.) | UN | 1 | 18449 | 18449
1.3.43 | REPARACIÓN DE DOMOS ACRÍLICOS (INC. SOPORTES METÁLICOS) | M2 | 1 | 92121 | 92121
1.3.44 | DEMOLICION ESCALERAS EN CONCRETO REFORZADO (INC. RETIRO DE SOBRANTES) | M3 | 1 | 287488 | 287488
1.3.45 | DESMONTE Y RETIRO DE DIVISIONES METALICAS PARA BAÑOS | M2 | 1 | 12274 | 12274
1.3.46 | DESMONTE Y RETIRO DE DIVISIONES MODULARES | M2 | 1 | 9892 | 9892
1.3.47 | DEMOLICION PLACA CONTRAPISO 0.10 (INC. RETIRO DE SOBRANTES) | M2 | 1 | 16736 | 16736
1.3.48 | DEMOLICION PLACA CONTRAPISO 0.15 (INC. RETIRO DE SOBRANTES) | M2 | 1 | 23630 | 23630
1.3.49 | DESMONTE DE LAMPARAS 2X32. INCLUYE RETIRO DE SOBRANTES | UN | 1 | 10404 | 10404
1.4 | VARIOS - PRELIMINARES
1.4.1 | DESMONTE CANCHA MULTIPLE (INC. RETIRO DE SOBR.) | UN | 1 | 188057 | 188057
1.4.2 | RETIRO DE SOBRANTES CARGUE TRANSPORTE Y DISPOSICION FINAL DE ESCOMBROS A SITIO AUTORIZADO | M3 | 1 | 36397 | 36397
1.4.3 | TRASIEGO CARRETILLA UNICAMENTE PARA PROYECTOS ESPECIALES AVALADOS POR LA INTERVENTORIA A UNA DISTANCIA DE 0 - 100 M. | M3 | 1 | 6405 | 6405
1.4.4 | PRESTACIÓN DEL SERVICIO INTEGRAL SANITARIO MEDIANTE UNIDADES SANITARIAS PORTÁTILES (sanitario, lavamanos y orinal), INCLUYE TRES ASEOS POR SEMANA, MANTENIMIENTO Y DISPOSICION DE RESIDUOS EN CADA ASEO, DOTACIÓN DE DOS ROLLOS DE PAPEL HIGIENICO, BOLSA DE BASURA Y GEL LIMPIADOR DE MANOS EN CADA ASEO Y RETIRO DEFINITIVO DE LA UNIDAD DE ASEO. | MES | 1 | 302500 | 302500
2 | CIMENTACION |  |  |  |  | 8639150
2.1 | EXCAVACIONES, RELLENOS Y REEMPLAZOS
2.1.1 | EXCAVACION EN ROCA CON EQUIPO NEUMÁTICO (INC. CARGUE, TRANSPORTE Y DISPOSICION FINAL) | M3 | 1 | 107982 | 107982
2.1.2 | EXCAVACION MANUAL EN RECEBO COMPACTADO (INC. CARGUE, TRANSPORTE Y DISPOSICION FINAL) | M3 | 1 | 45411 | 45411
2.1.4 | EXCAVACION MANUAL TIERRA H=2.50-3.50 m. (INC. CARGUE, TRANSPORTE Y DISPOSICION FINAL) | M3 | 1 | 57084 | 57084
2.1.5 | EXCAVACION MANUAL TIERRA H=3.50-5.00 m (INC. CARGUE, TRANSPORTE Y DISPOSICION FINAL) | M3 | 1 | 72250 | 72250
2.1.6 | EXCAVACION MANUAL EN MATERIAL COMUN (incluye cargue y retiro) | M3 | 1 | 40998 | 40998
2.1.7 | EXCAVACION MANUAL EN MATERIAL COMUN (No incluye Cargue ni Retiro de Sobrantes) | M3 | 1 | 11715 | 11715
2.1.8 | CARGUE Y RETIRO DE MATERIAL DE EXCAVACIÓN | M3 | 1 | 29245 | 29245
2.1.9 | EXCAVACION MECÁNICA (INC. CARGUE, TRANSPORTE Y DISPOSICION FINAL) | M3 | 1 | 36537 | 36537
2.1.10 | RELLENO SUBBASE GRANULAR B-200 (Suministro, Extendido, Nivelación, Humedecimiento y Compactación). | M3 | 1 | 78178 | 78178
2.1.11 | RELLENO EN RECEBO COMUN (Suministro, Extendido, Humedecimiento y Compactación) | M3 | 1 | 66654 | 66654
2.1.12 | RELLENO EN SUB-BASE GRANULAR B-400 (Suministro, Extendido, Humedecimiento y Compactación) | M3 | 1 | 88611 | 88611
2.1.13 | RELLENO EN SUB-BASE GRANULAR TIPO B-600 (Suministro, Extendido, Humedecimiento y Compactación) | M3 | 1 | 96159 | 96159
2.1.14 | RELLENOS COMPACTOS EN MATERIAL SELECCIONADO PROVENIENTE DE LA EXCAVACIÓN (INC. MANIPULACION, TRASIEGO E INSTALACION) | M3 | 1 | 9811 | 9811
2.1.15 | RELLENOS EN TRITURADO Ø 2 1/2" | M3 | 1 | 105142 | 105142
2.1.16 | RELLENOS COMPACTOS TIERRA RECEBO 1:1 | M3 | 1 | 58471 | 58471
2.2 | CONCRETOS PARA CIMENTACION
2.2.1 | CONCRETO CICLOPEO - 40% CONC. 2500 PSI | M3 | 1 | 318446 | 318446
2.2.2 | CONCRETO CICLOPEO - 40% CONC. 3000 PSI | M3 | 1 | 332373 | 332373
2.2.3 | CONCRETO CICLOPEO - 60% CONC. 2500 PSI | M3 | 1 | 366377 | 366377
2.2.4 | CONCRETO CICLOPEO - 60% CONC. 3000 PSI | M3 | 1 | 390116 | 390116
2.2.5 | CONCRETO DE LIMPIEZA 1500 PSI | M3 | 1 | 433647 | 433647
2.2.6 | CONCRETO PARA VIGAS DE CIMENTACIÓN 3000 PSI | M3 | 1 | 649626 | 649626
2.2.7 | CONCRETO PARA ZAPATAS 3000 PSI | M3 | 1 | 619081 | 619081
2.2.8 | CONCRETO PARA MUROS DE CONTENCION 3000 PSI | M3 | 1 | 759871 | 759871
2.2.9 | PLACA CONTRAPISO DE 8 cm - CONCRETO 3000 PSI. INCLUYE CORTE Y DILATACION | M2 | 1 | 62399 | 62399
2.2.10 | PLACA CONTRAPISO DE 10 cm - CONCRETO 3000 PSI. INCLUYE CORTE Y DILATACION | M2 | 1 | 69528 | 69528
2.2.11 | PLACA CONTRAPISO DE 12 cm - CONCRETO 3000 PSI. INCLUYE CORTE Y DILATACION | M2 | 1 | 83605 | 83605
2.2.12 | PLACA CONTRAPISO DE 15 cm - CONCRETO 3000 PSI. INCLUYE CORTE Y DILATACION | M2 | 1 | 103972 | 103972
2.2.13 | PLACA CONTRAPISO DE 12 cm - CONCRETO 3500 PSI. INCLUYE CORTE Y DILATACION | M2 | 1 | 83879 | 83879
2.2.14 | PLACA CONTRAPISO DE 12 cm - CONCRETO 4000 PSI. INCLUYE CORTE Y DILATACION | M2 | 1 | 85970 | 85970
2.3 | ACERO DE REFUERZO PARA CIMENTACION - ESTRUCTURA - MAMPOSTERIA Y OTROS
2.3.1 | ACERO DE REFUERZO 37000 PSI | KG | 1 | 3045 | 3045
2.3.2 | ACERO DE REFUERZO 60000 PSI | KG | 1 | 3045 | 3045
2.3.3 | GRAFIL DE 4,0 mm A 8,5 mm | KG | 1 | 3147 | 3147
2.3.4 | MALLA ELECTROSOLDADA ESTÁNDAR | KG | 1 | 3147 | 3147
2.3.5 | PROCESO ACERO DE REFUERZO PARA PILOTES PRE-EXCAVADOS | KG | 1 | 404 | 404
2.3.6 | GROUTING CONCRETO FLUIDO | M3 | 1 | 688138 | 688138
2.4 | VARIOS - CIMENTACION
2.4.1 | DEMOLICION CABEZAS PILOTES | M3 | 1 | 257941 | 257941
2.4.2 | MUROS GAVIONES EN MALLA DE TRIPLE TORSIÓN DE ALAMBRE GALVANIZADO, CALIBRE BWG 12 CON HUECOS DE 10 X 10 CMS. - (INC. PIEDRA ½ ZONGA Y AMARRES) | M3 | 1 | 196705 | 196705
2.4.3 | ICOPOR AISLAMIENTO 1 CM | M2 | 1 | 4037 | 4037
2.5 | OBRAS DE MITIGACION Y ESTABILIZACION
2.5.1 | MURO EN TIERRA ARMADA (VER PLANOS Y ESPECIFICACION) | M3 | 1 | 155575 | 155575
2.5.2 | GEODREN CIRCULAR DE 100 mm - H = 1.05 m - INC. EXCAVACIÓN (VER ESPECIFICACIÓN) | M | 1 | 91464 | 91464
2.5.3 | GEODREN PLANAR DE 100 MM DETRÁS DEL MURO (VER PLANOS Y ESPECIFICACION) | M | 1 | 47683 | 47683
2.5.4 | REVEGETALIZACION CON LANDLOCK (VER ESPECIFICACIÓN) | M2 | 1 | 49741 | 49741
2.5.5 | BIO-CUNETA (VER PLANOS Y ESPECIFICACION) | M2 | 1 | 42449 | 42449
2.5.6 | TUBERIA GRES D=6" DRENAJE UNION DE CAUCHO (Incluye Suministro e Instalación) | M | 1 | 31845 | 31845
2.5.7 | FILTRO DRENANTE DETRÁS DE MURO CON GEOTEXTIL HASTA H=1,8 M (VER PLANOS Y ESPECIFICACION) | M3 | 1 | 112206 | 112206
2.5.9 | CONCRETO VIGA 4000 PSI (INCLUYE SUMINISTRO DE PLANTA EN OBRA Y ADITIVO ACELERANTE) | M3 | 1 | 730914 | 730914
2.5.11 | CUNETA EN CONCRETO 30*30 (VER PLANOS Y ESPECIFICACION) | M | 1 | 131343 | 131343
2.5.13 | TUBERIA GRES D=6" DRENAJE UNION DE CAUCHO (Incluye Suministro e Instalación) | M | 1 | 32003 | 32003
2.5.14 | PANTALLA EN CONCRETO DE 4000 PSI (VER PLANOS Y ESPECIFICACION) | M3 | 1 | 772376 | 772376
2.5.15 | PRADIZACION jardines (INC. TIERRA NEGRA) | M2 | 1 | 18804 | 18804
3 | DESAGÜES E INSTALACIONES SUBTERRANEAS |  |  |  |  | 13378373
3.1 | DESAGÜES PARA AGUAS LLUVIAS
3.1.1 | TUBERIA PVC-L Ø 2" (INC. ACCESORIOS) | M | 1 | 11528 | 11528
3.1.2 | TUBERIA PVC CORRUGADA PARA FILTRO DIAMETRO 4" | M | 1 | 41914 | 41914
3.1.3 | TUBERIA PVC-L Ø 3" (INC. ACCESORIOS) | M | 1 | 17718 | 17718
3.1.4 | TUBERIA PVC-L Ø 4" (INC. ACCESORIOS) | M | 1 | 25350 | 25350
3.2 | DESAGÜES PARA AGUAS NEGRAS
3.2.1 | ACCESORIO PVC-S Ø 2" | UN | 1 | 12369 | 12369
3.2.2 | ACCESORIO PVC-S Ø 3" | UN | 1 | 35437 | 35437
3.2.3 | ACCESORIO PVC-S Ø 4" | UN | 1 | 63150 | 63150
3.2.4 | ACCESORIO PVC-S Ø 6" | UN | 1 | 92083 | 92083
3.2.5 | TUBERIA PVC SANITARIA DE 2" (incluye atraque en concreto) | M | 1 | 24957 | 24957
3.2.6 | TUBERIA PVC SANITARIA DE 3" (incluye atraque en concreto) | M | 1 | 33069 | 33069
3.2.7 | TUBERIA PVC SANITARIA DE 4" (incluye atraque en concreto) | M | 1 | 45300 | 45300
3.2.8 | TUBERIA PVC SANITARIA DE 6" (incluye atraque en concreto) | M | 1 | 120755 | 120755
3.2.9 | PUNTO DESAGUE PVC Ø 2" | UN | 1 | 60447 | 60447
3.2.10 | PUNTO DESAGUE PVC Ø 3" - Ø 4" | UN | 1 | 83359 | 83359
3.2.11 | TUBERIA NOVAFORT - D = 110 MM - EQ Ø 4" - (INC. HIDROSELLOS y ACCESORIOS). | M | 1 | 24119 | 24119
3.2.12 | TUBERIA NOVAFORT - D = 160 MM - EQ Ø 6" - (INC. HIDROSELLOS y ACCESORIOS) | M | 1 | 54423 | 54423
3.2.13 | TUBERIA NOVAFORT - D = 200 MM - EQ Ø 8" - (INC. HIDROSELLOS y ACCESORIOS) | M | 1 | 64036 | 64036
3.2.14 | TUBERIA NOVAFORT - D = 250 MM - EQ Ø 10" - (INC. HIDROSELLOS y ACCESORIOS) | M | 1 | 98295 | 98295
3.2.15 | TUBERIA NOVAFORT - D = 315 MM - EQ Ø 12" - (INC. HIDROSELLOS y ACCESORIOS) | M | 1 | 150649 | 150649
3.2.16 | TUBERIA NOVAFORT - D = 356 MM - EQ Ø 14" - (INC. HIDROSELLOS y ACCESORIOS) | M | 1 | 178188 | 178188
3.2.17 | TUBERIA NOVAFORT - D = 450 MM - EQ Ø 18" - (INC. HIDROSELLOS y ACCESORIOS) | M | 1 | 279201 | 279201
3.3 | DRENAJES
3.3.1 | RELLENO GRAVILLA DE RIO | M3 | 1 | 117900 | 117900
3.3.2 | Filtro Geodren 45x45 con tuberia filtro de D=100 mm (inlcuye geotextil y gravilla) | M | 1 | 68967 | 68967
3.3.3 | GEOTEXTIL NT 1600 (Incluye Suministro e Instalación). | M2 | 1 | 3495 | 3495
3.3.4 | GEOTEXTIL NT 2500 (Incluye Suministro e Instalación). | M2 | 1 | 9038 | 9038
3.4 | CONSTRUCCIONES EN MAMPOSTERIA
3.4.1 | CAJAS INSPECCION 40 x 60 x 45 cm (INC. BASE y CAÑUELA Y TAPA CON MARCO METALICO) | UN | 1 | 299634 | 299634
3.4.2 | CAJA INSPECCION 60 x 60 x 60 cm (INC. BASE y CAÑUELA Y TAPA CON MARCO METALICO) | UN | 1 | 411119 | 411119
3.4.3 | CAJA INSPECCION 80 x 80 x 95 cm (INC. BASE y CAÑUELA Y TAPA CON MARCO METALICO) | UN | 1 | 535485 | 535485
3.4.4 | CAJA INSPECCION 100 x 100 x 100 cm (INC. BASE y CAÑUELA Y TAPA CON MARCO METALICO) | UN | 1 | 758758 | 758758
3.4.5 | MARCOS CAJAS TAPAS DE INSPECCIÓN | UN | 1 | 51391 | 51391
3.4.6 | TRAMPA DE GRASAS 1.2 X 1.5 M | UN | 1 | 574404 | 574404
3.4.7 | DESARENADOR 1.00 X 1.06 M | UN | 1 | 540561 | 540561
3.4.8 | CILINDRO POZO INSPECCION EN MAMPOSTERIA E=0.25m (Inc. Sumin. y Const, Acero para Escaleras, Geotextil y Pañete Impermeab.) | M | 1 | 526748 | 526748
3.4.9 | CILINDRO POZO INSPECCION EN MAMPOSTERIA E=0.37m (Inc. Sumin. y Const, Acero para Escaleras, Geotextil y Pañete Impermeab.) | M | 1 | 714293 | 714293
3.4.10 | CONO POZO INSPECCION PREFABRICADO H=0.25m - E=0.10m (Inc. Sum e Inst, Aro-Tapa, Tapa en Concreto y Aro de Ajuste) | UN | 1 | 719859 | 719859
3.4.11 | SUMIDERO LATERAL SL-100, H=1.25m (Fundido en Sitio, Concreto Hecho en Obra. Incl. Sumin, Form, Ref. y Const. Incl. Tapa) | UN | 1 | 1969586 | 1969586
3.4.13 | CAJA PARA MEDIDOR DE 1" - SEGÚN ESPECIF. EAAB 1020 X 1020 X 950 (mm) | UN | 1 | 738914 | 738914
3.4.14 | CAJA PARA MEDIDOR DE 1 1/2" - SEGÚN ESPECIF. EAAB 1440 X 1020 * 950 (mm) | UN | 1 | 1021482 | 1021482
3.4.15 | CAJA PARA MEDIDOR DE 2" - SEGÚN ESPECIF. EAAB 1840 X 1020 X 950 (mm) | UN | 1 | 1365703 | 1365703
3.6 | VARIOS - DESAGÜES
3.6.1 | CAJA MEDIDOR MAMPOSTERIA CON TAPA | UN | 1 | 223619 | 223619
3.6.2 | CAJA CONTADOR AGUA FIBRIT. | UN | 1 | 33860 | 33860
3.6.3 | CAMARAS ELECTRICAS DOBLES | UN | 1 | 1050356 | 1050356
3.6.4 | DUCTO ELECTRICO PVC 3" | M | 1 | 24770 | 24770
3.6.5 | DUCTOS ELECTRICOS A.C. 4" | M | 1 | 22092 | 22092
3.6.6 | DUCTOS ELECTRICOS PVC 4" | M | 1 | 33951 | 33951
3.6.7 | CINTA SIKA PVC O-22 O SIMILAR | M | 1 | 46041 | 46041
4 | ESTRUCTURA |  |  |  |  | 9224061
4.1 | ELEMENTOS VERTICALES EN CONCRETO
4.1.1 | COLUMNAS EN CONCRETO DE 3000 PSI | M3 | 1 | 730667 | 730667
4.1.2 | MUROS DE CONTENCION EN CONCRETO DE 3000 PSI | M3 | 1 | 745928 | 745928
4.1.4 | COLUMNAS CIRCULARES U OVALADAS EN CONCRETO DE 3000 PSI | M3 | 1 | 744613 | 744613
4.1.5 | PANTALLAS EN CONCRETO DE 3000 PSI | M3 | 1 | 771956 | 771956
4.2 | ELEMENTOS HORIZONTALES EN CONCRETO
4.2.1 | VIGAS AÉREAS EN CONCRETO DE 3000 PSI | M3 | 1 | 741063 | 741063
4.2.2 | VIGAS DE ENTREPISO EN CONCRETO DE 3000 PSI | M3 | 1 | 744625 | 744625
4.2.3 | VIGAS CANALES EN CONCRETO DE 3000 PSI | M3 | 1 | 806797 | 806797
4.3 | LOSAS DE ENTREPSIO EN CONCRETO
4.3.1 | LOSA ALIGERADA ENTREPISO H = 30 cm - CONCRETO 3000 PSI | M2 | 1 | 143277 | 143277
4.3.2 | LOSA ALIGERADA ENTREPISO H = 35 cm - CONCRETO 3000 PSI | M2 | 1 | 147082 | 147082
4.3.3 | LOSA ALIGERADA ENTREPISO H = 40 cm - CONCRETO 3000 PSI | M2 | 1 | 155731 | 155731
4.3.4 | LOSA ALIGERADA ENTREPISO H = 45 cm - CONCRETO 3000 PSI | M2 | 1 | 164657 | 164657
4.3.5 | LOSA ALIGERADA ENTREPISO H = 50 cm - CONCRETO 3000 PSI | M2 | 1 | 179189 | 179189
4.3.6 | LOSA ALIGERADA ENTREPISO H = 55 cm - CONCRETO 3000 PSI | M2 | 1 | 201710 | 201710
4.3.7 | LOSA MACIZA ENTREPISO H = 10 cm - CONCRETO 3000 PSI | M2 | 1 | 68567 | 68567
4.3.8 | LOSA MACIZA ENTREPISO H = 12 cm - CONCRETO 3000 PSI | M2 | 1 | 82690 | 82690
4.3.9 | LOSA MACIZA ENTREPISO H = 15 cm - CONCRETO 3000 PSI | M2 | 1 | 102341 | 102341
4.3.10 | LOSA STEELDECK 2" CAL 22 - E = 10 cm (INC. CONCRETO 3000 PSI y MALLA ELECTROSOLDADA Ø 5mm - 15x15) | M2 | 1 | 123853 | 123853
4.3.11 | LOSA STEELDECK 3" CAL 22 - E = 12 cm (INC. CONCRETO 3000 PSI y MALLA ELECTROSOLDADA Ø 5mm - 15x15) | M2 | 1 | 139407 | 139407
4.3.13 | RAMPA - LOSA MACIZA CONCRETO 3000 PSI - H = 15 cm | M3 | 1 | 712562 | 712562
4.4 | ELEMENTOS VARIOS EN CONCRETO
4.4.1 | CONCRETO PARA ESCALERAS 3000 PSI | M3 | 1 | 771677 | 771677
4.4.2 | CONCRETO IMPERMEABILIZADO PARA TANQUE SUBTERRANEO 3500 PSI | M3 | 1 | 769973 | 769973
4.4.4 | LUCERNARIOS EN CONCRETO DE 3000 PSI E=0.10 | M2 | 1 | 175696 | 175696
5 | MAMPOSTERIA |  |  |  |  | 2003718
5.1 | MAMPOSTERIA EN BLOQUE DE CONCRETO
5.1.1 | MURO EN BLOQUE CONCRETO - E = 10 cm | M2 | 1 | 79437 | 79437
5.1.2 | MURO EN BLOQUE CONCRETO - E = 20 cm | M2 | 1 | 91605 | 91605
5.2 | MAMPOSTERIA EN LADRILLO TOLETE Y HUECO
5.2.1 | MURO EN LADRILLO TOLETE PRENSADO e = 12CM | M2 | 1 | 81326 | 81326
5.2.2 | MURO EN LADRILLO TOLETE PRENSADO e = 25CM | M2 | 1 | 133942 | 133942
5.2.4 | CORTE LADRILLO | UN | 1 | 297 | 297
5.2.7 | MUROS LADRILLO TOLETE FINO PERFORADO E=12 cm | M2 | 1 | 81629 | 81629
5.2.8 | MUROS LADRILLO TOLETE FINO PERFORADO E=25 cm | M2 | 1 | 133914 | 133914
5.2.9 | MURO EN BLOQUE No. 4 E=15 cm | M2 | 1 | 41485 | 41485
5.2.10 | MURO EN BLOQUE No. 5 E=15 cm | M2 | 1 | 39058 | 39058
5.2.11 | MURO EN EN LADRILLO PRENSADO SANTAFE O SIMILAR E = 12 CM | M2 | 1 | 81323 | 81323
5.2.12 | MUROS LADRILLO PRENSADO SANTA FE ó SIMILAR E=25 cm | M2 | 1 | 134877 | 134877
5.2.13 | MURO EN LADRILLO TOLETE COMUN E=7 cm | M2 | 1 | 30954 | 30954
5.2.14 | MURO EN LADRILLO TOLETE COMÚN E=15 cm | M2 | 1 | 54050 | 54050
5.2.15 | MURO EN LADRILLO TOLETE COMÚN E=25 cm | M2 | 1 | 98176 | 98176
5.2.16 | SOBRECIMIENTO LADRILLO TOLETE 12 x 25 | M | 1 | 24491 | 24491
5.2.17 | SOBRECIMIENTO LADRILLO TOLETE 25 x 25 | M | 1 | 35318 | 35318
5.2.18 | MURO EN LADRILLO TOLETE RECOCIDO E=15 cm | M2 | 1 | 56653 | 56653
5.2.19 | MURO EN LADRILLO TOLETE RECOCIDO E=25 cm | M2 | 1 | 86256 | 86256
5.2.20 | MURO EN LADRILLO ESTRUCTURAL E=30 CM. NO INCLUYE REFUERZO | M2 | 1 | 162503 | 162503
5.2.21 | MURO EN LADRILLO ESTRUCTURAL E=15 CM. NO INCLUYE REFUERZO | M2 | 1 | 87333 | 87333
5.3 | ELEMENTOS EN MAMPOSTERIA
5.3.1 | ALFAJIAS LADRILLO PRENSADO | M | 1 | 38006 | 38006
5.3.2 | ALFAJIAS LADRILLO TOLETE COMUN | M | 1 | 34714 | 34714
5.3.3 | DINTEL LADRILLO HUECO No. 4 | M | 1 | 24747 | 24747
5.3.4 | DINTEL LADRILLO HUECO No. 5 | M | 1 | 24917 | 24917
5.3.5 | ENCHAPES LADRILLO PRENSADO | M2 | 1 | 60464 | 60464
5.3.6 | REMATES LADRILLO PORTANTE PRENSADO | M | 1 | 35782 | 35782
5.3.7 | REMATES LADRILLO TOLETE PRENSADO | M | 1 | 34345 | 34345
5.3.8 | REMATES LADRILLO TOLETE COMUN | M | 1 | 32452 | 32452
5.4 | ELEMENTOS ESTRUCTURALES Y NO ESTRUCTURALES
5.4.1 | ANCLAJE PARA REFORZAMIENTO EN CONCRETO Y EPOXICO PARA Ø 3/8" - 9 cm. DE PROFUNDIDAD ESTÁNDAR (PERFORACIÓN - LIMPIEZA - EPÓXICO) | CM | 1 | 677 | 677
5.4.2 | ANCLAJE PARA REFORZAMIENTO EN CONCRETO Y EPOXICO PARA Ø 1/2" - 11 cm. DE PROFUNDIDAD ESTÁNDAR (PERFORACIÓN - LIMPIEZA - EPÓXICO) | CM | 1 | 688 | 688
5.4.3 | ANCLAJE PARA REFORZAMIENTO EN CONCRETO Y EPOXICO PARA Ø 5/8" - 14 cm. DE PROFUNDIDAD ESTÁNDAR (PERFORACIÓN - LIMPIEZA - EPÓXICO) | CM | 1 | 691 | 691
5.4.4 | ANCLAJE PARA REFORZAMIENTO EN CONCRETO Y EPOXICO PARA Ø 3/4" - 17 cm. DE PROFUNDIDAD ESTÁNDAR (PERFORACIÓN - LIMPIEZA - EPÓXICO) | CM | 1 | 899 | 899
5.4.5 | ANCLAJE PARA REFORZAMIENTO EN CONCRETO Y EPOXICO PARA Ø 7/8" - 20 cm. DE PROFUNDIDAD ESTÁNDAR (PERFORACIÓN - LIMPIEZA - EPÓXICO) | CM | 1 | 994 | 994
5.4.6 | ANCLAJE PARA REFORZAMIENTO EN CONCRETO Y EPOXICO PARA Ø 1" - 23 cm. DE PROFUNDIDAD ESTÁNDAR (PERFORACIÓN - LIMPIEZA - EPÓXICO) | CM | 1 | 1138 | 1138
5.4.8 | JUNTA DILATACION ICOPOR 2 CM. H = 0.50 | M | 1 | 5746 | 5746
5.4.9 | ESCARIFICADO DE SUPERFICIES EN CONCRETO | M2 | 1 | 10117 | 10117
5.6 | VARIOS - MAMPOSTERIA
5.6.1 | BORDILLO PARA ASEOS. H = 0.40 M | M | 1 | 24543 | 24543
5.6.2 | BORDILLO PARA DUCHAS. H = 0.20 MS (SIN ENCHAPE) | M | 1 | 21982 | 21982
5.6.3 | CHAZOS PARA CARPINTERIA | UN | 1 | 3134 | 3134
5.6.4 | MURO EN DRY WALL DE 12 MM INCLUYE ESTRUCTURA METALICA , MASILLA , CINTA Y PRIMERA MANO DE PINTURA , VISTO DOS CARAS E=12 cms | M2 | 1 | 75827 | 75827
5.6.5 | INSTALACION DE DIVISIONES MODULARES | M2 | 1 | 7834 | 7834
5.6.6 | BORDILLO PARA DUCHAS. H = 20 cm (CON ENCHAPE) | M2 | 1 | 29394 | 29394
6 | PREFABRICADOS EN CONCRETO Y OTROS |  |  |  |  | 2679275
6.1 | ELEMENTOS PREFABRICADOS EN CONCRETO
6.1.1 | BORDILLO PREFABRICADO EN CONCRETO A - 50 | M | 1 | 66111 | 66111
6.1.2 | SARDINEL TIPO A10 (Suministro e Instalación. Incluye 3 cm Mortero 2000 PSI) (3HUECOS) | M | 1 | 67789 | 67789
6.1.3 | LOSETA PREFABRICADA A50 (Suministro e Instalación. Incluye Base 4cm Mortero 1:5 y Arena de Sello). | M2 | 1 | 70542 | 70542
6.1.4 | ALFAJIAS EN CONCRETO 0,15 M | M | 1 | 25246 | 25246
6.1.5 | ALFAJIAS EN CONCRETO 0,30 M | M | 1 | 48715 | 48715
6.1.6 | DINTEL CONCRETO 0,15M X 0,10 M | M | 1 | 38649 | 38649
6.1.7 | DINTEL CONCRETO 0,30M X 0,10 M | M | 1 | 56758 | 56758
6.1.8 | DINTEL CONCRETO 0,30M X 0,50 M | M | 1 | 91114 | 91114
6.1.9 | DINTEL PREFABRICADO EN CONCRETO 15 x 30 cm | M | 1 | 59892 | 59892
6.1.10 | DINTEL PREFABRICADO EN CONCRETO 20 x 20 cm | M | 1 | 49555 | 49555
6.1.11 | DINTEL PREFABRICADO EN CONCRETO 25 x 30 cm | M | 1 | 93958 | 93958
6.1.12 | PANELES PREFABRICADOS E = 7 cm | M2 | 1 | 103536 | 103536
6.1.13 | PASOS PREFABRICADOS ESCALERA B = 30 cm | M | 1 | 42680 | 42680
6.1.14 | DIVISIONES P´BAÑOS EN LOSETAS DE CONCRETO E= 6 cm. | M2 | 1 | 84772 | 84772
6.1.15 | PROTECTOR EN CONCRETO JUNTA ESTRUCTURAL 30 X 3 cm. | M | 1 | 29112 | 29112
6.2 | ELEMENTOS CONCRETO FUNDIDOS SITIO
6.2.1 | SARDINEL H=0.40m, e=0.15m CONCRETO 3000 PSI (Fundido en Sitio, Concreto Premezclado. Inc. Sumin, Formalet. y Const.) | M | 1 | 38123 | 38123
6.2.2 | BANCA EN CONCRETO TIPO M30 (Suministro e Instalación. No Incluye material de base). | UN | 1 | 1093746 | 1093746
6.2.3 | BANCA EN CONCRETO TIPO M31 (Suministro e Instalación). | UN | 1 | 516498 | 516498
6.2.4 | MESONES EN CONCRETO DE 40 cm | M | 1 | 44182 | 44182
6.2.5 | MESONES EN CONCRETO DE 60 cm | M | 1 | 58297 | 58297
7 | INSTALACIÓN HIDRAULICA SANITARIA Y DE GAS |  |  |  |  | 29860099
7.1 | ACOMETIDA
7.1.1 | ACOMETIDA GALVANIZADA Ø 1/2" - 5 MT | UN | 1 | 432843 | 432843
7.1.2 | ACOMETIDA PVC Ø 1/2" - 5 MT | UN | 1 | 161848 | 161848
7.1.3 | ACOMETIDA PVC Ø 3/4" - 5 MT | UN | 1 | 389235 | 389235
7.1.4 | ACOMETIDA PVC-P 1 1/2" | M | 1 | 22746 | 22746
7.1.5 | INSTALACIÓN ACOMETIDA DE 2" (MANO DE OBRA) | UN | 1 | 281468 | 281468
7.1.6 | CAJA MEDIDOR MAMPOSTERIA CON TAPA | UN | 1 | 216351 | 216351
7.2 | CONEXION A TANQUES
7.2.1 | CONEXIÓN COMPLETA A TANQUE ELEVADO EN Ø PVC | UN | 1 | 324649 | 324649
7.2.2 | CONEXIÓN COMPLETA A TANQUE ELEVADO EN Ø GALVANIZADO | UN | 1 | 399652 | 399652
7.4 | RED GENERAL DE AGUA FRIA
7.4.1 | ACCESORIOS PVC-P Ø 1/2" | UN | 1 | 2319 | 2319
7.4.2 | ACCESORIOS PVC-P Ø 3/4" | UN | 1 | 4577 | 4577
7.4.3 | ACCESORIOS PVC-P Ø 1" | UN | 1 | 5918 | 5918
7.4.4 | ACCESORIOS PVC-P Ø 1 1/4" | UN | 1 | 6938 | 6938
7.4.5 | ACCESORIOS PVC-P Ø 1 1/2" | UN | 1 | 7838 | 7838
7.4.6 | ACCESORIOS PVC-P Ø 2" | UN | 1 | 11840 | 11840
7.4.7 | ACCESORIOS PVC-P DE 2 1/2" | UN | 1 | 23641 | 23641
7.4.8 | ACCESORIOS Ø 3" PVC-P | UN | 1 | 30972 | 30972
7.4.9 | ACCESORIOS PVCP DE 4" | UN | 1 | 67055 | 67055
7.4.10 | RED SUMINISTRO PVCP DE 1/2" (INC. ACCESORIOS) | M | 1 | 5445 | 5445
7.4.11 | RED SUMINISTRO PVCP DE 3/4" (INC. ACCESORIOS). | M | 1 | 7714 | 7714
7.4.12 | RED SUMINISTRO PVCP DE 1" (INC. ACCESORIOS) | M | 1 | 11980 | 11980
7.4.13 | RED SUMINISTRO PVCP DE 1 1/2" (INC. ACCESORIOS) | M | 1 | 20665 | 20665
7.4.14 | RED SUMINISTRO PVCP DE 2" (INC. ACCESORIOS) | M | 1 | 24863 | 24863
7.4.15 | RED SUMINISTRO CPVC DE 1/2" (INC. ACCESORIOS) | M | 1 | 17212 | 17212
7.4.16 | RED SUMINISTRO CPVC DE 3/4" (INC. ACCESORIOS) | M | 1 | 20100 | 20100
7.4.17 | RED SUMINISTRO GALV. DE 1/2" (INC. ACCESORIOS) | M | 1 | 27280 | 27280
7.4.18 | RED SUMINISTRO GALV. DE 3/4" (INC. ACCESORIOS) | M | 1 | 29022 | 29022
7.4.19 | RED SUMINISTRO GALV. DE 1" (INC. ACCESORIOS) | M | 1 | 31282 | 31282
7.4.20 | TUBERIA HG DE 1 1/2" | M | 1 | 52589 | 52589
7.4.21 | TUBERIA HG DE 2" | M | 1 | 74146 | 74146
7.4.22 | TUBERIA HG DE 3" | M | 1 | 102820 | 102820
7.4.23 | TUBERIA HG DE 4" | M | 1 | 132358 | 132358
7.4.24 | REGISTRO P/D RED WHITE Ø 1/2" ó EQUIVALENTE | UN | 1 | 57811 | 57811
7.4.25 | REGISTRO P/D RED WHITE Ø 3/4" ó EQUIVALENTE | UN | 1 | 72179 | 72179
7.4.26 | REGISTRO P/D RED WHITE Ø 1" ó EQUIVALENTE | UN | 1 | 106135 | 106135
7.4.27 | REGISTRO PASO DIRECTO RED WHITE DE 1 1/4" | UN | 1 | 130404 | 130404
7.4.28 | REGISTRO PASO DIRECTO DE 1 1/2"" KITZ O SIMILAR | UN | 1 | 141619 | 141619
7.4.29 | REGISTRO RED WHITE DE 1 1/2" O EQUIVALENTE | UN | 1 | 204313 | 204313
7.4.30 | REGISTRO P/D RED WHITE Ø 2" ó EQUIVALENTE | UN | 1 | 228803 | 228803
7.4.31 | REGISTRO PASO DIRECTO DE 2" KITZ O SIMILAR | UN | 1 | 221213 | 221213
7.4.32 | REGISTRO PASO DIRECTO DE 3" KITZ O SIMILAR | UN | 1 | 423132 | 423132
7.4.33 | REGISTRO DE BOLA 200 Lb. - Ø 1/2" | UN | 1 | 14731 | 14731
7.4.34 | CHEQUE P/D RED WHITE Ø 1/2" ó EQUIVALENTE | UN | 1 | 37195 | 37195
7.4.35 | CHEQUE P/D RED WHITE Ø 3/4" ó EQUIVALENTE | UN | 1 | 79301 | 79301
7.4.36 | CHEQUE P/D RED WHITE Ø 1" ó EQUIVALENTE | UN | 1 | 124196 | 124196
7.4.37 | CHEQUE P/D RED WHITE Ø 1 1/2" ó EQUIVALENTE | UN | 1 | 147880 | 147880
7.4.38 | CHEQUE P/D RED WHITE Ø 2" ó EQUIVALENTE | UN | 1 | 171215 | 171215
7.4.39 | CHEQUE CORTINA HIERRO 4" | UN | 1 | 1269583 | 1269583
7.4.40 | CHEQUE HIDRO DE 2" | UN | 1 | 317282 | 317282
7.4.41 | CHEQUE HIDRO DE 2" HFVC HELBERT O SIMILAR | UN | 1 | 321892 | 321892
7.4.42 | CHEQUE HIDRO DE 3" | UN | 1 | 553370 | 553370
7.4.43 | CHEQUE HIDRO DE 4" | UN | 1 | 1138711 | 1138711
7.4.44 | CHEQUE RED WHITE ROSCADO DE 4" | UN | 1 | 1240099 | 1240099
7.4.45 | TUBERIA PVCP 315 PSI DE 1/2" | M | 1 | 4279 | 4279
7.4.46 | TUBERIA PVCP RDE 9 DE 1/2" | M | 1 | 7369 | 7369
7.4.47 | TUBERIA PVCP RDE 11 DE 3/4" | M | 1 | 7056 | 7056
7.4.48 | TUBERIA PVCP RDE 21 DE 3/4". | M | 1 | 6334 | 6334
7.4.49 | TUBERIA PVCP RDE 13.5 DE 1" | M | 1 | 9103 | 9103
7.4.50 | TUBERIA PVCP RDE 21 Ø 1" | M | 1 | 11673 | 11673
7.4.51 | TUBERIA PVCP RDE 21 Ø 1 1/4" | M | 1 | 15260 | 15260
7.4.52 | TUBERIA PVCP RDE 21 Ø 1 1/2" | M | 1 | 17640 | 17640
7.4.53 | TUBERIA PVCP RDE 21 Ø 2" | M | 1 | 25686 | 25686
7.4.54 | TUBERIA PVCP RDE-21 Ø 2 1/2" | M | 1 | 40722 | 40722
7.4.55 | TUBERIA PVCP RDE-21Ø 3" | M | 1 | 51763 | 51763
7.4.56 | TUBERIA PVC-P DE Ø 4" | M | 1 | 74417 | 74417
7.4.57 | ACCESORIO HG DE 4" | UN | 1 | 98770 | 98770
7.4.58 | ACCESORIO HG 3" | UN | 1 | 61515 | 61515
7.4.59 | ACCESORIO HG 1 1/2" | UN | 1 | 22236 | 22236
7.4.60 | ACCESORIO HG DE 1" | UN | 1 | 11932 | 11932
7.4.61 | ACCESORIO HG DE 2" | UN | 1 | 27935 | 27935
7.4.62 | TUBERIA HG DE Ø 1" | M | 1 | 46144 | 46144
7.5 | RED AGUA CALIENTE
7.5.1 | ACCESORIOS CPVC DE 1/2" | UN | 1 | 2633 | 2633
7.5.2 | ACCESORIOS CPVC DE 3/4" | UN | 1 | 4230 | 4230
7.5.3 | TUBERIA CPVC DE 1/2" | M | 1 | 10482 | 10482
7.5.4 | TUBERIA CPVC DE 3/4" | M | 1 | 13359 | 13359
7.6 | PUNTOS HIDRAULICOS
7.6.1 | PUNTO SUMINISTRO GALVANIZADO (INC. ACCESORIOS) | UN | 1 | 84935 | 84935
7.6.2 | PUNTO HIDRÁULICO AGUA CALIENTE | UN | 1 | 37661 | 37661
7.6.3 | PUNTO AGUA FRIA PVC (INC. ACCESORIOS) | UN | 1 | 52068 | 52068
7.6.4 | REPARACIONES HIDRÁULICAS PVC DE 1/2" - 3/4" Y 1" | UN | 1 | 17005 | 17005
7.6.5 | REUBICACIÓN PUNTO HIDRÁULICO AGUA CALIENTE | UN | 1 | 34105 | 34105
7.6.6 | REUBICACIÓN PUNTO HIDRÁULICO AGUA FRIA | UN | 1 | 34614 | 34614
7.7 | SALIDAS SANITARIAS
7.7.1 | PUNTO DESAGUE PVC Ø 2" | UN | 1 | 62867 | 62867
7.7.2 | PUNTO DESAGUE PVC Ø 3" - Ø 4" | UN | 1 | 86690 | 86690
7.7.3 | REPARACIONES SANITARIAS EN 2" | UN | 1 | 33194 | 33194
7.7.4 | REPARACIONES TUBERIA PVC SANITARIA DE 3" | UN | 1 | 37703 | 37703
7.7.5 | REPARACIONES TUBERIA PVC SANITARIA DE 4" | UN | 1 | 44392 | 44392
7.7.6 | REUBICACIÓN SALIDA SANITARIA | UN | 1 | 50892 | 50892
7.8 | BAJANTES - VENTILACIONES - REVENTILACIONES A.N.
7.8.1 | BAJANTE A.N. PVC Ø 3" (INC. ACCESORIOS) | M | 1 | 24908 | 24908
7.8.2 | BAJANTE A.N. PVC Ø 4" (INC. ACCESORIOS) | M | 1 | 31347 | 31347
7.8.3 | BAJANTE A.N. PVC Ø 6" (INC. ACCESORIOS) | M | 1 | 62952 | 62952
7.8.4 | VENTILACION Y REVENTILACION PVC Ø 2" (INC. ACCESORIOS) | M | 1 | 16174 | 16174
7.8.5 | VENTILACION Y REVENTILACION PVC Ø 3" (INC. ACCESORIOS) | M | 1 | 18599 | 18599
7.9 | RED DE GAS
7.9.1 | ACCESORIO DE COBRE DE 1 1/4" | UN | 1 | 23399 | 23399
7.9.2 | ACCESORIO DE COBRE DE 1" | UN | 1 | 14469 | 14469
7.9.3 | ACCESORIO DE COBRE DE 3/4" | UN | 1 | 7419 | 7419
7.9.4 | ACOMETIDA DE GAS UNIFAMILIAR | UN | 1 | 396632 | 396632
7.9.5 | CAJA MEDIDOR GAS 140x45 | UN | 1 | 264139 | 264139
7.9.6 | CAJA MEDIDOR GAS 45x45 | UN | 1 | 124001 | 124001
7.9.7 | CAJA MEDIDOR GAS 72x45 | UN | 1 | 169426 | 169426
7.9.8 | ADAPTADOR MACHO COBRE COBRE Ø 1/2" | UN | 1 | 3105 | 3105
7.9.9 | ADAPTADOR MACHO COBRE COBRE Ø 3/4" | UN | 1 | 3709 | 3709
7.9.10 | BUSHING HG 3/4" x 1/2" | UN | 1 | 4211 | 4211
7.9.11 | BUSHING HG 1" x 1/2" | UN | 1 | 4622 | 4622
7.9.12 | CODO HG Ø 1/2" | UN | 1 | 4854 | 4854
7.9.13 | CODO HG Ø 3/4" | UN | 1 | 5282 | 5282
7.9.14 | ACCESORIO HG DE 1" | UN | 1 | 10736 | 10736
7.9.15 | ACCESORIO HG DE 2" | UN | 1 | 25141 | 25141
7.9.16 | ACCESORIOS DE COBRE DE 1/2" | UN | 1 | 5412 | 5412
7.9.17 | CODO DE COBRE Ø 3/4" | UN | 1 | 7023 | 7023
7.9.18 | ACCESORIOS DE COBRE DE 1" | UN | 1 | 13228 | 13228
7.9.19 | CONDUCTO EVACUACION GAS 15 x 22 | M | 1 | 45748 | 45748
7.9.20 | COPA DE COBRE 3/4" x 1/2" | UN | 1 | 4931 | 4931
7.9.21 | COPA DE COBRE 1" x 1/2" | UN | 1 | 7377 | 7377
7.9.22 | COPA DE COBRE 1" x 3/4" | UN | 1 | 7786 | 7786
7.9.23 | INSTALACION INTERNA PUNTO PRINCIPAL 15 m | UN | 1 | 2258175 | 2258175
7.9.24 | INSTALACION INTERNA PUNTO ADICIONAL 6 m | UN | 1 | 1011098 | 1011098
7.9.25 | ELEVADOR DE GAS Ø 1/2" | UN | 1 | 13938 | 13938
7.9.26 | MANGUERA DE CONEXION FLEXIBLE | UN | 1 | 8622 | 8622
7.9.27 | MEDIDOR GAS 2.5 | UN | 1 | 221885 | 221885
7.9.28 | REGULADOR 143 E-METER | UN | 1 | 186913 | 186913
7.9.29 | REGULADOR RP 40 | UN | 1 | 41058 | 41058
7.9.30 | TAPON DE COBRE Ø 1/2" | UN | 1 | 2549 | 2549
7.9.31 | TAPON DE COBRE Ø 3/4" | UN | 1 | 3424 | 3424
7.9.32 | TAPON DE COBRE Ø 1" | UN | 1 | 4119 | 4119
7.9.33 | TAPON HG Ø 1/2" | UN | 1 | 4273 | 4273
7.9.34 | TAPON HG Ø 3/4" | UN | 1 | 4388 | 4388
7.9.35 | TAPON HG Ø 1" | UN | 1 | 5453 | 5453
7.9.36 | TEE DE COBRE Ø 1/2" | UN | 1 | 5722 | 5722
7.9.37 | TEE DE COBRE Ø 3/4" | UN | 1 | 7058 | 7058
7.9.38 | TEE DE COBRE Ø 1" | UN | 1 | 11001 | 11001
7.9.39 | TEE HG Ø 1/2" | UN | 1 | 5015 | 5015
7.9.40 | TEE HG Ø 3/4" | UN | 1 | 7603 | 7603
7.9.41 | TEE HG Ø 1" | UN | 1 | 15911 | 15911
7.9.42 | TEE REDUCIDA EN POLIETILENO 1" x 1/2" | UN | 1 | 36192 | 36192
7.9.43 | TUBERIA HIERRO GALVANIZADO DE 1/2" | M | 1 | 16421 | 16421
7.9.44 | TUBERIA DE ACERO GALVANIZADO Ø 3/4" (INC. ACCESORIOS) | M | 1 | 31295 | 31295
7.9.45 | TUBERIA HG DE Ø 1" | M | 1 | 46144 | 46144
7.9.46 | TUBERIA DE COBRE TIPO L DE 1/2" | M | 1 | 16121 | 16121
7.9.47 | TUBERIA DE COBRE TIPO L DE 1/2" (INCLUYE ACCESORIOS) | M | 1 | 23317 | 23317
7.9.48 | TUBERIA DE COBRE TIPO L DE 3/4" | M | 1 | 26019 | 26019
7.9.49 | TUBERIA DE COBRE TIPO L DE 3/4" (INCLUYE ACCESORIOS) | M | 1 | 35750 | 35750
7.9.50 | TUBERIA DE COBRE TIPO L DE 1" | M | 1 | 40607 | 40607
7.9.51 | TUBERIA DE COBRE TIPO L DE 1 1/4" | M | 1 | 76337 | 76337
7.9.52 | TUBERIA DE POLIETILENO Ø 1/2" | M | 1 | 16336 | 16336
7.9.53 | TUBERIA DE POLIETILENO Ø 3/4" | M | 1 | 18770 | 18770
7.9.54 | TUBERIA DE POLIETILENO Ø 1" | M | 1 | 21733 | 21733
7.9.55 | ACCESORIOS DE COBRE DE 1/2" | UN | 1 | 6413 | 6413
7.9.56 | UNION DE COBRE Ø 3/4" | UN | 1 | 6593 | 6593
7.9.57 | UNIVERSAL DE COBRE Ø 1/2" | UN | 1 | 9820 | 9820
7.9.58 | UNIVERSAL DE COBRE Ø 3/4" | UN | 1 | 19187 | 19187
7.9.59 | UNIVERSAL HG Ø 1/2" | UN | 1 | 10902 | 10902
7.9.60 | UNIVERSAL HG Ø 3/4" | UN | 1 | 13284 | 13284
7.9.61 | UNIVERSAL HG DE Ø 1 1/2" | UN | 1 | 28647 | 28647
7.9.62 | UNIVERSAL HG DE Ø 1" | UN | 1 | 19152 | 19152
7.9.63 | UNIVERSAL HG DE Ø 2" | UN | 1 | 50431 | 50431
7.9.64 | UNIVERSAL HG DE Ø 3" | UN | 1 | 116342 | 116342
7.9.65 | VALVULA DE BOLA Ø 1/2" HNPT | UN | 1 | 19513 | 19513
7.9.66 | VALVULA DE BOLA PARA MEDIDOR GAS | UN | 1 | 17837 | 17837
7.9.67 | ENCAÑUELADO DE 1 1/4" | M | 1 | 9259 | 9259
7.9.68 | ENCAÑUELADO DE 1" | M | 1 | 8441 | 8441
7.9.69 | ENCAÑUELADO DE 1/2" | M | 1 | 6729 | 6729
7.9.70 | ENCAÑUELADO DE 3/4" | M | 1 | 7586 | 7586
7.9.71 | PUNTO DE GAS DE 1" | UN | 1 | 64954 | 64954
7.9.72 | PUNTO DE GAS DE 1/2" | UN | 1 | 24217 | 24217
7.9.73 | PUNTO DE GAS DE 3/4" | UN | 1 | 36206 | 36206
7.9.74 | REGISTRO DE BOLA PARA GAS 1/2" | UN | 1 | 32710 | 32710
7.9.75 | REGISTRO DE BOLA PARA GAS DE 3/4" | UN | 1 | 39933 | 39933
7.9.76 | REGISTRO DE BOLA PARA GAS DE 1" | UN | 1 | 55823 | 55823
7.10 | TUBERIA PVC UNION MECANICA
7.10.1 | ACCESORIO PVC U.M DE 3" | UN | 1 | 96496 | 96496
7.10.2 | ACCESORIOS PVC U.M DE 4" | UN | 1 | 146706 | 146706
7.10.3 | TUBERIA PVC U.M DE 2" | M | 1 | 25448 | 25448
7.10.4 | TUBERIA PVC U.M DE 3" | M | 1 | 36266 | 36266
7.10.5 | TUBERIA PVC U.M DE 4" | M | 1 | 57503 | 57503
7.11 | TANQUE ALMACENAMIENTO EN CONCRETO
7.11.1 | ESCALERA DE GATO | M | 1 | 110976 | 110976
7.11.2 | FLOTADOR MECANICO | UN | 1 | 242942 | 242942
7.11.3 | FLOTADOR MECANICO DE 2" | UN | 1 | 317668 | 317668
7.11.4 | LOSA DE FONDO EN CONCRETO PARA TANQUE E: 0.20 F'c 21 MPA | M2 | 1 | 195238 | 195238
7.11.5 | LOSA SUPERIOR PARA TANQUES E: 0.12 F'c 21 MPA - INCLUYE VIGAS PROFUNDAS | M2 | 1 | 95894 | 95894
7.12 | OTROS
7.12.1 | ACCESORIOS 3" (RED CONTRA INCENDIOS) | UN | 1 | 68621 | 68621
7.12.2 | GABINETES TIPO 1 | UN | 1 | 1759419 | 1759419
7.12.3 | LLAVE MANGUERA DE 1/2" (SUMINISTRO E INSTALACIÓN) | UN | 1 | 17153 | 17153
7.12.4 | MEDIDOR DE AGUA DE 2" | UN | 1 | 173347 | 173347
7.12.5 | NIPLE PASAMUROS DE 1 1/2" | UN | 1 | 70888 | 70888
7.12.6 | NIPLE PASAMUROS DE 1" | UN | 1 | 64428 | 64428
7.12.7 | NIPLE PASAMUROS DE 2" | UN | 1 | 83426 | 83426
7.12.8 | NIPLE PASAMUROS DE 3" | UN | 1 | 101374 | 101374
7.12.9 | NIPLE PASAMUROS DE 4" | UN | 1 | 122210 | 122210
7.12.10 | PLANTA DE POTABILIZACIÓN DE AGUA, INCLUYE TANQUE, ACCESORIOS, QUIMICOS, ETC (SUM E INSTALACIÓN) | UN | 1 | 8845146 | 8845146
8 | INSTALACIÓN ELECTRICA, TELEFÓNICA Y COMUNICACIONES |  |  |  |  | 187478004
8.1 | SALIDAS PARA ALUMBRADO Y TOMAS
8.1.1 | SALIDA + INTERRUPTOR SENCILLO LUMINEX O EQUIVALENTE - PVC | UN | 1 | 73069 | 73069
8.1.2 | SALIDA + INTERRUPTOR DOBLE LUMINEX O EQUIVALENTE - PVC | UN | 1 | 84698 | 84698
8.1.3 | SALIDA + INTERRUPTOR TRIPLE LUMINEX O EQUIVALENTE- PVC | UN | 1 | 96983 | 96983
8.1.4 | SALIDA + BOTON TIMBRE - PVC | UN | 1 | 74851 | 74851
8.1.5 | SALIDA + CAMPANA TIMBRE - PVC | UN | 1 | 83241 | 83241
8.1.6 | SALIDA PARA LAMPARA FLUORESCENTE - PVC | UN | 1 | 66502 | 66502
8.1.7 | SALIDA PARA LAMPARA INCANDESCENTE (INCLUYE ROSETA) - PVC | UN | 1 | 74887 | 74887
8.1.8 | SALIDA + TOMACORRIENTE DOBLE MONOFASICA - PVC | UN | 1 | 66515 | 66515
8.1.9 | SALIDA + TOMACORRIENTE DOBLE (GFCI) LUMINEX O EQUIVALENTE PARA BAÑOS, LABORATORIOS Y COCINAS - PVC | UN | 1 | 92301 | 92301
8.1.10 | SALIDA SONIDO EN 3/4 L=3M | UN | 1 | 42097 | 42097
8.1.11 | SALIDA SONIDO EN 3/4 L=5M | UN | 1 | 48403 | 48403
8.1.12 | SALIDA SONIDO EN 3/4 L=5M CON CABLE POLARIZADO 2X14 | UN | 1 | 61057 | 61057
8.1.13 | SALIDA SONIDO EN 3/4 L=8M | UN | 1 | 65325 | 65325
8.1.14 | SALIDA SONIDO EN 3/4 L=15M | UN | 1 | 97515 | 97515
8.1.15 | SALIDA + TOMA BIFASICA 20 A 250V (GFCI) - PVC | UN | 1 | 108299 | 108299
8.1.16 | SALIDA + TRIFASICA NEMA 14-30R 208 V (3fases + tierra) - PVC | UN | 1 | 136574 | 136574
8.1.17 | SALIDA PARA LAMPARA INCANDESCENTE (INCLUYE ROSETA) - EMT | UN | 1 | 71941 | 71941
8.1.18 | SALIDA PARA LAMPARA FLUORESCENTE - EMT | UN | 1 | 71471 | 71471
8.1.19 | SALIDA FLOTADOR - PVC | UN | 1 | 122031 | 122031
8.1.20 | SALIDA FOTOCELDA - PVC | UN | 1 | 66225 | 66225
8.1.21 | SALIDA + INTERRUPTOR SENCILLO CONMUTABLE - PVC | UN | 1 | 82105 | 82105
8.1.22 | SALIDA PARA TEMPORIZADOR - PVC | UN | 1 | 58545 | 58545
8.1.23 | SALIDA PARA CONTACTOR - PVC | UN | 1 | 66225 | 66225
8.1.24 | SALIDA PUNTO ALARMA - PVC | UN | 1 | 66225 | 66225
8.1.25 | SALIDA PUNTO ALARMA - EMT | UN | 1 | 78268 | 78268
8.2 | BANDEJAS DE DISTRIBUCION
8.2.1 | BANDEJA TIPO ESCALERA 30 X 8 PORTA CABLE CON SOPORTERIA Y CON PINTURA ELECTROSTATICA | M | 1 | 96389 | 96389
8.2.2 | CANALETA METALICA 10 x 4 CON DIVISION INCLUYE ACCESORIOS CON PINTURA ELECTROSTATICA | M | 1 | 56183 | 56183
8.2.3 | CANALETA PLASTICA 10 x 4 ANCLAJE INCLUYE ACCESORIOS | M | 1 | 68967 | 68967
8.2.4 | DUCTOS VERTICALES 30 x 8 INCLUYE ACCESORIOS CON PINTURA ELECTROSTATICA | M | 1 | 94376 | 94376
8.3 | ACOMETIDAS Y CONDUCTORES
8.3.1 | TUBERIA PVC 1/2" INCRUSTADA | M | 1 | 5271 | 5271
8.3.2 | TUBERIA PVC 3/4" INCRUSTADA | M | 1 | 6479 | 6479
8.3.3 | TUBERIA PVC 1" INCRUSTADA | M | 1 | 7556 | 7556
8.3.4 | TUBERIA PVC 1 1/4" INCRUSTADA | M | 1 | 8720 | 8720
8.3.5 | TUBERIA PVC 1 1/2" INCRUSTADA | M | 1 | 11001 | 11001
8.3.6 | TUBERIA PVC 2" INCRUSTADA | M | 1 | 12708 | 12708
8.3.7 | DUCTO ELÉCTRICO PESADO 3" INCRUSTADA | M | 1 | 22428 | 22428
8.3.8 | TUBERIA EMT 1/2" - SUSPENDIDA INCLUYE ACCESORIOS | M | 1 | 9316 | 9316
8.3.9 | TUBERIA EMT 3/4" - SUSPENDIDA INCLUYE ACCESORIOS | M | 1 | 12132 | 12132
8.3.10 | TUBERIA EMT 1" - SUSPENDIDA INCLUYE ACCESORIOS | M | 1 | 15111 | 15111
8.3.11 | TUBERIA EMT 1 1/2" - SUSPENDIDA INCLUYE ACCESORIOS | M | 1 | 22647 | 22647
8.3.12 | TUBERIA EMT 2" - SUSPENDIDA INCLUYE ACCESORIOS | M | 1 | 30655 | 30655
8.3.13 | TUBERIA EMT 2 1/2" - SUSPENDIDA INCLUYE ACCESORIOS | M | 1 | 34973 | 34973
8.3.14 | CABLEADO 1#12 | M | 1 | 2586 | 2586
8.3.15 | CABLEADO 1#10 | M | 1 | 3334 | 3334
8.3.16 | CABLEADO 2#12 | M | 1 | 6176 | 6176
8.3.17 | CABLEADO 2#10 | M | 1 | 6295 | 6295
8.3.18 | CABLEADO 2#8 | M | 1 | 9147 | 9147
8.3.19 | CABLEADO 3#10 | M | 1 | 9281 | 9281
8.3.20 | CABLEADO 3#8 | M | 1 | 13462 | 13462
8.3.21 | CABLEADO 2#8 + 1#10 | M | 1 | 12332 | 12332
8.3.22 | CABLEADO 4#10 | M | 1 | 12799 | 12799
8.3.23 | CABLEADO 5#10 | M | 1 | 15663 | 15663
8.3.24 | CABLEADO 4#8 | M | 1 | 18336 | 18336
8.3.25 | CABLEADO 2#6 + 1#10 | M | 1 | 20129 | 20129
8.3.26 | CABLEADO 3#8 + 1#10 | M | 1 | 19202 | 19202
8.3.27 | CABLEADO 1#8 + 1#10 + 1#12T | M | 1 | 11913 | 11913
8.3.28 | CABLEADO 3#8 + 2#10 | M | 1 | 23263 | 23263
8.3.29 | CABLEADO 2#6 + 1#6 | M | 1 | 24293 | 24293
8.3.30 | CABLEADO 2#8 + 1#10 + 1#12T | M | 1 | 17337 | 17337
8.3.31 | CABLEADO 3#6 + 1#10 | M | 1 | 28076 | 28076
8.3.32 | CABLEADO 1#6 + 1#8 + 1#10T | M | 1 | 16972 | 16972
8.3.33 | CABLEADO 3#8 + 1#6 + 2#10 | M | 1 | 32841 | 32841
8.3.34 | CABLEADO 3#8 + 1#10 + 1#12T | M | 1 | 26125 | 26125
8.3.35 | CABLEADO 2#6 + 1#8 + 1#10T | M | 1 | 25330 | 25330
8.3.36 | CABLEADO 3#6 + 1#8 + 1#10T | M | 1 | 33275 | 33275
8.3.37 | CABLEADO 3#6 + 1#8 + 2#10T | M | 1 | 37057 | 37057
8.3.38 | CABLEADO 1#4 + 1#6 + 1#8T | M | 1 | 26567 | 26567
8.3.39 | CABLEADO 3#8 + 1#4 + 1#8 | M | 1 | 34349 | 34349
8.3.40 | CABLEADO 2#4 + 1#6 + 1#8T | M | 1 | 39937 | 39937
8.3.41 | CABLEADO 3#4 + 1#6 + 1#8T | M | 1 | 53111 | 53111
8.3.42 | CABLEADO 3#6 + 1#4 + 2#6T | M | 1 | 54005 | 54005
8.3.43 | CABLEADO 3#4 + 1#6 + 1#6T | M | 1 | 55908 | 55908
8.3.44 | CABLEADO 3#2 + 1#8 | M | 1 | 73758 | 73758
8.3.45 | CABLEADO 3#4 + 1#2 + 2#6T | M | 1 | 78810 | 78810
8.3.46 | CABLEADO 3#2 + 1#4 + 1#8 | M | 1 | 86931 | 86931
8.3.47 | CABLEADO 3#2 + 1#4 + 1#6T | M | 1 | 89730 | 89730
8.3.48 | CABLEADO 3#4 + 1#1/0 + 1#4T | M | 1 | 89509 | 89509
8.3.49 | CABLEADO 3#2 + 1#2/0 + 1#2 | M | 1 | 134030 | 134030
8.3.50 | CABLEADO 3#2 + 1#1/0 + 2#6T | M | 1 | 121427 | 121427
8.3.51 | CABLEADO 3#1/0 + 1#2 + 1#6 | M | 1 | 140239 | 140239
8.3.52 | CABLEADO 3#1/0 + 1#2 + 1#4T | M | 1 | 144968 | 144968
8.3.53 | CABLEADO 3#2/0 + 1#1/0 + 1#6 | M | 1 | 170178 | 170178
8.4 | TABLEROS E INTERRUPTORES
8.4.1 | TABLERO DE AUTOMÁTICOS DE 12 CIRCUITOS TIPO PESADO CON PUERTA Y CERRADURA DE CIERRE, CERRADURA Y ESPACIO TOTALIZADOR INDUSTRIAL NTQ-412T Y BARRAJE DE TIERRA AISLADA. | UN | 1 | 329888 | 329888
8.4.2 | TABLERO DE AUTOMÁTICOS DE 18 CIRCUITOS TIPO PESADO CON PUERTA Y CERRADURA DE CIERRE, CERRADURA Y ESPACIO TOTALIZADOR INDUSTRIAL NTQ-412T Y BARRAJE DE TIERRA AISLADA. | UN | 1 | 414796 | 414796
8.4.3 | TABLERO DE AUTOMÁTICOS DE 24 CIRCUITOS TIPO PESADO CON PUERTA Y CERRADURA DE CIERRE, CERRADURA Y ESPACIO TOTALIZADOR INDUSTRIAL NTQ-412T Y BARRAJE DE TIERRA AISLADA. | UN | 1 | 481163 | 481163
8.4.4 | TABLERO DE AUTOMÁTICOS DE 30 CIRCUITOS TIPO PESADO CON PUERTA Y CERRADURA DE CIERRE, CERRADURA Y ESPACIO TOTALIZADOR INDUSTRIAL NTQ-412T Y BARRAJE DE TIERRA AISLADA. | UN | 1 | 543773 | 543773
8.4.5 | TABLERO DE AUTOMÁTICOS DE 36 CIRCUITOS TIPO PESADO CON PUERTA Y CERRADURA DE CIERRE, CERRADURA Y ESPACIO TOTALIZADOR INDUSTRIAL NTQ-412T Y BARRAJE DE TIERRA AISLADA. | UN | 1 | 609055 | 609055
8.4.6 | TABLERO DE AUTOMÁTICOS DE 42 CIRCUITOS TIPO PESADO CON PUERTA Y CERRADURA DE CIERRE, CERRADURA Y ESPACIO TOTALIZADOR INDUSTRIAL NTQ-412T Y BARRAJE DE TIERRA AISLADA. | UN | 1 | 638299 | 638299
8.4.7 | INTERRUPTOR AUTOMATICO ENCHUFABLE 1 POLO 15/60 A | UN | 1 | 16917 | 16917
8.4.8 | INTERRUPTOR AUTOMATICO ENCHUFABLE 2 POLO 15/30 A | UN | 1 | 34284 | 34284
8.4.9 | INTERRUPTOR AUTOMATICO ENCHUFABLE 2 POLO 40/60 A | UN | 1 | 47271 | 47271
8.4.10 | INTERRUPTOR AUTOMATICO ENCHUFABLE 2 POLO 70/100 A | UN | 1 | 73105 | 73105
8.4.11 | INTERRUPTOR AUTOMATICO ENCHUFABLE 3 POLO 15/60 A | UN | 1 | 84585 | 84585
8.4.12 | INTERRUPTOR AUTOMATICO ENCHUFABLE 3 POLO 70/100 A | UN | 1 | 109627 | 109627
8.4.13 | BREAKER INDUSTRIAL 3 X 15/60 A | UN | 1 | 313595 | 313595
8.4.14 | BREAKER INDUSTRIAL 3 X 75/100 A | UN | 1 | 349267 | 349267
8.4.15 | BREAKER INDUSTRIAL 3 X 125/225 A | UN | 1 | 524031 | 524031
8.4.16 | BREAKER INDUSTRIAL 3 X 250/400 A | UN | 1 | 850864 | 850864
8.4.17 | BREAKER INDUSTRIAL 3 X 500/600 A | UN | 1 | 1587210 | 1587210
8.4.18 | BREAKER INDUSTRIAL 3 X 700/800 A | UN | 1 | 2090758 | 2090758
8.4.19 | BREAKER RIEL MONOPOLAR 1 X 6/63 A | UN | 1 | 20326 | 20326
8.4.20 | BREAKER RIEL BIPOLAR 2 X 20/50 A | UN | 1 | 37068 | 37068
8.4.21 | BREAKER RIEL TRIPOLAR 1 X 40/63 A | UN | 1 | 63530 | 63530
8.5 | TELEVISION Y TELEFONOS
8.5.1 | CAJA DE PASO 60X50 MAMPOSTERIA | UN | 1 | 494052 | 494052
8.5.2 | STRIP TELEFONICO 10 PARES, CON CAJA STRIP 30X30X15 Y REGLETA 10 PARES | UN | 1 | 197546 | 197546
8.5.3 | SALIDA TEL 1/2" PVC Y CABLE | UN | 1 | 52646 | 52646
8.5.4 | CAJA DE PASO 10X10 | UN | 1 | 10733 | 10733
8.5.5 | CABLE TELEFONICO 2 PARES | M | 1 | 1951 | 1951
8.5.6 | SALIDA PARA ANTENA DE TV EN TUBERÍA DE Ø 1/2" PVC (L=12M) | UN | 1 | 73377 | 73377
8.5.7 | MASTIL CON CAPACETE FI=1-1/4" X 3 MTS. | UN | 1 | 120448 | 120448
8.5.8 | MASTIL CON CAPACETE FI=1" X 6 MTS. | UN | 1 | 188390 | 188390
8.5.9 | CAJA Y AMPLIFICADOR PARA ANTENA DE TV | UN | 1 | 206240 | 206240
8.6 | CABLEADO ESTRUCTURADO, VOZ Y DATOS
8.6.1 | CABLE UTP CAT 6 TENDIDO CERTIFICADO | M | 1 | 4275 | 4275
8.6.2 | PATCH CORD CATEGORIA 6 X 1 m CERTIFICADO | UN | 1 | 15453 | 15453
8.6.3 | PATCH CORD CATEGORIA 6 X 3 m CERTIFICADO | UN | 1 | 24495 | 24495
8.6.4 | SALIDA DE VOZ O DATOS EN CANALETA | UN | 1 | 56442 | 56442
8.6.5 | SALIDA DE VOZ Y DATOS EN CANALETA | UN | 1 | 76149 | 76149
8.6.6 | PATCH PANEL 24 PUERTOS CATEGORIA 6 | UN | 1 | 428748 | 428748
8.6.7 | PATCH PANEL 48 PUERTOS CATEGORIA 6 | UN | 1 | 798227 | 798227
8.6.8 | ACCES POINT 3COM O EQUIVALENTE | UN | 1 | 2100596 | 2100596
8.6.9 | SALIDA PARA TOMACORRIENTE DOBLE MONOFASICA EN CANALETA | UN | 1 | 48969 | 48969
8.6.10 | TOMACORRIENTE DOBLE POLO A TIERRA REGULADA COLOR NARANJA EN CANALETA | UN | 1 | 78249 | 78249
8.6.11 | TOMACORRIENTE DOBLE POLO A TIERRA REGULADA | UN | 1 | 93950 | 93950
8.6.12 | GABINETE 60X60 HOMOLOGADO | UN | 1 | 590428 | 590428
8.6.13 | GABINETE 90X90 HOMOLOGADO INCLUYE VENTILADOR Y MULTITOMA | UN | 1 | 1018726 | 1018726
8.6.14 | SWITCH 24 PUERTOS MARCA 3COM O EQUIVALENTE | UN | 1 | 2439926 | 2439926
8.6.15 | SWITCH 48 PUERTOS MARCA 3COM O EQUIVALENTE | UN | 1 | 4311070 | 4311070
8.6.16 | REGULADOR TRIFASICO DE 5 KVA | UN | 1 | 5798116 | 5798116
8.6.17 | REGULADOR TRIFASICO DE 10 KVA | UN | 1 | 7171355 | 7171355
8.6.18 | REGULADOR TRIFASICO DE 15 KVA | UN | 1 | 7781681 | 7781681
8.7 | PUESTA A TIERRA Y PROTECCIÓN CONTRA DESCARGAS ATMOSFÉRICAS
8.7.1 | ELECTRODO DE PUESTA A TIERRA EN CU DE 5/8"X 8' + CONECTOR | UN | 1 | 138412 | 138412
8.7.2 | SUMINISTRO DE UN KIT DE MONTAJE PARA PUNTA CAPTADORA COMPUESTO DE LOS SIGUIENTES ELEMENTOS: BASE EN BRONCE CON TORNILLOS DE FIJACIÓN A LA SUPERFICIE DE CONCRETO. PUNTA CAPTADORA FRANKLIN DE 0.6 M. DE ALTURA. EN ACERO INOXIDABLE DE Ø 3/8 “ TIPO 1 “. ABRAZADERA PARA FIJACIÓN DE CABLE | UN | 1 | 131955 | 131955
8.7.3 | SUMINISTRO DE UN KIT DE MONTAJE PARA PUNTA CAPTADORA COMPUESTO DE LOS SIGUIENTES ELEMENTOS: BASE EN BRONCE CON TORNILLOS DE FIJACIÓN A LA SUPERFICIE DE CONCRETO. PUNTA CAPTADORA FRANKLIN DE 0.80 M. DE ALTURA. EN ACERO INOXIDABLE DE Ø 3/8 “ TIPO 1 “. ABRA | UN | 1 | 149176 | 149176
8.7.4 | SUMINISTRO DE UN KIT DE MONTAJE PARA PUNTA CAPTADORA COMPUESTO DE LOS SIGUIENTES ELEMENTOS: BASE EN BRONCE CON TORNILLOS DE FIJACIÓN A LA SUPERFICIE DE CONCRETO. PUNTA CAPTADORA FRANKLIN DE 1.00 M. DE ALTURA. EN ACERO INOXIDABLE DE Ø 3/8 “ TIPO 1 “. ABRA | UN | 1 | 166398 | 166398
8.7.5 | BAJANTE PARARRAYOS EN 3/4" X 3m GALVANIZADO Y CABLE #2 AWG DESNUDO | UN | 1 | 310119 | 310119
8.7.6 | TENDIDO DE CONDUCTOR DE COBRE DESNUDO # 2 AWG, DESDE LA CUBIERTA HASTA EL TERRENO POR LAS BAJANTES. | M | 1 | 18625 | 18625
8.7.7 | INTERCONEXION MALLAS CABLE 2/0 COBRE DESNUDO | M | 1 | 55093 | 55093
8.7.8 | TENDIDO DE TUBERÍA Ø 1” GALVANIZADO IMC EMBEBIDO EN LAS COLUMNAS DE CONCRETO, DESDE LA CUBIERTA HASTA EL TERRENO. | M | 1 | 22233 | 22233
8.7.9 | ABRAZADERAS DE BRONCE PARA SOPORTAR EL CABLE AL MURO DE CONCRETO APROBADAS PARA INTEMPERIE. | UN | 1 | 18514 | 18514
8.7.10 | GRAPA DERIVACIÓN EN T DE BRONCE PARA SOPORTAR EL CABLE AL MURO DE CONCRETO APROBADAS PARA INTEMPERIE. | UN | 1 | 24753 | 24753
8.7.11 | GRAPA CUADRADA DE BRONCE PARA SOPORTAR EL CABLE AL MURO DE CONCRETO APROBADAS PARA INTEMPERIE. | UN | 1 | 24753 | 24753
8.7.12 | CONEXIÓN EXOTÉRMICA VARILLA-CABLE CALIBRE #2 AWG. INCLUYE SUMINISTRO DE MOLDE FUNDENTE Y DEMÁS ACCESORIOS. | UN | 1 | 39633 | 39633
8.7.13 | TIERRA ARMARIO MEDIDORES 1 VARILLA Y CABLE No. 2 | UN | 1 | 283805 | 283805
8.7.14 | TIERRA TABLERO GRAL. DIST. 1 VARILLA Y CABLE 1/0 | UN | 1 | 326233 | 326233
8.7.15 | TIERRA SUBESTACION CAPSULADA CON TRES VARILLAS CW Y DEMAS ACCESORIOS | UN | 1 | 966550 | 966550
8.7.16 | TIERRA SUBESTACION LOCAL O PEDESTAL CON TRES VARILLAS CW Y DEMAS ACCESORIOS | UN | 1 | 855162 | 855162
8.7.17 | MALLA A TIERRA PARA PARARRAYOS COMPUESTA POR TRES (3) VARILLAS DE PUESTA A TIERRA DE COBRE DE 5/8X2.44 MTS, UNIDAS ENTRE SI CON CABLE NO. 2 DE CU DESNUDO. LA UNIÓN ENTRE VARILLA Y CABLE SERA CON SOLDADURA EXOTERMICA CAD WELD O SIMILAR | UN | 1 | 1220944 | 1220944
8.8 | CANALIZACION ELECTRICA
8.8.1 | CANALIZACION ELECTRICA SUBTERRANEA 1 x 2" PVC | M | 1 | 18248 | 18248
8.8.2 | CANALIZACION ELECTRICA SUBTERRANEA 2 x 2" PVC | M | 1 | 26374 | 26374
8.8.3 | CANALIZACION ELECTRICA SUBTERRANEA 2 x 3" PVC | M | 1 | 43642 | 43642
8.8.4 | CANALIZACION ELECTRICA SUBTERRANEA 2 x 4" PVC | M | 1 | 92018 | 92018
8.8.5 | CANALIZACION ELECTRICA SUBTERRANEA 4 x 4" PVC | M | 1 | 154861 | 154861
8.9 | CAMARAS DE INSPECCION
8.9.1 | CAJA DE PASO EN MAMPOSTERIA 30X30 CMS TIPO AP 280 CODENSA | UN | 1 | 252242 | 252242
8.9.2 | CAMARA ENERGIA CON MARCO Y TAPA 71.5X71.5 CS 274 | UN | 1 | 562182 | 562182
8.9.3 | CAMARA ENERGIA CON MARCO Y TAPA 130.5X80.5 CS 275 | UN | 1 | 900890 | 900890
8.9.4 | CAMARA ENERGIA CON MARCO Y TAPA 161X130.5 CS 276 | UN | 1 | 1264667 | 1264667
8.10 | POSTES DE CONCRETO
8.10.1 | SUMINISTRO, AHOYADO Y PLOMADA DE POSTE DE CONCRETO PRETENSADO DE 8 MTS- 510 KG | UN | 1 | 580491 | 580491
8.10.2 | SUMINISTRO, AHOYADO Y PLOMADA DE POSTE DE CONCRETO PRETENSADO DE 8 MTS- 750 KG | UN | 1 | 748183 | 748183
8.10.3 | SUMINISTRO, AHOYADO Y PLOMADA DE POSTE DE CONCRETO PRETENSADO DE 8 MTS-1050 KG | UN | 1 | 807560 | 807560
8.10.4 | SUMINISTRO, AHOYADO Y PLOMADA DE POSTE DE CONCRETO PRETENSADO DE 10 MTS- 510 KG | UN | 1 | 747504 | 747504
8.10.5 | SUMINISTRO, AHOYADO Y PLOMADA DE POSTE DE CONCRETO PRETENSADO DE 10 MTS- 750 KG | UN | 1 | 870665 | 870665
8.10.6 | SUMINISTRO, AHOYADO Y PLOMADA DE POSTE DE CONCRETO PRETENSADO DE 10 MTS-1050 KG | UN | 1 | 945822 | 945822
8.10.7 | SUMINISTRO, AHOYADO Y PLOMADA DE POSTE DE CONCRETO PRETENSADO DE 12 MTS- 510 KG | UN | 1 | 989779 | 989779
8.10.8 | SUMINISTRO, AHOYADO Y PLOMADA DE POSTE DE CONCRETO PRETENSADO DE 12 MTS- 750 KG | UN | 1 | 1063991 | 1063991
8.10.9 | SUMINISTRO, AHOYADO Y PLOMADA DE POSTE DE CONCRETO PRETENSADO DE 12 MTS-1050 KG | UN | 1 | 1529423 | 1529423
8.11 | TRANSFORMADORES
8.11.1 | SUMINISTRO E INSTALACION TRANSFORMADOR TRIFASICO DE 30 KVA | UN | 1 | 9114439 | 9114439
8.11.2 | SUMINISTRO E INSTALACION TRANSFORMADOR TRIFASICO DE 45 KVA | UN | 1 | 11077156 | 11077156
8.11.3 | SUMINISTRO E INSTALACION TRANSFORMADOR TRIFASICO DE 75 KVA | UN | 1 | 13626243 | 13626243
8.11.4 | SUMINISTRO E INSTALACION TRANSFORMADOR TRIFASICO DE 112.5 KVA | UN | 1 | 17209461 | 17209461
8.11.5 | SUMINISTRO E INSTALACION TRANSFORMADOR TRIFASICO DE 150 KVA | UN | 1 | 21211212 | 21211212
8.11.6 | SUMINISTRO E INSTALACION TRANSFORMADOR TRIFASICO DE 225 KVA | UN | 1 | 28033730 | 28033730
8.12 | REVISIÓN GENERAL ELÉCTRICA
8.12.1 | REVISIÓN Y REPARACIÓN DE PUNTO ELÉCTRICO (INC. CAMBIO DE APARATOS) | UN | 1 | 14905 | 14905
8.13 | ARMARIOS Y EQUIPOS DE MEDIDA
8.13.1 | CELDA DE ENTRADA Y SALIDA | UN | 1 | 9691307 | 9691307
8.13.2 | CELDAPROTECCION PARA TRANSFORMADOR DE 45 KVA | UN | 1 | 3620375 | 3620375
8.13.3 | CELDA DE PROTECCION PARA TRANSFORMADOR DE 75 KVA | UN | 1 | 3772957 | 3772957
8.13.4 | CELDA DE PROTECCION PARA TRANSFORMADOR DE 112,5 - 150 KVA | UN | 1 | 3416383 | 3416383
8.13.5 | ARMARIO PARA MEDIDORES | UN | 1 | 2195655 | 2195655
8.14 | APARATOS ELÉCTRICOS (INCLUYE SUM E INSTALACIÓN)
8.14.1 | BOTON TIMBRE AVE 605 | UN | 1 | 10849 | 10849
8.14.2 | BOTON TIMBRE 800 PARA PISOS805 | UN | 1 | 27042 | 27042
8.14.3 | BOTON TIMBRE ABITARE LUZ PILOTO 1905-LP3033 | UN | 1 | 19684 | 19684
8.14.4 | TIMBRE CAMPANA + TAPA MAX. | UN | 1 | 33338 | 33338
8.14.5 | TIMBRE CAMPANA KORA L/NEXKR040BK | UN | 1 | 33338 | 33338
8.14.6 | CONMUTABLE Senc. Blc.DEKO L/NEX DK-2B+DKT2B | UN | 1 | 43123 | 43123
8.14.7 | CONMUTABLE Senc. Clas.C L/NEX LX-020C | UN | 1 | 19580 | 19580
8.14.8 | CONMUTABLE Senc. Pil.Clas. L/NEXLX-020CL | UN | 1 | 34662 | 34662
8.14.9 | INTERRUPTOR 4 VIAS AVE604-31323 | UN | 1 | 29197 | 29197
8.14.10 | INTERRUPTOR DOBLE 200211 | UN | 1 | 6905 | 6905
8.14.11 | INTERRUPTOR DOBLE 600 AVE611 | UN | 1 | 13996 | 13996
8.14.12 | INTERRUPTOR DOBLE ABITARE LUZ911 LP | UN | 1 | 28628 | 28628
8.14.13 | INTERRUPTOR TRIPLE 600 AVE613 | UN | 1 | 17039 | 17039
8.14.14 | INTERRUPTOR TRIPLE FOSF AVE9913 | UN | 1 | 19656 | 19656
8.14.15 | INTERRUPTOR TRIPLE MARFIL LUZ913 LP | UN | 1 | 39662 | 39662
8.14.16 | INTERRUPTOR SENC 600 AVE601 | UN | 1 | 10371 | 10371
8.14.17 | INTERRUPTOR SENC Clas.C L/NEX LX-010C | UN | 1 | 17729 | 17729
8.14.18 | INTERRUPTOR SENC CON LUZ1001-LP | UN | 1 | 13440 | 13440
8.14.19 | TOMA DOBLE AMERICANA 600 POLO666 -N | UN | 1 | 13200 | 13200
8.14.20 | TOMA DOBLE AMERICANA ABITARE9966-N | UN | 1 | 11402 | 11402
8.14.21 | TOMA DOBLE AMERICANA FOSF AVE9966 | UN | 1 | 9844 | 9844
9 | PAÑETES |  |  |  |  | 239099
9.1 | PAÑETES SOBRE MUROS
9.1.1 | FILOS Y DILATACIONES | M | 1 | 4878 | 4878
9.1.2 | PAÑETE IMPERMEABILIZADO S/MUROS 1:3. | M2 | 1 | 15675 | 15675
9.1.3 | PAÑETE IMPERMEABILIZADO S/MUROS 1:4. | M2 | 1 | 15027 | 15027
9.1.4 | PAÑETE LISO CULATAS 1:3 | M2 | 1 | 19596 | 19596
9.1.5 | PAÑETE LISO CULATAS 1:4 | M2 | 1 | 17429 | 17429
9.1.6 | PAÑETE LISO CULATAS 1:5 | M2 | 1 | 16131 | 16131
9.1.7 | PAÑETE LISO SOBRE MUROS 1:4 | M2 | 1 | 14650 | 14650
9.1.8 | PAÑETE LISO SOBRE MUROS 1:5 | M2 | 1 | 12758 | 12758
9.1.9 | PAÑETE RUSTICO SOBRE MUROS 1:5 | M2 | 1 | 12273 | 12273
9.1.10 | RESANES GENERALES | M2 | 1 | 8174 | 8174
9.2 | PAÑETES BAJO PLACAS
9.2.1 | PAÑETE BAJO MALLA 1:3 | M2 | 1 | 18753 | 18753
9.2.2 | PAÑETE BAJO MALLA 1:4 | M2 | 1 | 18449 | 18449
9.2.3 | PAÑETE BAJO MALLA 1:5 | M2 | 1 | 17551 | 17551
9.2.4 | PAÑETE LISO BAJO PLACAS 1:4 | M2 | 1 | 14796 | 14796
9.2.5 | PAÑETE LISO BAJO PLACAS 1:5 | M2 | 1 | 14135 | 14135
9.2.6 | PAÑETE RUSTICO BAJO PLACAS 1:5 | M2 | 1 | 18824 | 18824
10 | PISOS |  |  |  |  | 3021687
10.1 | BASES PISOS Y AFINADOS
10.1.1 | AFINADO ENDURECIDO MORTERO 1:3 H=4 | M2 | 1 | 28719 | 28719
10.1.2 | AFINADO IMPERMEABILIZADO MORTERO 1:3 H=4 | M2 | 1 | 23223 | 23223
10.1.3 | AFINADO PISOS VINISOL MORTERO 1:4 H=4 cm | M2 | 1 | 21356 | 21356
10.1.4 | AFINADO TERRAZAS MORTERO 1:4 H=8 cm | M2 | 1 | 38725 | 38725
10.1.5 | CEMENTO ESMALTADO MORTERO 1:4 H=1.5 cm | M2 | 1 | 13901 | 13901
10.1.6 | CONCRETO BASE MUEBLE. H = 0.10. 2500 PSI | M2 | 1 | 63999 | 63999
10.1.7 | CONCRETO ESCOBEADO H = 0.10. 2500 PSI | M2 | 1 | 61985 | 61985
10.2 | ACABADOS PISOS
10.2.1 | ADOQUIN NATURAL 15 X 15 MOORE O EQUIVALENTE | M2 | 1 | 33778 | 33778
10.2.2 | ADOQUIN CONCRETO PEATONAL 6 CM | M2 | 1 | 60056 | 60056
10.2.3 | ADOQUIN CERAMICO ARCILLA A-25 | M2 | 1 | 48079 | 48079
10.2.4 | ADOQUIN ECOLÓGICO | M2 | 1 | 43364 | 43364
10.2.5 | ADOQUIN DE CONCRETO TR. LIVIANO 20x10x6cm (Suministro e Instalación. Incluye Base 4cm Arena Nivelación y Arena de Sello). | M2 | 1 | 58367 | 58367
10.2.6 | ADOQUIN DE CONCRETO TR. PESADO 20x10x8cm (Suministro e Instalación. Incluye Base 4cm Arena Nivelación y Arena de Sello). | M2 | 1 | 70887 | 70887
10.2.7 | ADOQUIN GRES 10x20x5.5 MOORE Ó SIMILAR | M2 | 1 | 36903 | 36903
10.2.8 | ADOQUIN LADRILLO MACIZO STA/FE Ó SIMILAR | M2 | 1 | 44636 | 44636
10.2.9 | BALDOSIN GRANITO BH-5 DE 33x33 MORTERO 1:4 - (INCLUYE DESTRONQUE, PULIDA Y BRILLADA) | M2 | 1 | 95917 | 95917
10.2.10 | BALDOSIN GRANITO L-1 33 x 33 MORTERO 1:4 | M2 | 1 | 91196 | 91196
10.2.11 | BALDOSIN GRANITO P-5 33 x 33 MORTERO 1:4 | M2 | 1 | 85098 | 85098
10.2.12 | CERAMICA 33 X 33 | M2 | 1 | 44124 | 44124
10.2.13 | GRANITO PULIDO | M2 | 1 | 87871 | 87871
10.2.14 | GRAVILLA LAVADA | M2 | 1 | 65136 | 65136
10.2.15 | LISTON M.H. AMARILLO | M2 | 1 | 67812 | 67812
10.2.16 | LISTON M.H. GUAYACAN | M2 | 1 | 109335 | 109335
10.2.17 | LOSETA PREFABRICADA CONCRETO TIPO A30 - 60 x 40 x 6 cm (Incluye Suministro e Instalación. Incluye Base 4cm Mortero 1:5, Hecho en Obra) | M2 | 1 | 50631 | 50631
10.2.18 | LOSETA PREFABRICADA CONCRETO TIPO A50 - 40 x 40 x 6 cm (Incluye Suministro e Instalación. Incluye Base 4cm Mortero 1:5, Hecho en Obra) | M2 | 1 | 73364 | 73364
10.2.19 | PARKET GUAYACAN | M2 | 1 | 158880 | 158880
10.2.20 | PISOPACK VINILO COMERCIAL 2 mm | M2 | 1 | 30391 | 30391
10.2.21 | PISOPACK RESIDENCIAL 1.6 mm | M2 | 1 | 25244 | 25244
10.2.22 | PISOPACK TRAFICO PESADO 3 mm | M2 | 1 | 41649 | 41649
10.2.23 | PULIDA Y BRILLO GRANITO | M2 | 1 | 14828 | 14828
10.2.24 | PULIDA Y LACADA PISOS MADERA | M2 | 1 | 34455 | 34455
10.2.25 | TABLETA NATURAL 20 X 10 MOORE O EQUIVALENTE | M2 | 1 | 48502 | 48502
10.2.26 | TABLETA GRES DE 10 x 10. MORT. 1:4 | M2 | 1 | 41605 | 41605
10.2.27 | TABLETA GRES LISO DE 33 x 33 MORTERO 1:4 | M2 | 1 | 35248 | 35248
10.2.28 | TABLON 1/2-26 NATURAL MOORE O EQUIVALENTE | M2 | 1 | 15517 | 15517
10.2.29 | TABLON NATURAL 1/4-26-8 MOORE O EQUIVALENTE | M2 | 1 | 44408 | 44408
10.2.30 | VINISOL RESIDENCIAL 1.6 mm | M2 | 1 | 38907 | 38907
10.2.31 | VINISOL COMERCIAL 2 mm | M2 | 1 | 36924 | 36924
10.2.32 | VINISOL TRAFICO PESADO 3 mm | M2 | 1 | 43657 | 43657
10.2.33 | ACABADO EN DURO-PISO P´BAÑOS | M2 | 1 | 48897 | 48897
10.2.34 | PSIO GOMA DE 8 MM TRAFICO PESADO | M2 | 1 | 169198 | 169198
10.2.35 | Piso en ferroconcreto de 3.000 PSI E=0,10 mt reforzado con malla electrosoldada, acabado afinado, para cuarto de congelación y refrigeración (incluye materiales y mano de obra) | M2 | 1 | 92450 | 92450
10,2,36 | SUMINISTRO E INSTALACION DE CINTA ANTIDESLIZANTE PISOS ANCHO 5 CMS INCLUYE MATERIALES Y MANO DE OAABRA | M | 1 | 10183 | 10183
10.3 | GUARDAESCOBAS
10.3.1 | GUARDAESCOBA GRANO MARMOL PRENSADO | M | 1 | 22919 | 22919
10.3.2 | GUARDAESCOBA CEDRO 6 CM | M | 1 | 22946 | 22946
10.3.3 | GUARDAESCOBA CEDRO 8 CM | M | 1 | 23153 | 23153
10.3.4 | GUARDAESCOBA EN CEMENTO MORTERO 1:4 | M | 1 | 6170 | 6170
10.3.5 | GUARDAESCOBA EN GRANITO H = 0.065 | M | 1 | 25922 | 25922
10.3.6 | GUARDAESCOBA EN GRAVILLA LAVADA | M | 1 | 20659 | 20659
10.3.7 | GUARDAESCOBA EN PISOPACK | M | 1 | 16791 | 16791
10.3.8 | GUARDAESCOBA EN VINISOL | M | 1 | 5096 | 5096
10.3.9 | GUARDAESCOBA VIROLA 6 CM | M | 1 | 11028 | 11028
10.3.10 | GUARDAESCOBA VIROLA 8 CM | M | 1 | 19285 | 19285
10.3.11 | MEDIA CAÑA EN CEMENTO MORTERO 1:3 | M | 1 | 6575 | 6575
10.3.12 | MEDIACAÑA EN GRANITO H = 0.10 m | M | 1 | 46774 | 46774
10.3.13 | MEDIA CAÑA EN GRANITO H = 0.065 | M | 1 | 30305 | 30305
10.3.14 | MEDIA CAÑA EN GRAVILLA LAVADA | M | 1 | 19609 | 19609
10.4 | GRADAS
10.4.1 | AFINADO ENDURECIDO P´PASOS ESCALERA MORTERO 1:3 | M | 1 | 13236 | 13236
10.4.2 | CONCRETO BASE GRADAS DE 0.30 - 3000 PSI | M | 1 | 29369 | 29369
10.4.3 | GRADAS EN GRANITO PULIDO DE 0.30 | M | 1 | 94890 | 94890
10.4.4 | GRADAS EN GRAVILLA LAVADA DE 0.30 | M | 1 | 50408 | 50408
10.4.5 | GRADAS EN TABLETA GRES Y GRAVILLA 0.30 | M | 1 | 42223 | 42223
10.4.6 | GRADAS LADRILLO DE 0.30. MORTERO 1:5 | M | 1 | 46684 | 46684
10.4.7 | GRADAS TABLETA GRES 0.30. MORTERO 1:4 | M | 1 | 40030 | 40030
10.5 | CENEFAS, DILATACIONES Y PIRLANES
10.5.1 | CENEFAS EN CONCRETO DE 0.30 - 3000 PSI | M | 1 | 21018 | 21018
10.5.2 | CENEFAS EN GRANITO PULIDO DE 0.25 | M | 1 | 29467 | 29467
10.5.3 | DILATACIONES LADRILLO 0.25 MORTERO 1:4 | M | 1 | 18246 | 18246
10.5.4 | PIRLAN DE ALUMINIO | M | 1 | 9479 | 9479
11 | CUBIERTAS E IMPERMEABILIZACIONES |  |  |  |  | 3729561
11.1 | IMPERMEABILIZACIONES Y AISLAMIENTOS
11.1.1 | AFINADO CUBIERTAS PLANAS MORTERO 1:3 IMPERMEABILIZADO | M2 | 1 | 26442 | 26442
11.1.2 | IMPERMEABILIZACION CANALES MANTO ASFALTICO Y FOIL ALUMINIO | M2 | 1 | 34794 | 34794
11.1.3 | IMPERMEABILIZACION CUBIERTA PERMA PLY FGLASS - 3 CAPAS | M2 | 1 | 97062 | 97062
11.1.4 | MEDIA CAÑA MORTERO DE PENDIENTE | M | 1 | 10023 | 10023
11.1.5 | SUMINISTRO E INSTALACION DE MANTO ASFALTICO 2.8 A 3.00 mm | M2 | 1 | 35709 | 35709
11.2 | CUBIERTAS
11.2.1 | CABALLETE CANALETA 43 | M | 1 | 59221 | 59221
11.2.2 | CABALLETE CANALETA 90 | M | 1 | 62825 | 62825
11.2.3 | CABALLETE TEJA ETERNIT | M | 1 | 61592 | 61592
11.2.5 | CANALETA 43 DE 3.50 m | M2 | 1 | 116702 | 116702
11.2.6 | CANALETA 43 DE 4.00 m | M2 | 1 | 119411 | 119411
11.2.7 | CANALETA 43 DE 4.50 m | M2 | 1 | 111638 | 111638
11.2.8 | CANALETA 43 DE 5.00 m | M2 | 1 | 107936 | 107936
11.2.9 | CANALETA 43 DE 5.50 m | M2 | 1 | 106031 | 106031
11.2.10 | CANALETA 43 DE 6.00 m | M2 | 1 | 105168 | 105168
11.2.11 | CANALETA 90 ACRILICO 3 mm | M2 | 1 | 191393 | 191393
11.2.12 | CANALETA 90 DE 3.75 m | M2 | 1 | 75398 | 75398
11.2.13 | CANALETA 90 DE 4.50 m | M2 | 1 | 73138 | 73138
11.2.14 | CANALETA 90 DE 5.25 m | M2 | 1 | 69721 | 69721
11.2.15 | CANALETA 90 DE 6.00 m | M2 | 1 | 74057 | 74057
11.2.16 | CANALETA 90 DE 7.00 m | M2 | 1 | 71663 | 71663
11.2.17 | CANALETA 90 DE 9.00 m | M2 | 1 | 70001 | 70001
11.2.18 | CLARABOYA ETERNIT No 4 | M2 | 1 | 60756 | 60756
11.2.19 | CLARABOYA ETERNIT No 6 | M2 | 1 | 60191 | 60191
11.2.20 | SUMINISTRO E INSTALACION DE CUBIERTA MODULAR TIPO SANDWICH (ANCHO = 300 A 400 mm.) CON AISLANTE DE FIBRA DE VIDRIO, POLIURETANO CON UN ESPESOR ENTRE 30 mm.y 40 mm. ó LANA MINERAL DE ROCA ENTRE 25 A 50 mm. - SEGUN REQUERIMIENTO DE OBRA - PANEL METALICO INFERIOR Y SUPERIOR EN ALUZINC CALIBRE 26 PINTADOS DOS (2) CARAS CON PINTURA POLIESTER LIBRE DE ACEITES - FIJACION CON CLIPS INVISIBLES EN LAMINA GALVANIZADA CALIBRE 22 (INCLUYE TAPAS DE BORDE DE CUBIERTA Y LOS ACCESORIOS NECESARIOS PARA SU CORRECTA INSTALACION Y FUNCIONAMIENTO. SE PAGARA SEUN LOS METROS CUADRADOS REALMENTE INSTALADOS). | M2 | 1 | 145305 | 145305
11.2.21 | ENTRAMADO TEJA DE BARRO | M2 | 1 | 38820 | 38820
11.2.22 | ENTRAMADO TEJA ONDULADA | M2 | 1 | 32691 | 32691
11.2.23 | DESMONTE CANALETA 43/90 | M2 | 1 | 12562 | 12562
11.2.24 | SUMINISTRO E INSTALACION DE CUBIERTA STEEL SSS SENCILLA EN ACERO ALUMINIZADO C. 26 | M2 | 1 | 92779 | 92779
11.2.25 | DESMONTE TEJA ACRILICA | M2 | 1 | 10427 | 10427
11.2.26 | DESMONTE TEJA ONDULADA A.C. | M2 | 1 | 9663 | 9663
11.2.27 | REUBICACION TEJA DE BARRO | M2 | 1 | 20862 | 20862
11.2.28 | REPOSICION TEJA DE BARRO | M2 | 1 | 44513 | 44513
11.2.29 | DESMONTE CERCHAS Y CORREAS | M | 1 | 16506 | 16506
11.2.30 | RETIRO Y DISPOSICION FINAL DE MATERIAL TOXICO (ASBESTO CEMENTO) | KG | 1 | 1533 | 1533
11.2.31 | TAPA CIERRE CANALETA 90 | M2 | 1 | 27363 | 27363
11.2.32 | TEJA CINDU CLIMATIZADA. ANCHO 0.79 | M2 | 1 | 59150 | 59150
11.2.33 | TEJA DE BARRO TIPO MOORE | M2 | 1 | 64111 | 64111
11.2.34 | TEJA ONDULADA A.C. TIPO ETERNIT No 4 | M2 | 1 | 47976 | 47976
11.2.35 | TEJA ONDULADA A.C. TIPO ETERNIT No 6 | M2 | 1 | 47467 | 47467
11.2.36 | TEJA ONDULADA A.C. TIPO ETERNIT No 8 | M2 | 1 | 47239 | 47239
11.2.37 | TEJA ACRÍLICA CRISTACRY Ó EQUIVALENTE INCLUYE ESTRUCTURA METALICA - ANTICORROSIVO Y ESMALTE | M2 | 1 | 232358 | 232358
11.2.38 | TEJA TRANSPARENTE TIPO AJOVER No 4 | UN | 1 | 52095 | 52095
11.2.39 | TEJA TRANSPARENTE TIPO AJOVER No 6 | UN | 1 | 50508 | 50508
11.2.40 | SUMINISTRO E INSTALACION DE ESTRUCTURA METALICA DE CUBIERTA. INC. ANTICORROSIVO Y ESMALTE | KG | 1 | 9650 | 9650
11.2.41 | TEJA TRANSPARENTE TIPO AJOVER No 8 | UN | 1 | 64398 | 64398
11.2.42 | TEJA TERMOACUSTICA TRAPEZOIDAL INCLUYE ELEMENTOS DE FIJACIÓN | M2 | 1 | 58688 | 58688
11.2.45 | SUMINISTRO E INSTALACION DE CUBIERTA ALVEOLAR DE 8 MM TRANSPARENTE (INC. ESTRUCTURA METALICA DE CUBIERTA, PARALES, ELEMENTOS DE FIJACIÓN Y DEMÁS ACCESORIOS NECESARIOS PARA SU CORRECTO FUNCIONAMIENTO) | M2 | 1 | 209045 | 209045
11.2.46 | SUMINISTRO E INSTALACION DE CUBIERTA UPVC 2,5 MM COLOR A DEFINIR | M2 | 1 | 59449 | 59449
11.3 | ACCESORIOS Y OTROS
11.3.1 | BAJANTE LAMINA GALVANIZADA 12 x 6 - CAL. 20 | M | 1 | 36600 | 36600
11.3.2 | BAJANTE PVC DE 3" (RAINGO) | M | 1 | 12314 | 12314
11.3.3 | CANAL PVC DE 3" (RAINGO) | M | 1 | 13546 | 13546
11.3.4 | CANAL LAMINA GALVANIZADA Ds = 50 cm - CAL 20 | M | 1 | 39960 | 39960
11.3.5 | CANAL LAMINA GALVANIZADA Ds = 80 cm - CAL 20 | M | 1 | 59066 | 59066
11.3.6 | CANAL LAMINA GALVANIZADA Ds = 100 cm - CAL 20 | M | 1 | 48708 | 48708
11.3.7 | FLANCHE LAMINA GALVANIZADA CL. 20 - DS=20 cm. | M | 1 | 21675 | 21675
11.3.8 | FLANCHE LAMINA GALVANIZADA CL. 20 - DS=30 cm. | M | 1 | 23452 | 23452
11.3.9 | TRAGANTES Ø 4" | UN | 1 | 16902 | 16902
11.3.10 | TRAGANTES Ø 6" | UN | 1 | 27363 | 27363
11.3.11 | FLANCHE LAMINA GALVANIZADA CL. 20 - DS=50 cm. | M | 1 | 39818 | 39818
11.3.12 | FLANCHE LAMINA GALVANIZADA CL. 20 - DS=80 cm. | M | 1 | 58885 | 58885
11.3.13 | CANAL LAMINA GALVANIZADA Ds = 75 cm - CAL 20 | M | 1 | 48880 | 48880
11.3.14 | BAJANTE A.LL. PVC Ø 4" (INC. ACCESORIOS) | M | 1 | 26362 | 26362
12 | CARPINTERIA DE METÁLICA |  |  |  |  | 5032314
12.1 | CARPINTERIA EN ALUMINIO
12.1.1 | VENTANAS ALUMINIO CORREDIZAS + VIDRIO TEMPLADO 5 mm. | M2 | 1 | 418829 | 418829
12.1.2 | VENTANAS ALUMINIO FIJAS + VIDRIO TEMPLADO 5 MM | M2 | 1 | 303372 | 303372
12.1.3 | VENTANAS SERIE 3831 ALUMINIO | M2 | 1 | 294431 | 294431
12.1.4 | VENTANAS SERIE 3831/5020 ALUMINIO | M2 | 1 | 289470 | 289470
12.1.5 | VENTANAS SERIE 5020 ALUMINIO | M2 | 1 | 289418 | 289418
12.1.6 | VENTANAS SERIE 8025 ALUMINIO | M2 | 1 | 304086 | 304086
12.1.7 | PUERTA Y MARCO EN ALUMINIO ANODIZADO SERIE 3831/5020 - COLOR MATE NATURAL + VIDRIO CRISTAL TEMPLADO INCOLORO 5 mm | M2 | 1 | 501465 | 501465
12.1.8 | VENTANAS ALUMINIO ANODIZADO SERIE 3831/5020 - COLOR MATE NATURAL - INCLUYE VIDRIO CRISTAL TEMPLADO INCOLORO 5 mm | M2 | 1 | 418826 | 418826
12.1.9 | VENTANAS SERIE 3831 ALUMINIO INCLUYE VIDRIO TEMPLADO 5 mm. | M2 | 1 | 365309 | 365309
12.2 | CARPINTERIA EN LAMINA
12.2.1 | CAJAS CONTADORES AGUA | UN | 1 | 74457 | 74457
12.2.2 | INSTALACION CARPINTERIA METALICA | M2 | 1 | 9231 | 9231
12.2.3 | MARCOS PUERTAS LAMINA C.R. C18 - B=80 cm (ANTIC - ESMALTE) | UN | 1 | 120828 | 120828
12.2.4 | PUERTA ENTAMBORADA LAMINA C.R. C18 (ANTIC - ESMALTE) | M2 | 1 | 357159 | 357159
12.2.5 | PUERTA SENCILLA LAMINA (ANTIC - ESMALTE) | M2 | 1 | 197650 | 197650
12.2.6 | PUERTAS VENTANAS LAMINA (ANTIC - ESMALTE) | M2 | 1 | 191386 | 191386
12.2.7 | REJA BANCARIA (ANTIC - ESMALTE) | M2 | 1 | 95712 | 95712
12.2.8 | REJAS LAMINA (ANTIC - ESMALTE) | M2 | 1 | 87433 | 87433
12.2.9 | REJILLAS PISO Ø 30 cm | M | 1 | 47662 | 47662
12.2.10 | VENTANAS LAMINA C.R. CAL 18. (ANTIC - ESMALTE) | M2 | 1 | 189977 | 189977
12.2.11 | VENTANA EN LÁMINA C.R. CAL. 20 TIPO PERSIANA PARA VENTILACIÓN (ANTIC - ESMALTE) | M2 | 1 | 207379 | 207379
12.2.12 | RECONSTRUCCIÓN DE REJAS DE PROTECCIÓN (ANTIC - ESMALTE) | M2 | 1 | 26768 | 26768
12.2.13 | RECONSTRUCCIÓN DE VENTANAS EN LÁMINA C.R. C18 (ANTIC - ESMALTE) | M2 | 1 | 22862 | 22862
12.2.14 | BARANDA Y PASAMANOS TUBO DE 1 1/2" | M | 1 | 218604 | 218604
13 | CARPINTERIA DE MADERA |  |  |  |  | 2202098
13.1 | MARCOS Y PUERTAS
13.1.1 | HOJA PUERTA PIZANO ECONOMICA - B = 0.60 | UN | 1 | 149479 | 149479
13.1.2 | HOJA PUERTA PIZANO ECONOMICA - B = 0.80 | UN | 1 | 158384 | 158384
13.1.3 | HOJA PUERTA PIZANO ECONOMICA - B = 0.90 | UN | 1 | 160537 | 160537
13.1.4 | HOJA PUERTA FORTEC PROVIDENZA - B = 0.61 | UN | 1 | 154435 | 154435
13.1.5 | HOJA PUERTA FORTEC PROVIDENZA - B = 0.81 | UN | 1 | 176641 | 176641
13.1.6 | HOJA PUERTA FORTEC PROVIDENZA - B = 1.0 | UN | 1 | 196669 | 196669
13.1.7 | HOJA PUERTA FLORMORADO - B = 060 | UN | 1 | 172856 | 172856
13.1.8 | HOJA PUERTA FLORMORADO - B = 080 | UN | 1 | 284947 | 284947
13.1.9 | HOJA PUERTA FLORMORADO - B = 090 | UN | 1 | 292516 | 292516
13.3 | OTROS - CARP. MADERA
13.3.1 | ENCHAPES MUROS EN TRIPLEX | M2 | 1 | 52579 | 52579
13.3.2 | ENCHAPES MUROS FLORMORADO | M2 | 1 | 81121 | 81121
13.3.3 | PASAMANOS FLORMORADO 15x.02 | M | 1 | 55130 | 55130
13.3.4 | PASAMANOS CEDRO CAQUETA 15x.02 | M | 1 | 55130 | 55130
13.3.5 | CLOSET FLORMORADO | M2 | 1 | 211674 | 211674
14 | ENCHAPES |  |  |  |  | 2528097
14.1 | ENCHAPE SOBRE MUROS
14.1.1 | ENCHAPE PARED EGEO 20.5 X 20.5(inc win y remate en aluminio) | M2 | 1 | 45588 | 45588
14.1.2 | ENCHAPE PARED 20 x 20 - ALFA LISO Ó EQUIVALENTE | M2 | 1 | 45585 | 45585
14.1.3 | ENCHAPE PARED 20 x 25 - ANALFI ITALIA Ó EQUIVALENTE | M2 | 1 | 52886 | 52886
14.1.4 | ENCHAPE PARED 25 x 25 - MACEDONIA CORONA Ó EQUIVALENTE | M2 | 1 | 58338 | 58338
14.1.5 | ENCHAPE PARED 20 x 30 - CLASICA BARCELONA CORONA Ó EQUIVALENTE | M2 | 1 | 60059 | 60059
14.1.6 | ENCHAPE PARED 25 x 35 - MACEDONIA CORONA Ó EQUIVALENTE | M2 | 1 | 62714 | 62714
14.1.7 | JUEGO DE INCRUSTACIONES - LINEA ASTRO CORONA Ó EQUIVALENTE | UN | 1 | 69165 | 69165
14.1.8 | JUEGO DE INCRUSTACIONES - LINEA TEMPO CORONA Ó EQUIVALENTE | UN | 1 | 136210 | 136210
14.1.9 | JUEGO DE INCRUSTACIONES - LINEA ESPACIO CORONA Ó EQUIVALENTE | UN | 1 | 196615 | 196615
14.2 | ENCHAPE SOBRE MESONES
14.2.1 | ENCHAPE PARED EGEO 20.5 x 20.5 MESONES | M | 1 | 31154 | 31154
14.2.2 | ENCHAPE MESONES B = 60 cm. - CERAMICA 20 x 20 | M | 1 | 49685 | 49685
14.2.3 | GRANITO PULIDO MESONES LABORATORIOS - B = 60 cm. | M | 1 | 62915 | 62915
14.2.4 | GRANITO PULIDO MESONES LAVAMANOS - B = 40 cm. | M | 1 | 61367 | 61367
14.2.5 | GRANITO PULIDO MESONES LAVAMANOS - B = 60 cm. | M | 1 | 72173 | 72173
14.2.6 | GRANITO PULIDO MESONES B = 60 cm INCLUYE SALPICADERO Y FALDÓN | M | 1 | 71146 | 71146
14.3 | VARIOS - ENCHAPES
14.3.1 | ENCHAPES EN PIEDRA BLANCA | M2 | 1 | 197452 | 197452
14.3.2 | ENCHAPES EN PIEDRA MUÑECA | M2 | 1 | 183053 | 183053
14.3.3 | PIRLAN DUCHA ACUACER - MACEDONIA CORONA 25 x 35 Ó EQUIVALENTE | M | 1 | 16517 | 16517
14.3.4 | PIRLAN DUCHA ACUACER - MACEDONIA CORONA 20 x 30 Ó EQUIVALENTE | M | 1 | 13691 | 13691
14.3.5 | ENCHAPE EN MARMOL NEGRO CARACOL (PLACAS) | M2 | 1 | 309452 | 309452
14.3.6 | ENCHAPE EN MARMOL NEGRO SAN GIL 30 x 15 ALFA Ó EQUIVALENTE | M2 | 1 | 169023 | 169023
14.3.7 | WIN DE ALUMINIO | M | 1 | 5573 | 5573
14.3.8 | SUMINISTRO E INSTALACION DE BLOQUES DE VIDRIO VITROLUX PARALLEL 20 X 20. | M2 | 1 | 557736 | 557736
15 | ILUMINACION |  |  |  |  | 13156696
15.1 | SUMINISTRO E INSTALACION DE LUMINARIAS
15.1.1 | INSTALACION DE LAMPARA FLUORESCENTE (6P) B/PLACA | UN | 1 | 17637 | 17637
15.1.2 | INSTALACION DE LAMPARA FLUORESCENTE (4P) B/PLACA | UN | 1 | 13690 | 13690
15.1.3 | LAMPARA FLUORESCENTE 2X32 DE SOBREPONER O DESCOLGAR DIFUSOR CURVO SEMIESPECULAR , BALASTO ELECTRONICO SIMILAR A LAS FABRICADAS POR IMET. | UN | 1 | 127361 | 127361
15.1.4 | LAMPARA FLUORESCENTE 4X32 DE SOBREPONER O DESCOLGAR DIFUSOR CURVO SEMIESPECULAR , BALASTO ELECTRONICO SIMILAR A LAS FABRICADAS POR IMET. | UN | 1 | 191552 | 191552
15.1.5 | LAMPARA FLUORESCENTE COMPACTA DE 1X26 W TIPO CILINDRO DESCOLGADO DE Ø15 CM DE DIÁMETRO Y 15 CM DE LONGITUD CON EL BALASTO INCORPORADO, CON ACABADO EN PINTURA ELECTROSTÁTICA 120 V 4100 °K. | UN | 1 | 143343 | 143343
15.1.6 | LAMPARA 2x32 T8 BAJO PLACA - HERMETICA | UN | 1 | 193795 | 193795
15.1.7 | LAMPARA 4x20 T8 BAJO PLACA - HERMETICA | UN | 1 | 191126 | 191126
15.1.8 | LAMPARA 4x48 T8 BAJO PLACA - HERMETICA | UN | 1 | 110315 | 110315
15.1.9 | BALASTO ELECTRONICO MULTIVOLTAJE 2X40 | UN | 1 | 97738 | 97738
15.1.10 | BALASTO ELECTRONICO MULTIVOLTAJE 2X48 | UN | 1 | 97738 | 97738
15.1.11 | BALASTO ELECTRONICO MULTIVOLTAJE 2X96 | UN | 1 | 97738 | 97738
15.1.12 | BALASTO ELECTRONICO MULTIVOLTAJE 4X20 | UN | 1 | 77643 | 77643
15.1.13 | BALASTO ELECTRONICO MULTIVOLTAJE 4X48 | UN | 1 | 77643 | 77643
15.1.14 | TIROS INSTALACION DE LAMPARA FLUORESCENTE | UN | 1 | 4084 | 4084
15.1.15 | SUMINISTRO E INSTALACION DE TUBO FLUORESCENTE P´LAMPARA 2x96' | UN | 1 | 4084 | 4084
15.2 | BALAS Y APLIQUES
15.2.1 | BALA FLUORESCENTE DE 50 W | UN | 1 | 74146 | 74146
15.2.2 | BALA INCANDESCENTE 60 W | UN | 1 | 42375 | 42375
15.2.3 | BALA INCANDESCENTE 150W | UN | 1 | 47218 | 47218
15.3 | LAMPARAS DE DESCARGA
15.3.1 | LUMINARIA MERCURIO 125 W | UN | 1 | 413033 | 413033
15.3.2 | LUMINARIA MERCURIO 250 W | UN | 1 | 528118 | 528118
15.3.3 | LUMINARIA MERCURIO 400 W | UN | 1 | 726914 | 726914
15.3.4 | LUMINARIA SODIO 150 W | UN | 1 | 427913 | 427913
15.3.5 | LUMINARIA EXTERNA DE SODIO 250W SOBRE MURO | UN | 1 | 481280 | 481280
15.3.6 | LUMINARIA SODIO 400 W | UN | 1 | 608542 | 608542
15.3.7 | PROYECTOR SODIO 150 W | UN | 1 | 571309 | 571309
15.3.8 | REFLECTOR DE PISO 250 W | UN | 1 | 445709 | 445709
15.3.9 | REFLECTOR DE PISO 400 W | UN | 1 | 752921 | 752921
15.3.10 | PROYECTOR SNF-011T/T1000 | UN | 1 | 1922876 | 1922876
15.3.11 | SOPORTE PROYECTORES | UN | 1 | 200634 | 200634
15.3.12 | LUMINARIA SODIO 70 W | UN | 1 | 402794 | 402794
15.3.13 | Lampara tipo METAL HALIDE 250 W de Roy Alpha, cerrada uso industrial, similar a la INDULUX-BC sobre techo | UN | 1 | 574027 | 574027
15.3.14 | LUMINARIA METAL HALIDE 400W | UN | 1 | 774980 | 774980
15.4 | ALUMBRADO ORNAMENTAL P´EXTERIORES
15.4.1 | SALIDA PARA LAMPARA SODIO 250W ALUMBRADO EXTERIOR | UN | 1 | 126042 | 126042
15.4.2 | SALIDA LAMPARA ORNAMENTAL 150W SODIO TIPO DJK CON POSTE REDONDO O SIMILAR | UN | 1 | 138920 | 138920
15.4.3 | LAMPARA P´ALUMBRADO PUBLICO SODIO 250W - 208V TIPO CALIMA II, ALUMBRADO PERIMETRAL POSTE METALICO 9 m. | UN | 1 | 1597239 | 1597239
15.4.4 | FAROL ORNAMENTAL 150 W SODIO EN POSTE METALICO, 6 m X 3", SIMILAR A LA DJK DE ROY ALPHA (ZONAS VERDES) | UN | 1 | 854219 | 854219
16 | APARATOS SANITARIOS Y ACCESORIOS |  |  |  |  | 20858392
16.1 | APARATOS SANITARIOS
16.1.1 | DESMONTE APARATOS SANITARIOS (SÓLO P´ATENCIÓN DE EMERGENCIAS CON REINSTALACIÓN DEL MISMO APARATO SANITARIO) | UN | 1 | 38442 | 38442
16.1.2 | DUCHA CALYPSO MEZCLADOR (SUM E INSTALACION) | UN | 1 | 84575 | 84575
16.1.3 | GRIFERIA ANTIVANDALICA PARA LAVAMANOS PICO LARGO TIPO PUSH, CONEXION Ø 3/4" Ó 1/2", 24-AA-142006 DOCOL Ó SIMILAR. | UN | 1 | 282297 | 282297
16.1.4 | KIT VÁLVULA DE DESCARGA ANTIVANDÁLICA ALTA PRESIÓN P´ORINAL, CONEXIÓN Ø 3/4" Ó 1/2", 21-AA-950 DOCOL Ó SIMILAR | UN | 1 | 165193 | 165193
16.1.5 | GRIFERIA LAVAMANOS TIPO GRIVAL Ó SIMIL. (SUM E INSTALACION) | UN | 1 | 109782 | 109782
16.1.6 | GRIFERIA LAVAMANOS PRISMA 8" (SUM E INSTALACION) | UN | 1 | 122209 | 122209
16.1.7 | GRIFERIA LAVAMANOS URANO 8" CR (SUM E INSTALACION) | UN | 1 | 118959 | 118959
16.1.8 | GRIFERIA LAVAPLATOS IRIS HALCON (SUM E INSTALACION) | UN | 1 | 111520 | 111520
16.1.9 | GRIFERIA LAVAPLATOS FLAMINGO SOBREPONER (SUM E INSTALACION) | UN | 1 | 146268 | 146268
16.1.10 | GRIFERIA LAVAPLATOS PRISMA SOBREPONER (SUM E INSTALACION) | UN | 1 | 61078 | 61078
16.1.11 | INSTALACION DE FLOTADOR PARA SANITARIOS | UN | 1 | 15846 | 15846
16.1.12 | INSTALACION DE GRIFERIA LAVAMANOS | UN | 1 | 23468 | 23468
16.1.13 | INSTALACION DE GRIFERIA LAVAPLATOS | UN | 1 | 23468 | 23468
16.1.14 | INSTALACION DE GRIFERIA ORINAL | UN | 1 | 23468 | 23468
16.1.15 | INSTALACION DE GRIFERIA SANITARIOS | UN | 1 | 23468 | 23468
16.1.16 | INSTALACION DE LLAVES INDIVIDUALES | UN | 1 | 6268 | 6268
16.1.17 | INSTALACIÓN APARATOS SANITARIOS (SÓLO PARA ATENCIÓN DE EMERGENCIAS CON DESMONTE DEL MISMO APARATO SANITARIO) | UN | 1 | 38442 | 38442
16.1.18 | LAVAMANOS BLANCO ACUACER CON GRIFERIA (SUM E INSTALACION) | UN | 1 | 183254 | 183254
16.1.19 | LAVAMANOS BLANCO ACUACER (SUM E INSTALACION) | UN | 1 | 91444 | 91444
16.1.20 | LAVAMANOS NOVA 734 + GRIF. 47110 (SUM E INSTALACION) | UN | 1 | 248981 | 248981
16.1.21 | LAVAMANOS NOVA 734. (SUM E INSTALACION) | UN | 1 | 128214 | 128214
16.1.22 | LAVAMANOS NOVA 738 + GRIF. 47110 (SUM E INSTALACION) | UN | 1 | 134540 | 134540
16.1.23 | LAVAMANOS NOVA 738 (SUM E INSTALACION) | UN | 1 | 105882 | 105882
16.1.24 | SUMINISTRO E INSTALACIÓN DE LAVAMANOS DE SOBREPONER. | UN | 1 | 163300 | 163300
16.1.25 | ORINAL MEDIANO DE COLGAR INSTITUCIONAL COLOR BLANCO P´CONEXIÓN Ø 5/8" REF 21-AA-8860 MANCESA Ó SIMILAR. | UN | 1 | 285844 | 285844
16.1.26 | KIT VÁLVULA DE DESCARGA ANTIVANDÁLICA ALTA PRESIÓN P´ORINAL, CONEXIÓN Ø 3/4" Ó 1/2", 21-AA-950 DOCOL Ó SIMILAR | UN | 1 | 179977 | 179977
16.1.27 | ORINAL MEDIANO DE COLGAR INSTITUCIONAL COLOR BLANCO PARA CONEXION Ø 5/8" REF 21-AA-8860 MANCESA Ó SIMILAR + KIT VÁLVULA DE DESCARGA ANTIVANDÁLICA ALTA PRESIÓN PARA ORINAL, CONEXION Ø 3/4" Ó 1/2", 21-AA-950 DOCOL Ó SIMILAR. | UN | 1 | 481382 | 481382
16.1.28 | SANITARIO INSTITUCIONAL PARA DISCAPACITADOS COLOR BLANCO PARA CONEXION POSTERIOR DE ALTA PRESION TIPO MANCESA Ó SIMILAR CON GRIFERIA ANTIVANDALICA (SUM E INSTALACION). | UN | 1 | 473221 | 473221
16.1.29 | SANITARIO DE TANQUE ACUARIO + ACCESORIOS (SUMINISTRO E INSTALACION). | UN | 1 | 251695 | 251695
16.1.30 | SANITARIO ACUACER BLANCO CORONA (SUM E INSTALACION) | UN | 1 | 310063 | 310063
16.1.31 | SUMINISTRO E INSTALACIÓN SANITARIO DE TANQUE AVANTI | UN | 1 | 354839 | 354839
16.1.32 | SANITARIO INFANTIL MANCESA O SIMILAR + GRIFERIA (SUMINISTRO E INSTALACION). | UN | 1 | 482455 | 482455
16.1.33 | ORINAL 06102 CON GRIFERIA 70700 (SUM E INSTALACION) | UN | 1 | 137703 | 137703
16.1.34 | ORINAL MEDIANO DE COLGAR INSTITUCIONAL COLOR BLANCO + KIT VÁLVULA DE DESCARGA ANTIVÁNDÁLICA ALTA PRESIÓN PARA ORINAL | UN | 1 | 440107 | 440107
16.1.35 | POCETA ACERO INOX. 35x40 + GRIFERIA (SUM E INSTALACION) | UN | 1 | 291955 | 291955
16.1.36 | POCETA ACERO INOX. 35x40 (SUM E INSTALACION) | UN | 1 | 95640 | 95640
16.1.37 | SANITARIO CON GRIFERIA ANTIVANDALICA (SUM E INSTALACION) | UN | 1 | 486829 | 486829
16.1.38 | SANITARIO INFANTIL MANCESA 2634 (SUM E INSTALACION) | UN | 1 | 278139 | 278139
16.1.39 | SANITARIO INSTITUCIONAL FLUXÓMETRO (SUM E INSTALACION) | UN | 1 | 587075 | 587075
16.1.40 | SANITARIO MINUSV. FLUXÓMETRO (SUM E INSTALACION) | UN | 1 | 723161 | 723161
16.1.41 | SANITARIO NOVA 30351 BLANCO (SUM E INSTALACION) | UN | 1 | 221612 | 221612
16.1.42 | SANITARIO ACUACER BLANCO CORONA (SUM E INSTALACION) | UN | 1 | 320019 | 320019
16.1.43 | SANITARIO INSTITUCIONAL COLOR BLANCO PARA CONEXIÓN SUPERIOR + KIT VÁLVULA DE DESCARGA ANTIVANDÁLICA DE ALTA PRESIÓN | UN | 1 | 441994 | 441994
16.1.44 | SUMINISTRO E INSTALACIÓN SANITARIO DE TANQUE AVANTI | UN | 1 | 342660 | 342660
16.1.45 | SUMINISTRO E INSTALACIÓN SANITARIO INFANTIL MANCESA O SIMILAR | UN | 1 | 465106 | 465106
16.1.46 | SANITARIO INSTITUCIONAL P´DISCAPACITADOS COLOR BLANCO P´CONEXIÓN SUPERIOR REF 21-AA-2640 MANCESA Ó SIMILAR y KIT VÁLVULA DE DESCARGA ANTIVANDÁLICA ALTA PRESIÓN P´SANITARIO DE CONEXIÓN SUPERIOR, BOTÓN DE ACCIONAMIENTO CON PALANCA PARA DISCAPACITADOS, SIN TORNILLOS A LA VISTA, METÁLICO CROMADO IMPORTADO, REF 4-AA-880 DOCOL Ó SIMILAR | UN | 1 | 519618 | 519618
16.2 | ACCESORIOS
16.2.1 | BARRAS AYUDA MINUSVALIDOS (SUM E INSTALACION) | UN | 1 | 427213 | 427213
16.2.2 | DISPENSADOR DE PAPEL A. INOXIDABLE. | UN | 1 | 108199 | 108199
16.2.3 | DISPENSADOR JABON DE 36 ONZ ACERO INOX | UN | 1 | 124041 | 124041
16.2.4 | DISPENSADOR TOALLAS ACERO INOX. (SUM E INSTALACION) | UN | 1 | 108199 | 108199
16.2.5 | JUEGO DE INCRUSTAR ACUACER (SUM E INSTALACION) | UN | 1 | 91874 | 91874
16.2.6 | JUEGO DE INCRUSTAR NOVA (SUM E INSTALACION) | UN | 1 | 124438 | 124438
16.2.7 | JUEGO DE INCRUSTAR ROYAL (SUM E INSTALACION) | UN | 1 | 128625 | 128625
16.2.8 | PAPELERA ACERO INOX. 400 MS (SUM E INSTALACION) | UN | 1 | 127189 | 127189
16.2.9 | PAPELERA ACUACER (SUM E INSTALACION) | UN | 1 | 16879 | 16879
16.2.10 | REJILLA CON SOSCO 3 x 2" (SUM E INSTALACION) | UN | 1 | 7232 | 7232
16.2.11 | REJILLA PLASTICA 3 x 2" (SUM E INSTALACION) | UN | 1 | 7094 | 7094
16.2.12 | REJILLA SIFON 20 x 20" (SUM E INSTALACION) | UN | 1 | 31250 | 31250
16.2.13 | REJILLA SIFON S 4.5 x 3.5" (SUM E INSTALACION) | UN | 1 | 18856 | 18856
16.2.14 | REJILLA VENTILACION 15 x 15 (SUM E INSTALACION) | UN | 1 | 14207 | 14207
16.2.15 | REJILLA VENTILACION 20 x 20 (SUM E INSTALACION) | UN | 1 | 24332 | 24332
16.2.16 | TAPARREGISTRO 15 x 15 (SUM E INSTALACION) | UN | 1 | 18819 | 18819
16.2.17 | TAPARREGISTRO 20 x 20 (SUM E INSTALACION) | UN | 1 | 31668 | 31668
16.2.18 | SECADOR ELÉCTRICO P´MANOS (SUM E INSTALACION) | UN | 1 | 804960 | 804960
16.3 | OTROS - APARATOS SANITARIOS Y ACCESORIOS
16.3.1 | LLAVE INDIVIDUAL LAVAMANOS (SUM E INSTALACION) | UN | 1 | 17830 | 17830
16.3.2 | LLAVE MANGUERA 1/2" (SUM E INSTALACION) | UN | 1 | 33066 | 33066
16.3.3 | LLAVE TERMINAL CROMADA Ø 1/2" (SUM E INSTALACION) | UN | 1 | 28109 | 28109
16.3.4 | TANQUE PLASTICO 1000 LTS. (SUM E INSTALACION) | UN | 1 | 367851 | 367851
16.3.5 | TANQUE PLASTICO 5000 LTS. (SUM E INSTALACION) | UN | 1 | 1746203 | 1746203
16.3.6 | VALVULA LAVADERO 2" (SUM E INSTALACION) | UN | 1 | 11707 | 11707
16.4 | APARATOS SANITARIOS Y ACCESORIOS - ANTIVANDÁLICOS TIPO PUSH (SUM E INSTALACION)
16.4.1 | SANITARIO INSTITUCIONAL COLOR BLANCO PARA CONEXIÓN POSTERIOR DE ALTA PRESIÓN TIPO MANCESA Ó SIMILAR | UN | 1 | 193546 | 193546
16.4.2 | SISTEMA DE ACCIONAMIENTO ANTIVANDALICO ALTA PRESION P´SANITARIO DE CONEXIÓN POSTERIOR, DOCOL Ó SIMILAR (INC. VÁLVULA DE DESCARGA, BOTON DE ACCIONAMIENTO ANTIVANDALICO Y ACCESORIOS PARA CONEXIÓN POSTERIOR) | UN | 1 | 229185 | 229185
16.4.3 | SANITARIO INSTITUCIONAL COLOR BLANCO PARA CONEXIÓN SUPERIOR DE ALTA PRESIÓN TIPO MANCESA Ó SIMILAR | UN | 1 | 517848 | 517848
16.4.4 | KIT VÁLVULA DE DESCARGA ANTIVANDÁLICA ALTA PRESIÓN PARA SANITARIO DE CONEXIÓN SUPERIOR, DOCOL Ó SIMILAR | UN | 1 | 229185 | 229185
16.4.5 | ORINAL MEDIANO DE COLGAR INSTITUCIONAL COLOR BLANCO P´CONEXIÓN Ø 5/8" REF 21-AA-8860 MANCESA Ó SIMILAR | UN | 1 | 285784 | 285784
16.4.6 | SISTEMA DE ACCIONAMIENTO ANTIVANDALICO ALTA PRESION P/ORINAL DE COLGAR, DOCOL Ó SIMILAR (INC. VÁLVULA DE DESCARGA, BOTON DE ACCIONAMIENTO ANTIVANDALICO Y ACCESORIOS PARA CONEXIÓN POSTERIOR) | UN | 1 | 255322 | 255322
16.4.7 | LAVAMANOS REDONDO EN ACERO INOX 304 PULIDO, INT 34 CM - EXT 38 CM - H 15 CM, 43-AA-94106 TRAMONTINA Ó SIMILAR. | UN | 1 | 218650 | 218650
16.4.8 | GRIFERÍA ANTIVANDÁLICA PARA LAVAMANOS PICO LARGO TIPO PUSH, CONEXIÓN Ø 3/4" Ó 1/2", 24-AA-142006 DOCOL Ó SIMILAR | UN | 1 | 282238 | 282238
16.4.9 | DUCHA ANTIVANDÁLICA DE ACCIÓN HIDROMECÁNICA, CONEXIÓN Ø 3/4" Ó 1/2", 24-AA-17125106 DOCOL Ó SIMILAR | UN | 1 | 290646 | 290646
16.4.10 | SANITARIO INSTITUCIONAL PARA DISCAPACITADOS COLOR BLANCO P´CONEXIÓN SUPERIOR REF 21-AA-2640 MANCESA Ó SIMILAR | UN | 1 | 229185 | 229185
16.4.11 | KIT VÁLVULA DE DESCARGA ANTIVANDÁLICA ALTA PRESIÓN PARA SANITARIO DE CONEXIÓN SUPERIOR, BOTÓN DE ACCIONAMIENTO CON PALANCA PARA DISCAPACITADOS, SIN TORNILLOS A LA VISTA, METÁLICO CROMADO IMPORTADO, REF 4-AA-880 DOCOL Ó SIMILAR. | UN | 1 | 517848 | 517848
16.4.12 | SUMINISTRO E INSTALACIÓN SANITARIO DE TANQUE AVANTI | UN | 1 | 354839 | 354839
16.4.13 | LAVAMANOS DE SOBREPONER MARSELLA BLANCO TIPO CORONA Ó SIMILAR | UN | 1 | 246932 | 246932
16.4.14 | LAVAOJOS DE EMERGENCIA DE SOBREPONER EN LA PARED, RECIPIENTE A.B.S. DE INGENIERÍA RESISTENTE A QUÍMICOS, DE ACCIONAMIENTO MANUAL CON DESAGUE Y SIFÓN CROMADOS , SUMINISTRO Ø 1/2", PRESIÓN ENTRE 40 y 60 PSI - REF 12-AA-7260-BT DOCOL Ó SIMILAR. | UN | 1 | 1965883 | 1965883
17 | CIELOS RASOS Y DIVISIONES |  |  |  |  | 2566039
17.1 | CIELOS RASOS
17.1.1 | ARMADURA MADERA Y MALLA | M2 | 1 | 28185 | 28185
17.1.2 | CIELO RASO BOVEDAS DRYWALL | M2 | 1 | 95542 | 95542
17.1.3 | CIELO RASO PLANO DRYWALL | M2 | 1 | 69837 | 69837
17.1.4 | CIELO RASO YESO (OCULTO Y/O SEMIOCULTO) | M2 | 1 | 73391 | 73391
17.1.5 | CIELO RASO DURACUSTIC 5/8" | M2 | 1 | 46087 | 46087
17.1.6 | CIELO RASO EN LAMINA PLANA ETERNIT 122 X 122 X 4 | M2 | 1 | 55305 | 55305
17.1.7 | LAMINA PLANA ETERNIT 244 x 122 x 6 | M2 | 1 | 111513 | 111513
17.1.8 | LAMINA PLANA ETERNIT 122 x 61 x 4 | M2 | 1 | 65477 | 65477
17.1.9 | LISTON M.H. PINO ROMERON | M2 | 1 | 92424 | 92424
17.1.10 | LISTON M.H. PEINE MONO | M2 | 1 | 47235 | 47235
17.1.11 | LISTON M.H. AMARILLO | M2 | 1 | 91259 | 91259
17.1.12 | LUXALON ACERO ACUSTICO 80B | M2 | 1 | 107685 | 107685
17.1.13 | LUXALON ACERO 130B LISO DECOR | M2 | 1 | 86214 | 86214
17.1.14 | LUXALON ACERO 84R COBR V5 DECOR | M2 | 1 | 163906 | 163906
17.1.15 | LUXALON MADERALUM 84R V5 ACUSTIC | M2 | 1 | 194370 | 194370
17.1.16 | MALLA PARA PAÑETAR | M2 | 1 | 11316 | 11316
17.1.17 | TABLEX 19 mm | M2 | 1 | 66624 | 66624
17.1.18 | TRIPLEX PIZANO RH 2.44 x 1.53 - 9 mm | M2 | 1 | 55894 | 55894
17.2 | DIVISIONES
17.2.1 | DIVISIONES PARA BAÑOS EN ACERO INOXIDABLE | M2 | 1 | 647666 | 647666
17.2.2 | SUMINISTRO E INSTALACION DE DIVISIONES PARA BAÑOS EN LAMINA CALIBRE 18 (INC PINTURA HORNO) | M2 | 1 | 456109 | 456109
18 | PINTURA |  |  |  |  | 471027
18.1 | PINTURA SOBRE MAMPOSTERIA
18.1.1 | CARBURO S/PAÑETE | M2 | 1 | 4552 | 4552
18.1.2 | ESMALTE SOBRE MAMPOSTERIA | M2 | 1 | 13568 | 13568
18.1.3 | ESTUCO | M2 | 1 | 5586 | 5586
18.1.4 | VINILO MUROS INTERIORES 3 MANOS | M2 | 1 | 10258 | 10258
18.1.5 | FILOS Y DILATACIONES | M | 1 | 3468 | 3468
18.1.6 | MARMOLINA S/PAÑETE | M2 | 1 | 9205 | 9205
18.1.7 | VINILO S/PAÑETE - 2 MANOS | M2 | 1 | 6951 | 6951
18.1.8 | VINILO BAJO PLACA - 2 MANOS | M2 | 1 | 10010 | 10010
18.1.9 | PINTURA MAGNETICA NEGRA | M2 | 1 | 40006 | 40006
18.2 | PINTURA SOBRE METAL
18.2.1 | ANTICORROSIVO S/LAMINA LLENA | M2 | 1 | 7111 | 7111
18.2.2 | ANTICORROSIVO S/LAMINA LINEAL | M | 1 | 6664 | 6664
18.2.3 | ESMALTE S/ LAMINA LLENA | M2 | 1 | 15478 | 15478
18.2.4 | ESMALTE S/ LAMINA LINEAL | M | 1 | 6993 | 6993
18.2.5 | ESMALTE S/ MARCOS LAMINA | M | 1 | 9916 | 9916
18.2.6 | WASH-PRIMER S/ALUMINIO | M2 | 1 | 18688 | 18688
18.3 | PINTURA SOBRE MADERA
18.3.1 | BARNIZ S/MUEBLES | M2 | 1 | 32697 | 32697
18.3.2 | ESMALTE S/ MADERA LLENA | M2 | 1 | 12829 | 12829
18.3.3 | ESMALTE S/ MADERA LINEAL | M | 1 | 7048 | 7048
18.3.4 | ESMALTE S/ MARCOS MADERA | M2 | 1 | 10151 | 10151
18.3.5 | ESMALTE S/MUEBLES | M2 | 1 | 42048 | 42048
18.3.6 | LACA PISOS MADERA | M2 | 1 | 22242 | 22242
18.3.7 | TINTILLA S/ MUEBLES | M2 | 1 | 30817 | 30817
18.3.8 | TINTILLA S/ MADERA LLENA | M2 | 1 | 4673 | 4673
18.3.9 | TINTILLA S/ MADERA LINEAL | M | 1 | 2664 | 2664
18.4 | VARIOS - PINTURA
18.4.1 | HIDROFUGO FACHADAS | M2 | 1 | 5697 | 5697
18.4.2 | COLORPLAST FACHADA | M2 | 1 | 16237 | 16237
18.4.3 | DEMARCACIÓN CON PINTURA TRÁFICO VEHICULAR CANCHA MÚLTIPLE EN ASFALTO A-MAX=0.10 M (COLORES SEGÚN DETALLE DEMARCACIÓN IDRD) | M2 | 1 | 17925 | 17925
18.4.4 | DEMARCACION CON MARMOLINA | M | 1 | 2664 | 2664
18.4.5 | ESGRAFIADO FACHADA | M2 | 1 | 18794 | 18794
18.4.6 | ESTUCO Y PINTURA TABLEROS | M2 | 1 | 10644 | 10644
18.4.7 | LINEAS TRAFICO 0.10 | M | 1 | 4910 | 4910
18.4.8 | MARMOPLAST FACHADA | M2 | 1 | 19038 | 19038
18.4.9 | SILCOPLAST FACHADA | M2 | 1 | 16498 | 16498
18.4.10 | PINTURA EPOXICA | M2 | 1 | 12696 | 12696
18,4,11 | PINTURA KORAZA PARA FACHADAS | M2 | 1 | 12301 | 12301
19 | CERRADURAS Y VIDRIOS |  |  |  |  | 2469375
19.1 | CERRADURAS
19.1.1 | CERRADURA SAFE ALCOBA CLASIC 141 - ALUMINO SATINADO | UN | 1 | 71632 | 71632
19.1.2 | CERRADURA SAFE BAÑO CLASIC 152 - ALUMINO SATINADO | UN | 1 | 66673 | 66673
19.1.3 | CERRADURA SAFE CLOSET 145 ALUMINIO SATINADO | UN | 1 | 86637 | 86637
19.1.4 | CERRADURA SAFE ENTRADA 142A ALUMINIO SATINADO | UN | 1 | 99059 | 99059
19.1.5 | CERRADURA PUERTAS ACCESO PRINCIPAL | UN | 1 | 242248 | 242248
19.1.6 | SUMINISTRO E INSTALACIÓN DE CERRADURA CILÍNDRICA DE POMO METÁLICO GRADO 2 FUNCIÓN AULA, (POMO INTERIOR SIEMPRE ACTIVO, POMO EXTERIOR SE ACTIVA CON LA LLAVE.) CON AMAESTRAMIENTO SEGÚN ESPECIFICACIÓN. REFERENCIA YALE LF 5308 O EQUIVALENTE | UN | 1 | 100250 | 100250
19.1.7 | CERRADURA SAFE SOBREPONER 143A ALUMINIO SATINADO | UN | 1 | 72734 | 72734
19.1.8 | CERRADURA SAFE TERRAZA 149 ALUMINIO SATINADO | UN | 1 | 55131 | 55131
19.1.9 | CERRADURA SCHLAGE ALCOBA A-50 WS | UN | 1 | 64357 | 64357
19.1.10 | CERRADURA SCHLAGE BAÑO A-40 S | UN | 1 | 61579 | 61579
19.1.11 | CERRADURA SCHLAGE CLOSET A-71 WS | UN | 1 | 64348 | 64348
19.1.12 | CERRADURA SCHLAGE ENTRADA A-80 PD | UN | 1 | 127030 | 127030
19.1.13 | CERRADURA SCHLAGE OFICINA A-50 PD | UN | 1 | 86568 | 86568
19.1.14 | CERRADURA SCHLAGE PASO A-10 S | UN | 1 | 61579 | 61579
19.1.15 | CERRADURA SCHLAGE TERRAZA A-30 S | UN | 1 | 61579 | 61579
19.1.16 | INSTALACION POMA | UN | 1 | 10515 | 10515
19.1.17 | INSTALACION PORTON MADERA | UN | 1 | 43241 | 43241
19.2 | HERRAJES
19.2.1 | BRAZO RETENEDOR DORMA No. 2 | UN | 1 | 178567 | 178567
19.2.2 | BISAGRA DE VAIVEN | UN | 1 | 59282 | 59282
19.3 | VIDRIOS Y ESPEJOS
19.3.1 | ESPEJO CRISTAL 4 mm - BISELADO 2 cm | M2 | 1 | 60975 | 60975
19.3.2 | INSTALACION ESPEJOS (M.O.) | M2 | 1 | 11128 | 11128
19.3.3 | VIDRIO CRUDO INCOLORO 4 mm - TIPO PELDAR Ó SIMILAR | M2 | 1 | 29619 | 29619
19.3.4 | VIDRIO CRUDO INCOLORO 5 mm - TIPO PELDAR Ó SIMILAR | M2 | 1 | 34345 | 34345
19.3.5 | VIDRIO CRUDO INCOLORO 6 mm - TIPO PELDAR Ó SIMILAR | M2 | 1 | 62447 | 62447
19.3.6 | VIDRIO CRISTAL TEMPLADO BRONCE - 6 mm | M2 | 1 | 186402 | 186402
19.3.7 | VIDRIO CRISTAL TEMPLADO INCOLORO - 6 mm | M2 | 1 | 162562 | 162562
19.3.8 | VIDRIO CRISTAL TEMPLADO INCOLORO - 10 mm | M2 | 1 | 263451 | 263451
19.3.9 | VIDRIO GRABADO INCOLORO - 4 mm | M2 | 1 | 45437 | 45437
20 | OBRAS EXTERIORES |  |  |  |  | 147242976
20.2 | ZONAS DURAS Y PLAZOLETAS
20.2.1 | ADOQUIN CONCRETO COLOR GRIS TRAFICO LIVIANO 20x10x6cm (Inc. Sumin., Instalación y Compactación. Inc. 4cm Arena de Peña) | M2 | 1 | 58367 | 58367
20.2.2 | ADOQUIN CONCRETO COLOR GRIS TRAFICO PESADO 20x10x8cm (Inc. Sumin., Instalación y Compactación. Inc. 4cm Arena de Peña) | M2 | 1 | 70887 | 70887
20.2.3 | ADOQUIN DE GRES MOORE - 10 x 20 x 5.5 | M2 | 1 | 36903 | 36903
20.2.4 | BASE ASFALTO MDCI 1350 - E = 7 cm | M2 | 1 | 59481 | 59481
20.2.5 | CONCRETO ESCOBEADO PARA ANDENES O RAMPAS H = 10 cm - 3000 PSI CERTIFICADO | M2 | 1 | 61972 | 61972
20.2.6 | JUNTAS DILATACION ASFALTO | M | 1 | 3362 | 3362
20.2.7 | LOSETA PREFABRICADA CONCRETO TIPO A30 - 60 x 40 x 6 cm (Incluye Suministro e Instalación. Incluye Base 4cm Mortero 1:5, Hecho en Obra) | M2 | 1 | 50631 | 50631
20.2.8 | LOSETA PREFABRICADA CONCRETO TIPO A50 - 40 x 40 x 6 cm (Incluye Suministro e Instalación. Incluye Base 4cm Mortero 1:5, Hecho en Obra) | M2 | 1 | 73364 | 73364
20.2.9 | PAVIMENTO EN CONCRETO E=17 cm | M2 | 1 | 98489 | 98489
20.2.10 | PAVIMENTO EN CONCRETO E=18 cm | M2 | 1 | 110141 | 110141
20.2.11 | RECUBRIMIENTO SINTETICO PLEXIPAVE | M2 | 1 | 27561 | 27561
20.2.12 | RODADURA B-1350. 2.5 CMS | M2 | 1 | 14679 | 14679
20.2.13 | SARDINEL H=0.40m, e=0.15m CONCRETO 3000 PSI (Fundido en Sitio, Concreto Premezclado. Inc. Sumin, Formalet. y Const.) | M | 1 | 38123 | 38123
20.2.14 | BASE ESTABILIZADA B-600 - CEMENTO 5% | M3 | 1 | 178052 | 178052
20.2.15 | RODADURA B-1350 - E= 10 cm | M2 | 1 | 63745 | 63745
20.2.16 | BORDILLO PREFABRICADO A80 (Suministro e Instalación. Incluye 3cm Mortero de Nivelación 2000 PSI). | M | 1 | 53358 | 53358
20.2.17 | SARDINEL TIPO A10 (Suministro e Instalación. Incluye 3cm Mortero 2000 PSI) (3HUECOS) | M | 1 | 67789 | 67789
20.2.18 | ESCALERA EN CONCRETO AFINADO : SOBRE TERRENO (VER PLANOS y ESPECIFICACION) | M2 | 1 | 92511 | 92511
20.2.19 | GRAMA SINTETICA MONOFILAMENTO 50 MM FILTRO UV. INCLUYE RELLENO EN CAUCHO GRANULAR Y ARENA SILICE | M2 | 1 | 75096 | 75096
20.2.20 | PISO CAUCHO PARA EXTERIORES GRANULADO EPDM CHIPS 1,5 CM NEGRO 0,5 CM FULL COLOR | M2 | 1 | 199438 | 199438
20.2.21 | SUMINISTRO, TRANSPORTE E INSTALACIÓN DE PISO DE CAUCHO RECICLADO, CAPA SUPERIOR DE GRÁNULOS DE CAUCHO EPDM DE 10 MM Y UNA CAPA DE CAUCHO RECICLADO SBR NEGRO DE 30 MM | M2 | 1 | 258500 | 258500
20.3 | CERRAMIENTOS Y MOBILIARIO URBANO
20.3.1 | CERRAMIENTO TUBO Y MALLA ONDULADA | M2 | 1 | 103068 | 103068
20.3.2 | PILOTES PRE-EXCAVADOS CON REFUERZO - Ø 30 CM. | M | 1 | 93250 | 93250
20.3.3 | CERRAMIENTO EN MAMPOSTERIA H=2,40 m | M2 | 1 | 73627 | 73627
20.3.4 | PORTON EN TUBO Y MALLA ONDULADA | M2 | 1 | 102804 | 102804
20.3.5 | CERRAMIENTO TIPICO S.E.D. INC. CIMENTACIÓN (S/DISEÑO AJUSTADO 2006 - VER PLANOS E IMÁGENES) INCLUYE EXCAVACION, RETIRO DE SOBRANTES Y LOCALIZACION H= 2.40 | M | 1 | 545991 | 545991
20.3.6 | CANCHA MÚLTIPLE BALONCESTO - MICROFUTBOL - VOLEIBOL (INC. DOS UN FIJAS DE MICROBALONCESTO - MALLA PARA MICRO FUTBOL - JUEGO DE POSTES Y MALLA PARA VOLEIBOL - DEMARCACIÓN DE LA CANCHA - TRANSPORTE - E INSTALACIÓN) | JG | 1 | 5713803 | 5713803
20.3.7 | ESTRUCTURA TOTAL PARA CANCHA MÚLTIPLE BALONCESTO - MICROFUTBOL - VOLEIBOL - ÁREA = 32,00 x 18,50 (INC. LOCALIZACIÓN Y REPLANTEO, EXCAVACIÓN MECÁMICA Y RETIRO, SUB-BASE B-400, ACERO DE TRANSMISIÓN DE ESFUERZOS, MALLA 15x15 Ø 5 mm., PLACA CONCRETO 3000 PSI | UN | 1 | 106109059 | 106109059
20.3.8 | SUMINISTRO E INSTALACIÓN BICICLETERO M-100, Incl Excav Manual con retiro Suelo Blando, concreto 1:2:3, Biciclet. M-100, Hierro A-40, y M de O. | UN | 1 | 563257 | 563257
20.3.10 | CERRAMIENTO CONTRA IMPACTO H=2.50M (ESTRUCTURA EN TUBO GALVANIZADO DE 2-1/2" Y PROTECCION EN VARILLA REDONDA DE 3/4" C./0.14 m EJES. VIGA=30*30 CONCRETO 3000PSI) SEGÚN DETALLES IDRD. | M | 1 | 701086 | 701086
20.3.11 | CERRAMIENTO CONTRA IMPACTO H=5.00M,(ESTRUCTURA EN TUBO GALVANIZADO. DE 3" E= 3,81MM ASTM A500 Y CAMISA DE REFUERZO DE 4", VARILLA REDONDA DE 3/4" C./.14 EJES. VIGA 40X30 Y PILOTES CONCRETO 3000 PSI) SEGÚN DETALLES IDRD. | M | 1 | 1152930 | 1152930
20.3.12 | CANECA TIPO M120 (En malla metálica. Incluye Suministro e Instalación. Incluye base en Concreto 1500 PSI, Hecho en Obra). | UN | 1 | 303891 | 303891
20.3.13 | SUMINISTRO E INSTALACIÓN JUEGOS INFANTILES MODULO TIPO 3 | JG | 1 | 11141655 | 11141655
20.3.14 | SUMINISTRO E INSTALACIÓN JUEGOS INFANTILES MODULO TIPO 3A | JG | 1 | 8074709 | 8074709
20.3.15 | SUMINISTRO E INSTALACIÓN JUEGOS INFANTILES MODULO 5A COLUMPIOS DOS PUESTOS | JG | 1 | 3247937 | 3247937
20.3.16 | INSTALACIÓN ESTRUCTURAS DE BALONCESTO ANTIVANDALICO (INCLUYE TRANSPORTE Y UBICACIÓN, EXCAVACIÓN, COMPACTACIÓN FONDO DE EXCAVACIÓN, CONCRETO POBRE O DE LIMPIEZA, DADO EN CONCRETO REFORZADO DE 3000PSI Y RETIRO DE ESCOMBROS. | JG | 1 | 1739170 | 1739170
20.3.17 | INSTALACIÓN MARCOS DE MICROFÚTBOL (INCLUYE TRANSPORTE Y UBICACIÓN, EXCAVACIÓN, COMPACTACIÓN FONDO DE EXCAVACIÓN, CONCRETO POBRE O DE LIMPIEZA, DADO EN CONCRETO REFORZADO DE 3000PSI Y RETIRO DE ESCOMBROS) | JG | 1 | 322421 | 322421
20.3.18 | SUMINISTRO E INSTALACIÓN MARCOS MICROFÚTBOL (INCLUYE DADOS Y MALLA) | JG | 1 | 1570640 | 1570640
20.3.19 | SUMINISTRO E INSTALACIÓN PÁRALES DE VOLEIBOL (INCLUYE DADO, CAMISA PARA LA FIJACIÓN DE PÁRALES DESMONTABLES, TAPA EN ACERO DE CIERRE ELÁSTICO, ANILLO EN 1/4" SOLDADO Y MALLA) | JG | 1 | 872959 | 872959
20.3.20 | DESMONTE Y REINSTALACIÓN JUEGOS INFANTILES TIPO M-3 | JG | 1 | 2284849 | 2284849
20.4 | ZONAS VERDES
20.4.1 | ARBOLES | UN | 1 | 180633 | 180633
20.4.2 | JARDINERAS | M2 | 1 | 169450 | 169450
20.4.3 | JARDINES ORNAMENTALES | M2 | 1 | 204825 | 204825
20.4.4 | PRADIZACION jardines (INC. TIERRA NEGRA) | M2 | 1 | 17039 | 17039
20.4.5 | TIERRA NEGRA PARA EMPRADIZACIÓN | M3 | 1 | 40560 | 40560
20.5 | OTROS - ZONAS EXTERIORES
20.5.4 | CUNETA TRAPEZOIDAL 3000 PSI RFZO. H:20 - B:30 - b:20 (INC. BASE EN RECEBO) | M | 1 | 64427 | 64427
20.5.5 | CANAL EN CONCRETO CON LADRILLO REJILLA SECCION ,20 X ,40 | M | 1 | 111063 | 111063
20.5.6 | CAÑUELA TIPO A120 (Suministro e Instalación. Incluye 3cm Mortero 1:5). | M | 1 | 45424 | 45424
21 | ASEO Y VARIOS |  |  |  |  | 5738364
21.1 | ASEO Y LIMPIEZA
21.1.1 | ASEO GENERAL | M2 | 1 | 2360 | 2360
21.1.2 | LIMPIEZA DE FACHADAS | M2 | 1 | 3627 | 3627
21.1.3 | LIMPIEZA MUROS INTERIORES | M2 | 1 | 4390 | 4390
21.1.4 | CARGUE Y RETIRO DE ESCOMBROS Y/O MATERIAL DE EXCAVACIÓN | M3 | 1 | 36397 | 36397
21.1.5 | LIMPIEZA DE CANALES Y BAJANTES | M | 1 | 2169 | 2169
21.1.6 | SONDEO Y REVISIÓN DE DESAGUES | M | 1 | 5432 | 5432
21.1.7 | LIMPIEZA DE CAJAS DE INSPECCIÓN | UN | 1 | 21168 | 21168
21.1.8 | LIMPIEZA E IMPERMEABILIZACION DE FACHADAS | M2 | 1 | 7770 | 7770
21.1.9 | LIMPIEZA Y VACIADO DE POZOS SEPTICOS | UN | 1 | 1301522 | 1301522
21.1.10 | SUMINISTRO E INSTALACION DE BOMBA EYECTORA INCLUYE TODOS LOS ACCESORIOS PARA LA INSTALACION, PARA UN CAUDAL DE 7.87 L/S, CABEZA DINAMICA TOTAL DE 38,57m Y 1.5 HP. | UN | 1 | 2089529 | 2089529
21.1.12 | CORTINA METALICA | M2 | 1 | 832975 | 832975
21.1.13 | SUMINISTRO E INSTALACION LAVAPLATOS | UN | 1 | 104122 | 104122
21.1.14 | CALENTADOR DE PASO ELECTRICO | UN | 1 | 1132324 | 1132324
21.1.15 | CARCAMO EN CONCRETO 3000 PSI (Interior 60 x 20 cm) | M | 1 | 194579 | 194579
25 | GENÉRICOS Y OTROS |  |  |  |  | 9928074
25.1 | MANO DE OBRA
25.1.1 | CUADRILLA A (1 AY) | HR | 1 | 7048 | 7048
25.1.2 | CUADRILLA B (1 OF) | HR | 1 | 10341 | 10341
25.1.3 | CUADRILLA C (1 OF + 1 AY) | HR | 1 | 17387 | 17387
25.1.4 | CUADRILLA D (1 OF + 2 AY) | HR | 1 | 24437 | 24437
25.1.5 | CUADRILLA E (1 OF + 3 AY) | HR | 1 | 31487 | 31487
25.1.6 | CUADRILLA F (1 OF + 4 AY) | HR | 1 | 38534 | 38534
25.1.7 | CUADRILLA G (2 OF + 3 AY) | HR | 1 | 41828 | 41828
25.1.8 | CUADRILLA H (2 OF + 5 AY) | HR | 1 | 55924 | 55924
25.1.9 | CUADRILLA I (1 OF ESP + 1 AY) | HR | 1 | 18269 | 18269
25.1.10 | CUADRILLA J (1 OF ESP) | HR | 1 | 11217 | 11217
25.2 | MORTEROS
25.2.1 | MORTERO 1:1:10 CAL - ARENA DE PEÑA | M3 | 1 | 307185 | 307185
25.2.2 | MORTERO 1:1:3 CAL-ARENA SEMILAVADA | M3 | 1 | 391944 | 391944
25.2.3 | MORTERO 1:1:4 CAL- ARENA SEMILAVADA | M3 | 1 | 324481 | 324481
25.2.4 | MORTERO 1:10 ARENA DE PEÑA | M3 | 1 | 164592 | 164592
25.2.5 | MORTERO 1:11 ARENA DE PEÑA | M3 | 1 | 177169 | 177169
25.2.6 | MORTERO 1:12 ARENA DE PEÑA | M3 | 1 | 95362 | 95362
25.2.7 | MORTERO 1:2 ARENA LAVADA | M3 | 1 | 505406 | 505406
25.2.8 | MORTERO 1:3 ARENA LAVADA | M3 | 1 | 403434 | 403434
25.2.9 | MORTERO 1:3 IMPERMEAB. ARENA LAVADA | M3 | 1 | 470458 | 470458
25.2.10 | MORTERO 1:4 ARENA DE PEÑA | M3 | 1 | 314019 | 314019
25.2.11 | MORTERO 1:4 IMPERMEAB. ARENA LAVADA | M3 | 1 | 411591 | 411591
25.2.12 | MORTERO 1:5 ARENA DE PEÑA | M3 | 1 | 271457 | 271457
25.2.13 | MORTERO 1:5 ARENA LAVADA | M3 | 1 | 303083 | 303083
25.2.14 | MORTERO 1:6 ARENA DE PEÑA | M3 | 1 | 247082 | 247082
25.2.15 | MORTERO 1:6 ARENA LAVADA | M3 | 1 | 278708 | 278708
25.2.16 | MORTERO 1:7 ARENA DE PEÑA | M3 | 1 | 230030 | 230030
25.2.17 | MORTERO 1:8 ARENA DE PEÑA | M3 | 1 | 207500 | 207500
25.2.18 | MORTERO 1:9 ARENA DE PEÑA | M3 | 1 | 182149 | 182149
25.3 | CONCRETOS
25.3.1 | CONCRETO 1:2:2 (3500 PSI) | M3 | 1 | 418137 | 418137
25.3.2 | CONCRETO 1:2:2,5 (3000 PSI) | M3 | 1 | 371339 | 371339
25.3.3 | CONCRETO 1:2:3 (2500 PSI) | M3 | 1 | 347739 | 347739
25.3.4 | CONCRETO 1:2:4 (2000 PSI) | M3 | 1 | 302190 | 302190
25.3.5 | CONCRETO 1:3:3 (1500 PSI) | M3 | 1 | 305662 | 305662
25.4 | HERRAMIENTAS
25.4.1 | ANDAMIO TUBULAR | HR | 1 | 75 | 75
25.4.2 | HERRAMIENTA ACABADOS | HR | 1 | 181 | 181
25.4.3 | HERRAMIENTA CARGUE Y RETIRO | HR | 1 | 170 | 170
25.4.4 | HERRAMIENTA CICLOPEO | HR | 1 | 207 | 207
25.4.5 | HERRAMIENTA CIMIENTOS | HR | 1 | 2018 | 2018
25.4.6 | HERRAMIENTA ESTRUCTURA | HR | 1 | 573 | 573
25.4.7 | HERRAMIENTA EXCAVACION | HR | 1 | 2259 | 2259
25.4.8 | HERRAMIENTA MAMPOSTERIA | HR | 1 | 181 | 181
25.4.9 | HERRAMIENTA MORTEROS | HR | 1 | 181 | 181
25.4.10 | HERRAMIENTA PAÑETES | HR | 1 | 181 | 181
25.5 | FORMALETAS
25.5.1 | CASETON DE GUADUA DE 0.70 x 0.13 | M2 | 1 | 19878 | 19878
25.5.2 | CASETON DE GUADUA DE 0.70 x 0.18 | M2 | 1 | 20686 | 20686
25.5.3 | CASETON DE GUADUA DE 0.70 x 0.28 | M2 | 1 | 25506 | 25506
25.5.4 | CASETON DE GUADUA DE 0.70 x 0.30 | M2 | 1 | 19427 | 19427
25.5.5 | CASETON DE LONA DE 0.70 x 0.35 | M2 | 1 | 13648 | 13648
25.5.6 | CASETON DE LONA DE 0.70 x 0.60 | M2 | 1 | 20097 | 20097
25.5.7 | FORMALETA COLUMNAS EN LISTON | M2 | 1 | 121327 | 121327
25.5.8 | FORMALETA ENTREPISOS | MES | 1 | 5666 | 5666
25.5.9 | FORMALETA ESCALERAS | M2 | 1 | 208128 | 208128
25.5.10 | FORMALETA MUROS Y TANQUES | M2 | 1 | 141169 | 141169
25.5.11 | FORMALETA PREFABRICADOS | M2 | 1 | 98539 | 98539
25.5.12 | FORMALETA VIGAS AEREAS | M2 | 1 | 126773 | 126773
25.5.13 | FORMALETA ZAPATAS Y VIGAS | M2 | 1 | 59759 | 59759
25.5.14 | USO FORMALETA COLUMNAS | M2 | 1 | 12135 | 12135
25.5.15 | USO FORMALETA ENTREPISOS | M2 | 1 | 4987 | 4987
25.5.16 | USO FORMALETA ESCALERA | M2 | 1 | 20814 | 20814
25.5.17 | USO FORMALETA MUROS Y TANQUES | M2 | 1 | 14117 | 14117
25.5.18 | USO FORMALETA PREFABRICADOS | M2 | 1 | 9852 | 9852
25.5.19 | USO FORMALETA VIGAS AEREAS | M2 | 1 | 12679 | 12679
25.5.20 | USO FORMALETA ZAPATAS | M2 | 1 | 5976 | 5976
25.6 | PODA DE ÁRBOLES
25.6.1 | PODA DE ÁRBOLES DE 1.00 m. A 5.00 m. | UN | 1 | 28314 | 28314
25.6.2 | PODA DE ÁRBOLES DE 5.00 m. A 10.00 m. | UN | 1 | 60345 | 60345
25.6.3 | PODA DE ÁRBOLES DE 10.00 m. A 15.00 m. | UN | 1 | 115420 | 115420
25.6.4 | PODA DE ÁRBOLES DE 15.00 m. A 20.00 m. | UN | 1 | 190482 | 190482
25.6.5 | PODA DE ÁRBOLES MAYORES DE 20.00 m. | UN | 1 | 310665 | 310665
25.7 | RECUPERACION DE ESTRUCTURAS DE CONCRETO
25.7.1 | LIMPIEZA DE ACERO SAND BLASTING GRADO COMERCIAL (SSPC-SP5) Y PROTECCIÓN CON INHIBIDOR DE CORROSIÓN - PARA VIGAS Y COLUMNAS (CALCULO DEL ÁREA: SE TOMA DOS VECES EL PERÍMETRO DEL ELEMENTO POR LA LONGITUD DEL MISMO CONSIDERANDO DOS CARAS EN CADA LIMPIEZA) (REF: S = 0,30 x 0,50 / 14 Ø 5/8") | M | 1 | 69448 | 69448
25.7.2 | PROTECCIÓN DE REFUERZO CON INHIBIDOR DE CORROSIÓN TIPO DE APLICACIÓN DIRECTA - PARA SUPERFICIES DE CONCRETO | M2 | 1 | 30376 | 30376
25.7.3 | LIMPIEZA Y PROTECCIÓN DE REFUERZO EMBEBIDO CON INHIBIDOR DE CORROSIÓN - INC. RETIRO DE CONCRETO, LIMPIEZA DE REFUERZO, APLICACIÓN DE INHIBIDOR DE CORROSIÓN Y RECUPERACIÓN DE SECCIÓN CON MORTERO DE REPARACIÓN ESTRUCTURAL. | M2 | 1 | 659123 | 659123
25.7.4 | INYECCION DE FISURAS PARA MONOLITISMO DE CONCRETO ESTRUCTURAL | M2 | 1 | 131032 | 131032
25.7.5 | RECUBRIMIENTO IMPERMEABLE DE CONCRETOS A LA VISTA - INC. TRATAMIENTO SUPERFICIAL PARA MICROFISURAS Y JUNTAS DE CONSTRUCCIÓN | M2 | 1 | 21812 | 21812
25.7.6 | PUENTE DE ADHERENCIA PARA LA PEGA DE CONCRETO FRESCO A CONCRETO ENDURECIDO | M2 | 1 | 56679 | 56679
SUMATORIA COSTOS DIRECTOS - OFICIAL |  | % |  |  |  | 482261707
ADMINISTRACION |  | 23% |  |  |  | 110920193
IMPREVISTOS |  | 2% |  |  |  | 9645234
UTILIDAD |  | 5% |  |  |  | 24113085
SUMATORIA COSTOS INDIRECTOS (A.I.U.) - OFICIAL |  | 30% |  |  |  | 144678512
NOTA: | La evaluación de las propuestas se realizará de conformidad con lo establecido en los pliegos de condiciones.
La entidad determinó para efectos de la evaluación económica de las ofertas, los valores que se enuncian en la presente lista de actividades, los cuales corresponden a los valores oficiales objeto de evaluación económica:
· SUMATORIA COSTOS DIRECTOS - OFICIAL
· SUMATORIA COSTOS INDIRECTOS (A.I.U.) - OFICIAL
Sin embargo, la adjudicacón se realizará por el valor del presupuesto determinado para cada grupo que conforma el presente proceso de selección
ALCALDIA MAYOR
BOGOTÁ D.C.
SECRETARÍA
DE EDUCACIÓN

## Grupo 2
ALCALDÍA MAYOR DE BOGOTÁ D.C.
SECRETARÍA DE EDUCACIÓN DISTRITAL
DIRECCION DE CONSTRUCCION Y CONSERVACION DE ESTABLECIMIENTOS EDUCATIVOS
2019
LISTADO DE PRECIOS DE REFERENCIA DE ACTIVIDADES DE OBRA
ADVERTENCIA : EL USO DE LA INFORMACIÓN PUBLICADA COMPROMETE ÚNICAMENTE LA RESPONSABILIDAD DE QUIEN LA CONSULTA. EL INTERESADO ESTÁ EN LA OBLIGACIÓN DE VERIFICARLA CASO POR CASO YA QUE EL ALCANCE DE LA ACTIVIDAD PUEDE NO COINCIDIR CON SU NECESIDAD TÉCNICA PARTICULAR.
OBJETO: ADELANTAR OBRAS DE ADECUACIÓN, MEJORAMIENTO Y MANTENIMIENTO CORRECTIVO DE LAS PLANTAS FÍSICAS, ASÍ COMO LA ADECUACIÓN Y/O MEJORAMIENTO DE COMEDORES ESCOLARES DE LOS COLEGIOS DISTRITALES, CON EL FIN DE ATENDER LOS REQUERIMIENTOS Y NECESIDADES EN TÉRMINOS DE INFRAESTRUCTURA PARA LA PRESTACIÓN DEL SERVICIO EDUCATIVO. GRUPO 2
1 | 2 | 3 | 4 | 5 | 6 | 7
ITEM | DESCRIPCIÓN | UNIDAD | CANTIDAD | VALOR UNITARIO | SUBTOTAL | VALOR CAPITULO
1 | PRELIMINARES |  |  |  |  | 9815228
1.1 | OBRAS PRELIMINARES
1.1.1 | CAMPAMENTO | M2 | 1 | 98172 | 98172
1.1.2 | CAMPAMENTO 30,00 M2 - 3 SALONES - 2 UNIDADES SANITARIAS | UN | 1 | 3223113 | 3223113
1.1.3 | CERRAMIENTO PROVISIONAL H=2,14 M. TIPO ACESCO Ó SIMILAR | M | 1 | 50499 | 50499
1.1.4 | CERRAMIENTO PROVISIONAL EN MADERA VARA DE CLAVO Y LAMINA ONDULADA DE ZINC TIPO ACESCO Ó SIMILAR, H=2.15 m. INCLUYE PUERTA DE DOS NAVES DE 2.00 m. CADA UNA. + PASADOR DE SEGURIDAD ó CADENA Y CANDADO. | M | 1 | 52724 | 52724
1.1.5 | CERRAMIENTO PROVISIONAL H=2,00 M. EN REPISA Y LONA VERDE | M | 1 | 18509 | 18509
1.1.6 | LIMPIEZA, DESCAPOTE, RETIRO SOBR. - MANUAL H = 0,20 mts | M2 | 1 | 8847 | 8847
1.1.7 | LIMPIEZA, DESCAPOTE, RETIRO SOBR. - MECANICO | M3 | 1 | 39354 | 39354
1.1.8 | LOCALIZACIÓN Y REPLANTEO TOPOGRAFICO | M2 | 1 | 2343 | 2343
1.1.9 | VALLA INFORMATIVA DE LICENCIA DE CONSTRUCCION (2.00 X 1.00) | UN | 1 | 397204 | 397204
1.1.10 | REPLANTEO Y NIVELACIÓN DE TERRENO NATURAL | M2 | 1 | 2416 | 2416
1.2 | INSTALACION SERVICIOS PROVISIONALES
1.2.1 | INSTALACIÓN PROVISIONAL DE REDES DE ACUEDUCTO Y ALCANTARILLADO | UN | 1 | 1176589 | 1176589
1.2.2 | INSTALACION PROVISIONAL DE REDES DE ENERGIA ELECTRICA | UN | 1 | 1561509 | 1561509
1.2.3 | INSTALACION PROVISIONAL DE RED TELEFONICA | UN | 1 | 520489 | 520489
1.3 | DEMOLICIONES - DESMONTES - RETIROS
1.3.1 | DEMOLICION CIELO RASO FALSO (INC. RETIRO DE SOBR.) | M2 | 1 | 11932 | 11932
1.3.2 | DEMOLICION CIMIENTOS (INC. RETIRO DE SOBR.) | M3 | 1 | 196935 | 196935
1.3.3 | DEMOLICIÓN DE ESTRUCTURAS EN CONCRETO (INC. RETIRO DE SOBR.) | M3 | 1 | 215488 | 215488
1.3.4 | DEMOLICIÓN DE CONSTRUCCIONES EXISTENTES (INC. RETIRO DE SOBR.) | M2 | 1 | 53050 | 53050
1.3.5 | DEMOLICIONES VARIAS EN CONCRETO Y MAMPOSTERIA | M3 | 1 | 211094 | 211094
1.3.6 | DEMOLICIÓN DE ENCHAPES CERÁMICOS (INC. RETIRO DE SOBR.) | M2 | 1 | 9884 | 9884
1.3.7 | DEMOLICIÓN DE ORINAL Ó LAVAMANOS CORRIDO (INC. RETIRO DE SOBR.) | M | 1 | 26115 | 26115
1.3.8 | DEMOLICION MUROS EN BLOQUE; E = 12 cm (INC. RETIRO DE SOBR.) | M2 | 1 | 17895 | 17895
1.3.9 | DEMOLICION MUROS PANELES PREFABRICADOS (INC. RETIRO DE SOBR.) | M2 | 1 | 9667 | 9667
1.3.10 | DEMOLICIÓN DE MUROS TOLETE E=12 CM. (INC. RETIRO DE SOBR.) | M2 | 1 | 15716 | 15716
1.3.11 | DEMOLICIÓN DE MUROS TOLETE E=25 CM. (INC. RETIRO DE SOBR.) | M2 | 1 | 26196 | 26196
1.3.12 | DEMOLICION PAÑETES (INC. RETIRO DE SOBR.) | M2 | 1 | 8767 | 8767
1.3.13 | DEMOLICION PAVIMENTO ASFALTICO (INC. RETIRO DE SOBR.) | M3 | 1 | 157199 | 157199
1.3.14 | DEMOLICIÓN DE PISOS EN BALDOSÍN (INC. RETIRO DE SOBR.) | M2 | 1 | 9214 | 9214
1.3.15 | DEMOLICION PISOS EN TABLON (INC. RETIRO DE SOBR.) | M2 | 1 | 8324 | 8324
1.3.16 | DEMOLICION PLACA ALIGERADA H = 0.25 (INC. RETIRO DE SOBR.) | M2 | 1 | 39161 | 39161
1.3.17 | DEMOLICION PLACA ALIGERADA H = 0.45 (INC. RETIRO DE SOBR.) | M2 | 1 | 55137 | 55137
1.3.18 | DEMOLICION PLACA MACIZA H = 0.10 (INC. RETIRO DE SOBR.) | M2 | 1 | 29947 | 29947
1.3.19 | DEMOLICION PLACA MACIZA H= 0.15 (INC. RETIRO DE SOBR.) | M2 | 1 | 40862 | 40862
1.3.20 | DEMOLICION PLACA MACIZA H = 0.30 (INC. RETIRO DE SOBR.) | M2 | 1 | 68625 | 68625
1.3.21 | DESMONTE APARATOS SANITARIOS (INC. RETIRO DE SOBR.) | UN | 1 | 19751 | 19751
1.3.22 | DESMONTE CANALES Y BAJANTES (INC. RETIRO DE SOBR.) | M | 1 | 19831 | 19831
1.3.23 | DESMONTE CUBIERTAS ASBESTO CEMENTO (INC. RETIRO DE SOBR.) | M2 | 1 | 10462 | 10462
1.3.24 | DESMONTE, TRASLADO Y REUBICACIÓN DE CASETAS PREFABRICADAS | M2 | 1 | 32277 | 32277
1.3.25 | DESMONTE CERRAMIENTOS EN MALLA TIPO ONDULADA Ó ESLABONADA (INC. RETIRO DE SOBR.) | M2 | 1 | 5487 | 5487
1.3.26 | DESMONTE PUERTAS CON MARCOS (INC. RETIRO DE SOBR.) | UN | 1 | 29470 | 29470
1.3.27 | DESMONTE REJAS (INC. RETIRO DE SOBR.) | M2 | 1 | 9518 | 9518
1.3.28 | DESMONTE VENTANAS O PUERTAS METÁLICAS (INC. RETIRO DE SOBRANTES) | M2 | 1 | 16220 | 16220
1.3.29 | DESMONTE TEJA DE BARRO (INC. RETIRO DE SOBR.) | M2 | 1 | 10159 | 10159
1.3.30 | DESMONTE VENTANAS Y VIDRIOS (INC. RETIRO DE SOBR.) | M2 | 1 | 16741 | 16741
1.3.31 | ESCARIFICAR PAÑETES (INC. RETIRO DE SOBR.) | M2 | 1 | 3310 | 3310
1.3.32 | DEMOLICION AFINADOS DE PISO E=5 cm (INCLUYE CARGUE, RETIRO, DISPOSICION DE ESCOMBROS) | M2 | 1 | 2903 | 2903
1.3.33 | RETIRO DE MANTOS ASFALTICOS (INC. RETIRO DE SOBR.) | M2 | 1 | 1980 | 1980
1.3.34 | DESMONTE Y RETIRO DE CERRAMIENTO EN LÁMINA H=2.00 | M2 | 1 | 22194 | 22194
1.3.35 | DEMOLICION MESÓN CORRIDO (INC. RETIRO DE SOBR.) | M | 1 | 17413 | 17413
1.3.36 | DESMONTE TANQUES ELEVADOS CON R. SOB. (INC. CONEXIONES) | UN | 1 | 74027 | 74027
1.3.37 | SUSPENSIÓN DE SALIDA SANITARIA (INC. RETIRO DE SOBR.) | UN | 1 | 15056 | 15056
1.3.38 | SUSPENSIÓN DE SALIDA HIDRÁULICA (INC. RETIRO DE SOBR.) | UN | 1 | 5606 | 5606
1.3.39 | CAMBIO DE ACOPLE SANITARIO | UN | 1 | 8058 | 8058
1.3.40 | INSTALACION TANQUE PARA SANITARIO (M.O.) | UN | 1 | 15827 | 15827
1.3.41 | REVISIÓN y REPARACION TANQUE PARA SANITARIO (LAVADO, CAMBIO FLOTADOR y ACCESORIOS) | UN | 1 | 111609 | 111609
1.3.42 | REVISION Y REPARACION DE BAJANTES (INC. RETIRO DE SOBR.) | UN | 1 | 18449 | 18449
1.3.43 | REPARACIÓN DE DOMOS ACRÍLICOS (INC. SOPORTES METÁLICOS) | M2 | 1 | 92121 | 92121
1.3.44 | DEMOLICION ESCALERAS EN CONCRETO REFORZADO (INC. RETIRO DE SOBRANTES) | M3 | 1 | 287488 | 287488
1.3.45 | DESMONTE Y RETIRO DE DIVISIONES METALICAS PARA BAÑOS | M2 | 1 | 12274 | 12274
1.3.46 | DESMONTE Y RETIRO DE DIVISIONES MODULARES | M2 | 1 | 9892 | 9892
1.3.47 | DEMOLICION PLACA CONTRAPISO 0.10 (INC. RETIRO DE SOBRANTES) | M2 | 1 | 16736 | 16736
1.3.48 | DEMOLICION PLACA CONTRAPISO 0.15 (INC. RETIRO DE SOBRANTES) | M2 | 1 | 23630 | 23630
1.3.49 | DESMONTE DE LAMPARAS 2X32. INCLUYE RETIRO DE SOBRANTES | UN | 1 | 10404 | 10404
1.4 | VARIOS - PRELIMINARES
1.4.1 | DESMONTE CANCHA MULTIPLE (INC. RETIRO DE SOBR.) | UN | 1 | 188057 | 188057
1.4.2 | RETIRO DE SOBRANTES CARGUE TRANSPORTE Y DISPOSICION FINAL DE ESCOMBROS A SITIO AUTORIZADO | M3 | 1 | 36397 | 36397
1.4.3 | TRASIEGO CARRETILLA UNICAMENTE PARA PROYECTOS ESPECIALES AVALADOS POR LA INTERVENTORIA A UNA DISTANCIA DE 0 - 100 M. | M3 | 1 | 6405 | 6405
1.4.4 | PRESTACIÓN DEL SERVICIO INTEGRAL SANITARIO MEDIANTE UNIDADES SANITARIAS PORTÁTILES (sanitario, lavamanos y orinal), INCLUYE TRES ASEOS POR SEMANA, MANTENIMIENTO Y DISPOSICION DE RESIDUOS EN CADA ASEO, DOTACIÓN DE DOS ROLLOS DE PAPEL HIGIENICO, BOLSA DE BASURA Y GEL LIMPIADOR DE MANOS EN CADA ASEO Y RETIRO DEFINITIVO DE LA UNIDAD DE ASEO. | MES | 1 | 302500 | 302500
2 | CIMENTACION |  |  |  |  | 8639150
2.1 | EXCAVACIONES, RELLENOS Y REEMPLAZOS
2.1.1 | EXCAVACION EN ROCA CON EQUIPO NEUMÁTICO (INC. CARGUE, TRANSPORTE Y DISPOSICION FINAL) | M3 | 1 | 107982 | 107982
2.1.2 | EXCAVACION MANUAL EN RECEBO COMPACTADO (INC. CARGUE, TRANSPORTE Y DISPOSICION FINAL) | M3 | 1 | 45411 | 45411
2.1.4 | EXCAVACION MANUAL TIERRA H=2.50-3.50 m. (INC. CARGUE, TRANSPORTE Y DISPOSICION FINAL) | M3 | 1 | 57084 | 57084
2.1.5 | EXCAVACION MANUAL TIERRA H=3.50-5.00 m (INC. CARGUE, TRANSPORTE Y DISPOSICION FINAL) | M3 | 1 | 72250 | 72250
2.1.6 | EXCAVACION MANUAL EN MATERIAL COMUN (incluye cargue y retiro) | M3 | 1 | 40998 | 40998
2.1.7 | EXCAVACION MANUAL EN MATERIAL COMUN (No incluye Cargue ni Retiro de Sobrantes) | M3 | 1 | 11715 | 11715
2.1.8 | CARGUE Y RETIRO DE MATERIAL DE EXCAVACIÓN | M3 | 1 | 29245 | 29245
2.1.9 | EXCAVACION MECÁNICA (INC. CARGUE, TRANSPORTE Y DISPOSICION FINAL) | M3 | 1 | 36537 | 36537
2.1.10 | RELLENO SUBBASE GRANULAR B-200 (Suministro, Extendido, Nivelación, Humedecimiento y Compactación). | M3 | 1 | 78178 | 78178
2.1.11 | RELLENO EN RECEBO COMUN (Suministro, Extendido, Humedecimiento y Compactación) | M3 | 1 | 66654 | 66654
2.1.12 | RELLENO EN SUB-BASE GRANULAR B-400 (Suministro, Extendido, Humedecimiento y Compactación) | M3 | 1 | 88611 | 88611
2.1.13 | RELLENO EN SUB-BASE GRANULAR TIPO B-600 (Suministro, Extendido, Humedecimiento y Compactación) | M3 | 1 | 96159 | 96159
2.1.14 | RELLENOS COMPACTOS EN MATERIAL SELECCIONADO PROVENIENTE DE LA EXCAVACIÓN (INC. MANIPULACION, TRASIEGO E INSTALACION) | M3 | 1 | 9811 | 9811
2.1.15 | RELLENOS EN TRITURADO Ø 2 1/2" | M3 | 1 | 105142 | 105142
2.1.16 | RELLENOS COMPACTOS TIERRA RECEBO 1:1 | M3 | 1 | 58471 | 58471
2.2 | CONCRETOS PARA CIMENTACION
2.2.1 | CONCRETO CICLOPEO - 40% CONC. 2500 PSI | M3 | 1 | 318446 | 318446
2.2.2 | CONCRETO CICLOPEO - 40% CONC. 3000 PSI | M3 | 1 | 332373 | 332373
2.2.3 | CONCRETO CICLOPEO - 60% CONC. 2500 PSI | M3 | 1 | 366377 | 366377
2.2.4 | CONCRETO CICLOPEO - 60% CONC. 3000 PSI | M3 | 1 | 390116 | 390116
2.2.5 | CONCRETO DE LIMPIEZA 1500 PSI | M3 | 1 | 433647 | 433647
2.2.6 | CONCRETO PARA VIGAS DE CIMENTACIÓN 3000 PSI | M3 | 1 | 649626 | 649626
2.2.7 | CONCRETO PARA ZAPATAS 3000 PSI | M3 | 1 | 619081 | 619081
2.2.8 | CONCRETO PARA MUROS DE CONTENCION 3000 PSI | M3 | 1 | 759871 | 759871
2.2.9 | PLACA CONTRAPISO DE 8 cm - CONCRETO 3000 PSI. INCLUYE CORTE Y DILATACION | M2 | 1 | 62399 | 62399
2.2.10 | PLACA CONTRAPISO DE 10 cm - CONCRETO 3000 PSI. INCLUYE CORTE Y DILATACION | M2 | 1 | 69528 | 69528
2.2.11 | PLACA CONTRAPISO DE 12 cm - CONCRETO 3000 PSI. INCLUYE CORTE Y DILATACION | M2 | 1 | 83605 | 83605
2.2.12 | PLACA CONTRAPISO DE 15 cm - CONCRETO 3000 PSI. INCLUYE CORTE Y DILATACION | M2 | 1 | 103972 | 103972
2.2.13 | PLACA CONTRAPISO DE 12 cm - CONCRETO 3500 PSI. INCLUYE CORTE Y DILATACION | M2 | 1 | 83879 | 83879
2.2.14 | PLACA CONTRAPISO DE 12 cm - CONCRETO 4000 PSI. INCLUYE CORTE Y DILATACION | M2 | 1 | 85970 | 85970
2.3 | ACERO DE REFUERZO PARA CIMENTACION - ESTRUCTURA - MAMPOSTERIA Y OTROS
2.3.1 | ACERO DE REFUERZO 37000 PSI | KG | 1 | 3045 | 3045
2.3.2 | ACERO DE REFUERZO 60000 PSI | KG | 1 | 3045 | 3045
2.3.3 | GRAFIL DE 4,0 mm A 8,5 mm | KG | 1 | 3147 | 3147
2.3.4 | MALLA ELECTROSOLDADA ESTÁNDAR | KG | 1 | 3147 | 3147
2.3.5 | PROCESO ACERO DE REFUERZO PARA PILOTES PRE-EXCAVADOS | KG | 1 | 404 | 404
2.3.6 | GROUTING CONCRETO FLUIDO | M3 | 1 | 688138 | 688138
2.4 | VARIOS - CIMENTACION
2.4.1 | DEMOLICION CABEZAS PILOTES | M3 | 1 | 257941 | 257941
2.4.2 | MUROS GAVIONES EN MALLA DE TRIPLE TORSIÓN DE ALAMBRE GALVANIZADO, CALIBRE BWG 12 CON HUECOS DE 10 X 10 CMS. - (INC. PIEDRA ½ ZONGA Y AMARRES) | M3 | 1 | 196705 | 196705
2.4.3 | ICOPOR AISLAMIENTO 1 CM | M2 | 1 | 4037 | 4037
2.5 | OBRAS DE MITIGACION Y ESTABILIZACION
2.5.1 | MURO EN TIERRA ARMADA (VER PLANOS Y ESPECIFICACION) | M3 | 1 | 155575 | 155575
2.5.2 | GEODREN CIRCULAR DE 100 mm - H = 1.05 m - INC. EXCAVACIÓN (VER ESPECIFICACIÓN) | M | 1 | 91464 | 91464
2.5.3 | GEODREN PLANAR DE 100 MM DETRÁS DEL MURO (VER PLANOS Y ESPECIFICACION) | M | 1 | 47683 | 47683
2.5.4 | REVEGETALIZACION CON LANDLOCK (VER ESPECIFICACIÓN) | M2 | 1 | 49741 | 49741
2.5.5 | BIO-CUNETA (VER PLANOS Y ESPECIFICACION) | M2 | 1 | 42449 | 42449
2.5.6 | TUBERIA GRES D=6" DRENAJE UNION DE CAUCHO (Incluye Suministro e Instalación) | M | 1 | 31845 | 31845
2.5.7 | FILTRO DRENANTE DETRÁS DE MURO CON GEOTEXTIL HASTA H=1,8 M (VER PLANOS Y ESPECIFICACION) | M3 | 1 | 112206 | 112206
2.5.9 | CONCRETO VIGA 4000 PSI (INCLUYE SUMINISTRO DE PLANTA EN OBRA Y ADITIVO ACELERANTE) | M3 | 1 | 730914 | 730914
2.5.11 | CUNETA EN CONCRETO 30*30 (VER PLANOS Y ESPECIFICACION) | M | 1 | 131343 | 131343
2.5.13 | TUBERIA GRES D=6" DRENAJE UNION DE CAUCHO (Incluye Suministro e Instalación) | M | 1 | 32003 | 32003
2.5.14 | PANTALLA EN CONCRETO DE 4000 PSI (VER PLANOS Y ESPECIFICACION) | M3 | 1 | 772376 | 772376
2.5.15 | PRADIZACION jardines (INC. TIERRA NEGRA) | M2 | 1 | 18804 | 18804
3 | DESAGÜES E INSTALACIONES SUBTERRANEAS |  |  |  |  | 13378373
3.1 | DESAGÜES PARA AGUAS LLUVIAS
3.1.1 | TUBERIA PVC-L Ø 2" (INC. ACCESORIOS) | M | 1 | 11528 | 11528
3.1.2 | TUBERIA PVC CORRUGADA PARA FILTRO DIAMETRO 4" | M | 1 | 41914 | 41914
3.1.3 | TUBERIA PVC-L Ø 3" (INC. ACCESORIOS) | M | 1 | 17718 | 17718
3.1.4 | TUBERIA PVC-L Ø 4" (INC. ACCESORIOS) | M | 1 | 25350 | 25350
3.2 | DESAGÜES PARA AGUAS NEGRAS
3.2.1 | ACCESORIO PVC-S Ø 2" | UN | 1 | 12369 | 12369
3.2.2 | ACCESORIO PVC-S Ø 3" | UN | 1 | 35437 | 35437
3.2.3 | ACCESORIO PVC-S Ø 4" | UN | 1 | 63150 | 63150
3.2.4 | ACCESORIO PVC-S Ø 6" | UN | 1 | 92083 | 92083
3.2.5 | TUBERIA PVC SANITARIA DE 2" (incluye atraque en concreto) | M | 1 | 24957 | 24957
3.2.6 | TUBERIA PVC SANITARIA DE 3" (incluye atraque en concreto) | M | 1 | 33069 | 33069
3.2.7 | TUBERIA PVC SANITARIA DE 4" (incluye atraque en concreto) | M | 1 | 45300 | 45300
3.2.8 | TUBERIA PVC SANITARIA DE 6" (incluye atraque en concreto) | M | 1 | 120755 | 120755
3.2.9 | PUNTO DESAGUE PVC Ø 2" | UN | 1 | 60447 | 60447
3.2.10 | PUNTO DESAGUE PVC Ø 3" - Ø 4" | UN | 1 | 83359 | 83359
3.2.11 | TUBERIA NOVAFORT - D = 110 MM - EQ Ø 4" - (INC. HIDROSELLOS y ACCESORIOS). | M | 1 | 24119 | 24119
3.2.12 | TUBERIA NOVAFORT - D = 160 MM - EQ Ø 6" - (INC. HIDROSELLOS y ACCESORIOS) | M | 1 | 54423 | 54423
3.2.13 | TUBERIA NOVAFORT - D = 200 MM - EQ Ø 8" - (INC. HIDROSELLOS y ACCESORIOS) | M | 1 | 64036 | 64036
3.2.14 | TUBERIA NOVAFORT - D = 250 MM - EQ Ø 10" - (INC. HIDROSELLOS y ACCESORIOS) | M | 1 | 98295 | 98295
3.2.15 | TUBERIA NOVAFORT - D = 315 MM - EQ Ø 12" - (INC. HIDROSELLOS y ACCESORIOS) | M | 1 | 150649 | 150649
3.2.16 | TUBERIA NOVAFORT - D = 356 MM - EQ Ø 14" - (INC. HIDROSELLOS y ACCESORIOS) | M | 1 | 178188 | 178188
3.2.17 | TUBERIA NOVAFORT - D = 450 MM - EQ Ø 18" - (INC. HIDROSELLOS y ACCESORIOS) | M | 1 | 279201 | 279201
3.3 | DRENAJES
3.3.1 | RELLENO GRAVILLA DE RIO | M3 | 1 | 117900 | 117900
3.3.2 | Filtro Geodren 45x45 con tuberia filtro de D=100 mm (inlcuye geotextil y gravilla) | M | 1 | 68967 | 68967
3.3.3 | GEOTEXTIL NT 1600 (Incluye Suministro e Instalación). | M2 | 1 | 3495 | 3495
3.3.4 | GEOTEXTIL NT 2500 (Incluye Suministro e Instalación). | M2 | 1 | 9038 | 9038
3.4 | CONSTRUCCIONES EN MAMPOSTERIA
3.4.1 | CAJAS INSPECCION 40 x 60 x 45 cm (INC. BASE y CAÑUELA Y TAPA CON MARCO METALICO) | UN | 1 | 299634 | 299634
3.4.2 | CAJA INSPECCION 60 x 60 x 60 cm (INC. BASE y CAÑUELA Y TAPA CON MARCO METALICO) | UN | 1 | 411119 | 411119
3.4.3 | CAJA INSPECCION 80 x 80 x 95 cm (INC. BASE y CAÑUELA Y TAPA CON MARCO METALICO) | UN | 1 | 535485 | 535485
3.4.4 | CAJA INSPECCION 100 x 100 x 100 cm (INC. BASE y CAÑUELA Y TAPA CON MARCO METALICO) | UN | 1 | 758758 | 758758
3.4.5 | MARCOS CAJAS TAPAS DE INSPECCIÓN | UN | 1 | 51391 | 51391
3.4.6 | TRAMPA DE GRASAS 1.2 X 1.5 M | UN | 1 | 574404 | 574404
3.4.7 | DESARENADOR 1.00 X 1.06 M | UN | 1 | 540561 | 540561
3.4.8 | CILINDRO POZO INSPECCION EN MAMPOSTERIA E=0.25m (Inc. Sumin. y Const, Acero para Escaleras, Geotextil y Pañete Impermeab.) | M | 1 | 526748 | 526748
3.4.9 | CILINDRO POZO INSPECCION EN MAMPOSTERIA E=0.37m (Inc. Sumin. y Const, Acero para Escaleras, Geotextil y Pañete Impermeab.) | M | 1 | 714293 | 714293
3.4.10 | CONO POZO INSPECCION PREFABRICADO H=0.25m - E=0.10m (Inc. Sum e Inst, Aro-Tapa, Tapa en Concreto y Aro de Ajuste) | UN | 1 | 719859 | 719859
3.4.11 | SUMIDERO LATERAL SL-100, H=1.25m (Fundido en Sitio, Concreto Hecho en Obra. Incl. Sumin, Form, Ref. y Const. Incl. Tapa) | UN | 1 | 1969586 | 1969586
3.4.13 | CAJA PARA MEDIDOR DE 1" - SEGÚN ESPECIF. EAAB 1020 X 1020 X 950 (mm) | UN | 1 | 738914 | 738914
3.4.14 | CAJA PARA MEDIDOR DE 1 1/2" - SEGÚN ESPECIF. EAAB 1440 X 1020 * 950 (mm) | UN | 1 | 1021482 | 1021482
3.4.15 | CAJA PARA MEDIDOR DE 2" - SEGÚN ESPECIF. EAAB 1840 X 1020 X 950 (mm) | UN | 1 | 1365703 | 1365703
3.6 | VARIOS - DESAGÜES
3.6.1 | CAJA MEDIDOR MAMPOSTERIA CON TAPA | UN | 1 | 223619 | 223619
3.6.2 | CAJA CONTADOR AGUA FIBRIT. | UN | 1 | 33860 | 33860
3.6.3 | CAMARAS ELECTRICAS DOBLES | UN | 1 | 1050356 | 1050356
3.6.4 | DUCTO ELECTRICO PVC 3" | M | 1 | 24770 | 24770
3.6.5 | DUCTOS ELECTRICOS A.C. 4" | M | 1 | 22092 | 22092
3.6.6 | DUCTOS ELECTRICOS PVC 4" | M | 1 | 33951 | 33951
3.6.7 | CINTA SIKA PVC O-22 O SIMILAR | M | 1 | 46041 | 46041
4 | ESTRUCTURA |  |  |  |  | 9224061
4.1 | ELEMENTOS VERTICALES EN CONCRETO
4.1.1 | COLUMNAS EN CONCRETO DE 3000 PSI | M3 | 1 | 730667 | 730667
4.1.2 | MUROS DE CONTENCION EN CONCRETO DE 3000 PSI | M3 | 1 | 745928 | 745928
4.1.4 | COLUMNAS CIRCULARES U OVALADAS EN CONCRETO DE 3000 PSI | M3 | 1 | 744613 | 744613
4.1.5 | PANTALLAS EN CONCRETO DE 3000 PSI | M3 | 1 | 771956 | 771956
4.2 | ELEMENTOS HORIZONTALES EN CONCRETO
4.2.1 | VIGAS AÉREAS EN CONCRETO DE 3000 PSI | M3 | 1 | 741063 | 741063
4.2.2 | VIGAS DE ENTREPISO EN CONCRETO DE 3000 PSI | M3 | 1 | 744625 | 744625
4.2.3 | VIGAS CANALES EN CONCRETO DE 3000 PSI | M3 | 1 | 806797 | 806797
4.3 | LOSAS DE ENTREPSIO EN CONCRETO
4.3.1 | LOSA ALIGERADA ENTREPISO H = 30 cm - CONCRETO 3000 PSI | M2 | 1 | 143277 | 143277
4.3.2 | LOSA ALIGERADA ENTREPISO H = 35 cm - CONCRETO 3000 PSI | M2 | 1 | 147082 | 147082
4.3.3 | LOSA ALIGERADA ENTREPISO H = 40 cm - CONCRETO 3000 PSI | M2 | 1 | 155731 | 155731
4.3.4 | LOSA ALIGERADA ENTREPISO H = 45 cm - CONCRETO 3000 PSI | M2 | 1 | 164657 | 164657
4.3.5 | LOSA ALIGERADA ENTREPISO H = 50 cm - CONCRETO 3000 PSI | M2 | 1 | 179189 | 179189
4.3.6 | LOSA ALIGERADA ENTREPISO H = 55 cm - CONCRETO 3000 PSI | M2 | 1 | 201710 | 201710
4.3.7 | LOSA MACIZA ENTREPISO H = 10 cm - CONCRETO 3000 PSI | M2 | 1 | 68567 | 68567
4.3.8 | LOSA MACIZA ENTREPISO H = 12 cm - CONCRETO 3000 PSI | M2 | 1 | 82690 | 82690
4.3.9 | LOSA MACIZA ENTREPISO H = 15 cm - CONCRETO 3000 PSI | M2 | 1 | 102341 | 102341
4.3.10 | LOSA STEELDECK 2" CAL 22 - E = 10 cm (INC. CONCRETO 3000 PSI y MALLA ELECTROSOLDADA Ø 5mm - 15x15) | M2 | 1 | 123853 | 123853
4.3.11 | LOSA STEELDECK 3" CAL 22 - E = 12 cm (INC. CONCRETO 3000 PSI y MALLA ELECTROSOLDADA Ø 5mm - 15x15) | M2 | 1 | 139407 | 139407
4.3.13 | RAMPA - LOSA MACIZA CONCRETO 3000 PSI - H = 15 cm | M3 | 1 | 712562 | 712562
4.4 | ELEMENTOS VARIOS EN CONCRETO
4.4.1 | CONCRETO PARA ESCALERAS 3000 PSI | M3 | 1 | 771677 | 771677
4.4.2 | CONCRETO IMPERMEABILIZADO PARA TANQUE SUBTERRANEO 3500 PSI | M3 | 1 | 769973 | 769973
4.4.4 | LUCERNARIOS EN CONCRETO DE 3000 PSI E=0.10 | M2 | 1 | 175696 | 175696
5 | MAMPOSTERIA |  |  |  |  | 2003718
5.1 | MAMPOSTERIA EN BLOQUE DE CONCRETO
5.1.1 | MURO EN BLOQUE CONCRETO - E = 10 cm | M2 | 1 | 79437 | 79437
5.1.2 | MURO EN BLOQUE CONCRETO - E = 20 cm | M2 | 1 | 91605 | 91605
5.2 | MAMPOSTERIA EN LADRILLO TOLETE Y HUECO
5.2.1 | MURO EN LADRILLO TOLETE PRENSADO e = 12CM | M2 | 1 | 81326 | 81326
5.2.2 | MURO EN LADRILLO TOLETE PRENSADO e = 25CM | M2 | 1 | 133942 | 133942
5.2.4 | CORTE LADRILLO | UN | 1 | 297 | 297
5.2.7 | MUROS LADRILLO TOLETE FINO PERFORADO E=12 cm | M2 | 1 | 81629 | 81629
5.2.8 | MUROS LADRILLO TOLETE FINO PERFORADO E=25 cm | M2 | 1 | 133914 | 133914
5.2.9 | MURO EN BLOQUE No. 4 E=15 cm | M2 | 1 | 41485 | 41485
5.2.10 | MURO EN BLOQUE No. 5 E=15 cm | M2 | 1 | 39058 | 39058
5.2.11 | MURO EN EN LADRILLO PRENSADO SANTAFE O SIMILAR E = 12 CM | M2 | 1 | 81323 | 81323
5.2.12 | MUROS LADRILLO PRENSADO SANTA FE ó SIMILAR E=25 cm | M2 | 1 | 134877 | 134877
5.2.13 | MURO EN LADRILLO TOLETE COMUN E=7 cm | M2 | 1 | 30954 | 30954
5.2.14 | MURO EN LADRILLO TOLETE COMÚN E=15 cm | M2 | 1 | 54050 | 54050
5.2.15 | MURO EN LADRILLO TOLETE COMÚN E=25 cm | M2 | 1 | 98176 | 98176
5.2.16 | SOBRECIMIENTO LADRILLO TOLETE 12 x 25 | M | 1 | 24491 | 24491
5.2.17 | SOBRECIMIENTO LADRILLO TOLETE 25 x 25 | M | 1 | 35318 | 35318
5.2.18 | MURO EN LADRILLO TOLETE RECOCIDO E=15 cm | M2 | 1 | 56653 | 56653
5.2.19 | MURO EN LADRILLO TOLETE RECOCIDO E=25 cm | M2 | 1 | 86256 | 86256
5.2.20 | MURO EN LADRILLO ESTRUCTURAL E=30 CM. NO INCLUYE REFUERZO | M2 | 1 | 162503 | 162503
5.2.21 | MURO EN LADRILLO ESTRUCTURAL E=15 CM. NO INCLUYE REFUERZO | M2 | 1 | 87333 | 87333
5.3 | ELEMENTOS EN MAMPOSTERIA
5.3.1 | ALFAJIAS LADRILLO PRENSADO | M | 1 | 38006 | 38006
5.3.2 | ALFAJIAS LADRILLO TOLETE COMUN | M | 1 | 34714 | 34714
5.3.3 | DINTEL LADRILLO HUECO No. 4 | M | 1 | 24747 | 24747
5.3.4 | DINTEL LADRILLO HUECO No. 5 | M | 1 | 24917 | 24917
5.3.5 | ENCHAPES LADRILLO PRENSADO | M2 | 1 | 60464 | 60464
5.3.6 | REMATES LADRILLO PORTANTE PRENSADO | M | 1 | 35782 | 35782
5.3.7 | REMATES LADRILLO TOLETE PRENSADO | M | 1 | 34345 | 34345
5.3.8 | REMATES LADRILLO TOLETE COMUN | M | 1 | 32452 | 32452
5.4 | ELEMENTOS ESTRUCTURALES Y NO ESTRUCTURALES
5.4.1 | ANCLAJE PARA REFORZAMIENTO EN CONCRETO Y EPOXICO PARA Ø 3/8" - 9 cm. DE PROFUNDIDAD ESTÁNDAR (PERFORACIÓN - LIMPIEZA - EPÓXICO) | CM | 1 | 677 | 677
5.4.2 | ANCLAJE PARA REFORZAMIENTO EN CONCRETO Y EPOXICO PARA Ø 1/2" - 11 cm. DE PROFUNDIDAD ESTÁNDAR (PERFORACIÓN - LIMPIEZA - EPÓXICO) | CM | 1 | 688 | 688
5.4.3 | ANCLAJE PARA REFORZAMIENTO EN CONCRETO Y EPOXICO PARA Ø 5/8" - 14 cm. DE PROFUNDIDAD ESTÁNDAR (PERFORACIÓN - LIMPIEZA - EPÓXICO) | CM | 1 | 691 | 691
5.4.4 | ANCLAJE PARA REFORZAMIENTO EN CONCRETO Y EPOXICO PARA Ø 3/4" - 17 cm. DE PROFUNDIDAD ESTÁNDAR (PERFORACIÓN - LIMPIEZA - EPÓXICO) | CM | 1 | 899 | 899
5.4.5 | ANCLAJE PARA REFORZAMIENTO EN CONCRETO Y EPOXICO PARA Ø 7/8" - 20 cm. DE PROFUNDIDAD ESTÁNDAR (PERFORACIÓN - LIMPIEZA - EPÓXICO) | CM | 1 | 994 | 994
5.4.6 | ANCLAJE PARA REFORZAMIENTO EN CONCRETO Y EPOXICO PARA Ø 1" - 23 cm. DE PROFUNDIDAD ESTÁNDAR (PERFORACIÓN - LIMPIEZA - EPÓXICO) | CM | 1 | 1138 | 1138
5.4.8 | JUNTA DILATACION ICOPOR 2 CM. H = 0.50 | M | 1 | 5746 | 5746
5.4.9 | ESCARIFICADO DE SUPERFICIES EN CONCRETO | M2 | 1 | 10117 | 10117
5.6 | VARIOS - MAMPOSTERIA
5.6.1 | BORDILLO PARA ASEOS. H = 0.40 M | M | 1 | 24543 | 24543
5.6.2 | BORDILLO PARA DUCHAS. H = 0.20 MS (SIN ENCHAPE) | M | 1 | 21982 | 21982
5.6.3 | CHAZOS PARA CARPINTERIA | UN | 1 | 3134 | 3134
5.6.4 | MURO EN DRY WALL DE 12 MM INCLUYE ESTRUCTURA METALICA , MASILLA , CINTA Y PRIMERA MANO DE PINTURA , VISTO DOS CARAS E=12 cms | M2 | 1 | 75827 | 75827
5.6.5 | INSTALACION DE DIVISIONES MODULARES | M2 | 1 | 7834 | 7834
5.6.6 | BORDILLO PARA DUCHAS. H = 20 cm (CON ENCHAPE) | M2 | 1 | 29394 | 29394
6 | PREFABRICADOS EN CONCRETO Y OTROS |  |  |  |  | 2679275
6.1 | ELEMENTOS PREFABRICADOS EN CONCRETO
6.1.1 | BORDILLO PREFABRICADO EN CONCRETO A - 50 | M | 1 | 66111 | 66111
6.1.2 | SARDINEL TIPO A10 (Suministro e Instalación. Incluye 3 cm Mortero 2000 PSI) (3HUECOS) | M | 1 | 67789 | 67789
6.1.3 | LOSETA PREFABRICADA A50 (Suministro e Instalación. Incluye Base 4cm Mortero 1:5 y Arena de Sello). | M2 | 1 | 70542 | 70542
6.1.4 | ALFAJIAS EN CONCRETO 0,15 M | M | 1 | 25246 | 25246
6.1.5 | ALFAJIAS EN CONCRETO 0,30 M | M | 1 | 48715 | 48715
6.1.6 | DINTEL CONCRETO 0,15M X 0,10 M | M | 1 | 38649 | 38649
6.1.7 | DINTEL CONCRETO 0,30M X 0,10 M | M | 1 | 56758 | 56758
6.1.8 | DINTEL CONCRETO 0,30M X 0,50 M | M | 1 | 91114 | 91114
6.1.9 | DINTEL PREFABRICADO EN CONCRETO 15 x 30 cm | M | 1 | 59892 | 59892
6.1.10 | DINTEL PREFABRICADO EN CONCRETO 20 x 20 cm | M | 1 | 49555 | 49555
6.1.11 | DINTEL PREFABRICADO EN CONCRETO 25 x 30 cm | M | 1 | 93958 | 93958
6.1.12 | PANELES PREFABRICADOS E = 7 cm | M2 | 1 | 103536 | 103536
6.1.13 | PASOS PREFABRICADOS ESCALERA B = 30 cm | M | 1 | 42680 | 42680
6.1.14 | DIVISIONES P´BAÑOS EN LOSETAS DE CONCRETO E= 6 cm. | M2 | 1 | 84772 | 84772
6.1.15 | PROTECTOR EN CONCRETO JUNTA ESTRUCTURAL 30 X 3 cm. | M | 1 | 29112 | 29112
6.2 | ELEMENTOS CONCRETO FUNDIDOS SITIO
6.2.1 | SARDINEL H=0.40m, e=0.15m CONCRETO 3000 PSI (Fundido en Sitio, Concreto Premezclado. Inc. Sumin, Formalet. y Const.) | M | 1 | 38123 | 38123
6.2.2 | BANCA EN CONCRETO TIPO M30 (Suministro e Instalación. No Incluye material de base). | UN | 1 | 1093746 | 1093746
6.2.3 | BANCA EN CONCRETO TIPO M31 (Suministro e Instalación). | UN | 1 | 516498 | 516498
6.2.4 | MESONES EN CONCRETO DE 40 cm | M | 1 | 44182 | 44182
6.2.5 | MESONES EN CONCRETO DE 60 cm | M | 1 | 58297 | 58297
7 | INSTALACIÓN HIDRAULICA SANITARIA Y DE GAS |  |  |  |  | 29860099
7.1 | ACOMETIDA
7.1.1 | ACOMETIDA GALVANIZADA Ø 1/2" - 5 MT | UN | 1 | 432843 | 432843
7.1.2 | ACOMETIDA PVC Ø 1/2" - 5 MT | UN | 1 | 161848 | 161848
7.1.3 | ACOMETIDA PVC Ø 3/4" - 5 MT | UN | 1 | 389235 | 389235
7.1.4 | ACOMETIDA PVC-P 1 1/2" | M | 1 | 22746 | 22746
7.1.5 | INSTALACIÓN ACOMETIDA DE 2" (MANO DE OBRA) | UN | 1 | 281468 | 281468
7.1.6 | CAJA MEDIDOR MAMPOSTERIA CON TAPA | UN | 1 | 216351 | 216351
7.2 | CONEXION A TANQUES
7.2.1 | CONEXIÓN COMPLETA A TANQUE ELEVADO EN Ø PVC | UN | 1 | 324649 | 324649
7.2.2 | CONEXIÓN COMPLETA A TANQUE ELEVADO EN Ø GALVANIZADO | UN | 1 | 399652 | 399652
7.4 | RED GENERAL DE AGUA FRIA
7.4.1 | ACCESORIOS PVC-P Ø 1/2" | UN | 1 | 2319 | 2319
7.4.2 | ACCESORIOS PVC-P Ø 3/4" | UN | 1 | 4577 | 4577
7.4.3 | ACCESORIOS PVC-P Ø 1" | UN | 1 | 5918 | 5918
7.4.4 | ACCESORIOS PVC-P Ø 1 1/4" | UN | 1 | 6938 | 6938
7.4.5 | ACCESORIOS PVC-P Ø 1 1/2" | UN | 1 | 7838 | 7838
7.4.6 | ACCESORIOS PVC-P Ø 2" | UN | 1 | 11840 | 11840
7.4.7 | ACCESORIOS PVC-P DE 2 1/2" | UN | 1 | 23641 | 23641
7.4.8 | ACCESORIOS Ø 3" PVC-P | UN | 1 | 30972 | 30972
7.4.9 | ACCESORIOS PVCP DE 4" | UN | 1 | 67055 | 67055
7.4.10 | RED SUMINISTRO PVCP DE 1/2" (INC. ACCESORIOS) | M | 1 | 5445 | 5445
7.4.11 | RED SUMINISTRO PVCP DE 3/4" (INC. ACCESORIOS). | M | 1 | 7714 | 7714
7.4.12 | RED SUMINISTRO PVCP DE 1" (INC. ACCESORIOS) | M | 1 | 11980 | 11980
7.4.13 | RED SUMINISTRO PVCP DE 1 1/2" (INC. ACCESORIOS) | M | 1 | 20665 | 20665
7.4.14 | RED SUMINISTRO PVCP DE 2" (INC. ACCESORIOS) | M | 1 | 24863 | 24863
7.4.15 | RED SUMINISTRO CPVC DE 1/2" (INC. ACCESORIOS) | M | 1 | 17212 | 17212
7.4.16 | RED SUMINISTRO CPVC DE 3/4" (INC. ACCESORIOS) | M | 1 | 20100 | 20100
7.4.17 | RED SUMINISTRO GALV. DE 1/2" (INC. ACCESORIOS) | M | 1 | 27280 | 27280
7.4.18 | RED SUMINISTRO GALV. DE 3/4" (INC. ACCESORIOS) | M | 1 | 29022 | 29022
7.4.19 | RED SUMINISTRO GALV. DE 1" (INC. ACCESORIOS) | M | 1 | 31282 | 31282
7.4.20 | TUBERIA HG DE 1 1/2" | M | 1 | 52589 | 52589
7.4.21 | TUBERIA HG DE 2" | M | 1 | 74146 | 74146
7.4.22 | TUBERIA HG DE 3" | M | 1 | 102820 | 102820
7.4.23 | TUBERIA HG DE 4" | M | 1 | 132358 | 132358
7.4.24 | REGISTRO P/D RED WHITE Ø 1/2" ó EQUIVALENTE | UN | 1 | 57811 | 57811
7.4.25 | REGISTRO P/D RED WHITE Ø 3/4" ó EQUIVALENTE | UN | 1 | 72179 | 72179
7.4.26 | REGISTRO P/D RED WHITE Ø 1" ó EQUIVALENTE | UN | 1 | 106135 | 106135
7.4.27 | REGISTRO PASO DIRECTO RED WHITE DE 1 1/4" | UN | 1 | 130404 | 130404
7.4.28 | REGISTRO PASO DIRECTO DE 1 1/2"" KITZ O SIMILAR | UN | 1 | 141619 | 141619
7.4.29 | REGISTRO RED WHITE DE 1 1/2" O EQUIVALENTE | UN | 1 | 204313 | 204313
7.4.30 | REGISTRO P/D RED WHITE Ø 2" ó EQUIVALENTE | UN | 1 | 228803 | 228803
7.4.31 | REGISTRO PASO DIRECTO DE 2" KITZ O SIMILAR | UN | 1 | 221213 | 221213
7.4.32 | REGISTRO PASO DIRECTO DE 3" KITZ O SIMILAR | UN | 1 | 423132 | 423132
7.4.33 | REGISTRO DE BOLA 200 Lb. - Ø 1/2" | UN | 1 | 14731 | 14731
7.4.34 | CHEQUE P/D RED WHITE Ø 1/2" ó EQUIVALENTE | UN | 1 | 37195 | 37195
7.4.35 | CHEQUE P/D RED WHITE Ø 3/4" ó EQUIVALENTE | UN | 1 | 79301 | 79301
7.4.36 | CHEQUE P/D RED WHITE Ø 1" ó EQUIVALENTE | UN | 1 | 124196 | 124196
7.4.37 | CHEQUE P/D RED WHITE Ø 1 1/2" ó EQUIVALENTE | UN | 1 | 147880 | 147880
7.4.38 | CHEQUE P/D RED WHITE Ø 2" ó EQUIVALENTE | UN | 1 | 171215 | 171215
7.4.39 | CHEQUE CORTINA HIERRO 4" | UN | 1 | 1269583 | 1269583
7.4.40 | CHEQUE HIDRO DE 2" | UN | 1 | 317282 | 317282
7.4.41 | CHEQUE HIDRO DE 2" HFVC HELBERT O SIMILAR | UN | 1 | 321892 | 321892
7.4.42 | CHEQUE HIDRO DE 3" | UN | 1 | 553370 | 553370
7.4.43 | CHEQUE HIDRO DE 4" | UN | 1 | 1138711 | 1138711
7.4.44 | CHEQUE RED WHITE ROSCADO DE 4" | UN | 1 | 1240099 | 1240099
7.4.45 | TUBERIA PVCP 315 PSI DE 1/2" | M | 1 | 4279 | 4279
7.4.46 | TUBERIA PVCP RDE 9 DE 1/2" | M | 1 | 7369 | 7369
7.4.47 | TUBERIA PVCP RDE 11 DE 3/4" | M | 1 | 7056 | 7056
7.4.48 | TUBERIA PVCP RDE 21 DE 3/4". | M | 1 | 6334 | 6334
7.4.49 | TUBERIA PVCP RDE 13.5 DE 1" | M | 1 | 9103 | 9103
7.4.50 | TUBERIA PVCP RDE 21 Ø 1" | M | 1 | 11673 | 11673
7.4.51 | TUBERIA PVCP RDE 21 Ø 1 1/4" | M | 1 | 15260 | 15260
7.4.52 | TUBERIA PVCP RDE 21 Ø 1 1/2" | M | 1 | 17640 | 17640
7.4.53 | TUBERIA PVCP RDE 21 Ø 2" | M | 1 | 25686 | 25686
7.4.54 | TUBERIA PVCP RDE-21 Ø 2 1/2" | M | 1 | 40722 | 40722
7.4.55 | TUBERIA PVCP RDE-21Ø 3" | M | 1 | 51763 | 51763
7.4.56 | TUBERIA PVC-P DE Ø 4" | M | 1 | 74417 | 74417
7.4.57 | ACCESORIO HG DE 4" | UN | 1 | 98770 | 98770
7.4.58 | ACCESORIO HG 3" | UN | 1 | 61515 | 61515
7.4.59 | ACCESORIO HG 1 1/2" | UN | 1 | 22236 | 22236
7.4.60 | ACCESORIO HG DE 1" | UN | 1 | 11932 | 11932
7.4.61 | ACCESORIO HG DE 2" | UN | 1 | 27935 | 27935
7.4.62 | TUBERIA HG DE Ø 1" | M | 1 | 46144 | 46144
7.5 | RED AGUA CALIENTE
7.5.1 | ACCESORIOS CPVC DE 1/2" | UN | 1 | 2633 | 2633
7.5.2 | ACCESORIOS CPVC DE 3/4" | UN | 1 | 4230 | 4230
7.5.3 | TUBERIA CPVC DE 1/2" | M | 1 | 10482 | 10482
7.5.4 | TUBERIA CPVC DE 3/4" | M | 1 | 13359 | 13359
7.6 | PUNTOS HIDRAULICOS
7.6.1 | PUNTO SUMINISTRO GALVANIZADO (INC. ACCESORIOS) | UN | 1 | 84935 | 84935
7.6.2 | PUNTO HIDRÁULICO AGUA CALIENTE | UN | 1 | 37661 | 37661
7.6.3 | PUNTO AGUA FRIA PVC (INC. ACCESORIOS) | UN | 1 | 52068 | 52068
7.6.4 | REPARACIONES HIDRÁULICAS PVC DE 1/2" - 3/4" Y 1" | UN | 1 | 17005 | 17005
7.6.5 | REUBICACIÓN PUNTO HIDRÁULICO AGUA CALIENTE | UN | 1 | 34105 | 34105
7.6.6 | REUBICACIÓN PUNTO HIDRÁULICO AGUA FRIA | UN | 1 | 34614 | 34614
7.7 | SALIDAS SANITARIAS
7.7.1 | PUNTO DESAGUE PVC Ø 2" | UN | 1 | 62867 | 62867
7.7.2 | PUNTO DESAGUE PVC Ø 3" - Ø 4" | UN | 1 | 86690 | 86690
7.7.3 | REPARACIONES SANITARIAS EN 2" | UN | 1 | 33194 | 33194
7.7.4 | REPARACIONES TUBERIA PVC SANITARIA DE 3" | UN | 1 | 37703 | 37703
7.7.5 | REPARACIONES TUBERIA PVC SANITARIA DE 4" | UN | 1 | 44392 | 44392
7.7.6 | REUBICACIÓN SALIDA SANITARIA | UN | 1 | 50892 | 50892
7.8 | BAJANTES - VENTILACIONES - REVENTILACIONES A.N.
7.8.1 | BAJANTE A.N. PVC Ø 3" (INC. ACCESORIOS) | M | 1 | 24908 | 24908
7.8.2 | BAJANTE A.N. PVC Ø 4" (INC. ACCESORIOS) | M | 1 | 31347 | 31347
7.8.3 | BAJANTE A.N. PVC Ø 6" (INC. ACCESORIOS) | M | 1 | 62952 | 62952
7.8.4 | VENTILACION Y REVENTILACION PVC Ø 2" (INC. ACCESORIOS) | M | 1 | 16174 | 16174
7.8.5 | VENTILACION Y REVENTILACION PVC Ø 3" (INC. ACCESORIOS) | M | 1 | 18599 | 18599
7.9 | RED DE GAS
7.9.1 | ACCESORIO DE COBRE DE 1 1/4" | UN | 1 | 23399 | 23399
7.9.2 | ACCESORIO DE COBRE DE 1" | UN | 1 | 14469 | 14469
7.9.3 | ACCESORIO DE COBRE DE 3/4" | UN | 1 | 7419 | 7419
7.9.4 | ACOMETIDA DE GAS UNIFAMILIAR | UN | 1 | 396632 | 396632
7.9.5 | CAJA MEDIDOR GAS 140x45 | UN | 1 | 264139 | 264139
7.9.6 | CAJA MEDIDOR GAS 45x45 | UN | 1 | 124001 | 124001
7.9.7 | CAJA MEDIDOR GAS 72x45 | UN | 1 | 169426 | 169426
7.9.8 | ADAPTADOR MACHO COBRE COBRE Ø 1/2" | UN | 1 | 3105 | 3105
7.9.9 | ADAPTADOR MACHO COBRE COBRE Ø 3/4" | UN | 1 | 3709 | 3709
7.9.10 | BUSHING HG 3/4" x 1/2" | UN | 1 | 4211 | 4211
7.9.11 | BUSHING HG 1" x 1/2" | UN | 1 | 4622 | 4622
7.9.12 | CODO HG Ø 1/2" | UN | 1 | 4854 | 4854
7.9.13 | CODO HG Ø 3/4" | UN | 1 | 5282 | 5282
7.9.14 | ACCESORIO HG DE 1" | UN | 1 | 10736 | 10736
7.9.15 | ACCESORIO HG DE 2" | UN | 1 | 25141 | 25141
7.9.16 | ACCESORIOS DE COBRE DE 1/2" | UN | 1 | 5412 | 5412
7.9.17 | CODO DE COBRE Ø 3/4" | UN | 1 | 7023 | 7023
7.9.18 | ACCESORIOS DE COBRE DE 1" | UN | 1 | 13228 | 13228
7.9.19 | CONDUCTO EVACUACION GAS 15 x 22 | M | 1 | 45748 | 45748
7.9.20 | COPA DE COBRE 3/4" x 1/2" | UN | 1 | 4931 | 4931
7.9.21 | COPA DE COBRE 1" x 1/2" | UN | 1 | 7377 | 7377
7.9.22 | COPA DE COBRE 1" x 3/4" | UN | 1 | 7786 | 7786
7.9.23 | INSTALACION INTERNA PUNTO PRINCIPAL 15 m | UN | 1 | 2258175 | 2258175
7.9.24 | INSTALACION INTERNA PUNTO ADICIONAL 6 m | UN | 1 | 1011098 | 1011098
7.9.25 | ELEVADOR DE GAS Ø 1/2" | UN | 1 | 13938 | 13938
7.9.26 | MANGUERA DE CONEXION FLEXIBLE | UN | 1 | 8622 | 8622
7.9.27 | MEDIDOR GAS 2.5 | UN | 1 | 221885 | 221885
7.9.28 | REGULADOR 143 E-METER | UN | 1 | 186913 | 186913
7.9.29 | REGULADOR RP 40 | UN | 1 | 41058 | 41058
7.9.30 | TAPON DE COBRE Ø 1/2" | UN | 1 | 2549 | 2549
7.9.31 | TAPON DE COBRE Ø 3/4" | UN | 1 | 3424 | 3424
7.9.32 | TAPON DE COBRE Ø 1" | UN | 1 | 4119 | 4119
7.9.33 | TAPON HG Ø 1/2" | UN | 1 | 4273 | 4273
7.9.34 | TAPON HG Ø 3/4" | UN | 1 | 4388 | 4388
7.9.35 | TAPON HG Ø 1" | UN | 1 | 5453 | 5453
7.9.36 | TEE DE COBRE Ø 1/2" | UN | 1 | 5722 | 5722
7.9.37 | TEE DE COBRE Ø 3/4" | UN | 1 | 7058 | 7058
7.9.38 | TEE DE COBRE Ø 1" | UN | 1 | 11001 | 11001
7.9.39 | TEE HG Ø 1/2" | UN | 1 | 5015 | 5015
7.9.40 | TEE HG Ø 3/4" | UN | 1 | 7603 | 7603
7.9.41 | TEE HG Ø 1" | UN | 1 | 15911 | 15911
7.9.42 | TEE REDUCIDA EN POLIETILENO 1" x 1/2" | UN | 1 | 36192 | 36192
7.9.43 | TUBERIA HIERRO GALVANIZADO DE 1/2" | M | 1 | 16421 | 16421
7.9.44 | TUBERIA DE ACERO GALVANIZADO Ø 3/4" (INC. ACCESORIOS) | M | 1 | 31295 | 31295
7.9.45 | TUBERIA HG DE Ø 1" | M | 1 | 46144 | 46144
7.9.46 | TUBERIA DE COBRE TIPO L DE 1/2" | M | 1 | 16121 | 16121
7.9.47 | TUBERIA DE COBRE TIPO L DE 1/2" (INCLUYE ACCESORIOS) | M | 1 | 23317 | 23317
7.9.48 | TUBERIA DE COBRE TIPO L DE 3/4" | M | 1 | 26019 | 26019
7.9.49 | TUBERIA DE COBRE TIPO L DE 3/4" (INCLUYE ACCESORIOS) | M | 1 | 35750 | 35750
7.9.50 | TUBERIA DE COBRE TIPO L DE 1" | M | 1 | 40607 | 40607
7.9.51 | TUBERIA DE COBRE TIPO L DE 1 1/4" | M | 1 | 76337 | 76337
7.9.52 | TUBERIA DE POLIETILENO Ø 1/2" | M | 1 | 16336 | 16336
7.9.53 | TUBERIA DE POLIETILENO Ø 3/4" | M | 1 | 18770 | 18770
7.9.54 | TUBERIA DE POLIETILENO Ø 1" | M | 1 | 21733 | 21733
7.9.55 | ACCESORIOS DE COBRE DE 1/2" | UN | 1 | 6413 | 6413
7.9.56 | UNION DE COBRE Ø 3/4" | UN | 1 | 6593 | 6593
7.9.57 | UNIVERSAL DE COBRE Ø 1/2" | UN | 1 | 9820 | 9820
7.9.58 | UNIVERSAL DE COBRE Ø 3/4" | UN | 1 | 19187 | 19187
7.9.59 | UNIVERSAL HG Ø 1/2" | UN | 1 | 10902 | 10902
7.9.60 | UNIVERSAL HG Ø 3/4" | UN | 1 | 13284 | 13284
7.9.61 | UNIVERSAL HG DE Ø 1 1/2" | UN | 1 | 28647 | 28647
7.9.62 | UNIVERSAL HG DE Ø 1" | UN | 1 | 19152 | 19152
7.9.63 | UNIVERSAL HG DE Ø 2" | UN | 1 | 50431 | 50431
7.9.64 | UNIVERSAL HG DE Ø 3" | UN | 1 | 116342 | 116342
7.9.65 | VALVULA DE BOLA Ø 1/2" HNPT | UN | 1 | 19513 | 19513
7.9.66 | VALVULA DE BOLA PARA MEDIDOR GAS | UN | 1 | 17837 | 17837
7.9.67 | ENCAÑUELADO DE 1 1/4" | M | 1 | 9259 | 9259
7.9.68 | ENCAÑUELADO DE 1" | M | 1 | 8441 | 8441
7.9.69 | ENCAÑUELADO DE 1/2" | M | 1 | 6729 | 6729
7.9.70 | ENCAÑUELADO DE 3/4" | M | 1 | 7586 | 7586
7.9.71 | PUNTO DE GAS DE 1" | UN | 1 | 64954 | 64954
7.9.72 | PUNTO DE GAS DE 1/2" | UN | 1 | 24217 | 24217
7.9.73 | PUNTO DE GAS DE 3/4" | UN | 1 | 36206 | 36206
7.9.74 | REGISTRO DE BOLA PARA GAS 1/2" | UN | 1 | 32710 | 32710
7.9.75 | REGISTRO DE BOLA PARA GAS DE 3/4" | UN | 1 | 39933 | 39933
7.9.76 | REGISTRO DE BOLA PARA GAS DE 1" | UN | 1 | 55823 | 55823
7.10 | TUBERIA PVC UNION MECANICA
7.10.1 | ACCESORIO PVC U.M DE 3" | UN | 1 | 96496 | 96496
7.10.2 | ACCESORIOS PVC U.M DE 4" | UN | 1 | 146706 | 146706
7.10.3 | TUBERIA PVC U.M DE 2" | M | 1 | 25448 | 25448
7.10.4 | TUBERIA PVC U.M DE 3" | M | 1 | 36266 | 36266
7.10.5 | TUBERIA PVC U.M DE 4" | M | 1 | 57503 | 57503
7.11 | TANQUE ALMACENAMIENTO EN CONCRETO
7.11.1 | ESCALERA DE GATO | M | 1 | 110976 | 110976
7.11.2 | FLOTADOR MECANICO | UN | 1 | 242942 | 242942
7.11.3 | FLOTADOR MECANICO DE 2" | UN | 1 | 317668 | 317668
7.11.4 | LOSA DE FONDO EN CONCRETO PARA TANQUE E: 0.20 F'c 21 MPA | M2 | 1 | 195238 | 195238
7.11.5 | LOSA SUPERIOR PARA TANQUES E: 0.12 F'c 21 MPA - INCLUYE VIGAS PROFUNDAS | M2 | 1 | 95894 | 95894
7.12 | OTROS
7.12.1 | ACCESORIOS 3" (RED CONTRA INCENDIOS) | UN | 1 | 68621 | 68621
7.12.2 | GABINETES TIPO 1 | UN | 1 | 1759419 | 1759419
7.12.3 | LLAVE MANGUERA DE 1/2" (SUMINISTRO E INSTALACIÓN) | UN | 1 | 17153 | 17153
7.12.4 | MEDIDOR DE AGUA DE 2" | UN | 1 | 173347 | 173347
7.12.5 | NIPLE PASAMUROS DE 1 1/2" | UN | 1 | 70888 | 70888
7.12.6 | NIPLE PASAMUROS DE 1" | UN | 1 | 64428 | 64428
7.12.7 | NIPLE PASAMUROS DE 2" | UN | 1 | 83426 | 83426
7.12.8 | NIPLE PASAMUROS DE 3" | UN | 1 | 101374 | 101374
7.12.9 | NIPLE PASAMUROS DE 4" | UN | 1 | 122210 | 122210
7.12.10 | PLANTA DE POTABILIZACIÓN DE AGUA, INCLUYE TANQUE, ACCESORIOS, QUIMICOS, ETC (SUM E INSTALACIÓN) | UN | 1 | 8845146 | 8845146
8 | INSTALACIÓN ELECTRICA, TELEFÓNICA Y COMUNICACIONES |  |  |  |  | 187478004
8.1 | SALIDAS PARA ALUMBRADO Y TOMAS
8.1.1 | SALIDA + INTERRUPTOR SENCILLO LUMINEX O EQUIVALENTE - PVC | UN | 1 | 73069 | 73069
8.1.2 | SALIDA + INTERRUPTOR DOBLE LUMINEX O EQUIVALENTE - PVC | UN | 1 | 84698 | 84698
8.1.3 | SALIDA + INTERRUPTOR TRIPLE LUMINEX O EQUIVALENTE- PVC | UN | 1 | 96983 | 96983
8.1.4 | SALIDA + BOTON TIMBRE - PVC | UN | 1 | 74851 | 74851
8.1.5 | SALIDA + CAMPANA TIMBRE - PVC | UN | 1 | 83241 | 83241
8.1.6 | SALIDA PARA LAMPARA FLUORESCENTE - PVC | UN | 1 | 66502 | 66502
8.1.7 | SALIDA PARA LAMPARA INCANDESCENTE (INCLUYE ROSETA) - PVC | UN | 1 | 74887 | 74887
8.1.8 | SALIDA + TOMACORRIENTE DOBLE MONOFASICA - PVC | UN | 1 | 66515 | 66515
8.1.9 | SALIDA + TOMACORRIENTE DOBLE (GFCI) LUMINEX O EQUIVALENTE PARA BAÑOS, LABORATORIOS Y COCINAS - PVC | UN | 1 | 92301 | 92301
8.1.10 | SALIDA SONIDO EN 3/4 L=3M | UN | 1 | 42097 | 42097
8.1.11 | SALIDA SONIDO EN 3/4 L=5M | UN | 1 | 48403 | 48403
8.1.12 | SALIDA SONIDO EN 3/4 L=5M CON CABLE POLARIZADO 2X14 | UN | 1 | 61057 | 61057
8.1.13 | SALIDA SONIDO EN 3/4 L=8M | UN | 1 | 65325 | 65325
8.1.14 | SALIDA SONIDO EN 3/4 L=15M | UN | 1 | 97515 | 97515
8.1.15 | SALIDA + TOMA BIFASICA 20 A 250V (GFCI) - PVC | UN | 1 | 108299 | 108299
8.1.16 | SALIDA + TRIFASICA NEMA 14-30R 208 V (3fases + tierra) - PVC | UN | 1 | 136574 | 136574
8.1.17 | SALIDA PARA LAMPARA INCANDESCENTE (INCLUYE ROSETA) - EMT | UN | 1 | 71941 | 71941
8.1.18 | SALIDA PARA LAMPARA FLUORESCENTE - EMT | UN | 1 | 71471 | 71471
8.1.19 | SALIDA FLOTADOR - PVC | UN | 1 | 122031 | 122031
8.1.20 | SALIDA FOTOCELDA - PVC | UN | 1 | 66225 | 66225
8.1.21 | SALIDA + INTERRUPTOR SENCILLO CONMUTABLE - PVC | UN | 1 | 82105 | 82105
8.1.22 | SALIDA PARA TEMPORIZADOR - PVC | UN | 1 | 58545 | 58545
8.1.23 | SALIDA PARA CONTACTOR - PVC | UN | 1 | 66225 | 66225
8.1.24 | SALIDA PUNTO ALARMA - PVC | UN | 1 | 66225 | 66225
8.1.25 | SALIDA PUNTO ALARMA - EMT | UN | 1 | 78268 | 78268
8.2 | BANDEJAS DE DISTRIBUCION
8.2.1 | BANDEJA TIPO ESCALERA 30 X 8 PORTA CABLE CON SOPORTERIA Y CON PINTURA ELECTROSTATICA | M | 1 | 96389 | 96389
8.2.2 | CANALETA METALICA 10 x 4 CON DIVISION INCLUYE ACCESORIOS CON PINTURA ELECTROSTATICA | M | 1 | 56183 | 56183
8.2.3 | CANALETA PLASTICA 10 x 4 ANCLAJE INCLUYE ACCESORIOS | M | 1 | 68967 | 68967
8.2.4 | DUCTOS VERTICALES 30 x 8 INCLUYE ACCESORIOS CON PINTURA ELECTROSTATICA | M | 1 | 94376 | 94376
8.3 | ACOMETIDAS Y CONDUCTORES
8.3.1 | TUBERIA PVC 1/2" INCRUSTADA | M | 1 | 5271 | 5271
8.3.2 | TUBERIA PVC 3/4" INCRUSTADA | M | 1 | 6479 | 6479
8.3.3 | TUBERIA PVC 1" INCRUSTADA | M | 1 | 7556 | 7556
8.3.4 | TUBERIA PVC 1 1/4" INCRUSTADA | M | 1 | 8720 | 8720
8.3.5 | TUBERIA PVC 1 1/2" INCRUSTADA | M | 1 | 11001 | 11001
8.3.6 | TUBERIA PVC 2" INCRUSTADA | M | 1 | 12708 | 12708
8.3.7 | DUCTO ELÉCTRICO PESADO 3" INCRUSTADA | M | 1 | 22428 | 22428
8.3.8 | TUBERIA EMT 1/2" - SUSPENDIDA INCLUYE ACCESORIOS | M | 1 | 9316 | 9316
8.3.9 | TUBERIA EMT 3/4" - SUSPENDIDA INCLUYE ACCESORIOS | M | 1 | 12132 | 12132
8.3.10 | TUBERIA EMT 1" - SUSPENDIDA INCLUYE ACCESORIOS | M | 1 | 15111 | 15111
8.3.11 | TUBERIA EMT 1 1/2" - SUSPENDIDA INCLUYE ACCESORIOS | M | 1 | 22647 | 22647
8.3.12 | TUBERIA EMT 2" - SUSPENDIDA INCLUYE ACCESORIOS | M | 1 | 30655 | 30655
8.3.13 | TUBERIA EMT 2 1/2" - SUSPENDIDA INCLUYE ACCESORIOS | M | 1 | 34973 | 34973
8.3.14 | CABLEADO 1#12 | M | 1 | 2586 | 2586
8.3.15 | CABLEADO 1#10 | M | 1 | 3334 | 3334
8.3.16 | CABLEADO 2#12 | M | 1 | 6176 | 6176
8.3.17 | CABLEADO 2#10 | M | 1 | 6295 | 6295
8.3.18 | CABLEADO 2#8 | M | 1 | 9147 | 9147
8.3.19 | CABLEADO 3#10 | M | 1 | 9281 | 9281
8.3.20 | CABLEADO 3#8 | M | 1 | 13462 | 13462
8.3.21 | CABLEADO 2#8 + 1#10 | M | 1 | 12332 | 12332
8.3.22 | CABLEADO 4#10 | M | 1 | 12799 | 12799
8.3.23 | CABLEADO 5#10 | M | 1 | 15663 | 15663
8.3.24 | CABLEADO 4#8 | M | 1 | 18336 | 18336
8.3.25 | CABLEADO 2#6 + 1#10 | M | 1 | 20129 | 20129
8.3.26 | CABLEADO 3#8 + 1#10 | M | 1 | 19202 | 19202
8.3.27 | CABLEADO 1#8 + 1#10 + 1#12T | M | 1 | 11913 | 11913
8.3.28 | CABLEADO 3#8 + 2#10 | M | 1 | 23263 | 23263
8.3.29 | CABLEADO 2#6 + 1#6 | M | 1 | 24293 | 24293
8.3.30 | CABLEADO 2#8 + 1#10 + 1#12T | M | 1 | 17337 | 17337
8.3.31 | CABLEADO 3#6 + 1#10 | M | 1 | 28076 | 28076
8.3.32 | CABLEADO 1#6 + 1#8 + 1#10T | M | 1 | 16972 | 16972
8.3.33 | CABLEADO 3#8 + 1#6 + 2#10 | M | 1 | 32841 | 32841
8.3.34 | CABLEADO 3#8 + 1#10 + 1#12T | M | 1 | 26125 | 26125
8.3.35 | CABLEADO 2#6 + 1#8 + 1#10T | M | 1 | 25330 | 25330
8.3.36 | CABLEADO 3#6 + 1#8 + 1#10T | M | 1 | 33275 | 33275
8.3.37 | CABLEADO 3#6 + 1#8 + 2#10T | M | 1 | 37057 | 37057
8.3.38 | CABLEADO 1#4 + 1#6 + 1#8T | M | 1 | 26567 | 26567
8.3.39 | CABLEADO 3#8 + 1#4 + 1#8 | M | 1 | 34349 | 34349
8.3.40 | CABLEADO 2#4 + 1#6 + 1#8T | M | 1 | 39937 | 39937
8.3.41 | CABLEADO 3#4 + 1#6 + 1#8T | M | 1 | 53111 | 53111
8.3.42 | CABLEADO 3#6 + 1#4 + 2#6T | M | 1 | 54005 | 54005
8.3.43 | CABLEADO 3#4 + 1#6 + 1#6T | M | 1 | 55908 | 55908
8.3.44 | CABLEADO 3#2 + 1#8 | M | 1 | 73758 | 73758
8.3.45 | CABLEADO 3#4 + 1#2 + 2#6T | M | 1 | 78810 | 78810
8.3.46 | CABLEADO 3#2 + 1#4 + 1#8 | M | 1 | 86931 | 86931
8.3.47 | CABLEADO 3#2 + 1#4 + 1#6T | M | 1 | 89730 | 89730
8.3.48 | CABLEADO 3#4 + 1#1/0 + 1#4T | M | 1 | 89509 | 89509
8.3.49 | CABLEADO 3#2 + 1#2/0 + 1#2 | M | 1 | 134030 | 134030
8.3.50 | CABLEADO 3#2 + 1#1/0 + 2#6T | M | 1 | 121427 | 121427
8.3.51 | CABLEADO 3#1/0 + 1#2 + 1#6 | M | 1 | 140239 | 140239
8.3.52 | CABLEADO 3#1/0 + 1#2 + 1#4T | M | 1 | 144968 | 144968
8.3.53 | CABLEADO 3#2/0 + 1#1/0 + 1#6 | M | 1 | 170178 | 170178
8.4 | TABLEROS E INTERRUPTORES
8.4.1 | TABLERO DE AUTOMÁTICOS DE 12 CIRCUITOS TIPO PESADO CON PUERTA Y CERRADURA DE CIERRE, CERRADURA Y ESPACIO TOTALIZADOR INDUSTRIAL NTQ-412T Y BARRAJE DE TIERRA AISLADA. | UN | 1 | 329888 | 329888
8.4.2 | TABLERO DE AUTOMÁTICOS DE 18 CIRCUITOS TIPO PESADO CON PUERTA Y CERRADURA DE CIERRE, CERRADURA Y ESPACIO TOTALIZADOR INDUSTRIAL NTQ-412T Y BARRAJE DE TIERRA AISLADA. | UN | 1 | 414796 | 414796
8.4.3 | TABLERO DE AUTOMÁTICOS DE 24 CIRCUITOS TIPO PESADO CON PUERTA Y CERRADURA DE CIERRE, CERRADURA Y ESPACIO TOTALIZADOR INDUSTRIAL NTQ-412T Y BARRAJE DE TIERRA AISLADA. | UN | 1 | 481163 | 481163
8.4.4 | TABLERO DE AUTOMÁTICOS DE 30 CIRCUITOS TIPO PESADO CON PUERTA Y CERRADURA DE CIERRE, CERRADURA Y ESPACIO TOTALIZADOR INDUSTRIAL NTQ-412T Y BARRAJE DE TIERRA AISLADA. | UN | 1 | 543773 | 543773
8.4.5 | TABLERO DE AUTOMÁTICOS DE 36 CIRCUITOS TIPO PESADO CON PUERTA Y CERRADURA DE CIERRE, CERRADURA Y ESPACIO TOTALIZADOR INDUSTRIAL NTQ-412T Y BARRAJE DE TIERRA AISLADA. | UN | 1 | 609055 | 609055
8.4.6 | TABLERO DE AUTOMÁTICOS DE 42 CIRCUITOS TIPO PESADO CON PUERTA Y CERRADURA DE CIERRE, CERRADURA Y ESPACIO TOTALIZADOR INDUSTRIAL NTQ-412T Y BARRAJE DE TIERRA AISLADA. | UN | 1 | 638299 | 638299
8.4.7 | INTERRUPTOR AUTOMATICO ENCHUFABLE 1 POLO 15/60 A | UN | 1 | 16917 | 16917
8.4.8 | INTERRUPTOR AUTOMATICO ENCHUFABLE 2 POLO 15/30 A | UN | 1 | 34284 | 34284
8.4.9 | INTERRUPTOR AUTOMATICO ENCHUFABLE 2 POLO 40/60 A | UN | 1 | 47271 | 47271
8.4.10 | INTERRUPTOR AUTOMATICO ENCHUFABLE 2 POLO 70/100 A | UN | 1 | 73105 | 73105
8.4.11 | INTERRUPTOR AUTOMATICO ENCHUFABLE 3 POLO 15/60 A | UN | 1 | 84585 | 84585
8.4.12 | INTERRUPTOR AUTOMATICO ENCHUFABLE 3 POLO 70/100 A | UN | 1 | 109627 | 109627
8.4.13 | BREAKER INDUSTRIAL 3 X 15/60 A | UN | 1 | 313595 | 313595
8.4.14 | BREAKER INDUSTRIAL 3 X 75/100 A | UN | 1 | 349267 | 349267
8.4.15 | BREAKER INDUSTRIAL 3 X 125/225 A | UN | 1 | 524031 | 524031
8.4.16 | BREAKER INDUSTRIAL 3 X 250/400 A | UN | 1 | 850864 | 850864
8.4.17 | BREAKER INDUSTRIAL 3 X 500/600 A | UN | 1 | 1587210 | 1587210
8.4.18 | BREAKER INDUSTRIAL 3 X 700/800 A | UN | 1 | 2090758 | 2090758
8.4.19 | BREAKER RIEL MONOPOLAR 1 X 6/63 A | UN | 1 | 20326 | 20326
8.4.20 | BREAKER RIEL BIPOLAR 2 X 20/50 A | UN | 1 | 37068 | 37068
8.4.21 | BREAKER RIEL TRIPOLAR 1 X 40/63 A | UN | 1 | 63530 | 63530
8.5 | TELEVISION Y TELEFONOS
8.5.1 | CAJA DE PASO 60X50 MAMPOSTERIA | UN | 1 | 494052 | 494052
8.5.2 | STRIP TELEFONICO 10 PARES, CON CAJA STRIP 30X30X15 Y REGLETA 10 PARES | UN | 1 | 197546 | 197546
8.5.3 | SALIDA TEL 1/2" PVC Y CABLE | UN | 1 | 52646 | 52646
8.5.4 | CAJA DE PASO 10X10 | UN | 1 | 10733 | 10733
8.5.5 | CABLE TELEFONICO 2 PARES | M | 1 | 1951 | 1951
8.5.6 | SALIDA PARA ANTENA DE TV EN TUBERÍA DE Ø 1/2" PVC (L=12M) | UN | 1 | 73377 | 73377
8.5.7 | MASTIL CON CAPACETE FI=1-1/4" X 3 MTS. | UN | 1 | 120448 | 120448
8.5.8 | MASTIL CON CAPACETE FI=1" X 6 MTS. | UN | 1 | 188390 | 188390
8.5.9 | CAJA Y AMPLIFICADOR PARA ANTENA DE TV | UN | 1 | 206240 | 206240
8.6 | CABLEADO ESTRUCTURADO, VOZ Y DATOS
8.6.1 | CABLE UTP CAT 6 TENDIDO CERTIFICADO | M | 1 | 4275 | 4275
8.6.2 | PATCH CORD CATEGORIA 6 X 1 m CERTIFICADO | UN | 1 | 15453 | 15453
8.6.3 | PATCH CORD CATEGORIA 6 X 3 m CERTIFICADO | UN | 1 | 24495 | 24495
8.6.4 | SALIDA DE VOZ O DATOS EN CANALETA | UN | 1 | 56442 | 56442
8.6.5 | SALIDA DE VOZ Y DATOS EN CANALETA | UN | 1 | 76149 | 76149
8.6.6 | PATCH PANEL 24 PUERTOS CATEGORIA 6 | UN | 1 | 428748 | 428748
8.6.7 | PATCH PANEL 48 PUERTOS CATEGORIA 6 | UN | 1 | 798227 | 798227
8.6.8 | ACCES POINT 3COM O EQUIVALENTE | UN | 1 | 2100596 | 2100596
8.6.9 | SALIDA PARA TOMACORRIENTE DOBLE MONOFASICA EN CANALETA | UN | 1 | 48969 | 48969
8.6.10 | TOMACORRIENTE DOBLE POLO A TIERRA REGULADA COLOR NARANJA EN CANALETA | UN | 1 | 78249 | 78249
8.6.11 | TOMACORRIENTE DOBLE POLO A TIERRA REGULADA | UN | 1 | 93950 | 93950
8.6.12 | GABINETE 60X60 HOMOLOGADO | UN | 1 | 590428 | 590428
8.6.13 | GABINETE 90X90 HOMOLOGADO INCLUYE VENTILADOR Y MULTITOMA | UN | 1 | 1018726 | 1018726
8.6.14 | SWITCH 24 PUERTOS MARCA 3COM O EQUIVALENTE | UN | 1 | 2439926 | 2439926
8.6.15 | SWITCH 48 PUERTOS MARCA 3COM O EQUIVALENTE | UN | 1 | 4311070 | 4311070
8.6.16 | REGULADOR TRIFASICO DE 5 KVA | UN | 1 | 5798116 | 5798116
8.6.17 | REGULADOR TRIFASICO DE 10 KVA | UN | 1 | 7171355 | 7171355
8.6.18 | REGULADOR TRIFASICO DE 15 KVA | UN | 1 | 7781681 | 7781681
8.7 | PUESTA A TIERRA Y PROTECCIÓN CONTRA DESCARGAS ATMOSFÉRICAS
8.7.1 | ELECTRODO DE PUESTA A TIERRA EN CU DE 5/8"X 8' + CONECTOR | UN | 1 | 138412 | 138412
8.7.2 | SUMINISTRO DE UN KIT DE MONTAJE PARA PUNTA CAPTADORA COMPUESTO DE LOS SIGUIENTES ELEMENTOS: BASE EN BRONCE CON TORNILLOS DE FIJACIÓN A LA SUPERFICIE DE CONCRETO. PUNTA CAPTADORA FRANKLIN DE 0.6 M. DE ALTURA. EN ACERO INOXIDABLE DE Ø 3/8 “ TIPO 1 “. ABRAZADERA PARA FIJACIÓN DE CABLE | UN | 1 | 131955 | 131955
8.7.3 | SUMINISTRO DE UN KIT DE MONTAJE PARA PUNTA CAPTADORA COMPUESTO DE LOS SIGUIENTES ELEMENTOS: BASE EN BRONCE CON TORNILLOS DE FIJACIÓN A LA SUPERFICIE DE CONCRETO. PUNTA CAPTADORA FRANKLIN DE 0.80 M. DE ALTURA. EN ACERO INOXIDABLE DE Ø 3/8 “ TIPO 1 “. ABRA | UN | 1 | 149176 | 149176
8.7.4 | SUMINISTRO DE UN KIT DE MONTAJE PARA PUNTA CAPTADORA COMPUESTO DE LOS SIGUIENTES ELEMENTOS: BASE EN BRONCE CON TORNILLOS DE FIJACIÓN A LA SUPERFICIE DE CONCRETO. PUNTA CAPTADORA FRANKLIN DE 1.00 M. DE ALTURA. EN ACERO INOXIDABLE DE Ø 3/8 “ TIPO 1 “. ABRA | UN | 1 | 166398 | 166398
8.7.5 | BAJANTE PARARRAYOS EN 3/4" X 3m GALVANIZADO Y CABLE #2 AWG DESNUDO | UN | 1 | 310119 | 310119
8.7.6 | TENDIDO DE CONDUCTOR DE COBRE DESNUDO # 2 AWG, DESDE LA CUBIERTA HASTA EL TERRENO POR LAS BAJANTES. | M | 1 | 18625 | 18625
8.7.7 | INTERCONEXION MALLAS CABLE 2/0 COBRE DESNUDO | M | 1 | 55093 | 55093
8.7.8 | TENDIDO DE TUBERÍA Ø 1” GALVANIZADO IMC EMBEBIDO EN LAS COLUMNAS DE CONCRETO, DESDE LA CUBIERTA HASTA EL TERRENO. | M | 1 | 22233 | 22233
8.7.9 | ABRAZADERAS DE BRONCE PARA SOPORTAR EL CABLE AL MURO DE CONCRETO APROBADAS PARA INTEMPERIE. | UN | 1 | 18514 | 18514
8.7.10 | GRAPA DERIVACIÓN EN T DE BRONCE PARA SOPORTAR EL CABLE AL MURO DE CONCRETO APROBADAS PARA INTEMPERIE. | UN | 1 | 24753 | 24753
8.7.11 | GRAPA CUADRADA DE BRONCE PARA SOPORTAR EL CABLE AL MURO DE CONCRETO APROBADAS PARA INTEMPERIE. | UN | 1 | 24753 | 24753
8.7.12 | CONEXIÓN EXOTÉRMICA VARILLA-CABLE CALIBRE #2 AWG. INCLUYE SUMINISTRO DE MOLDE FUNDENTE Y DEMÁS ACCESORIOS. | UN | 1 | 39633 | 39633
8.7.13 | TIERRA ARMARIO MEDIDORES 1 VARILLA Y CABLE No. 2 | UN | 1 | 283805 | 283805
8.7.14 | TIERRA TABLERO GRAL. DIST. 1 VARILLA Y CABLE 1/0 | UN | 1 | 326233 | 326233
8.7.15 | TIERRA SUBESTACION CAPSULADA CON TRES VARILLAS CW Y DEMAS ACCESORIOS | UN | 1 | 966550 | 966550
8.7.16 | TIERRA SUBESTACION LOCAL O PEDESTAL CON TRES VARILLAS CW Y DEMAS ACCESORIOS | UN | 1 | 855162 | 855162
8.7.17 | MALLA A TIERRA PARA PARARRAYOS COMPUESTA POR TRES (3) VARILLAS DE PUESTA A TIERRA DE COBRE DE 5/8X2.44 MTS, UNIDAS ENTRE SI CON CABLE NO. 2 DE CU DESNUDO. LA UNIÓN ENTRE VARILLA Y CABLE SERA CON SOLDADURA EXOTERMICA CAD WELD O SIMILAR | UN | 1 | 1220944 | 1220944
8.8 | CANALIZACION ELECTRICA
8.8.1 | CANALIZACION ELECTRICA SUBTERRANEA 1 x 2" PVC | M | 1 | 18248 | 18248
8.8.2 | CANALIZACION ELECTRICA SUBTERRANEA 2 x 2" PVC | M | 1 | 26374 | 26374
8.8.3 | CANALIZACION ELECTRICA SUBTERRANEA 2 x 3" PVC | M | 1 | 43642 | 43642
8.8.4 | CANALIZACION ELECTRICA SUBTERRANEA 2 x 4" PVC | M | 1 | 92018 | 92018
8.8.5 | CANALIZACION ELECTRICA SUBTERRANEA 4 x 4" PVC | M | 1 | 154861 | 154861
8.9 | CAMARAS DE INSPECCION
8.9.1 | CAJA DE PASO EN MAMPOSTERIA 30X30 CMS TIPO AP 280 CODENSA | UN | 1 | 252242 | 252242
8.9.2 | CAMARA ENERGIA CON MARCO Y TAPA 71.5X71.5 CS 274 | UN | 1 | 562182 | 562182
8.9.3 | CAMARA ENERGIA CON MARCO Y TAPA 130.5X80.5 CS 275 | UN | 1 | 900890 | 900890
8.9.4 | CAMARA ENERGIA CON MARCO Y TAPA 161X130.5 CS 276 | UN | 1 | 1264667 | 1264667
8.10 | POSTES DE CONCRETO
8.10.1 | SUMINISTRO, AHOYADO Y PLOMADA DE POSTE DE CONCRETO PRETENSADO DE 8 MTS- 510 KG | UN | 1 | 580491 | 580491
8.10.2 | SUMINISTRO, AHOYADO Y PLOMADA DE POSTE DE CONCRETO PRETENSADO DE 8 MTS- 750 KG | UN | 1 | 748183 | 748183
8.10.3 | SUMINISTRO, AHOYADO Y PLOMADA DE POSTE DE CONCRETO PRETENSADO DE 8 MTS-1050 KG | UN | 1 | 807560 | 807560
8.10.4 | SUMINISTRO, AHOYADO Y PLOMADA DE POSTE DE CONCRETO PRETENSADO DE 10 MTS- 510 KG | UN | 1 | 747504 | 747504
8.10.5 | SUMINISTRO, AHOYADO Y PLOMADA DE POSTE DE CONCRETO PRETENSADO DE 10 MTS- 750 KG | UN | 1 | 870665 | 870665
8.10.6 | SUMINISTRO, AHOYADO Y PLOMADA DE POSTE DE CONCRETO PRETENSADO DE 10 MTS-1050 KG | UN | 1 | 945822 | 945822
8.10.7 | SUMINISTRO, AHOYADO Y PLOMADA DE POSTE DE CONCRETO PRETENSADO DE 12 MTS- 510 KG | UN | 1 | 989779 | 989779
8.10.8 | SUMINISTRO, AHOYADO Y PLOMADA DE POSTE DE CONCRETO PRETENSADO DE 12 MTS- 750 KG | UN | 1 | 1063991 | 1063991
8.10.9 | SUMINISTRO, AHOYADO Y PLOMADA DE POSTE DE CONCRETO PRETENSADO DE 12 MTS-1050 KG | UN | 1 | 1529423 | 1529423
8.11 | TRANSFORMADORES
8.11.1 | SUMINISTRO E INSTALACION TRANSFORMADOR TRIFASICO DE 30 KVA | UN | 1 | 9114439 | 9114439
8.11.2 | SUMINISTRO E INSTALACION TRANSFORMADOR TRIFASICO DE 45 KVA | UN | 1 | 11077156 | 11077156
8.11.3 | SUMINISTRO E INSTALACION TRANSFORMADOR TRIFASICO DE 75 KVA | UN | 1 | 13626243 | 13626243
8.11.4 | SUMINISTRO E INSTALACION TRANSFORMADOR TRIFASICO DE 112.5 KVA | UN | 1 | 17209461 | 17209461
8.11.5 | SUMINISTRO E INSTALACION TRANSFORMADOR TRIFASICO DE 150 KVA | UN | 1 | 21211212 | 21211212
8.11.6 | SUMINISTRO E INSTALACION TRANSFORMADOR TRIFASICO DE 225 KVA | UN | 1 | 28033730 | 28033730
8.12 | REVISIÓN GENERAL ELÉCTRICA
8.12.1 | REVISIÓN Y REPARACIÓN DE PUNTO ELÉCTRICO (INC. CAMBIO DE APARATOS) | UN | 1 | 14905 | 14905
8.13 | ARMARIOS Y EQUIPOS DE MEDIDA
8.13.1 | CELDA DE ENTRADA Y SALIDA | UN | 1 | 9691307 | 9691307
8.13.2 | CELDAPROTECCION PARA TRANSFORMADOR DE 45 KVA | UN | 1 | 3620375 | 3620375
8.13.3 | CELDA DE PROTECCION PARA TRANSFORMADOR DE 75 KVA | UN | 1 | 3772957 | 3772957
8.13.4 | CELDA DE PROTECCION PARA TRANSFORMADOR DE 112,5 - 150 KVA | UN | 1 | 3416383 | 3416383
8.13.5 | ARMARIO PARA MEDIDORES | UN | 1 | 2195655 | 2195655
8.14 | APARATOS ELÉCTRICOS (INCLUYE SUM E INSTALACIÓN)
8.14.1 | BOTON TIMBRE AVE 605 | UN | 1 | 10849 | 10849
8.14.2 | BOTON TIMBRE 800 PARA PISOS805 | UN | 1 | 27042 | 27042
8.14.3 | BOTON TIMBRE ABITARE LUZ PILOTO 1905-LP3033 | UN | 1 | 19684 | 19684
8.14.4 | TIMBRE CAMPANA + TAPA MAX. | UN | 1 | 33338 | 33338
8.14.5 | TIMBRE CAMPANA KORA L/NEXKR040BK | UN | 1 | 33338 | 33338
8.14.6 | CONMUTABLE Senc. Blc.DEKO L/NEX DK-2B+DKT2B | UN | 1 | 43123 | 43123
8.14.7 | CONMUTABLE Senc. Clas.C L/NEX LX-020C | UN | 1 | 19580 | 19580
8.14.8 | CONMUTABLE Senc. Pil.Clas. L/NEXLX-020CL | UN | 1 | 34662 | 34662
8.14.9 | INTERRUPTOR 4 VIAS AVE604-31323 | UN | 1 | 29197 | 29197
8.14.10 | INTERRUPTOR DOBLE 200211 | UN | 1 | 6905 | 6905
8.14.11 | INTERRUPTOR DOBLE 600 AVE611 | UN | 1 | 13996 | 13996
8.14.12 | INTERRUPTOR DOBLE ABITARE LUZ911 LP | UN | 1 | 28628 | 28628
8.14.13 | INTERRUPTOR TRIPLE 600 AVE613 | UN | 1 | 17039 | 17039
8.14.14 | INTERRUPTOR TRIPLE FOSF AVE9913 | UN | 1 | 19656 | 19656
8.14.15 | INTERRUPTOR TRIPLE MARFIL LUZ913 LP | UN | 1 | 39662 | 39662
8.14.16 | INTERRUPTOR SENC 600 AVE601 | UN | 1 | 10371 | 10371
8.14.17 | INTERRUPTOR SENC Clas.C L/NEX LX-010C | UN | 1 | 17729 | 17729
8.14.18 | INTERRUPTOR SENC CON LUZ1001-LP | UN | 1 | 13440 | 13440
8.14.19 | TOMA DOBLE AMERICANA 600 POLO666 -N | UN | 1 | 13200 | 13200
8.14.20 | TOMA DOBLE AMERICANA ABITARE9966-N | UN | 1 | 11402 | 11402
8.14.21 | TOMA DOBLE AMERICANA FOSF AVE9966 | UN | 1 | 9844 | 9844
9 | PAÑETES |  |  |  |  | 239099
9.1 | PAÑETES SOBRE MUROS
9.1.1 | FILOS Y DILATACIONES | M | 1 | 4878 | 4878
9.1.2 | PAÑETE IMPERMEABILIZADO S/MUROS 1:3. | M2 | 1 | 15675 | 15675
9.1.3 | PAÑETE IMPERMEABILIZADO S/MUROS 1:4. | M2 | 1 | 15027 | 15027
9.1.4 | PAÑETE LISO CULATAS 1:3 | M2 | 1 | 19596 | 19596
9.1.5 | PAÑETE LISO CULATAS 1:4 | M2 | 1 | 17429 | 17429
9.1.6 | PAÑETE LISO CULATAS 1:5 | M2 | 1 | 16131 | 16131
9.1.7 | PAÑETE LISO SOBRE MUROS 1:4 | M2 | 1 | 14650 | 14650
9.1.8 | PAÑETE LISO SOBRE MUROS 1:5 | M2 | 1 | 12758 | 12758
9.1.9 | PAÑETE RUSTICO SOBRE MUROS 1:5 | M2 | 1 | 12273 | 12273
9.1.10 | RESANES GENERALES | M2 | 1 | 8174 | 8174
9.2 | PAÑETES BAJO PLACAS
9.2.1 | PAÑETE BAJO MALLA 1:3 | M2 | 1 | 18753 | 18753
9.2.2 | PAÑETE BAJO MALLA 1:4 | M2 | 1 | 18449 | 18449
9.2.3 | PAÑETE BAJO MALLA 1:5 | M2 | 1 | 17551 | 17551
9.2.4 | PAÑETE LISO BAJO PLACAS 1:4 | M2 | 1 | 14796 | 14796
9.2.5 | PAÑETE LISO BAJO PLACAS 1:5 | M2 | 1 | 14135 | 14135
9.2.6 | PAÑETE RUSTICO BAJO PLACAS 1:5 | M2 | 1 | 18824 | 18824
10 | PISOS |  |  |  |  | 3021687
10.1 | BASES PISOS Y AFINADOS
10.1.1 | AFINADO ENDURECIDO MORTERO 1:3 H=4 | M2 | 1 | 28719 | 28719
10.1.2 | AFINADO IMPERMEABILIZADO MORTERO 1:3 H=4 | M2 | 1 | 23223 | 23223
10.1.3 | AFINADO PISOS VINISOL MORTERO 1:4 H=4 cm | M2 | 1 | 21356 | 21356
10.1.4 | AFINADO TERRAZAS MORTERO 1:4 H=8 cm | M2 | 1 | 38725 | 38725
10.1.5 | CEMENTO ESMALTADO MORTERO 1:4 H=1.5 cm | M2 | 1 | 13901 | 13901
10.1.6 | CONCRETO BASE MUEBLE. H = 0.10. 2500 PSI | M2 | 1 | 63999 | 63999
10.1.7 | CONCRETO ESCOBEADO H = 0.10. 2500 PSI | M2 | 1 | 61985 | 61985
10.2 | ACABADOS PISOS
10.2.1 | ADOQUIN NATURAL 15 X 15 MOORE O EQUIVALENTE | M2 | 1 | 33778 | 33778
10.2.2 | ADOQUIN CONCRETO PEATONAL 6 CM | M2 | 1 | 60056 | 60056
10.2.3 | ADOQUIN CERAMICO ARCILLA A-25 | M2 | 1 | 48079 | 48079
10.2.4 | ADOQUIN ECOLÓGICO | M2 | 1 | 43364 | 43364
10.2.5 | ADOQUIN DE CONCRETO TR. LIVIANO 20x10x6cm (Suministro e Instalación. Incluye Base 4cm Arena Nivelación y Arena de Sello). | M2 | 1 | 58367 | 58367
10.2.6 | ADOQUIN DE CONCRETO TR. PESADO 20x10x8cm (Suministro e Instalación. Incluye Base 4cm Arena Nivelación y Arena de Sello). | M2 | 1 | 70887 | 70887
10.2.7 | ADOQUIN GRES 10x20x5.5 MOORE Ó SIMILAR | M2 | 1 | 36903 | 36903
10.2.8 | ADOQUIN LADRILLO MACIZO STA/FE Ó SIMILAR | M2 | 1 | 44636 | 44636
10.2.9 | BALDOSIN GRANITO BH-5 DE 33x33 MORTERO 1:4 - (INCLUYE DESTRONQUE, PULIDA Y BRILLADA) | M2 | 1 | 95917 | 95917
10.2.10 | BALDOSIN GRANITO L-1 33 x 33 MORTERO 1:4 | M2 | 1 | 91196 | 91196
10.2.11 | BALDOSIN GRANITO P-5 33 x 33 MORTERO 1:4 | M2 | 1 | 85098 | 85098
10.2.12 | CERAMICA 33 X 33 | M2 | 1 | 44124 | 44124
10.2.13 | GRANITO PULIDO | M2 | 1 | 87871 | 87871
10.2.14 | GRAVILLA LAVADA | M2 | 1 | 65136 | 65136
10.2.15 | LISTON M.H. AMARILLO | M2 | 1 | 67812 | 67812
10.2.16 | LISTON M.H. GUAYACAN | M2 | 1 | 109335 | 109335
10.2.17 | LOSETA PREFABRICADA CONCRETO TIPO A30 - 60 x 40 x 6 cm (Incluye Suministro e Instalación. Incluye Base 4cm Mortero 1:5, Hecho en Obra) | M2 | 1 | 50631 | 50631
10.2.18 | LOSETA PREFABRICADA CONCRETO TIPO A50 - 40 x 40 x 6 cm (Incluye Suministro e Instalación. Incluye Base 4cm Mortero 1:5, Hecho en Obra) | M2 | 1 | 73364 | 73364
10.2.19 | PARKET GUAYACAN | M2 | 1 | 158880 | 158880
10.2.20 | PISOPACK VINILO COMERCIAL 2 mm | M2 | 1 | 30391 | 30391
10.2.21 | PISOPACK RESIDENCIAL 1.6 mm | M2 | 1 | 25244 | 25244
10.2.22 | PISOPACK TRAFICO PESADO 3 mm | M2 | 1 | 41649 | 41649
10.2.23 | PULIDA Y BRILLO GRANITO | M2 | 1 | 14828 | 14828
10.2.24 | PULIDA Y LACADA PISOS MADERA | M2 | 1 | 34455 | 34455
10.2.25 | TABLETA NATURAL 20 X 10 MOORE O EQUIVALENTE | M2 | 1 | 48502 | 48502
10.2.26 | TABLETA GRES DE 10 x 10. MORT. 1:4 | M2 | 1 | 41605 | 41605
10.2.27 | TABLETA GRES LISO DE 33 x 33 MORTERO 1:4 | M2 | 1 | 35248 | 35248
10.2.28 | TABLON 1/2-26 NATURAL MOORE O EQUIVALENTE | M2 | 1 | 15517 | 15517
10.2.29 | TABLON NATURAL 1/4-26-8 MOORE O EQUIVALENTE | M2 | 1 | 44408 | 44408
10.2.30 | VINISOL RESIDENCIAL 1.6 mm | M2 | 1 | 38907 | 38907
10.2.31 | VINISOL COMERCIAL 2 mm | M2 | 1 | 36924 | 36924
10.2.32 | VINISOL TRAFICO PESADO 3 mm | M2 | 1 | 43657 | 43657
10.2.33 | ACABADO EN DURO-PISO P´BAÑOS | M2 | 1 | 48897 | 48897
10.2.34 | PSIO GOMA DE 8 MM TRAFICO PESADO | M2 | 1 | 169198 | 169198
10.2.35 | Piso en ferroconcreto de 3.000 PSI E=0,10 mt reforzado con malla electrosoldada, acabado afinado, para cuarto de congelación y refrigeración (incluye materiales y mano de obra) | M2 | 1 | 92450 | 92450
10,2,36 | SUMINISTRO E INSTALACION DE CINTA ANTIDESLIZANTE PISOS ANCHO 5 CMS INCLUYE MATERIALES Y MANO DE OAABRA | M | 1 | 10183 | 10183
10.3 | GUARDAESCOBAS
10.3.1 | GUARDAESCOBA GRANO MARMOL PRENSADO | M | 1 | 22919 | 22919
10.3.2 | GUARDAESCOBA CEDRO 6 CM | M | 1 | 22946 | 22946
10.3.3 | GUARDAESCOBA CEDRO 8 CM | M | 1 | 23153 | 23153
10.3.4 | GUARDAESCOBA EN CEMENTO MORTERO 1:4 | M | 1 | 6170 | 6170
10.3.5 | GUARDAESCOBA EN GRANITO H = 0.065 | M | 1 | 25922 | 25922
10.3.6 | GUARDAESCOBA EN GRAVILLA LAVADA | M | 1 | 20659 | 20659
10.3.7 | GUARDAESCOBA EN PISOPACK | M | 1 | 16791 | 16791
10.3.8 | GUARDAESCOBA EN VINISOL | M | 1 | 5096 | 5096
10.3.9 | GUARDAESCOBA VIROLA 6 CM | M | 1 | 11028 | 11028
10.3.10 | GUARDAESCOBA VIROLA 8 CM | M | 1 | 19285 | 19285
10.3.11 | MEDIA CAÑA EN CEMENTO MORTERO 1:3 | M | 1 | 6575 | 6575
10.3.12 | MEDIACAÑA EN GRANITO H = 0.10 m | M | 1 | 46774 | 46774
10.3.13 | MEDIA CAÑA EN GRANITO H = 0.065 | M | 1 | 30305 | 30305
10.3.14 | MEDIA CAÑA EN GRAVILLA LAVADA | M | 1 | 19609 | 19609
10.4 | GRADAS
10.4.1 | AFINADO ENDURECIDO P´PASOS ESCALERA MORTERO 1:3 | M | 1 | 13236 | 13236
10.4.2 | CONCRETO BASE GRADAS DE 0.30 - 3000 PSI | M | 1 | 29369 | 29369
10.4.3 | GRADAS EN GRANITO PULIDO DE 0.30 | M | 1 | 94890 | 94890
10.4.4 | GRADAS EN GRAVILLA LAVADA DE 0.30 | M | 1 | 50408 | 50408
10.4.5 | GRADAS EN TABLETA GRES Y GRAVILLA 0.30 | M | 1 | 42223 | 42223
10.4.6 | GRADAS LADRILLO DE 0.30. MORTERO 1:5 | M | 1 | 46684 | 46684
10.4.7 | GRADAS TABLETA GRES 0.30. MORTERO 1:4 | M | 1 | 40030 | 40030
10.5 | CENEFAS, DILATACIONES Y PIRLANES
10.5.1 | CENEFAS EN CONCRETO DE 0.30 - 3000 PSI | M | 1 | 21018 | 21018
10.5.2 | CENEFAS EN GRANITO PULIDO DE 0.25 | M | 1 | 29467 | 29467
10.5.3 | DILATACIONES LADRILLO 0.25 MORTERO 1:4 | M | 1 | 18246 | 18246
10.5.4 | PIRLAN DE ALUMINIO | M | 1 | 9479 | 9479
11 | CUBIERTAS E IMPERMEABILIZACIONES |  |  |  |  | 3729561
11.1 | IMPERMEABILIZACIONES Y AISLAMIENTOS
11.1.1 | AFINADO CUBIERTAS PLANAS MORTERO 1:3 IMPERMEABILIZADO | M2 | 1 | 26442 | 26442
11.1.2 | IMPERMEABILIZACION CANALES MANTO ASFALTICO Y FOIL ALUMINIO | M2 | 1 | 34794 | 34794
11.1.3 | IMPERMEABILIZACION CUBIERTA PERMA PLY FGLASS - 3 CAPAS | M2 | 1 | 97062 | 97062
11.1.4 | MEDIA CAÑA MORTERO DE PENDIENTE | M | 1 | 10023 | 10023
11.1.5 | SUMINISTRO E INSTALACION DE MANTO ASFALTICO 2.8 A 3.00 mm | M2 | 1 | 35709 | 35709
11.2 | CUBIERTAS
11.2.1 | CABALLETE CANALETA 43 | M | 1 | 59221 | 59221
11.2.2 | CABALLETE CANALETA 90 | M | 1 | 62825 | 62825
11.2.3 | CABALLETE TEJA ETERNIT | M | 1 | 61592 | 61592
11.2.5 | CANALETA 43 DE 3.50 m | M2 | 1 | 116702 | 116702
11.2.6 | CANALETA 43 DE 4.00 m | M2 | 1 | 119411 | 119411
11.2.7 | CANALETA 43 DE 4.50 m | M2 | 1 | 111638 | 111638
11.2.8 | CANALETA 43 DE 5.00 m | M2 | 1 | 107936 | 107936
11.2.9 | CANALETA 43 DE 5.50 m | M2 | 1 | 106031 | 106031
11.2.10 | CANALETA 43 DE 6.00 m | M2 | 1 | 105168 | 105168
11.2.11 | CANALETA 90 ACRILICO 3 mm | M2 | 1 | 191393 | 191393
11.2.12 | CANALETA 90 DE 3.75 m | M2 | 1 | 75398 | 75398
11.2.13 | CANALETA 90 DE 4.50 m | M2 | 1 | 73138 | 73138
11.2.14 | CANALETA 90 DE 5.25 m | M2 | 1 | 69721 | 69721
11.2.15 | CANALETA 90 DE 6.00 m | M2 | 1 | 74057 | 74057
11.2.16 | CANALETA 90 DE 7.00 m | M2 | 1 | 71663 | 71663
11.2.17 | CANALETA 90 DE 9.00 m | M2 | 1 | 70001 | 70001
11.2.18 | CLARABOYA ETERNIT No 4 | M2 | 1 | 60756 | 60756
11.2.19 | CLARABOYA ETERNIT No 6 | M2 | 1 | 60191 | 60191
11.2.20 | SUMINISTRO E INSTALACION DE CUBIERTA MODULAR TIPO SANDWICH (ANCHO = 300 A 400 mm.) CON AISLANTE DE FIBRA DE VIDRIO, POLIURETANO CON UN ESPESOR ENTRE 30 mm.y 40 mm. ó LANA MINERAL DE ROCA ENTRE 25 A 50 mm. - SEGUN REQUERIMIENTO DE OBRA - PANEL METALICO INFERIOR Y SUPERIOR EN ALUZINC CALIBRE 26 PINTADOS DOS (2) CARAS CON PINTURA POLIESTER LIBRE DE ACEITES - FIJACION CON CLIPS INVISIBLES EN LAMINA GALVANIZADA CALIBRE 22 (INCLUYE TAPAS DE BORDE DE CUBIERTA Y LOS ACCESORIOS NECESARIOS PARA SU CORRECTA INSTALACION Y FUNCIONAMIENTO. SE PAGARA SEUN LOS METROS CUADRADOS REALMENTE INSTALADOS). | M2 | 1 | 145305 | 145305
11.2.21 | ENTRAMADO TEJA DE BARRO | M2 | 1 | 38820 | 38820
11.2.22 | ENTRAMADO TEJA ONDULADA | M2 | 1 | 32691 | 32691
11.2.23 | DESMONTE CANALETA 43/90 | M2 | 1 | 12562 | 12562
11.2.24 | SUMINISTRO E INSTALACION DE CUBIERTA STEEL SSS SENCILLA EN ACERO ALUMINIZADO C. 26 | M2 | 1 | 92779 | 92779
11.2.25 | DESMONTE TEJA ACRILICA | M2 | 1 | 10427 | 10427
11.2.26 | DESMONTE TEJA ONDULADA A.C. | M2 | 1 | 9663 | 9663
11.2.27 | REUBICACION TEJA DE BARRO | M2 | 1 | 20862 | 20862
11.2.28 | REPOSICION TEJA DE BARRO | M2 | 1 | 44513 | 44513
11.2.29 | DESMONTE CERCHAS Y CORREAS | M | 1 | 16506 | 16506
11.2.30 | RETIRO Y DISPOSICION FINAL DE MATERIAL TOXICO (ASBESTO CEMENTO) | KG | 1 | 1533 | 1533
11.2.31 | TAPA CIERRE CANALETA 90 | M2 | 1 | 27363 | 27363
11.2.32 | TEJA CINDU CLIMATIZADA. ANCHO 0.79 | M2 | 1 | 59150 | 59150
11.2.33 | TEJA DE BARRO TIPO MOORE | M2 | 1 | 64111 | 64111
11.2.34 | TEJA ONDULADA A.C. TIPO ETERNIT No 4 | M2 | 1 | 47976 | 47976
11.2.35 | TEJA ONDULADA A.C. TIPO ETERNIT No 6 | M2 | 1 | 47467 | 47467
11.2.36 | TEJA ONDULADA A.C. TIPO ETERNIT No 8 | M2 | 1 | 47239 | 47239
11.2.37 | TEJA ACRÍLICA CRISTACRY Ó EQUIVALENTE INCLUYE ESTRUCTURA METALICA - ANTICORROSIVO Y ESMALTE | M2 | 1 | 232358 | 232358
11.2.38 | TEJA TRANSPARENTE TIPO AJOVER No 4 | UN | 1 | 52095 | 52095
11.2.39 | TEJA TRANSPARENTE TIPO AJOVER No 6 | UN | 1 | 50508 | 50508
11.2.40 | SUMINISTRO E INSTALACION DE ESTRUCTURA METALICA DE CUBIERTA. INC. ANTICORROSIVO Y ESMALTE | KG | 1 | 9650 | 9650
11.2.41 | TEJA TRANSPARENTE TIPO AJOVER No 8 | UN | 1 | 64398 | 64398
11.2.42 | TEJA TERMOACUSTICA TRAPEZOIDAL INCLUYE ELEMENTOS DE FIJACIÓN | M2 | 1 | 58688 | 58688
11.2.45 | SUMINISTRO E INSTALACION DE CUBIERTA ALVEOLAR DE 8 MM TRANSPARENTE (INC. ESTRUCTURA METALICA DE CUBIERTA, PARALES, ELEMENTOS DE FIJACIÓN Y DEMÁS ACCESORIOS NECESARIOS PARA SU CORRECTO FUNCIONAMIENTO) | M2 | 1 | 209045 | 209045
11.2.46 | SUMINISTRO E INSTALACION DE CUBIERTA UPVC 2,5 MM COLOR A DEFINIR | M2 | 1 | 59449 | 59449
11.3 | ACCESORIOS Y OTROS
11.3.1 | BAJANTE LAMINA GALVANIZADA 12 x 6 - CAL. 20 | M | 1 | 36600 | 36600
11.3.2 | BAJANTE PVC DE 3" (RAINGO) | M | 1 | 12314 | 12314
11.3.3 | CANAL PVC DE 3" (RAINGO) | M | 1 | 13546 | 13546
11.3.4 | CANAL LAMINA GALVANIZADA Ds = 50 cm - CAL 20 | M | 1 | 39960 | 39960
11.3.5 | CANAL LAMINA GALVANIZADA Ds = 80 cm - CAL 20 | M | 1 | 59066 | 59066
11.3.6 | CANAL LAMINA GALVANIZADA Ds = 100 cm - CAL 20 | M | 1 | 48708 | 48708
11.3.7 | FLANCHE LAMINA GALVANIZADA CL. 20 - DS=20 cm. | M | 1 | 21675 | 21675
11.3.8 | FLANCHE LAMINA GALVANIZADA CL. 20 - DS=30 cm. | M | 1 | 23452 | 23452
11.3.9 | TRAGANTES Ø 4" | UN | 1 | 16902 | 16902
11.3.10 | TRAGANTES Ø 6" | UN | 1 | 27363 | 27363
11.3.11 | FLANCHE LAMINA GALVANIZADA CL. 20 - DS=50 cm. | M | 1 | 39818 | 39818
11.3.12 | FLANCHE LAMINA GALVANIZADA CL. 20 - DS=80 cm. | M | 1 | 58885 | 58885
11.3.13 | CANAL LAMINA GALVANIZADA Ds = 75 cm - CAL 20 | M | 1 | 48880 | 48880
11.3.14 | BAJANTE A.LL. PVC Ø 4" (INC. ACCESORIOS) | M | 1 | 26362 | 26362
12 | CARPINTERIA DE METÁLICA |  |  |  |  | 5032314
12.1 | CARPINTERIA EN ALUMINIO
12.1.1 | VENTANAS ALUMINIO CORREDIZAS + VIDRIO TEMPLADO 5 mm. | M2 | 1 | 418829 | 418829
12.1.2 | VENTANAS ALUMINIO FIJAS + VIDRIO TEMPLADO 5 MM | M2 | 1 | 303372 | 303372
12.1.3 | VENTANAS SERIE 3831 ALUMINIO | M2 | 1 | 294431 | 294431
12.1.4 | VENTANAS SERIE 3831/5020 ALUMINIO | M2 | 1 | 289470 | 289470
12.1.5 | VENTANAS SERIE 5020 ALUMINIO | M2 | 1 | 289418 | 289418
12.1.6 | VENTANAS SERIE 8025 ALUMINIO | M2 | 1 | 304086 | 304086
12.1.7 | PUERTA Y MARCO EN ALUMINIO ANODIZADO SERIE 3831/5020 - COLOR MATE NATURAL + VIDRIO CRISTAL TEMPLADO INCOLORO 5 mm | M2 | 1 | 501465 | 501465
12.1.8 | VENTANAS ALUMINIO ANODIZADO SERIE 3831/5020 - COLOR MATE NATURAL - INCLUYE VIDRIO CRISTAL TEMPLADO INCOLORO 5 mm | M2 | 1 | 418826 | 418826
12.1.9 | VENTANAS SERIE 3831 ALUMINIO INCLUYE VIDRIO TEMPLADO 5 mm. | M2 | 1 | 365309 | 365309
12.2 | CARPINTERIA EN LAMINA
12.2.1 | CAJAS CONTADORES AGUA | UN | 1 | 74457 | 74457
12.2.2 | INSTALACION CARPINTERIA METALICA | M2 | 1 | 9231 | 9231
12.2.3 | MARCOS PUERTAS LAMINA C.R. C18 - B=80 cm (ANTIC - ESMALTE) | UN | 1 | 120828 | 120828
12.2.4 | PUERTA ENTAMBORADA LAMINA C.R. C18 (ANTIC - ESMALTE) | M2 | 1 | 357159 | 357159
12.2.5 | PUERTA SENCILLA LAMINA (ANTIC - ESMALTE) | M2 | 1 | 197650 | 197650
12.2.6 | PUERTAS VENTANAS LAMINA (ANTIC - ESMALTE) | M2 | 1 | 191386 | 191386
12.2.7 | REJA BANCARIA (ANTIC - ESMALTE) | M2 | 1 | 95712 | 95712
12.2.8 | REJAS LAMINA (ANTIC - ESMALTE) | M2 | 1 | 87433 | 87433
12.2.9 | REJILLAS PISO Ø 30 cm | M | 1 | 47662 | 47662
12.2.10 | VENTANAS LAMINA C.R. CAL 18. (ANTIC - ESMALTE) | M2 | 1 | 189977 | 189977
12.2.11 | VENTANA EN LÁMINA C.R. CAL. 20 TIPO PERSIANA PARA VENTILACIÓN (ANTIC - ESMALTE) | M2 | 1 | 207379 | 207379
12.2.12 | RECONSTRUCCIÓN DE REJAS DE PROTECCIÓN (ANTIC - ESMALTE) | M2 | 1 | 26768 | 26768
12.2.13 | RECONSTRUCCIÓN DE VENTANAS EN LÁMINA C.R. C18 (ANTIC - ESMALTE) | M2 | 1 | 22862 | 22862
12.2.14 | BARANDA Y PASAMANOS TUBO DE 1 1/2" | M | 1 | 218604 | 218604
13 | CARPINTERIA DE MADERA |  |  |  |  | 2202098
13.1 | MARCOS Y PUERTAS
13.1.1 | HOJA PUERTA PIZANO ECONOMICA - B = 0.60 | UN | 1 | 149479 | 149479
13.1.2 | HOJA PUERTA PIZANO ECONOMICA - B = 0.80 | UN | 1 | 158384 | 158384
13.1.3 | HOJA PUERTA PIZANO ECONOMICA - B = 0.90 | UN | 1 | 160537 | 160537
13.1.4 | HOJA PUERTA FORTEC PROVIDENZA - B = 0.61 | UN | 1 | 154435 | 154435
13.1.5 | HOJA PUERTA FORTEC PROVIDENZA - B = 0.81 | UN | 1 | 176641 | 176641
13.1.6 | HOJA PUERTA FORTEC PROVIDENZA - B = 1.0 | UN | 1 | 196669 | 196669
13.1.7 | HOJA PUERTA FLORMORADO - B = 060 | UN | 1 | 172856 | 172856
13.1.8 | HOJA PUERTA FLORMORADO - B = 080 | UN | 1 | 284947 | 284947
13.1.9 | HOJA PUERTA FLORMORADO - B = 090 | UN | 1 | 292516 | 292516
13.3 | OTROS - CARP. MADERA
13.3.1 | ENCHAPES MUROS EN TRIPLEX | M2 | 1 | 52579 | 52579
13.3.2 | ENCHAPES MUROS FLORMORADO | M2 | 1 | 81121 | 81121
13.3.3 | PASAMANOS FLORMORADO 15x.02 | M | 1 | 55130 | 55130
13.3.4 | PASAMANOS CEDRO CAQUETA 15x.02 | M | 1 | 55130 | 55130
13.3.5 | CLOSET FLORMORADO | M2 | 1 | 211674 | 211674
14 | ENCHAPES |  |  |  |  | 2528097
14.1 | ENCHAPE SOBRE MUROS
14.1.1 | ENCHAPE PARED EGEO 20.5 X 20.5(inc win y remate en aluminio) | M2 | 1 | 45588 | 45588
14.1.2 | ENCHAPE PARED 20 x 20 - ALFA LISO Ó EQUIVALENTE | M2 | 1 | 45585 | 45585
14.1.3 | ENCHAPE PARED 20 x 25 - ANALFI ITALIA Ó EQUIVALENTE | M2 | 1 | 52886 | 52886
14.1.4 | ENCHAPE PARED 25 x 25 - MACEDONIA CORONA Ó EQUIVALENTE | M2 | 1 | 58338 | 58338
14.1.5 | ENCHAPE PARED 20 x 30 - CLASICA BARCELONA CORONA Ó EQUIVALENTE | M2 | 1 | 60059 | 60059
14.1.6 | ENCHAPE PARED 25 x 35 - MACEDONIA CORONA Ó EQUIVALENTE | M2 | 1 | 62714 | 62714
14.1.7 | JUEGO DE INCRUSTACIONES - LINEA ASTRO CORONA Ó EQUIVALENTE | UN | 1 | 69165 | 69165
14.1.8 | JUEGO DE INCRUSTACIONES - LINEA TEMPO CORONA Ó EQUIVALENTE | UN | 1 | 136210 | 136210
14.1.9 | JUEGO DE INCRUSTACIONES - LINEA ESPACIO CORONA Ó EQUIVALENTE | UN | 1 | 196615 | 196615
14.2 | ENCHAPE SOBRE MESONES
14.2.1 | ENCHAPE PARED EGEO 20.5 x 20.5 MESONES | M | 1 | 31154 | 31154
14.2.2 | ENCHAPE MESONES B = 60 cm. - CERAMICA 20 x 20 | M | 1 | 49685 | 49685
14.2.3 | GRANITO PULIDO MESONES LABORATORIOS - B = 60 cm. | M | 1 | 62915 | 62915
14.2.4 | GRANITO PULIDO MESONES LAVAMANOS - B = 40 cm. | M | 1 | 61367 | 61367
14.2.5 | GRANITO PULIDO MESONES LAVAMANOS - B = 60 cm. | M | 1 | 72173 | 72173
14.2.6 | GRANITO PULIDO MESONES B = 60 cm INCLUYE SALPICADERO Y FALDÓN | M | 1 | 71146 | 71146
14.3 | VARIOS - ENCHAPES
14.3.1 | ENCHAPES EN PIEDRA BLANCA | M2 | 1 | 197452 | 197452
14.3.2 | ENCHAPES EN PIEDRA MUÑECA | M2 | 1 | 183053 | 183053
14.3.3 | PIRLAN DUCHA ACUACER - MACEDONIA CORONA 25 x 35 Ó EQUIVALENTE | M | 1 | 16517 | 16517
14.3.4 | PIRLAN DUCHA ACUACER - MACEDONIA CORONA 20 x 30 Ó EQUIVALENTE | M | 1 | 13691 | 13691
14.3.5 | ENCHAPE EN MARMOL NEGRO CARACOL (PLACAS) | M2 | 1 | 309452 | 309452
14.3.6 | ENCHAPE EN MARMOL NEGRO SAN GIL 30 x 15 ALFA Ó EQUIVALENTE | M2 | 1 | 169023 | 169023
14.3.7 | WIN DE ALUMINIO | M | 1 | 5573 | 5573
14.3.8 | SUMINISTRO E INSTALACION DE BLOQUES DE VIDRIO VITROLUX PARALLEL 20 X 20. | M2 | 1 | 557736 | 557736
15 | ILUMINACION |  |  |  |  | 13156696
15.1 | SUMINISTRO E INSTALACION DE LUMINARIAS
15.1.1 | INSTALACION DE LAMPARA FLUORESCENTE (6P) B/PLACA | UN | 1 | 17637 | 17637
15.1.2 | INSTALACION DE LAMPARA FLUORESCENTE (4P) B/PLACA | UN | 1 | 13690 | 13690
15.1.3 | LAMPARA FLUORESCENTE 2X32 DE SOBREPONER O DESCOLGAR DIFUSOR CURVO SEMIESPECULAR , BALASTO ELECTRONICO SIMILAR A LAS FABRICADAS POR IMET. | UN | 1 | 127361 | 127361
15.1.4 | LAMPARA FLUORESCENTE 4X32 DE SOBREPONER O DESCOLGAR DIFUSOR CURVO SEMIESPECULAR , BALASTO ELECTRONICO SIMILAR A LAS FABRICADAS POR IMET. | UN | 1 | 191552 | 191552
15.1.5 | LAMPARA FLUORESCENTE COMPACTA DE 1X26 W TIPO CILINDRO DESCOLGADO DE Ø15 CM DE DIÁMETRO Y 15 CM DE LONGITUD CON EL BALASTO INCORPORADO, CON ACABADO EN PINTURA ELECTROSTÁTICA 120 V 4100 °K. | UN | 1 | 143343 | 143343
15.1.6 | LAMPARA 2x32 T8 BAJO PLACA - HERMETICA | UN | 1 | 193795 | 193795
15.1.7 | LAMPARA 4x20 T8 BAJO PLACA - HERMETICA | UN | 1 | 191126 | 191126
15.1.8 | LAMPARA 4x48 T8 BAJO PLACA - HERMETICA | UN | 1 | 110315 | 110315
15.1.9 | BALASTO ELECTRONICO MULTIVOLTAJE 2X40 | UN | 1 | 97738 | 97738
15.1.10 | BALASTO ELECTRONICO MULTIVOLTAJE 2X48 | UN | 1 | 97738 | 97738
15.1.11 | BALASTO ELECTRONICO MULTIVOLTAJE 2X96 | UN | 1 | 97738 | 97738
15.1.12 | BALASTO ELECTRONICO MULTIVOLTAJE 4X20 | UN | 1 | 77643 | 77643
15.1.13 | BALASTO ELECTRONICO MULTIVOLTAJE 4X48 | UN | 1 | 77643 | 77643
15.1.14 | TIROS INSTALACION DE LAMPARA FLUORESCENTE | UN | 1 | 4084 | 4084
15.1.15 | SUMINISTRO E INSTALACION DE TUBO FLUORESCENTE P´LAMPARA 2x96' | UN | 1 | 4084 | 4084
15.2 | BALAS Y APLIQUES
15.2.1 | BALA FLUORESCENTE DE 50 W | UN | 1 | 74146 | 74146
15.2.2 | BALA INCANDESCENTE 60 W | UN | 1 | 42375 | 42375
15.2.3 | BALA INCANDESCENTE 150W | UN | 1 | 47218 | 47218
15.3 | LAMPARAS DE DESCARGA
15.3.1 | LUMINARIA MERCURIO 125 W | UN | 1 | 413033 | 413033
15.3.2 | LUMINARIA MERCURIO 250 W | UN | 1 | 528118 | 528118
15.3.3 | LUMINARIA MERCURIO 400 W | UN | 1 | 726914 | 726914
15.3.4 | LUMINARIA SODIO 150 W | UN | 1 | 427913 | 427913
15.3.5 | LUMINARIA EXTERNA DE SODIO 250W SOBRE MURO | UN | 1 | 481280 | 481280
15.3.6 | LUMINARIA SODIO 400 W | UN | 1 | 608542 | 608542
15.3.7 | PROYECTOR SODIO 150 W | UN | 1 | 571309 | 571309
15.3.8 | REFLECTOR DE PISO 250 W | UN | 1 | 445709 | 445709
15.3.9 | REFLECTOR DE PISO 400 W | UN | 1 | 752921 | 752921
15.3.10 | PROYECTOR SNF-011T/T1000 | UN | 1 | 1922876 | 1922876
15.3.11 | SOPORTE PROYECTORES | UN | 1 | 200634 | 200634
15.3.12 | LUMINARIA SODIO 70 W | UN | 1 | 402794 | 402794
15.3.13 | Lampara tipo METAL HALIDE 250 W de Roy Alpha, cerrada uso industrial, similar a la INDULUX-BC sobre techo | UN | 1 | 574027 | 574027
15.3.14 | LUMINARIA METAL HALIDE 400W | UN | 1 | 774980 | 774980
15.4 | ALUMBRADO ORNAMENTAL P´EXTERIORES
15.4.1 | SALIDA PARA LAMPARA SODIO 250W ALUMBRADO EXTERIOR | UN | 1 | 126042 | 126042
15.4.2 | SALIDA LAMPARA ORNAMENTAL 150W SODIO TIPO DJK CON POSTE REDONDO O SIMILAR | UN | 1 | 138920 | 138920
15.4.3 | LAMPARA P´ALUMBRADO PUBLICO SODIO 250W - 208V TIPO CALIMA II, ALUMBRADO PERIMETRAL POSTE METALICO 9 m. | UN | 1 | 1597239 | 1597239
15.4.4 | FAROL ORNAMENTAL 150 W SODIO EN POSTE METALICO, 6 m X 3", SIMILAR A LA DJK DE ROY ALPHA (ZONAS VERDES) | UN | 1 | 854219 | 854219
16 | APARATOS SANITARIOS Y ACCESORIOS |  |  |  |  | 20858392
16.1 | APARATOS SANITARIOS
16.1.1 | DESMONTE APARATOS SANITARIOS (SÓLO P´ATENCIÓN DE EMERGENCIAS CON REINSTALACIÓN DEL MISMO APARATO SANITARIO) | UN | 1 | 38442 | 38442
16.1.2 | DUCHA CALYPSO MEZCLADOR (SUM E INSTALACION) | UN | 1 | 84575 | 84575
16.1.3 | GRIFERIA ANTIVANDALICA PARA LAVAMANOS PICO LARGO TIPO PUSH, CONEXION Ø 3/4" Ó 1/2", 24-AA-142006 DOCOL Ó SIMILAR. | UN | 1 | 282297 | 282297
16.1.4 | KIT VÁLVULA DE DESCARGA ANTIVANDÁLICA ALTA PRESIÓN P´ORINAL, CONEXIÓN Ø 3/4" Ó 1/2", 21-AA-950 DOCOL Ó SIMILAR | UN | 1 | 165193 | 165193
16.1.5 | GRIFERIA LAVAMANOS TIPO GRIVAL Ó SIMIL. (SUM E INSTALACION) | UN | 1 | 109782 | 109782
16.1.6 | GRIFERIA LAVAMANOS PRISMA 8" (SUM E INSTALACION) | UN | 1 | 122209 | 122209
16.1.7 | GRIFERIA LAVAMANOS URANO 8" CR (SUM E INSTALACION) | UN | 1 | 118959 | 118959
16.1.8 | GRIFERIA LAVAPLATOS IRIS HALCON (SUM E INSTALACION) | UN | 1 | 111520 | 111520
16.1.9 | GRIFERIA LAVAPLATOS FLAMINGO SOBREPONER (SUM E INSTALACION) | UN | 1 | 146268 | 146268
16.1.10 | GRIFERIA LAVAPLATOS PRISMA SOBREPONER (SUM E INSTALACION) | UN | 1 | 61078 | 61078
16.1.11 | INSTALACION DE FLOTADOR PARA SANITARIOS | UN | 1 | 15846 | 15846
16.1.12 | INSTALACION DE GRIFERIA LAVAMANOS | UN | 1 | 23468 | 23468
16.1.13 | INSTALACION DE GRIFERIA LAVAPLATOS | UN | 1 | 23468 | 23468
16.1.14 | INSTALACION DE GRIFERIA ORINAL | UN | 1 | 23468 | 23468
16.1.15 | INSTALACION DE GRIFERIA SANITARIOS | UN | 1 | 23468 | 23468
16.1.16 | INSTALACION DE LLAVES INDIVIDUALES | UN | 1 | 6268 | 6268
16.1.17 | INSTALACIÓN APARATOS SANITARIOS (SÓLO PARA ATENCIÓN DE EMERGENCIAS CON DESMONTE DEL MISMO APARATO SANITARIO) | UN | 1 | 38442 | 38442
16.1.18 | LAVAMANOS BLANCO ACUACER CON GRIFERIA (SUM E INSTALACION) | UN | 1 | 183254 | 183254
16.1.19 | LAVAMANOS BLANCO ACUACER (SUM E INSTALACION) | UN | 1 | 91444 | 91444
16.1.20 | LAVAMANOS NOVA 734 + GRIF. 47110 (SUM E INSTALACION) | UN | 1 | 248981 | 248981
16.1.21 | LAVAMANOS NOVA 734. (SUM E INSTALACION) | UN | 1 | 128214 | 128214
16.1.22 | LAVAMANOS NOVA 738 + GRIF. 47110 (SUM E INSTALACION) | UN | 1 | 134540 | 134540
16.1.23 | LAVAMANOS NOVA 738 (SUM E INSTALACION) | UN | 1 | 105882 | 105882
16.1.24 | SUMINISTRO E INSTALACIÓN DE LAVAMANOS DE SOBREPONER. | UN | 1 | 163300 | 163300
16.1.25 | ORINAL MEDIANO DE COLGAR INSTITUCIONAL COLOR BLANCO P´CONEXIÓN Ø 5/8" REF 21-AA-8860 MANCESA Ó SIMILAR. | UN | 1 | 285844 | 285844
16.1.26 | KIT VÁLVULA DE DESCARGA ANTIVANDÁLICA ALTA PRESIÓN P´ORINAL, CONEXIÓN Ø 3/4" Ó 1/2", 21-AA-950 DOCOL Ó SIMILAR | UN | 1 | 179977 | 179977
16.1.27 | ORINAL MEDIANO DE COLGAR INSTITUCIONAL COLOR BLANCO PARA CONEXION Ø 5/8" REF 21-AA-8860 MANCESA Ó SIMILAR + KIT VÁLVULA DE DESCARGA ANTIVANDÁLICA ALTA PRESIÓN PARA ORINAL, CONEXION Ø 3/4" Ó 1/2", 21-AA-950 DOCOL Ó SIMILAR. | UN | 1 | 481382 | 481382
16.1.28 | SANITARIO INSTITUCIONAL PARA DISCAPACITADOS COLOR BLANCO PARA CONEXION POSTERIOR DE ALTA PRESION TIPO MANCESA Ó SIMILAR CON GRIFERIA ANTIVANDALICA (SUM E INSTALACION). | UN | 1 | 473221 | 473221
16.1.29 | SANITARIO DE TANQUE ACUARIO + ACCESORIOS (SUMINISTRO E INSTALACION). | UN | 1 | 251695 | 251695
16.1.30 | SANITARIO ACUACER BLANCO CORONA (SUM E INSTALACION) | UN | 1 | 310063 | 310063
16.1.31 | SUMINISTRO E INSTALACIÓN SANITARIO DE TANQUE AVANTI | UN | 1 | 354839 | 354839
16.1.32 | SANITARIO INFANTIL MANCESA O SIMILAR + GRIFERIA (SUMINISTRO E INSTALACION). | UN | 1 | 482455 | 482455
16.1.33 | ORINAL 06102 CON GRIFERIA 70700 (SUM E INSTALACION) | UN | 1 | 137703 | 137703
16.1.34 | ORINAL MEDIANO DE COLGAR INSTITUCIONAL COLOR BLANCO + KIT VÁLVULA DE DESCARGA ANTIVÁNDÁLICA ALTA PRESIÓN PARA ORINAL | UN | 1 | 440107 | 440107
16.1.35 | POCETA ACERO INOX. 35x40 + GRIFERIA (SUM E INSTALACION) | UN | 1 | 291955 | 291955
16.1.36 | POCETA ACERO INOX. 35x40 (SUM E INSTALACION) | UN | 1 | 95640 | 95640
16.1.37 | SANITARIO CON GRIFERIA ANTIVANDALICA (SUM E INSTALACION) | UN | 1 | 486829 | 486829
16.1.38 | SANITARIO INFANTIL MANCESA 2634 (SUM E INSTALACION) | UN | 1 | 278139 | 278139
16.1.39 | SANITARIO INSTITUCIONAL FLUXÓMETRO (SUM E INSTALACION) | UN | 1 | 587075 | 587075
16.1.40 | SANITARIO MINUSV. FLUXÓMETRO (SUM E INSTALACION) | UN | 1 | 723161 | 723161
16.1.41 | SANITARIO NOVA 30351 BLANCO (SUM E INSTALACION) | UN | 1 | 221612 | 221612
16.1.42 | SANITARIO ACUACER BLANCO CORONA (SUM E INSTALACION) | UN | 1 | 320019 | 320019
16.1.43 | SANITARIO INSTITUCIONAL COLOR BLANCO PARA CONEXIÓN SUPERIOR + KIT VÁLVULA DE DESCARGA ANTIVANDÁLICA DE ALTA PRESIÓN | UN | 1 | 441994 | 441994
16.1.44 | SUMINISTRO E INSTALACIÓN SANITARIO DE TANQUE AVANTI | UN | 1 | 342660 | 342660
16.1.45 | SUMINISTRO E INSTALACIÓN SANITARIO INFANTIL MANCESA O SIMILAR | UN | 1 | 465106 | 465106
16.1.46 | SANITARIO INSTITUCIONAL P´DISCAPACITADOS COLOR BLANCO P´CONEXIÓN SUPERIOR REF 21-AA-2640 MANCESA Ó SIMILAR y KIT VÁLVULA DE DESCARGA ANTIVANDÁLICA ALTA PRESIÓN P´SANITARIO DE CONEXIÓN SUPERIOR, BOTÓN DE ACCIONAMIENTO CON PALANCA PARA DISCAPACITADOS, SIN TORNILLOS A LA VISTA, METÁLICO CROMADO IMPORTADO, REF 4-AA-880 DOCOL Ó SIMILAR | UN | 1 | 519618 | 519618
16.2 | ACCESORIOS
16.2.1 | BARRAS AYUDA MINUSVALIDOS (SUM E INSTALACION) | UN | 1 | 427213 | 427213
16.2.2 | DISPENSADOR DE PAPEL A. INOXIDABLE. | UN | 1 | 108199 | 108199
16.2.3 | DISPENSADOR JABON DE 36 ONZ ACERO INOX | UN | 1 | 124041 | 124041
16.2.4 | DISPENSADOR TOALLAS ACERO INOX. (SUM E INSTALACION) | UN | 1 | 108199 | 108199
16.2.5 | JUEGO DE INCRUSTAR ACUACER (SUM E INSTALACION) | UN | 1 | 91874 | 91874
16.2.6 | JUEGO DE INCRUSTAR NOVA (SUM E INSTALACION) | UN | 1 | 124438 | 124438
16.2.7 | JUEGO DE INCRUSTAR ROYAL (SUM E INSTALACION) | UN | 1 | 128625 | 128625
16.2.8 | PAPELERA ACERO INOX. 400 MS (SUM E INSTALACION) | UN | 1 | 127189 | 127189
16.2.9 | PAPELERA ACUACER (SUM E INSTALACION) | UN | 1 | 16879 | 16879
16.2.10 | REJILLA CON SOSCO 3 x 2" (SUM E INSTALACION) | UN | 1 | 7232 | 7232
16.2.11 | REJILLA PLASTICA 3 x 2" (SUM E INSTALACION) | UN | 1 | 7094 | 7094
16.2.12 | REJILLA SIFON 20 x 20" (SUM E INSTALACION) | UN | 1 | 31250 | 31250
16.2.13 | REJILLA SIFON S 4.5 x 3.5" (SUM E INSTALACION) | UN | 1 | 18856 | 18856
16.2.14 | REJILLA VENTILACION 15 x 15 (SUM E INSTALACION) | UN | 1 | 14207 | 14207
16.2.15 | REJILLA VENTILACION 20 x 20 (SUM E INSTALACION) | UN | 1 | 24332 | 24332
16.2.16 | TAPARREGISTRO 15 x 15 (SUM E INSTALACION) | UN | 1 | 18819 | 18819
16.2.17 | TAPARREGISTRO 20 x 20 (SUM E INSTALACION) | UN | 1 | 31668 | 31668
16.2.18 | SECADOR ELÉCTRICO P´MANOS (SUM E INSTALACION) | UN | 1 | 804960 | 804960
16.3 | OTROS - APARATOS SANITARIOS Y ACCESORIOS
16.3.1 | LLAVE INDIVIDUAL LAVAMANOS (SUM E INSTALACION) | UN | 1 | 17830 | 17830
16.3.2 | LLAVE MANGUERA 1/2" (SUM E INSTALACION) | UN | 1 | 33066 | 33066
16.3.3 | LLAVE TERMINAL CROMADA Ø 1/2" (SUM E INSTALACION) | UN | 1 | 28109 | 28109
16.3.4 | TANQUE PLASTICO 1000 LTS. (SUM E INSTALACION) | UN | 1 | 367851 | 367851
16.3.5 | TANQUE PLASTICO 5000 LTS. (SUM E INSTALACION) | UN | 1 | 1746203 | 1746203
16.3.6 | VALVULA LAVADERO 2" (SUM E INSTALACION) | UN | 1 | 11707 | 11707
16.4 | APARATOS SANITARIOS Y ACCESORIOS - ANTIVANDÁLICOS TIPO PUSH (SUM E INSTALACION)
16.4.1 | SANITARIO INSTITUCIONAL COLOR BLANCO PARA CONEXIÓN POSTERIOR DE ALTA PRESIÓN TIPO MANCESA Ó SIMILAR | UN | 1 | 193546 | 193546
16.4.2 | SISTEMA DE ACCIONAMIENTO ANTIVANDALICO ALTA PRESION P´SANITARIO DE CONEXIÓN POSTERIOR, DOCOL Ó SIMILAR (INC. VÁLVULA DE DESCARGA, BOTON DE ACCIONAMIENTO ANTIVANDALICO Y ACCESORIOS PARA CONEXIÓN POSTERIOR) | UN | 1 | 229185 | 229185
16.4.3 | SANITARIO INSTITUCIONAL COLOR BLANCO PARA CONEXIÓN SUPERIOR DE ALTA PRESIÓN TIPO MANCESA Ó SIMILAR | UN | 1 | 517848 | 517848
16.4.4 | KIT VÁLVULA DE DESCARGA ANTIVANDÁLICA ALTA PRESIÓN PARA SANITARIO DE CONEXIÓN SUPERIOR, DOCOL Ó SIMILAR | UN | 1 | 229185 | 229185
16.4.5 | ORINAL MEDIANO DE COLGAR INSTITUCIONAL COLOR BLANCO P´CONEXIÓN Ø 5/8" REF 21-AA-8860 MANCESA Ó SIMILAR | UN | 1 | 285784 | 285784
16.4.6 | SISTEMA DE ACCIONAMIENTO ANTIVANDALICO ALTA PRESION P/ORINAL DE COLGAR, DOCOL Ó SIMILAR (INC. VÁLVULA DE DESCARGA, BOTON DE ACCIONAMIENTO ANTIVANDALICO Y ACCESORIOS PARA CONEXIÓN POSTERIOR) | UN | 1 | 255322 | 255322
16.4.7 | LAVAMANOS REDONDO EN ACERO INOX 304 PULIDO, INT 34 CM - EXT 38 CM - H 15 CM, 43-AA-94106 TRAMONTINA Ó SIMILAR. | UN | 1 | 218650 | 218650
16.4.8 | GRIFERÍA ANTIVANDÁLICA PARA LAVAMANOS PICO LARGO TIPO PUSH, CONEXIÓN Ø 3/4" Ó 1/2", 24-AA-142006 DOCOL Ó SIMILAR | UN | 1 | 282238 | 282238
16.4.9 | DUCHA ANTIVANDÁLICA DE ACCIÓN HIDROMECÁNICA, CONEXIÓN Ø 3/4" Ó 1/2", 24-AA-17125106 DOCOL Ó SIMILAR | UN | 1 | 290646 | 290646
16.4.10 | SANITARIO INSTITUCIONAL PARA DISCAPACITADOS COLOR BLANCO P´CONEXIÓN SUPERIOR REF 21-AA-2640 MANCESA Ó SIMILAR | UN | 1 | 229185 | 229185
16.4.11 | KIT VÁLVULA DE DESCARGA ANTIVANDÁLICA ALTA PRESIÓN PARA SANITARIO DE CONEXIÓN SUPERIOR, BOTÓN DE ACCIONAMIENTO CON PALANCA PARA DISCAPACITADOS, SIN TORNILLOS A LA VISTA, METÁLICO CROMADO IMPORTADO, REF 4-AA-880 DOCOL Ó SIMILAR. | UN | 1 | 517848 | 517848
16.4.12 | SUMINISTRO E INSTALACIÓN SANITARIO DE TANQUE AVANTI | UN | 1 | 354839 | 354839
16.4.13 | LAVAMANOS DE SOBREPONER MARSELLA BLANCO TIPO CORONA Ó SIMILAR | UN | 1 | 246932 | 246932
16.4.14 | LAVAOJOS DE EMERGENCIA DE SOBREPONER EN LA PARED, RECIPIENTE A.B.S. DE INGENIERÍA RESISTENTE A QUÍMICOS, DE ACCIONAMIENTO MANUAL CON DESAGUE Y SIFÓN CROMADOS , SUMINISTRO Ø 1/2", PRESIÓN ENTRE 40 y 60 PSI - REF 12-AA-7260-BT DOCOL Ó SIMILAR. | UN | 1 | 1965883 | 1965883
17 | CIELOS RASOS Y DIVISIONES |  |  |  |  | 2566039
17.1 | CIELOS RASOS
17.1.1 | ARMADURA MADERA Y MALLA | M2 | 1 | 28185 | 28185
17.1.2 | CIELO RASO BOVEDAS DRYWALL | M2 | 1 | 95542 | 95542
17.1.3 | CIELO RASO PLANO DRYWALL | M2 | 1 | 69837 | 69837
17.1.4 | CIELO RASO YESO (OCULTO Y/O SEMIOCULTO) | M2 | 1 | 73391 | 73391
17.1.5 | CIELO RASO DURACUSTIC 5/8" | M2 | 1 | 46087 | 46087
17.1.6 | CIELO RASO EN LAMINA PLANA ETERNIT 122 X 122 X 4 | M2 | 1 | 55305 | 55305
17.1.7 | LAMINA PLANA ETERNIT 244 x 122 x 6 | M2 | 1 | 111513 | 111513
17.1.8 | LAMINA PLANA ETERNIT 122 x 61 x 4 | M2 | 1 | 65477 | 65477
17.1.9 | LISTON M.H. PINO ROMERON | M2 | 1 | 92424 | 92424
17.1.10 | LISTON M.H. PEINE MONO | M2 | 1 | 47235 | 47235
17.1.11 | LISTON M.H. AMARILLO | M2 | 1 | 91259 | 91259
17.1.12 | LUXALON ACERO ACUSTICO 80B | M2 | 1 | 107685 | 107685
17.1.13 | LUXALON ACERO 130B LISO DECOR | M2 | 1 | 86214 | 86214
17.1.14 | LUXALON ACERO 84R COBR V5 DECOR | M2 | 1 | 163906 | 163906
17.1.15 | LUXALON MADERALUM 84R V5 ACUSTIC | M2 | 1 | 194370 | 194370
17.1.16 | MALLA PARA PAÑETAR | M2 | 1 | 11316 | 11316
17.1.17 | TABLEX 19 mm | M2 | 1 | 66624 | 66624
17.1.18 | TRIPLEX PIZANO RH 2.44 x 1.53 - 9 mm | M2 | 1 | 55894 | 55894
17.2 | DIVISIONES
17.2.1 | DIVISIONES PARA BAÑOS EN ACERO INOXIDABLE | M2 | 1 | 647666 | 647666
17.2.2 | SUMINISTRO E INSTALACION DE DIVISIONES PARA BAÑOS EN LAMINA CALIBRE 18 (INC PINTURA HORNO) | M2 | 1 | 456109 | 456109
18 | PINTURA |  |  |  |  | 471027
18.1 | PINTURA SOBRE MAMPOSTERIA
18.1.1 | CARBURO S/PAÑETE | M2 | 1 | 4552 | 4552
18.1.2 | ESMALTE SOBRE MAMPOSTERIA | M2 | 1 | 13568 | 13568
18.1.3 | ESTUCO | M2 | 1 | 5586 | 5586
18.1.4 | VINILO MUROS INTERIORES 3 MANOS | M2 | 1 | 10258 | 10258
18.1.5 | FILOS Y DILATACIONES | M | 1 | 3468 | 3468
18.1.6 | MARMOLINA S/PAÑETE | M2 | 1 | 9205 | 9205
18.1.7 | VINILO S/PAÑETE - 2 MANOS | M2 | 1 | 6951 | 6951
18.1.8 | VINILO BAJO PLACA - 2 MANOS | M2 | 1 | 10010 | 10010
18.1.9 | PINTURA MAGNETICA NEGRA | M2 | 1 | 40006 | 40006
18.2 | PINTURA SOBRE METAL
18.2.1 | ANTICORROSIVO S/LAMINA LLENA | M2 | 1 | 7111 | 7111
18.2.2 | ANTICORROSIVO S/LAMINA LINEAL | M | 1 | 6664 | 6664
18.2.3 | ESMALTE S/ LAMINA LLENA | M2 | 1 | 15478 | 15478
18.2.4 | ESMALTE S/ LAMINA LINEAL | M | 1 | 6993 | 6993
18.2.5 | ESMALTE S/ MARCOS LAMINA | M | 1 | 9916 | 9916
18.2.6 | WASH-PRIMER S/ALUMINIO | M2 | 1 | 18688 | 18688
18.3 | PINTURA SOBRE MADERA
18.3.1 | BARNIZ S/MUEBLES | M2 | 1 | 32697 | 32697
18.3.2 | ESMALTE S/ MADERA LLENA | M2 | 1 | 12829 | 12829
18.3.3 | ESMALTE S/ MADERA LINEAL | M | 1 | 7048 | 7048
18.3.4 | ESMALTE S/ MARCOS MADERA | M2 | 1 | 10151 | 10151
18.3.5 | ESMALTE S/MUEBLES | M2 | 1 | 42048 | 42048
18.3.6 | LACA PISOS MADERA | M2 | 1 | 22242 | 22242
18.3.7 | TINTILLA S/ MUEBLES | M2 | 1 | 30817 | 30817
18.3.8 | TINTILLA S/ MADERA LLENA | M2 | 1 | 4673 | 4673
18.3.9 | TINTILLA S/ MADERA LINEAL | M | 1 | 2664 | 2664
18.4 | VARIOS - PINTURA
18.4.1 | HIDROFUGO FACHADAS | M2 | 1 | 5697 | 5697
18.4.2 | COLORPLAST FACHADA | M2 | 1 | 16237 | 16237
18.4.3 | DEMARCACIÓN CON PINTURA TRÁFICO VEHICULAR CANCHA MÚLTIPLE EN ASFALTO A-MAX=0.10 M (COLORES SEGÚN DETALLE DEMARCACIÓN IDRD) | M2 | 1 | 17925 | 17925
18.4.4 | DEMARCACION CON MARMOLINA | M | 1 | 2664 | 2664
18.4.5 | ESGRAFIADO FACHADA | M2 | 1 | 18794 | 18794
18.4.6 | ESTUCO Y PINTURA TABLEROS | M2 | 1 | 10644 | 10644
18.4.7 | LINEAS TRAFICO 0.10 | M | 1 | 4910 | 4910
18.4.8 | MARMOPLAST FACHADA | M2 | 1 | 19038 | 19038
18.4.9 | SILCOPLAST FACHADA | M2 | 1 | 16498 | 16498
18.4.10 | PINTURA EPOXICA | M2 | 1 | 12696 | 12696
18,4,11 | PINTURA KORAZA PARA FACHADAS | M2 | 1 | 12301 | 12301
19 | CERRADURAS Y VIDRIOS |  |  |  |  | 2469375
19.1 | CERRADURAS
19.1.1 | CERRADURA SAFE ALCOBA CLASIC 141 - ALUMINO SATINADO | UN | 1 | 71632 | 71632
19.1.2 | CERRADURA SAFE BAÑO CLASIC 152 - ALUMINO SATINADO | UN | 1 | 66673 | 66673
19.1.3 | CERRADURA SAFE CLOSET 145 ALUMINIO SATINADO | UN | 1 | 86637 | 86637
19.1.4 | CERRADURA SAFE ENTRADA 142A ALUMINIO SATINADO | UN | 1 | 99059 | 99059
19.1.5 | CERRADURA PUERTAS ACCESO PRINCIPAL | UN | 1 | 242248 | 242248
19.1.6 | SUMINISTRO E INSTALACIÓN DE CERRADURA CILÍNDRICA DE POMO METÁLICO GRADO 2 FUNCIÓN AULA, (POMO INTERIOR SIEMPRE ACTIVO, POMO EXTERIOR SE ACTIVA CON LA LLAVE.) CON AMAESTRAMIENTO SEGÚN ESPECIFICACIÓN. REFERENCIA YALE LF 5308 O EQUIVALENTE | UN | 1 | 100250 | 100250
19.1.7 | CERRADURA SAFE SOBREPONER 143A ALUMINIO SATINADO | UN | 1 | 72734 | 72734
19.1.8 | CERRADURA SAFE TERRAZA 149 ALUMINIO SATINADO | UN | 1 | 55131 | 55131
19.1.9 | CERRADURA SCHLAGE ALCOBA A-50 WS | UN | 1 | 64357 | 64357
19.1.10 | CERRADURA SCHLAGE BAÑO A-40 S | UN | 1 | 61579 | 61579
19.1.11 | CERRADURA SCHLAGE CLOSET A-71 WS | UN | 1 | 64348 | 64348
19.1.12 | CERRADURA SCHLAGE ENTRADA A-80 PD | UN | 1 | 127030 | 127030
19.1.13 | CERRADURA SCHLAGE OFICINA A-50 PD | UN | 1 | 86568 | 86568
19.1.14 | CERRADURA SCHLAGE PASO A-10 S | UN | 1 | 61579 | 61579
19.1.15 | CERRADURA SCHLAGE TERRAZA A-30 S | UN | 1 | 61579 | 61579
19.1.16 | INSTALACION POMA | UN | 1 | 10515 | 10515
19.1.17 | INSTALACION PORTON MADERA | UN | 1 | 43241 | 43241
19.2 | HERRAJES
19.2.1 | BRAZO RETENEDOR DORMA No. 2 | UN | 1 | 178567 | 178567
19.2.2 | BISAGRA DE VAIVEN | UN | 1 | 59282 | 59282
19.3 | VIDRIOS Y ESPEJOS
19.3.1 | ESPEJO CRISTAL 4 mm - BISELADO 2 cm | M2 | 1 | 60975 | 60975
19.3.2 | INSTALACION ESPEJOS (M.O.) | M2 | 1 | 11128 | 11128
19.3.3 | VIDRIO CRUDO INCOLORO 4 mm - TIPO PELDAR Ó SIMILAR | M2 | 1 | 29619 | 29619
19.3.4 | VIDRIO CRUDO INCOLORO 5 mm - TIPO PELDAR Ó SIMILAR | M2 | 1 | 34345 | 34345
19.3.5 | VIDRIO CRUDO INCOLORO 6 mm - TIPO PELDAR Ó SIMILAR | M2 | 1 | 62447 | 62447
19.3.6 | VIDRIO CRISTAL TEMPLADO BRONCE - 6 mm | M2 | 1 | 186402 | 186402
19.3.7 | VIDRIO CRISTAL TEMPLADO INCOLORO - 6 mm | M2 | 1 | 162562 | 162562
19.3.8 | VIDRIO CRISTAL TEMPLADO INCOLORO - 10 mm | M2 | 1 | 263451 | 263451
19.3.9 | VIDRIO GRABADO INCOLORO - 4 mm | M2 | 1 | 45437 | 45437
20 | OBRAS EXTERIORES |  |  |  |  | 147242976
20.2 | ZONAS DURAS Y PLAZOLETAS
20.2.1 | ADOQUIN CONCRETO COLOR GRIS TRAFICO LIVIANO 20x10x6cm (Inc. Sumin., Instalación y Compactación. Inc. 4cm Arena de Peña) | M2 | 1 | 58367 | 58367
20.2.2 | ADOQUIN CONCRETO COLOR GRIS TRAFICO PESADO 20x10x8cm (Inc. Sumin., Instalación y Compactación. Inc. 4cm Arena de Peña) | M2 | 1 | 70887 | 70887
20.2.3 | ADOQUIN DE GRES MOORE - 10 x 20 x 5.5 | M2 | 1 | 36903 | 36903
20.2.4 | BASE ASFALTO MDCI 1350 - E = 7 cm | M2 | 1 | 59481 | 59481
20.2.5 | CONCRETO ESCOBEADO PARA ANDENES O RAMPAS H = 10 cm - 3000 PSI CERTIFICADO | M2 | 1 | 61972 | 61972
20.2.6 | JUNTAS DILATACION ASFALTO | M | 1 | 3362 | 3362
20.2.7 | LOSETA PREFABRICADA CONCRETO TIPO A30 - 60 x 40 x 6 cm (Incluye Suministro e Instalación. Incluye Base 4cm Mortero 1:5, Hecho en Obra) | M2 | 1 | 50631 | 50631
20.2.8 | LOSETA PREFABRICADA CONCRETO TIPO A50 - 40 x 40 x 6 cm (Incluye Suministro e Instalación. Incluye Base 4cm Mortero 1:5, Hecho en Obra) | M2 | 1 | 73364 | 73364
20.2.9 | PAVIMENTO EN CONCRETO E=17 cm | M2 | 1 | 98489 | 98489
20.2.10 | PAVIMENTO EN CONCRETO E=18 cm | M2 | 1 | 110141 | 110141
20.2.11 | RECUBRIMIENTO SINTETICO PLEXIPAVE | M2 | 1 | 27561 | 27561
20.2.12 | RODADURA B-1350. 2.5 CMS | M2 | 1 | 14679 | 14679
20.2.13 | SARDINEL H=0.40m, e=0.15m CONCRETO 3000 PSI (Fundido en Sitio, Concreto Premezclado. Inc. Sumin, Formalet. y Const.) | M | 1 | 38123 | 38123
20.2.14 | BASE ESTABILIZADA B-600 - CEMENTO 5% | M3 | 1 | 178052 | 178052
20.2.15 | RODADURA B-1350 - E= 10 cm | M2 | 1 | 63745 | 63745
20.2.16 | BORDILLO PREFABRICADO A80 (Suministro e Instalación. Incluye 3cm Mortero de Nivelación 2000 PSI). | M | 1 | 53358 | 53358
20.2.17 | SARDINEL TIPO A10 (Suministro e Instalación. Incluye 3cm Mortero 2000 PSI) (3HUECOS) | M | 1 | 67789 | 67789
20.2.18 | ESCALERA EN CONCRETO AFINADO : SOBRE TERRENO (VER PLANOS y ESPECIFICACION) | M2 | 1 | 92511 | 92511
20.2.19 | GRAMA SINTETICA MONOFILAMENTO 50 MM FILTRO UV. INCLUYE RELLENO EN CAUCHO GRANULAR Y ARENA SILICE | M2 | 1 | 75096 | 75096
20.2.20 | PISO CAUCHO PARA EXTERIORES GRANULADO EPDM CHIPS 1,5 CM NEGRO 0,5 CM FULL COLOR | M2 | 1 | 199438 | 199438
20.2.21 | SUMINISTRO, TRANSPORTE E INSTALACIÓN DE PISO DE CAUCHO RECICLADO, CAPA SUPERIOR DE GRÁNULOS DE CAUCHO EPDM DE 10 MM Y UNA CAPA DE CAUCHO RECICLADO SBR NEGRO DE 30 MM | M2 | 1 | 258500 | 258500
20.3 | CERRAMIENTOS Y MOBILIARIO URBANO
20.3.1 | CERRAMIENTO TUBO Y MALLA ONDULADA | M2 | 1 | 103068 | 103068
20.3.2 | PILOTES PRE-EXCAVADOS CON REFUERZO - Ø 30 CM. | M | 1 | 93250 | 93250
20.3.3 | CERRAMIENTO EN MAMPOSTERIA H=2,40 m | M2 | 1 | 73627 | 73627
20.3.4 | PORTON EN TUBO Y MALLA ONDULADA | M2 | 1 | 102804 | 102804
20.3.5 | CERRAMIENTO TIPICO S.E.D. INC. CIMENTACIÓN (S/DISEÑO AJUSTADO 2006 - VER PLANOS E IMÁGENES) INCLUYE EXCAVACION, RETIRO DE SOBRANTES Y LOCALIZACION H= 2.40 | M | 1 | 545991 | 545991
20.3.6 | CANCHA MÚLTIPLE BALONCESTO - MICROFUTBOL - VOLEIBOL (INC. DOS UN FIJAS DE MICROBALONCESTO - MALLA PARA MICRO FUTBOL - JUEGO DE POSTES Y MALLA PARA VOLEIBOL - DEMARCACIÓN DE LA CANCHA - TRANSPORTE - E INSTALACIÓN) | JG | 1 | 5713803 | 5713803
20.3.7 | ESTRUCTURA TOTAL PARA CANCHA MÚLTIPLE BALONCESTO - MICROFUTBOL - VOLEIBOL - ÁREA = 32,00 x 18,50 (INC. LOCALIZACIÓN Y REPLANTEO, EXCAVACIÓN MECÁMICA Y RETIRO, SUB-BASE B-400, ACERO DE TRANSMISIÓN DE ESFUERZOS, MALLA 15x15 Ø 5 mm., PLACA CONCRETO 3000 PSI | UN | 1 | 106109059 | 106109059
20.3.8 | SUMINISTRO E INSTALACIÓN BICICLETERO M-100, Incl Excav Manual con retiro Suelo Blando, concreto 1:2:3, Biciclet. M-100, Hierro A-40, y M de O. | UN | 1 | 563257 | 563257
20.3.10 | CERRAMIENTO CONTRA IMPACTO H=2.50M (ESTRUCTURA EN TUBO GALVANIZADO DE 2-1/2" Y PROTECCION EN VARILLA REDONDA DE 3/4" C./0.14 m EJES. VIGA=30*30 CONCRETO 3000PSI) SEGÚN DETALLES IDRD. | M | 1 | 701086 | 701086
20.3.11 | CERRAMIENTO CONTRA IMPACTO H=5.00M,(ESTRUCTURA EN TUBO GALVANIZADO. DE 3" E= 3,81MM ASTM A500 Y CAMISA DE REFUERZO DE 4", VARILLA REDONDA DE 3/4" C./.14 EJES. VIGA 40X30 Y PILOTES CONCRETO 3000 PSI) SEGÚN DETALLES IDRD. | M | 1 | 1152930 | 1152930
20.3.12 | CANECA TIPO M120 (En malla metálica. Incluye Suministro e Instalación. Incluye base en Concreto 1500 PSI, Hecho en Obra). | UN | 1 | 303891 | 303891
20.3.13 | SUMINISTRO E INSTALACIÓN JUEGOS INFANTILES MODULO TIPO 3 | JG | 1 | 11141655 | 11141655
20.3.14 | SUMINISTRO E INSTALACIÓN JUEGOS INFANTILES MODULO TIPO 3A | JG | 1 | 8074709 | 8074709
20.3.15 | SUMINISTRO E INSTALACIÓN JUEGOS INFANTILES MODULO 5A COLUMPIOS DOS PUESTOS | JG | 1 | 3247937 | 3247937
20.3.16 | INSTALACIÓN ESTRUCTURAS DE BALONCESTO ANTIVANDALICO (INCLUYE TRANSPORTE Y UBICACIÓN, EXCAVACIÓN, COMPACTACIÓN FONDO DE EXCAVACIÓN, CONCRETO POBRE O DE LIMPIEZA, DADO EN CONCRETO REFORZADO DE 3000PSI Y RETIRO DE ESCOMBROS. | JG | 1 | 1739170 | 1739170
20.3.17 | INSTALACIÓN MARCOS DE MICROFÚTBOL (INCLUYE TRANSPORTE Y UBICACIÓN, EXCAVACIÓN, COMPACTACIÓN FONDO DE EXCAVACIÓN, CONCRETO POBRE O DE LIMPIEZA, DADO EN CONCRETO REFORZADO DE 3000PSI Y RETIRO DE ESCOMBROS) | JG | 1 | 322421 | 322421
20.3.18 | SUMINISTRO E INSTALACIÓN MARCOS MICROFÚTBOL (INCLUYE DADOS Y MALLA) | JG | 1 | 1570640 | 1570640
20.3.19 | SUMINISTRO E INSTALACIÓN PÁRALES DE VOLEIBOL (INCLUYE DADO, CAMISA PARA LA FIJACIÓN DE PÁRALES DESMONTABLES, TAPA EN ACERO DE CIERRE ELÁSTICO, ANILLO EN 1/4" SOLDADO Y MALLA) | JG | 1 | 872959 | 872959
20.3.20 | DESMONTE Y REINSTALACIÓN JUEGOS INFANTILES TIPO M-3 | JG | 1 | 2284849 | 2284849
20.4 | ZONAS VERDES
20.4.1 | ARBOLES | UN | 1 | 180633 | 180633
20.4.2 | JARDINERAS | M2 | 1 | 169450 | 169450
20.4.3 | JARDINES ORNAMENTALES | M2 | 1 | 204825 | 204825
20.4.4 | PRADIZACION jardines (INC. TIERRA NEGRA) | M2 | 1 | 17039 | 17039
20.4.5 | TIERRA NEGRA PARA EMPRADIZACIÓN | M3 | 1 | 40560 | 40560
20.5 | OTROS - ZONAS EXTERIORES
20.5.4 | CUNETA TRAPEZOIDAL 3000 PSI RFZO. H:20 - B:30 - b:20 (INC. BASE EN RECEBO) | M | 1 | 64427 | 64427
20.5.5 | CANAL EN CONCRETO CON LADRILLO REJILLA SECCION ,20 X ,40 | M | 1 | 111063 | 111063
20.5.6 | CAÑUELA TIPO A120 (Suministro e Instalación. Incluye 3cm Mortero 1:5). | M | 1 | 45424 | 45424
21 | ASEO Y VARIOS |  |  |  |  | 5738364
21.1 | ASEO Y LIMPIEZA
21.1.1 | ASEO GENERAL | M2 | 1 | 2360 | 2360
21.1.2 | LIMPIEZA DE FACHADAS | M2 | 1 | 3627 | 3627
21.1.3 | LIMPIEZA MUROS INTERIORES | M2 | 1 | 4390 | 4390
21.1.4 | CARGUE Y RETIRO DE ESCOMBROS Y/O MATERIAL DE EXCAVACIÓN | M3 | 1 | 36397 | 36397
21.1.5 | LIMPIEZA DE CANALES Y BAJANTES | M | 1 | 2169 | 2169
21.1.6 | SONDEO Y REVISIÓN DE DESAGUES | M | 1 | 5432 | 5432
21.1.7 | LIMPIEZA DE CAJAS DE INSPECCIÓN | UN | 1 | 21168 | 21168
21.1.8 | LIMPIEZA E IMPERMEABILIZACION DE FACHADAS | M2 | 1 | 7770 | 7770
21.1.9 | LIMPIEZA Y VACIADO DE POZOS SEPTICOS | UN | 1 | 1301522 | 1301522
21.1.10 | SUMINISTRO E INSTALACION DE BOMBA EYECTORA INCLUYE TODOS LOS ACCESORIOS PARA LA INSTALACION, PARA UN CAUDAL DE 7.87 L/S, CABEZA DINAMICA TOTAL DE 38,57m Y 1.5 HP. | UN | 1 | 2089529 | 2089529
21.1.12 | CORTINA METALICA | M2 | 1 | 832975 | 832975
21.1.13 | SUMINISTRO E INSTALACION LAVAPLATOS | UN | 1 | 104122 | 104122
21.1.14 | CALENTADOR DE PASO ELECTRICO | UN | 1 | 1132324 | 1132324
21.1.15 | CARCAMO EN CONCRETO 3000 PSI (Interior 60 x 20 cm) | M | 1 | 194579 | 194579
25 | GENÉRICOS Y OTROS |  |  |  |  | 9928074
25.1 | MANO DE OBRA
25.1.1 | CUADRILLA A (1 AY) | HR | 1 | 7048 | 7048
25.1.2 | CUADRILLA B (1 OF) | HR | 1 | 10341 | 10341
25.1.3 | CUADRILLA C (1 OF + 1 AY) | HR | 1 | 17387 | 17387
25.1.4 | CUADRILLA D (1 OF + 2 AY) | HR | 1 | 24437 | 24437
25.1.5 | CUADRILLA E (1 OF + 3 AY) | HR | 1 | 31487 | 31487
25.1.6 | CUADRILLA F (1 OF + 4 AY) | HR | 1 | 38534 | 38534
25.1.7 | CUADRILLA G (2 OF + 3 AY) | HR | 1 | 41828 | 41828
25.1.8 | CUADRILLA H (2 OF + 5 AY) | HR | 1 | 55924 | 55924
25.1.9 | CUADRILLA I (1 OF ESP + 1 AY) | HR | 1 | 18269 | 18269
25.1.10 | CUADRILLA J (1 OF ESP) | HR | 1 | 11217 | 11217
25.2 | MORTEROS
25.2.1 | MORTERO 1:1:10 CAL - ARENA DE PEÑA | M3 | 1 | 307185 | 307185
25.2.2 | MORTERO 1:1:3 CAL-ARENA SEMILAVADA | M3 | 1 | 391944 | 391944
25.2.3 | MORTERO 1:1:4 CAL- ARENA SEMILAVADA | M3 | 1 | 324481 | 324481
25.2.4 | MORTERO 1:10 ARENA DE PEÑA | M3 | 1 | 164592 | 164592
25.2.5 | MORTERO 1:11 ARENA DE PEÑA | M3 | 1 | 177169 | 177169
25.2.6 | MORTERO 1:12 ARENA DE PEÑA | M3 | 1 | 95362 | 95362
25.2.7 | MORTERO 1:2 ARENA LAVADA | M3 | 1 | 505406 | 505406
25.2.8 | MORTERO 1:3 ARENA LAVADA | M3 | 1 | 403434 | 403434
25.2.9 | MORTERO 1:3 IMPERMEAB. ARENA LAVADA | M3 | 1 | 470458 | 470458
25.2.10 | MORTERO 1:4 ARENA DE PEÑA | M3 | 1 | 314019 | 314019
25.2.11 | MORTERO 1:4 IMPERMEAB. ARENA LAVADA | M3 | 1 | 411591 | 411591
25.2.12 | MORTERO 1:5 ARENA DE PEÑA | M3 | 1 | 271457 | 271457
25.2.13 | MORTERO 1:5 ARENA LAVADA | M3 | 1 | 303083 | 303083
25.2.14 | MORTERO 1:6 ARENA DE PEÑA | M3 | 1 | 247082 | 247082
25.2.15 | MORTERO 1:6 ARENA LAVADA | M3 | 1 | 278708 | 278708
25.2.16 | MORTERO 1:7 ARENA DE PEÑA | M3 | 1 | 230030 | 230030
25.2.17 | MORTERO 1:8 ARENA DE PEÑA | M3 | 1 | 207500 | 207500
25.2.18 | MORTERO 1:9 ARENA DE PEÑA | M3 | 1 | 182149 | 182149
25.3 | CONCRETOS
25.3.1 | CONCRETO 1:2:2 (3500 PSI) | M3 | 1 | 418137 | 418137
25.3.2 | CONCRETO 1:2:2,5 (3000 PSI) | M3 | 1 | 371339 | 371339
25.3.3 | CONCRETO 1:2:3 (2500 PSI) | M3 | 1 | 347739 | 347739
25.3.4 | CONCRETO 1:2:4 (2000 PSI) | M3 | 1 | 302190 | 302190
25.3.5 | CONCRETO 1:3:3 (1500 PSI) | M3 | 1 | 305662 | 305662
25.4 | HERRAMIENTAS
25.4.1 | ANDAMIO TUBULAR | HR | 1 | 75 | 75
25.4.2 | HERRAMIENTA ACABADOS | HR | 1 | 181 | 181
25.4.3 | HERRAMIENTA CARGUE Y RETIRO | HR | 1 | 170 | 170
25.4.4 | HERRAMIENTA CICLOPEO | HR | 1 | 207 | 207
25.4.5 | HERRAMIENTA CIMIENTOS | HR | 1 | 2018 | 2018
25.4.6 | HERRAMIENTA ESTRUCTURA | HR | 1 | 573 | 573
25.4.7 | HERRAMIENTA EXCAVACION | HR | 1 | 2259 | 2259
25.4.8 | HERRAMIENTA MAMPOSTERIA | HR | 1 | 181 | 181
25.4.9 | HERRAMIENTA MORTEROS | HR | 1 | 181 | 181
25.4.10 | HERRAMIENTA PAÑETES | HR | 1 | 181 | 181
25.5 | FORMALETAS
25.5.1 | CASETON DE GUADUA DE 0.70 x 0.13 | M2 | 1 | 19878 | 19878
25.5.2 | CASETON DE GUADUA DE 0.70 x 0.18 | M2 | 1 | 20686 | 20686
25.5.3 | CASETON DE GUADUA DE 0.70 x 0.28 | M2 | 1 | 25506 | 25506
25.5.4 | CASETON DE GUADUA DE 0.70 x 0.30 | M2 | 1 | 19427 | 19427
25.5.5 | CASETON DE LONA DE 0.70 x 0.35 | M2 | 1 | 13648 | 13648
25.5.6 | CASETON DE LONA DE 0.70 x 0.60 | M2 | 1 | 20097 | 20097
25.5.7 | FORMALETA COLUMNAS EN LISTON | M2 | 1 | 121327 | 121327
25.5.8 | FORMALETA ENTREPISOS | MES | 1 | 5666 | 5666
25.5.9 | FORMALETA ESCALERAS | M2 | 1 | 208128 | 208128
25.5.10 | FORMALETA MUROS Y TANQUES | M2 | 1 | 141169 | 141169
25.5.11 | FORMALETA PREFABRICADOS | M2 | 1 | 98539 | 98539
25.5.12 | FORMALETA VIGAS AEREAS | M2 | 1 | 126773 | 126773
25.5.13 | FORMALETA ZAPATAS Y VIGAS | M2 | 1 | 59759 | 59759
25.5.14 | USO FORMALETA COLUMNAS | M2 | 1 | 12135 | 12135
25.5.15 | USO FORMALETA ENTREPISOS | M2 | 1 | 4987 | 4987
25.5.16 | USO FORMALETA ESCALERA | M2 | 1 | 20814 | 20814
25.5.17 | USO FORMALETA MUROS Y TANQUES | M2 | 1 | 14117 | 14117
25.5.18 | USO FORMALETA PREFABRICADOS | M2 | 1 | 9852 | 9852
25.5.19 | USO FORMALETA VIGAS AEREAS | M2 | 1 | 12679 | 12679
25.5.20 | USO FORMALETA ZAPATAS | M2 | 1 | 5976 | 5976
25.6 | PODA DE ÁRBOLES
25.6.1 | PODA DE ÁRBOLES DE 1.00 m. A 5.00 m. | UN | 1 | 28314 | 28314
25.6.2 | PODA DE ÁRBOLES DE 5.00 m. A 10.00 m. | UN | 1 | 60345 | 60345
25.6.3 | PODA DE ÁRBOLES DE 10.00 m. A 15.00 m. | UN | 1 | 115420 | 115420
25.6.4 | PODA DE ÁRBOLES DE 15.00 m. A 20.00 m. | UN | 1 | 190482 | 190482
25.6.5 | PODA DE ÁRBOLES MAYORES DE 20.00 m. | UN | 1 | 310665 | 310665
25.7 | RECUPERACION DE ESTRUCTURAS DE CONCRETO
25.7.1 | LIMPIEZA DE ACERO SAND BLASTING GRADO COMERCIAL (SSPC-SP5) Y PROTECCIÓN CON INHIBIDOR DE CORROSIÓN - PARA VIGAS Y COLUMNAS (CALCULO DEL ÁREA: SE TOMA DOS VECES EL PERÍMETRO DEL ELEMENTO POR LA LONGITUD DEL MISMO CONSIDERANDO DOS CARAS EN CADA LIMPIEZA) (REF: S = 0,30 x 0,50 / 14 Ø 5/8") | M | 1 | 69448 | 69448
25.7.2 | PROTECCIÓN DE REFUERZO CON INHIBIDOR DE CORROSIÓN TIPO DE APLICACIÓN DIRECTA - PARA SUPERFICIES DE CONCRETO | M2 | 1 | 30376 | 30376
25.7.3 | LIMPIEZA Y PROTECCIÓN DE REFUERZO EMBEBIDO CON INHIBIDOR DE CORROSIÓN - INC. RETIRO DE CONCRETO, LIMPIEZA DE REFUERZO, APLICACIÓN DE INHIBIDOR DE CORROSIÓN Y RECUPERACIÓN DE SECCIÓN CON MORTERO DE REPARACIÓN ESTRUCTURAL. | M2 | 1 | 659123 | 659123
25.7.4 | INYECCION DE FISURAS PARA MONOLITISMO DE CONCRETO ESTRUCTURAL | M2 | 1 | 131032 | 131032
25.7.5 | RECUBRIMIENTO IMPERMEABLE DE CONCRETOS A LA VISTA - INC. TRATAMIENTO SUPERFICIAL PARA MICROFISURAS Y JUNTAS DE CONSTRUCCIÓN | M2 | 1 | 21812 | 21812
25.7.6 | PUENTE DE ADHERENCIA PARA LA PEGA DE CONCRETO FRESCO A CONCRETO ENDURECIDO | M2 | 1 | 56679 | 56679
SUMATORIA COSTOS DIRECTOS - OFICIAL |  | % |  |  |  | 482261707
ADMINISTRACION |  | 23% |  |  |  | 110920193
IMPREVISTOS |  | 2% |  |  |  | 9645234
UTILIDAD |  | 5% |  |  |  | 24113085
SUMATORIA COSTOS INDIRECTOS (A.I.U.) - OFICIAL |  | 30% |  |  |  | 144678512
NOTA: | La evaluación de las propuestas se realizará de conformidad con lo establecido en los pliegos de condiciones.
La entidad determinó para efectos de la evaluación económica de las ofertas, los valores que se enuncian en la presente lista de actividades, los cuales corresponden a los valores oficiales objeto de evaluación económica:
· SUMATORIA COSTOS DIRECTOS - OFICIAL
· SUMATORIA COSTOS INDIRECTOS (A.I.U.) - OFICIAL
Sin embargo, la adjudicacón se realizará por el valor del presupuesto determinado para cada grupo que conforma el presente proceso de selección
ALCALDIA MAYOR
BOGOTÁ D.C.
SECRETARÍA
DE EDUCACIÓN

## Grupo 3
ALCALDÍA MAYOR DE BOGOTÁ D.C.
SECRETARÍA DE EDUCACIÓN DISTRITAL
DIRECCION DE CONSTRUCCION Y CONSERVACION DE ESTABLECIMIENTOS EDUCATIVOS
2019
LISTADO DE PRECIOS DE REFERENCIA DE ACTIVIDADES DE OBRA
ADVERTENCIA : EL USO DE LA INFORMACIÓN PUBLICADA COMPROMETE ÚNICAMENTE LA RESPONSABILIDAD DE QUIEN LA CONSULTA. EL INTERESADO ESTÁ EN LA OBLIGACIÓN DE VERIFICARLA CASO POR CASO YA QUE EL ALCANCE DE LA ACTIVIDAD PUEDE NO COINCIDIR CON SU NECESIDAD TÉCNICA PARTICULAR.
OBJETO: ADELANTAR OBRAS DE ADECUACIÓN, MEJORAMIENTO Y MANTENIMIENTO CORRECTIVO DE LAS PLANTAS FÍSICAS, ASÍ COMO LA ADECUACIÓN Y/O MEJORAMIENTO DE COMEDORES ESCOLARES DE LOS COLEGIOS DISTRITALES, CON EL FIN DE ATENDER LOS REQUERIMIENTOS Y NECESIDADES EN TÉRMINOS DE INFRAESTRUCTURA PARA LA PRESTACIÓN DEL SERVICIO EDUCATIVO. GRUPO 3
1 | 2 | 3 | 4 | 5 | 6 | 7
ITEM | DESCRIPCIÓN | UNIDAD | CANTIDAD | VALOR UNITARIO | SUBTOTAL | VALOR CAPITULO
1 | PRELIMINARES |  |  |  |  | 9815228
1.1 | OBRAS PRELIMINARES
1.1.1 | CAMPAMENTO | M2 | 1 | 98172 | 98172
1.1.2 | CAMPAMENTO 30,00 M2 - 3 SALONES - 2 UNIDADES SANITARIAS | UN | 1 | 3223113 | 3223113
1.1.3 | CERRAMIENTO PROVISIONAL H=2,14 M. TIPO ACESCO Ó SIMILAR | M | 1 | 50499 | 50499
1.1.4 | CERRAMIENTO PROVISIONAL EN MADERA VARA DE CLAVO Y LAMINA ONDULADA DE ZINC TIPO ACESCO Ó SIMILAR, H=2.15 m. INCLUYE PUERTA DE DOS NAVES DE 2.00 m. CADA UNA. + PASADOR DE SEGURIDAD ó CADENA Y CANDADO. | M | 1 | 52724 | 52724
1.1.5 | CERRAMIENTO PROVISIONAL H=2,00 M. EN REPISA Y LONA VERDE | M | 1 | 18509 | 18509
1.1.6 | LIMPIEZA, DESCAPOTE, RETIRO SOBR. - MANUAL H = 0,20 mts | M2 | 1 | 8847 | 8847
1.1.7 | LIMPIEZA, DESCAPOTE, RETIRO SOBR. - MECANICO | M3 | 1 | 39354 | 39354
1.1.8 | LOCALIZACIÓN Y REPLANTEO TOPOGRAFICO | M2 | 1 | 2343 | 2343
1.1.9 | VALLA INFORMATIVA DE LICENCIA DE CONSTRUCCION (2.00 X 1.00) | UN | 1 | 397204 | 397204
1.1.10 | REPLANTEO Y NIVELACIÓN DE TERRENO NATURAL | M2 | 1 | 2416 | 2416
1.2 | INSTALACION SERVICIOS PROVISIONALES
1.2.1 | INSTALACIÓN PROVISIONAL DE REDES DE ACUEDUCTO Y ALCANTARILLADO | UN | 1 | 1176589 | 1176589
1.2.2 | INSTALACION PROVISIONAL DE REDES DE ENERGIA ELECTRICA | UN | 1 | 1561509 | 1561509
1.2.3 | INSTALACION PROVISIONAL DE RED TELEFONICA | UN | 1 | 520489 | 520489
1.3 | DEMOLICIONES - DESMONTES - RETIROS
1.3.1 | DEMOLICION CIELO RASO FALSO (INC. RETIRO DE SOBR.) | M2 | 1 | 11932 | 11932
1.3.2 | DEMOLICION CIMIENTOS (INC. RETIRO DE SOBR.) | M3 | 1 | 196935 | 196935
1.3.3 | DEMOLICIÓN DE ESTRUCTURAS EN CONCRETO (INC. RETIRO DE SOBR.) | M3 | 1 | 215488 | 215488
1.3.4 | DEMOLICIÓN DE CONSTRUCCIONES EXISTENTES (INC. RETIRO DE SOBR.) | M2 | 1 | 53050 | 53050
1.3.5 | DEMOLICIONES VARIAS EN CONCRETO Y MAMPOSTERIA | M3 | 1 | 211094 | 211094
1.3.6 | DEMOLICIÓN DE ENCHAPES CERÁMICOS (INC. RETIRO DE SOBR.) | M2 | 1 | 9884 | 9884
1.3.7 | DEMOLICIÓN DE ORINAL Ó LAVAMANOS CORRIDO (INC. RETIRO DE SOBR.) | M | 1 | 26115 | 26115
1.3.8 | DEMOLICION MUROS EN BLOQUE; E = 12 cm (INC. RETIRO DE SOBR.) | M2 | 1 | 17895 | 17895
1.3.9 | DEMOLICION MUROS PANELES PREFABRICADOS (INC. RETIRO DE SOBR.) | M2 | 1 | 9667 | 9667
1.3.10 | DEMOLICIÓN DE MUROS TOLETE E=12 CM. (INC. RETIRO DE SOBR.) | M2 | 1 | 15716 | 15716
1.3.11 | DEMOLICIÓN DE MUROS TOLETE E=25 CM. (INC. RETIRO DE SOBR.) | M2 | 1 | 26196 | 26196
1.3.12 | DEMOLICION PAÑETES (INC. RETIRO DE SOBR.) | M2 | 1 | 8767 | 8767
1.3.13 | DEMOLICION PAVIMENTO ASFALTICO (INC. RETIRO DE SOBR.) | M3 | 1 | 157199 | 157199
1.3.14 | DEMOLICIÓN DE PISOS EN BALDOSÍN (INC. RETIRO DE SOBR.) | M2 | 1 | 9214 | 9214
1.3.15 | DEMOLICION PISOS EN TABLON (INC. RETIRO DE SOBR.) | M2 | 1 | 8324 | 8324
1.3.16 | DEMOLICION PLACA ALIGERADA H = 0.25 (INC. RETIRO DE SOBR.) | M2 | 1 | 39161 | 39161
1.3.17 | DEMOLICION PLACA ALIGERADA H = 0.45 (INC. RETIRO DE SOBR.) | M2 | 1 | 55137 | 55137
1.3.18 | DEMOLICION PLACA MACIZA H = 0.10 (INC. RETIRO DE SOBR.) | M2 | 1 | 29947 | 29947
1.3.19 | DEMOLICION PLACA MACIZA H= 0.15 (INC. RETIRO DE SOBR.) | M2 | 1 | 40862 | 40862
1.3.20 | DEMOLICION PLACA MACIZA H = 0.30 (INC. RETIRO DE SOBR.) | M2 | 1 | 68625 | 68625
1.3.21 | DESMONTE APARATOS SANITARIOS (INC. RETIRO DE SOBR.) | UN | 1 | 19751 | 19751
1.3.22 | DESMONTE CANALES Y BAJANTES (INC. RETIRO DE SOBR.) | M | 1 | 19831 | 19831
1.3.23 | DESMONTE CUBIERTAS ASBESTO CEMENTO (INC. RETIRO DE SOBR.) | M2 | 1 | 10462 | 10462
1.3.24 | DESMONTE, TRASLADO Y REUBICACIÓN DE CASETAS PREFABRICADAS | M2 | 1 | 32277 | 32277
1.3.25 | DESMONTE CERRAMIENTOS EN MALLA TIPO ONDULADA Ó ESLABONADA (INC. RETIRO DE SOBR.) | M2 | 1 | 5487 | 5487
1.3.26 | DESMONTE PUERTAS CON MARCOS (INC. RETIRO DE SOBR.) | UN | 1 | 29470 | 29470
1.3.27 | DESMONTE REJAS (INC. RETIRO DE SOBR.) | M2 | 1 | 9518 | 9518
1.3.28 | DESMONTE VENTANAS O PUERTAS METÁLICAS (INC. RETIRO DE SOBRANTES) | M2 | 1 | 16220 | 16220
1.3.29 | DESMONTE TEJA DE BARRO (INC. RETIRO DE SOBR.) | M2 | 1 | 10159 | 10159
1.3.30 | DESMONTE VENTANAS Y VIDRIOS (INC. RETIRO DE SOBR.) | M2 | 1 | 16741 | 16741
1.3.31 | ESCARIFICAR PAÑETES (INC. RETIRO DE SOBR.) | M2 | 1 | 3310 | 3310
1.3.32 | DEMOLICION AFINADOS DE PISO E=5 cm (INCLUYE CARGUE, RETIRO, DISPOSICION DE ESCOMBROS) | M2 | 1 | 2903 | 2903
1.3.33 | RETIRO DE MANTOS ASFALTICOS (INC. RETIRO DE SOBR.) | M2 | 1 | 1980 | 1980
1.3.34 | DESMONTE Y RETIRO DE CERRAMIENTO EN LÁMINA H=2.00 | M2 | 1 | 22194 | 22194
1.3.35 | DEMOLICION MESÓN CORRIDO (INC. RETIRO DE SOBR.) | M | 1 | 17413 | 17413
1.3.36 | DESMONTE TANQUES ELEVADOS CON R. SOB. (INC. CONEXIONES) | UN | 1 | 74027 | 74027
1.3.37 | SUSPENSIÓN DE SALIDA SANITARIA (INC. RETIRO DE SOBR.) | UN | 1 | 15056 | 15056
1.3.38 | SUSPENSIÓN DE SALIDA HIDRÁULICA (INC. RETIRO DE SOBR.) | UN | 1 | 5606 | 5606
1.3.39 | CAMBIO DE ACOPLE SANITARIO | UN | 1 | 8058 | 8058
1.3.40 | INSTALACION TANQUE PARA SANITARIO (M.O.) | UN | 1 | 15827 | 15827
1.3.41 | REVISIÓN y REPARACION TANQUE PARA SANITARIO (LAVADO, CAMBIO FLOTADOR y ACCESORIOS) | UN | 1 | 111609 | 111609
1.3.42 | REVISION Y REPARACION DE BAJANTES (INC. RETIRO DE SOBR.) | UN | 1 | 18449 | 18449
1.3.43 | REPARACIÓN DE DOMOS ACRÍLICOS (INC. SOPORTES METÁLICOS) | M2 | 1 | 92121 | 92121
1.3.44 | DEMOLICION ESCALERAS EN CONCRETO REFORZADO (INC. RETIRO DE SOBRANTES) | M3 | 1 | 287488 | 287488
1.3.45 | DESMONTE Y RETIRO DE DIVISIONES METALICAS PARA BAÑOS | M2 | 1 | 12274 | 12274
1.3.46 | DESMONTE Y RETIRO DE DIVISIONES MODULARES | M2 | 1 | 9892 | 9892
1.3.47 | DEMOLICION PLACA CONTRAPISO 0.10 (INC. RETIRO DE SOBRANTES) | M2 | 1 | 16736 | 16736
1.3.48 | DEMOLICION PLACA CONTRAPISO 0.15 (INC. RETIRO DE SOBRANTES) | M2 | 1 | 23630 | 23630
1.3.49 | DESMONTE DE LAMPARAS 2X32. INCLUYE RETIRO DE SOBRANTES | UN | 1 | 10404 | 10404
1.4 | VARIOS - PRELIMINARES
1.4.1 | DESMONTE CANCHA MULTIPLE (INC. RETIRO DE SOBR.) | UN | 1 | 188057 | 188057
1.4.2 | RETIRO DE SOBRANTES CARGUE TRANSPORTE Y DISPOSICION FINAL DE ESCOMBROS A SITIO AUTORIZADO | M3 | 1 | 36397 | 36397
1.4.3 | TRASIEGO CARRETILLA UNICAMENTE PARA PROYECTOS ESPECIALES AVALADOS POR LA INTERVENTORIA A UNA DISTANCIA DE 0 - 100 M. | M3 | 1 | 6405 | 6405
1.4.4 | PRESTACIÓN DEL SERVICIO INTEGRAL SANITARIO MEDIANTE UNIDADES SANITARIAS PORTÁTILES (sanitario, lavamanos y orinal), INCLUYE TRES ASEOS POR SEMANA, MANTENIMIENTO Y DISPOSICION DE RESIDUOS EN CADA ASEO, DOTACIÓN DE DOS ROLLOS DE PAPEL HIGIENICO, BOLSA DE BASURA Y GEL LIMPIADOR DE MANOS EN CADA ASEO Y RETIRO DEFINITIVO DE LA UNIDAD DE ASEO. | MES | 1 | 302500 | 302500
2 | CIMENTACION |  |  |  |  | 8639150
2.1 | EXCAVACIONES, RELLENOS Y REEMPLAZOS
2.1.1 | EXCAVACION EN ROCA CON EQUIPO NEUMÁTICO (INC. CARGUE, TRANSPORTE Y DISPOSICION FINAL) | M3 | 1 | 107982 | 107982
2.1.2 | EXCAVACION MANUAL EN RECEBO COMPACTADO (INC. CARGUE, TRANSPORTE Y DISPOSICION FINAL) | M3 | 1 | 45411 | 45411
2.1.4 | EXCAVACION MANUAL TIERRA H=2.50-3.50 m. (INC. CARGUE, TRANSPORTE Y DISPOSICION FINAL) | M3 | 1 | 57084 | 57084
2.1.5 | EXCAVACION MANUAL TIERRA H=3.50-5.00 m (INC. CARGUE, TRANSPORTE Y DISPOSICION FINAL) | M3 | 1 | 72250 | 72250
2.1.6 | EXCAVACION MANUAL EN MATERIAL COMUN (incluye cargue y retiro) | M3 | 1 | 40998 | 40998
2.1.7 | EXCAVACION MANUAL EN MATERIAL COMUN (No incluye Cargue ni Retiro de Sobrantes) | M3 | 1 | 11715 | 11715
2.1.8 | CARGUE Y RETIRO DE MATERIAL DE EXCAVACIÓN | M3 | 1 | 29245 | 29245
2.1.9 | EXCAVACION MECÁNICA (INC. CARGUE, TRANSPORTE Y DISPOSICION FINAL) | M3 | 1 | 36537 | 36537
2.1.10 | RELLENO SUBBASE GRANULAR B-200 (Suministro, Extendido, Nivelación, Humedecimiento y Compactación). | M3 | 1 | 78178 | 78178
2.1.11 | RELLENO EN RECEBO COMUN (Suministro, Extendido, Humedecimiento y Compactación) | M3 | 1 | 66654 | 66654
2.1.12 | RELLENO EN SUB-BASE GRANULAR B-400 (Suministro, Extendido, Humedecimiento y Compactación) | M3 | 1 | 88611 | 88611
2.1.13 | RELLENO EN SUB-BASE GRANULAR TIPO B-600 (Suministro, Extendido, Humedecimiento y Compactación) | M3 | 1 | 96159 | 96159
2.1.14 | RELLENOS COMPACTOS EN MATERIAL SELECCIONADO PROVENIENTE DE LA EXCAVACIÓN (INC. MANIPULACION, TRASIEGO E INSTALACION) | M3 | 1 | 9811 | 9811
2.1.15 | RELLENOS EN TRITURADO Ø 2 1/2" | M3 | 1 | 105142 | 105142
2.1.16 | RELLENOS COMPACTOS TIERRA RECEBO 1:1 | M3 | 1 | 58471 | 58471
2.2 | CONCRETOS PARA CIMENTACION
2.2.1 | CONCRETO CICLOPEO - 40% CONC. 2500 PSI | M3 | 1 | 318446 | 318446
2.2.2 | CONCRETO CICLOPEO - 40% CONC. 3000 PSI | M3 | 1 | 332373 | 332373
2.2.3 | CONCRETO CICLOPEO - 60% CONC. 2500 PSI | M3 | 1 | 366377 | 366377
2.2.4 | CONCRETO CICLOPEO - 60% CONC. 3000 PSI | M3 | 1 | 390116 | 390116
2.2.5 | CONCRETO DE LIMPIEZA 1500 PSI | M3 | 1 | 433647 | 433647
2.2.6 | CONCRETO PARA VIGAS DE CIMENTACIÓN 3000 PSI | M3 | 1 | 649626 | 649626
2.2.7 | CONCRETO PARA ZAPATAS 3000 PSI | M3 | 1 | 619081 | 619081
2.2.8 | CONCRETO PARA MUROS DE CONTENCION 3000 PSI | M3 | 1 | 759871 | 759871
2.2.9 | PLACA CONTRAPISO DE 8 cm - CONCRETO 3000 PSI. INCLUYE CORTE Y DILATACION | M2 | 1 | 62399 | 62399
2.2.10 | PLACA CONTRAPISO DE 10 cm - CONCRETO 3000 PSI. INCLUYE CORTE Y DILATACION | M2 | 1 | 69528 | 69528
2.2.11 | PLACA CONTRAPISO DE 12 cm - CONCRETO 3000 PSI. INCLUYE CORTE Y DILATACION | M2 | 1 | 83605 | 83605
2.2.12 | PLACA CONTRAPISO DE 15 cm - CONCRETO 3000 PSI. INCLUYE CORTE Y DILATACION | M2 | 1 | 103972 | 103972
2.2.13 | PLACA CONTRAPISO DE 12 cm - CONCRETO 3500 PSI. INCLUYE CORTE Y DILATACION | M2 | 1 | 83879 | 83879
2.2.14 | PLACA CONTRAPISO DE 12 cm - CONCRETO 4000 PSI. INCLUYE CORTE Y DILATACION | M2 | 1 | 85970 | 85970
2.3 | ACERO DE REFUERZO PARA CIMENTACION - ESTRUCTURA - MAMPOSTERIA Y OTROS
2.3.1 | ACERO DE REFUERZO 37000 PSI | KG | 1 | 3045 | 3045
2.3.2 | ACERO DE REFUERZO 60000 PSI | KG | 1 | 3045 | 3045
2.3.3 | GRAFIL DE 4,0 mm A 8,5 mm | KG | 1 | 3147 | 3147
2.3.4 | MALLA ELECTROSOLDADA ESTÁNDAR | KG | 1 | 3147 | 3147
2.3.5 | PROCESO ACERO DE REFUERZO PARA PILOTES PRE-EXCAVADOS | KG | 1 | 404 | 404
2.3.6 | GROUTING CONCRETO FLUIDO | M3 | 1 | 688138 | 688138
2.4 | VARIOS - CIMENTACION
2.4.1 | DEMOLICION CABEZAS PILOTES | M3 | 1 | 257941 | 257941
2.4.2 | MUROS GAVIONES EN MALLA DE TRIPLE TORSIÓN DE ALAMBRE GALVANIZADO, CALIBRE BWG 12 CON HUECOS DE 10 X 10 CMS. - (INC. PIEDRA ½ ZONGA Y AMARRES) | M3 | 1 | 196705 | 196705
2.4.3 | ICOPOR AISLAMIENTO 1 CM | M2 | 1 | 4037 | 4037
2.5 | OBRAS DE MITIGACION Y ESTABILIZACION
2.5.1 | MURO EN TIERRA ARMADA (VER PLANOS Y ESPECIFICACION) | M3 | 1 | 155575 | 155575
2.5.2 | GEODREN CIRCULAR DE 100 mm - H = 1.05 m - INC. EXCAVACIÓN (VER ESPECIFICACIÓN) | M | 1 | 91464 | 91464
2.5.3 | GEODREN PLANAR DE 100 MM DETRÁS DEL MURO (VER PLANOS Y ESPECIFICACION) | M | 1 | 47683 | 47683
2.5.4 | REVEGETALIZACION CON LANDLOCK (VER ESPECIFICACIÓN) | M2 | 1 | 49741 | 49741
2.5.5 | BIO-CUNETA (VER PLANOS Y ESPECIFICACION) | M2 | 1 | 42449 | 42449
2.5.6 | TUBERIA GRES D=6" DRENAJE UNION DE CAUCHO (Incluye Suministro e Instalación) | M | 1 | 31845 | 31845
2.5.7 | FILTRO DRENANTE DETRÁS DE MURO CON GEOTEXTIL HASTA H=1,8 M (VER PLANOS Y ESPECIFICACION) | M3 | 1 | 112206 | 112206
2.5.9 | CONCRETO VIGA 4000 PSI (INCLUYE SUMINISTRO DE PLANTA EN OBRA Y ADITIVO ACELERANTE) | M3 | 1 | 730914 | 730914
2.5.11 | CUNETA EN CONCRETO 30*30 (VER PLANOS Y ESPECIFICACION) | M | 1 | 131343 | 131343
2.5.13 | TUBERIA GRES D=6" DRENAJE UNION DE CAUCHO (Incluye Suministro e Instalación) | M | 1 | 32003 | 32003
2.5.14 | PANTALLA EN CONCRETO DE 4000 PSI (VER PLANOS Y ESPECIFICACION) | M3 | 1 | 772376 | 772376
2.5.15 | PRADIZACION jardines (INC. TIERRA NEGRA) | M2 | 1 | 18804 | 18804
3 | DESAGÜES E INSTALACIONES SUBTERRANEAS |  |  |  |  | 13378373
3.1 | DESAGÜES PARA AGUAS LLUVIAS
3.1.1 | TUBERIA PVC-L Ø 2" (INC. ACCESORIOS) | M | 1 | 11528 | 11528
3.1.2 | TUBERIA PVC CORRUGADA PARA FILTRO DIAMETRO 4" | M | 1 | 41914 | 41914
3.1.3 | TUBERIA PVC-L Ø 3" (INC. ACCESORIOS) | M | 1 | 17718 | 17718
3.1.4 | TUBERIA PVC-L Ø 4" (INC. ACCESORIOS) | M | 1 | 25350 | 25350
3.2 | DESAGÜES PARA AGUAS NEGRAS
3.2.1 | ACCESORIO PVC-S Ø 2" | UN | 1 | 12369 | 12369
3.2.2 | ACCESORIO PVC-S Ø 3" | UN | 1 | 35437 | 35437
3.2.3 | ACCESORIO PVC-S Ø 4" | UN | 1 | 63150 | 63150
3.2.4 | ACCESORIO PVC-S Ø 6" | UN | 1 | 92083 | 92083
3.2.5 | TUBERIA PVC SANITARIA DE 2" (incluye atraque en concreto) | M | 1 | 24957 | 24957
3.2.6 | TUBERIA PVC SANITARIA DE 3" (incluye atraque en concreto) | M | 1 | 33069 | 33069
3.2.7 | TUBERIA PVC SANITARIA DE 4" (incluye atraque en concreto) | M | 1 | 45300 | 45300
3.2.8 | TUBERIA PVC SANITARIA DE 6" (incluye atraque en concreto) | M | 1 | 120755 | 120755
3.2.9 | PUNTO DESAGUE PVC Ø 2" | UN | 1 | 60447 | 60447
3.2.10 | PUNTO DESAGUE PVC Ø 3" - Ø 4" | UN | 1 | 83359 | 83359
3.2.11 | TUBERIA NOVAFORT - D = 110 MM - EQ Ø 4" - (INC. HIDROSELLOS y ACCESORIOS). | M | 1 | 24119 | 24119
3.2.12 | TUBERIA NOVAFORT - D = 160 MM - EQ Ø 6" - (INC. HIDROSELLOS y ACCESORIOS) | M | 1 | 54423 | 54423
3.2.13 | TUBERIA NOVAFORT - D = 200 MM - EQ Ø 8" - (INC. HIDROSELLOS y ACCESORIOS) | M | 1 | 64036 | 64036
3.2.14 | TUBERIA NOVAFORT - D = 250 MM - EQ Ø 10" - (INC. HIDROSELLOS y ACCESORIOS) | M | 1 | 98295 | 98295
3.2.15 | TUBERIA NOVAFORT - D = 315 MM - EQ Ø 12" - (INC. HIDROSELLOS y ACCESORIOS) | M | 1 | 150649 | 150649
3.2.16 | TUBERIA NOVAFORT - D = 356 MM - EQ Ø 14" - (INC. HIDROSELLOS y ACCESORIOS) | M | 1 | 178188 | 178188
3.2.17 | TUBERIA NOVAFORT - D = 450 MM - EQ Ø 18" - (INC. HIDROSELLOS y ACCESORIOS) | M | 1 | 279201 | 279201
3.3 | DRENAJES
3.3.1 | RELLENO GRAVILLA DE RIO | M3 | 1 | 117900 | 117900
3.3.2 | Filtro Geodren 45x45 con tuberia filtro de D=100 mm (inlcuye geotextil y gravilla) | M | 1 | 68967 | 68967
3.3.3 | GEOTEXTIL NT 1600 (Incluye Suministro e Instalación). | M2 | 1 | 3495 | 3495
3.3.4 | GEOTEXTIL NT 2500 (Incluye Suministro e Instalación). | M2 | 1 | 9038 | 9038
3.4 | CONSTRUCCIONES EN MAMPOSTERIA
3.4.1 | CAJAS INSPECCION 40 x 60 x 45 cm (INC. BASE y CAÑUELA Y TAPA CON MARCO METALICO) | UN | 1 | 299634 | 299634
3.4.2 | CAJA INSPECCION 60 x 60 x 60 cm (INC. BASE y CAÑUELA Y TAPA CON MARCO METALICO) | UN | 1 | 411119 | 411119
3.4.3 | CAJA INSPECCION 80 x 80 x 95 cm (INC. BASE y CAÑUELA Y TAPA CON MARCO METALICO) | UN | 1 | 535485 | 535485
3.4.4 | CAJA INSPECCION 100 x 100 x 100 cm (INC. BASE y CAÑUELA Y TAPA CON MARCO METALICO) | UN | 1 | 758758 | 758758
3.4.5 | MARCOS CAJAS TAPAS DE INSPECCIÓN | UN | 1 | 51391 | 51391
3.4.6 | TRAMPA DE GRASAS 1.2 X 1.5 M | UN | 1 | 574404 | 574404
3.4.7 | DESARENADOR 1.00 X 1.06 M | UN | 1 | 540561 | 540561
3.4.8 | CILINDRO POZO INSPECCION EN MAMPOSTERIA E=0.25m (Inc. Sumin. y Const, Acero para Escaleras, Geotextil y Pañete Impermeab.) | M | 1 | 526748 | 526748
3.4.9 | CILINDRO POZO INSPECCION EN MAMPOSTERIA E=0.37m (Inc. Sumin. y Const, Acero para Escaleras, Geotextil y Pañete Impermeab.) | M | 1 | 714293 | 714293
3.4.10 | CONO POZO INSPECCION PREFABRICADO H=0.25m - E=0.10m (Inc. Sum e Inst, Aro-Tapa, Tapa en Concreto y Aro de Ajuste) | UN | 1 | 719859 | 719859
3.4.11 | SUMIDERO LATERAL SL-100, H=1.25m (Fundido en Sitio, Concreto Hecho en Obra. Incl. Sumin, Form, Ref. y Const. Incl. Tapa) | UN | 1 | 1969586 | 1969586
3.4.13 | CAJA PARA MEDIDOR DE 1" - SEGÚN ESPECIF. EAAB 1020 X 1020 X 950 (mm) | UN | 1 | 738914 | 738914
3.4.14 | CAJA PARA MEDIDOR DE 1 1/2" - SEGÚN ESPECIF. EAAB 1440 X 1020 * 950 (mm) | UN | 1 | 1021482 | 1021482
3.4.15 | CAJA PARA MEDIDOR DE 2" - SEGÚN ESPECIF. EAAB 1840 X 1020 X 950 (mm) | UN | 1 | 1365703 | 1365703
3.6 | VARIOS - DESAGÜES
3.6.1 | CAJA MEDIDOR MAMPOSTERIA CON TAPA | UN | 1 | 223619 | 223619
3.6.2 | CAJA CONTADOR AGUA FIBRIT. | UN | 1 | 33860 | 33860
3.6.3 | CAMARAS ELECTRICAS DOBLES | UN | 1 | 1050356 | 1050356
3.6.4 | DUCTO ELECTRICO PVC 3" | M | 1 | 24770 | 24770
3.6.5 | DUCTOS ELECTRICOS A.C. 4" | M | 1 | 22092 | 22092
3.6.6 | DUCTOS ELECTRICOS PVC 4" | M | 1 | 33951 | 33951
3.6.7 | CINTA SIKA PVC O-22 O SIMILAR | M | 1 | 46041 | 46041
4 | ESTRUCTURA |  |  |  |  | 9224061
4.1 | ELEMENTOS VERTICALES EN CONCRETO
4.1.1 | COLUMNAS EN CONCRETO DE 3000 PSI | M3 | 1 | 730667 | 730667
4.1.2 | MUROS DE CONTENCION EN CONCRETO DE 3000 PSI | M3 | 1 | 745928 | 745928
4.1.4 | COLUMNAS CIRCULARES U OVALADAS EN CONCRETO DE 3000 PSI | M3 | 1 | 744613 | 744613
4.1.5 | PANTALLAS EN CONCRETO DE 3000 PSI | M3 | 1 | 771956 | 771956
4.2 | ELEMENTOS HORIZONTALES EN CONCRETO
4.2.1 | VIGAS AÉREAS EN CONCRETO DE 3000 PSI | M3 | 1 | 741063 | 741063
4.2.2 | VIGAS DE ENTREPISO EN CONCRETO DE 3000 PSI | M3 | 1 | 744625 | 744625
4.2.3 | VIGAS CANALES EN CONCRETO DE 3000 PSI | M3 | 1 | 806797 | 806797
4.3 | LOSAS DE ENTREPSIO EN CONCRETO
4.3.1 | LOSA ALIGERADA ENTREPISO H = 30 cm - CONCRETO 3000 PSI | M2 | 1 | 143277 | 143277
4.3.2 | LOSA ALIGERADA ENTREPISO H = 35 cm - CONCRETO 3000 PSI | M2 | 1 | 147082 | 147082
4.3.3 | LOSA ALIGERADA ENTREPISO H = 40 cm - CONCRETO 3000 PSI | M2 | 1 | 155731 | 155731
4.3.4 | LOSA ALIGERADA ENTREPISO H = 45 cm - CONCRETO 3000 PSI | M2 | 1 | 164657 | 164657
4.3.5 | LOSA ALIGERADA ENTREPISO H = 50 cm - CONCRETO 3000 PSI | M2 | 1 | 179189 | 179189
4.3.6 | LOSA ALIGERADA ENTREPISO H = 55 cm - CONCRETO 3000 PSI | M2 | 1 | 201710 | 201710
4.3.7 | LOSA MACIZA ENTREPISO H = 10 cm - CONCRETO 3000 PSI | M2 | 1 | 68567 | 68567
4.3.8 | LOSA MACIZA ENTREPISO H = 12 cm - CONCRETO 3000 PSI | M2 | 1 | 82690 | 82690
4.3.9 | LOSA MACIZA ENTREPISO H = 15 cm - CONCRETO 3000 PSI | M2 | 1 | 102341 | 102341
4.3.10 | LOSA STEELDECK 2" CAL 22 - E = 10 cm (INC. CONCRETO 3000 PSI y MALLA ELECTROSOLDADA Ø 5mm - 15x15) | M2 | 1 | 123853 | 123853
4.3.11 | LOSA STEELDECK 3" CAL 22 - E = 12 cm (INC. CONCRETO 3000 PSI y MALLA ELECTROSOLDADA Ø 5mm - 15x15) | M2 | 1 | 139407 | 139407
4.3.13 | RAMPA - LOSA MACIZA CONCRETO 3000 PSI - H = 15 cm | M3 | 1 | 712562 | 712562
4.4 | ELEMENTOS VARIOS EN CONCRETO
4.4.1 | CONCRETO PARA ESCALERAS 3000 PSI | M3 | 1 | 771677 | 771677
4.4.2 | CONCRETO IMPERMEABILIZADO PARA TANQUE SUBTERRANEO 3500 PSI | M3 | 1 | 769973 | 769973
4.4.4 | LUCERNARIOS EN CONCRETO DE 3000 PSI E=0.10 | M2 | 1 | 175696 | 175696
5 | MAMPOSTERIA |  |  |  |  | 2003718
5.1 | MAMPOSTERIA EN BLOQUE DE CONCRETO
5.1.1 | MURO EN BLOQUE CONCRETO - E = 10 cm | M2 | 1 | 79437 | 79437
5.1.2 | MURO EN BLOQUE CONCRETO - E = 20 cm | M2 | 1 | 91605 | 91605
5.2 | MAMPOSTERIA EN LADRILLO TOLETE Y HUECO
5.2.1 | MURO EN LADRILLO TOLETE PRENSADO e = 12CM | M2 | 1 | 81326 | 81326
5.2.2 | MURO EN LADRILLO TOLETE PRENSADO e = 25CM | M2 | 1 | 133942 | 133942
5.2.4 | CORTE LADRILLO | UN | 1 | 297 | 297
5.2.7 | MUROS LADRILLO TOLETE FINO PERFORADO E=12 cm | M2 | 1 | 81629 | 81629
5.2.8 | MUROS LADRILLO TOLETE FINO PERFORADO E=25 cm | M2 | 1 | 133914 | 133914
5.2.9 | MURO EN BLOQUE No. 4 E=15 cm | M2 | 1 | 41485 | 41485
5.2.10 | MURO EN BLOQUE No. 5 E=15 cm | M2 | 1 | 39058 | 39058
5.2.11 | MURO EN EN LADRILLO PRENSADO SANTAFE O SIMILAR E = 12 CM | M2 | 1 | 81323 | 81323
5.2.12 | MUROS LADRILLO PRENSADO SANTA FE ó SIMILAR E=25 cm | M2 | 1 | 134877 | 134877
5.2.13 | MURO EN LADRILLO TOLETE COMUN E=7 cm | M2 | 1 | 30954 | 30954
5.2.14 | MURO EN LADRILLO TOLETE COMÚN E=15 cm | M2 | 1 | 54050 | 54050
5.2.15 | MURO EN LADRILLO TOLETE COMÚN E=25 cm | M2 | 1 | 98176 | 98176
5.2.16 | SOBRECIMIENTO LADRILLO TOLETE 12 x 25 | M | 1 | 24491 | 24491
5.2.17 | SOBRECIMIENTO LADRILLO TOLETE 25 x 25 | M | 1 | 35318 | 35318
5.2.18 | MURO EN LADRILLO TOLETE RECOCIDO E=15 cm | M2 | 1 | 56653 | 56653
5.2.19 | MURO EN LADRILLO TOLETE RECOCIDO E=25 cm | M2 | 1 | 86256 | 86256
5.2.20 | MURO EN LADRILLO ESTRUCTURAL E=30 CM. NO INCLUYE REFUERZO | M2 | 1 | 162503 | 162503
5.2.21 | MURO EN LADRILLO ESTRUCTURAL E=15 CM. NO INCLUYE REFUERZO | M2 | 1 | 87333 | 87333
5.3 | ELEMENTOS EN MAMPOSTERIA
5.3.1 | ALFAJIAS LADRILLO PRENSADO | M | 1 | 38006 | 38006
5.3.2 | ALFAJIAS LADRILLO TOLETE COMUN | M | 1 | 34714 | 34714
5.3.3 | DINTEL LADRILLO HUECO No. 4 | M | 1 | 24747 | 24747
5.3.4 | DINTEL LADRILLO HUECO No. 5 | M | 1 | 24917 | 24917
5.3.5 | ENCHAPES LADRILLO PRENSADO | M2 | 1 | 60464 | 60464
5.3.6 | REMATES LADRILLO PORTANTE PRENSADO | M | 1 | 35782 | 35782
5.3.7 | REMATES LADRILLO TOLETE PRENSADO | M | 1 | 34345 | 34345
5.3.8 | REMATES LADRILLO TOLETE COMUN | M | 1 | 32452 | 32452
5.4 | ELEMENTOS ESTRUCTURALES Y NO ESTRUCTURALES
5.4.1 | ANCLAJE PARA REFORZAMIENTO EN CONCRETO Y EPOXICO PARA Ø 3/8" - 9 cm. DE PROFUNDIDAD ESTÁNDAR (PERFORACIÓN - LIMPIEZA - EPÓXICO) | CM | 1 | 677 | 677
5.4.2 | ANCLAJE PARA REFORZAMIENTO EN CONCRETO Y EPOXICO PARA Ø 1/2" - 11 cm. DE PROFUNDIDAD ESTÁNDAR (PERFORACIÓN - LIMPIEZA - EPÓXICO) | CM | 1 | 688 | 688
5.4.3 | ANCLAJE PARA REFORZAMIENTO EN CONCRETO Y EPOXICO PARA Ø 5/8" - 14 cm. DE PROFUNDIDAD ESTÁNDAR (PERFORACIÓN - LIMPIEZA - EPÓXICO) | CM | 1 | 691 | 691
5.4.4 | ANCLAJE PARA REFORZAMIENTO EN CONCRETO Y EPOXICO PARA Ø 3/4" - 17 cm. DE PROFUNDIDAD ESTÁNDAR (PERFORACIÓN - LIMPIEZA - EPÓXICO) | CM | 1 | 899 | 899
5.4.5 | ANCLAJE PARA REFORZAMIENTO EN CONCRETO Y EPOXICO PARA Ø 7/8" - 20 cm. DE PROFUNDIDAD ESTÁNDAR (PERFORACIÓN - LIMPIEZA - EPÓXICO) | CM | 1 | 994 | 994
5.4.6 | ANCLAJE PARA REFORZAMIENTO EN CONCRETO Y EPOXICO PARA Ø 1" - 23 cm. DE PROFUNDIDAD ESTÁNDAR (PERFORACIÓN - LIMPIEZA - EPÓXICO) | CM | 1 | 1138 | 1138
5.4.8 | JUNTA DILATACION ICOPOR 2 CM. H = 0.50 | M | 1 | 5746 | 5746
5.4.9 | ESCARIFICADO DE SUPERFICIES EN CONCRETO | M2 | 1 | 10117 | 10117
5.6 | VARIOS - MAMPOSTERIA
5.6.1 | BORDILLO PARA ASEOS. H = 0.40 M | M | 1 | 24543 | 24543
5.6.2 | BORDILLO PARA DUCHAS. H = 0.20 MS (SIN ENCHAPE) | M | 1 | 21982 | 21982
5.6.3 | CHAZOS PARA CARPINTERIA | UN | 1 | 3134 | 3134
5.6.4 | MURO EN DRY WALL DE 12 MM INCLUYE ESTRUCTURA METALICA , MASILLA , CINTA Y PRIMERA MANO DE PINTURA , VISTO DOS CARAS E=12 cms | M2 | 1 | 75827 | 75827
5.6.5 | INSTALACION DE DIVISIONES MODULARES | M2 | 1 | 7834 | 7834
5.6.6 | BORDILLO PARA DUCHAS. H = 20 cm (CON ENCHAPE) | M2 | 1 | 29394 | 29394
6 | PREFABRICADOS EN CONCRETO Y OTROS |  |  |  |  | 2679275
6.1 | ELEMENTOS PREFABRICADOS EN CONCRETO
6.1.1 | BORDILLO PREFABRICADO EN CONCRETO A - 50 | M | 1 | 66111 | 66111
6.1.2 | SARDINEL TIPO A10 (Suministro e Instalación. Incluye 3 cm Mortero 2000 PSI) (3HUECOS) | M | 1 | 67789 | 67789
6.1.3 | LOSETA PREFABRICADA A50 (Suministro e Instalación. Incluye Base 4cm Mortero 1:5 y Arena de Sello). | M2 | 1 | 70542 | 70542
6.1.4 | ALFAJIAS EN CONCRETO 0,15 M | M | 1 | 25246 | 25246
6.1.5 | ALFAJIAS EN CONCRETO 0,30 M | M | 1 | 48715 | 48715
6.1.6 | DINTEL CONCRETO 0,15M X 0,10 M | M | 1 | 38649 | 38649
6.1.7 | DINTEL CONCRETO 0,30M X 0,10 M | M | 1 | 56758 | 56758
6.1.8 | DINTEL CONCRETO 0,30M X 0,50 M | M | 1 | 91114 | 91114
6.1.9 | DINTEL PREFABRICADO EN CONCRETO 15 x 30 cm | M | 1 | 59892 | 59892
6.1.10 | DINTEL PREFABRICADO EN CONCRETO 20 x 20 cm | M | 1 | 49555 | 49555
6.1.11 | DINTEL PREFABRICADO EN CONCRETO 25 x 30 cm | M | 1 | 93958 | 93958
6.1.12 | PANELES PREFABRICADOS E = 7 cm | M2 | 1 | 103536 | 103536
6.1.13 | PASOS PREFABRICADOS ESCALERA B = 30 cm | M | 1 | 42680 | 42680
6.1.14 | DIVISIONES P´BAÑOS EN LOSETAS DE CONCRETO E= 6 cm. | M2 | 1 | 84772 | 84772
6.1.15 | PROTECTOR EN CONCRETO JUNTA ESTRUCTURAL 30 X 3 cm. | M | 1 | 29112 | 29112
6.2 | ELEMENTOS CONCRETO FUNDIDOS SITIO
6.2.1 | SARDINEL H=0.40m, e=0.15m CONCRETO 3000 PSI (Fundido en Sitio, Concreto Premezclado. Inc. Sumin, Formalet. y Const.) | M | 1 | 38123 | 38123
6.2.2 | BANCA EN CONCRETO TIPO M30 (Suministro e Instalación. No Incluye material de base). | UN | 1 | 1093746 | 1093746
6.2.3 | BANCA EN CONCRETO TIPO M31 (Suministro e Instalación). | UN | 1 | 516498 | 516498
6.2.4 | MESONES EN CONCRETO DE 40 cm | M | 1 | 44182 | 44182
6.2.5 | MESONES EN CONCRETO DE 60 cm | M | 1 | 58297 | 58297
7 | INSTALACIÓN HIDRAULICA SANITARIA Y DE GAS |  |  |  |  | 29860099
7.1 | ACOMETIDA
7.1.1 | ACOMETIDA GALVANIZADA Ø 1/2" - 5 MT | UN | 1 | 432843 | 432843
7.1.2 | ACOMETIDA PVC Ø 1/2" - 5 MT | UN | 1 | 161848 | 161848
7.1.3 | ACOMETIDA PVC Ø 3/4" - 5 MT | UN | 1 | 389235 | 389235
7.1.4 | ACOMETIDA PVC-P 1 1/2" | M | 1 | 22746 | 22746
7.1.5 | INSTALACIÓN ACOMETIDA DE 2" (MANO DE OBRA) | UN | 1 | 281468 | 281468
7.1.6 | CAJA MEDIDOR MAMPOSTERIA CON TAPA | UN | 1 | 216351 | 216351
7.2 | CONEXION A TANQUES
7.2.1 | CONEXIÓN COMPLETA A TANQUE ELEVADO EN Ø PVC | UN | 1 | 324649 | 324649
7.2.2 | CONEXIÓN COMPLETA A TANQUE ELEVADO EN Ø GALVANIZADO | UN | 1 | 399652 | 399652
7.4 | RED GENERAL DE AGUA FRIA
7.4.1 | ACCESORIOS PVC-P Ø 1/2" | UN | 1 | 2319 | 2319
7.4.2 | ACCESORIOS PVC-P Ø 3/4" | UN | 1 | 4577 | 4577
7.4.3 | ACCESORIOS PVC-P Ø 1" | UN | 1 | 5918 | 5918
7.4.4 | ACCESORIOS PVC-P Ø 1 1/4" | UN | 1 | 6938 | 6938
7.4.5 | ACCESORIOS PVC-P Ø 1 1/2" | UN | 1 | 7838 | 7838
7.4.6 | ACCESORIOS PVC-P Ø 2" | UN | 1 | 11840 | 11840
7.4.7 | ACCESORIOS PVC-P DE 2 1/2" | UN | 1 | 23641 | 23641
7.4.8 | ACCESORIOS Ø 3" PVC-P | UN | 1 | 30972 | 30972
7.4.9 | ACCESORIOS PVCP DE 4" | UN | 1 | 67055 | 67055
7.4.10 | RED SUMINISTRO PVCP DE 1/2" (INC. ACCESORIOS) | M | 1 | 5445 | 5445
7.4.11 | RED SUMINISTRO PVCP DE 3/4" (INC. ACCESORIOS). | M | 1 | 7714 | 7714
7.4.12 | RED SUMINISTRO PVCP DE 1" (INC. ACCESORIOS) | M | 1 | 11980 | 11980
7.4.13 | RED SUMINISTRO PVCP DE 1 1/2" (INC. ACCESORIOS) | M | 1 | 20665 | 20665
7.4.14 | RED SUMINISTRO PVCP DE 2" (INC. ACCESORIOS) | M | 1 | 24863 | 24863
7.4.15 | RED SUMINISTRO CPVC DE 1/2" (INC. ACCESORIOS) | M | 1 | 17212 | 17212
7.4.16 | RED SUMINISTRO CPVC DE 3/4" (INC. ACCESORIOS) | M | 1 | 20100 | 20100
7.4.17 | RED SUMINISTRO GALV. DE 1/2" (INC. ACCESORIOS) | M | 1 | 27280 | 27280
7.4.18 | RED SUMINISTRO GALV. DE 3/4" (INC. ACCESORIOS) | M | 1 | 29022 | 29022
7.4.19 | RED SUMINISTRO GALV. DE 1" (INC. ACCESORIOS) | M | 1 | 31282 | 31282
7.4.20 | TUBERIA HG DE 1 1/2" | M | 1 | 52589 | 52589
7.4.21 | TUBERIA HG DE 2" | M | 1 | 74146 | 74146
7.4.22 | TUBERIA HG DE 3" | M | 1 | 102820 | 102820
7.4.23 | TUBERIA HG DE 4" | M | 1 | 132358 | 132358
7.4.24 | REGISTRO P/D RED WHITE Ø 1/2" ó EQUIVALENTE | UN | 1 | 57811 | 57811
7.4.25 | REGISTRO P/D RED WHITE Ø 3/4" ó EQUIVALENTE | UN | 1 | 72179 | 72179
7.4.26 | REGISTRO P/D RED WHITE Ø 1" ó EQUIVALENTE | UN | 1 | 106135 | 106135
7.4.27 | REGISTRO PASO DIRECTO RED WHITE DE 1 1/4" | UN | 1 | 130404 | 130404
7.4.28 | REGISTRO PASO DIRECTO DE 1 1/2"" KITZ O SIMILAR | UN | 1 | 141619 | 141619
7.4.29 | REGISTRO RED WHITE DE 1 1/2" O EQUIVALENTE | UN | 1 | 204313 | 204313
7.4.30 | REGISTRO P/D RED WHITE Ø 2" ó EQUIVALENTE | UN | 1 | 228803 | 228803
7.4.31 | REGISTRO PASO DIRECTO DE 2" KITZ O SIMILAR | UN | 1 | 221213 | 221213
7.4.32 | REGISTRO PASO DIRECTO DE 3" KITZ O SIMILAR | UN | 1 | 423132 | 423132
7.4.33 | REGISTRO DE BOLA 200 Lb. - Ø 1/2" | UN | 1 | 14731 | 14731
7.4.34 | CHEQUE P/D RED WHITE Ø 1/2" ó EQUIVALENTE | UN | 1 | 37195 | 37195
7.4.35 | CHEQUE P/D RED WHITE Ø 3/4" ó EQUIVALENTE | UN | 1 | 79301 | 79301
7.4.36 | CHEQUE P/D RED WHITE Ø 1" ó EQUIVALENTE | UN | 1 | 124196 | 124196
7.4.37 | CHEQUE P/D RED WHITE Ø 1 1/2" ó EQUIVALENTE | UN | 1 | 147880 | 147880
7.4.38 | CHEQUE P/D RED WHITE Ø 2" ó EQUIVALENTE | UN | 1 | 171215 | 171215
7.4.39 | CHEQUE CORTINA HIERRO 4" | UN | 1 | 1269583 | 1269583
7.4.40 | CHEQUE HIDRO DE 2" | UN | 1 | 317282 | 317282
7.4.41 | CHEQUE HIDRO DE 2" HFVC HELBERT O SIMILAR | UN | 1 | 321892 | 321892
7.4.42 | CHEQUE HIDRO DE 3" | UN | 1 | 553370 | 553370
7.4.43 | CHEQUE HIDRO DE 4" | UN | 1 | 1138711 | 1138711
7.4.44 | CHEQUE RED WHITE ROSCADO DE 4" | UN | 1 | 1240099 | 1240099
7.4.45 | TUBERIA PVCP 315 PSI DE 1/2" | M | 1 | 4279 | 4279
7.4.46 | TUBERIA PVCP RDE 9 DE 1/2" | M | 1 | 7369 | 7369
7.4.47 | TUBERIA PVCP RDE 11 DE 3/4" | M | 1 | 7056 | 7056
7.4.48 | TUBERIA PVCP RDE 21 DE 3/4". | M | 1 | 6334 | 6334
7.4.49 | TUBERIA PVCP RDE 13.5 DE 1" | M | 1 | 9103 | 9103
7.4.50 | TUBERIA PVCP RDE 21 Ø 1" | M | 1 | 11673 | 11673
7.4.51 | TUBERIA PVCP RDE 21 Ø 1 1/4" | M | 1 | 15260 | 15260
7.4.52 | TUBERIA PVCP RDE 21 Ø 1 1/2" | M | 1 | 17640 | 17640
7.4.53 | TUBERIA PVCP RDE 21 Ø 2" | M | 1 | 25686 | 25686
7.4.54 | TUBERIA PVCP RDE-21 Ø 2 1/2" | M | 1 | 40722 | 40722
7.4.55 | TUBERIA PVCP RDE-21Ø 3" | M | 1 | 51763 | 51763
7.4.56 | TUBERIA PVC-P DE Ø 4" | M | 1 | 74417 | 74417
7.4.57 | ACCESORIO HG DE 4" | UN | 1 | 98770 | 98770
7.4.58 | ACCESORIO HG 3" | UN | 1 | 61515 | 61515
7.4.59 | ACCESORIO HG 1 1/2" | UN | 1 | 22236 | 22236
7.4.60 | ACCESORIO HG DE 1" | UN | 1 | 11932 | 11932
7.4.61 | ACCESORIO HG DE 2" | UN | 1 | 27935 | 27935
7.4.62 | TUBERIA HG DE Ø 1" | M | 1 | 46144 | 46144
7.5 | RED AGUA CALIENTE
7.5.1 | ACCESORIOS CPVC DE 1/2" | UN | 1 | 2633 | 2633
7.5.2 | ACCESORIOS CPVC DE 3/4" | UN | 1 | 4230 | 4230
7.5.3 | TUBERIA CPVC DE 1/2" | M | 1 | 10482 | 10482
7.5.4 | TUBERIA CPVC DE 3/4" | M | 1 | 13359 | 13359
7.6 | PUNTOS HIDRAULICOS
7.6.1 | PUNTO SUMINISTRO GALVANIZADO (INC. ACCESORIOS) | UN | 1 | 84935 | 84935
7.6.2 | PUNTO HIDRÁULICO AGUA CALIENTE | UN | 1 | 37661 | 37661
7.6.3 | PUNTO AGUA FRIA PVC (INC. ACCESORIOS) | UN | 1 | 52068 | 52068
7.6.4 | REPARACIONES HIDRÁULICAS PVC DE 1/2" - 3/4" Y 1" | UN | 1 | 17005 | 17005
7.6.5 | REUBICACIÓN PUNTO HIDRÁULICO AGUA CALIENTE | UN | 1 | 34105 | 34105
7.6.6 | REUBICACIÓN PUNTO HIDRÁULICO AGUA FRIA | UN | 1 | 34614 | 34614
7.7 | SALIDAS SANITARIAS
7.7.1 | PUNTO DESAGUE PVC Ø 2" | UN | 1 | 62867 | 62867
7.7.2 | PUNTO DESAGUE PVC Ø 3" - Ø 4" | UN | 1 | 86690 | 86690
7.7.3 | REPARACIONES SANITARIAS EN 2" | UN | 1 | 33194 | 33194
7.7.4 | REPARACIONES TUBERIA PVC SANITARIA DE 3" | UN | 1 | 37703 | 37703
7.7.5 | REPARACIONES TUBERIA PVC SANITARIA DE 4" | UN | 1 | 44392 | 44392
7.7.6 | REUBICACIÓN SALIDA SANITARIA | UN | 1 | 50892 | 50892
7.8 | BAJANTES - VENTILACIONES - REVENTILACIONES A.N.
7.8.1 | BAJANTE A.N. PVC Ø 3" (INC. ACCESORIOS) | M | 1 | 24908 | 24908
7.8.2 | BAJANTE A.N. PVC Ø 4" (INC. ACCESORIOS) | M | 1 | 31347 | 31347
7.8.3 | BAJANTE A.N. PVC Ø 6" (INC. ACCESORIOS) | M | 1 | 62952 | 62952
7.8.4 | VENTILACION Y REVENTILACION PVC Ø 2" (INC. ACCESORIOS) | M | 1 | 16174 | 16174
7.8.5 | VENTILACION Y REVENTILACION PVC Ø 3" (INC. ACCESORIOS) | M | 1 | 18599 | 18599
7.9 | RED DE GAS
7.9.1 | ACCESORIO DE COBRE DE 1 1/4" | UN | 1 | 23399 | 23399
7.9.2 | ACCESORIO DE COBRE DE 1" | UN | 1 | 14469 | 14469
7.9.3 | ACCESORIO DE COBRE DE 3/4" | UN | 1 | 7419 | 7419
7.9.4 | ACOMETIDA DE GAS UNIFAMILIAR | UN | 1 | 396632 | 396632
7.9.5 | CAJA MEDIDOR GAS 140x45 | UN | 1 | 264139 | 264139
7.9.6 | CAJA MEDIDOR GAS 45x45 | UN | 1 | 124001 | 124001
7.9.7 | CAJA MEDIDOR GAS 72x45 | UN | 1 | 169426 | 169426
7.9.8 | ADAPTADOR MACHO COBRE COBRE Ø 1/2" | UN | 1 | 3105 | 3105
7.9.9 | ADAPTADOR MACHO COBRE COBRE Ø 3/4" | UN | 1 | 3709 | 3709
7.9.10 | BUSHING HG 3/4" x 1/2" | UN | 1 | 4211 | 4211
7.9.11 | BUSHING HG 1" x 1/2" | UN | 1 | 4622 | 4622
7.9.12 | CODO HG Ø 1/2" | UN | 1 | 4854 | 4854
7.9.13 | CODO HG Ø 3/4" | UN | 1 | 5282 | 5282
7.9.14 | ACCESORIO HG DE 1" | UN | 1 | 10736 | 10736
7.9.15 | ACCESORIO HG DE 2" | UN | 1 | 25141 | 25141
7.9.16 | ACCESORIOS DE COBRE DE 1/2" | UN | 1 | 5412 | 5412
7.9.17 | CODO DE COBRE Ø 3/4" | UN | 1 | 7023 | 7023
7.9.18 | ACCESORIOS DE COBRE DE 1" | UN | 1 | 13228 | 13228
7.9.19 | CONDUCTO EVACUACION GAS 15 x 22 | M | 1 | 45748 | 45748
7.9.20 | COPA DE COBRE 3/4" x 1/2" | UN | 1 | 4931 | 4931
7.9.21 | COPA DE COBRE 1" x 1/2" | UN | 1 | 7377 | 7377
7.9.22 | COPA DE COBRE 1" x 3/4" | UN | 1 | 7786 | 7786
7.9.23 | INSTALACION INTERNA PUNTO PRINCIPAL 15 m | UN | 1 | 2258175 | 2258175
7.9.24 | INSTALACION INTERNA PUNTO ADICIONAL 6 m | UN | 1 | 1011098 | 1011098
7.9.25 | ELEVADOR DE GAS Ø 1/2" | UN | 1 | 13938 | 13938
7.9.26 | MANGUERA DE CONEXION FLEXIBLE | UN | 1 | 8622 | 8622
7.9.27 | MEDIDOR GAS 2.5 | UN | 1 | 221885 | 221885
7.9.28 | REGULADOR 143 E-METER | UN | 1 | 186913 | 186913
7.9.29 | REGULADOR RP 40 | UN | 1 | 41058 | 41058
7.9.30 | TAPON DE COBRE Ø 1/2" | UN | 1 | 2549 | 2549
7.9.31 | TAPON DE COBRE Ø 3/4" | UN | 1 | 3424 | 3424
7.9.32 | TAPON DE COBRE Ø 1" | UN | 1 | 4119 | 4119
7.9.33 | TAPON HG Ø 1/2" | UN | 1 | 4273 | 4273
7.9.34 | TAPON HG Ø 3/4" | UN | 1 | 4388 | 4388
7.9.35 | TAPON HG Ø 1" | UN | 1 | 5453 | 5453
7.9.36 | TEE DE COBRE Ø 1/2" | UN | 1 | 5722 | 5722
7.9.37 | TEE DE COBRE Ø 3/4" | UN | 1 | 7058 | 7058
7.9.38 | TEE DE COBRE Ø 1" | UN | 1 | 11001 | 11001
7.9.39 | TEE HG Ø 1/2" | UN | 1 | 5015 | 5015
7.9.40 | TEE HG Ø 3/4" | UN | 1 | 7603 | 7603
7.9.41 | TEE HG Ø 1" | UN | 1 | 15911 | 15911
7.9.42 | TEE REDUCIDA EN POLIETILENO 1" x 1/2" | UN | 1 | 36192 | 36192
7.9.43 | TUBERIA HIERRO GALVANIZADO DE 1/2" | M | 1 | 16421 | 16421
7.9.44 | TUBERIA DE ACERO GALVANIZADO Ø 3/4" (INC. ACCESORIOS) | M | 1 | 31295 | 31295
7.9.45 | TUBERIA HG DE Ø 1" | M | 1 | 46144 | 46144
7.9.46 | TUBERIA DE COBRE TIPO L DE 1/2" | M | 1 | 16121 | 16121
7.9.47 | TUBERIA DE COBRE TIPO L DE 1/2" (INCLUYE ACCESORIOS) | M | 1 | 23317 | 23317
7.9.48 | TUBERIA DE COBRE TIPO L DE 3/4" | M | 1 | 26019 | 26019
7.9.49 | TUBERIA DE COBRE TIPO L DE 3/4" (INCLUYE ACCESORIOS) | M | 1 | 35750 | 35750
7.9.50 | TUBERIA DE COBRE TIPO L DE 1" | M | 1 | 40607 | 40607
7.9.51 | TUBERIA DE COBRE TIPO L DE 1 1/4" | M | 1 | 76337 | 76337
7.9.52 | TUBERIA DE POLIETILENO Ø 1/2" | M | 1 | 16336 | 16336
7.9.53 | TUBERIA DE POLIETILENO Ø 3/4" | M | 1 | 18770 | 18770
7.9.54 | TUBERIA DE POLIETILENO Ø 1" | M | 1 | 21733 | 21733
7.9.55 | ACCESORIOS DE COBRE DE 1/2" | UN | 1 | 6413 | 6413
7.9.56 | UNION DE COBRE Ø 3/4" | UN | 1 | 6593 | 6593
7.9.57 | UNIVERSAL DE COBRE Ø 1/2" | UN | 1 | 9820 | 9820
7.9.58 | UNIVERSAL DE COBRE Ø 3/4" | UN | 1 | 19187 | 19187
7.9.59 | UNIVERSAL HG Ø 1/2" | UN | 1 | 10902 | 10902
7.9.60 | UNIVERSAL HG Ø 3/4" | UN | 1 | 13284 | 13284
7.9.61 | UNIVERSAL HG DE Ø 1 1/2" | UN | 1 | 28647 | 28647
7.9.62 | UNIVERSAL HG DE Ø 1" | UN | 1 | 19152 | 19152
7.9.63 | UNIVERSAL HG DE Ø 2" | UN | 1 | 50431 | 50431
7.9.64 | UNIVERSAL HG DE Ø 3" | UN | 1 | 116342 | 116342
7.9.65 | VALVULA DE BOLA Ø 1/2" HNPT | UN | 1 | 19513 | 19513
7.9.66 | VALVULA DE BOLA PARA MEDIDOR GAS | UN | 1 | 17837 | 17837
7.9.67 | ENCAÑUELADO DE 1 1/4" | M | 1 | 9259 | 9259
7.9.68 | ENCAÑUELADO DE 1" | M | 1 | 8441 | 8441
7.9.69 | ENCAÑUELADO DE 1/2" | M | 1 | 6729 | 6729
7.9.70 | ENCAÑUELADO DE 3/4" | M | 1 | 7586 | 7586
7.9.71 | PUNTO DE GAS DE 1" | UN | 1 | 64954 | 64954
7.9.72 | PUNTO DE GAS DE 1/2" | UN | 1 | 24217 | 24217
7.9.73 | PUNTO DE GAS DE 3/4" | UN | 1 | 36206 | 36206
7.9.74 | REGISTRO DE BOLA PARA GAS 1/2" | UN | 1 | 32710 | 32710
7.9.75 | REGISTRO DE BOLA PARA GAS DE 3/4" | UN | 1 | 39933 | 39933
7.9.76 | REGISTRO DE BOLA PARA GAS DE 1" | UN | 1 | 55823 | 55823
7.10 | TUBERIA PVC UNION MECANICA
7.10.1 | ACCESORIO PVC U.M DE 3" | UN | 1 | 96496 | 96496
7.10.2 | ACCESORIOS PVC U.M DE 4" | UN | 1 | 146706 | 146706
7.10.3 | TUBERIA PVC U.M DE 2" | M | 1 | 25448 | 25448
7.10.4 | TUBERIA PVC U.M DE 3" | M | 1 | 36266 | 36266
7.10.5 | TUBERIA PVC U.M DE 4" | M | 1 | 57503 | 57503
7.11 | TANQUE ALMACENAMIENTO EN CONCRETO
7.11.1 | ESCALERA DE GATO | M | 1 | 110976 | 110976
7.11.2 | FLOTADOR MECANICO | UN | 1 | 242942 | 242942
7.11.3 | FLOTADOR MECANICO DE 2" | UN | 1 | 317668 | 317668
7.11.4 | LOSA DE FONDO EN CONCRETO PARA TANQUE E: 0.20 F'c 21 MPA | M2 | 1 | 195238 | 195238
7.11.5 | LOSA SUPERIOR PARA TANQUES E: 0.12 F'c 21 MPA - INCLUYE VIGAS PROFUNDAS | M2 | 1 | 95894 | 95894
7.12 | OTROS
7.12.1 | ACCESORIOS 3" (RED CONTRA INCENDIOS) | UN | 1 | 68621 | 68621
7.12.2 | GABINETES TIPO 1 | UN | 1 | 1759419 | 1759419
7.12.3 | LLAVE MANGUERA DE 1/2" (SUMINISTRO E INSTALACIÓN) | UN | 1 | 17153 | 17153
7.12.4 | MEDIDOR DE AGUA DE 2" | UN | 1 | 173347 | 173347
7.12.5 | NIPLE PASAMUROS DE 1 1/2" | UN | 1 | 70888 | 70888
7.12.6 | NIPLE PASAMUROS DE 1" | UN | 1 | 64428 | 64428
7.12.7 | NIPLE PASAMUROS DE 2" | UN | 1 | 83426 | 83426
7.12.8 | NIPLE PASAMUROS DE 3" | UN | 1 | 101374 | 101374
7.12.9 | NIPLE PASAMUROS DE 4" | UN | 1 | 122210 | 122210
7.12.10 | PLANTA DE POTABILIZACIÓN DE AGUA, INCLUYE TANQUE, ACCESORIOS, QUIMICOS, ETC (SUM E INSTALACIÓN) | UN | 1 | 8845146 | 8845146
8 | INSTALACIÓN ELECTRICA, TELEFÓNICA Y COMUNICACIONES |  |  |  |  | 187478004
8.1 | SALIDAS PARA ALUMBRADO Y TOMAS
8.1.1 | SALIDA + INTERRUPTOR SENCILLO LUMINEX O EQUIVALENTE - PVC | UN | 1 | 73069 | 73069
8.1.2 | SALIDA + INTERRUPTOR DOBLE LUMINEX O EQUIVALENTE - PVC | UN | 1 | 84698 | 84698
8.1.3 | SALIDA + INTERRUPTOR TRIPLE LUMINEX O EQUIVALENTE- PVC | UN | 1 | 96983 | 96983
8.1.4 | SALIDA + BOTON TIMBRE - PVC | UN | 1 | 74851 | 74851
8.1.5 | SALIDA + CAMPANA TIMBRE - PVC | UN | 1 | 83241 | 83241
8.1.6 | SALIDA PARA LAMPARA FLUORESCENTE - PVC | UN | 1 | 66502 | 66502
8.1.7 | SALIDA PARA LAMPARA INCANDESCENTE (INCLUYE ROSETA) - PVC | UN | 1 | 74887 | 74887
8.1.8 | SALIDA + TOMACORRIENTE DOBLE MONOFASICA - PVC | UN | 1 | 66515 | 66515
8.1.9 | SALIDA + TOMACORRIENTE DOBLE (GFCI) LUMINEX O EQUIVALENTE PARA BAÑOS, LABORATORIOS Y COCINAS - PVC | UN | 1 | 92301 | 92301
8.1.10 | SALIDA SONIDO EN 3/4 L=3M | UN | 1 | 42097 | 42097
8.1.11 | SALIDA SONIDO EN 3/4 L=5M | UN | 1 | 48403 | 48403
8.1.12 | SALIDA SONIDO EN 3/4 L=5M CON CABLE POLARIZADO 2X14 | UN | 1 | 61057 | 61057
8.1.13 | SALIDA SONIDO EN 3/4 L=8M | UN | 1 | 65325 | 65325
8.1.14 | SALIDA SONIDO EN 3/4 L=15M | UN | 1 | 97515 | 97515
8.1.15 | SALIDA + TOMA BIFASICA 20 A 250V (GFCI) - PVC | UN | 1 | 108299 | 108299
8.1.16 | SALIDA + TRIFASICA NEMA 14-30R 208 V (3fases + tierra) - PVC | UN | 1 | 136574 | 136574
8.1.17 | SALIDA PARA LAMPARA INCANDESCENTE (INCLUYE ROSETA) - EMT | UN | 1 | 71941 | 71941
8.1.18 | SALIDA PARA LAMPARA FLUORESCENTE - EMT | UN | 1 | 71471 | 71471
8.1.19 | SALIDA FLOTADOR - PVC | UN | 1 | 122031 | 122031
8.1.20 | SALIDA FOTOCELDA - PVC | UN | 1 | 66225 | 66225
8.1.21 | SALIDA + INTERRUPTOR SENCILLO CONMUTABLE - PVC | UN | 1 | 82105 | 82105
8.1.22 | SALIDA PARA TEMPORIZADOR - PVC | UN | 1 | 58545 | 58545
8.1.23 | SALIDA PARA CONTACTOR - PVC | UN | 1 | 66225 | 66225
8.1.24 | SALIDA PUNTO ALARMA - PVC | UN | 1 | 66225 | 66225
8.1.25 | SALIDA PUNTO ALARMA - EMT | UN | 1 | 78268 | 78268
8.2 | BANDEJAS DE DISTRIBUCION
8.2.1 | BANDEJA TIPO ESCALERA 30 X 8 PORTA CABLE CON SOPORTERIA Y CON PINTURA ELECTROSTATICA | M | 1 | 96389 | 96389
8.2.2 | CANALETA METALICA 10 x 4 CON DIVISION INCLUYE ACCESORIOS CON PINTURA ELECTROSTATICA | M | 1 | 56183 | 56183
8.2.3 | CANALETA PLASTICA 10 x 4 ANCLAJE INCLUYE ACCESORIOS | M | 1 | 68967 | 68967
8.2.4 | DUCTOS VERTICALES 30 x 8 INCLUYE ACCESORIOS CON PINTURA ELECTROSTATICA | M | 1 | 94376 | 94376
8.3 | ACOMETIDAS Y CONDUCTORES
8.3.1 | TUBERIA PVC 1/2" INCRUSTADA | M | 1 | 5271 | 5271
8.3.2 | TUBERIA PVC 3/4" INCRUSTADA | M | 1 | 6479 | 6479
8.3.3 | TUBERIA PVC 1" INCRUSTADA | M | 1 | 7556 | 7556
8.3.4 | TUBERIA PVC 1 1/4" INCRUSTADA | M | 1 | 8720 | 8720
8.3.5 | TUBERIA PVC 1 1/2" INCRUSTADA | M | 1 | 11001 | 11001
8.3.6 | TUBERIA PVC 2" INCRUSTADA | M | 1 | 12708 | 12708
8.3.7 | DUCTO ELÉCTRICO PESADO 3" INCRUSTADA | M | 1 | 22428 | 22428
8.3.8 | TUBERIA EMT 1/2" - SUSPENDIDA INCLUYE ACCESORIOS | M | 1 | 9316 | 9316
8.3.9 | TUBERIA EMT 3/4" - SUSPENDIDA INCLUYE ACCESORIOS | M | 1 | 12132 | 12132
8.3.10 | TUBERIA EMT 1" - SUSPENDIDA INCLUYE ACCESORIOS | M | 1 | 15111 | 15111
8.3.11 | TUBERIA EMT 1 1/2" - SUSPENDIDA INCLUYE ACCESORIOS | M | 1 | 22647 | 22647
8.3.12 | TUBERIA EMT 2" - SUSPENDIDA INCLUYE ACCESORIOS | M | 1 | 30655 | 30655
8.3.13 | TUBERIA EMT 2 1/2" - SUSPENDIDA INCLUYE ACCESORIOS | M | 1 | 34973 | 34973
8.3.14 | CABLEADO 1#12 | M | 1 | 2586 | 2586
8.3.15 | CABLEADO 1#10 | M | 1 | 3334 | 3334
8.3.16 | CABLEADO 2#12 | M | 1 | 6176 | 6176
8.3.17 | CABLEADO 2#10 | M | 1 | 6295 | 6295
8.3.18 | CABLEADO 2#8 | M | 1 | 9147 | 9147
8.3.19 | CABLEADO 3#10 | M | 1 | 9281 | 9281
8.3.20 | CABLEADO 3#8 | M | 1 | 13462 | 13462
8.3.21 | CABLEADO 2#8 + 1#10 | M | 1 | 12332 | 12332
8.3.22 | CABLEADO 4#10 | M | 1 | 12799 | 12799
8.3.23 | CABLEADO 5#10 | M | 1 | 15663 | 15663
8.3.24 | CABLEADO 4#8 | M | 1 | 18336 | 18336
8.3.25 | CABLEADO 2#6 + 1#10 | M | 1 | 20129 | 20129
8.3.26 | CABLEADO 3#8 + 1#10 | M | 1 | 19202 | 19202
8.3.27 | CABLEADO 1#8 + 1#10 + 1#12T | M | 1 | 11913 | 11913
8.3.28 | CABLEADO 3#8 + 2#10 | M | 1 | 23263 | 23263
8.3.29 | CABLEADO 2#6 + 1#6 | M | 1 | 24293 | 24293
8.3.30 | CABLEADO 2#8 + 1#10 + 1#12T | M | 1 | 17337 | 17337
8.3.31 | CABLEADO 3#6 + 1#10 | M | 1 | 28076 | 28076
8.3.32 | CABLEADO 1#6 + 1#8 + 1#10T | M | 1 | 16972 | 16972
8.3.33 | CABLEADO 3#8 + 1#6 + 2#10 | M | 1 | 32841 | 32841
8.3.34 | CABLEADO 3#8 + 1#10 + 1#12T | M | 1 | 26125 | 26125
8.3.35 | CABLEADO 2#6 + 1#8 + 1#10T | M | 1 | 25330 | 25330
8.3.36 | CABLEADO 3#6 + 1#8 + 1#10T | M | 1 | 33275 | 33275
8.3.37 | CABLEADO 3#6 + 1#8 + 2#10T | M | 1 | 37057 | 37057
8.3.38 | CABLEADO 1#4 + 1#6 + 1#8T | M | 1 | 26567 | 26567
8.3.39 | CABLEADO 3#8 + 1#4 + 1#8 | M | 1 | 34349 | 34349
8.3.40 | CABLEADO 2#4 + 1#6 + 1#8T | M | 1 | 39937 | 39937
8.3.41 | CABLEADO 3#4 + 1#6 + 1#8T | M | 1 | 53111 | 53111
8.3.42 | CABLEADO 3#6 + 1#4 + 2#6T | M | 1 | 54005 | 54005
8.3.43 | CABLEADO 3#4 + 1#6 + 1#6T | M | 1 | 55908 | 55908
8.3.44 | CABLEADO 3#2 + 1#8 | M | 1 | 73758 | 73758
8.3.45 | CABLEADO 3#4 + 1#2 + 2#6T | M | 1 | 78810 | 78810
8.3.46 | CABLEADO 3#2 + 1#4 + 1#8 | M | 1 | 86931 | 86931
8.3.47 | CABLEADO 3#2 + 1#4 + 1#6T | M | 1 | 89730 | 89730
8.3.48 | CABLEADO 3#4 + 1#1/0 + 1#4T | M | 1 | 89509 | 89509
8.3.49 | CABLEADO 3#2 + 1#2/0 + 1#2 | M | 1 | 134030 | 134030
8.3.50 | CABLEADO 3#2 + 1#1/0 + 2#6T | M | 1 | 121427 | 121427
8.3.51 | CABLEADO 3#1/0 + 1#2 + 1#6 | M | 1 | 140239 | 140239
8.3.52 | CABLEADO 3#1/0 + 1#2 + 1#4T | M | 1 | 144968 | 144968
8.3.53 | CABLEADO 3#2/0 + 1#1/0 + 1#6 | M | 1 | 170178 | 170178
8.4 | TABLEROS E INTERRUPTORES
8.4.1 | TABLERO DE AUTOMÁTICOS DE 12 CIRCUITOS TIPO PESADO CON PUERTA Y CERRADURA DE CIERRE, CERRADURA Y ESPACIO TOTALIZADOR INDUSTRIAL NTQ-412T Y BARRAJE DE TIERRA AISLADA. | UN | 1 | 329888 | 329888
8.4.2 | TABLERO DE AUTOMÁTICOS DE 18 CIRCUITOS TIPO PESADO CON PUERTA Y CERRADURA DE CIERRE, CERRADURA Y ESPACIO TOTALIZADOR INDUSTRIAL NTQ-412T Y BARRAJE DE TIERRA AISLADA. | UN | 1 | 414796 | 414796
8.4.3 | TABLERO DE AUTOMÁTICOS DE 24 CIRCUITOS TIPO PESADO CON PUERTA Y CERRADURA DE CIERRE, CERRADURA Y ESPACIO TOTALIZADOR INDUSTRIAL NTQ-412T Y BARRAJE DE TIERRA AISLADA. | UN | 1 | 481163 | 481163
8.4.4 | TABLERO DE AUTOMÁTICOS DE 30 CIRCUITOS TIPO PESADO CON PUERTA Y CERRADURA DE CIERRE, CERRADURA Y ESPACIO TOTALIZADOR INDUSTRIAL NTQ-412T Y BARRAJE DE TIERRA AISLADA. | UN | 1 | 543773 | 543773
8.4.5 | TABLERO DE AUTOMÁTICOS DE 36 CIRCUITOS TIPO PESADO CON PUERTA Y CERRADURA DE CIERRE, CERRADURA Y ESPACIO TOTALIZADOR INDUSTRIAL NTQ-412T Y BARRAJE DE TIERRA AISLADA. | UN | 1 | 609055 | 609055
8.4.6 | TABLERO DE AUTOMÁTICOS DE 42 CIRCUITOS TIPO PESADO CON PUERTA Y CERRADURA DE CIERRE, CERRADURA Y ESPACIO TOTALIZADOR INDUSTRIAL NTQ-412T Y BARRAJE DE TIERRA AISLADA. | UN | 1 | 638299 | 638299
8.4.7 | INTERRUPTOR AUTOMATICO ENCHUFABLE 1 POLO 15/60 A | UN | 1 | 16917 | 16917
8.4.8 | INTERRUPTOR AUTOMATICO ENCHUFABLE 2 POLO 15/30 A | UN | 1 | 34284 | 34284
8.4.9 | INTERRUPTOR AUTOMATICO ENCHUFABLE 2 POLO 40/60 A | UN | 1 | 47271 | 47271
8.4.10 | INTERRUPTOR AUTOMATICO ENCHUFABLE 2 POLO 70/100 A | UN | 1 | 73105 | 73105
8.4.11 | INTERRUPTOR AUTOMATICO ENCHUFABLE 3 POLO 15/60 A | UN | 1 | 84585 | 84585
8.4.12 | INTERRUPTOR AUTOMATICO ENCHUFABLE 3 POLO 70/100 A | UN | 1 | 109627 | 109627
8.4.13 | BREAKER INDUSTRIAL 3 X 15/60 A | UN | 1 | 313595 | 313595
8.4.14 | BREAKER INDUSTRIAL 3 X 75/100 A | UN | 1 | 349267 | 349267
8.4.15 | BREAKER INDUSTRIAL 3 X 125/225 A | UN | 1 | 524031 | 524031
8.4.16 | BREAKER INDUSTRIAL 3 X 250/400 A | UN | 1 | 850864 | 850864
8.4.17 | BREAKER INDUSTRIAL 3 X 500/600 A | UN | 1 | 1587210 | 1587210
8.4.18 | BREAKER INDUSTRIAL 3 X 700/800 A | UN | 1 | 2090758 | 2090758
8.4.19 | BREAKER RIEL MONOPOLAR 1 X 6/63 A | UN | 1 | 20326 | 20326
8.4.20 | BREAKER RIEL BIPOLAR 2 X 20/50 A | UN | 1 | 37068 | 37068
8.4.21 | BREAKER RIEL TRIPOLAR 1 X 40/63 A | UN | 1 | 63530 | 63530
8.5 | TELEVISION Y TELEFONOS
8.5.1 | CAJA DE PASO 60X50 MAMPOSTERIA | UN | 1 | 494052 | 494052
8.5.2 | STRIP TELEFONICO 10 PARES, CON CAJA STRIP 30X30X15 Y REGLETA 10 PARES | UN | 1 | 197546 | 197546
8.5.3 | SALIDA TEL 1/2" PVC Y CABLE | UN | 1 | 52646 | 52646
8.5.4 | CAJA DE PASO 10X10 | UN | 1 | 10733 | 10733
8.5.5 | CABLE TELEFONICO 2 PARES | M | 1 | 1951 | 1951
8.5.6 | SALIDA PARA ANTENA DE TV EN TUBERÍA DE Ø 1/2" PVC (L=12M) | UN | 1 | 73377 | 73377
8.5.7 | MASTIL CON CAPACETE FI=1-1/4" X 3 MTS. | UN | 1 | 120448 | 120448
8.5.8 | MASTIL CON CAPACETE FI=1" X 6 MTS. | UN | 1 | 188390 | 188390
8.5.9 | CAJA Y AMPLIFICADOR PARA ANTENA DE TV | UN | 1 | 206240 | 206240
8.6 | CABLEADO ESTRUCTURADO, VOZ Y DATOS
8.6.1 | CABLE UTP CAT 6 TENDIDO CERTIFICADO | M | 1 | 4275 | 4275
8.6.2 | PATCH CORD CATEGORIA 6 X 1 m CERTIFICADO | UN | 1 | 15453 | 15453
8.6.3 | PATCH CORD CATEGORIA 6 X 3 m CERTIFICADO | UN | 1 | 24495 | 24495
8.6.4 | SALIDA DE VOZ O DATOS EN CANALETA | UN | 1 | 56442 | 56442
8.6.5 | SALIDA DE VOZ Y DATOS EN CANALETA | UN | 1 | 76149 | 76149
8.6.6 | PATCH PANEL 24 PUERTOS CATEGORIA 6 | UN | 1 | 428748 | 428748
8.6.7 | PATCH PANEL 48 PUERTOS CATEGORIA 6 | UN | 1 | 798227 | 798227
8.6.8 | ACCES POINT 3COM O EQUIVALENTE | UN | 1 | 2100596 | 2100596
8.6.9 | SALIDA PARA TOMACORRIENTE DOBLE MONOFASICA EN CANALETA | UN | 1 | 48969 | 48969
8.6.10 | TOMACORRIENTE DOBLE POLO A TIERRA REGULADA COLOR NARANJA EN CANALETA | UN | 1 | 78249 | 78249
8.6.11 | TOMACORRIENTE DOBLE POLO A TIERRA REGULADA | UN | 1 | 93950 | 93950
8.6.12 | GABINETE 60X60 HOMOLOGADO | UN | 1 | 590428 | 590428
8.6.13 | GABINETE 90X90 HOMOLOGADO INCLUYE VENTILADOR Y MULTITOMA | UN | 1 | 1018726 | 1018726
8.6.14 | SWITCH 24 PUERTOS MARCA 3COM O EQUIVALENTE | UN | 1 | 2439926 | 2439926
8.6.15 | SWITCH 48 PUERTOS MARCA 3COM O EQUIVALENTE | UN | 1 | 4311070 | 4311070
8.6.16 | REGULADOR TRIFASICO DE 5 KVA | UN | 1 | 5798116 | 5798116
8.6.17 | REGULADOR TRIFASICO DE 10 KVA | UN | 1 | 7171355 | 7171355
8.6.18 | REGULADOR TRIFASICO DE 15 KVA | UN | 1 | 7781681 | 7781681
8.7 | PUESTA A TIERRA Y PROTECCIÓN CONTRA DESCARGAS ATMOSFÉRICAS
8.7.1 | ELECTRODO DE PUESTA A TIERRA EN CU DE 5/8"X 8' + CONECTOR | UN | 1 | 138412 | 138412
8.7.2 | SUMINISTRO DE UN KIT DE MONTAJE PARA PUNTA CAPTADORA COMPUESTO DE LOS SIGUIENTES ELEMENTOS: BASE EN BRONCE CON TORNILLOS DE FIJACIÓN A LA SUPERFICIE DE CONCRETO. PUNTA CAPTADORA FRANKLIN DE 0.6 M. DE ALTURA. EN ACERO INOXIDABLE DE Ø 3/8 “ TIPO 1 “. ABRAZADERA PARA FIJACIÓN DE CABLE | UN | 1 | 131955 | 131955
8.7.3 | SUMINISTRO DE UN KIT DE MONTAJE PARA PUNTA CAPTADORA COMPUESTO DE LOS SIGUIENTES ELEMENTOS: BASE EN BRONCE CON TORNILLOS DE FIJACIÓN A LA SUPERFICIE DE CONCRETO. PUNTA CAPTADORA FRANKLIN DE 0.80 M. DE ALTURA. EN ACERO INOXIDABLE DE Ø 3/8 “ TIPO 1 “. ABRA | UN | 1 | 149176 | 149176
8.7.4 | SUMINISTRO DE UN KIT DE MONTAJE PARA PUNTA CAPTADORA COMPUESTO DE LOS SIGUIENTES ELEMENTOS: BASE EN BRONCE CON TORNILLOS DE FIJACIÓN A LA SUPERFICIE DE CONCRETO. PUNTA CAPTADORA FRANKLIN DE 1.00 M. DE ALTURA. EN ACERO INOXIDABLE DE Ø 3/8 “ TIPO 1 “. ABRA | UN | 1 | 166398 | 166398
8.7.5 | BAJANTE PARARRAYOS EN 3/4" X 3m GALVANIZADO Y CABLE #2 AWG DESNUDO | UN | 1 | 310119 | 310119
8.7.6 | TENDIDO DE CONDUCTOR DE COBRE DESNUDO # 2 AWG, DESDE LA CUBIERTA HASTA EL TERRENO POR LAS BAJANTES. | M | 1 | 18625 | 18625
8.7.7 | INTERCONEXION MALLAS CABLE 2/0 COBRE DESNUDO | M | 1 | 55093 | 55093
8.7.8 | TENDIDO DE TUBERÍA Ø 1” GALVANIZADO IMC EMBEBIDO EN LAS COLUMNAS DE CONCRETO, DESDE LA CUBIERTA HASTA EL TERRENO. | M | 1 | 22233 | 22233
8.7.9 | ABRAZADERAS DE BRONCE PARA SOPORTAR EL CABLE AL MURO DE CONCRETO APROBADAS PARA INTEMPERIE. | UN | 1 | 18514 | 18514
8.7.10 | GRAPA DERIVACIÓN EN T DE BRONCE PARA SOPORTAR EL CABLE AL MURO DE CONCRETO APROBADAS PARA INTEMPERIE. | UN | 1 | 24753 | 24753
8.7.11 | GRAPA CUADRADA DE BRONCE PARA SOPORTAR EL CABLE AL MURO DE CONCRETO APROBADAS PARA INTEMPERIE. | UN | 1 | 24753 | 24753
8.7.12 | CONEXIÓN EXOTÉRMICA VARILLA-CABLE CALIBRE #2 AWG. INCLUYE SUMINISTRO DE MOLDE FUNDENTE Y DEMÁS ACCESORIOS. | UN | 1 | 39633 | 39633
8.7.13 | TIERRA ARMARIO MEDIDORES 1 VARILLA Y CABLE No. 2 | UN | 1 | 283805 | 283805
8.7.14 | TIERRA TABLERO GRAL. DIST. 1 VARILLA Y CABLE 1/0 | UN | 1 | 326233 | 326233
8.7.15 | TIERRA SUBESTACION CAPSULADA CON TRES VARILLAS CW Y DEMAS ACCESORIOS | UN | 1 | 966550 | 966550
8.7.16 | TIERRA SUBESTACION LOCAL O PEDESTAL CON TRES VARILLAS CW Y DEMAS ACCESORIOS | UN | 1 | 855162 | 855162
8.7.17 | MALLA A TIERRA PARA PARARRAYOS COMPUESTA POR TRES (3) VARILLAS DE PUESTA A TIERRA DE COBRE DE 5/8X2.44 MTS, UNIDAS ENTRE SI CON CABLE NO. 2 DE CU DESNUDO. LA UNIÓN ENTRE VARILLA Y CABLE SERA CON SOLDADURA EXOTERMICA CAD WELD O SIMILAR | UN | 1 | 1220944 | 1220944
8.8 | CANALIZACION ELECTRICA
8.8.1 | CANALIZACION ELECTRICA SUBTERRANEA 1 x 2" PVC | M | 1 | 18248 | 18248
8.8.2 | CANALIZACION ELECTRICA SUBTERRANEA 2 x 2" PVC | M | 1 | 26374 | 26374
8.8.3 | CANALIZACION ELECTRICA SUBTERRANEA 2 x 3" PVC | M | 1 | 43642 | 43642
8.8.4 | CANALIZACION ELECTRICA SUBTERRANEA 2 x 4" PVC | M | 1 | 92018 | 92018
8.8.5 | CANALIZACION ELECTRICA SUBTERRANEA 4 x 4" PVC | M | 1 | 154861 | 154861
8.9 | CAMARAS DE INSPECCION
8.9.1 | CAJA DE PASO EN MAMPOSTERIA 30X30 CMS TIPO AP 280 CODENSA | UN | 1 | 252242 | 252242
8.9.2 | CAMARA ENERGIA CON MARCO Y TAPA 71.5X71.5 CS 274 | UN | 1 | 562182 | 562182
8.9.3 | CAMARA ENERGIA CON MARCO Y TAPA 130.5X80.5 CS 275 | UN | 1 | 900890 | 900890
8.9.4 | CAMARA ENERGIA CON MARCO Y TAPA 161X130.5 CS 276 | UN | 1 | 1264667 | 1264667
8.10 | POSTES DE CONCRETO
8.10.1 | SUMINISTRO, AHOYADO Y PLOMADA DE POSTE DE CONCRETO PRETENSADO DE 8 MTS- 510 KG | UN | 1 | 580491 | 580491
8.10.2 | SUMINISTRO, AHOYADO Y PLOMADA DE POSTE DE CONCRETO PRETENSADO DE 8 MTS- 750 KG | UN | 1 | 748183 | 748183
8.10.3 | SUMINISTRO, AHOYADO Y PLOMADA DE POSTE DE CONCRETO PRETENSADO DE 8 MTS-1050 KG | UN | 1 | 807560 | 807560
8.10.4 | SUMINISTRO, AHOYADO Y PLOMADA DE POSTE DE CONCRETO PRETENSADO DE 10 MTS- 510 KG | UN | 1 | 747504 | 747504
8.10.5 | SUMINISTRO, AHOYADO Y PLOMADA DE POSTE DE CONCRETO PRETENSADO DE 10 MTS- 750 KG | UN | 1 | 870665 | 870665
8.10.6 | SUMINISTRO, AHOYADO Y PLOMADA DE POSTE DE CONCRETO PRETENSADO DE 10 MTS-1050 KG | UN | 1 | 945822 | 945822
8.10.7 | SUMINISTRO, AHOYADO Y PLOMADA DE POSTE DE CONCRETO PRETENSADO DE 12 MTS- 510 KG | UN | 1 | 989779 | 989779
8.10.8 | SUMINISTRO, AHOYADO Y PLOMADA DE POSTE DE CONCRETO PRETENSADO DE 12 MTS- 750 KG | UN | 1 | 1063991 | 1063991
8.10.9 | SUMINISTRO, AHOYADO Y PLOMADA DE POSTE DE CONCRETO PRETENSADO DE 12 MTS-1050 KG | UN | 1 | 1529423 | 1529423
8.11 | TRANSFORMADORES
8.11.1 | SUMINISTRO E INSTALACION TRANSFORMADOR TRIFASICO DE 30 KVA | UN | 1 | 9114439 | 9114439
8.11.2 | SUMINISTRO E INSTALACION TRANSFORMADOR TRIFASICO DE 45 KVA | UN | 1 | 11077156 | 11077156
8.11.3 | SUMINISTRO E INSTALACION TRANSFORMADOR TRIFASICO DE 75 KVA | UN | 1 | 13626243 | 13626243
8.11.4 | SUMINISTRO E INSTALACION TRANSFORMADOR TRIFASICO DE 112.5 KVA | UN | 1 | 17209461 | 17209461
8.11.5 | SUMINISTRO E INSTALACION TRANSFORMADOR TRIFASICO DE 150 KVA | UN | 1 | 21211212 | 21211212
8.11.6 | SUMINISTRO E INSTALACION TRANSFORMADOR TRIFASICO DE 225 KVA | UN | 1 | 28033730 | 28033730
8.12 | REVISIÓN GENERAL ELÉCTRICA
8.12.1 | REVISIÓN Y REPARACIÓN DE PUNTO ELÉCTRICO (INC. CAMBIO DE APARATOS) | UN | 1 | 14905 | 14905
8.13 | ARMARIOS Y EQUIPOS DE MEDIDA
8.13.1 | CELDA DE ENTRADA Y SALIDA | UN | 1 | 9691307 | 9691307
8.13.2 | CELDAPROTECCION PARA TRANSFORMADOR DE 45 KVA | UN | 1 | 3620375 | 3620375
8.13.3 | CELDA DE PROTECCION PARA TRANSFORMADOR DE 75 KVA | UN | 1 | 3772957 | 3772957
8.13.4 | CELDA DE PROTECCION PARA TRANSFORMADOR DE 112,5 - 150 KVA | UN | 1 | 3416383 | 3416383
8.13.5 | ARMARIO PARA MEDIDORES | UN | 1 | 2195655 | 2195655
8.14 | APARATOS ELÉCTRICOS (INCLUYE SUM E INSTALACIÓN)
8.14.1 | BOTON TIMBRE AVE 605 | UN | 1 | 10849 | 10849
8.14.2 | BOTON TIMBRE 800 PARA PISOS805 | UN | 1 | 27042 | 27042
8.14.3 | BOTON TIMBRE ABITARE LUZ PILOTO 1905-LP3033 | UN | 1 | 19684 | 19684
8.14.4 | TIMBRE CAMPANA + TAPA MAX. | UN | 1 | 33338 | 33338
8.14.5 | TIMBRE CAMPANA KORA L/NEXKR040BK | UN | 1 | 33338 | 33338
8.14.6 | CONMUTABLE Senc. Blc.DEKO L/NEX DK-2B+DKT2B | UN | 1 | 43123 | 43123
8.14.7 | CONMUTABLE Senc. Clas.C L/NEX LX-020C | UN | 1 | 19580 | 19580
8.14.8 | CONMUTABLE Senc. Pil.Clas. L/NEXLX-020CL | UN | 1 | 34662 | 34662
8.14.9 | INTERRUPTOR 4 VIAS AVE604-31323 | UN | 1 | 29197 | 29197
8.14.10 | INTERRUPTOR DOBLE 200211 | UN | 1 | 6905 | 6905
8.14.11 | INTERRUPTOR DOBLE 600 AVE611 | UN | 1 | 13996 | 13996
8.14.12 | INTERRUPTOR DOBLE ABITARE LUZ911 LP | UN | 1 | 28628 | 28628
8.14.13 | INTERRUPTOR TRIPLE 600 AVE613 | UN | 1 | 17039 | 17039
8.14.14 | INTERRUPTOR TRIPLE FOSF AVE9913 | UN | 1 | 19656 | 19656
8.14.15 | INTERRUPTOR TRIPLE MARFIL LUZ913 LP | UN | 1 | 39662 | 39662
8.14.16 | INTERRUPTOR SENC 600 AVE601 | UN | 1 | 10371 | 10371
8.14.17 | INTERRUPTOR SENC Clas.C L/NEX LX-010C | UN | 1 | 17729 | 17729
8.14.18 | INTERRUPTOR SENC CON LUZ1001-LP | UN | 1 | 13440 | 13440
8.14.19 | TOMA DOBLE AMERICANA 600 POLO666 -N | UN | 1 | 13200 | 13200
8.14.20 | TOMA DOBLE AMERICANA ABITARE9966-N | UN | 1 | 11402 | 11402
8.14.21 | TOMA DOBLE AMERICANA FOSF AVE9966 | UN | 1 | 9844 | 9844
9 | PAÑETES |  |  |  |  | 239099
9.1 | PAÑETES SOBRE MUROS
9.1.1 | FILOS Y DILATACIONES | M | 1 | 4878 | 4878
9.1.2 | PAÑETE IMPERMEABILIZADO S/MUROS 1:3. | M2 | 1 | 15675 | 15675
9.1.3 | PAÑETE IMPERMEABILIZADO S/MUROS 1:4. | M2 | 1 | 15027 | 15027
9.1.4 | PAÑETE LISO CULATAS 1:3 | M2 | 1 | 19596 | 19596
9.1.5 | PAÑETE LISO CULATAS 1:4 | M2 | 1 | 17429 | 17429
9.1.6 | PAÑETE LISO CULATAS 1:5 | M2 | 1 | 16131 | 16131
9.1.7 | PAÑETE LISO SOBRE MUROS 1:4 | M2 | 1 | 14650 | 14650
9.1.8 | PAÑETE LISO SOBRE MUROS 1:5 | M2 | 1 | 12758 | 12758
9.1.9 | PAÑETE RUSTICO SOBRE MUROS 1:5 | M2 | 1 | 12273 | 12273
9.1.10 | RESANES GENERALES | M2 | 1 | 8174 | 8174
9.2 | PAÑETES BAJO PLACAS
9.2.1 | PAÑETE BAJO MALLA 1:3 | M2 | 1 | 18753 | 18753
9.2.2 | PAÑETE BAJO MALLA 1:4 | M2 | 1 | 18449 | 18449
9.2.3 | PAÑETE BAJO MALLA 1:5 | M2 | 1 | 17551 | 17551
9.2.4 | PAÑETE LISO BAJO PLACAS 1:4 | M2 | 1 | 14796 | 14796
9.2.5 | PAÑETE LISO BAJO PLACAS 1:5 | M2 | 1 | 14135 | 14135
9.2.6 | PAÑETE RUSTICO BAJO PLACAS 1:5 | M2 | 1 | 18824 | 18824
10 | PISOS |  |  |  |  | 3021687
10.1 | BASES PISOS Y AFINADOS
10.1.1 | AFINADO ENDURECIDO MORTERO 1:3 H=4 | M2 | 1 | 28719 | 28719
10.1.2 | AFINADO IMPERMEABILIZADO MORTERO 1:3 H=4 | M2 | 1 | 23223 | 23223
10.1.3 | AFINADO PISOS VINISOL MORTERO 1:4 H=4 cm | M2 | 1 | 21356 | 21356
10.1.4 | AFINADO TERRAZAS MORTERO 1:4 H=8 cm | M2 | 1 | 38725 | 38725
10.1.5 | CEMENTO ESMALTADO MORTERO 1:4 H=1.5 cm | M2 | 1 | 13901 | 13901
10.1.6 | CONCRETO BASE MUEBLE. H = 0.10. 2500 PSI | M2 | 1 | 63999 | 63999
10.1.7 | CONCRETO ESCOBEADO H = 0.10. 2500 PSI | M2 | 1 | 61985 | 61985
10.2 | ACABADOS PISOS
10.2.1 | ADOQUIN NATURAL 15 X 15 MOORE O EQUIVALENTE | M2 | 1 | 33778 | 33778
10.2.2 | ADOQUIN CONCRETO PEATONAL 6 CM | M2 | 1 | 60056 | 60056
10.2.3 | ADOQUIN CERAMICO ARCILLA A-25 | M2 | 1 | 48079 | 48079
10.2.4 | ADOQUIN ECOLÓGICO | M2 | 1 | 43364 | 43364
10.2.5 | ADOQUIN DE CONCRETO TR. LIVIANO 20x10x6cm (Suministro e Instalación. Incluye Base 4cm Arena Nivelación y Arena de Sello). | M2 | 1 | 58367 | 58367
10.2.6 | ADOQUIN DE CONCRETO TR. PESADO 20x10x8cm (Suministro e Instalación. Incluye Base 4cm Arena Nivelación y Arena de Sello). | M2 | 1 | 70887 | 70887
10.2.7 | ADOQUIN GRES 10x20x5.5 MOORE Ó SIMILAR | M2 | 1 | 36903 | 36903
10.2.8 | ADOQUIN LADRILLO MACIZO STA/FE Ó SIMILAR | M2 | 1 | 44636 | 44636
10.2.9 | BALDOSIN GRANITO BH-5 DE 33x33 MORTERO 1:4 - (INCLUYE DESTRONQUE, PULIDA Y BRILLADA) | M2 | 1 | 95917 | 95917
10.2.10 | BALDOSIN GRANITO L-1 33 x 33 MORTERO 1:4 | M2 | 1 | 91196 | 91196
10.2.11 | BALDOSIN GRANITO P-5 33 x 33 MORTERO 1:4 | M2 | 1 | 85098 | 85098
10.2.12 | CERAMICA 33 X 33 | M2 | 1 | 44124 | 44124
10.2.13 | GRANITO PULIDO | M2 | 1 | 87871 | 87871
10.2.14 | GRAVILLA LAVADA | M2 | 1 | 65136 | 65136
10.2.15 | LISTON M.H. AMARILLO | M2 | 1 | 67812 | 67812
10.2.16 | LISTON M.H. GUAYACAN | M2 | 1 | 109335 | 109335
10.2.17 | LOSETA PREFABRICADA CONCRETO TIPO A30 - 60 x 40 x 6 cm (Incluye Suministro e Instalación. Incluye Base 4cm Mortero 1:5, Hecho en Obra) | M2 | 1 | 50631 | 50631
10.2.18 | LOSETA PREFABRICADA CONCRETO TIPO A50 - 40 x 40 x 6 cm (Incluye Suministro e Instalación. Incluye Base 4cm Mortero 1:5, Hecho en Obra) | M2 | 1 | 73364 | 73364
10.2.19 | PARKET GUAYACAN | M2 | 1 | 158880 | 158880
10.2.20 | PISOPACK VINILO COMERCIAL 2 mm | M2 | 1 | 30391 | 30391
10.2.21 | PISOPACK RESIDENCIAL 1.6 mm | M2 | 1 | 25244 | 25244
10.2.22 | PISOPACK TRAFICO PESADO 3 mm | M2 | 1 | 41649 | 41649
10.2.23 | PULIDA Y BRILLO GRANITO | M2 | 1 | 14828 | 14828
10.2.24 | PULIDA Y LACADA PISOS MADERA | M2 | 1 | 34455 | 34455
10.2.25 | TABLETA NATURAL 20 X 10 MOORE O EQUIVALENTE | M2 | 1 | 48502 | 48502
10.2.26 | TABLETA GRES DE 10 x 10. MORT. 1:4 | M2 | 1 | 41605 | 41605
10.2.27 | TABLETA GRES LISO DE 33 x 33 MORTERO 1:4 | M2 | 1 | 35248 | 35248
10.2.28 | TABLON 1/2-26 NATURAL MOORE O EQUIVALENTE | M2 | 1 | 15517 | 15517
10.2.29 | TABLON NATURAL 1/4-26-8 MOORE O EQUIVALENTE | M2 | 1 | 44408 | 44408
10.2.30 | VINISOL RESIDENCIAL 1.6 mm | M2 | 1 | 38907 | 38907
10.2.31 | VINISOL COMERCIAL 2 mm | M2 | 1 | 36924 | 36924
10.2.32 | VINISOL TRAFICO PESADO 3 mm | M2 | 1 | 43657 | 43657
10.2.33 | ACABADO EN DURO-PISO P´BAÑOS | M2 | 1 | 48897 | 48897
10.2.34 | PSIO GOMA DE 8 MM TRAFICO PESADO | M2 | 1 | 169198 | 169198
10.2.35 | Piso en ferroconcreto de 3.000 PSI E=0,10 mt reforzado con malla electrosoldada, acabado afinado, para cuarto de congelación y refrigeración (incluye materiales y mano de obra) | M2 | 1 | 92450 | 92450
10,2,36 | SUMINISTRO E INSTALACION DE CINTA ANTIDESLIZANTE PISOS ANCHO 5 CMS INCLUYE MATERIALES Y MANO DE OAABRA | M | 1 | 10183 | 10183
10.3 | GUARDAESCOBAS
10.3.1 | GUARDAESCOBA GRANO MARMOL PRENSADO | M | 1 | 22919 | 22919
10.3.2 | GUARDAESCOBA CEDRO 6 CM | M | 1 | 22946 | 22946
10.3.3 | GUARDAESCOBA CEDRO 8 CM | M | 1 | 23153 | 23153
10.3.4 | GUARDAESCOBA EN CEMENTO MORTERO 1:4 | M | 1 | 6170 | 6170
10.3.5 | GUARDAESCOBA EN GRANITO H = 0.065 | M | 1 | 25922 | 25922
10.3.6 | GUARDAESCOBA EN GRAVILLA LAVADA | M | 1 | 20659 | 20659
10.3.7 | GUARDAESCOBA EN PISOPACK | M | 1 | 16791 | 16791
10.3.8 | GUARDAESCOBA EN VINISOL | M | 1 | 5096 | 5096
10.3.9 | GUARDAESCOBA VIROLA 6 CM | M | 1 | 11028 | 11028
10.3.10 | GUARDAESCOBA VIROLA 8 CM | M | 1 | 19285 | 19285
10.3.11 | MEDIA CAÑA EN CEMENTO MORTERO 1:3 | M | 1 | 6575 | 6575
10.3.12 | MEDIACAÑA EN GRANITO H = 0.10 m | M | 1 | 46774 | 46774
10.3.13 | MEDIA CAÑA EN GRANITO H = 0.065 | M | 1 | 30305 | 30305
10.3.14 | MEDIA CAÑA EN GRAVILLA LAVADA | M | 1 | 19609 | 19609
10.4 | GRADAS
10.4.1 | AFINADO ENDURECIDO P´PASOS ESCALERA MORTERO 1:3 | M | 1 | 13236 | 13236
10.4.2 | CONCRETO BASE GRADAS DE 0.30 - 3000 PSI | M | 1 | 29369 | 29369
10.4.3 | GRADAS EN GRANITO PULIDO DE 0.30 | M | 1 | 94890 | 94890
10.4.4 | GRADAS EN GRAVILLA LAVADA DE 0.30 | M | 1 | 50408 | 50408
10.4.5 | GRADAS EN TABLETA GRES Y GRAVILLA 0.30 | M | 1 | 42223 | 42223
10.4.6 | GRADAS LADRILLO DE 0.30. MORTERO 1:5 | M | 1 | 46684 | 46684
10.4.7 | GRADAS TABLETA GRES 0.30. MORTERO 1:4 | M | 1 | 40030 | 40030
10.5 | CENEFAS, DILATACIONES Y PIRLANES
10.5.1 | CENEFAS EN CONCRETO DE 0.30 - 3000 PSI | M | 1 | 21018 | 21018
10.5.2 | CENEFAS EN GRANITO PULIDO DE 0.25 | M | 1 | 29467 | 29467
10.5.3 | DILATACIONES LADRILLO 0.25 MORTERO 1:4 | M | 1 | 18246 | 18246
10.5.4 | PIRLAN DE ALUMINIO | M | 1 | 9479 | 9479
11 | CUBIERTAS E IMPERMEABILIZACIONES |  |  |  |  | 3729561
11.1 | IMPERMEABILIZACIONES Y AISLAMIENTOS
11.1.1 | AFINADO CUBIERTAS PLANAS MORTERO 1:3 IMPERMEABILIZADO | M2 | 1 | 26442 | 26442
11.1.2 | IMPERMEABILIZACION CANALES MANTO ASFALTICO Y FOIL ALUMINIO | M2 | 1 | 34794 | 34794
11.1.3 | IMPERMEABILIZACION CUBIERTA PERMA PLY FGLASS - 3 CAPAS | M2 | 1 | 97062 | 97062
11.1.4 | MEDIA CAÑA MORTERO DE PENDIENTE | M | 1 | 10023 | 10023
11.1.5 | SUMINISTRO E INSTALACION DE MANTO ASFALTICO 2.8 A 3.00 mm | M2 | 1 | 35709 | 35709
11.2 | CUBIERTAS
11.2.1 | CABALLETE CANALETA 43 | M | 1 | 59221 | 59221
11.2.2 | CABALLETE CANALETA 90 | M | 1 | 62825 | 62825
11.2.3 | CABALLETE TEJA ETERNIT | M | 1 | 61592 | 61592
11.2.5 | CANALETA 43 DE 3.50 m | M2 | 1 | 116702 | 116702
11.2.6 | CANALETA 43 DE 4.00 m | M2 | 1 | 119411 | 119411
11.2.7 | CANALETA 43 DE 4.50 m | M2 | 1 | 111638 | 111638
11.2.8 | CANALETA 43 DE 5.00 m | M2 | 1 | 107936 | 107936
11.2.9 | CANALETA 43 DE 5.50 m | M2 | 1 | 106031 | 106031
11.2.10 | CANALETA 43 DE 6.00 m | M2 | 1 | 105168 | 105168
11.2.11 | CANALETA 90 ACRILICO 3 mm | M2 | 1 | 191393 | 191393
11.2.12 | CANALETA 90 DE 3.75 m | M2 | 1 | 75398 | 75398
11.2.13 | CANALETA 90 DE 4.50 m | M2 | 1 | 73138 | 73138
11.2.14 | CANALETA 90 DE 5.25 m | M2 | 1 | 69721 | 69721
11.2.15 | CANALETA 90 DE 6.00 m | M2 | 1 | 74057 | 74057
11.2.16 | CANALETA 90 DE 7.00 m | M2 | 1 | 71663 | 71663
11.2.17 | CANALETA 90 DE 9.00 m | M2 | 1 | 70001 | 70001
11.2.18 | CLARABOYA ETERNIT No 4 | M2 | 1 | 60756 | 60756
11.2.19 | CLARABOYA ETERNIT No 6 | M2 | 1 | 60191 | 60191
11.2.20 | SUMINISTRO E INSTALACION DE CUBIERTA MODULAR TIPO SANDWICH (ANCHO = 300 A 400 mm.) CON AISLANTE DE FIBRA DE VIDRIO, POLIURETANO CON UN ESPESOR ENTRE 30 mm.y 40 mm. ó LANA MINERAL DE ROCA ENTRE 25 A 50 mm. - SEGUN REQUERIMIENTO DE OBRA - PANEL METALICO INFERIOR Y SUPERIOR EN ALUZINC CALIBRE 26 PINTADOS DOS (2) CARAS CON PINTURA POLIESTER LIBRE DE ACEITES - FIJACION CON CLIPS INVISIBLES EN LAMINA GALVANIZADA CALIBRE 22 (INCLUYE TAPAS DE BORDE DE CUBIERTA Y LOS ACCESORIOS NECESARIOS PARA SU CORRECTA INSTALACION Y FUNCIONAMIENTO. SE PAGARA SEUN LOS METROS CUADRADOS REALMENTE INSTALADOS). | M2 | 1 | 145305 | 145305
11.2.21 | ENTRAMADO TEJA DE BARRO | M2 | 1 | 38820 | 38820
11.2.22 | ENTRAMADO TEJA ONDULADA | M2 | 1 | 32691 | 32691
11.2.23 | DESMONTE CANALETA 43/90 | M2 | 1 | 12562 | 12562
11.2.24 | SUMINISTRO E INSTALACION DE CUBIERTA STEEL SSS SENCILLA EN ACERO ALUMINIZADO C. 26 | M2 | 1 | 92779 | 92779
11.2.25 | DESMONTE TEJA ACRILICA | M2 | 1 | 10427 | 10427
11.2.26 | DESMONTE TEJA ONDULADA A.C. | M2 | 1 | 9663 | 9663
11.2.27 | REUBICACION TEJA DE BARRO | M2 | 1 | 20862 | 20862
11.2.28 | REPOSICION TEJA DE BARRO | M2 | 1 | 44513 | 44513
11.2.29 | DESMONTE CERCHAS Y CORREAS | M | 1 | 16506 | 16506
11.2.30 | RETIRO Y DISPOSICION FINAL DE MATERIAL TOXICO (ASBESTO CEMENTO) | KG | 1 | 1533 | 1533
11.2.31 | TAPA CIERRE CANALETA 90 | M2 | 1 | 27363 | 27363
11.2.32 | TEJA CINDU CLIMATIZADA. ANCHO 0.79 | M2 | 1 | 59150 | 59150
11.2.33 | TEJA DE BARRO TIPO MOORE | M2 | 1 | 64111 | 64111
11.2.34 | TEJA ONDULADA A.C. TIPO ETERNIT No 4 | M2 | 1 | 47976 | 47976
11.2.35 | TEJA ONDULADA A.C. TIPO ETERNIT No 6 | M2 | 1 | 47467 | 47467
11.2.36 | TEJA ONDULADA A.C. TIPO ETERNIT No 8 | M2 | 1 | 47239 | 47239
11.2.37 | TEJA ACRÍLICA CRISTACRY Ó EQUIVALENTE INCLUYE ESTRUCTURA METALICA - ANTICORROSIVO Y ESMALTE | M2 | 1 | 232358 | 232358
11.2.38 | TEJA TRANSPARENTE TIPO AJOVER No 4 | UN | 1 | 52095 | 52095
11.2.39 | TEJA TRANSPARENTE TIPO AJOVER No 6 | UN | 1 | 50508 | 50508
11.2.40 | SUMINISTRO E INSTALACION DE ESTRUCTURA METALICA DE CUBIERTA. INC. ANTICORROSIVO Y ESMALTE | KG | 1 | 9650 | 9650
11.2.41 | TEJA TRANSPARENTE TIPO AJOVER No 8 | UN | 1 | 64398 | 64398
11.2.42 | TEJA TERMOACUSTICA TRAPEZOIDAL INCLUYE ELEMENTOS DE FIJACIÓN | M2 | 1 | 58688 | 58688
11.2.45 | SUMINISTRO E INSTALACION DE CUBIERTA ALVEOLAR DE 8 MM TRANSPARENTE (INC. ESTRUCTURA METALICA DE CUBIERTA, PARALES, ELEMENTOS DE FIJACIÓN Y DEMÁS ACCESORIOS NECESARIOS PARA SU CORRECTO FUNCIONAMIENTO) | M2 | 1 | 209045 | 209045
11.2.46 | SUMINISTRO E INSTALACION DE CUBIERTA UPVC 2,5 MM COLOR A DEFINIR | M2 | 1 | 59449 | 59449
11.3 | ACCESORIOS Y OTROS
11.3.1 | BAJANTE LAMINA GALVANIZADA 12 x 6 - CAL. 20 | M | 1 | 36600 | 36600
11.3.2 | BAJANTE PVC DE 3" (RAINGO) | M | 1 | 12314 | 12314
11.3.3 | CANAL PVC DE 3" (RAINGO) | M | 1 | 13546 | 13546
11.3.4 | CANAL LAMINA GALVANIZADA Ds = 50 cm - CAL 20 | M | 1 | 39960 | 39960
11.3.5 | CANAL LAMINA GALVANIZADA Ds = 80 cm - CAL 20 | M | 1 | 59066 | 59066
11.3.6 | CANAL LAMINA GALVANIZADA Ds = 100 cm - CAL 20 | M | 1 | 48708 | 48708
11.3.7 | FLANCHE LAMINA GALVANIZADA CL. 20 - DS=20 cm. | M | 1 | 21675 | 21675
11.3.8 | FLANCHE LAMINA GALVANIZADA CL. 20 - DS=30 cm. | M | 1 | 23452 | 23452
11.3.9 | TRAGANTES Ø 4" | UN | 1 | 16902 | 16902
11.3.10 | TRAGANTES Ø 6" | UN | 1 | 27363 | 27363
11.3.11 | FLANCHE LAMINA GALVANIZADA CL. 20 - DS=50 cm. | M | 1 | 39818 | 39818
11.3.12 | FLANCHE LAMINA GALVANIZADA CL. 20 - DS=80 cm. | M | 1 | 58885 | 58885
11.3.13 | CANAL LAMINA GALVANIZADA Ds = 75 cm - CAL 20 | M | 1 | 48880 | 48880
11.3.14 | BAJANTE A.LL. PVC Ø 4" (INC. ACCESORIOS) | M | 1 | 26362 | 26362
12 | CARPINTERIA DE METÁLICA |  |  |  |  | 5032314
12.1 | CARPINTERIA EN ALUMINIO
12.1.1 | VENTANAS ALUMINIO CORREDIZAS + VIDRIO TEMPLADO 5 mm. | M2 | 1 | 418829 | 418829
12.1.2 | VENTANAS ALUMINIO FIJAS + VIDRIO TEMPLADO 5 MM | M2 | 1 | 303372 | 303372
12.1.3 | VENTANAS SERIE 3831 ALUMINIO | M2 | 1 | 294431 | 294431
12.1.4 | VENTANAS SERIE 3831/5020 ALUMINIO | M2 | 1 | 289470 | 289470
12.1.5 | VENTANAS SERIE 5020 ALUMINIO | M2 | 1 | 289418 | 289418
12.1.6 | VENTANAS SERIE 8025 ALUMINIO | M2 | 1 | 304086 | 304086
12.1.7 | PUERTA Y MARCO EN ALUMINIO ANODIZADO SERIE 3831/5020 - COLOR MATE NATURAL + VIDRIO CRISTAL TEMPLADO INCOLORO 5 mm | M2 | 1 | 501465 | 501465
12.1.8 | VENTANAS ALUMINIO ANODIZADO SERIE 3831/5020 - COLOR MATE NATURAL - INCLUYE VIDRIO CRISTAL TEMPLADO INCOLORO 5 mm | M2 | 1 | 418826 | 418826
12.1.9 | VENTANAS SERIE 3831 ALUMINIO INCLUYE VIDRIO TEMPLADO 5 mm. | M2 | 1 | 365309 | 365309
12.2 | CARPINTERIA EN LAMINA
12.2.1 | CAJAS CONTADORES AGUA | UN | 1 | 74457 | 74457
12.2.2 | INSTALACION CARPINTERIA METALICA | M2 | 1 | 9231 | 9231
12.2.3 | MARCOS PUERTAS LAMINA C.R. C18 - B=80 cm (ANTIC - ESMALTE) | UN | 1 | 120828 | 120828
12.2.4 | PUERTA ENTAMBORADA LAMINA C.R. C18 (ANTIC - ESMALTE) | M2 | 1 | 357159 | 357159
12.2.5 | PUERTA SENCILLA LAMINA (ANTIC - ESMALTE) | M2 | 1 | 197650 | 197650
12.2.6 | PUERTAS VENTANAS LAMINA (ANTIC - ESMALTE) | M2 | 1 | 191386 | 191386
12.2.7 | REJA BANCARIA (ANTIC - ESMALTE) | M2 | 1 | 95712 | 95712
12.2.8 | REJAS LAMINA (ANTIC - ESMALTE) | M2 | 1 | 87433 | 87433
12.2.9 | REJILLAS PISO Ø 30 cm | M | 1 | 47662 | 47662
12.2.10 | VENTANAS LAMINA C.R. CAL 18. (ANTIC - ESMALTE) | M2 | 1 | 189977 | 189977
12.2.11 | VENTANA EN LÁMINA C.R. CAL. 20 TIPO PERSIANA PARA VENTILACIÓN (ANTIC - ESMALTE) | M2 | 1 | 207379 | 207379
12.2.12 | RECONSTRUCCIÓN DE REJAS DE PROTECCIÓN (ANTIC - ESMALTE) | M2 | 1 | 26768 | 26768
12.2.13 | RECONSTRUCCIÓN DE VENTANAS EN LÁMINA C.R. C18 (ANTIC - ESMALTE) | M2 | 1 | 22862 | 22862
12.2.14 | BARANDA Y PASAMANOS TUBO DE 1 1/2" | M | 1 | 218604 | 218604
13 | CARPINTERIA DE MADERA |  |  |  |  | 2202098
13.1 | MARCOS Y PUERTAS
13.1.1 | HOJA PUERTA PIZANO ECONOMICA - B = 0.60 | UN | 1 | 149479 | 149479
13.1.2 | HOJA PUERTA PIZANO ECONOMICA - B = 0.80 | UN | 1 | 158384 | 158384
13.1.3 | HOJA PUERTA PIZANO ECONOMICA - B = 0.90 | UN | 1 | 160537 | 160537
13.1.4 | HOJA PUERTA FORTEC PROVIDENZA - B = 0.61 | UN | 1 | 154435 | 154435
13.1.5 | HOJA PUERTA FORTEC PROVIDENZA - B = 0.81 | UN | 1 | 176641 | 176641
13.1.6 | HOJA PUERTA FORTEC PROVIDENZA - B = 1.0 | UN | 1 | 196669 | 196669
13.1.7 | HOJA PUERTA FLORMORADO - B = 060 | UN | 1 | 172856 | 172856
13.1.8 | HOJA PUERTA FLORMORADO - B = 080 | UN | 1 | 284947 | 284947
13.1.9 | HOJA PUERTA FLORMORADO - B = 090 | UN | 1 | 292516 | 292516
13.3 | OTROS - CARP. MADERA
13.3.1 | ENCHAPES MUROS EN TRIPLEX | M2 | 1 | 52579 | 52579
13.3.2 | ENCHAPES MUROS FLORMORADO | M2 | 1 | 81121 | 81121
13.3.3 | PASAMANOS FLORMORADO 15x.02 | M | 1 | 55130 | 55130
13.3.4 | PASAMANOS CEDRO CAQUETA 15x.02 | M | 1 | 55130 | 55130
13.3.5 | CLOSET FLORMORADO | M2 | 1 | 211674 | 211674
14 | ENCHAPES |  |  |  |  | 2528097
14.1 | ENCHAPE SOBRE MUROS
14.1.1 | ENCHAPE PARED EGEO 20.5 X 20.5(inc win y remate en aluminio) | M2 | 1 | 45588 | 45588
14.1.2 | ENCHAPE PARED 20 x 20 - ALFA LISO Ó EQUIVALENTE | M2 | 1 | 45585 | 45585
14.1.3 | ENCHAPE PARED 20 x 25 - ANALFI ITALIA Ó EQUIVALENTE | M2 | 1 | 52886 | 52886
14.1.4 | ENCHAPE PARED 25 x 25 - MACEDONIA CORONA Ó EQUIVALENTE | M2 | 1 | 58338 | 58338
14.1.5 | ENCHAPE PARED 20 x 30 - CLASICA BARCELONA CORONA Ó EQUIVALENTE | M2 | 1 | 60059 | 60059
14.1.6 | ENCHAPE PARED 25 x 35 - MACEDONIA CORONA Ó EQUIVALENTE | M2 | 1 | 62714 | 62714
14.1.7 | JUEGO DE INCRUSTACIONES - LINEA ASTRO CORONA Ó EQUIVALENTE | UN | 1 | 69165 | 69165
14.1.8 | JUEGO DE INCRUSTACIONES - LINEA TEMPO CORONA Ó EQUIVALENTE | UN | 1 | 136210 | 136210
14.1.9 | JUEGO DE INCRUSTACIONES - LINEA ESPACIO CORONA Ó EQUIVALENTE | UN | 1 | 196615 | 196615
14.2 | ENCHAPE SOBRE MESONES
14.2.1 | ENCHAPE PARED EGEO 20.5 x 20.5 MESONES | M | 1 | 31154 | 31154
14.2.2 | ENCHAPE MESONES B = 60 cm. - CERAMICA 20 x 20 | M | 1 | 49685 | 49685
14.2.3 | GRANITO PULIDO MESONES LABORATORIOS - B = 60 cm. | M | 1 | 62915 | 62915
14.2.4 | GRANITO PULIDO MESONES LAVAMANOS - B = 40 cm. | M | 1 | 61367 | 61367
14.2.5 | GRANITO PULIDO MESONES LAVAMANOS - B = 60 cm. | M | 1 | 72173 | 72173
14.2.6 | GRANITO PULIDO MESONES B = 60 cm INCLUYE SALPICADERO Y FALDÓN | M | 1 | 71146 | 71146
14.3 | VARIOS - ENCHAPES
14.3.1 | ENCHAPES EN PIEDRA BLANCA | M2 | 1 | 197452 | 197452
14.3.2 | ENCHAPES EN PIEDRA MUÑECA | M2 | 1 | 183053 | 183053
14.3.3 | PIRLAN DUCHA ACUACER - MACEDONIA CORONA 25 x 35 Ó EQUIVALENTE | M | 1 | 16517 | 16517
14.3.4 | PIRLAN DUCHA ACUACER - MACEDONIA CORONA 20 x 30 Ó EQUIVALENTE | M | 1 | 13691 | 13691
14.3.5 | ENCHAPE EN MARMOL NEGRO CARACOL (PLACAS) | M2 | 1 | 309452 | 309452
14.3.6 | ENCHAPE EN MARMOL NEGRO SAN GIL 30 x 15 ALFA Ó EQUIVALENTE | M2 | 1 | 169023 | 169023
14.3.7 | WIN DE ALUMINIO | M | 1 | 5573 | 5573
14.3.8 | SUMINISTRO E INSTALACION DE BLOQUES DE VIDRIO VITROLUX PARALLEL 20 X 20. | M2 | 1 | 557736 | 557736
15 | ILUMINACION |  |  |  |  | 13156696
15.1 | SUMINISTRO E INSTALACION DE LUMINARIAS
15.1.1 | INSTALACION DE LAMPARA FLUORESCENTE (6P) B/PLACA | UN | 1 | 17637 | 17637
15.1.2 | INSTALACION DE LAMPARA FLUORESCENTE (4P) B/PLACA | UN | 1 | 13690 | 13690
15.1.3 | LAMPARA FLUORESCENTE 2X32 DE SOBREPONER O DESCOLGAR DIFUSOR CURVO SEMIESPECULAR , BALASTO ELECTRONICO SIMILAR A LAS FABRICADAS POR IMET. | UN | 1 | 127361 | 127361
15.1.4 | LAMPARA FLUORESCENTE 4X32 DE SOBREPONER O DESCOLGAR DIFUSOR CURVO SEMIESPECULAR , BALASTO ELECTRONICO SIMILAR A LAS FABRICADAS POR IMET. | UN | 1 | 191552 | 191552
15.1.5 | LAMPARA FLUORESCENTE COMPACTA DE 1X26 W TIPO CILINDRO DESCOLGADO DE Ø15 CM DE DIÁMETRO Y 15 CM DE LONGITUD CON EL BALASTO INCORPORADO, CON ACABADO EN PINTURA ELECTROSTÁTICA 120 V 4100 °K. | UN | 1 | 143343 | 143343
15.1.6 | LAMPARA 2x32 T8 BAJO PLACA - HERMETICA | UN | 1 | 193795 | 193795
15.1.7 | LAMPARA 4x20 T8 BAJO PLACA - HERMETICA | UN | 1 | 191126 | 191126
15.1.8 | LAMPARA 4x48 T8 BAJO PLACA - HERMETICA | UN | 1 | 110315 | 110315
15.1.9 | BALASTO ELECTRONICO MULTIVOLTAJE 2X40 | UN | 1 | 97738 | 97738
15.1.10 | BALASTO ELECTRONICO MULTIVOLTAJE 2X48 | UN | 1 | 97738 | 97738
15.1.11 | BALASTO ELECTRONICO MULTIVOLTAJE 2X96 | UN | 1 | 97738 | 97738
15.1.12 | BALASTO ELECTRONICO MULTIVOLTAJE 4X20 | UN | 1 | 77643 | 77643
15.1.13 | BALASTO ELECTRONICO MULTIVOLTAJE 4X48 | UN | 1 | 77643 | 77643
15.1.14 | TIROS INSTALACION DE LAMPARA FLUORESCENTE | UN | 1 | 4084 | 4084
15.1.15 | SUMINISTRO E INSTALACION DE TUBO FLUORESCENTE P´LAMPARA 2x96' | UN | 1 | 4084 | 4084
15.2 | BALAS Y APLIQUES
15.2.1 | BALA FLUORESCENTE DE 50 W | UN | 1 | 74146 | 74146
15.2.2 | BALA INCANDESCENTE 60 W | UN | 1 | 42375 | 42375
15.2.3 | BALA INCANDESCENTE 150W | UN | 1 | 47218 | 47218
15.3 | LAMPARAS DE DESCARGA
15.3.1 | LUMINARIA MERCURIO 125 W | UN | 1 | 413033 | 413033
15.3.2 | LUMINARIA MERCURIO 250 W | UN | 1 | 528118 | 528118
15.3.3 | LUMINARIA MERCURIO 400 W | UN | 1 | 726914 | 726914
15.3.4 | LUMINARIA SODIO 150 W | UN | 1 | 427913 | 427913
15.3.5 | LUMINARIA EXTERNA DE SODIO 250W SOBRE MURO | UN | 1 | 481280 | 481280
15.3.6 | LUMINARIA SODIO 400 W | UN | 1 | 608542 | 608542
15.3.7 | PROYECTOR SODIO 150 W | UN | 1 | 571309 | 571309
15.3.8 | REFLECTOR DE PISO 250 W | UN | 1 | 445709 | 445709
15.3.9 | REFLECTOR DE PISO 400 W | UN | 1 | 752921 | 752921
15.3.10 | PROYECTOR SNF-011T/T1000 | UN | 1 | 1922876 | 1922876
15.3.11 | SOPORTE PROYECTORES | UN | 1 | 200634 | 200634
15.3.12 | LUMINARIA SODIO 70 W | UN | 1 | 402794 | 402794
15.3.13 | Lampara tipo METAL HALIDE 250 W de Roy Alpha, cerrada uso industrial, similar a la INDULUX-BC sobre techo | UN | 1 | 574027 | 574027
15.3.14 | LUMINARIA METAL HALIDE 400W | UN | 1 | 774980 | 774980
15.4 | ALUMBRADO ORNAMENTAL P´EXTERIORES
15.4.1 | SALIDA PARA LAMPARA SODIO 250W ALUMBRADO EXTERIOR | UN | 1 | 126042 | 126042
15.4.2 | SALIDA LAMPARA ORNAMENTAL 150W SODIO TIPO DJK CON POSTE REDONDO O SIMILAR | UN | 1 | 138920 | 138920
15.4.3 | LAMPARA P´ALUMBRADO PUBLICO SODIO 250W - 208V TIPO CALIMA II, ALUMBRADO PERIMETRAL POSTE METALICO 9 m. | UN | 1 | 1597239 | 1597239
15.4.4 | FAROL ORNAMENTAL 150 W SODIO EN POSTE METALICO, 6 m X 3", SIMILAR A LA DJK DE ROY ALPHA (ZONAS VERDES) | UN | 1 | 854219 | 854219
16 | APARATOS SANITARIOS Y ACCESORIOS |  |  |  |  | 20858392
16.1 | APARATOS SANITARIOS
16.1.1 | DESMONTE APARATOS SANITARIOS (SÓLO P´ATENCIÓN DE EMERGENCIAS CON REINSTALACIÓN DEL MISMO APARATO SANITARIO) | UN | 1 | 38442 | 38442
16.1.2 | DUCHA CALYPSO MEZCLADOR (SUM E INSTALACION) | UN | 1 | 84575 | 84575
16.1.3 | GRIFERIA ANTIVANDALICA PARA LAVAMANOS PICO LARGO TIPO PUSH, CONEXION Ø 3/4" Ó 1/2", 24-AA-142006 DOCOL Ó SIMILAR. | UN | 1 | 282297 | 282297
16.1.4 | KIT VÁLVULA DE DESCARGA ANTIVANDÁLICA ALTA PRESIÓN P´ORINAL, CONEXIÓN Ø 3/4" Ó 1/2", 21-AA-950 DOCOL Ó SIMILAR | UN | 1 | 165193 | 165193
16.1.5 | GRIFERIA LAVAMANOS TIPO GRIVAL Ó SIMIL. (SUM E INSTALACION) | UN | 1 | 109782 | 109782
16.1.6 | GRIFERIA LAVAMANOS PRISMA 8" (SUM E INSTALACION) | UN | 1 | 122209 | 122209
16.1.7 | GRIFERIA LAVAMANOS URANO 8" CR (SUM E INSTALACION) | UN | 1 | 118959 | 118959
16.1.8 | GRIFERIA LAVAPLATOS IRIS HALCON (SUM E INSTALACION) | UN | 1 | 111520 | 111520
16.1.9 | GRIFERIA LAVAPLATOS FLAMINGO SOBREPONER (SUM E INSTALACION) | UN | 1 | 146268 | 146268
16.1.10 | GRIFERIA LAVAPLATOS PRISMA SOBREPONER (SUM E INSTALACION) | UN | 1 | 61078 | 61078
16.1.11 | INSTALACION DE FLOTADOR PARA SANITARIOS | UN | 1 | 15846 | 15846
16.1.12 | INSTALACION DE GRIFERIA LAVAMANOS | UN | 1 | 23468 | 23468
16.1.13 | INSTALACION DE GRIFERIA LAVAPLATOS | UN | 1 | 23468 | 23468
16.1.14 | INSTALACION DE GRIFERIA ORINAL | UN | 1 | 23468 | 23468
16.1.15 | INSTALACION DE GRIFERIA SANITARIOS | UN | 1 | 23468 | 23468
16.1.16 | INSTALACION DE LLAVES INDIVIDUALES | UN | 1 | 6268 | 6268
16.1.17 | INSTALACIÓN APARATOS SANITARIOS (SÓLO PARA ATENCIÓN DE EMERGENCIAS CON DESMONTE DEL MISMO APARATO SANITARIO) | UN | 1 | 38442 | 38442
16.1.18 | LAVAMANOS BLANCO ACUACER CON GRIFERIA (SUM E INSTALACION) | UN | 1 | 183254 | 183254
16.1.19 | LAVAMANOS BLANCO ACUACER (SUM E INSTALACION) | UN | 1 | 91444 | 91444
16.1.20 | LAVAMANOS NOVA 734 + GRIF. 47110 (SUM E INSTALACION) | UN | 1 | 248981 | 248981
16.1.21 | LAVAMANOS NOVA 734. (SUM E INSTALACION) | UN | 1 | 128214 | 128214
16.1.22 | LAVAMANOS NOVA 738 + GRIF. 47110 (SUM E INSTALACION) | UN | 1 | 134540 | 134540
16.1.23 | LAVAMANOS NOVA 738 (SUM E INSTALACION) | UN | 1 | 105882 | 105882
16.1.24 | SUMINISTRO E INSTALACIÓN DE LAVAMANOS DE SOBREPONER. | UN | 1 | 163300 | 163300
16.1.25 | ORINAL MEDIANO DE COLGAR INSTITUCIONAL COLOR BLANCO P´CONEXIÓN Ø 5/8" REF 21-AA-8860 MANCESA Ó SIMILAR. | UN | 1 | 285844 | 285844
16.1.26 | KIT VÁLVULA DE DESCARGA ANTIVANDÁLICA ALTA PRESIÓN P´ORINAL, CONEXIÓN Ø 3/4" Ó 1/2", 21-AA-950 DOCOL Ó SIMILAR | UN | 1 | 179977 | 179977
16.1.27 | ORINAL MEDIANO DE COLGAR INSTITUCIONAL COLOR BLANCO PARA CONEXION Ø 5/8" REF 21-AA-8860 MANCESA Ó SIMILAR + KIT VÁLVULA DE DESCARGA ANTIVANDÁLICA ALTA PRESIÓN PARA ORINAL, CONEXION Ø 3/4" Ó 1/2", 21-AA-950 DOCOL Ó SIMILAR. | UN | 1 | 481382 | 481382
16.1.28 | SANITARIO INSTITUCIONAL PARA DISCAPACITADOS COLOR BLANCO PARA CONEXION POSTERIOR DE ALTA PRESION TIPO MANCESA Ó SIMILAR CON GRIFERIA ANTIVANDALICA (SUM E INSTALACION). | UN | 1 | 473221 | 473221
16.1.29 | SANITARIO DE TANQUE ACUARIO + ACCESORIOS (SUMINISTRO E INSTALACION). | UN | 1 | 251695 | 251695
16.1.30 | SANITARIO ACUACER BLANCO CORONA (SUM E INSTALACION) | UN | 1 | 310063 | 310063
16.1.31 | SUMINISTRO E INSTALACIÓN SANITARIO DE TANQUE AVANTI | UN | 1 | 354839 | 354839
16.1.32 | SANITARIO INFANTIL MANCESA O SIMILAR + GRIFERIA (SUMINISTRO E INSTALACION). | UN | 1 | 482455 | 482455
16.1.33 | ORINAL 06102 CON GRIFERIA 70700 (SUM E INSTALACION) | UN | 1 | 137703 | 137703
16.1.34 | ORINAL MEDIANO DE COLGAR INSTITUCIONAL COLOR BLANCO + KIT VÁLVULA DE DESCARGA ANTIVÁNDÁLICA ALTA PRESIÓN PARA ORINAL | UN | 1 | 440107 | 440107
16.1.35 | POCETA ACERO INOX. 35x40 + GRIFERIA (SUM E INSTALACION) | UN | 1 | 291955 | 291955
16.1.36 | POCETA ACERO INOX. 35x40 (SUM E INSTALACION) | UN | 1 | 95640 | 95640
16.1.37 | SANITARIO CON GRIFERIA ANTIVANDALICA (SUM E INSTALACION) | UN | 1 | 486829 | 486829
16.1.38 | SANITARIO INFANTIL MANCESA 2634 (SUM E INSTALACION) | UN | 1 | 278139 | 278139
16.1.39 | SANITARIO INSTITUCIONAL FLUXÓMETRO (SUM E INSTALACION) | UN | 1 | 587075 | 587075
16.1.40 | SANITARIO MINUSV. FLUXÓMETRO (SUM E INSTALACION) | UN | 1 | 723161 | 723161
16.1.41 | SANITARIO NOVA 30351 BLANCO (SUM E INSTALACION) | UN | 1 | 221612 | 221612
16.1.42 | SANITARIO ACUACER BLANCO CORONA (SUM E INSTALACION) | UN | 1 | 320019 | 320019
16.1.43 | SANITARIO INSTITUCIONAL COLOR BLANCO PARA CONEXIÓN SUPERIOR + KIT VÁLVULA DE DESCARGA ANTIVANDÁLICA DE ALTA PRESIÓN | UN | 1 | 441994 | 441994
16.1.44 | SUMINISTRO E INSTALACIÓN SANITARIO DE TANQUE AVANTI | UN | 1 | 342660 | 342660
16.1.45 | SUMINISTRO E INSTALACIÓN SANITARIO INFANTIL MANCESA O SIMILAR | UN | 1 | 465106 | 465106
16.1.46 | SANITARIO INSTITUCIONAL P´DISCAPACITADOS COLOR BLANCO P´CONEXIÓN SUPERIOR REF 21-AA-2640 MANCESA Ó SIMILAR y KIT VÁLVULA DE DESCARGA ANTIVANDÁLICA ALTA PRESIÓN P´SANITARIO DE CONEXIÓN SUPERIOR, BOTÓN DE ACCIONAMIENTO CON PALANCA PARA DISCAPACITADOS, SIN TORNILLOS A LA VISTA, METÁLICO CROMADO IMPORTADO, REF 4-AA-880 DOCOL Ó SIMILAR | UN | 1 | 519618 | 519618
16.2 | ACCESORIOS
16.2.1 | BARRAS AYUDA MINUSVALIDOS (SUM E INSTALACION) | UN | 1 | 427213 | 427213
16.2.2 | DISPENSADOR DE PAPEL A. INOXIDABLE. | UN | 1 | 108199 | 108199
16.2.3 | DISPENSADOR JABON DE 36 ONZ ACERO INOX | UN | 1 | 124041 | 124041
16.2.4 | DISPENSADOR TOALLAS ACERO INOX. (SUM E INSTALACION) | UN | 1 | 108199 | 108199
16.2.5 | JUEGO DE INCRUSTAR ACUACER (SUM E INSTALACION) | UN | 1 | 91874 | 91874
16.2.6 | JUEGO DE INCRUSTAR NOVA (SUM E INSTALACION) | UN | 1 | 124438 | 124438
16.2.7 | JUEGO DE INCRUSTAR ROYAL (SUM E INSTALACION) | UN | 1 | 128625 | 128625
16.2.8 | PAPELERA ACERO INOX. 400 MS (SUM E INSTALACION) | UN | 1 | 127189 | 127189
16.2.9 | PAPELERA ACUACER (SUM E INSTALACION) | UN | 1 | 16879 | 16879
16.2.10 | REJILLA CON SOSCO 3 x 2" (SUM E INSTALACION) | UN | 1 | 7232 | 7232
16.2.11 | REJILLA PLASTICA 3 x 2" (SUM E INSTALACION) | UN | 1 | 7094 | 7094
16.2.12 | REJILLA SIFON 20 x 20" (SUM E INSTALACION) | UN | 1 | 31250 | 31250
16.2.13 | REJILLA SIFON S 4.5 x 3.5" (SUM E INSTALACION) | UN | 1 | 18856 | 18856
16.2.14 | REJILLA VENTILACION 15 x 15 (SUM E INSTALACION) | UN | 1 | 14207 | 14207
16.2.15 | REJILLA VENTILACION 20 x 20 (SUM E INSTALACION) | UN | 1 | 24332 | 24332
16.2.16 | TAPARREGISTRO 15 x 15 (SUM E INSTALACION) | UN | 1 | 18819 | 18819
16.2.17 | TAPARREGISTRO 20 x 20 (SUM E INSTALACION) | UN | 1 | 31668 | 31668
16.2.18 | SECADOR ELÉCTRICO P´MANOS (SUM E INSTALACION) | UN | 1 | 804960 | 804960
16.3 | OTROS - APARATOS SANITARIOS Y ACCESORIOS
16.3.1 | LLAVE INDIVIDUAL LAVAMANOS (SUM E INSTALACION) | UN | 1 | 17830 | 17830
16.3.2 | LLAVE MANGUERA 1/2" (SUM E INSTALACION) | UN | 1 | 33066 | 33066
16.3.3 | LLAVE TERMINAL CROMADA Ø 1/2" (SUM E INSTALACION) | UN | 1 | 28109 | 28109
16.3.4 | TANQUE PLASTICO 1000 LTS. (SUM E INSTALACION) | UN | 1 | 367851 | 367851
16.3.5 | TANQUE PLASTICO 5000 LTS. (SUM E INSTALACION) | UN | 1 | 1746203 | 1746203
16.3.6 | VALVULA LAVADERO 2" (SUM E INSTALACION) | UN | 1 | 11707 | 11707
16.4 | APARATOS SANITARIOS Y ACCESORIOS - ANTIVANDÁLICOS TIPO PUSH (SUM E INSTALACION)
16.4.1 | SANITARIO INSTITUCIONAL COLOR BLANCO PARA CONEXIÓN POSTERIOR DE ALTA PRESIÓN TIPO MANCESA Ó SIMILAR | UN | 1 | 193546 | 193546
16.4.2 | SISTEMA DE ACCIONAMIENTO ANTIVANDALICO ALTA PRESION P´SANITARIO DE CONEXIÓN POSTERIOR, DOCOL Ó SIMILAR (INC. VÁLVULA DE DESCARGA, BOTON DE ACCIONAMIENTO ANTIVANDALICO Y ACCESORIOS PARA CONEXIÓN POSTERIOR) | UN | 1 | 229185 | 229185
16.4.3 | SANITARIO INSTITUCIONAL COLOR BLANCO PARA CONEXIÓN SUPERIOR DE ALTA PRESIÓN TIPO MANCESA Ó SIMILAR | UN | 1 | 517848 | 517848
16.4.4 | KIT VÁLVULA DE DESCARGA ANTIVANDÁLICA ALTA PRESIÓN PARA SANITARIO DE CONEXIÓN SUPERIOR, DOCOL Ó SIMILAR | UN | 1 | 229185 | 229185
16.4.5 | ORINAL MEDIANO DE COLGAR INSTITUCIONAL COLOR BLANCO P´CONEXIÓN Ø 5/8" REF 21-AA-8860 MANCESA Ó SIMILAR | UN | 1 | 285784 | 285784
16.4.6 | SISTEMA DE ACCIONAMIENTO ANTIVANDALICO ALTA PRESION P/ORINAL DE COLGAR, DOCOL Ó SIMILAR (INC. VÁLVULA DE DESCARGA, BOTON DE ACCIONAMIENTO ANTIVANDALICO Y ACCESORIOS PARA CONEXIÓN POSTERIOR) | UN | 1 | 255322 | 255322
16.4.7 | LAVAMANOS REDONDO EN ACERO INOX 304 PULIDO, INT 34 CM - EXT 38 CM - H 15 CM, 43-AA-94106 TRAMONTINA Ó SIMILAR. | UN | 1 | 218650 | 218650
16.4.8 | GRIFERÍA ANTIVANDÁLICA PARA LAVAMANOS PICO LARGO TIPO PUSH, CONEXIÓN Ø 3/4" Ó 1/2", 24-AA-142006 DOCOL Ó SIMILAR | UN | 1 | 282238 | 282238
16.4.9 | DUCHA ANTIVANDÁLICA DE ACCIÓN HIDROMECÁNICA, CONEXIÓN Ø 3/4" Ó 1/2", 24-AA-17125106 DOCOL Ó SIMILAR | UN | 1 | 290646 | 290646
16.4.10 | SANITARIO INSTITUCIONAL PARA DISCAPACITADOS COLOR BLANCO P´CONEXIÓN SUPERIOR REF 21-AA-2640 MANCESA Ó SIMILAR | UN | 1 | 229185 | 229185
16.4.11 | KIT VÁLVULA DE DESCARGA ANTIVANDÁLICA ALTA PRESIÓN PARA SANITARIO DE CONEXIÓN SUPERIOR, BOTÓN DE ACCIONAMIENTO CON PALANCA PARA DISCAPACITADOS, SIN TORNILLOS A LA VISTA, METÁLICO CROMADO IMPORTADO, REF 4-AA-880 DOCOL Ó SIMILAR. | UN | 1 | 517848 | 517848
16.4.12 | SUMINISTRO E INSTALACIÓN SANITARIO DE TANQUE AVANTI | UN | 1 | 354839 | 354839
16.4.13 | LAVAMANOS DE SOBREPONER MARSELLA BLANCO TIPO CORONA Ó SIMILAR | UN | 1 | 246932 | 246932
16.4.14 | LAVAOJOS DE EMERGENCIA DE SOBREPONER EN LA PARED, RECIPIENTE A.B.S. DE INGENIERÍA RESISTENTE A QUÍMICOS, DE ACCIONAMIENTO MANUAL CON DESAGUE Y SIFÓN CROMADOS , SUMINISTRO Ø 1/2", PRESIÓN ENTRE 40 y 60 PSI - REF 12-AA-7260-BT DOCOL Ó SIMILAR. | UN | 1 | 1965883 | 1965883
17 | CIELOS RASOS Y DIVISIONES |  |  |  |  | 2566039
17.1 | CIELOS RASOS
17.1.1 | ARMADURA MADERA Y MALLA | M2 | 1 | 28185 | 28185
17.1.2 | CIELO RASO BOVEDAS DRYWALL | M2 | 1 | 95542 | 95542
17.1.3 | CIELO RASO PLANO DRYWALL | M2 | 1 | 69837 | 69837
17.1.4 | CIELO RASO YESO (OCULTO Y/O SEMIOCULTO) | M2 | 1 | 73391 | 73391
17.1.5 | CIELO RASO DURACUSTIC 5/8" | M2 | 1 | 46087 | 46087
17.1.6 | CIELO RASO EN LAMINA PLANA ETERNIT 122 X 122 X 4 | M2 | 1 | 55305 | 55305
17.1.7 | LAMINA PLANA ETERNIT 244 x 122 x 6 | M2 | 1 | 111513 | 111513
17.1.8 | LAMINA PLANA ETERNIT 122 x 61 x 4 | M2 | 1 | 65477 | 65477
17.1.9 | LISTON M.H. PINO ROMERON | M2 | 1 | 92424 | 92424
17.1.10 | LISTON M.H. PEINE MONO | M2 | 1 | 47235 | 47235
17.1.11 | LISTON M.H. AMARILLO | M2 | 1 | 91259 | 91259
17.1.12 | LUXALON ACERO ACUSTICO 80B | M2 | 1 | 107685 | 107685
17.1.13 | LUXALON ACERO 130B LISO DECOR | M2 | 1 | 86214 | 86214
17.1.14 | LUXALON ACERO 84R COBR V5 DECOR | M2 | 1 | 163906 | 163906
17.1.15 | LUXALON MADERALUM 84R V5 ACUSTIC | M2 | 1 | 194370 | 194370
17.1.16 | MALLA PARA PAÑETAR | M2 | 1 | 11316 | 11316
17.1.17 | TABLEX 19 mm | M2 | 1 | 66624 | 66624
17.1.18 | TRIPLEX PIZANO RH 2.44 x 1.53 - 9 mm | M2 | 1 | 55894 | 55894
17.2 | DIVISIONES
17.2.1 | DIVISIONES PARA BAÑOS EN ACERO INOXIDABLE | M2 | 1 | 647666 | 647666
17.2.2 | SUMINISTRO E INSTALACION DE DIVISIONES PARA BAÑOS EN LAMINA CALIBRE 18 (INC PINTURA HORNO) | M2 | 1 | 456109 | 456109
18 | PINTURA |  |  |  |  | 471027
18.1 | PINTURA SOBRE MAMPOSTERIA
18.1.1 | CARBURO S/PAÑETE | M2 | 1 | 4552 | 4552
18.1.2 | ESMALTE SOBRE MAMPOSTERIA | M2 | 1 | 13568 | 13568
18.1.3 | ESTUCO | M2 | 1 | 5586 | 5586
18.1.4 | VINILO MUROS INTERIORES 3 MANOS | M2 | 1 | 10258 | 10258
18.1.5 | FILOS Y DILATACIONES | M | 1 | 3468 | 3468
18.1.6 | MARMOLINA S/PAÑETE | M2 | 1 | 9205 | 9205
18.1.7 | VINILO S/PAÑETE - 2 MANOS | M2 | 1 | 6951 | 6951
18.1.8 | VINILO BAJO PLACA - 2 MANOS | M2 | 1 | 10010 | 10010
18.1.9 | PINTURA MAGNETICA NEGRA | M2 | 1 | 40006 | 40006
18.2 | PINTURA SOBRE METAL
18.2.1 | ANTICORROSIVO S/LAMINA LLENA | M2 | 1 | 7111 | 7111
18.2.2 | ANTICORROSIVO S/LAMINA LINEAL | M | 1 | 6664 | 6664
18.2.3 | ESMALTE S/ LAMINA LLENA | M2 | 1 | 15478 | 15478
18.2.4 | ESMALTE S/ LAMINA LINEAL | M | 1 | 6993 | 6993
18.2.5 | ESMALTE S/ MARCOS LAMINA | M | 1 | 9916 | 9916
18.2.6 | WASH-PRIMER S/ALUMINIO | M2 | 1 | 18688 | 18688
18.3 | PINTURA SOBRE MADERA
18.3.1 | BARNIZ S/MUEBLES | M2 | 1 | 32697 | 32697
18.3.2 | ESMALTE S/ MADERA LLENA | M2 | 1 | 12829 | 12829
18.3.3 | ESMALTE S/ MADERA LINEAL | M | 1 | 7048 | 7048
18.3.4 | ESMALTE S/ MARCOS MADERA | M2 | 1 | 10151 | 10151
18.3.5 | ESMALTE S/MUEBLES | M2 | 1 | 42048 | 42048
18.3.6 | LACA PISOS MADERA | M2 | 1 | 22242 | 22242
18.3.7 | TINTILLA S/ MUEBLES | M2 | 1 | 30817 | 30817
18.3.8 | TINTILLA S/ MADERA LLENA | M2 | 1 | 4673 | 4673
18.3.9 | TINTILLA S/ MADERA LINEAL | M | 1 | 2664 | 2664
18.4 | VARIOS - PINTURA
18.4.1 | HIDROFUGO FACHADAS | M2 | 1 | 5697 | 5697
18.4.2 | COLORPLAST FACHADA | M2 | 1 | 16237 | 16237
18.4.3 | DEMARCACIÓN CON PINTURA TRÁFICO VEHICULAR CANCHA MÚLTIPLE EN ASFALTO A-MAX=0.10 M (COLORES SEGÚN DETALLE DEMARCACIÓN IDRD) | M2 | 1 | 17925 | 17925
18.4.4 | DEMARCACION CON MARMOLINA | M | 1 | 2664 | 2664
18.4.5 | ESGRAFIADO FACHADA | M2 | 1 | 18794 | 18794
18.4.6 | ESTUCO Y PINTURA TABLEROS | M2 | 1 | 10644 | 10644
18.4.7 | LINEAS TRAFICO 0.10 | M | 1 | 4910 | 4910
18.4.8 | MARMOPLAST FACHADA | M2 | 1 | 19038 | 19038
18.4.9 | SILCOPLAST FACHADA | M2 | 1 | 16498 | 16498
18.4.10 | PINTURA EPOXICA | M2 | 1 | 12696 | 12696
18,4,11 | PINTURA KORAZA PARA FACHADAS | M2 | 1 | 12301 | 12301
19 | CERRADURAS Y VIDRIOS |  |  |  |  | 2469375
19.1 | CERRADURAS
19.1.1 | CERRADURA SAFE ALCOBA CLASIC 141 - ALUMINO SATINADO | UN | 1 | 71632 | 71632
19.1.2 | CERRADURA SAFE BAÑO CLASIC 152 - ALUMINO SATINADO | UN | 1 | 66673 | 66673
19.1.3 | CERRADURA SAFE CLOSET 145 ALUMINIO SATINADO | UN | 1 | 86637 | 86637
19.1.4 | CERRADURA SAFE ENTRADA 142A ALUMINIO SATINADO | UN | 1 | 99059 | 99059
19.1.5 | CERRADURA PUERTAS ACCESO PRINCIPAL | UN | 1 | 242248 | 242248
19.1.6 | SUMINISTRO E INSTALACIÓN DE CERRADURA CILÍNDRICA DE POMO METÁLICO GRADO 2 FUNCIÓN AULA, (POMO INTERIOR SIEMPRE ACTIVO, POMO EXTERIOR SE ACTIVA CON LA LLAVE.) CON AMAESTRAMIENTO SEGÚN ESPECIFICACIÓN. REFERENCIA YALE LF 5308 O EQUIVALENTE | UN | 1 | 100250 | 100250
19.1.7 | CERRADURA SAFE SOBREPONER 143A ALUMINIO SATINADO | UN | 1 | 72734 | 72734
19.1.8 | CERRADURA SAFE TERRAZA 149 ALUMINIO SATINADO | UN | 1 | 55131 | 55131
19.1.9 | CERRADURA SCHLAGE ALCOBA A-50 WS | UN | 1 | 64357 | 64357
19.1.10 | CERRADURA SCHLAGE BAÑO A-40 S | UN | 1 | 61579 | 61579
19.1.11 | CERRADURA SCHLAGE CLOSET A-71 WS | UN | 1 | 64348 | 64348
19.1.12 | CERRADURA SCHLAGE ENTRADA A-80 PD | UN | 1 | 127030 | 127030
19.1.13 | CERRADURA SCHLAGE OFICINA A-50 PD | UN | 1 | 86568 | 86568
19.1.14 | CERRADURA SCHLAGE PASO A-10 S | UN | 1 | 61579 | 61579
19.1.15 | CERRADURA SCHLAGE TERRAZA A-30 S | UN | 1 | 61579 | 61579
19.1.16 | INSTALACION POMA | UN | 1 | 10515 | 10515
19.1.17 | INSTALACION PORTON MADERA | UN | 1 | 43241 | 43241
19.2 | HERRAJES
19.2.1 | BRAZO RETENEDOR DORMA No. 2 | UN | 1 | 178567 | 178567
19.2.2 | BISAGRA DE VAIVEN | UN | 1 | 59282 | 59282
19.3 | VIDRIOS Y ESPEJOS
19.3.1 | ESPEJO CRISTAL 4 mm - BISELADO 2 cm | M2 | 1 | 60975 | 60975
19.3.2 | INSTALACION ESPEJOS (M.O.) | M2 | 1 | 11128 | 11128
19.3.3 | VIDRIO CRUDO INCOLORO 4 mm - TIPO PELDAR Ó SIMILAR | M2 | 1 | 29619 | 29619
19.3.4 | VIDRIO CRUDO INCOLORO 5 mm - TIPO PELDAR Ó SIMILAR | M2 | 1 | 34345 | 34345
19.3.5 | VIDRIO CRUDO INCOLORO 6 mm - TIPO PELDAR Ó SIMILAR | M2 | 1 | 62447 | 62447
19.3.6 | VIDRIO CRISTAL TEMPLADO BRONCE - 6 mm | M2 | 1 | 186402 | 186402
19.3.7 | VIDRIO CRISTAL TEMPLADO INCOLORO - 6 mm | M2 | 1 | 162562 | 162562
19.3.8 | VIDRIO CRISTAL TEMPLADO INCOLORO - 10 mm | M2 | 1 | 263451 | 263451
19.3.9 | VIDRIO GRABADO INCOLORO - 4 mm | M2 | 1 | 45437 | 45437
20 | OBRAS EXTERIORES |  |  |  |  | 147242976
20.2 | ZONAS DURAS Y PLAZOLETAS
20.2.1 | ADOQUIN CONCRETO COLOR GRIS TRAFICO LIVIANO 20x10x6cm (Inc. Sumin., Instalación y Compactación. Inc. 4cm Arena de Peña) | M2 | 1 | 58367 | 58367
20.2.2 | ADOQUIN CONCRETO COLOR GRIS TRAFICO PESADO 20x10x8cm (Inc. Sumin., Instalación y Compactación. Inc. 4cm Arena de Peña) | M2 | 1 | 70887 | 70887
20.2.3 | ADOQUIN DE GRES MOORE - 10 x 20 x 5.5 | M2 | 1 | 36903 | 36903
20.2.4 | BASE ASFALTO MDCI 1350 - E = 7 cm | M2 | 1 | 59481 | 59481
20.2.5 | CONCRETO ESCOBEADO PARA ANDENES O RAMPAS H = 10 cm - 3000 PSI CERTIFICADO | M2 | 1 | 61972 | 61972
20.2.6 | JUNTAS DILATACION ASFALTO | M | 1 | 3362 | 3362
20.2.7 | LOSETA PREFABRICADA CONCRETO TIPO A30 - 60 x 40 x 6 cm (Incluye Suministro e Instalación. Incluye Base 4cm Mortero 1:5, Hecho en Obra) | M2 | 1 | 50631 | 50631
20.2.8 | LOSETA PREFABRICADA CONCRETO TIPO A50 - 40 x 40 x 6 cm (Incluye Suministro e Instalación. Incluye Base 4cm Mortero 1:5, Hecho en Obra) | M2 | 1 | 73364 | 73364
20.2.9 | PAVIMENTO EN CONCRETO E=17 cm | M2 | 1 | 98489 | 98489
20.2.10 | PAVIMENTO EN CONCRETO E=18 cm | M2 | 1 | 110141 | 110141
20.2.11 | RECUBRIMIENTO SINTETICO PLEXIPAVE | M2 | 1 | 27561 | 27561
20.2.12 | RODADURA B-1350. 2.5 CMS | M2 | 1 | 14679 | 14679
20.2.13 | SARDINEL H=0.40m, e=0.15m CONCRETO 3000 PSI (Fundido en Sitio, Concreto Premezclado. Inc. Sumin, Formalet. y Const.) | M | 1 | 38123 | 38123
20.2.14 | BASE ESTABILIZADA B-600 - CEMENTO 5% | M3 | 1 | 178052 | 178052
20.2.15 | RODADURA B-1350 - E= 10 cm | M2 | 1 | 63745 | 63745
20.2.16 | BORDILLO PREFABRICADO A80 (Suministro e Instalación. Incluye 3cm Mortero de Nivelación 2000 PSI). | M | 1 | 53358 | 53358
20.2.17 | SARDINEL TIPO A10 (Suministro e Instalación. Incluye 3cm Mortero 2000 PSI) (3HUECOS) | M | 1 | 67789 | 67789
20.2.18 | ESCALERA EN CONCRETO AFINADO : SOBRE TERRENO (VER PLANOS y ESPECIFICACION) | M2 | 1 | 92511 | 92511
20.2.19 | GRAMA SINTETICA MONOFILAMENTO 50 MM FILTRO UV. INCLUYE RELLENO EN CAUCHO GRANULAR Y ARENA SILICE | M2 | 1 | 75096 | 75096
20.2.20 | PISO CAUCHO PARA EXTERIORES GRANULADO EPDM CHIPS 1,5 CM NEGRO 0,5 CM FULL COLOR | M2 | 1 | 199438 | 199438
20.2.21 | SUMINISTRO, TRANSPORTE E INSTALACIÓN DE PISO DE CAUCHO RECICLADO, CAPA SUPERIOR DE GRÁNULOS DE CAUCHO EPDM DE 10 MM Y UNA CAPA DE CAUCHO RECICLADO SBR NEGRO DE 30 MM | M2 | 1 | 258500 | 258500
20.3 | CERRAMIENTOS Y MOBILIARIO URBANO
20.3.1 | CERRAMIENTO TUBO Y MALLA ONDULADA | M2 | 1 | 103068 | 103068
20.3.2 | PILOTES PRE-EXCAVADOS CON REFUERZO - Ø 30 CM. | M | 1 | 93250 | 93250
20.3.3 | CERRAMIENTO EN MAMPOSTERIA H=2,40 m | M2 | 1 | 73627 | 73627
20.3.4 | PORTON EN TUBO Y MALLA ONDULADA | M2 | 1 | 102804 | 102804
20.3.5 | CERRAMIENTO TIPICO S.E.D. INC. CIMENTACIÓN (S/DISEÑO AJUSTADO 2006 - VER PLANOS E IMÁGENES) INCLUYE EXCAVACION, RETIRO DE SOBRANTES Y LOCALIZACION H= 2.40 | M | 1 | 545991 | 545991
20.3.6 | CANCHA MÚLTIPLE BALONCESTO - MICROFUTBOL - VOLEIBOL (INC. DOS UN FIJAS DE MICROBALONCESTO - MALLA PARA MICRO FUTBOL - JUEGO DE POSTES Y MALLA PARA VOLEIBOL - DEMARCACIÓN DE LA CANCHA - TRANSPORTE - E INSTALACIÓN) | JG | 1 | 5713803 | 5713803
20.3.7 | ESTRUCTURA TOTAL PARA CANCHA MÚLTIPLE BALONCESTO - MICROFUTBOL - VOLEIBOL - ÁREA = 32,00 x 18,50 (INC. LOCALIZACIÓN Y REPLANTEO, EXCAVACIÓN MECÁMICA Y RETIRO, SUB-BASE B-400, ACERO DE TRANSMISIÓN DE ESFUERZOS, MALLA 15x15 Ø 5 mm., PLACA CONCRETO 3000 PSI | UN | 1 | 106109059 | 106109059
20.3.8 | SUMINISTRO E INSTALACIÓN BICICLETERO M-100, Incl Excav Manual con retiro Suelo Blando, concreto 1:2:3, Biciclet. M-100, Hierro A-40, y M de O. | UN | 1 | 563257 | 563257
20.3.10 | CERRAMIENTO CONTRA IMPACTO H=2.50M (ESTRUCTURA EN TUBO GALVANIZADO DE 2-1/2" Y PROTECCION EN VARILLA REDONDA DE 3/4" C./0.14 m EJES. VIGA=30*30 CONCRETO 3000PSI) SEGÚN DETALLES IDRD. | M | 1 | 701086 | 701086
20.3.11 | CERRAMIENTO CONTRA IMPACTO H=5.00M,(ESTRUCTURA EN TUBO GALVANIZADO. DE 3" E= 3,81MM ASTM A500 Y CAMISA DE REFUERZO DE 4", VARILLA REDONDA DE 3/4" C./.14 EJES. VIGA 40X30 Y PILOTES CONCRETO 3000 PSI) SEGÚN DETALLES IDRD. | M | 1 | 1152930 | 1152930
20.3.12 | CANECA TIPO M120 (En malla metálica. Incluye Suministro e Instalación. Incluye base en Concreto 1500 PSI, Hecho en Obra). | UN | 1 | 303891 | 303891
20.3.13 | SUMINISTRO E INSTALACIÓN JUEGOS INFANTILES MODULO TIPO 3 | JG | 1 | 11141655 | 11141655
20.3.14 | SUMINISTRO E INSTALACIÓN JUEGOS INFANTILES MODULO TIPO 3A | JG | 1 | 8074709 | 8074709
20.3.15 | SUMINISTRO E INSTALACIÓN JUEGOS INFANTILES MODULO 5A COLUMPIOS DOS PUESTOS | JG | 1 | 3247937 | 3247937
20.3.16 | INSTALACIÓN ESTRUCTURAS DE BALONCESTO ANTIVANDALICO (INCLUYE TRANSPORTE Y UBICACIÓN, EXCAVACIÓN, COMPACTACIÓN FONDO DE EXCAVACIÓN, CONCRETO POBRE O DE LIMPIEZA, DADO EN CONCRETO REFORZADO DE 3000PSI Y RETIRO DE ESCOMBROS. | JG | 1 | 1739170 | 1739170
20.3.17 | INSTALACIÓN MARCOS DE MICROFÚTBOL (INCLUYE TRANSPORTE Y UBICACIÓN, EXCAVACIÓN, COMPACTACIÓN FONDO DE EXCAVACIÓN, CONCRETO POBRE O DE LIMPIEZA, DADO EN CONCRETO REFORZADO DE 3000PSI Y RETIRO DE ESCOMBROS) | JG | 1 | 322421 | 322421
20.3.18 | SUMINISTRO E INSTALACIÓN MARCOS MICROFÚTBOL (INCLUYE DADOS Y MALLA) | JG | 1 | 1570640 | 1570640
20.3.19 | SUMINISTRO E INSTALACIÓN PÁRALES DE VOLEIBOL (INCLUYE DADO, CAMISA PARA LA FIJACIÓN DE PÁRALES DESMONTABLES, TAPA EN ACERO DE CIERRE ELÁSTICO, ANILLO EN 1/4" SOLDADO Y MALLA) | JG | 1 | 872959 | 872959
20.3.20 | DESMONTE Y REINSTALACIÓN JUEGOS INFANTILES TIPO M-3 | JG | 1 | 2284849 | 2284849
20.4 | ZONAS VERDES
20.4.1 | ARBOLES | UN | 1 | 180633 | 180633
20.4.2 | JARDINERAS | M2 | 1 | 169450 | 169450
20.4.3 | JARDINES ORNAMENTALES | M2 | 1 | 204825 | 204825
20.4.4 | PRADIZACION jardines (INC. TIERRA NEGRA) | M2 | 1 | 17039 | 17039
20.4.5 | TIERRA NEGRA PARA EMPRADIZACIÓN | M3 | 1 | 40560 | 40560
20.5 | OTROS - ZONAS EXTERIORES
20.5.4 | CUNETA TRAPEZOIDAL 3000 PSI RFZO. H:20 - B:30 - b:20 (INC. BASE EN RECEBO) | M | 1 | 64427 | 64427
20.5.5 | CANAL EN CONCRETO CON LADRILLO REJILLA SECCION ,20 X ,40 | M | 1 | 111063 | 111063
20.5.6 | CAÑUELA TIPO A120 (Suministro e Instalación. Incluye 3cm Mortero 1:5). | M | 1 | 45424 | 45424
21 | ASEO Y VARIOS |  |  |  |  | 5738364
21.1 | ASEO Y LIMPIEZA
21.1.1 | ASEO GENERAL | M2 | 1 | 2360 | 2360
21.1.2 | LIMPIEZA DE FACHADAS | M2 | 1 | 3627 | 3627
21.1.3 | LIMPIEZA MUROS INTERIORES | M2 | 1 | 4390 | 4390
21.1.4 | CARGUE Y RETIRO DE ESCOMBROS Y/O MATERIAL DE EXCAVACIÓN | M3 | 1 | 36397 | 36397
21.1.5 | LIMPIEZA DE CANALES Y BAJANTES | M | 1 | 2169 | 2169
21.1.6 | SONDEO Y REVISIÓN DE DESAGUES | M | 1 | 5432 | 5432
21.1.7 | LIMPIEZA DE CAJAS DE INSPECCIÓN | UN | 1 | 21168 | 21168
21.1.8 | LIMPIEZA E IMPERMEABILIZACION DE FACHADAS | M2 | 1 | 7770 | 7770
21.1.9 | LIMPIEZA Y VACIADO DE POZOS SEPTICOS | UN | 1 | 1301522 | 1301522
21.1.10 | SUMINISTRO E INSTALACION DE BOMBA EYECTORA INCLUYE TODOS LOS ACCESORIOS PARA LA INSTALACION, PARA UN CAUDAL DE 7.87 L/S, CABEZA DINAMICA TOTAL DE 38,57m Y 1.5 HP. | UN | 1 | 2089529 | 2089529
21.1.12 | CORTINA METALICA | M2 | 1 | 832975 | 832975
21.1.13 | SUMINISTRO E INSTALACION LAVAPLATOS | UN | 1 | 104122 | 104122
21.1.14 | CALENTADOR DE PASO ELECTRICO | UN | 1 | 1132324 | 1132324
21.1.15 | CARCAMO EN CONCRETO 3000 PSI (Interior 60 x 20 cm) | M | 1 | 194579 | 194579
25 | GENÉRICOS Y OTROS |  |  |  |  | 9928074
25.1 | MANO DE OBRA
25.1.1 | CUADRILLA A (1 AY) | HR | 1 | 7048 | 7048
25.1.2 | CUADRILLA B (1 OF) | HR | 1 | 10341 | 10341
25.1.3 | CUADRILLA C (1 OF + 1 AY) | HR | 1 | 17387 | 17387
25.1.4 | CUADRILLA D (1 OF + 2 AY) | HR | 1 | 24437 | 24437
25.1.5 | CUADRILLA E (1 OF + 3 AY) | HR | 1 | 31487 | 31487
25.1.6 | CUADRILLA F (1 OF + 4 AY) | HR | 1 | 38534 | 38534
25.1.7 | CUADRILLA G (2 OF + 3 AY) | HR | 1 | 41828 | 41828
25.1.8 | CUADRILLA H (2 OF + 5 AY) | HR | 1 | 55924 | 55924
25.1.9 | CUADRILLA I (1 OF ESP + 1 AY) | HR | 1 | 18269 | 18269
25.1.10 | CUADRILLA J (1 OF ESP) | HR | 1 | 11217 | 11217
25.2 | MORTEROS
25.2.1 | MORTERO 1:1:10 CAL - ARENA DE PEÑA | M3 | 1 | 307185 | 307185
25.2.2 | MORTERO 1:1:3 CAL-ARENA SEMILAVADA | M3 | 1 | 391944 | 391944
25.2.3 | MORTERO 1:1:4 CAL- ARENA SEMILAVADA | M3 | 1 | 324481 | 324481
25.2.4 | MORTERO 1:10 ARENA DE PEÑA | M3 | 1 | 164592 | 164592
25.2.5 | MORTERO 1:11 ARENA DE PEÑA | M3 | 1 | 177169 | 177169
25.2.6 | MORTERO 1:12 ARENA DE PEÑA | M3 | 1 | 95362 | 95362
25.2.7 | MORTERO 1:2 ARENA LAVADA | M3 | 1 | 505406 | 505406
25.2.8 | MORTERO 1:3 ARENA LAVADA | M3 | 1 | 403434 | 403434
25.2.9 | MORTERO 1:3 IMPERMEAB. ARENA LAVADA | M3 | 1 | 470458 | 470458
25.2.10 | MORTERO 1:4 ARENA DE PEÑA | M3 | 1 | 314019 | 314019
25.2.11 | MORTERO 1:4 IMPERMEAB. ARENA LAVADA | M3 | 1 | 411591 | 411591
25.2.12 | MORTERO 1:5 ARENA DE PEÑA | M3 | 1 | 271457 | 271457
25.2.13 | MORTERO 1:5 ARENA LAVADA | M3 | 1 | 303083 | 303083
25.2.14 | MORTERO 1:6 ARENA DE PEÑA | M3 | 1 | 247082 | 247082
25.2.15 | MORTERO 1:6 ARENA LAVADA | M3 | 1 | 278708 | 278708
25.2.16 | MORTERO 1:7 ARENA DE PEÑA | M3 | 1 | 230030 | 230030
25.2.17 | MORTERO 1:8 ARENA DE PEÑA | M3 | 1 | 207500 | 207500
25.2.18 | MORTERO 1:9 ARENA DE PEÑA | M3 | 1 | 182149 | 182149
25.3 | CONCRETOS
25.3.1 | CONCRETO 1:2:2 (3500 PSI) | M3 | 1 | 418137 | 418137
25.3.2 | CONCRETO 1:2:2,5 (3000 PSI) | M3 | 1 | 371339 | 371339
25.3.3 | CONCRETO 1:2:3 (2500 PSI) | M3 | 1 | 347739 | 347739
25.3.4 | CONCRETO 1:2:4 (2000 PSI) | M3 | 1 | 302190 | 302190
25.3.5 | CONCRETO 1:3:3 (1500 PSI) | M3 | 1 | 305662 | 305662
25.4 | HERRAMIENTAS
25.4.1 | ANDAMIO TUBULAR | HR | 1 | 75 | 75
25.4.2 | HERRAMIENTA ACABADOS | HR | 1 | 181 | 181
25.4.3 | HERRAMIENTA CARGUE Y RETIRO | HR | 1 | 170 | 170
25.4.4 | HERRAMIENTA CICLOPEO | HR | 1 | 207 | 207
25.4.5 | HERRAMIENTA CIMIENTOS | HR | 1 | 2018 | 2018
25.4.6 | HERRAMIENTA ESTRUCTURA | HR | 1 | 573 | 573
25.4.7 | HERRAMIENTA EXCAVACION | HR | 1 | 2259 | 2259
25.4.8 | HERRAMIENTA MAMPOSTERIA | HR | 1 | 181 | 181
25.4.9 | HERRAMIENTA MORTEROS | HR | 1 | 181 | 181
25.4.10 | HERRAMIENTA PAÑETES | HR | 1 | 181 | 181
25.5 | FORMALETAS
25.5.1 | CASETON DE GUADUA DE 0.70 x 0.13 | M2 | 1 | 19878 | 19878
25.5.2 | CASETON DE GUADUA DE 0.70 x 0.18 | M2 | 1 | 20686 | 20686
25.5.3 | CASETON DE GUADUA DE 0.70 x 0.28 | M2 | 1 | 25506 | 25506
25.5.4 | CASETON DE GUADUA DE 0.70 x 0.30 | M2 | 1 | 19427 | 19427
25.5.5 | CASETON DE LONA DE 0.70 x 0.35 | M2 | 1 | 13648 | 13648
25.5.6 | CASETON DE LONA DE 0.70 x 0.60 | M2 | 1 | 20097 | 20097
25.5.7 | FORMALETA COLUMNAS EN LISTON | M2 | 1 | 121327 | 121327
25.5.8 | FORMALETA ENTREPISOS | MES | 1 | 5666 | 5666
25.5.9 | FORMALETA ESCALERAS | M2 | 1 | 208128 | 208128
25.5.10 | FORMALETA MUROS Y TANQUES | M2 | 1 | 141169 | 141169
25.5.11 | FORMALETA PREFABRICADOS | M2 | 1 | 98539 | 98539
25.5.12 | FORMALETA VIGAS AEREAS | M2 | 1 | 126773 | 126773
25.5.13 | FORMALETA ZAPATAS Y VIGAS | M2 | 1 | 59759 | 59759
25.5.14 | USO FORMALETA COLUMNAS | M2 | 1 | 12135 | 12135
25.5.15 | USO FORMALETA ENTREPISOS | M2 | 1 | 4987 | 4987
25.5.16 | USO FORMALETA ESCALERA | M2 | 1 | 20814 | 20814
25.5.17 | USO FORMALETA MUROS Y TANQUES | M2 | 1 | 14117 | 14117
25.5.18 | USO FORMALETA PREFABRICADOS | M2 | 1 | 9852 | 9852
25.5.19 | USO FORMALETA VIGAS AEREAS | M2 | 1 | 12679 | 12679
25.5.20 | USO FORMALETA ZAPATAS | M2 | 1 | 5976 | 5976
25.6 | PODA DE ÁRBOLES
25.6.1 | PODA DE ÁRBOLES DE 1.00 m. A 5.00 m. | UN | 1 | 28314 | 28314
25.6.2 | PODA DE ÁRBOLES DE 5.00 m. A 10.00 m. | UN | 1 | 60345 | 60345
25.6.3 | PODA DE ÁRBOLES DE 10.00 m. A 15.00 m. | UN | 1 | 115420 | 115420
25.6.4 | PODA DE ÁRBOLES DE 15.00 m. A 20.00 m. | UN | 1 | 190482 | 190482
25.6.5 | PODA DE ÁRBOLES MAYORES DE 20.00 m. | UN | 1 | 310665 | 310665
25.7 | RECUPERACION DE ESTRUCTURAS DE CONCRETO
25.7.1 | LIMPIEZA DE ACERO SAND BLASTING GRADO COMERCIAL (SSPC-SP5) Y PROTECCIÓN CON INHIBIDOR DE CORROSIÓN - PARA VIGAS Y COLUMNAS (CALCULO DEL ÁREA: SE TOMA DOS VECES EL PERÍMETRO DEL ELEMENTO POR LA LONGITUD DEL MISMO CONSIDERANDO DOS CARAS EN CADA LIMPIEZA) (REF: S = 0,30 x 0,50 / 14 Ø 5/8") | M | 1 | 69448 | 69448
25.7.2 | PROTECCIÓN DE REFUERZO CON INHIBIDOR DE CORROSIÓN TIPO DE APLICACIÓN DIRECTA - PARA SUPERFICIES DE CONCRETO | M2 | 1 | 30376 | 30376
25.7.3 | LIMPIEZA Y PROTECCIÓN DE REFUERZO EMBEBIDO CON INHIBIDOR DE CORROSIÓN - INC. RETIRO DE CONCRETO, LIMPIEZA DE REFUERZO, APLICACIÓN DE INHIBIDOR DE CORROSIÓN Y RECUPERACIÓN DE SECCIÓN CON MORTERO DE REPARACIÓN ESTRUCTURAL. | M2 | 1 | 659123 | 659123
25.7.4 | INYECCION DE FISURAS PARA MONOLITISMO DE CONCRETO ESTRUCTURAL | M2 | 1 | 131032 | 131032
25.7.5 | RECUBRIMIENTO IMPERMEABLE DE CONCRETOS A LA VISTA - INC. TRATAMIENTO SUPERFICIAL PARA MICROFISURAS Y JUNTAS DE CONSTRUCCIÓN | M2 | 1 | 21812 | 21812
25.7.6 | PUENTE DE ADHERENCIA PARA LA PEGA DE CONCRETO FRESCO A CONCRETO ENDURECIDO | M2 | 1 | 56679 | 56679
SUMATORIA COSTOS DIRECTOS - OFICIAL |  | % |  |  |  | 482261707
ADMINISTRACION |  | 23% |  |  |  | 110920193
IMPREVISTOS |  | 2% |  |  |  | 9645234
UTILIDAD |  | 5% |  |  |  | 24113085
SUMATORIA COSTOS INDIRECTOS (A.I.U.) - OFICIAL |  | 30% |  |  |  | 144678512
NOTA: | La evaluación de las propuestas se realizará de conformidad con lo establecido en los pliegos de condiciones.
La entidad determinó para efectos de la evaluación económica de las ofertas, los valores que se enuncian en la presente lista de actividades, los cuales corresponden a los valores oficiales objeto de evaluación económica:
· SUMATORIA COSTOS DIRECTOS - OFICIAL
· SUMATORIA COSTOS INDIRECTOS (A.I.U.) - OFICIAL
Sin embargo, la adjudicacón se realizará por el valor del presupuesto determinado para cada grupo que conforma el presente proceso de selección
ALCALDIA MAYOR
BOGOTÁ D.C.
SECRETARÍA
DE EDUCACIÓN

## Grupo 4
ALCALDÍA MAYOR DE BOGOTÁ D.C.
SECRETARÍA DE EDUCACIÓN DISTRITAL
DIRECCION DE CONSTRUCCION Y CONSERVACION DE ESTABLECIMIENTOS EDUCATIVOS
2019
LISTADO DE PRECIOS DE REFERENCIA DE ACTIVIDADES DE OBRA
ADVERTENCIA : EL USO DE LA INFORMACIÓN PUBLICADA COMPROMETE ÚNICAMENTE LA RESPONSABILIDAD DE QUIEN LA CONSULTA. EL INTERESADO ESTÁ EN LA OBLIGACIÓN DE VERIFICARLA CASO POR CASO YA QUE EL ALCANCE DE LA ACTIVIDAD PUEDE NO COINCIDIR CON SU NECESIDAD TÉCNICA PARTICULAR.
OBJETO: ADELANTAR OBRAS DE ADECUACIÓN, MEJORAMIENTO Y MANTENIMIENTO CORRECTIVO DE LAS PLANTAS FÍSICAS, ASÍ COMO LA ADECUACIÓN Y/O MEJORAMIENTO DE COMEDORES ESCOLARES DE LOS COLEGIOS DISTRITALES, CON EL FIN DE ATENDER LOS REQUERIMIENTOS Y NECESIDADES EN TÉRMINOS DE INFRAESTRUCTURA PARA LA PRESTACIÓN DEL SERVICIO EDUCATIVO. GRUPO 4
1 | 2 | 3 | 4 | 5 | 6 | 7
ITEM | DESCRIPCIÓN | UNIDAD | CANTIDAD | VALOR UNITARIO | SUBTOTAL | VALOR CAPITULO
1 | PRELIMINARES |  |  |  |  | 9815228
1.1 | OBRAS PRELIMINARES
1.1.1 | CAMPAMENTO | M2 | 1 | 98172 | 98172
1.1.2 | CAMPAMENTO 30,00 M2 - 3 SALONES - 2 UNIDADES SANITARIAS | UN | 1 | 3223113 | 3223113
1.1.3 | CERRAMIENTO PROVISIONAL H=2,14 M. TIPO ACESCO Ó SIMILAR | M | 1 | 50499 | 50499
1.1.4 | CERRAMIENTO PROVISIONAL EN MADERA VARA DE CLAVO Y LAMINA ONDULADA DE ZINC TIPO ACESCO Ó SIMILAR, H=2.15 m. INCLUYE PUERTA DE DOS NAVES DE 2.00 m. CADA UNA. + PASADOR DE SEGURIDAD ó CADENA Y CANDADO. | M | 1 | 52724 | 52724
1.1.5 | CERRAMIENTO PROVISIONAL H=2,00 M. EN REPISA Y LONA VERDE | M | 1 | 18509 | 18509
1.1.6 | LIMPIEZA, DESCAPOTE, RETIRO SOBR. - MANUAL H = 0,20 mts | M2 | 1 | 8847 | 8847
1.1.7 | LIMPIEZA, DESCAPOTE, RETIRO SOBR. - MECANICO | M3 | 1 | 39354 | 39354
1.1.8 | LOCALIZACIÓN Y REPLANTEO TOPOGRAFICO | M2 | 1 | 2343 | 2343
1.1.9 | VALLA INFORMATIVA DE LICENCIA DE CONSTRUCCION (2.00 X 1.00) | UN | 1 | 397204 | 397204
1.1.10 | REPLANTEO Y NIVELACIÓN DE TERRENO NATURAL | M2 | 1 | 2416 | 2416
1.2 | INSTALACION SERVICIOS PROVISIONALES
1.2.1 | INSTALACIÓN PROVISIONAL DE REDES DE ACUEDUCTO Y ALCANTARILLADO | UN | 1 | 1176589 | 1176589
1.2.2 | INSTALACION PROVISIONAL DE REDES DE ENERGIA ELECTRICA | UN | 1 | 1561509 | 1561509
1.2.3 | INSTALACION PROVISIONAL DE RED TELEFONICA | UN | 1 | 520489 | 520489
1.3 | DEMOLICIONES - DESMONTES - RETIROS
1.3.1 | DEMOLICION CIELO RASO FALSO (INC. RETIRO DE SOBR.) | M2 | 1 | 11932 | 11932
1.3.2 | DEMOLICION CIMIENTOS (INC. RETIRO DE SOBR.) | M3 | 1 | 196935 | 196935
1.3.3 | DEMOLICIÓN DE ESTRUCTURAS EN CONCRETO (INC. RETIRO DE SOBR.) | M3 | 1 | 215488 | 215488
1.3.4 | DEMOLICIÓN DE CONSTRUCCIONES EXISTENTES (INC. RETIRO DE SOBR.) | M2 | 1 | 53050 | 53050
1.3.5 | DEMOLICIONES VARIAS EN CONCRETO Y MAMPOSTERIA | M3 | 1 | 211094 | 211094
1.3.6 | DEMOLICIÓN DE ENCHAPES CERÁMICOS (INC. RETIRO DE SOBR.) | M2 | 1 | 9884 | 9884
1.3.7 | DEMOLICIÓN DE ORINAL Ó LAVAMANOS CORRIDO (INC. RETIRO DE SOBR.) | M | 1 | 26115 | 26115
1.3.8 | DEMOLICION MUROS EN BLOQUE; E = 12 cm (INC. RETIRO DE SOBR.) | M2 | 1 | 17895 | 17895
1.3.9 | DEMOLICION MUROS PANELES PREFABRICADOS (INC. RETIRO DE SOBR.) | M2 | 1 | 9667 | 9667
1.3.10 | DEMOLICIÓN DE MUROS TOLETE E=12 CM. (INC. RETIRO DE SOBR.) | M2 | 1 | 15716 | 15716
1.3.11 | DEMOLICIÓN DE MUROS TOLETE E=25 CM. (INC. RETIRO DE SOBR.) | M2 | 1 | 26196 | 26196
1.3.12 | DEMOLICION PAÑETES (INC. RETIRO DE SOBR.) | M2 | 1 | 8767 | 8767
1.3.13 | DEMOLICION PAVIMENTO ASFALTICO (INC. RETIRO DE SOBR.) | M3 | 1 | 157199 | 157199
1.3.14 | DEMOLICIÓN DE PISOS EN BALDOSÍN (INC. RETIRO DE SOBR.) | M2 | 1 | 9214 | 9214
1.3.15 | DEMOLICION PISOS EN TABLON (INC. RETIRO DE SOBR.) | M2 | 1 | 8324 | 8324
1.3.16 | DEMOLICION PLACA ALIGERADA H = 0.25 (INC. RETIRO DE SOBR.) | M2 | 1 | 39161 | 39161
1.3.17 | DEMOLICION PLACA ALIGERADA H = 0.45 (INC. RETIRO DE SOBR.) | M2 | 1 | 55137 | 55137
1.3.18 | DEMOLICION PLACA MACIZA H = 0.10 (INC. RETIRO DE SOBR.) | M2 | 1 | 29947 | 29947
1.3.19 | DEMOLICION PLACA MACIZA H= 0.15 (INC. RETIRO DE SOBR.) | M2 | 1 | 40862 | 40862
1.3.20 | DEMOLICION PLACA MACIZA H = 0.30 (INC. RETIRO DE SOBR.) | M2 | 1 | 68625 | 68625
1.3.21 | DESMONTE APARATOS SANITARIOS (INC. RETIRO DE SOBR.) | UN | 1 | 19751 | 19751
1.3.22 | DESMONTE CANALES Y BAJANTES (INC. RETIRO DE SOBR.) | M | 1 | 19831 | 19831
1.3.23 | DESMONTE CUBIERTAS ASBESTO CEMENTO (INC. RETIRO DE SOBR.) | M2 | 1 | 10462 | 10462
1.3.24 | DESMONTE, TRASLADO Y REUBICACIÓN DE CASETAS PREFABRICADAS | M2 | 1 | 32277 | 32277
1.3.25 | DESMONTE CERRAMIENTOS EN MALLA TIPO ONDULADA Ó ESLABONADA (INC. RETIRO DE SOBR.) | M2 | 1 | 5487 | 5487
1.3.26 | DESMONTE PUERTAS CON MARCOS (INC. RETIRO DE SOBR.) | UN | 1 | 29470 | 29470
1.3.27 | DESMONTE REJAS (INC. RETIRO DE SOBR.) | M2 | 1 | 9518 | 9518
1.3.28 | DESMONTE VENTANAS O PUERTAS METÁLICAS (INC. RETIRO DE SOBRANTES) | M2 | 1 | 16220 | 16220
1.3.29 | DESMONTE TEJA DE BARRO (INC. RETIRO DE SOBR.) | M2 | 1 | 10159 | 10159
1.3.30 | DESMONTE VENTANAS Y VIDRIOS (INC. RETIRO DE SOBR.) | M2 | 1 | 16741 | 16741
1.3.31 | ESCARIFICAR PAÑETES (INC. RETIRO DE SOBR.) | M2 | 1 | 3310 | 3310
1.3.32 | DEMOLICION AFINADOS DE PISO E=5 cm (INCLUYE CARGUE, RETIRO, DISPOSICION DE ESCOMBROS) | M2 | 1 | 2903 | 2903
1.3.33 | RETIRO DE MANTOS ASFALTICOS (INC. RETIRO DE SOBR.) | M2 | 1 | 1980 | 1980
1.3.34 | DESMONTE Y RETIRO DE CERRAMIENTO EN LÁMINA H=2.00 | M2 | 1 | 22194 | 22194
1.3.35 | DEMOLICION MESÓN CORRIDO (INC. RETIRO DE SOBR.) | M | 1 | 17413 | 17413
1.3.36 | DESMONTE TANQUES ELEVADOS CON R. SOB. (INC. CONEXIONES) | UN | 1 | 74027 | 74027
1.3.37 | SUSPENSIÓN DE SALIDA SANITARIA (INC. RETIRO DE SOBR.) | UN | 1 | 15056 | 15056
1.3.38 | SUSPENSIÓN DE SALIDA HIDRÁULICA (INC. RETIRO DE SOBR.) | UN | 1 | 5606 | 5606
1.3.39 | CAMBIO DE ACOPLE SANITARIO | UN | 1 | 8058 | 8058
1.3.40 | INSTALACION TANQUE PARA SANITARIO (M.O.) | UN | 1 | 15827 | 15827
1.3.41 | REVISIÓN y REPARACION TANQUE PARA SANITARIO (LAVADO, CAMBIO FLOTADOR y ACCESORIOS) | UN | 1 | 111609 | 111609
1.3.42 | REVISION Y REPARACION DE BAJANTES (INC. RETIRO DE SOBR.) | UN | 1 | 18449 | 18449
1.3.43 | REPARACIÓN DE DOMOS ACRÍLICOS (INC. SOPORTES METÁLICOS) | M2 | 1 | 92121 | 92121
1.3.44 | DEMOLICION ESCALERAS EN CONCRETO REFORZADO (INC. RETIRO DE SOBRANTES) | M3 | 1 | 287488 | 287488
1.3.45 | DESMONTE Y RETIRO DE DIVISIONES METALICAS PARA BAÑOS | M2 | 1 | 12274 | 12274
1.3.46 | DESMONTE Y RETIRO DE DIVISIONES MODULARES | M2 | 1 | 9892 | 9892
1.3.47 | DEMOLICION PLACA CONTRAPISO 0.10 (INC. RETIRO DE SOBRANTES) | M2 | 1 | 16736 | 16736
1.3.48 | DEMOLICION PLACA CONTRAPISO 0.15 (INC. RETIRO DE SOBRANTES) | M2 | 1 | 23630 | 23630
1.3.49 | DESMONTE DE LAMPARAS 2X32. INCLUYE RETIRO DE SOBRANTES | UN | 1 | 10404 | 10404
1.4 | VARIOS - PRELIMINARES
1.4.1 | DESMONTE CANCHA MULTIPLE (INC. RETIRO DE SOBR.) | UN | 1 | 188057 | 188057
1.4.2 | RETIRO DE SOBRANTES CARGUE TRANSPORTE Y DISPOSICION FINAL DE ESCOMBROS A SITIO AUTORIZADO | M3 | 1 | 36397 | 36397
1.4.3 | TRASIEGO CARRETILLA UNICAMENTE PARA PROYECTOS ESPECIALES AVALADOS POR LA INTERVENTORIA A UNA DISTANCIA DE 0 - 100 M. | M3 | 1 | 6405 | 6405
1.4.4 | PRESTACIÓN DEL SERVICIO INTEGRAL SANITARIO MEDIANTE UNIDADES SANITARIAS PORTÁTILES (sanitario, lavamanos y orinal), INCLUYE TRES ASEOS POR SEMANA, MANTENIMIENTO Y DISPOSICION DE RESIDUOS EN CADA ASEO, DOTACIÓN DE DOS ROLLOS DE PAPEL HIGIENICO, BOLSA DE BASURA Y GEL LIMPIADOR DE MANOS EN CADA ASEO Y RETIRO DEFINITIVO DE LA UNIDAD DE ASEO. | MES | 1 | 302500 | 302500
2 | CIMENTACION |  |  |  |  | 8639150
2.1 | EXCAVACIONES, RELLENOS Y REEMPLAZOS
2.1.1 | EXCAVACION EN ROCA CON EQUIPO NEUMÁTICO (INC. CARGUE, TRANSPORTE Y DISPOSICION FINAL) | M3 | 1 | 107982 | 107982
2.1.2 | EXCAVACION MANUAL EN RECEBO COMPACTADO (INC. CARGUE, TRANSPORTE Y DISPOSICION FINAL) | M3 | 1 | 45411 | 45411
2.1.4 | EXCAVACION MANUAL TIERRA H=2.50-3.50 m. (INC. CARGUE, TRANSPORTE Y DISPOSICION FINAL) | M3 | 1 | 57084 | 57084
2.1.5 | EXCAVACION MANUAL TIERRA H=3.50-5.00 m (INC. CARGUE, TRANSPORTE Y DISPOSICION FINAL) | M3 | 1 | 72250 | 72250
2.1.6 | EXCAVACION MANUAL EN MATERIAL COMUN (incluye cargue y retiro) | M3 | 1 | 40998 | 40998
2.1.7 | EXCAVACION MANUAL EN MATERIAL COMUN (No incluye Cargue ni Retiro de Sobrantes) | M3 | 1 | 11715 | 11715
2.1.8 | CARGUE Y RETIRO DE MATERIAL DE EXCAVACIÓN | M3 | 1 | 29245 | 29245
2.1.9 | EXCAVACION MECÁNICA (INC. CARGUE, TRANSPORTE Y DISPOSICION FINAL) | M3 | 1 | 36537 | 36537
2.1.10 | RELLENO SUBBASE GRANULAR B-200 (Suministro, Extendido, Nivelación, Humedecimiento y Compactación). | M3 | 1 | 78178 | 78178
2.1.11 | RELLENO EN RECEBO COMUN (Suministro, Extendido, Humedecimiento y Compactación) | M3 | 1 | 66654 | 66654
2.1.12 | RELLENO EN SUB-BASE GRANULAR B-400 (Suministro, Extendido, Humedecimiento y Compactación) | M3 | 1 | 88611 | 88611
2.1.13 | RELLENO EN SUB-BASE GRANULAR TIPO B-600 (Suministro, Extendido, Humedecimiento y Compactación) | M3 | 1 | 96159 | 96159
2.1.14 | RELLENOS COMPACTOS EN MATERIAL SELECCIONADO PROVENIENTE DE LA EXCAVACIÓN (INC. MANIPULACION, TRASIEGO E INSTALACION) | M3 | 1 | 9811 | 9811
2.1.15 | RELLENOS EN TRITURADO Ø 2 1/2" | M3 | 1 | 105142 | 105142
2.1.16 | RELLENOS COMPACTOS TIERRA RECEBO 1:1 | M3 | 1 | 58471 | 58471
2.2 | CONCRETOS PARA CIMENTACION
2.2.1 | CONCRETO CICLOPEO - 40% CONC. 2500 PSI | M3 | 1 | 318446 | 318446
2.2.2 | CONCRETO CICLOPEO - 40% CONC. 3000 PSI | M3 | 1 | 332373 | 332373
2.2.3 | CONCRETO CICLOPEO - 60% CONC. 2500 PSI | M3 | 1 | 366377 | 366377
2.2.4 | CONCRETO CICLOPEO - 60% CONC. 3000 PSI | M3 | 1 | 390116 | 390116
2.2.5 | CONCRETO DE LIMPIEZA 1500 PSI | M3 | 1 | 433647 | 433647
2.2.6 | CONCRETO PARA VIGAS DE CIMENTACIÓN 3000 PSI | M3 | 1 | 649626 | 649626
2.2.7 | CONCRETO PARA ZAPATAS 3000 PSI | M3 | 1 | 619081 | 619081
2.2.8 | CONCRETO PARA MUROS DE CONTENCION 3000 PSI | M3 | 1 | 759871 | 759871
2.2.9 | PLACA CONTRAPISO DE 8 cm - CONCRETO 3000 PSI. INCLUYE CORTE Y DILATACION | M2 | 1 | 62399 | 62399
2.2.10 | PLACA CONTRAPISO DE 10 cm - CONCRETO 3000 PSI. INCLUYE CORTE Y DILATACION | M2 | 1 | 69528 | 69528
2.2.11 | PLACA CONTRAPISO DE 12 cm - CONCRETO 3000 PSI. INCLUYE CORTE Y DILATACION | M2 | 1 | 83605 | 83605
2.2.12 | PLACA CONTRAPISO DE 15 cm - CONCRETO 3000 PSI. INCLUYE CORTE Y DILATACION | M2 | 1 | 103972 | 103972
2.2.13 | PLACA CONTRAPISO DE 12 cm - CONCRETO 3500 PSI. INCLUYE CORTE Y DILATACION | M2 | 1 | 83879 | 83879
2.2.14 | PLACA CONTRAPISO DE 12 cm - CONCRETO 4000 PSI. INCLUYE CORTE Y DILATACION | M2 | 1 | 85970 | 85970
2.3 | ACERO DE REFUERZO PARA CIMENTACION - ESTRUCTURA - MAMPOSTERIA Y OTROS
2.3.1 | ACERO DE REFUERZO 37000 PSI | KG | 1 | 3045 | 3045
2.3.2 | ACERO DE REFUERZO 60000 PSI | KG | 1 | 3045 | 3045
2.3.3 | GRAFIL DE 4,0 mm A 8,5 mm | KG | 1 | 3147 | 3147
2.3.4 | MALLA ELECTROSOLDADA ESTÁNDAR | KG | 1 | 3147 | 3147
2.3.5 | PROCESO ACERO DE REFUERZO PARA PILOTES PRE-EXCAVADOS | KG | 1 | 404 | 404
2.3.6 | GROUTING CONCRETO FLUIDO | M3 | 1 | 688138 | 688138
2.4 | VARIOS - CIMENTACION
2.4.1 | DEMOLICION CABEZAS PILOTES | M3 | 1 | 257941 | 257941
2.4.2 | MUROS GAVIONES EN MALLA DE TRIPLE TORSIÓN DE ALAMBRE GALVANIZADO, CALIBRE BWG 12 CON HUECOS DE 10 X 10 CMS. - (INC. PIEDRA ½ ZONGA Y AMARRES) | M3 | 1 | 196705 | 196705
2.4.3 | ICOPOR AISLAMIENTO 1 CM | M2 | 1 | 4037 | 4037
2.5 | OBRAS DE MITIGACION Y ESTABILIZACION
2.5.1 | MURO EN TIERRA ARMADA (VER PLANOS Y ESPECIFICACION) | M3 | 1 | 155575 | 155575
2.5.2 | GEODREN CIRCULAR DE 100 mm - H = 1.05 m - INC. EXCAVACIÓN (VER ESPECIFICACIÓN) | M | 1 | 91464 | 91464
2.5.3 | GEODREN PLANAR DE 100 MM DETRÁS DEL MURO (VER PLANOS Y ESPECIFICACION) | M | 1 | 47683 | 47683
2.5.4 | REVEGETALIZACION CON LANDLOCK (VER ESPECIFICACIÓN) | M2 | 1 | 49741 | 49741
2.5.5 | BIO-CUNETA (VER PLANOS Y ESPECIFICACION) | M2 | 1 | 42449 | 42449
2.5.6 | TUBERIA GRES D=6" DRENAJE UNION DE CAUCHO (Incluye Suministro e Instalación) | M | 1 | 31845 | 31845
2.5.7 | FILTRO DRENANTE DETRÁS DE MURO CON GEOTEXTIL HASTA H=1,8 M (VER PLANOS Y ESPECIFICACION) | M3 | 1 | 112206 | 112206
2.5.9 | CONCRETO VIGA 4000 PSI (INCLUYE SUMINISTRO DE PLANTA EN OBRA Y ADITIVO ACELERANTE) | M3 | 1 | 730914 | 730914
2.5.11 | CUNETA EN CONCRETO 30*30 (VER PLANOS Y ESPECIFICACION) | M | 1 | 131343 | 131343
2.5.13 | TUBERIA GRES D=6" DRENAJE UNION DE CAUCHO (Incluye Suministro e Instalación) | M | 1 | 32003 | 32003
2.5.14 | PANTALLA EN CONCRETO DE 4000 PSI (VER PLANOS Y ESPECIFICACION) | M3 | 1 | 772376 | 772376
2.5.15 | PRADIZACION jardines (INC. TIERRA NEGRA) | M2 | 1 | 18804 | 18804
3 | DESAGÜES E INSTALACIONES SUBTERRANEAS |  |  |  |  | 13378373
3.1 | DESAGÜES PARA AGUAS LLUVIAS
3.1.1 | TUBERIA PVC-L Ø 2" (INC. ACCESORIOS) | M | 1 | 11528 | 11528
3.1.2 | TUBERIA PVC CORRUGADA PARA FILTRO DIAMETRO 4" | M | 1 | 41914 | 41914
3.1.3 | TUBERIA PVC-L Ø 3" (INC. ACCESORIOS) | M | 1 | 17718 | 17718
3.1.4 | TUBERIA PVC-L Ø 4" (INC. ACCESORIOS) | M | 1 | 25350 | 25350
3.2 | DESAGÜES PARA AGUAS NEGRAS
3.2.1 | ACCESORIO PVC-S Ø 2" | UN | 1 | 12369 | 12369
3.2.2 | ACCESORIO PVC-S Ø 3" | UN | 1 | 35437 | 35437
3.2.3 | ACCESORIO PVC-S Ø 4" | UN | 1 | 63150 | 63150
3.2.4 | ACCESORIO PVC-S Ø 6" | UN | 1 | 92083 | 92083
3.2.5 | TUBERIA PVC SANITARIA DE 2" (incluye atraque en concreto) | M | 1 | 24957 | 24957
3.2.6 | TUBERIA PVC SANITARIA DE 3" (incluye atraque en concreto) | M | 1 | 33069 | 33069
3.2.7 | TUBERIA PVC SANITARIA DE 4" (incluye atraque en concreto) | M | 1 | 45300 | 45300
3.2.8 | TUBERIA PVC SANITARIA DE 6" (incluye atraque en concreto) | M | 1 | 120755 | 120755
3.2.9 | PUNTO DESAGUE PVC Ø 2" | UN | 1 | 60447 | 60447
3.2.10 | PUNTO DESAGUE PVC Ø 3" - Ø 4" | UN | 1 | 83359 | 83359
3.2.11 | TUBERIA NOVAFORT - D = 110 MM - EQ Ø 4" - (INC. HIDROSELLOS y ACCESORIOS). | M | 1 | 24119 | 24119
3.2.12 | TUBERIA NOVAFORT - D = 160 MM - EQ Ø 6" - (INC. HIDROSELLOS y ACCESORIOS) | M | 1 | 54423 | 54423
3.2.13 | TUBERIA NOVAFORT - D = 200 MM - EQ Ø 8" - (INC. HIDROSELLOS y ACCESORIOS) | M | 1 | 64036 | 64036
3.2.14 | TUBERIA NOVAFORT - D = 250 MM - EQ Ø 10" - (INC. HIDROSELLOS y ACCESORIOS) | M | 1 | 98295 | 98295
3.2.15 | TUBERIA NOVAFORT - D = 315 MM - EQ Ø 12" - (INC. HIDROSELLOS y ACCESORIOS) | M | 1 | 150649 | 150649
3.2.16 | TUBERIA NOVAFORT - D = 356 MM - EQ Ø 14" - (INC. HIDROSELLOS y ACCESORIOS) | M | 1 | 178188 | 178188
3.2.17 | TUBERIA NOVAFORT - D = 450 MM - EQ Ø 18" - (INC. HIDROSELLOS y ACCESORIOS) | M | 1 | 279201 | 279201
3.3 | DRENAJES
3.3.1 | RELLENO GRAVILLA DE RIO | M3 | 1 | 117900 | 117900
3.3.2 | Filtro Geodren 45x45 con tuberia filtro de D=100 mm (inlcuye geotextil y gravilla) | M | 1 | 68967 | 68967
3.3.3 | GEOTEXTIL NT 1600 (Incluye Suministro e Instalación). | M2 | 1 | 3495 | 3495
3.3.4 | GEOTEXTIL NT 2500 (Incluye Suministro e Instalación). | M2 | 1 | 9038 | 9038
3.4 | CONSTRUCCIONES EN MAMPOSTERIA
3.4.1 | CAJAS INSPECCION 40 x 60 x 45 cm (INC. BASE y CAÑUELA Y TAPA CON MARCO METALICO) | UN | 1 | 299634 | 299634
3.4.2 | CAJA INSPECCION 60 x 60 x 60 cm (INC. BASE y CAÑUELA Y TAPA CON MARCO METALICO) | UN | 1 | 411119 | 411119
3.4.3 | CAJA INSPECCION 80 x 80 x 95 cm (INC. BASE y CAÑUELA Y TAPA CON MARCO METALICO) | UN | 1 | 535485 | 535485
3.4.4 | CAJA INSPECCION 100 x 100 x 100 cm (INC. BASE y CAÑUELA Y TAPA CON MARCO METALICO) | UN | 1 | 758758 | 758758
3.4.5 | MARCOS CAJAS TAPAS DE INSPECCIÓN | UN | 1 | 51391 | 51391
3.4.6 | TRAMPA DE GRASAS 1.2 X 1.5 M | UN | 1 | 574404 | 574404
3.4.7 | DESARENADOR 1.00 X 1.06 M | UN | 1 | 540561 | 540561
3.4.8 | CILINDRO POZO INSPECCION EN MAMPOSTERIA E=0.25m (Inc. Sumin. y Const, Acero para Escaleras, Geotextil y Pañete Impermeab.) | M | 1 | 526748 | 526748
3.4.9 | CILINDRO POZO INSPECCION EN MAMPOSTERIA E=0.37m (Inc. Sumin. y Const, Acero para Escaleras, Geotextil y Pañete Impermeab.) | M | 1 | 714293 | 714293
3.4.10 | CONO POZO INSPECCION PREFABRICADO H=0.25m - E=0.10m (Inc. Sum e Inst, Aro-Tapa, Tapa en Concreto y Aro de Ajuste) | UN | 1 | 719859 | 719859
3.4.11 | SUMIDERO LATERAL SL-100, H=1.25m (Fundido en Sitio, Concreto Hecho en Obra. Incl. Sumin, Form, Ref. y Const. Incl. Tapa) | UN | 1 | 1969586 | 1969586
3.4.13 | CAJA PARA MEDIDOR DE 1" - SEGÚN ESPECIF. EAAB 1020 X 1020 X 950 (mm) | UN | 1 | 738914 | 738914
3.4.14 | CAJA PARA MEDIDOR DE 1 1/2" - SEGÚN ESPECIF. EAAB 1440 X 1020 * 950 (mm) | UN | 1 | 1021482 | 1021482
3.4.15 | CAJA PARA MEDIDOR DE 2" - SEGÚN ESPECIF. EAAB 1840 X 1020 X 950 (mm) | UN | 1 | 1365703 | 1365703
3.6 | VARIOS - DESAGÜES
3.6.1 | CAJA MEDIDOR MAMPOSTERIA CON TAPA | UN | 1 | 223619 | 223619
3.6.2 | CAJA CONTADOR AGUA FIBRIT. | UN | 1 | 33860 | 33860
3.6.3 | CAMARAS ELECTRICAS DOBLES | UN | 1 | 1050356 | 1050356
3.6.4 | DUCTO ELECTRICO PVC 3" | M | 1 | 24770 | 24770
3.6.5 | DUCTOS ELECTRICOS A.C. 4" | M | 1 | 22092 | 22092
3.6.6 | DUCTOS ELECTRICOS PVC 4" | M | 1 | 33951 | 33951
3.6.7 | CINTA SIKA PVC O-22 O SIMILAR | M | 1 | 46041 | 46041
4 | ESTRUCTURA |  |  |  |  | 9224061
4.1 | ELEMENTOS VERTICALES EN CONCRETO
4.1.1 | COLUMNAS EN CONCRETO DE 3000 PSI | M3 | 1 | 730667 | 730667
4.1.2 | MUROS DE CONTENCION EN CONCRETO DE 3000 PSI | M3 | 1 | 745928 | 745928
4.1.4 | COLUMNAS CIRCULARES U OVALADAS EN CONCRETO DE 3000 PSI | M3 | 1 | 744613 | 744613
4.1.5 | PANTALLAS EN CONCRETO DE 3000 PSI | M3 | 1 | 771956 | 771956
4.2 | ELEMENTOS HORIZONTALES EN CONCRETO
4.2.1 | VIGAS AÉREAS EN CONCRETO DE 3000 PSI | M3 | 1 | 741063 | 741063
4.2.2 | VIGAS DE ENTREPISO EN CONCRETO DE 3000 PSI | M3 | 1 | 744625 | 744625
4.2.3 | VIGAS CANALES EN CONCRETO DE 3000 PSI | M3 | 1 | 806797 | 806797
4.3 | LOSAS DE ENTREPSIO EN CONCRETO
4.3.1 | LOSA ALIGERADA ENTREPISO H = 30 cm - CONCRETO 3000 PSI | M2 | 1 | 143277 | 143277
4.3.2 | LOSA ALIGERADA ENTREPISO H = 35 cm - CONCRETO 3000 PSI | M2 | 1 | 147082 | 147082
4.3.3 | LOSA ALIGERADA ENTREPISO H = 40 cm - CONCRETO 3000 PSI | M2 | 1 | 155731 | 155731
4.3.4 | LOSA ALIGERADA ENTREPISO H = 45 cm - CONCRETO 3000 PSI | M2 | 1 | 164657 | 164657
4.3.5 | LOSA ALIGERADA ENTREPISO H = 50 cm - CONCRETO 3000 PSI | M2 | 1 | 179189 | 179189
4.3.6 | LOSA ALIGERADA ENTREPISO H = 55 cm - CONCRETO 3000 PSI | M2 | 1 | 201710 | 201710
4.3.7 | LOSA MACIZA ENTREPISO H = 10 cm - CONCRETO 3000 PSI | M2 | 1 | 68567 | 68567
4.3.8 | LOSA MACIZA ENTREPISO H = 12 cm - CONCRETO 3000 PSI | M2 | 1 | 82690 | 82690
4.3.9 | LOSA MACIZA ENTREPISO H = 15 cm - CONCRETO 3000 PSI | M2 | 1 | 102341 | 102341
4.3.10 | LOSA STEELDECK 2" CAL 22 - E = 10 cm (INC. CONCRETO 3000 PSI y MALLA ELECTROSOLDADA Ø 5mm - 15x15) | M2 | 1 | 123853 | 123853
4.3.11 | LOSA STEELDECK 3" CAL 22 - E = 12 cm (INC. CONCRETO 3000 PSI y MALLA ELECTROSOLDADA Ø 5mm - 15x15) | M2 | 1 | 139407 | 139407
4.3.13 | RAMPA - LOSA MACIZA CONCRETO 3000 PSI - H = 15 cm | M3 | 1 | 712562 | 712562
4.4 | ELEMENTOS VARIOS EN CONCRETO
4.4.1 | CONCRETO PARA ESCALERAS 3000 PSI | M3 | 1 | 771677 | 771677
4.4.2 | CONCRETO IMPERMEABILIZADO PARA TANQUE SUBTERRANEO 3500 PSI | M3 | 1 | 769973 | 769973
4.4.4 | LUCERNARIOS EN CONCRETO DE 3000 PSI E=0.10 | M2 | 1 | 175696 | 175696
5 | MAMPOSTERIA |  |  |  |  | 2003718
5.1 | MAMPOSTERIA EN BLOQUE DE CONCRETO
5.1.1 | MURO EN BLOQUE CONCRETO - E = 10 cm | M2 | 1 | 79437 | 79437
5.1.2 | MURO EN BLOQUE CONCRETO - E = 20 cm | M2 | 1 | 91605 | 91605
5.2 | MAMPOSTERIA EN LADRILLO TOLETE Y HUECO
5.2.1 | MURO EN LADRILLO TOLETE PRENSADO e = 12CM | M2 | 1 | 81326 | 81326
5.2.2 | MURO EN LADRILLO TOLETE PRENSADO e = 25CM | M2 | 1 | 133942 | 133942
5.2.4 | CORTE LADRILLO | UN | 1 | 297 | 297
5.2.7 | MUROS LADRILLO TOLETE FINO PERFORADO E=12 cm | M2 | 1 | 81629 | 81629
5.2.8 | MUROS LADRILLO TOLETE FINO PERFORADO E=25 cm | M2 | 1 | 133914 | 133914
5.2.9 | MURO EN BLOQUE No. 4 E=15 cm | M2 | 1 | 41485 | 41485
5.2.10 | MURO EN BLOQUE No. 5 E=15 cm | M2 | 1 | 39058 | 39058
5.2.11 | MURO EN EN LADRILLO PRENSADO SANTAFE O SIMILAR E = 12 CM | M2 | 1 | 81323 | 81323
5.2.12 | MUROS LADRILLO PRENSADO SANTA FE ó SIMILAR E=25 cm | M2 | 1 | 134877 | 134877
5.2.13 | MURO EN LADRILLO TOLETE COMUN E=7 cm | M2 | 1 | 30954 | 30954
5.2.14 | MURO EN LADRILLO TOLETE COMÚN E=15 cm | M2 | 1 | 54050 | 54050
5.2.15 | MURO EN LADRILLO TOLETE COMÚN E=25 cm | M2 | 1 | 98176 | 98176
5.2.16 | SOBRECIMIENTO LADRILLO TOLETE 12 x 25 | M | 1 | 24491 | 24491
5.2.17 | SOBRECIMIENTO LADRILLO TOLETE 25 x 25 | M | 1 | 35318 | 35318
5.2.18 | MURO EN LADRILLO TOLETE RECOCIDO E=15 cm | M2 | 1 | 56653 | 56653
5.2.19 | MURO EN LADRILLO TOLETE RECOCIDO E=25 cm | M2 | 1 | 86256 | 86256
5.2.20 | MURO EN LADRILLO ESTRUCTURAL E=30 CM. NO INCLUYE REFUERZO | M2 | 1 | 162503 | 162503
5.2.21 | MURO EN LADRILLO ESTRUCTURAL E=15 CM. NO INCLUYE REFUERZO | M2 | 1 | 87333 | 87333
5.3 | ELEMENTOS EN MAMPOSTERIA
5.3.1 | ALFAJIAS LADRILLO PRENSADO | M | 1 | 38006 | 38006
5.3.2 | ALFAJIAS LADRILLO TOLETE COMUN | M | 1 | 34714 | 34714
5.3.3 | DINTEL LADRILLO HUECO No. 4 | M | 1 | 24747 | 24747
5.3.4 | DINTEL LADRILLO HUECO No. 5 | M | 1 | 24917 | 24917
5.3.5 | ENCHAPES LADRILLO PRENSADO | M2 | 1 | 60464 | 60464
5.3.6 | REMATES LADRILLO PORTANTE PRENSADO | M | 1 | 35782 | 35782
5.3.7 | REMATES LADRILLO TOLETE PRENSADO | M | 1 | 34345 | 34345
5.3.8 | REMATES LADRILLO TOLETE COMUN | M | 1 | 32452 | 32452
5.4 | ELEMENTOS ESTRUCTURALES Y NO ESTRUCTURALES
5.4.1 | ANCLAJE PARA REFORZAMIENTO EN CONCRETO Y EPOXICO PARA Ø 3/8" - 9 cm. DE PROFUNDIDAD ESTÁNDAR (PERFORACIÓN - LIMPIEZA - EPÓXICO) | CM | 1 | 677 | 677
5.4.2 | ANCLAJE PARA REFORZAMIENTO EN CONCRETO Y EPOXICO PARA Ø 1/2" - 11 cm. DE PROFUNDIDAD ESTÁNDAR (PERFORACIÓN - LIMPIEZA - EPÓXICO) | CM | 1 | 688 | 688
5.4.3 | ANCLAJE PARA REFORZAMIENTO EN CONCRETO Y EPOXICO PARA Ø 5/8" - 14 cm. DE PROFUNDIDAD ESTÁNDAR (PERFORACIÓN - LIMPIEZA - EPÓXICO) | CM | 1 | 691 | 691
5.4.4 | ANCLAJE PARA REFORZAMIENTO EN CONCRETO Y EPOXICO PARA Ø 3/4" - 17 cm. DE PROFUNDIDAD ESTÁNDAR (PERFORACIÓN - LIMPIEZA - EPÓXICO) | CM | 1 | 899 | 899
5.4.5 | ANCLAJE PARA REFORZAMIENTO EN CONCRETO Y EPOXICO PARA Ø 7/8" - 20 cm. DE PROFUNDIDAD ESTÁNDAR (PERFORACIÓN - LIMPIEZA - EPÓXICO) | CM | 1 | 994 | 994
5.4.6 | ANCLAJE PARA REFORZAMIENTO EN CONCRETO Y EPOXICO PARA Ø 1" - 23 cm. DE PROFUNDIDAD ESTÁNDAR (PERFORACIÓN - LIMPIEZA - EPÓXICO) | CM | 1 | 1138 | 1138
5.4.8 | JUNTA DILATACION ICOPOR 2 CM. H = 0.50 | M | 1 | 5746 | 5746
5.4.9 | ESCARIFICADO DE SUPERFICIES EN CONCRETO | M2 | 1 | 10117 | 10117
5.6 | VARIOS - MAMPOSTERIA
5.6.1 | BORDILLO PARA ASEOS. H = 0.40 M | M | 1 | 24543 | 24543
5.6.2 | BORDILLO PARA DUCHAS. H = 0.20 MS (SIN ENCHAPE) | M | 1 | 21982 | 21982
5.6.3 | CHAZOS PARA CARPINTERIA | UN | 1 | 3134 | 3134
5.6.4 | MURO EN DRY WALL DE 12 MM INCLUYE ESTRUCTURA METALICA , MASILLA , CINTA Y PRIMERA MANO DE PINTURA , VISTO DOS CARAS E=12 cms | M2 | 1 | 75827 | 75827
5.6.5 | INSTALACION DE DIVISIONES MODULARES | M2 | 1 | 7834 | 7834
5.6.6 | BORDILLO PARA DUCHAS. H = 20 cm (CON ENCHAPE) | M2 | 1 | 29394 | 29394
6 | PREFABRICADOS EN CONCRETO Y OTROS |  |  |  |  | 2679275
6.1 | ELEMENTOS PREFABRICADOS EN CONCRETO
6.1.1 | BORDILLO PREFABRICADO EN CONCRETO A - 50 | M | 1 | 66111 | 66111
6.1.2 | SARDINEL TIPO A10 (Suministro e Instalación. Incluye 3 cm Mortero 2000 PSI) (3HUECOS) | M | 1 | 67789 | 67789
6.1.3 | LOSETA PREFABRICADA A50 (Suministro e Instalación. Incluye Base 4cm Mortero 1:5 y Arena de Sello). | M2 | 1 | 70542 | 70542
6.1.4 | ALFAJIAS EN CONCRETO 0,15 M | M | 1 | 25246 | 25246
6.1.5 | ALFAJIAS EN CONCRETO 0,30 M | M | 1 | 48715 | 48715
6.1.6 | DINTEL CONCRETO 0,15M X 0,10 M | M | 1 | 38649 | 38649
6.1.7 | DINTEL CONCRETO 0,30M X 0,10 M | M | 1 | 56758 | 56758
6.1.8 | DINTEL CONCRETO 0,30M X 0,50 M | M | 1 | 91114 | 91114
6.1.9 | DINTEL PREFABRICADO EN CONCRETO 15 x 30 cm | M | 1 | 59892 | 59892
6.1.10 | DINTEL PREFABRICADO EN CONCRETO 20 x 20 cm | M | 1 | 49555 | 49555
6.1.11 | DINTEL PREFABRICADO EN CONCRETO 25 x 30 cm | M | 1 | 93958 | 93958
6.1.12 | PANELES PREFABRICADOS E = 7 cm | M2 | 1 | 103536 | 103536
6.1.13 | PASOS PREFABRICADOS ESCALERA B = 30 cm | M | 1 | 42680 | 42680
6.1.14 | DIVISIONES P´BAÑOS EN LOSETAS DE CONCRETO E= 6 cm. | M2 | 1 | 84772 | 84772
6.1.15 | PROTECTOR EN CONCRETO JUNTA ESTRUCTURAL 30 X 3 cm. | M | 1 | 29112 | 29112
6.2 | ELEMENTOS CONCRETO FUNDIDOS SITIO
6.2.1 | SARDINEL H=0.40m, e=0.15m CONCRETO 3000 PSI (Fundido en Sitio, Concreto Premezclado. Inc. Sumin, Formalet. y Const.) | M | 1 | 38123 | 38123
6.2.2 | BANCA EN CONCRETO TIPO M30 (Suministro e Instalación. No Incluye material de base). | UN | 1 | 1093746 | 1093746
6.2.3 | BANCA EN CONCRETO TIPO M31 (Suministro e Instalación). | UN | 1 | 516498 | 516498
6.2.4 | MESONES EN CONCRETO DE 40 cm | M | 1 | 44182 | 44182
6.2.5 | MESONES EN CONCRETO DE 60 cm | M | 1 | 58297 | 58297
7 | INSTALACIÓN HIDRAULICA SANITARIA Y DE GAS |  |  |  |  | 29860099
7.1 | ACOMETIDA
7.1.1 | ACOMETIDA GALVANIZADA Ø 1/2" - 5 MT | UN | 1 | 432843 | 432843
7.1.2 | ACOMETIDA PVC Ø 1/2" - 5 MT | UN | 1 | 161848 | 161848
7.1.3 | ACOMETIDA PVC Ø 3/4" - 5 MT | UN | 1 | 389235 | 389235
7.1.4 | ACOMETIDA PVC-P 1 1/2" | M | 1 | 22746 | 22746
7.1.5 | INSTALACIÓN ACOMETIDA DE 2" (MANO DE OBRA) | UN | 1 | 281468 | 281468
7.1.6 | CAJA MEDIDOR MAMPOSTERIA CON TAPA | UN | 1 | 216351 | 216351
7.2 | CONEXION A TANQUES
7.2.1 | CONEXIÓN COMPLETA A TANQUE ELEVADO EN Ø PVC | UN | 1 | 324649 | 324649
7.2.2 | CONEXIÓN COMPLETA A TANQUE ELEVADO EN Ø GALVANIZADO | UN | 1 | 399652 | 399652
7.4 | RED GENERAL DE AGUA FRIA
7.4.1 | ACCESORIOS PVC-P Ø 1/2" | UN | 1 | 2319 | 2319
7.4.2 | ACCESORIOS PVC-P Ø 3/4" | UN | 1 | 4577 | 4577
7.4.3 | ACCESORIOS PVC-P Ø 1" | UN | 1 | 5918 | 5918
7.4.4 | ACCESORIOS PVC-P Ø 1 1/4" | UN | 1 | 6938 | 6938
7.4.5 | ACCESORIOS PVC-P Ø 1 1/2" | UN | 1 | 7838 | 7838
7.4.6 | ACCESORIOS PVC-P Ø 2" | UN | 1 | 11840 | 11840
7.4.7 | ACCESORIOS PVC-P DE 2 1/2" | UN | 1 | 23641 | 23641
7.4.8 | ACCESORIOS Ø 3" PVC-P | UN | 1 | 30972 | 30972
7.4.9 | ACCESORIOS PVCP DE 4" | UN | 1 | 67055 | 67055
7.4.10 | RED SUMINISTRO PVCP DE 1/2" (INC. ACCESORIOS) | M | 1 | 5445 | 5445
7.4.11 | RED SUMINISTRO PVCP DE 3/4" (INC. ACCESORIOS). | M | 1 | 7714 | 7714
7.4.12 | RED SUMINISTRO PVCP DE 1" (INC. ACCESORIOS) | M | 1 | 11980 | 11980
7.4.13 | RED SUMINISTRO PVCP DE 1 1/2" (INC. ACCESORIOS) | M | 1 | 20665 | 20665
7.4.14 | RED SUMINISTRO PVCP DE 2" (INC. ACCESORIOS) | M | 1 | 24863 | 24863
7.4.15 | RED SUMINISTRO CPVC DE 1/2" (INC. ACCESORIOS) | M | 1 | 17212 | 17212
7.4.16 | RED SUMINISTRO CPVC DE 3/4" (INC. ACCESORIOS) | M | 1 | 20100 | 20100
7.4.17 | RED SUMINISTRO GALV. DE 1/2" (INC. ACCESORIOS) | M | 1 | 27280 | 27280
7.4.18 | RED SUMINISTRO GALV. DE 3/4" (INC. ACCESORIOS) | M | 1 | 29022 | 29022
7.4.19 | RED SUMINISTRO GALV. DE 1" (INC. ACCESORIOS) | M | 1 | 31282 | 31282
7.4.20 | TUBERIA HG DE 1 1/2" | M | 1 | 52589 | 52589
7.4.21 | TUBERIA HG DE 2" | M | 1 | 74146 | 74146
7.4.22 | TUBERIA HG DE 3" | M | 1 | 102820 | 102820
7.4.23 | TUBERIA HG DE 4" | M | 1 | 132358 | 132358
7.4.24 | REGISTRO P/D RED WHITE Ø 1/2" ó EQUIVALENTE | UN | 1 | 57811 | 57811
7.4.25 | REGISTRO P/D RED WHITE Ø 3/4" ó EQUIVALENTE | UN | 1 | 72179 | 72179
7.4.26 | REGISTRO P/D RED WHITE Ø 1" ó EQUIVALENTE | UN | 1 | 106135 | 106135
7.4.27 | REGISTRO PASO DIRECTO RED WHITE DE 1 1/4" | UN | 1 | 130404 | 130404
7.4.28 | REGISTRO PASO DIRECTO DE 1 1/2"" KITZ O SIMILAR | UN | 1 | 141619 | 141619
7.4.29 | REGISTRO RED WHITE DE 1 1/2" O EQUIVALENTE | UN | 1 | 204313 | 204313
7.4.30 | REGISTRO P/D RED WHITE Ø 2" ó EQUIVALENTE | UN | 1 | 228803 | 228803
7.4.31 | REGISTRO PASO DIRECTO DE 2" KITZ O SIMILAR | UN | 1 | 221213 | 221213
7.4.32 | REGISTRO PASO DIRECTO DE 3" KITZ O SIMILAR | UN | 1 | 423132 | 423132
7.4.33 | REGISTRO DE BOLA 200 Lb. - Ø 1/2" | UN | 1 | 14731 | 14731
7.4.34 | CHEQUE P/D RED WHITE Ø 1/2" ó EQUIVALENTE | UN | 1 | 37195 | 37195
7.4.35 | CHEQUE P/D RED WHITE Ø 3/4" ó EQUIVALENTE | UN | 1 | 79301 | 79301
7.4.36 | CHEQUE P/D RED WHITE Ø 1" ó EQUIVALENTE | UN | 1 | 124196 | 124196
7.4.37 | CHEQUE P/D RED WHITE Ø 1 1/2" ó EQUIVALENTE | UN | 1 | 147880 | 147880
7.4.38 | CHEQUE P/D RED WHITE Ø 2" ó EQUIVALENTE | UN | 1 | 171215 | 171215
7.4.39 | CHEQUE CORTINA HIERRO 4" | UN | 1 | 1269583 | 1269583
7.4.40 | CHEQUE HIDRO DE 2" | UN | 1 | 317282 | 317282
7.4.41 | CHEQUE HIDRO DE 2" HFVC HELBERT O SIMILAR | UN | 1 | 321892 | 321892
7.4.42 | CHEQUE HIDRO DE 3" | UN | 1 | 553370 | 553370
7.4.43 | CHEQUE HIDRO DE 4" | UN | 1 | 1138711 | 1138711
7.4.44 | CHEQUE RED WHITE ROSCADO DE 4" | UN | 1 | 1240099 | 1240099
7.4.45 | TUBERIA PVCP 315 PSI DE 1/2" | M | 1 | 4279 | 4279
7.4.46 | TUBERIA PVCP RDE 9 DE 1/2" | M | 1 | 7369 | 7369
7.4.47 | TUBERIA PVCP RDE 11 DE 3/4" | M | 1 | 7056 | 7056
7.4.48 | TUBERIA PVCP RDE 21 DE 3/4". | M | 1 | 6334 | 6334
7.4.49 | TUBERIA PVCP RDE 13.5 DE 1" | M | 1 | 9103 | 9103
7.4.50 | TUBERIA PVCP RDE 21 Ø 1" | M | 1 | 11673 | 11673
7.4.51 | TUBERIA PVCP RDE 21 Ø 1 1/4" | M | 1 | 15260 | 15260
7.4.52 | TUBERIA PVCP RDE 21 Ø 1 1/2" | M | 1 | 17640 | 17640
7.4.53 | TUBERIA PVCP RDE 21 Ø 2" | M | 1 | 25686 | 25686
7.4.54 | TUBERIA PVCP RDE-21 Ø 2 1/2" | M | 1 | 40722 | 40722
7.4.55 | TUBERIA PVCP RDE-21Ø 3" | M | 1 | 51763 | 51763
7.4.56 | TUBERIA PVC-P DE Ø 4" | M | 1 | 74417 | 74417
7.4.57 | ACCESORIO HG DE 4" | UN | 1 | 98770 | 98770
7.4.58 | ACCESORIO HG 3" | UN | 1 | 61515 | 61515
7.4.59 | ACCESORIO HG 1 1/2" | UN | 1 | 22236 | 22236
7.4.60 | ACCESORIO HG DE 1" | UN | 1 | 11932 | 11932
7.4.61 | ACCESORIO HG DE 2" | UN | 1 | 27935 | 27935
7.4.62 | TUBERIA HG DE Ø 1" | M | 1 | 46144 | 46144
7.5 | RED AGUA CALIENTE
7.5.1 | ACCESORIOS CPVC DE 1/2" | UN | 1 | 2633 | 2633
7.5.2 | ACCESORIOS CPVC DE 3/4" | UN | 1 | 4230 | 4230
7.5.3 | TUBERIA CPVC DE 1/2" | M | 1 | 10482 | 10482
7.5.4 | TUBERIA CPVC DE 3/4" | M | 1 | 13359 | 13359
7.6 | PUNTOS HIDRAULICOS
7.6.1 | PUNTO SUMINISTRO GALVANIZADO (INC. ACCESORIOS) | UN | 1 | 84935 | 84935
7.6.2 | PUNTO HIDRÁULICO AGUA CALIENTE | UN | 1 | 37661 | 37661
7.6.3 | PUNTO AGUA FRIA PVC (INC. ACCESORIOS) | UN | 1 | 52068 | 52068
7.6.4 | REPARACIONES HIDRÁULICAS PVC DE 1/2" - 3/4" Y 1" | UN | 1 | 17005 | 17005
7.6.5 | REUBICACIÓN PUNTO HIDRÁULICO AGUA CALIENTE | UN | 1 | 34105 | 34105
7.6.6 | REUBICACIÓN PUNTO HIDRÁULICO AGUA FRIA | UN | 1 | 34614 | 34614
7.7 | SALIDAS SANITARIAS
7.7.1 | PUNTO DESAGUE PVC Ø 2" | UN | 1 | 62867 | 62867
7.7.2 | PUNTO DESAGUE PVC Ø 3" - Ø 4" | UN | 1 | 86690 | 86690
7.7.3 | REPARACIONES SANITARIAS EN 2" | UN | 1 | 33194 | 33194
7.7.4 | REPARACIONES TUBERIA PVC SANITARIA DE 3" | UN | 1 | 37703 | 37703
7.7.5 | REPARACIONES TUBERIA PVC SANITARIA DE 4" | UN | 1 | 44392 | 44392
7.7.6 | REUBICACIÓN SALIDA SANITARIA | UN | 1 | 50892 | 50892
7.8 | BAJANTES - VENTILACIONES - REVENTILACIONES A.N.
7.8.1 | BAJANTE A.N. PVC Ø 3" (INC. ACCESORIOS) | M | 1 | 24908 | 24908
7.8.2 | BAJANTE A.N. PVC Ø 4" (INC. ACCESORIOS) | M | 1 | 31347 | 31347
7.8.3 | BAJANTE A.N. PVC Ø 6" (INC. ACCESORIOS) | M | 1 | 62952 | 62952
7.8.4 | VENTILACION Y REVENTILACION PVC Ø 2" (INC. ACCESORIOS) | M | 1 | 16174 | 16174
7.8.5 | VENTILACION Y REVENTILACION PVC Ø 3" (INC. ACCESORIOS) | M | 1 | 18599 | 18599
7.9 | RED DE GAS
7.9.1 | ACCESORIO DE COBRE DE 1 1/4" | UN | 1 | 23399 | 23399
7.9.2 | ACCESORIO DE COBRE DE 1" | UN | 1 | 14469 | 14469
7.9.3 | ACCESORIO DE COBRE DE 3/4" | UN | 1 | 7419 | 7419
7.9.4 | ACOMETIDA DE GAS UNIFAMILIAR | UN | 1 | 396632 | 396632
7.9.5 | CAJA MEDIDOR GAS 140x45 | UN | 1 | 264139 | 264139
7.9.6 | CAJA MEDIDOR GAS 45x45 | UN | 1 | 124001 | 124001
7.9.7 | CAJA MEDIDOR GAS 72x45 | UN | 1 | 169426 | 169426
7.9.8 | ADAPTADOR MACHO COBRE COBRE Ø 1/2" | UN | 1 | 3105 | 3105
7.9.9 | ADAPTADOR MACHO COBRE COBRE Ø 3/4" | UN | 1 | 3709 | 3709
7.9.10 | BUSHING HG 3/4" x 1/2" | UN | 1 | 4211 | 4211
7.9.11 | BUSHING HG 1" x 1/2" | UN | 1 | 4622 | 4622
7.9.12 | CODO HG Ø 1/2" | UN | 1 | 4854 | 4854
7.9.13 | CODO HG Ø 3/4" | UN | 1 | 5282 | 5282
7.9.14 | ACCESORIO HG DE 1" | UN | 1 | 10736 | 10736
7.9.15 | ACCESORIO HG DE 2" | UN | 1 | 25141 | 25141
7.9.16 | ACCESORIOS DE COBRE DE 1/2" | UN | 1 | 5412 | 5412
7.9.17 | CODO DE COBRE Ø 3/4" | UN | 1 | 7023 | 7023
7.9.18 | ACCESORIOS DE COBRE DE 1" | UN | 1 | 13228 | 13228
7.9.19 | CONDUCTO EVACUACION GAS 15 x 22 | M | 1 | 45748 | 45748
7.9.20 | COPA DE COBRE 3/4" x 1/2" | UN | 1 | 4931 | 4931
7.9.21 | COPA DE COBRE 1" x 1/2" | UN | 1 | 7377 | 7377
7.9.22 | COPA DE COBRE 1" x 3/4" | UN | 1 | 7786 | 7786
7.9.23 | INSTALACION INTERNA PUNTO PRINCIPAL 15 m | UN | 1 | 2258175 | 2258175
7.9.24 | INSTALACION INTERNA PUNTO ADICIONAL 6 m | UN | 1 | 1011098 | 1011098
7.9.25 | ELEVADOR DE GAS Ø 1/2" | UN | 1 | 13938 | 13938
7.9.26 | MANGUERA DE CONEXION FLEXIBLE | UN | 1 | 8622 | 8622
7.9.27 | MEDIDOR GAS 2.5 | UN | 1 | 221885 | 221885
7.9.28 | REGULADOR 143 E-METER | UN | 1 | 186913 | 186913
7.9.29 | REGULADOR RP 40 | UN | 1 | 41058 | 41058
7.9.30 | TAPON DE COBRE Ø 1/2" | UN | 1 | 2549 | 2549
7.9.31 | TAPON DE COBRE Ø 3/4" | UN | 1 | 3424 | 3424
7.9.32 | TAPON DE COBRE Ø 1" | UN | 1 | 4119 | 4119
7.9.33 | TAPON HG Ø 1/2" | UN | 1 | 4273 | 4273
7.9.34 | TAPON HG Ø 3/4" | UN | 1 | 4388 | 4388
7.9.35 | TAPON HG Ø 1" | UN | 1 | 5453 | 5453
7.9.36 | TEE DE COBRE Ø 1/2" | UN | 1 | 5722 | 5722
7.9.37 | TEE DE COBRE Ø 3/4" | UN | 1 | 7058 | 7058
7.9.38 | TEE DE COBRE Ø 1" | UN | 1 | 11001 | 11001
7.9.39 | TEE HG Ø 1/2" | UN | 1 | 5015 | 5015
7.9.40 | TEE HG Ø 3/4" | UN | 1 | 7603 | 7603
7.9.41 | TEE HG Ø 1" | UN | 1 | 15911 | 15911
7.9.42 | TEE REDUCIDA EN POLIETILENO 1" x 1/2" | UN | 1 | 36192 | 36192
7.9.43 | TUBERIA HIERRO GALVANIZADO DE 1/2" | M | 1 | 16421 | 16421
7.9.44 | TUBERIA DE ACERO GALVANIZADO Ø 3/4" (INC. ACCESORIOS) | M | 1 | 31295 | 31295
7.9.45 | TUBERIA HG DE Ø 1" | M | 1 | 46144 | 46144
7.9.46 | TUBERIA DE COBRE TIPO L DE 1/2" | M | 1 | 16121 | 16121
7.9.47 | TUBERIA DE COBRE TIPO L DE 1/2" (INCLUYE ACCESORIOS) | M | 1 | 23317 | 23317
7.9.48 | TUBERIA DE COBRE TIPO L DE 3/4" | M | 1 | 26019 | 26019
7.9.49 | TUBERIA DE COBRE TIPO L DE 3/4" (INCLUYE ACCESORIOS) | M | 1 | 35750 | 35750
7.9.50 | TUBERIA DE COBRE TIPO L DE 1" | M | 1 | 40607 | 40607
7.9.51 | TUBERIA DE COBRE TIPO L DE 1 1/4" | M | 1 | 76337 | 76337
7.9.52 | TUBERIA DE POLIETILENO Ø 1/2" | M | 1 | 16336 | 16336
7.9.53 | TUBERIA DE POLIETILENO Ø 3/4" | M | 1 | 18770 | 18770
7.9.54 | TUBERIA DE POLIETILENO Ø 1" | M | 1 | 21733 | 21733
7.9.55 | ACCESORIOS DE COBRE DE 1/2" | UN | 1 | 6413 | 6413
7.9.56 | UNION DE COBRE Ø 3/4" | UN | 1 | 6593 | 6593
7.9.57 | UNIVERSAL DE COBRE Ø 1/2" | UN | 1 | 9820 | 9820
7.9.58 | UNIVERSAL DE COBRE Ø 3/4" | UN | 1 | 19187 | 19187
7.9.59 | UNIVERSAL HG Ø 1/2" | UN | 1 | 10902 | 10902
7.9.60 | UNIVERSAL HG Ø 3/4" | UN | 1 | 13284 | 13284
7.9.61 | UNIVERSAL HG DE Ø 1 1/2" | UN | 1 | 28647 | 28647
7.9.62 | UNIVERSAL HG DE Ø 1" | UN | 1 | 19152 | 19152
7.9.63 | UNIVERSAL HG DE Ø 2" | UN | 1 | 50431 | 50431
7.9.64 | UNIVERSAL HG DE Ø 3" | UN | 1 | 116342 | 116342
7.9.65 | VALVULA DE BOLA Ø 1/2" HNPT | UN | 1 | 19513 | 19513
7.9.66 | VALVULA DE BOLA PARA MEDIDOR GAS | UN | 1 | 17837 | 17837
7.9.67 | ENCAÑUELADO DE 1 1/4" | M | 1 | 9259 | 9259
7.9.68 | ENCAÑUELADO DE 1" | M | 1 | 8441 | 8441
7.9.69 | ENCAÑUELADO DE 1/2" | M | 1 | 6729 | 6729
7.9.70 | ENCAÑUELADO DE 3/4" | M | 1 | 7586 | 7586
7.9.71 | PUNTO DE GAS DE 1" | UN | 1 | 64954 | 64954
7.9.72 | PUNTO DE GAS DE 1/2" | UN | 1 | 24217 | 24217
7.9.73 | PUNTO DE GAS DE 3/4" | UN | 1 | 36206 | 36206
7.9.74 | REGISTRO DE BOLA PARA GAS 1/2" | UN | 1 | 32710 | 32710
7.9.75 | REGISTRO DE BOLA PARA GAS DE 3/4" | UN | 1 | 39933 | 39933
7.9.76 | REGISTRO DE BOLA PARA GAS DE 1" | UN | 1 | 55823 | 55823
7.10 | TUBERIA PVC UNION MECANICA
7.10.1 | ACCESORIO PVC U.M DE 3" | UN | 1 | 96496 | 96496
7.10.2 | ACCESORIOS PVC U.M DE 4" | UN | 1 | 146706 | 146706
7.10.3 | TUBERIA PVC U.M DE 2" | M | 1 | 25448 | 25448
7.10.4 | TUBERIA PVC U.M DE 3" | M | 1 | 36266 | 36266
7.10.5 | TUBERIA PVC U.M DE 4" | M | 1 | 57503 | 57503
7.11 | TANQUE ALMACENAMIENTO EN CONCRETO
7.11.1 | ESCALERA DE GATO | M | 1 | 110976 | 110976
7.11.2 | FLOTADOR MECANICO | UN | 1 | 242942 | 242942
7.11.3 | FLOTADOR MECANICO DE 2" | UN | 1 | 317668 | 317668
7.11.4 | LOSA DE FONDO EN CONCRETO PARA TANQUE E: 0.20 F'c 21 MPA | M2 | 1 | 195238 | 195238
7.11.5 | LOSA SUPERIOR PARA TANQUES E: 0.12 F'c 21 MPA - INCLUYE VIGAS PROFUNDAS | M2 | 1 | 95894 | 95894
7.12 | OTROS
7.12.1 | ACCESORIOS 3" (RED CONTRA INCENDIOS) | UN | 1 | 68621 | 68621
7.12.2 | GABINETES TIPO 1 | UN | 1 | 1759419 | 1759419
7.12.3 | LLAVE MANGUERA DE 1/2" (SUMINISTRO E INSTALACIÓN) | UN | 1 | 17153 | 17153
7.12.4 | MEDIDOR DE AGUA DE 2" | UN | 1 | 173347 | 173347
7.12.5 | NIPLE PASAMUROS DE 1 1/2" | UN | 1 | 70888 | 70888
7.12.6 | NIPLE PASAMUROS DE 1" | UN | 1 | 64428 | 64428
7.12.7 | NIPLE PASAMUROS DE 2" | UN | 1 | 83426 | 83426
7.12.8 | NIPLE PASAMUROS DE 3" | UN | 1 | 101374 | 101374
7.12.9 | NIPLE PASAMUROS DE 4" | UN | 1 | 122210 | 122210
7.12.10 | PLANTA DE POTABILIZACIÓN DE AGUA, INCLUYE TANQUE, ACCESORIOS, QUIMICOS, ETC (SUM E INSTALACIÓN) | UN | 1 | 8845146 | 8845146
8 | INSTALACIÓN ELECTRICA, TELEFÓNICA Y COMUNICACIONES |  |  |  |  | 187478004
8.1 | SALIDAS PARA ALUMBRADO Y TOMAS
8.1.1 | SALIDA + INTERRUPTOR SENCILLO LUMINEX O EQUIVALENTE - PVC | UN | 1 | 73069 | 73069
8.1.2 | SALIDA + INTERRUPTOR DOBLE LUMINEX O EQUIVALENTE - PVC | UN | 1 | 84698 | 84698
8.1.3 | SALIDA + INTERRUPTOR TRIPLE LUMINEX O EQUIVALENTE- PVC | UN | 1 | 96983 | 96983
8.1.4 | SALIDA + BOTON TIMBRE - PVC | UN | 1 | 74851 | 74851
8.1.5 | SALIDA + CAMPANA TIMBRE - PVC | UN | 1 | 83241 | 83241
8.1.6 | SALIDA PARA LAMPARA FLUORESCENTE - PVC | UN | 1 | 66502 | 66502
8.1.7 | SALIDA PARA LAMPARA INCANDESCENTE (INCLUYE ROSETA) - PVC | UN | 1 | 74887 | 74887
8.1.8 | SALIDA + TOMACORRIENTE DOBLE MONOFASICA - PVC | UN | 1 | 66515 | 66515
8.1.9 | SALIDA + TOMACORRIENTE DOBLE (GFCI) LUMINEX O EQUIVALENTE PARA BAÑOS, LABORATORIOS Y COCINAS - PVC | UN | 1 | 92301 | 92301
8.1.10 | SALIDA SONIDO EN 3/4 L=3M | UN | 1 | 42097 | 42097
8.1.11 | SALIDA SONIDO EN 3/4 L=5M | UN | 1 | 48403 | 48403
8.1.12 | SALIDA SONIDO EN 3/4 L=5M CON CABLE POLARIZADO 2X14 | UN | 1 | 61057 | 61057
8.1.13 | SALIDA SONIDO EN 3/4 L=8M | UN | 1 | 65325 | 65325
8.1.14 | SALIDA SONIDO EN 3/4 L=15M | UN | 1 | 97515 | 97515
8.1.15 | SALIDA + TOMA BIFASICA 20 A 250V (GFCI) - PVC | UN | 1 | 108299 | 108299
8.1.16 | SALIDA + TRIFASICA NEMA 14-30R 208 V (3fases + tierra) - PVC | UN | 1 | 136574 | 136574
8.1.17 | SALIDA PARA LAMPARA INCANDESCENTE (INCLUYE ROSETA) - EMT | UN | 1 | 71941 | 71941
8.1.18 | SALIDA PARA LAMPARA FLUORESCENTE - EMT | UN | 1 | 71471 | 71471
8.1.19 | SALIDA FLOTADOR - PVC | UN | 1 | 122031 | 122031
8.1.20 | SALIDA FOTOCELDA - PVC | UN | 1 | 66225 | 66225
8.1.21 | SALIDA + INTERRUPTOR SENCILLO CONMUTABLE - PVC | UN | 1 | 82105 | 82105
8.1.22 | SALIDA PARA TEMPORIZADOR - PVC | UN | 1 | 58545 | 58545
8.1.23 | SALIDA PARA CONTACTOR - PVC | UN | 1 | 66225 | 66225
8.1.24 | SALIDA PUNTO ALARMA - PVC | UN | 1 | 66225 | 66225
8.1.25 | SALIDA PUNTO ALARMA - EMT | UN | 1 | 78268 | 78268
8.2 | BANDEJAS DE DISTRIBUCION
8.2.1 | BANDEJA TIPO ESCALERA 30 X 8 PORTA CABLE CON SOPORTERIA Y CON PINTURA ELECTROSTATICA | M | 1 | 96389 | 96389
8.2.2 | CANALETA METALICA 10 x 4 CON DIVISION INCLUYE ACCESORIOS CON PINTURA ELECTROSTATICA | M | 1 | 56183 | 56183
8.2.3 | CANALETA PLASTICA 10 x 4 ANCLAJE INCLUYE ACCESORIOS | M | 1 | 68967 | 68967
8.2.4 | DUCTOS VERTICALES 30 x 8 INCLUYE ACCESORIOS CON PINTURA ELECTROSTATICA | M | 1 | 94376 | 94376
8.3 | ACOMETIDAS Y CONDUCTORES
8.3.1 | TUBERIA PVC 1/2" INCRUSTADA | M | 1 | 5271 | 5271
8.3.2 | TUBERIA PVC 3/4" INCRUSTADA | M | 1 | 6479 | 6479
8.3.3 | TUBERIA PVC 1" INCRUSTADA | M | 1 | 7556 | 7556
8.3.4 | TUBERIA PVC 1 1/4" INCRUSTADA | M | 1 | 8720 | 8720
8.3.5 | TUBERIA PVC 1 1/2" INCRUSTADA | M | 1 | 11001 | 11001
8.3.6 | TUBERIA PVC 2" INCRUSTADA | M | 1 | 12708 | 12708
8.3.7 | DUCTO ELÉCTRICO PESADO 3" INCRUSTADA | M | 1 | 22428 | 22428
8.3.8 | TUBERIA EMT 1/2" - SUSPENDIDA INCLUYE ACCESORIOS | M | 1 | 9316 | 9316
8.3.9 | TUBERIA EMT 3/4" - SUSPENDIDA INCLUYE ACCESORIOS | M | 1 | 12132 | 12132
8.3.10 | TUBERIA EMT 1" - SUSPENDIDA INCLUYE ACCESORIOS | M | 1 | 15111 | 15111
8.3.11 | TUBERIA EMT 1 1/2" - SUSPENDIDA INCLUYE ACCESORIOS | M | 1 | 22647 | 22647
8.3.12 | TUBERIA EMT 2" - SUSPENDIDA INCLUYE ACCESORIOS | M | 1 | 30655 | 30655
8.3.13 | TUBERIA EMT 2 1/2" - SUSPENDIDA INCLUYE ACCESORIOS | M | 1 | 34973 | 34973
8.3.14 | CABLEADO 1#12 | M | 1 | 2586 | 2586
8.3.15 | CABLEADO 1#10 | M | 1 | 3334 | 3334
8.3.16 | CABLEADO 2#12 | M | 1 | 6176 | 6176
8.3.17 | CABLEADO 2#10 | M | 1 | 6295 | 6295
8.3.18 | CABLEADO 2#8 | M | 1 | 9147 | 9147
8.3.19 | CABLEADO 3#10 | M | 1 | 9281 | 9281
8.3.20 | CABLEADO 3#8 | M | 1 | 13462 | 13462
8.3.21 | CABLEADO 2#8 + 1#10 | M | 1 | 12332 | 12332
8.3.22 | CABLEADO 4#10 | M | 1 | 12799 | 12799
8.3.23 | CABLEADO 5#10 | M | 1 | 15663 | 15663
8.3.24 | CABLEADO 4#8 | M | 1 | 18336 | 18336
8.3.25 | CABLEADO 2#6 + 1#10 | M | 1 | 20129 | 20129
8.3.26 | CABLEADO 3#8 + 1#10 | M | 1 | 19202 | 19202
8.3.27 | CABLEADO 1#8 + 1#10 + 1#12T | M | 1 | 11913 | 11913
8.3.28 | CABLEADO 3#8 + 2#10 | M | 1 | 23263 | 23263
8.3.29 | CABLEADO 2#6 + 1#6 | M | 1 | 24293 | 24293
8.3.30 | CABLEADO 2#8 + 1#10 + 1#12T | M | 1 | 17337 | 17337
8.3.31 | CABLEADO 3#6 + 1#10 | M | 1 | 28076 | 28076
8.3.32 | CABLEADO 1#6 + 1#8 + 1#10T | M | 1 | 16972 | 16972
8.3.33 | CABLEADO 3#8 + 1#6 + 2#10 | M | 1 | 32841 | 32841
8.3.34 | CABLEADO 3#8 + 1#10 + 1#12T | M | 1 | 26125 | 26125
8.3.35 | CABLEADO 2#6 + 1#8 + 1#10T | M | 1 | 25330 | 25330
8.3.36 | CABLEADO 3#6 + 1#8 + 1#10T | M | 1 | 33275 | 33275
8.3.37 | CABLEADO 3#6 + 1#8 + 2#10T | M | 1 | 37057 | 37057
8.3.38 | CABLEADO 1#4 + 1#6 + 1#8T | M | 1 | 26567 | 26567
8.3.39 | CABLEADO 3#8 + 1#4 + 1#8 | M | 1 | 34349 | 34349
8.3.40 | CABLEADO 2#4 + 1#6 + 1#8T | M | 1 | 39937 | 39937
8.3.41 | CABLEADO 3#4 + 1#6 + 1#8T | M | 1 | 53111 | 53111
8.3.42 | CABLEADO 3#6 + 1#4 + 2#6T | M | 1 | 54005 | 54005
8.3.43 | CABLEADO 3#4 + 1#6 + 1#6T | M | 1 | 55908 | 55908
8.3.44 | CABLEADO 3#2 + 1#8 | M | 1 | 73758 | 73758
8.3.45 | CABLEADO 3#4 + 1#2 + 2#6T | M | 1 | 78810 | 78810
8.3.46 | CABLEADO 3#2 + 1#4 + 1#8 | M | 1 | 86931 | 86931
8.3.47 | CABLEADO 3#2 + 1#4 + 1#6T | M | 1 | 89730 | 89730
8.3.48 | CABLEADO 3#4 + 1#1/0 + 1#4T | M | 1 | 89509 | 89509
8.3.49 | CABLEADO 3#2 + 1#2/0 + 1#2 | M | 1 | 134030 | 134030
8.3.50 | CABLEADO 3#2 + 1#1/0 + 2#6T | M | 1 | 121427 | 121427
8.3.51 | CABLEADO 3#1/0 + 1#2 + 1#6 | M | 1 | 140239 | 140239
8.3.52 | CABLEADO 3#1/0 + 1#2 + 1#4T | M | 1 | 144968 | 144968
8.3.53 | CABLEADO 3#2/0 + 1#1/0 + 1#6 | M | 1 | 170178 | 170178
8.4 | TABLEROS E INTERRUPTORES
8.4.1 | TABLERO DE AUTOMÁTICOS DE 12 CIRCUITOS TIPO PESADO CON PUERTA Y CERRADURA DE CIERRE, CERRADURA Y ESPACIO TOTALIZADOR INDUSTRIAL NTQ-412T Y BARRAJE DE TIERRA AISLADA. | UN | 1 | 329888 | 329888
8.4.2 | TABLERO DE AUTOMÁTICOS DE 18 CIRCUITOS TIPO PESADO CON PUERTA Y CERRADURA DE CIERRE, CERRADURA Y ESPACIO TOTALIZADOR INDUSTRIAL NTQ-412T Y BARRAJE DE TIERRA AISLADA. | UN | 1 | 414796 | 414796
8.4.3 | TABLERO DE AUTOMÁTICOS DE 24 CIRCUITOS TIPO PESADO CON PUERTA Y CERRADURA DE CIERRE, CERRADURA Y ESPACIO TOTALIZADOR INDUSTRIAL NTQ-412T Y BARRAJE DE TIERRA AISLADA. | UN | 1 | 481163 | 481163
8.4.4 | TABLERO DE AUTOMÁTICOS DE 30 CIRCUITOS TIPO PESADO CON PUERTA Y CERRADURA DE CIERRE, CERRADURA Y ESPACIO TOTALIZADOR INDUSTRIAL NTQ-412T Y BARRAJE DE TIERRA AISLADA. | UN | 1 | 543773 | 543773
8.4.5 | TABLERO DE AUTOMÁTICOS DE 36 CIRCUITOS TIPO PESADO CON PUERTA Y CERRADURA DE CIERRE, CERRADURA Y ESPACIO TOTALIZADOR INDUSTRIAL NTQ-412T Y BARRAJE DE TIERRA AISLADA. | UN | 1 | 609055 | 609055
8.4.6 | TABLERO DE AUTOMÁTICOS DE 42 CIRCUITOS TIPO PESADO CON PUERTA Y CERRADURA DE CIERRE, CERRADURA Y ESPACIO TOTALIZADOR INDUSTRIAL NTQ-412T Y BARRAJE DE TIERRA AISLADA. | UN | 1 | 638299 | 638299
8.4.7 | INTERRUPTOR AUTOMATICO ENCHUFABLE 1 POLO 15/60 A | UN | 1 | 16917 | 16917
8.4.8 | INTERRUPTOR AUTOMATICO ENCHUFABLE 2 POLO 15/30 A | UN | 1 | 34284 | 34284
8.4.9 | INTERRUPTOR AUTOMATICO ENCHUFABLE 2 POLO 40/60 A | UN | 1 | 47271 | 47271
8.4.10 | INTERRUPTOR AUTOMATICO ENCHUFABLE 2 POLO 70/100 A | UN | 1 | 73105 | 73105
8.4.11 | INTERRUPTOR AUTOMATICO ENCHUFABLE 3 POLO 15/60 A | UN | 1 | 84585 | 84585
8.4.12 | INTERRUPTOR AUTOMATICO ENCHUFABLE 3 POLO 70/100 A | UN | 1 | 109627 | 109627
8.4.13 | BREAKER INDUSTRIAL 3 X 15/60 A | UN | 1 | 313595 | 313595
8.4.14 | BREAKER INDUSTRIAL 3 X 75/100 A | UN | 1 | 349267 | 349267
8.4.15 | BREAKER INDUSTRIAL 3 X 125/225 A | UN | 1 | 524031 | 524031
8.4.16 | BREAKER INDUSTRIAL 3 X 250/400 A | UN | 1 | 850864 | 850864
8.4.17 | BREAKER INDUSTRIAL 3 X 500/600 A | UN | 1 | 1587210 | 1587210
8.4.18 | BREAKER INDUSTRIAL 3 X 700/800 A | UN | 1 | 2090758 | 2090758
8.4.19 | BREAKER RIEL MONOPOLAR 1 X 6/63 A | UN | 1 | 20326 | 20326
8.4.20 | BREAKER RIEL BIPOLAR 2 X 20/50 A | UN | 1 | 37068 | 37068
8.4.21 | BREAKER RIEL TRIPOLAR 1 X 40/63 A | UN | 1 | 63530 | 63530
8.5 | TELEVISION Y TELEFONOS
8.5.1 | CAJA DE PASO 60X50 MAMPOSTERIA | UN | 1 | 494052 | 494052
8.5.2 | STRIP TELEFONICO 10 PARES, CON CAJA STRIP 30X30X15 Y REGLETA 10 PARES | UN | 1 | 197546 | 197546
8.5.3 | SALIDA TEL 1/2" PVC Y CABLE | UN | 1 | 52646 | 52646
8.5.4 | CAJA DE PASO 10X10 | UN | 1 | 10733 | 10733
8.5.5 | CABLE TELEFONICO 2 PARES | M | 1 | 1951 | 1951
8.5.6 | SALIDA PARA ANTENA DE TV EN TUBERÍA DE Ø 1/2" PVC (L=12M) | UN | 1 | 73377 | 73377
8.5.7 | MASTIL CON CAPACETE FI=1-1/4" X 3 MTS. | UN | 1 | 120448 | 120448
8.5.8 | MASTIL CON CAPACETE FI=1" X 6 MTS. | UN | 1 | 188390 | 188390
8.5.9 | CAJA Y AMPLIFICADOR PARA ANTENA DE TV | UN | 1 | 206240 | 206240
8.6 | CABLEADO ESTRUCTURADO, VOZ Y DATOS
8.6.1 | CABLE UTP CAT 6 TENDIDO CERTIFICADO | M | 1 | 4275 | 4275
8.6.2 | PATCH CORD CATEGORIA 6 X 1 m CERTIFICADO | UN | 1 | 15453 | 15453
8.6.3 | PATCH CORD CATEGORIA 6 X 3 m CERTIFICADO | UN | 1 | 24495 | 24495
8.6.4 | SALIDA DE VOZ O DATOS EN CANALETA | UN | 1 | 56442 | 56442
8.6.5 | SALIDA DE VOZ Y DATOS EN CANALETA | UN | 1 | 76149 | 76149
8.6.6 | PATCH PANEL 24 PUERTOS CATEGORIA 6 | UN | 1 | 428748 | 428748
8.6.7 | PATCH PANEL 48 PUERTOS CATEGORIA 6 | UN | 1 | 798227 | 798227
8.6.8 | ACCES POINT 3COM O EQUIVALENTE | UN | 1 | 2100596 | 2100596
8.6.9 | SALIDA PARA TOMACORRIENTE DOBLE MONOFASICA EN CANALETA | UN | 1 | 48969 | 48969
8.6.10 | TOMACORRIENTE DOBLE POLO A TIERRA REGULADA COLOR NARANJA EN CANALETA | UN | 1 | 78249 | 78249
8.6.11 | TOMACORRIENTE DOBLE POLO A TIERRA REGULADA | UN | 1 | 93950 | 93950
8.6.12 | GABINETE 60X60 HOMOLOGADO | UN | 1 | 590428 | 590428
8.6.13 | GABINETE 90X90 HOMOLOGADO INCLUYE VENTILADOR Y MULTITOMA | UN | 1 | 1018726 | 1018726
8.6.14 | SWITCH 24 PUERTOS MARCA 3COM O EQUIVALENTE | UN | 1 | 2439926 | 2439926
8.6.15 | SWITCH 48 PUERTOS MARCA 3COM O EQUIVALENTE | UN | 1 | 4311070 | 4311070
8.6.16 | REGULADOR TRIFASICO DE 5 KVA | UN | 1 | 5798116 | 5798116
8.6.17 | REGULADOR TRIFASICO DE 10 KVA | UN | 1 | 7171355 | 7171355
8.6.18 | REGULADOR TRIFASICO DE 15 KVA | UN | 1 | 7781681 | 7781681
8.7 | PUESTA A TIERRA Y PROTECCIÓN CONTRA DESCARGAS ATMOSFÉRICAS
8.7.1 | ELECTRODO DE PUESTA A TIERRA EN CU DE 5/8"X 8' + CONECTOR | UN | 1 | 138412 | 138412
8.7.2 | SUMINISTRO DE UN KIT DE MONTAJE PARA PUNTA CAPTADORA COMPUESTO DE LOS SIGUIENTES ELEMENTOS: BASE EN BRONCE CON TORNILLOS DE FIJACIÓN A LA SUPERFICIE DE CONCRETO. PUNTA CAPTADORA FRANKLIN DE 0.6 M. DE ALTURA. EN ACERO INOXIDABLE DE Ø 3/8 “ TIPO 1 “. ABRAZADERA PARA FIJACIÓN DE CABLE | UN | 1 | 131955 | 131955
8.7.3 | SUMINISTRO DE UN KIT DE MONTAJE PARA PUNTA CAPTADORA COMPUESTO DE LOS SIGUIENTES ELEMENTOS: BASE EN BRONCE CON TORNILLOS DE FIJACIÓN A LA SUPERFICIE DE CONCRETO. PUNTA CAPTADORA FRANKLIN DE 0.80 M. DE ALTURA. EN ACERO INOXIDABLE DE Ø 3/8 “ TIPO 1 “. ABRA | UN | 1 | 149176 | 149176
8.7.4 | SUMINISTRO DE UN KIT DE MONTAJE PARA PUNTA CAPTADORA COMPUESTO DE LOS SIGUIENTES ELEMENTOS: BASE EN BRONCE CON TORNILLOS DE FIJACIÓN A LA SUPERFICIE DE CONCRETO. PUNTA CAPTADORA FRANKLIN DE 1.00 M. DE ALTURA. EN ACERO INOXIDABLE DE Ø 3/8 “ TIPO 1 “. ABRA | UN | 1 | 166398 | 166398
8.7.5 | BAJANTE PARARRAYOS EN 3/4" X 3m GALVANIZADO Y CABLE #2 AWG DESNUDO | UN | 1 | 310119 | 310119
8.7.6 | TENDIDO DE CONDUCTOR DE COBRE DESNUDO # 2 AWG, DESDE LA CUBIERTA HASTA EL TERRENO POR LAS BAJANTES. | M | 1 | 18625 | 18625
8.7.7 | INTERCONEXION MALLAS CABLE 2/0 COBRE DESNUDO | M | 1 | 55093 | 55093
8.7.8 | TENDIDO DE TUBERÍA Ø 1” GALVANIZADO IMC EMBEBIDO EN LAS COLUMNAS DE CONCRETO, DESDE LA CUBIERTA HASTA EL TERRENO. | M | 1 | 22233 | 22233
8.7.9 | ABRAZADERAS DE BRONCE PARA SOPORTAR EL CABLE AL MURO DE CONCRETO APROBADAS PARA INTEMPERIE. | UN | 1 | 18514 | 18514
8.7.10 | GRAPA DERIVACIÓN EN T DE BRONCE PARA SOPORTAR EL CABLE AL MURO DE CONCRETO APROBADAS PARA INTEMPERIE. | UN | 1 | 24753 | 24753
8.7.11 | GRAPA CUADRADA DE BRONCE PARA SOPORTAR EL CABLE AL MURO DE CONCRETO APROBADAS PARA INTEMPERIE. | UN | 1 | 24753 | 24753
8.7.12 | CONEXIÓN EXOTÉRMICA VARILLA-CABLE CALIBRE #2 AWG. INCLUYE SUMINISTRO DE MOLDE FUNDENTE Y DEMÁS ACCESORIOS. | UN | 1 | 39633 | 39633
8.7.13 | TIERRA ARMARIO MEDIDORES 1 VARILLA Y CABLE No. 2 | UN | 1 | 283805 | 283805
8.7.14 | TIERRA TABLERO GRAL. DIST. 1 VARILLA Y CABLE 1/0 | UN | 1 | 326233 | 326233
8.7.15 | TIERRA SUBESTACION CAPSULADA CON TRES VARILLAS CW Y DEMAS ACCESORIOS | UN | 1 | 966550 | 966550
8.7.16 | TIERRA SUBESTACION LOCAL O PEDESTAL CON TRES VARILLAS CW Y DEMAS ACCESORIOS | UN | 1 | 855162 | 855162
8.7.17 | MALLA A TIERRA PARA PARARRAYOS COMPUESTA POR TRES (3) VARILLAS DE PUESTA A TIERRA DE COBRE DE 5/8X2.44 MTS, UNIDAS ENTRE SI CON CABLE NO. 2 DE CU DESNUDO. LA UNIÓN ENTRE VARILLA Y CABLE SERA CON SOLDADURA EXOTERMICA CAD WELD O SIMILAR | UN | 1 | 1220944 | 1220944
8.8 | CANALIZACION ELECTRICA
8.8.1 | CANALIZACION ELECTRICA SUBTERRANEA 1 x 2" PVC | M | 1 | 18248 | 18248
8.8.2 | CANALIZACION ELECTRICA SUBTERRANEA 2 x 2" PVC | M | 1 | 26374 | 26374
8.8.3 | CANALIZACION ELECTRICA SUBTERRANEA 2 x 3" PVC | M | 1 | 43642 | 43642
8.8.4 | CANALIZACION ELECTRICA SUBTERRANEA 2 x 4" PVC | M | 1 | 92018 | 92018
8.8.5 | CANALIZACION ELECTRICA SUBTERRANEA 4 x 4" PVC | M | 1 | 154861 | 154861
8.9 | CAMARAS DE INSPECCION
8.9.1 | CAJA DE PASO EN MAMPOSTERIA 30X30 CMS TIPO AP 280 CODENSA | UN | 1 | 252242 | 252242
8.9.2 | CAMARA ENERGIA CON MARCO Y TAPA 71.5X71.5 CS 274 | UN | 1 | 562182 | 562182
8.9.3 | CAMARA ENERGIA CON MARCO Y TAPA 130.5X80.5 CS 275 | UN | 1 | 900890 | 900890
8.9.4 | CAMARA ENERGIA CON MARCO Y TAPA 161X130.5 CS 276 | UN | 1 | 1264667 | 1264667
8.10 | POSTES DE CONCRETO
8.10.1 | SUMINISTRO, AHOYADO Y PLOMADA DE POSTE DE CONCRETO PRETENSADO DE 8 MTS- 510 KG | UN | 1 | 580491 | 580491
8.10.2 | SUMINISTRO, AHOYADO Y PLOMADA DE POSTE DE CONCRETO PRETENSADO DE 8 MTS- 750 KG | UN | 1 | 748183 | 748183
8.10.3 | SUMINISTRO, AHOYADO Y PLOMADA DE POSTE DE CONCRETO PRETENSADO DE 8 MTS-1050 KG | UN | 1 | 807560 | 807560
8.10.4 | SUMINISTRO, AHOYADO Y PLOMADA DE POSTE DE CONCRETO PRETENSADO DE 10 MTS- 510 KG | UN | 1 | 747504 | 747504
8.10.5 | SUMINISTRO, AHOYADO Y PLOMADA DE POSTE DE CONCRETO PRETENSADO DE 10 MTS- 750 KG | UN | 1 | 870665 | 870665
8.10.6 | SUMINISTRO, AHOYADO Y PLOMADA DE POSTE DE CONCRETO PRETENSADO DE 10 MTS-1050 KG | UN | 1 | 945822 | 945822
8.10.7 | SUMINISTRO, AHOYADO Y PLOMADA DE POSTE DE CONCRETO PRETENSADO DE 12 MTS- 510 KG | UN | 1 | 989779 | 989779
8.10.8 | SUMINISTRO, AHOYADO Y PLOMADA DE POSTE DE CONCRETO PRETENSADO DE 12 MTS- 750 KG | UN | 1 | 1063991 | 1063991
8.10.9 | SUMINISTRO, AHOYADO Y PLOMADA DE POSTE DE CONCRETO PRETENSADO DE 12 MTS-1050 KG | UN | 1 | 1529423 | 1529423
8.11 | TRANSFORMADORES
8.11.1 | SUMINISTRO E INSTALACION TRANSFORMADOR TRIFASICO DE 30 KVA | UN | 1 | 9114439 | 9114439
8.11.2 | SUMINISTRO E INSTALACION TRANSFORMADOR TRIFASICO DE 45 KVA | UN | 1 | 11077156 | 11077156
8.11.3 | SUMINISTRO E INSTALACION TRANSFORMADOR TRIFASICO DE 75 KVA | UN | 1 | 13626243 | 13626243
8.11.4 | SUMINISTRO E INSTALACION TRANSFORMADOR TRIFASICO DE 112.5 KVA | UN | 1 | 17209461 | 17209461
8.11.5 | SUMINISTRO E INSTALACION TRANSFORMADOR TRIFASICO DE 150 KVA | UN | 1 | 21211212 | 21211212
8.11.6 | SUMINISTRO E INSTALACION TRANSFORMADOR TRIFASICO DE 225 KVA | UN | 1 | 28033730 | 28033730
8.12 | REVISIÓN GENERAL ELÉCTRICA
8.12.1 | REVISIÓN Y REPARACIÓN DE PUNTO ELÉCTRICO (INC. CAMBIO DE APARATOS) | UN | 1 | 14905 | 14905
8.13 | ARMARIOS Y EQUIPOS DE MEDIDA
8.13.1 | CELDA DE ENTRADA Y SALIDA | UN | 1 | 9691307 | 9691307
8.13.2 | CELDAPROTECCION PARA TRANSFORMADOR DE 45 KVA | UN | 1 | 3620375 | 3620375
8.13.3 | CELDA DE PROTECCION PARA TRANSFORMADOR DE 75 KVA | UN | 1 | 3772957 | 3772957
8.13.4 | CELDA DE PROTECCION PARA TRANSFORMADOR DE 112,5 - 150 KVA | UN | 1 | 3416383 | 3416383
8.13.5 | ARMARIO PARA MEDIDORES | UN | 1 | 2195655 | 2195655
8.14 | APARATOS ELÉCTRICOS (INCLUYE SUM E INSTALACIÓN)
8.14.1 | BOTON TIMBRE AVE 605 | UN | 1 | 10849 | 10849
8.14.2 | BOTON TIMBRE 800 PARA PISOS805 | UN | 1 | 27042 | 27042
8.14.3 | BOTON TIMBRE ABITARE LUZ PILOTO 1905-LP3033 | UN | 1 | 19684 | 19684
8.14.4 | TIMBRE CAMPANA + TAPA MAX. | UN | 1 | 33338 | 33338
8.14.5 | TIMBRE CAMPANA KORA L/NEXKR040BK | UN | 1 | 33338 | 33338
8.14.6 | CONMUTABLE Senc. Blc.DEKO L/NEX DK-2B+DKT2B | UN | 1 | 43123 | 43123
8.14.7 | CONMUTABLE Senc. Clas.C L/NEX LX-020C | UN | 1 | 19580 | 19580
8.14.8 | CONMUTABLE Senc. Pil.Clas. L/NEXLX-020CL | UN | 1 | 34662 | 34662
8.14.9 | INTERRUPTOR 4 VIAS AVE604-31323 | UN | 1 | 29197 | 29197
8.14.10 | INTERRUPTOR DOBLE 200211 | UN | 1 | 6905 | 6905
8.14.11 | INTERRUPTOR DOBLE 600 AVE611 | UN | 1 | 13996 | 13996
8.14.12 | INTERRUPTOR DOBLE ABITARE LUZ911 LP | UN | 1 | 28628 | 28628
8.14.13 | INTERRUPTOR TRIPLE 600 AVE613 | UN | 1 | 17039 | 17039
8.14.14 | INTERRUPTOR TRIPLE FOSF AVE9913 | UN | 1 | 19656 | 19656
8.14.15 | INTERRUPTOR TRIPLE MARFIL LUZ913 LP | UN | 1 | 39662 | 39662
8.14.16 | INTERRUPTOR SENC 600 AVE601 | UN | 1 | 10371 | 10371
8.14.17 | INTERRUPTOR SENC Clas.C L/NEX LX-010C | UN | 1 | 17729 | 17729
8.14.18 | INTERRUPTOR SENC CON LUZ1001-LP | UN | 1 | 13440 | 13440
8.14.19 | TOMA DOBLE AMERICANA 600 POLO666 -N | UN | 1 | 13200 | 13200
8.14.20 | TOMA DOBLE AMERICANA ABITARE9966-N | UN | 1 | 11402 | 11402
8.14.21 | TOMA DOBLE AMERICANA FOSF AVE9966 | UN | 1 | 9844 | 9844
9 | PAÑETES |  |  |  |  | 239099
9.1 | PAÑETES SOBRE MUROS
9.1.1 | FILOS Y DILATACIONES | M | 1 | 4878 | 4878
9.1.2 | PAÑETE IMPERMEABILIZADO S/MUROS 1:3. | M2 | 1 | 15675 | 15675
9.1.3 | PAÑETE IMPERMEABILIZADO S/MUROS 1:4. | M2 | 1 | 15027 | 15027
9.1.4 | PAÑETE LISO CULATAS 1:3 | M2 | 1 | 19596 | 19596
9.1.5 | PAÑETE LISO CULATAS 1:4 | M2 | 1 | 17429 | 17429
9.1.6 | PAÑETE LISO CULATAS 1:5 | M2 | 1 | 16131 | 16131
9.1.7 | PAÑETE LISO SOBRE MUROS 1:4 | M2 | 1 | 14650 | 14650
9.1.8 | PAÑETE LISO SOBRE MUROS 1:5 | M2 | 1 | 12758 | 12758
9.1.9 | PAÑETE RUSTICO SOBRE MUROS 1:5 | M2 | 1 | 12273 | 12273
9.1.10 | RESANES GENERALES | M2 | 1 | 8174 | 8174
9.2 | PAÑETES BAJO PLACAS
9.2.1 | PAÑETE BAJO MALLA 1:3 | M2 | 1 | 18753 | 18753
9.2.2 | PAÑETE BAJO MALLA 1:4 | M2 | 1 | 18449 | 18449
9.2.3 | PAÑETE BAJO MALLA 1:5 | M2 | 1 | 17551 | 17551
9.2.4 | PAÑETE LISO BAJO PLACAS 1:4 | M2 | 1 | 14796 | 14796
9.2.5 | PAÑETE LISO BAJO PLACAS 1:5 | M2 | 1 | 14135 | 14135
9.2.6 | PAÑETE RUSTICO BAJO PLACAS 1:5 | M2 | 1 | 18824 | 18824
10 | PISOS |  |  |  |  | 3021687
10.1 | BASES PISOS Y AFINADOS
10.1.1 | AFINADO ENDURECIDO MORTERO 1:3 H=4 | M2 | 1 | 28719 | 28719
10.1.2 | AFINADO IMPERMEABILIZADO MORTERO 1:3 H=4 | M2 | 1 | 23223 | 23223
10.1.3 | AFINADO PISOS VINISOL MORTERO 1:4 H=4 cm | M2 | 1 | 21356 | 21356
10.1.4 | AFINADO TERRAZAS MORTERO 1:4 H=8 cm | M2 | 1 | 38725 | 38725
10.1.5 | CEMENTO ESMALTADO MORTERO 1:4 H=1.5 cm | M2 | 1 | 13901 | 13901
10.1.6 | CONCRETO BASE MUEBLE. H = 0.10. 2500 PSI | M2 | 1 | 63999 | 63999
10.1.7 | CONCRETO ESCOBEADO H = 0.10. 2500 PSI | M2 | 1 | 61985 | 61985
10.2 | ACABADOS PISOS
10.2.1 | ADOQUIN NATURAL 15 X 15 MOORE O EQUIVALENTE | M2 | 1 | 33778 | 33778
10.2.2 | ADOQUIN CONCRETO PEATONAL 6 CM | M2 | 1 | 60056 | 60056
10.2.3 | ADOQUIN CERAMICO ARCILLA A-25 | M2 | 1 | 48079 | 48079
10.2.4 | ADOQUIN ECOLÓGICO | M2 | 1 | 43364 | 43364
10.2.5 | ADOQUIN DE CONCRETO TR. LIVIANO 20x10x6cm (Suministro e Instalación. Incluye Base 4cm Arena Nivelación y Arena de Sello). | M2 | 1 | 58367 | 58367
10.2.6 | ADOQUIN DE CONCRETO TR. PESADO 20x10x8cm (Suministro e Instalación. Incluye Base 4cm Arena Nivelación y Arena de Sello). | M2 | 1 | 70887 | 70887
10.2.7 | ADOQUIN GRES 10x20x5.5 MOORE Ó SIMILAR | M2 | 1 | 36903 | 36903
10.2.8 | ADOQUIN LADRILLO MACIZO STA/FE Ó SIMILAR | M2 | 1 | 44636 | 44636
10.2.9 | BALDOSIN GRANITO BH-5 DE 33x33 MORTERO 1:4 - (INCLUYE DESTRONQUE, PULIDA Y BRILLADA) | M2 | 1 | 95917 | 95917
10.2.10 | BALDOSIN GRANITO L-1 33 x 33 MORTERO 1:4 | M2 | 1 | 91196 | 91196
10.2.11 | BALDOSIN GRANITO P-5 33 x 33 MORTERO 1:4 | M2 | 1 | 85098 | 85098
10.2.12 | CERAMICA 33 X 33 | M2 | 1 | 44124 | 44124
10.2.13 | GRANITO PULIDO | M2 | 1 | 87871 | 87871
10.2.14 | GRAVILLA LAVADA | M2 | 1 | 65136 | 65136
10.2.15 | LISTON M.H. AMARILLO | M2 | 1 | 67812 | 67812
10.2.16 | LISTON M.H. GUAYACAN | M2 | 1 | 109335 | 109335
10.2.17 | LOSETA PREFABRICADA CONCRETO TIPO A30 - 60 x 40 x 6 cm (Incluye Suministro e Instalación. Incluye Base 4cm Mortero 1:5, Hecho en Obra) | M2 | 1 | 50631 | 50631
10.2.18 | LOSETA PREFABRICADA CONCRETO TIPO A50 - 40 x 40 x 6 cm (Incluye Suministro e Instalación. Incluye Base 4cm Mortero 1:5, Hecho en Obra) | M2 | 1 | 73364 | 73364
10.2.19 | PARKET GUAYACAN | M2 | 1 | 158880 | 158880
10.2.20 | PISOPACK VINILO COMERCIAL 2 mm | M2 | 1 | 30391 | 30391
10.2.21 | PISOPACK RESIDENCIAL 1.6 mm | M2 | 1 | 25244 | 25244
10.2.22 | PISOPACK TRAFICO PESADO 3 mm | M2 | 1 | 41649 | 41649
10.2.23 | PULIDA Y BRILLO GRANITO | M2 | 1 | 14828 | 14828
10.2.24 | PULIDA Y LACADA PISOS MADERA | M2 | 1 | 34455 | 34455
10.2.25 | TABLETA NATURAL 20 X 10 MOORE O EQUIVALENTE | M2 | 1 | 48502 | 48502
10.2.26 | TABLETA GRES DE 10 x 10. MORT. 1:4 | M2 | 1 | 41605 | 41605
10.2.27 | TABLETA GRES LISO DE 33 x 33 MORTERO 1:4 | M2 | 1 | 35248 | 35248
10.2.28 | TABLON 1/2-26 NATURAL MOORE O EQUIVALENTE | M2 | 1 | 15517 | 15517
10.2.29 | TABLON NATURAL 1/4-26-8 MOORE O EQUIVALENTE | M2 | 1 | 44408 | 44408
10.2.30 | VINISOL RESIDENCIAL 1.6 mm | M2 | 1 | 38907 | 38907
10.2.31 | VINISOL COMERCIAL 2 mm | M2 | 1 | 36924 | 36924
10.2.32 | VINISOL TRAFICO PESADO 3 mm | M2 | 1 | 43657 | 43657
10.2.33 | ACABADO EN DURO-PISO P´BAÑOS | M2 | 1 | 48897 | 48897
10.2.34 | PSIO GOMA DE 8 MM TRAFICO PESADO | M2 | 1 | 169198 | 169198
10.2.35 | Piso en ferroconcreto de 3.000 PSI E=0,10 mt reforzado con malla electrosoldada, acabado afinado, para cuarto de congelación y refrigeración (incluye materiales y mano de obra) | M2 | 1 | 92450 | 92450
10,2,36 | SUMINISTRO E INSTALACION DE CINTA ANTIDESLIZANTE PISOS ANCHO 5 CMS INCLUYE MATERIALES Y MANO DE OAABRA | M | 1 | 10183 | 10183
10.3 | GUARDAESCOBAS
10.3.1 | GUARDAESCOBA GRANO MARMOL PRENSADO | M | 1 | 22919 | 22919
10.3.2 | GUARDAESCOBA CEDRO 6 CM | M | 1 | 22946 | 22946
10.3.3 | GUARDAESCOBA CEDRO 8 CM | M | 1 | 23153 | 23153
10.3.4 | GUARDAESCOBA EN CEMENTO MORTERO 1:4 | M | 1 | 6170 | 6170
10.3.5 | GUARDAESCOBA EN GRANITO H = 0.065 | M | 1 | 25922 | 25922
10.3.6 | GUARDAESCOBA EN GRAVILLA LAVADA | M | 1 | 20659 | 20659
10.3.7 | GUARDAESCOBA EN PISOPACK | M | 1 | 16791 | 16791
10.3.8 | GUARDAESCOBA EN VINISOL | M | 1 | 5096 | 5096
10.3.9 | GUARDAESCOBA VIROLA 6 CM | M | 1 | 11028 | 11028
10.3.10 | GUARDAESCOBA VIROLA 8 CM | M | 1 | 19285 | 19285
10.3.11 | MEDIA CAÑA EN CEMENTO MORTERO 1:3 | M | 1 | 6575 | 6575
10.3.12 | MEDIACAÑA EN GRANITO H = 0.10 m | M | 1 | 46774 | 46774
10.3.13 | MEDIA CAÑA EN GRANITO H = 0.065 | M | 1 | 30305 | 30305
10.3.14 | MEDIA CAÑA EN GRAVILLA LAVADA | M | 1 | 19609 | 19609
10.4 | GRADAS
10.4.1 | AFINADO ENDURECIDO P´PASOS ESCALERA MORTERO 1:3 | M | 1 | 13236 | 13236
10.4.2 | CONCRETO BASE GRADAS DE 0.30 - 3000 PSI | M | 1 | 29369 | 29369
10.4.3 | GRADAS EN GRANITO PULIDO DE 0.30 | M | 1 | 94890 | 94890
10.4.4 | GRADAS EN GRAVILLA LAVADA DE 0.30 | M | 1 | 50408 | 50408
10.4.5 | GRADAS EN TABLETA GRES Y GRAVILLA 0.30 | M | 1 | 42223 | 42223
10.4.6 | GRADAS LADRILLO DE 0.30. MORTERO 1:5 | M | 1 | 46684 | 46684
10.4.7 | GRADAS TABLETA GRES 0.30. MORTERO 1:4 | M | 1 | 40030 | 40030
10.5 | CENEFAS, DILATACIONES Y PIRLANES
10.5.1 | CENEFAS EN CONCRETO DE 0.30 - 3000 PSI | M | 1 | 21018 | 21018
10.5.2 | CENEFAS EN GRANITO PULIDO DE 0.25 | M | 1 | 29467 | 29467
10.5.3 | DILATACIONES LADRILLO 0.25 MORTERO 1:4 | M | 1 | 18246 | 18246
10.5.4 | PIRLAN DE ALUMINIO | M | 1 | 9479 | 9479
11 | CUBIERTAS E IMPERMEABILIZACIONES |  |  |  |  | 3729561
11.1 | IMPERMEABILIZACIONES Y AISLAMIENTOS
11.1.1 | AFINADO CUBIERTAS PLANAS MORTERO 1:3 IMPERMEABILIZADO | M2 | 1 | 26442 | 26442
11.1.2 | IMPERMEABILIZACION CANALES MANTO ASFALTICO Y FOIL ALUMINIO | M2 | 1 | 34794 | 34794
11.1.3 | IMPERMEABILIZACION CUBIERTA PERMA PLY FGLASS - 3 CAPAS | M2 | 1 | 97062 | 97062
11.1.4 | MEDIA CAÑA MORTERO DE PENDIENTE | M | 1 | 10023 | 10023
11.1.5 | SUMINISTRO E INSTALACION DE MANTO ASFALTICO 2.8 A 3.00 mm | M2 | 1 | 35709 | 35709
11.2 | CUBIERTAS
11.2.1 | CABALLETE CANALETA 43 | M | 1 | 59221 | 59221
11.2.2 | CABALLETE CANALETA 90 | M | 1 | 62825 | 62825
11.2.3 | CABALLETE TEJA ETERNIT | M | 1 | 61592 | 61592
11.2.5 | CANALETA 43 DE 3.50 m | M2 | 1 | 116702 | 116702
11.2.6 | CANALETA 43 DE 4.00 m | M2 | 1 | 119411 | 119411
11.2.7 | CANALETA 43 DE 4.50 m | M2 | 1 | 111638 | 111638
11.2.8 | CANALETA 43 DE 5.00 m | M2 | 1 | 107936 | 107936
11.2.9 | CANALETA 43 DE 5.50 m | M2 | 1 | 106031 | 106031
11.2.10 | CANALETA 43 DE 6.00 m | M2 | 1 | 105168 | 105168
11.2.11 | CANALETA 90 ACRILICO 3 mm | M2 | 1 | 191393 | 191393
11.2.12 | CANALETA 90 DE 3.75 m | M2 | 1 | 75398 | 75398
11.2.13 | CANALETA 90 DE 4.50 m | M2 | 1 | 73138 | 73138
11.2.14 | CANALETA 90 DE 5.25 m | M2 | 1 | 69721 | 69721
11.2.15 | CANALETA 90 DE 6.00 m | M2 | 1 | 74057 | 74057
11.2.16 | CANALETA 90 DE 7.00 m | M2 | 1 | 71663 | 71663
11.2.17 | CANALETA 90 DE 9.00 m | M2 | 1 | 70001 | 70001
11.2.18 | CLARABOYA ETERNIT No 4 | M2 | 1 | 60756 | 60756
11.2.19 | CLARABOYA ETERNIT No 6 | M2 | 1 | 60191 | 60191
11.2.20 | SUMINISTRO E INSTALACION DE CUBIERTA MODULAR TIPO SANDWICH (ANCHO = 300 A 400 mm.) CON AISLANTE DE FIBRA DE VIDRIO, POLIURETANO CON UN ESPESOR ENTRE 30 mm.y 40 mm. ó LANA MINERAL DE ROCA ENTRE 25 A 50 mm. - SEGUN REQUERIMIENTO DE OBRA - PANEL METALICO INFERIOR Y SUPERIOR EN ALUZINC CALIBRE 26 PINTADOS DOS (2) CARAS CON PINTURA POLIESTER LIBRE DE ACEITES - FIJACION CON CLIPS INVISIBLES EN LAMINA GALVANIZADA CALIBRE 22 (INCLUYE TAPAS DE BORDE DE CUBIERTA Y LOS ACCESORIOS NECESARIOS PARA SU CORRECTA INSTALACION Y FUNCIONAMIENTO. SE PAGARA SEUN LOS METROS CUADRADOS REALMENTE INSTALADOS). | M2 | 1 | 145305 | 145305
11.2.21 | ENTRAMADO TEJA DE BARRO | M2 | 1 | 38820 | 38820
11.2.22 | ENTRAMADO TEJA ONDULADA | M2 | 1 | 32691 | 32691
11.2.23 | DESMONTE CANALETA 43/90 | M2 | 1 | 12562 | 12562
11.2.24 | SUMINISTRO E INSTALACION DE CUBIERTA STEEL SSS SENCILLA EN ACERO ALUMINIZADO C. 26 | M2 | 1 | 92779 | 92779
11.2.25 | DESMONTE TEJA ACRILICA | M2 | 1 | 10427 | 10427
11.2.26 | DESMONTE TEJA ONDULADA A.C. | M2 | 1 | 9663 | 9663
11.2.27 | REUBICACION TEJA DE BARRO | M2 | 1 | 20862 | 20862
11.2.28 | REPOSICION TEJA DE BARRO | M2 | 1 | 44513 | 44513
11.2.29 | DESMONTE CERCHAS Y CORREAS | M | 1 | 16506 | 16506
11.2.30 | RETIRO Y DISPOSICION FINAL DE MATERIAL TOXICO (ASBESTO CEMENTO) | KG | 1 | 1533 | 1533
11.2.31 | TAPA CIERRE CANALETA 90 | M2 | 1 | 27363 | 27363
11.2.32 | TEJA CINDU CLIMATIZADA. ANCHO 0.79 | M2 | 1 | 59150 | 59150
11.2.33 | TEJA DE BARRO TIPO MOORE | M2 | 1 | 64111 | 64111
11.2.34 | TEJA ONDULADA A.C. TIPO ETERNIT No 4 | M2 | 1 | 47976 | 47976
11.2.35 | TEJA ONDULADA A.C. TIPO ETERNIT No 6 | M2 | 1 | 47467 | 47467
11.2.36 | TEJA ONDULADA A.C. TIPO ETERNIT No 8 | M2 | 1 | 47239 | 47239
11.2.37 | TEJA ACRÍLICA CRISTACRY Ó EQUIVALENTE INCLUYE ESTRUCTURA METALICA - ANTICORROSIVO Y ESMALTE | M2 | 1 | 232358 | 232358
11.2.38 | TEJA TRANSPARENTE TIPO AJOVER No 4 | UN | 1 | 52095 | 52095
11.2.39 | TEJA TRANSPARENTE TIPO AJOVER No 6 | UN | 1 | 50508 | 50508
11.2.40 | SUMINISTRO E INSTALACION DE ESTRUCTURA METALICA DE CUBIERTA. INC. ANTICORROSIVO Y ESMALTE | KG | 1 | 9650 | 9650
11.2.41 | TEJA TRANSPARENTE TIPO AJOVER No 8 | UN | 1 | 64398 | 64398
11.2.42 | TEJA TERMOACUSTICA TRAPEZOIDAL INCLUYE ELEMENTOS DE FIJACIÓN | M2 | 1 | 58688 | 58688
11.2.45 | SUMINISTRO E INSTALACION DE CUBIERTA ALVEOLAR DE 8 MM TRANSPARENTE (INC. ESTRUCTURA METALICA DE CUBIERTA, PARALES, ELEMENTOS DE FIJACIÓN Y DEMÁS ACCESORIOS NECESARIOS PARA SU CORRECTO FUNCIONAMIENTO) | M2 | 1 | 209045 | 209045
11.2.46 | SUMINISTRO E INSTALACION DE CUBIERTA UPVC 2,5 MM COLOR A DEFINIR | M2 | 1 | 59449 | 59449
11.3 | ACCESORIOS Y OTROS
11.3.1 | BAJANTE LAMINA GALVANIZADA 12 x 6 - CAL. 20 | M | 1 | 36600 | 36600
11.3.2 | BAJANTE PVC DE 3" (RAINGO) | M | 1 | 12314 | 12314
11.3.3 | CANAL PVC DE 3" (RAINGO) | M | 1 | 13546 | 13546
11.3.4 | CANAL LAMINA GALVANIZADA Ds = 50 cm - CAL 20 | M | 1 | 39960 | 39960
11.3.5 | CANAL LAMINA GALVANIZADA Ds = 80 cm - CAL 20 | M | 1 | 59066 | 59066
11.3.6 | CANAL LAMINA GALVANIZADA Ds = 100 cm - CAL 20 | M | 1 | 48708 | 48708
11.3.7 | FLANCHE LAMINA GALVANIZADA CL. 20 - DS=20 cm. | M | 1 | 21675 | 21675
11.3.8 | FLANCHE LAMINA GALVANIZADA CL. 20 - DS=30 cm. | M | 1 | 23452 | 23452
11.3.9 | TRAGANTES Ø 4" | UN | 1 | 16902 | 16902
11.3.10 | TRAGANTES Ø 6" | UN | 1 | 27363 | 27363
11.3.11 | FLANCHE LAMINA GALVANIZADA CL. 20 - DS=50 cm. | M | 1 | 39818 | 39818
11.3.12 | FLANCHE LAMINA GALVANIZADA CL. 20 - DS=80 cm. | M | 1 | 58885 | 58885
11.3.13 | CANAL LAMINA GALVANIZADA Ds = 75 cm - CAL 20 | M | 1 | 48880 | 48880
11.3.14 | BAJANTE A.LL. PVC Ø 4" (INC. ACCESORIOS) | M | 1 | 26362 | 26362
12 | CARPINTERIA DE METÁLICA |  |  |  |  | 5032314
12.1 | CARPINTERIA EN ALUMINIO
12.1.1 | VENTANAS ALUMINIO CORREDIZAS + VIDRIO TEMPLADO 5 mm. | M2 | 1 | 418829 | 418829
12.1.2 | VENTANAS ALUMINIO FIJAS + VIDRIO TEMPLADO 5 MM | M2 | 1 | 303372 | 303372
12.1.3 | VENTANAS SERIE 3831 ALUMINIO | M2 | 1 | 294431 | 294431
12.1.4 | VENTANAS SERIE 3831/5020 ALUMINIO | M2 | 1 | 289470 | 289470
12.1.5 | VENTANAS SERIE 5020 ALUMINIO | M2 | 1 | 289418 | 289418
12.1.6 | VENTANAS SERIE 8025 ALUMINIO | M2 | 1 | 304086 | 304086
12.1.7 | PUERTA Y MARCO EN ALUMINIO ANODIZADO SERIE 3831/5020 - COLOR MATE NATURAL + VIDRIO CRISTAL TEMPLADO INCOLORO 5 mm | M2 | 1 | 501465 | 501465
12.1.8 | VENTANAS ALUMINIO ANODIZADO SERIE 3831/5020 - COLOR MATE NATURAL - INCLUYE VIDRIO CRISTAL TEMPLADO INCOLORO 5 mm | M2 | 1 | 418826 | 418826
12.1.9 | VENTANAS SERIE 3831 ALUMINIO INCLUYE VIDRIO TEMPLADO 5 mm. | M2 | 1 | 365309 | 365309
12.2 | CARPINTERIA EN LAMINA
12.2.1 | CAJAS CONTADORES AGUA | UN | 1 | 74457 | 74457
12.2.2 | INSTALACION CARPINTERIA METALICA | M2 | 1 | 9231 | 9231
12.2.3 | MARCOS PUERTAS LAMINA C.R. C18 - B=80 cm (ANTIC - ESMALTE) | UN | 1 | 120828 | 120828
12.2.4 | PUERTA ENTAMBORADA LAMINA C.R. C18 (ANTIC - ESMALTE) | M2 | 1 | 357159 | 357159
12.2.5 | PUERTA SENCILLA LAMINA (ANTIC - ESMALTE) | M2 | 1 | 197650 | 197650
12.2.6 | PUERTAS VENTANAS LAMINA (ANTIC - ESMALTE) | M2 | 1 | 191386 | 191386
12.2.7 | REJA BANCARIA (ANTIC - ESMALTE) | M2 | 1 | 95712 | 95712
12.2.8 | REJAS LAMINA (ANTIC - ESMALTE) | M2 | 1 | 87433 | 87433
12.2.9 | REJILLAS PISO Ø 30 cm | M | 1 | 47662 | 47662
12.2.10 | VENTANAS LAMINA C.R. CAL 18. (ANTIC - ESMALTE) | M2 | 1 | 189977 | 189977
12.2.11 | VENTANA EN LÁMINA C.R. CAL. 20 TIPO PERSIANA PARA VENTILACIÓN (ANTIC - ESMALTE) | M2 | 1 | 207379 | 207379
12.2.12 | RECONSTRUCCIÓN DE REJAS DE PROTECCIÓN (ANTIC - ESMALTE) | M2 | 1 | 26768 | 26768
12.2.13 | RECONSTRUCCIÓN DE VENTANAS EN LÁMINA C.R. C18 (ANTIC - ESMALTE) | M2 | 1 | 22862 | 22862
12.2.14 | BARANDA Y PASAMANOS TUBO DE 1 1/2" | M | 1 | 218604 | 218604
13 | CARPINTERIA DE MADERA |  |  |  |  | 2202098
13.1 | MARCOS Y PUERTAS
13.1.1 | HOJA PUERTA PIZANO ECONOMICA - B = 0.60 | UN | 1 | 149479 | 149479
13.1.2 | HOJA PUERTA PIZANO ECONOMICA - B = 0.80 | UN | 1 | 158384 | 158384
13.1.3 | HOJA PUERTA PIZANO ECONOMICA - B = 0.90 | UN | 1 | 160537 | 160537
13.1.4 | HOJA PUERTA FORTEC PROVIDENZA - B = 0.61 | UN | 1 | 154435 | 154435
13.1.5 | HOJA PUERTA FORTEC PROVIDENZA - B = 0.81 | UN | 1 | 176641 | 176641
13.1.6 | HOJA PUERTA FORTEC PROVIDENZA - B = 1.0 | UN | 1 | 196669 | 196669
13.1.7 | HOJA PUERTA FLORMORADO - B = 060 | UN | 1 | 172856 | 172856
13.1.8 | HOJA PUERTA FLORMORADO - B = 080 | UN | 1 | 284947 | 284947
13.1.9 | HOJA PUERTA FLORMORADO - B = 090 | UN | 1 | 292516 | 292516
13.3 | OTROS - CARP. MADERA
13.3.1 | ENCHAPES MUROS EN TRIPLEX | M2 | 1 | 52579 | 52579
13.3.2 | ENCHAPES MUROS FLORMORADO | M2 | 1 | 81121 | 81121
13.3.3 | PASAMANOS FLORMORADO 15x.02 | M | 1 | 55130 | 55130
13.3.4 | PASAMANOS CEDRO CAQUETA 15x.02 | M | 1 | 55130 | 55130
13.3.5 | CLOSET FLORMORADO | M2 | 1 | 211674 | 211674
14 | ENCHAPES |  |  |  |  | 2528097
14.1 | ENCHAPE SOBRE MUROS
14.1.1 | ENCHAPE PARED EGEO 20.5 X 20.5(inc win y remate en aluminio) | M2 | 1 | 45588 | 45588
14.1.2 | ENCHAPE PARED 20 x 20 - ALFA LISO Ó EQUIVALENTE | M2 | 1 | 45585 | 45585
14.1.3 | ENCHAPE PARED 20 x 25 - ANALFI ITALIA Ó EQUIVALENTE | M2 | 1 | 52886 | 52886
14.1.4 | ENCHAPE PARED 25 x 25 - MACEDONIA CORONA Ó EQUIVALENTE | M2 | 1 | 58338 | 58338
14.1.5 | ENCHAPE PARED 20 x 30 - CLASICA BARCELONA CORONA Ó EQUIVALENTE | M2 | 1 | 60059 | 60059
14.1.6 | ENCHAPE PARED 25 x 35 - MACEDONIA CORONA Ó EQUIVALENTE | M2 | 1 | 62714 | 62714
14.1.7 | JUEGO DE INCRUSTACIONES - LINEA ASTRO CORONA Ó EQUIVALENTE | UN | 1 | 69165 | 69165
14.1.8 | JUEGO DE INCRUSTACIONES - LINEA TEMPO CORONA Ó EQUIVALENTE | UN | 1 | 136210 | 136210
14.1.9 | JUEGO DE INCRUSTACIONES - LINEA ESPACIO CORONA Ó EQUIVALENTE | UN | 1 | 196615 | 196615
14.2 | ENCHAPE SOBRE MESONES
14.2.1 | ENCHAPE PARED EGEO 20.5 x 20.5 MESONES | M | 1 | 31154 | 31154
14.2.2 | ENCHAPE MESONES B = 60 cm. - CERAMICA 20 x 20 | M | 1 | 49685 | 49685
14.2.3 | GRANITO PULIDO MESONES LABORATORIOS - B = 60 cm. | M | 1 | 62915 | 62915
14.2.4 | GRANITO PULIDO MESONES LAVAMANOS - B = 40 cm. | M | 1 | 61367 | 61367
14.2.5 | GRANITO PULIDO MESONES LAVAMANOS - B = 60 cm. | M | 1 | 72173 | 72173
14.2.6 | GRANITO PULIDO MESONES B = 60 cm INCLUYE SALPICADERO Y FALDÓN | M | 1 | 71146 | 71146
14.3 | VARIOS - ENCHAPES
14.3.1 | ENCHAPES EN PIEDRA BLANCA | M2 | 1 | 197452 | 197452
14.3.2 | ENCHAPES EN PIEDRA MUÑECA | M2 | 1 | 183053 | 183053
14.3.3 | PIRLAN DUCHA ACUACER - MACEDONIA CORONA 25 x 35 Ó EQUIVALENTE | M | 1 | 16517 | 16517
14.3.4 | PIRLAN DUCHA ACUACER - MACEDONIA CORONA 20 x 30 Ó EQUIVALENTE | M | 1 | 13691 | 13691
14.3.5 | ENCHAPE EN MARMOL NEGRO CARACOL (PLACAS) | M2 | 1 | 309452 | 309452
14.3.6 | ENCHAPE EN MARMOL NEGRO SAN GIL 30 x 15 ALFA Ó EQUIVALENTE | M2 | 1 | 169023 | 169023
14.3.7 | WIN DE ALUMINIO | M | 1 | 5573 | 5573
14.3.8 | SUMINISTRO E INSTALACION DE BLOQUES DE VIDRIO VITROLUX PARALLEL 20 X 20. | M2 | 1 | 557736 | 557736
15 | ILUMINACION |  |  |  |  | 13156696
15.1 | SUMINISTRO E INSTALACION DE LUMINARIAS
15.1.1 | INSTALACION DE LAMPARA FLUORESCENTE (6P) B/PLACA | UN | 1 | 17637 | 17637
15.1.2 | INSTALACION DE LAMPARA FLUORESCENTE (4P) B/PLACA | UN | 1 | 13690 | 13690
15.1.3 | LAMPARA FLUORESCENTE 2X32 DE SOBREPONER O DESCOLGAR DIFUSOR CURVO SEMIESPECULAR , BALASTO ELECTRONICO SIMILAR A LAS FABRICADAS POR IMET. | UN | 1 | 127361 | 127361
15.1.4 | LAMPARA FLUORESCENTE 4X32 DE SOBREPONER O DESCOLGAR DIFUSOR CURVO SEMIESPECULAR , BALASTO ELECTRONICO SIMILAR A LAS FABRICADAS POR IMET. | UN | 1 | 191552 | 191552
15.1.5 | LAMPARA FLUORESCENTE COMPACTA DE 1X26 W TIPO CILINDRO DESCOLGADO DE Ø15 CM DE DIÁMETRO Y 15 CM DE LONGITUD CON EL BALASTO INCORPORADO, CON ACABADO EN PINTURA ELECTROSTÁTICA 120 V 4100 °K. | UN | 1 | 143343 | 143343
15.1.6 | LAMPARA 2x32 T8 BAJO PLACA - HERMETICA | UN | 1 | 193795 | 193795
15.1.7 | LAMPARA 4x20 T8 BAJO PLACA - HERMETICA | UN | 1 | 191126 | 191126
15.1.8 | LAMPARA 4x48 T8 BAJO PLACA - HERMETICA | UN | 1 | 110315 | 110315
15.1.9 | BALASTO ELECTRONICO MULTIVOLTAJE 2X40 | UN | 1 | 97738 | 97738
15.1.10 | BALASTO ELECTRONICO MULTIVOLTAJE 2X48 | UN | 1 | 97738 | 97738
15.1.11 | BALASTO ELECTRONICO MULTIVOLTAJE 2X96 | UN | 1 | 97738 | 97738
15.1.12 | BALASTO ELECTRONICO MULTIVOLTAJE 4X20 | UN | 1 | 77643 | 77643
15.1.13 | BALASTO ELECTRONICO MULTIVOLTAJE 4X48 | UN | 1 | 77643 | 77643
15.1.14 | TIROS INSTALACION DE LAMPARA FLUORESCENTE | UN | 1 | 4084 | 4084
15.1.15 | SUMINISTRO E INSTALACION DE TUBO FLUORESCENTE P´LAMPARA 2x96' | UN | 1 | 4084 | 4084
15.2 | BALAS Y APLIQUES
15.2.1 | BALA FLUORESCENTE DE 50 W | UN | 1 | 74146 | 74146
15.2.2 | BALA INCANDESCENTE 60 W | UN | 1 | 42375 | 42375
15.2.3 | BALA INCANDESCENTE 150W | UN | 1 | 47218 | 47218
15.3 | LAMPARAS DE DESCARGA
15.3.1 | LUMINARIA MERCURIO 125 W | UN | 1 | 413033 | 413033
15.3.2 | LUMINARIA MERCURIO 250 W | UN | 1 | 528118 | 528118
15.3.3 | LUMINARIA MERCURIO 400 W | UN | 1 | 726914 | 726914
15.3.4 | LUMINARIA SODIO 150 W | UN | 1 | 427913 | 427913
15.3.5 | LUMINARIA EXTERNA DE SODIO 250W SOBRE MURO | UN | 1 | 481280 | 481280
15.3.6 | LUMINARIA SODIO 400 W | UN | 1 | 608542 | 608542
15.3.7 | PROYECTOR SODIO 150 W | UN | 1 | 571309 | 571309
15.3.8 | REFLECTOR DE PISO 250 W | UN | 1 | 445709 | 445709
15.3.9 | REFLECTOR DE PISO 400 W | UN | 1 | 752921 | 752921
15.3.10 | PROYECTOR SNF-011T/T1000 | UN | 1 | 1922876 | 1922876
15.3.11 | SOPORTE PROYECTORES | UN | 1 | 200634 | 200634
15.3.12 | LUMINARIA SODIO 70 W | UN | 1 | 402794 | 402794
15.3.13 | Lampara tipo METAL HALIDE 250 W de Roy Alpha, cerrada uso industrial, similar a la INDULUX-BC sobre techo | UN | 1 | 574027 | 574027
15.3.14 | LUMINARIA METAL HALIDE 400W | UN | 1 | 774980 | 774980
15.4 | ALUMBRADO ORNAMENTAL P´EXTERIORES
15.4.1 | SALIDA PARA LAMPARA SODIO 250W ALUMBRADO EXTERIOR | UN | 1 | 126042 | 126042
15.4.2 | SALIDA LAMPARA ORNAMENTAL 150W SODIO TIPO DJK CON POSTE REDONDO O SIMILAR | UN | 1 | 138920 | 138920
15.4.3 | LAMPARA P´ALUMBRADO PUBLICO SODIO 250W - 208V TIPO CALIMA II, ALUMBRADO PERIMETRAL POSTE METALICO 9 m. | UN | 1 | 1597239 | 1597239
15.4.4 | FAROL ORNAMENTAL 150 W SODIO EN POSTE METALICO, 6 m X 3", SIMILAR A LA DJK DE ROY ALPHA (ZONAS VERDES) | UN | 1 | 854219 | 854219
16 | APARATOS SANITARIOS Y ACCESORIOS |  |  |  |  | 20858392
16.1 | APARATOS SANITARIOS
16.1.1 | DESMONTE APARATOS SANITARIOS (SÓLO P´ATENCIÓN DE EMERGENCIAS CON REINSTALACIÓN DEL MISMO APARATO SANITARIO) | UN | 1 | 38442 | 38442
16.1.2 | DUCHA CALYPSO MEZCLADOR (SUM E INSTALACION) | UN | 1 | 84575 | 84575
16.1.3 | GRIFERIA ANTIVANDALICA PARA LAVAMANOS PICO LARGO TIPO PUSH, CONEXION Ø 3/4" Ó 1/2", 24-AA-142006 DOCOL Ó SIMILAR. | UN | 1 | 282297 | 282297
16.1.4 | KIT VÁLVULA DE DESCARGA ANTIVANDÁLICA ALTA PRESIÓN P´ORINAL, CONEXIÓN Ø 3/4" Ó 1/2", 21-AA-950 DOCOL Ó SIMILAR | UN | 1 | 165193 | 165193
16.1.5 | GRIFERIA LAVAMANOS TIPO GRIVAL Ó SIMIL. (SUM E INSTALACION) | UN | 1 | 109782 | 109782
16.1.6 | GRIFERIA LAVAMANOS PRISMA 8" (SUM E INSTALACION) | UN | 1 | 122209 | 122209
16.1.7 | GRIFERIA LAVAMANOS URANO 8" CR (SUM E INSTALACION) | UN | 1 | 118959 | 118959
16.1.8 | GRIFERIA LAVAPLATOS IRIS HALCON (SUM E INSTALACION) | UN | 1 | 111520 | 111520
16.1.9 | GRIFERIA LAVAPLATOS FLAMINGO SOBREPONER (SUM E INSTALACION) | UN | 1 | 146268 | 146268
16.1.10 | GRIFERIA LAVAPLATOS PRISMA SOBREPONER (SUM E INSTALACION) | UN | 1 | 61078 | 61078
16.1.11 | INSTALACION DE FLOTADOR PARA SANITARIOS | UN | 1 | 15846 | 15846
16.1.12 | INSTALACION DE GRIFERIA LAVAMANOS | UN | 1 | 23468 | 23468
16.1.13 | INSTALACION DE GRIFERIA LAVAPLATOS | UN | 1 | 23468 | 23468
16.1.14 | INSTALACION DE GRIFERIA ORINAL | UN | 1 | 23468 | 23468
16.1.15 | INSTALACION DE GRIFERIA SANITARIOS | UN | 1 | 23468 | 23468
16.1.16 | INSTALACION DE LLAVES INDIVIDUALES | UN | 1 | 6268 | 6268
16.1.17 | INSTALACIÓN APARATOS SANITARIOS (SÓLO PARA ATENCIÓN DE EMERGENCIAS CON DESMONTE DEL MISMO APARATO SANITARIO) | UN | 1 | 38442 | 38442
16.1.18 | LAVAMANOS BLANCO ACUACER CON GRIFERIA (SUM E INSTALACION) | UN | 1 | 183254 | 183254
16.1.19 | LAVAMANOS BLANCO ACUACER (SUM E INSTALACION) | UN | 1 | 91444 | 91444
16.1.20 | LAVAMANOS NOVA 734 + GRIF. 47110 (SUM E INSTALACION) | UN | 1 | 248981 | 248981
16.1.21 | LAVAMANOS NOVA 734. (SUM E INSTALACION) | UN | 1 | 128214 | 128214
16.1.22 | LAVAMANOS NOVA 738 + GRIF. 47110 (SUM E INSTALACION) | UN | 1 | 134540 | 134540
16.1.23 | LAVAMANOS NOVA 738 (SUM E INSTALACION) | UN | 1 | 105882 | 105882
16.1.24 | SUMINISTRO E INSTALACIÓN DE LAVAMANOS DE SOBREPONER. | UN | 1 | 163300 | 163300
16.1.25 | ORINAL MEDIANO DE COLGAR INSTITUCIONAL COLOR BLANCO P´CONEXIÓN Ø 5/8" REF 21-AA-8860 MANCESA Ó SIMILAR. | UN | 1 | 285844 | 285844
16.1.26 | KIT VÁLVULA DE DESCARGA ANTIVANDÁLICA ALTA PRESIÓN P´ORINAL, CONEXIÓN Ø 3/4" Ó 1/2", 21-AA-950 DOCOL Ó SIMILAR | UN | 1 | 179977 | 179977
16.1.27 | ORINAL MEDIANO DE COLGAR INSTITUCIONAL COLOR BLANCO PARA CONEXION Ø 5/8" REF 21-AA-8860 MANCESA Ó SIMILAR + KIT VÁLVULA DE DESCARGA ANTIVANDÁLICA ALTA PRESIÓN PARA ORINAL, CONEXION Ø 3/4" Ó 1/2", 21-AA-950 DOCOL Ó SIMILAR. | UN | 1 | 481382 | 481382
16.1.28 | SANITARIO INSTITUCIONAL PARA DISCAPACITADOS COLOR BLANCO PARA CONEXION POSTERIOR DE ALTA PRESION TIPO MANCESA Ó SIMILAR CON GRIFERIA ANTIVANDALICA (SUM E INSTALACION). | UN | 1 | 473221 | 473221
16.1.29 | SANITARIO DE TANQUE ACUARIO + ACCESORIOS (SUMINISTRO E INSTALACION). | UN | 1 | 251695 | 251695
16.1.30 | SANITARIO ACUACER BLANCO CORONA (SUM E INSTALACION) | UN | 1 | 310063 | 310063
16.1.31 | SUMINISTRO E INSTALACIÓN SANITARIO DE TANQUE AVANTI | UN | 1 | 354839 | 354839
16.1.32 | SANITARIO INFANTIL MANCESA O SIMILAR + GRIFERIA (SUMINISTRO E INSTALACION). | UN | 1 | 482455 | 482455
16.1.33 | ORINAL 06102 CON GRIFERIA 70700 (SUM E INSTALACION) | UN | 1 | 137703 | 137703
16.1.34 | ORINAL MEDIANO DE COLGAR INSTITUCIONAL COLOR BLANCO + KIT VÁLVULA DE DESCARGA ANTIVÁNDÁLICA ALTA PRESIÓN PARA ORINAL | UN | 1 | 440107 | 440107
16.1.35 | POCETA ACERO INOX. 35x40 + GRIFERIA (SUM E INSTALACION) | UN | 1 | 291955 | 291955
16.1.36 | POCETA ACERO INOX. 35x40 (SUM E INSTALACION) | UN | 1 | 95640 | 95640
16.1.37 | SANITARIO CON GRIFERIA ANTIVANDALICA (SUM E INSTALACION) | UN | 1 | 486829 | 486829
16.1.38 | SANITARIO INFANTIL MANCESA 2634 (SUM E INSTALACION) | UN | 1 | 278139 | 278139
16.1.39 | SANITARIO INSTITUCIONAL FLUXÓMETRO (SUM E INSTALACION) | UN | 1 | 587075 | 587075
16.1.40 | SANITARIO MINUSV. FLUXÓMETRO (SUM E INSTALACION) | UN | 1 | 723161 | 723161
16.1.41 | SANITARIO NOVA 30351 BLANCO (SUM E INSTALACION) | UN | 1 | 221612 | 221612
16.1.42 | SANITARIO ACUACER BLANCO CORONA (SUM E INSTALACION) | UN | 1 | 320019 | 320019
16.1.43 | SANITARIO INSTITUCIONAL COLOR BLANCO PARA CONEXIÓN SUPERIOR + KIT VÁLVULA DE DESCARGA ANTIVANDÁLICA DE ALTA PRESIÓN | UN | 1 | 441994 | 441994
16.1.44 | SUMINISTRO E INSTALACIÓN SANITARIO DE TANQUE AVANTI | UN | 1 | 342660 | 342660
16.1.45 | SUMINISTRO E INSTALACIÓN SANITARIO INFANTIL MANCESA O SIMILAR | UN | 1 | 465106 | 465106
16.1.46 | SANITARIO INSTITUCIONAL P´DISCAPACITADOS COLOR BLANCO P´CONEXIÓN SUPERIOR REF 21-AA-2640 MANCESA Ó SIMILAR y KIT VÁLVULA DE DESCARGA ANTIVANDÁLICA ALTA PRESIÓN P´SANITARIO DE CONEXIÓN SUPERIOR, BOTÓN DE ACCIONAMIENTO CON PALANCA PARA DISCAPACITADOS, SIN TORNILLOS A LA VISTA, METÁLICO CROMADO IMPORTADO, REF 4-AA-880 DOCOL Ó SIMILAR | UN | 1 | 519618 | 519618
16.2 | ACCESORIOS
16.2.1 | BARRAS AYUDA MINUSVALIDOS (SUM E INSTALACION) | UN | 1 | 427213 | 427213
16.2.2 | DISPENSADOR DE PAPEL A. INOXIDABLE. | UN | 1 | 108199 | 108199
16.2.3 | DISPENSADOR JABON DE 36 ONZ ACERO INOX | UN | 1 | 124041 | 124041
16.2.4 | DISPENSADOR TOALLAS ACERO INOX. (SUM E INSTALACION) | UN | 1 | 108199 | 108199
16.2.5 | JUEGO DE INCRUSTAR ACUACER (SUM E INSTALACION) | UN | 1 | 91874 | 91874
16.2.6 | JUEGO DE INCRUSTAR NOVA (SUM E INSTALACION) | UN | 1 | 124438 | 124438
16.2.7 | JUEGO DE INCRUSTAR ROYAL (SUM E INSTALACION) | UN | 1 | 128625 | 128625
16.2.8 | PAPELERA ACERO INOX. 400 MS (SUM E INSTALACION) | UN | 1 | 127189 | 127189
16.2.9 | PAPELERA ACUACER (SUM E INSTALACION) | UN | 1 | 16879 | 16879
16.2.10 | REJILLA CON SOSCO 3 x 2" (SUM E INSTALACION) | UN | 1 | 7232 | 7232
16.2.11 | REJILLA PLASTICA 3 x 2" (SUM E INSTALACION) | UN | 1 | 7094 | 7094
16.2.12 | REJILLA SIFON 20 x 20" (SUM E INSTALACION) | UN | 1 | 31250 | 31250
16.2.13 | REJILLA SIFON S 4.5 x 3.5" (SUM E INSTALACION) | UN | 1 | 18856 | 18856
16.2.14 | REJILLA VENTILACION 15 x 15 (SUM E INSTALACION) | UN | 1 | 14207 | 14207
16.2.15 | REJILLA VENTILACION 20 x 20 (SUM E INSTALACION) | UN | 1 | 24332 | 24332
16.2.16 | TAPARREGISTRO 15 x 15 (SUM E INSTALACION) | UN | 1 | 18819 | 18819
16.2.17 | TAPARREGISTRO 20 x 20 (SUM E INSTALACION) | UN | 1 | 31668 | 31668
16.2.18 | SECADOR ELÉCTRICO P´MANOS (SUM E INSTALACION) | UN | 1 | 804960 | 804960
16.3 | OTROS - APARATOS SANITARIOS Y ACCESORIOS
16.3.1 | LLAVE INDIVIDUAL LAVAMANOS (SUM E INSTALACION) | UN | 1 | 17830 | 17830
16.3.2 | LLAVE MANGUERA 1/2" (SUM E INSTALACION) | UN | 1 | 33066 | 33066
16.3.3 | LLAVE TERMINAL CROMADA Ø 1/2" (SUM E INSTALACION) | UN | 1 | 28109 | 28109
16.3.4 | TANQUE PLASTICO 1000 LTS. (SUM E INSTALACION) | UN | 1 | 367851 | 367851
16.3.5 | TANQUE PLASTICO 5000 LTS. (SUM E INSTALACION) | UN | 1 | 1746203 | 1746203
16.3.6 | VALVULA LAVADERO 2" (SUM E INSTALACION) | UN | 1 | 11707 | 11707
16.4 | APARATOS SANITARIOS Y ACCESORIOS - ANTIVANDÁLICOS TIPO PUSH (SUM E INSTALACION)
16.4.1 | SANITARIO INSTITUCIONAL COLOR BLANCO PARA CONEXIÓN POSTERIOR DE ALTA PRESIÓN TIPO MANCESA Ó SIMILAR | UN | 1 | 193546 | 193546
16.4.2 | SISTEMA DE ACCIONAMIENTO ANTIVANDALICO ALTA PRESION P´SANITARIO DE CONEXIÓN POSTERIOR, DOCOL Ó SIMILAR (INC. VÁLVULA DE DESCARGA, BOTON DE ACCIONAMIENTO ANTIVANDALICO Y ACCESORIOS PARA CONEXIÓN POSTERIOR) | UN | 1 | 229185 | 229185
16.4.3 | SANITARIO INSTITUCIONAL COLOR BLANCO PARA CONEXIÓN SUPERIOR DE ALTA PRESIÓN TIPO MANCESA Ó SIMILAR | UN | 1 | 517848 | 517848
16.4.4 | KIT VÁLVULA DE DESCARGA ANTIVANDÁLICA ALTA PRESIÓN PARA SANITARIO DE CONEXIÓN SUPERIOR, DOCOL Ó SIMILAR | UN | 1 | 229185 | 229185
16.4.5 | ORINAL MEDIANO DE COLGAR INSTITUCIONAL COLOR BLANCO P´CONEXIÓN Ø 5/8" REF 21-AA-8860 MANCESA Ó SIMILAR | UN | 1 | 285784 | 285784
16.4.6 | SISTEMA DE ACCIONAMIENTO ANTIVANDALICO ALTA PRESION P/ORINAL DE COLGAR, DOCOL Ó SIMILAR (INC. VÁLVULA DE DESCARGA, BOTON DE ACCIONAMIENTO ANTIVANDALICO Y ACCESORIOS PARA CONEXIÓN POSTERIOR) | UN | 1 | 255322 | 255322
16.4.7 | LAVAMANOS REDONDO EN ACERO INOX 304 PULIDO, INT 34 CM - EXT 38 CM - H 15 CM, 43-AA-94106 TRAMONTINA Ó SIMILAR. | UN | 1 | 218650 | 218650
16.4.8 | GRIFERÍA ANTIVANDÁLICA PARA LAVAMANOS PICO LARGO TIPO PUSH, CONEXIÓN Ø 3/4" Ó 1/2", 24-AA-142006 DOCOL Ó SIMILAR | UN | 1 | 282238 | 282238
16.4.9 | DUCHA ANTIVANDÁLICA DE ACCIÓN HIDROMECÁNICA, CONEXIÓN Ø 3/4" Ó 1/2", 24-AA-17125106 DOCOL Ó SIMILAR | UN | 1 | 290646 | 290646
16.4.10 | SANITARIO INSTITUCIONAL PARA DISCAPACITADOS COLOR BLANCO P´CONEXIÓN SUPERIOR REF 21-AA-2640 MANCESA Ó SIMILAR | UN | 1 | 229185 | 229185
16.4.11 | KIT VÁLVULA DE DESCARGA ANTIVANDÁLICA ALTA PRESIÓN PARA SANITARIO DE CONEXIÓN SUPERIOR, BOTÓN DE ACCIONAMIENTO CON PALANCA PARA DISCAPACITADOS, SIN TORNILLOS A LA VISTA, METÁLICO CROMADO IMPORTADO, REF 4-AA-880 DOCOL Ó SIMILAR. | UN | 1 | 517848 | 517848
16.4.12 | SUMINISTRO E INSTALACIÓN SANITARIO DE TANQUE AVANTI | UN | 1 | 354839 | 354839
16.4.13 | LAVAMANOS DE SOBREPONER MARSELLA BLANCO TIPO CORONA Ó SIMILAR | UN | 1 | 246932 | 246932
16.4.14 | LAVAOJOS DE EMERGENCIA DE SOBREPONER EN LA PARED, RECIPIENTE A.B.S. DE INGENIERÍA RESISTENTE A QUÍMICOS, DE ACCIONAMIENTO MANUAL CON DESAGUE Y SIFÓN CROMADOS , SUMINISTRO Ø 1/2", PRESIÓN ENTRE 40 y 60 PSI - REF 12-AA-7260-BT DOCOL Ó SIMILAR. | UN | 1 | 1965883 | 1965883
17 | CIELOS RASOS Y DIVISIONES |  |  |  |  | 2566039
17.1 | CIELOS RASOS
17.1.1 | ARMADURA MADERA Y MALLA | M2 | 1 | 28185 | 28185
17.1.2 | CIELO RASO BOVEDAS DRYWALL | M2 | 1 | 95542 | 95542
17.1.3 | CIELO RASO PLANO DRYWALL | M2 | 1 | 69837 | 69837
17.1.4 | CIELO RASO YESO (OCULTO Y/O SEMIOCULTO) | M2 | 1 | 73391 | 73391
17.1.5 | CIELO RASO DURACUSTIC 5/8" | M2 | 1 | 46087 | 46087
17.1.6 | CIELO RASO EN LAMINA PLANA ETERNIT 122 X 122 X 4 | M2 | 1 | 55305 | 55305
17.1.7 | LAMINA PLANA ETERNIT 244 x 122 x 6 | M2 | 1 | 111513 | 111513
17.1.8 | LAMINA PLANA ETERNIT 122 x 61 x 4 | M2 | 1 | 65477 | 65477
17.1.9 | LISTON M.H. PINO ROMERON | M2 | 1 | 92424 | 92424
17.1.10 | LISTON M.H. PEINE MONO | M2 | 1 | 47235 | 47235
17.1.11 | LISTON M.H. AMARILLO | M2 | 1 | 91259 | 91259
17.1.12 | LUXALON ACERO ACUSTICO 80B | M2 | 1 | 107685 | 107685
17.1.13 | LUXALON ACERO 130B LISO DECOR | M2 | 1 | 86214 | 86214
17.1.14 | LUXALON ACERO 84R COBR V5 DECOR | M2 | 1 | 163906 | 163906
17.1.15 | LUXALON MADERALUM 84R V5 ACUSTIC | M2 | 1 | 194370 | 194370
17.1.16 | MALLA PARA PAÑETAR | M2 | 1 | 11316 | 11316
17.1.17 | TABLEX 19 mm | M2 | 1 | 66624 | 66624
17.1.18 | TRIPLEX PIZANO RH 2.44 x 1.53 - 9 mm | M2 | 1 | 55894 | 55894
17.2 | DIVISIONES
17.2.1 | DIVISIONES PARA BAÑOS EN ACERO INOXIDABLE | M2 | 1 | 647666 | 647666
17.2.2 | SUMINISTRO E INSTALACION DE DIVISIONES PARA BAÑOS EN LAMINA CALIBRE 18 (INC PINTURA HORNO) | M2 | 1 | 456109 | 456109
18 | PINTURA |  |  |  |  | 471027
18.1 | PINTURA SOBRE MAMPOSTERIA
18.1.1 | CARBURO S/PAÑETE | M2 | 1 | 4552 | 4552
18.1.2 | ESMALTE SOBRE MAMPOSTERIA | M2 | 1 | 13568 | 13568
18.1.3 | ESTUCO | M2 | 1 | 5586 | 5586
18.1.4 | VINILO MUROS INTERIORES 3 MANOS | M2 | 1 | 10258 | 10258
18.1.5 | FILOS Y DILATACIONES | M | 1 | 3468 | 3468
18.1.6 | MARMOLINA S/PAÑETE | M2 | 1 | 9205 | 9205
18.1.7 | VINILO S/PAÑETE - 2 MANOS | M2 | 1 | 6951 | 6951
18.1.8 | VINILO BAJO PLACA - 2 MANOS | M2 | 1 | 10010 | 10010
18.1.9 | PINTURA MAGNETICA NEGRA | M2 | 1 | 40006 | 40006
18.2 | PINTURA SOBRE METAL
18.2.1 | ANTICORROSIVO S/LAMINA LLENA | M2 | 1 | 7111 | 7111
18.2.2 | ANTICORROSIVO S/LAMINA LINEAL | M | 1 | 6664 | 6664
18.2.3 | ESMALTE S/ LAMINA LLENA | M2 | 1 | 15478 | 15478
18.2.4 | ESMALTE S/ LAMINA LINEAL | M | 1 | 6993 | 6993
18.2.5 | ESMALTE S/ MARCOS LAMINA | M | 1 | 9916 | 9916
18.2.6 | WASH-PRIMER S/ALUMINIO | M2 | 1 | 18688 | 18688
18.3 | PINTURA SOBRE MADERA
18.3.1 | BARNIZ S/MUEBLES | M2 | 1 | 32697 | 32697
18.3.2 | ESMALTE S/ MADERA LLENA | M2 | 1 | 12829 | 12829
18.3.3 | ESMALTE S/ MADERA LINEAL | M | 1 | 7048 | 7048
18.3.4 | ESMALTE S/ MARCOS MADERA | M2 | 1 | 10151 | 10151
18.3.5 | ESMALTE S/MUEBLES | M2 | 1 | 42048 | 42048
18.3.6 | LACA PISOS MADERA | M2 | 1 | 22242 | 22242
18.3.7 | TINTILLA S/ MUEBLES | M2 | 1 | 30817 | 30817
18.3.8 | TINTILLA S/ MADERA LLENA | M2 | 1 | 4673 | 4673
18.3.9 | TINTILLA S/ MADERA LINEAL | M | 1 | 2664 | 2664
18.4 | VARIOS - PINTURA
18.4.1 | HIDROFUGO FACHADAS | M2 | 1 | 5697 | 5697
18.4.2 | COLORPLAST FACHADA | M2 | 1 | 16237 | 16237
18.4.3 | DEMARCACIÓN CON PINTURA TRÁFICO VEHICULAR CANCHA MÚLTIPLE EN ASFALTO A-MAX=0.10 M (COLORES SEGÚN DETALLE DEMARCACIÓN IDRD) | M2 | 1 | 17925 | 17925
18.4.4 | DEMARCACION CON MARMOLINA | M | 1 | 2664 | 2664
18.4.5 | ESGRAFIADO FACHADA | M2 | 1 | 18794 | 18794
18.4.6 | ESTUCO Y PINTURA TABLEROS | M2 | 1 | 10644 | 10644
18.4.7 | LINEAS TRAFICO 0.10 | M | 1 | 4910 | 4910
18.4.8 | MARMOPLAST FACHADA | M2 | 1 | 19038 | 19038
18.4.9 | SILCOPLAST FACHADA | M2 | 1 | 16498 | 16498
18.4.10 | PINTURA EPOXICA | M2 | 1 | 12696 | 12696
18,4,11 | PINTURA KORAZA PARA FACHADAS | M2 | 1 | 12301 | 12301
19 | CERRADURAS Y VIDRIOS |  |  |  |  | 2469375
19.1 | CERRADURAS
19.1.1 | CERRADURA SAFE ALCOBA CLASIC 141 - ALUMINO SATINADO | UN | 1 | 71632 | 71632
19.1.2 | CERRADURA SAFE BAÑO CLASIC 152 - ALUMINO SATINADO | UN | 1 | 66673 | 66673
19.1.3 | CERRADURA SAFE CLOSET 145 ALUMINIO SATINADO | UN | 1 | 86637 | 86637
19.1.4 | CERRADURA SAFE ENTRADA 142A ALUMINIO SATINADO | UN | 1 | 99059 | 99059
19.1.5 | CERRADURA PUERTAS ACCESO PRINCIPAL | UN | 1 | 242248 | 242248
19.1.6 | SUMINISTRO E INSTALACIÓN DE CERRADURA CILÍNDRICA DE POMO METÁLICO GRADO 2 FUNCIÓN AULA, (POMO INTERIOR SIEMPRE ACTIVO, POMO EXTERIOR SE ACTIVA CON LA LLAVE.) CON AMAESTRAMIENTO SEGÚN ESPECIFICACIÓN. REFERENCIA YALE LF 5308 O EQUIVALENTE | UN | 1 | 100250 | 100250
19.1.7 | CERRADURA SAFE SOBREPONER 143A ALUMINIO SATINADO | UN | 1 | 72734 | 72734
19.1.8 | CERRADURA SAFE TERRAZA 149 ALUMINIO SATINADO | UN | 1 | 55131 | 55131
19.1.9 | CERRADURA SCHLAGE ALCOBA A-50 WS | UN | 1 | 64357 | 64357
19.1.10 | CERRADURA SCHLAGE BAÑO A-40 S | UN | 1 | 61579 | 61579
19.1.11 | CERRADURA SCHLAGE CLOSET A-71 WS | UN | 1 | 64348 | 64348
19.1.12 | CERRADURA SCHLAGE ENTRADA A-80 PD | UN | 1 | 127030 | 127030
19.1.13 | CERRADURA SCHLAGE OFICINA A-50 PD | UN | 1 | 86568 | 86568
19.1.14 | CERRADURA SCHLAGE PASO A-10 S | UN | 1 | 61579 | 61579
19.1.15 | CERRADURA SCHLAGE TERRAZA A-30 S | UN | 1 | 61579 | 61579
19.1.16 | INSTALACION POMA | UN | 1 | 10515 | 10515
19.1.17 | INSTALACION PORTON MADERA | UN | 1 | 43241 | 43241
19.2 | HERRAJES
19.2.1 | BRAZO RETENEDOR DORMA No. 2 | UN | 1 | 178567 | 178567
19.2.2 | BISAGRA DE VAIVEN | UN | 1 | 59282 | 59282
19.3 | VIDRIOS Y ESPEJOS
19.3.1 | ESPEJO CRISTAL 4 mm - BISELADO 2 cm | M2 | 1 | 60975 | 60975
19.3.2 | INSTALACION ESPEJOS (M.O.) | M2 | 1 | 11128 | 11128
19.3.3 | VIDRIO CRUDO INCOLORO 4 mm - TIPO PELDAR Ó SIMILAR | M2 | 1 | 29619 | 29619
19.3.4 | VIDRIO CRUDO INCOLORO 5 mm - TIPO PELDAR Ó SIMILAR | M2 | 1 | 34345 | 34345
19.3.5 | VIDRIO CRUDO INCOLORO 6 mm - TIPO PELDAR Ó SIMILAR | M2 | 1 | 62447 | 62447
19.3.6 | VIDRIO CRISTAL TEMPLADO BRONCE - 6 mm | M2 | 1 | 186402 | 186402
19.3.7 | VIDRIO CRISTAL TEMPLADO INCOLORO - 6 mm | M2 | 1 | 162562 | 162562
19.3.8 | VIDRIO CRISTAL TEMPLADO INCOLORO - 10 mm | M2 | 1 | 263451 | 263451
19.3.9 | VIDRIO GRABADO INCOLORO - 4 mm | M2 | 1 | 45437 | 45437
20 | OBRAS EXTERIORES |  |  |  |  | 147242976
20.2 | ZONAS DURAS Y PLAZOLETAS
20.2.1 | ADOQUIN CONCRETO COLOR GRIS TRAFICO LIVIANO 20x10x6cm (Inc. Sumin., Instalación y Compactación. Inc. 4cm Arena de Peña) | M2 | 1 | 58367 | 58367
20.2.2 | ADOQUIN CONCRETO COLOR GRIS TRAFICO PESADO 20x10x8cm (Inc. Sumin., Instalación y Compactación. Inc. 4cm Arena de Peña) | M2 | 1 | 70887 | 70887
20.2.3 | ADOQUIN DE GRES MOORE - 10 x 20 x 5.5 | M2 | 1 | 36903 | 36903
20.2.4 | BASE ASFALTO MDCI 1350 - E = 7 cm | M2 | 1 | 59481 | 59481
20.2.5 | CONCRETO ESCOBEADO PARA ANDENES O RAMPAS H = 10 cm - 3000 PSI CERTIFICADO | M2 | 1 | 61972 | 61972
20.2.6 | JUNTAS DILATACION ASFALTO | M | 1 | 3362 | 3362
20.2.7 | LOSETA PREFABRICADA CONCRETO TIPO A30 - 60 x 40 x 6 cm (Incluye Suministro e Instalación. Incluye Base 4cm Mortero 1:5, Hecho en Obra) | M2 | 1 | 50631 | 50631
20.2.8 | LOSETA PREFABRICADA CONCRETO TIPO A50 - 40 x 40 x 6 cm (Incluye Suministro e Instalación. Incluye Base 4cm Mortero 1:5, Hecho en Obra) | M2 | 1 | 73364 | 73364
20.2.9 | PAVIMENTO EN CONCRETO E=17 cm | M2 | 1 | 98489 | 98489
20.2.10 | PAVIMENTO EN CONCRETO E=18 cm | M2 | 1 | 110141 | 110141
20.2.11 | RECUBRIMIENTO SINTETICO PLEXIPAVE | M2 | 1 | 27561 | 27561
20.2.12 | RODADURA B-1350. 2.5 CMS | M2 | 1 | 14679 | 14679
20.2.13 | SARDINEL H=0.40m, e=0.15m CONCRETO 3000 PSI (Fundido en Sitio, Concreto Premezclado. Inc. Sumin, Formalet. y Const.) | M | 1 | 38123 | 38123
20.2.14 | BASE ESTABILIZADA B-600 - CEMENTO 5% | M3 | 1 | 178052 | 178052
20.2.15 | RODADURA B-1350 - E= 10 cm | M2 | 1 | 63745 | 63745
20.2.16 | BORDILLO PREFABRICADO A80 (Suministro e Instalación. Incluye 3cm Mortero de Nivelación 2000 PSI). | M | 1 | 53358 | 53358
20.2.17 | SARDINEL TIPO A10 (Suministro e Instalación. Incluye 3cm Mortero 2000 PSI) (3HUECOS) | M | 1 | 67789 | 67789
20.2.18 | ESCALERA EN CONCRETO AFINADO : SOBRE TERRENO (VER PLANOS y ESPECIFICACION) | M2 | 1 | 92511 | 92511
20.2.19 | GRAMA SINTETICA MONOFILAMENTO 50 MM FILTRO UV. INCLUYE RELLENO EN CAUCHO GRANULAR Y ARENA SILICE | M2 | 1 | 75096 | 75096
20.2.20 | PISO CAUCHO PARA EXTERIORES GRANULADO EPDM CHIPS 1,5 CM NEGRO 0,5 CM FULL COLOR | M2 | 1 | 199438 | 199438
20.2.21 | SUMINISTRO, TRANSPORTE E INSTALACIÓN DE PISO DE CAUCHO RECICLADO, CAPA SUPERIOR DE GRÁNULOS DE CAUCHO EPDM DE 10 MM Y UNA CAPA DE CAUCHO RECICLADO SBR NEGRO DE 30 MM | M2 | 1 | 258500 | 258500
20.3 | CERRAMIENTOS Y MOBILIARIO URBANO
20.3.1 | CERRAMIENTO TUBO Y MALLA ONDULADA | M2 | 1 | 103068 | 103068
20.3.2 | PILOTES PRE-EXCAVADOS CON REFUERZO - Ø 30 CM. | M | 1 | 93250 | 93250
20.3.3 | CERRAMIENTO EN MAMPOSTERIA H=2,40 m | M2 | 1 | 73627 | 73627
20.3.4 | PORTON EN TUBO Y MALLA ONDULADA | M2 | 1 | 102804 | 102804
20.3.5 | CERRAMIENTO TIPICO S.E.D. INC. CIMENTACIÓN (S/DISEÑO AJUSTADO 2006 - VER PLANOS E IMÁGENES) INCLUYE EXCAVACION, RETIRO DE SOBRANTES Y LOCALIZACION H= 2.40 | M | 1 | 545991 | 545991
20.3.6 | CANCHA MÚLTIPLE BALONCESTO - MICROFUTBOL - VOLEIBOL (INC. DOS UN FIJAS DE MICROBALONCESTO - MALLA PARA MICRO FUTBOL - JUEGO DE POSTES Y MALLA PARA VOLEIBOL - DEMARCACIÓN DE LA CANCHA - TRANSPORTE - E INSTALACIÓN) | JG | 1 | 5713803 | 5713803
20.3.7 | ESTRUCTURA TOTAL PARA CANCHA MÚLTIPLE BALONCESTO - MICROFUTBOL - VOLEIBOL - ÁREA = 32,00 x 18,50 (INC. LOCALIZACIÓN Y REPLANTEO, EXCAVACIÓN MECÁMICA Y RETIRO, SUB-BASE B-400, ACERO DE TRANSMISIÓN DE ESFUERZOS, MALLA 15x15 Ø 5 mm., PLACA CONCRETO 3000 PSI | UN | 1 | 106109059 | 106109059
20.3.8 | SUMINISTRO E INSTALACIÓN BICICLETERO M-100, Incl Excav Manual con retiro Suelo Blando, concreto 1:2:3, Biciclet. M-100, Hierro A-40, y M de O. | UN | 1 | 563257 | 563257
20.3.10 | CERRAMIENTO CONTRA IMPACTO H=2.50M (ESTRUCTURA EN TUBO GALVANIZADO DE 2-1/2" Y PROTECCION EN VARILLA REDONDA DE 3/4" C./0.14 m EJES. VIGA=30*30 CONCRETO 3000PSI) SEGÚN DETALLES IDRD. | M | 1 | 701086 | 701086
20.3.11 | CERRAMIENTO CONTRA IMPACTO H=5.00M,(ESTRUCTURA EN TUBO GALVANIZADO. DE 3" E= 3,81MM ASTM A500 Y CAMISA DE REFUERZO DE 4", VARILLA REDONDA DE 3/4" C./.14 EJES. VIGA 40X30 Y PILOTES CONCRETO 3000 PSI) SEGÚN DETALLES IDRD. | M | 1 | 1152930 | 1152930
20.3.12 | CANECA TIPO M120 (En malla metálica. Incluye Suministro e Instalación. Incluye base en Concreto 1500 PSI, Hecho en Obra). | UN | 1 | 303891 | 303891
20.3.13 | SUMINISTRO E INSTALACIÓN JUEGOS INFANTILES MODULO TIPO 3 | JG | 1 | 11141655 | 11141655
20.3.14 | SUMINISTRO E INSTALACIÓN JUEGOS INFANTILES MODULO TIPO 3A | JG | 1 | 8074709 | 8074709
20.3.15 | SUMINISTRO E INSTALACIÓN JUEGOS INFANTILES MODULO 5A COLUMPIOS DOS PUESTOS | JG | 1 | 3247937 | 3247937
20.3.16 | INSTALACIÓN ESTRUCTURAS DE BALONCESTO ANTIVANDALICO (INCLUYE TRANSPORTE Y UBICACIÓN, EXCAVACIÓN, COMPACTACIÓN FONDO DE EXCAVACIÓN, CONCRETO POBRE O DE LIMPIEZA, DADO EN CONCRETO REFORZADO DE 3000PSI Y RETIRO DE ESCOMBROS. | JG | 1 | 1739170 | 1739170
20.3.17 | INSTALACIÓN MARCOS DE MICROFÚTBOL (INCLUYE TRANSPORTE Y UBICACIÓN, EXCAVACIÓN, COMPACTACIÓN FONDO DE EXCAVACIÓN, CONCRETO POBRE O DE LIMPIEZA, DADO EN CONCRETO REFORZADO DE 3000PSI Y RETIRO DE ESCOMBROS) | JG | 1 | 322421 | 322421
20.3.18 | SUMINISTRO E INSTALACIÓN MARCOS MICROFÚTBOL (INCLUYE DADOS Y MALLA) | JG | 1 | 1570640 | 1570640
20.3.19 | SUMINISTRO E INSTALACIÓN PÁRALES DE VOLEIBOL (INCLUYE DADO, CAMISA PARA LA FIJACIÓN DE PÁRALES DESMONTABLES, TAPA EN ACERO DE CIERRE ELÁSTICO, ANILLO EN 1/4" SOLDADO Y MALLA) | JG | 1 | 872959 | 872959
20.3.20 | DESMONTE Y REINSTALACIÓN JUEGOS INFANTILES TIPO M-3 | JG | 1 | 2284849 | 2284849
20.4 | ZONAS VERDES
20.4.1 | ARBOLES | UN | 1 | 180633 | 180633
20.4.2 | JARDINERAS | M2 | 1 | 169450 | 169450
20.4.3 | JARDINES ORNAMENTALES | M2 | 1 | 204825 | 204825
20.4.4 | PRADIZACION jardines (INC. TIERRA NEGRA) | M2 | 1 | 17039 | 17039
20.4.5 | TIERRA NEGRA PARA EMPRADIZACIÓN | M3 | 1 | 40560 | 40560
20.5 | OTROS - ZONAS EXTERIORES
20.5.4 | CUNETA TRAPEZOIDAL 3000 PSI RFZO. H:20 - B:30 - b:20 (INC. BASE EN RECEBO) | M | 1 | 64427 | 64427
20.5.5 | CANAL EN CONCRETO CON LADRILLO REJILLA SECCION ,20 X ,40 | M | 1 | 111063 | 111063
20.5.6 | CAÑUELA TIPO A120 (Suministro e Instalación. Incluye 3cm Mortero 1:5). | M | 1 | 45424 | 45424
21 | ASEO Y VARIOS |  |  |  |  | 5738364
21.1 | ASEO Y LIMPIEZA
21.1.1 | ASEO GENERAL | M2 | 1 | 2360 | 2360
21.1.2 | LIMPIEZA DE FACHADAS | M2 | 1 | 3627 | 3627
21.1.3 | LIMPIEZA MUROS INTERIORES | M2 | 1 | 4390 | 4390
21.1.4 | CARGUE Y RETIRO DE ESCOMBROS Y/O MATERIAL DE EXCAVACIÓN | M3 | 1 | 36397 | 36397
21.1.5 | LIMPIEZA DE CANALES Y BAJANTES | M | 1 | 2169 | 2169
21.1.6 | SONDEO Y REVISIÓN DE DESAGUES | M | 1 | 5432 | 5432
21.1.7 | LIMPIEZA DE CAJAS DE INSPECCIÓN | UN | 1 | 21168 | 21168
21.1.8 | LIMPIEZA E IMPERMEABILIZACION DE FACHADAS | M2 | 1 | 7770 | 7770
21.1.9 | LIMPIEZA Y VACIADO DE POZOS SEPTICOS | UN | 1 | 1301522 | 1301522
21.1.10 | SUMINISTRO E INSTALACION DE BOMBA EYECTORA INCLUYE TODOS LOS ACCESORIOS PARA LA INSTALACION, PARA UN CAUDAL DE 7.87 L/S, CABEZA DINAMICA TOTAL DE 38,57m Y 1.5 HP. | UN | 1 | 2089529 | 2089529
21.1.12 | CORTINA METALICA | M2 | 1 | 832975 | 832975
21.1.13 | SUMINISTRO E INSTALACION LAVAPLATOS | UN | 1 | 104122 | 104122
21.1.14 | CALENTADOR DE PASO ELECTRICO | UN | 1 | 1132324 | 1132324
21.1.15 | CARCAMO EN CONCRETO 3000 PSI (Interior 60 x 20 cm) | M | 1 | 194579 | 194579
25 | GENÉRICOS Y OTROS |  |  |  |  | 9928074
25.1 | MANO DE OBRA
25.1.1 | CUADRILLA A (1 AY) | HR | 1 | 7048 | 7048
25.1.2 | CUADRILLA B (1 OF) | HR | 1 | 10341 | 10341
25.1.3 | CUADRILLA C (1 OF + 1 AY) | HR | 1 | 17387 | 17387
25.1.4 | CUADRILLA D (1 OF + 2 AY) | HR | 1 | 24437 | 24437
25.1.5 | CUADRILLA E (1 OF + 3 AY) | HR | 1 | 31487 | 31487
25.1.6 | CUADRILLA F (1 OF + 4 AY) | HR | 1 | 38534 | 38534
25.1.7 | CUADRILLA G (2 OF + 3 AY) | HR | 1 | 41828 | 41828
25.1.8 | CUADRILLA H (2 OF + 5 AY) | HR | 1 | 55924 | 55924
25.1.9 | CUADRILLA I (1 OF ESP + 1 AY) | HR | 1 | 18269 | 18269
25.1.10 | CUADRILLA J (1 OF ESP) | HR | 1 | 11217 | 11217
25.2 | MORTEROS
25.2.1 | MORTERO 1:1:10 CAL - ARENA DE PEÑA | M3 | 1 | 307185 | 307185
25.2.2 | MORTERO 1:1:3 CAL-ARENA SEMILAVADA | M3 | 1 | 391944 | 391944
25.2.3 | MORTERO 1:1:4 CAL- ARENA SEMILAVADA | M3 | 1 | 324481 | 324481
25.2.4 | MORTERO 1:10 ARENA DE PEÑA | M3 | 1 | 164592 | 164592
25.2.5 | MORTERO 1:11 ARENA DE PEÑA | M3 | 1 | 177169 | 177169
25.2.6 | MORTERO 1:12 ARENA DE PEÑA | M3 | 1 | 95362 | 95362
25.2.7 | MORTERO 1:2 ARENA LAVADA | M3 | 1 | 505406 | 505406
25.2.8 | MORTERO 1:3 ARENA LAVADA | M3 | 1 | 403434 | 403434
25.2.9 | MORTERO 1:3 IMPERMEAB. ARENA LAVADA | M3 | 1 | 470458 | 470458
25.2.10 | MORTERO 1:4 ARENA DE PEÑA | M3 | 1 | 314019 | 314019
25.2.11 | MORTERO 1:4 IMPERMEAB. ARENA LAVADA | M3 | 1 | 411591 | 411591
25.2.12 | MORTERO 1:5 ARENA DE PEÑA | M3 | 1 | 271457 | 271457
25.2.13 | MORTERO 1:5 ARENA LAVADA | M3 | 1 | 303083 | 303083
25.2.14 | MORTERO 1:6 ARENA DE PEÑA | M3 | 1 | 247082 | 247082
25.2.15 | MORTERO 1:6 ARENA LAVADA | M3 | 1 | 278708 | 278708
25.2.16 | MORTERO 1:7 ARENA DE PEÑA | M3 | 1 | 230030 | 230030
25.2.17 | MORTERO 1:8 ARENA DE PEÑA | M3 | 1 | 207500 | 207500
25.2.18 | MORTERO 1:9 ARENA DE PEÑA | M3 | 1 | 182149 | 182149
25.3 | CONCRETOS
25.3.1 | CONCRETO 1:2:2 (3500 PSI) | M3 | 1 | 418137 | 418137
25.3.2 | CONCRETO 1:2:2,5 (3000 PSI) | M3 | 1 | 371339 | 371339
25.3.3 | CONCRETO 1:2:3 (2500 PSI) | M3 | 1 | 347739 | 347739
25.3.4 | CONCRETO 1:2:4 (2000 PSI) | M3 | 1 | 302190 | 302190
25.3.5 | CONCRETO 1:3:3 (1500 PSI) | M3 | 1 | 305662 | 305662
25.4 | HERRAMIENTAS
25.4.1 | ANDAMIO TUBULAR | HR | 1 | 75 | 75
25.4.2 | HERRAMIENTA ACABADOS | HR | 1 | 181 | 181
25.4.3 | HERRAMIENTA CARGUE Y RETIRO | HR | 1 | 170 | 170
25.4.4 | HERRAMIENTA CICLOPEO | HR | 1 | 207 | 207
25.4.5 | HERRAMIENTA CIMIENTOS | HR | 1 | 2018 | 2018
25.4.6 | HERRAMIENTA ESTRUCTURA | HR | 1 | 573 | 573
25.4.7 | HERRAMIENTA EXCAVACION | HR | 1 | 2259 | 2259
25.4.8 | HERRAMIENTA MAMPOSTERIA | HR | 1 | 181 | 181
25.4.9 | HERRAMIENTA MORTEROS | HR | 1 | 181 | 181
25.4.10 | HERRAMIENTA PAÑETES | HR | 1 | 181 | 181
25.5 | FORMALETAS
25.5.1 | CASETON DE GUADUA DE 0.70 x 0.13 | M2 | 1 | 19878 | 19878
25.5.2 | CASETON DE GUADUA DE 0.70 x 0.18 | M2 | 1 | 20686 | 20686
25.5.3 | CASETON DE GUADUA DE 0.70 x 0.28 | M2 | 1 | 25506 | 25506
25.5.4 | CASETON DE GUADUA DE 0.70 x 0.30 | M2 | 1 | 19427 | 19427
25.5.5 | CASETON DE LONA DE 0.70 x 0.35 | M2 | 1 | 13648 | 13648
25.5.6 | CASETON DE LONA DE 0.70 x 0.60 | M2 | 1 | 20097 | 20097
25.5.7 | FORMALETA COLUMNAS EN LISTON | M2 | 1 | 121327 | 121327
25.5.8 | FORMALETA ENTREPISOS | MES | 1 | 5666 | 5666
25.5.9 | FORMALETA ESCALERAS | M2 | 1 | 208128 | 208128
25.5.10 | FORMALETA MUROS Y TANQUES | M2 | 1 | 141169 | 141169
25.5.11 | FORMALETA PREFABRICADOS | M2 | 1 | 98539 | 98539
25.5.12 | FORMALETA VIGAS AEREAS | M2 | 1 | 126773 | 126773
25.5.13 | FORMALETA ZAPATAS Y VIGAS | M2 | 1 | 59759 | 59759
25.5.14 | USO FORMALETA COLUMNAS | M2 | 1 | 12135 | 12135
25.5.15 | USO FORMALETA ENTREPISOS | M2 | 1 | 4987 | 4987
25.5.16 | USO FORMALETA ESCALERA | M2 | 1 | 20814 | 20814
25.5.17 | USO FORMALETA MUROS Y TANQUES | M2 | 1 | 14117 | 14117
25.5.18 | USO FORMALETA PREFABRICADOS | M2 | 1 | 9852 | 9852
25.5.19 | USO FORMALETA VIGAS AEREAS | M2 | 1 | 12679 | 12679
25.5.20 | USO FORMALETA ZAPATAS | M2 | 1 | 5976 | 5976
25.6 | PODA DE ÁRBOLES
25.6.1 | PODA DE ÁRBOLES DE 1.00 m. A 5.00 m. | UN | 1 | 28314 | 28314
25.6.2 | PODA DE ÁRBOLES DE 5.00 m. A 10.00 m. | UN | 1 | 60345 | 60345
25.6.3 | PODA DE ÁRBOLES DE 10.00 m. A 15.00 m. | UN | 1 | 115420 | 115420
25.6.4 | PODA DE ÁRBOLES DE 15.00 m. A 20.00 m. | UN | 1 | 190482 | 190482
25.6.5 | PODA DE ÁRBOLES MAYORES DE 20.00 m. | UN | 1 | 310665 | 310665
25.7 | RECUPERACION DE ESTRUCTURAS DE CONCRETO
25.7.1 | LIMPIEZA DE ACERO SAND BLASTING GRADO COMERCIAL (SSPC-SP5) Y PROTECCIÓN CON INHIBIDOR DE CORROSIÓN - PARA VIGAS Y COLUMNAS (CALCULO DEL ÁREA: SE TOMA DOS VECES EL PERÍMETRO DEL ELEMENTO POR LA LONGITUD DEL MISMO CONSIDERANDO DOS CARAS EN CADA LIMPIEZA) (REF: S = 0,30 x 0,50 / 14 Ø 5/8") | M | 1 | 69448 | 69448
25.7.2 | PROTECCIÓN DE REFUERZO CON INHIBIDOR DE CORROSIÓN TIPO DE APLICACIÓN DIRECTA - PARA SUPERFICIES DE CONCRETO | M2 | 1 | 30376 | 30376
25.7.3 | LIMPIEZA Y PROTECCIÓN DE REFUERZO EMBEBIDO CON INHIBIDOR DE CORROSIÓN - INC. RETIRO DE CONCRETO, LIMPIEZA DE REFUERZO, APLICACIÓN DE INHIBIDOR DE CORROSIÓN Y RECUPERACIÓN DE SECCIÓN CON MORTERO DE REPARACIÓN ESTRUCTURAL. | M2 | 1 | 659123 | 659123
25.7.4 | INYECCION DE FISURAS PARA MONOLITISMO DE CONCRETO ESTRUCTURAL | M2 | 1 | 131032 | 131032
25.7.5 | RECUBRIMIENTO IMPERMEABLE DE CONCRETOS A LA VISTA - INC. TRATAMIENTO SUPERFICIAL PARA MICROFISURAS Y JUNTAS DE CONSTRUCCIÓN | M2 | 1 | 21812 | 21812
25.7.6 | PUENTE DE ADHERENCIA PARA LA PEGA DE CONCRETO FRESCO A CONCRETO ENDURECIDO | M2 | 1 | 56679 | 56679
SUMATORIA COSTOS DIRECTOS - OFICIAL |  | % |  |  |  | 482261707
ADMINISTRACION |  | 23% |  |  |  | 110920193
IMPREVISTOS |  | 2% |  |  |  | 9645234
UTILIDAD |  | 5% |  |  |  | 24113085
SUMATORIA COSTOS INDIRECTOS (A.I.U.) - OFICIAL |  | 30% |  |  |  | 144678512
NOTA: | La evaluación de las propuestas se realizará de conformidad con lo establecido en los pliegos de condiciones.
La entidad determinó para efectos de la evaluación económica de las ofertas, los valores que se enuncian en la presente lista de actividades, los cuales corresponden a los valores oficiales objeto de evaluación económica:
· SUMATORIA COSTOS DIRECTOS - OFICIAL
· SUMATORIA COSTOS INDIRECTOS (A.I.U.) - OFICIAL
Sin embargo, la adjudicacón se realizará por el valor del presupuesto determinado para cada grupo que conforma el presente proceso de selección
ALCALDIA MAYOR
BOGOTÁ D.C.
SECRETARÍA
DE EDUCACIÓN

## Grupo 5
ALCALDÍA MAYOR DE BOGOTÁ D.C.
SECRETARÍA DE EDUCACIÓN DISTRITAL
DIRECCION DE CONSTRUCCION Y CONSERVACION DE ESTABLECIMIENTOS EDUCATIVOS
2019
LISTADO DE PRECIOS DE REFERENCIA DE ACTIVIDADES DE OBRA
ADVERTENCIA : EL USO DE LA INFORMACIÓN PUBLICADA COMPROMETE ÚNICAMENTE LA RESPONSABILIDAD DE QUIEN LA CONSULTA. EL INTERESADO ESTÁ EN LA OBLIGACIÓN DE VERIFICARLA CASO POR CASO YA QUE EL ALCANCE DE LA ACTIVIDAD PUEDE NO COINCIDIR CON SU NECESIDAD TÉCNICA PARTICULAR.
OBJETO: ADELANTAR OBRAS DE ADECUACIÓN, MEJORAMIENTO Y MANTENIMIENTO CORRECTIVO DE LAS PLANTAS FÍSICAS, ASÍ COMO LA ADECUACIÓN Y/O MEJORAMIENTO DE COMEDORES ESCOLARES DE LOS COLEGIOS DISTRITALES, CON EL FIN DE ATENDER LOS REQUERIMIENTOS Y NECESIDADES EN TÉRMINOS DE INFRAESTRUCTURA PARA LA PRESTACIÓN DEL SERVICIO EDUCATIVO. GRUPO 5
1 | 2 | 3 | 4 | 5 | 6 | 7
ITEM | DESCRIPCIÓN | UNIDAD | CANTIDAD | VALOR UNITARIO | SUBTOTAL | VALOR CAPITULO
1 | PRELIMINARES |  |  |  |  | 9815228
1.1 | OBRAS PRELIMINARES
1.1.1 | CAMPAMENTO | M2 | 1 | 98172 | 98172
1.1.2 | CAMPAMENTO 30,00 M2 - 3 SALONES - 2 UNIDADES SANITARIAS | UN | 1 | 3223113 | 3223113
1.1.3 | CERRAMIENTO PROVISIONAL H=2,14 M. TIPO ACESCO Ó SIMILAR | M | 1 | 50499 | 50499
1.1.4 | CERRAMIENTO PROVISIONAL EN MADERA VARA DE CLAVO Y LAMINA ONDULADA DE ZINC TIPO ACESCO Ó SIMILAR, H=2.15 m. INCLUYE PUERTA DE DOS NAVES DE 2.00 m. CADA UNA. + PASADOR DE SEGURIDAD ó CADENA Y CANDADO. | M | 1 | 52724 | 52724
1.1.5 | CERRAMIENTO PROVISIONAL H=2,00 M. EN REPISA Y LONA VERDE | M | 1 | 18509 | 18509
1.1.6 | LIMPIEZA, DESCAPOTE, RETIRO SOBR. - MANUAL H = 0,20 mts | M2 | 1 | 8847 | 8847
1.1.7 | LIMPIEZA, DESCAPOTE, RETIRO SOBR. - MECANICO | M3 | 1 | 39354 | 39354
1.1.8 | LOCALIZACIÓN Y REPLANTEO TOPOGRAFICO | M2 | 1 | 2343 | 2343
1.1.9 | VALLA INFORMATIVA DE LICENCIA DE CONSTRUCCION (2.00 X 1.00) | UN | 1 | 397204 | 397204
1.1.10 | REPLANTEO Y NIVELACIÓN DE TERRENO NATURAL | M2 | 1 | 2416 | 2416
1.2 | INSTALACION SERVICIOS PROVISIONALES
1.2.1 | INSTALACIÓN PROVISIONAL DE REDES DE ACUEDUCTO Y ALCANTARILLADO | UN | 1 | 1176589 | 1176589
1.2.2 | INSTALACION PROVISIONAL DE REDES DE ENERGIA ELECTRICA | UN | 1 | 1561509 | 1561509
1.2.3 | INSTALACION PROVISIONAL DE RED TELEFONICA | UN | 1 | 520489 | 520489
1.3 | DEMOLICIONES - DESMONTES - RETIROS
1.3.1 | DEMOLICION CIELO RASO FALSO (INC. RETIRO DE SOBR.) | M2 | 1 | 11932 | 11932
1.3.2 | DEMOLICION CIMIENTOS (INC. RETIRO DE SOBR.) | M3 | 1 | 196935 | 196935
1.3.3 | DEMOLICIÓN DE ESTRUCTURAS EN CONCRETO (INC. RETIRO DE SOBR.) | M3 | 1 | 215488 | 215488
1.3.4 | DEMOLICIÓN DE CONSTRUCCIONES EXISTENTES (INC. RETIRO DE SOBR.) | M2 | 1 | 53050 | 53050
1.3.5 | DEMOLICIONES VARIAS EN CONCRETO Y MAMPOSTERIA | M3 | 1 | 211094 | 211094
1.3.6 | DEMOLICIÓN DE ENCHAPES CERÁMICOS (INC. RETIRO DE SOBR.) | M2 | 1 | 9884 | 9884
1.3.7 | DEMOLICIÓN DE ORINAL Ó LAVAMANOS CORRIDO (INC. RETIRO DE SOBR.) | M | 1 | 26115 | 26115
1.3.8 | DEMOLICION MUROS EN BLOQUE; E = 12 cm (INC. RETIRO DE SOBR.) | M2 | 1 | 17895 | 17895
1.3.9 | DEMOLICION MUROS PANELES PREFABRICADOS (INC. RETIRO DE SOBR.) | M2 | 1 | 9667 | 9667
1.3.10 | DEMOLICIÓN DE MUROS TOLETE E=12 CM. (INC. RETIRO DE SOBR.) | M2 | 1 | 15716 | 15716
1.3.11 | DEMOLICIÓN DE MUROS TOLETE E=25 CM. (INC. RETIRO DE SOBR.) | M2 | 1 | 26196 | 26196
1.3.12 | DEMOLICION PAÑETES (INC. RETIRO DE SOBR.) | M2 | 1 | 8767 | 8767
1.3.13 | DEMOLICION PAVIMENTO ASFALTICO (INC. RETIRO DE SOBR.) | M3 | 1 | 157199 | 157199
1.3.14 | DEMOLICIÓN DE PISOS EN BALDOSÍN (INC. RETIRO DE SOBR.) | M2 | 1 | 9214 | 9214
1.3.15 | DEMOLICION PISOS EN TABLON (INC. RETIRO DE SOBR.) | M2 | 1 | 8324 | 8324
1.3.16 | DEMOLICION PLACA ALIGERADA H = 0.25 (INC. RETIRO DE SOBR.) | M2 | 1 | 39161 | 39161
1.3.17 | DEMOLICION PLACA ALIGERADA H = 0.45 (INC. RETIRO DE SOBR.) | M2 | 1 | 55137 | 55137
1.3.18 | DEMOLICION PLACA MACIZA H = 0.10 (INC. RETIRO DE SOBR.) | M2 | 1 | 29947 | 29947
1.3.19 | DEMOLICION PLACA MACIZA H= 0.15 (INC. RETIRO DE SOBR.) | M2 | 1 | 40862 | 40862
1.3.20 | DEMOLICION PLACA MACIZA H = 0.30 (INC. RETIRO DE SOBR.) | M2 | 1 | 68625 | 68625
1.3.21 | DESMONTE APARATOS SANITARIOS (INC. RETIRO DE SOBR.) | UN | 1 | 19751 | 19751
1.3.22 | DESMONTE CANALES Y BAJANTES (INC. RETIRO DE SOBR.) | M | 1 | 19831 | 19831
1.3.23 | DESMONTE CUBIERTAS ASBESTO CEMENTO (INC. RETIRO DE SOBR.) | M2 | 1 | 10462 | 10462
1.3.24 | DESMONTE, TRASLADO Y REUBICACIÓN DE CASETAS PREFABRICADAS | M2 | 1 | 32277 | 32277
1.3.25 | DESMONTE CERRAMIENTOS EN MALLA TIPO ONDULADA Ó ESLABONADA (INC. RETIRO DE SOBR.) | M2 | 1 | 5487 | 5487
1.3.26 | DESMONTE PUERTAS CON MARCOS (INC. RETIRO DE SOBR.) | UN | 1 | 29470 | 29470
1.3.27 | DESMONTE REJAS (INC. RETIRO DE SOBR.) | M2 | 1 | 9518 | 9518
1.3.28 | DESMONTE VENTANAS O PUERTAS METÁLICAS (INC. RETIRO DE SOBRANTES) | M2 | 1 | 16220 | 16220
1.3.29 | DESMONTE TEJA DE BARRO (INC. RETIRO DE SOBR.) | M2 | 1 | 10159 | 10159
1.3.30 | DESMONTE VENTANAS Y VIDRIOS (INC. RETIRO DE SOBR.) | M2 | 1 | 16741 | 16741
1.3.31 | ESCARIFICAR PAÑETES (INC. RETIRO DE SOBR.) | M2 | 1 | 3310 | 3310
1.3.32 | DEMOLICION AFINADOS DE PISO E=5 cm (INCLUYE CARGUE, RETIRO, DISPOSICION DE ESCOMBROS) | M2 | 1 | 2903 | 2903
1.3.33 | RETIRO DE MANTOS ASFALTICOS (INC. RETIRO DE SOBR.) | M2 | 1 | 1980 | 1980
1.3.34 | DESMONTE Y RETIRO DE CERRAMIENTO EN LÁMINA H=2.00 | M2 | 1 | 22194 | 22194
1.3.35 | DEMOLICION MESÓN CORRIDO (INC. RETIRO DE SOBR.) | M | 1 | 17413 | 17413
1.3.36 | DESMONTE TANQUES ELEVADOS CON R. SOB. (INC. CONEXIONES) | UN | 1 | 74027 | 74027
1.3.37 | SUSPENSIÓN DE SALIDA SANITARIA (INC. RETIRO DE SOBR.) | UN | 1 | 15056 | 15056
1.3.38 | SUSPENSIÓN DE SALIDA HIDRÁULICA (INC. RETIRO DE SOBR.) | UN | 1 | 5606 | 5606
1.3.39 | CAMBIO DE ACOPLE SANITARIO | UN | 1 | 8058 | 8058
1.3.40 | INSTALACION TANQUE PARA SANITARIO (M.O.) | UN | 1 | 15827 | 15827
1.3.41 | REVISIÓN y REPARACION TANQUE PARA SANITARIO (LAVADO, CAMBIO FLOTADOR y ACCESORIOS) | UN | 1 | 111609 | 111609
1.3.42 | REVISION Y REPARACION DE BAJANTES (INC. RETIRO DE SOBR.) | UN | 1 | 18449 | 18449
1.3.43 | REPARACIÓN DE DOMOS ACRÍLICOS (INC. SOPORTES METÁLICOS) | M2 | 1 | 92121 | 92121
1.3.44 | DEMOLICION ESCALERAS EN CONCRETO REFORZADO (INC. RETIRO DE SOBRANTES) | M3 | 1 | 287488 | 287488
1.3.45 | DESMONTE Y RETIRO DE DIVISIONES METALICAS PARA BAÑOS | M2 | 1 | 12274 | 12274
1.3.46 | DESMONTE Y RETIRO DE DIVISIONES MODULARES | M2 | 1 | 9892 | 9892
1.3.47 | DEMOLICION PLACA CONTRAPISO 0.10 (INC. RETIRO DE SOBRANTES) | M2 | 1 | 16736 | 16736
1.3.48 | DEMOLICION PLACA CONTRAPISO 0.15 (INC. RETIRO DE SOBRANTES) | M2 | 1 | 23630 | 23630
1.3.49 | DESMONTE DE LAMPARAS 2X32. INCLUYE RETIRO DE SOBRANTES | UN | 1 | 10404 | 10404
1.4 | VARIOS - PRELIMINARES
1.4.1 | DESMONTE CANCHA MULTIPLE (INC. RETIRO DE SOBR.) | UN | 1 | 188057 | 188057
1.4.2 | RETIRO DE SOBRANTES CARGUE TRANSPORTE Y DISPOSICION FINAL DE ESCOMBROS A SITIO AUTORIZADO | M3 | 1 | 36397 | 36397
1.4.3 | TRASIEGO CARRETILLA UNICAMENTE PARA PROYECTOS ESPECIALES AVALADOS POR LA INTERVENTORIA A UNA DISTANCIA DE 0 - 100 M. | M3 | 1 | 6405 | 6405
1.4.4 | PRESTACIÓN DEL SERVICIO INTEGRAL SANITARIO MEDIANTE UNIDADES SANITARIAS PORTÁTILES (sanitario, lavamanos y orinal), INCLUYE TRES ASEOS POR SEMANA, MANTENIMIENTO Y DISPOSICION DE RESIDUOS EN CADA ASEO, DOTACIÓN DE DOS ROLLOS DE PAPEL HIGIENICO, BOLSA DE BASURA Y GEL LIMPIADOR DE MANOS EN CADA ASEO Y RETIRO DEFINITIVO DE LA UNIDAD DE ASEO. | MES | 1 | 302500 | 302500
2 | CIMENTACION |  |  |  |  | 8639150
2.1 | EXCAVACIONES, RELLENOS Y REEMPLAZOS
2.1.1 | EXCAVACION EN ROCA CON EQUIPO NEUMÁTICO (INC. CARGUE, TRANSPORTE Y DISPOSICION FINAL) | M3 | 1 | 107982 | 107982
2.1.2 | EXCAVACION MANUAL EN RECEBO COMPACTADO (INC. CARGUE, TRANSPORTE Y DISPOSICION FINAL) | M3 | 1 | 45411 | 45411
2.1.4 | EXCAVACION MANUAL TIERRA H=2.50-3.50 m. (INC. CARGUE, TRANSPORTE Y DISPOSICION FINAL) | M3 | 1 | 57084 | 57084
2.1.5 | EXCAVACION MANUAL TIERRA H=3.50-5.00 m (INC. CARGUE, TRANSPORTE Y DISPOSICION FINAL) | M3 | 1 | 72250 | 72250
2.1.6 | EXCAVACION MANUAL EN MATERIAL COMUN (incluye cargue y retiro) | M3 | 1 | 40998 | 40998
2.1.7 | EXCAVACION MANUAL EN MATERIAL COMUN (No incluye Cargue ni Retiro de Sobrantes) | M3 | 1 | 11715 | 11715
2.1.8 | CARGUE Y RETIRO DE MATERIAL DE EXCAVACIÓN | M3 | 1 | 29245 | 29245
2.1.9 | EXCAVACION MECÁNICA (INC. CARGUE, TRANSPORTE Y DISPOSICION FINAL) | M3 | 1 | 36537 | 36537
2.1.10 | RELLENO SUBBASE GRANULAR B-200 (Suministro, Extendido, Nivelación, Humedecimiento y Compactación). | M3 | 1 | 78178 | 78178
2.1.11 | RELLENO EN RECEBO COMUN (Suministro, Extendido, Humedecimiento y Compactación) | M3 | 1 | 66654 | 66654
2.1.12 | RELLENO EN SUB-BASE GRANULAR B-400 (Suministro, Extendido, Humedecimiento y Compactación) | M3 | 1 | 88611 | 88611
2.1.13 | RELLENO EN SUB-BASE GRANULAR TIPO B-600 (Suministro, Extendido, Humedecimiento y Compactación) | M3 | 1 | 96159 | 96159
2.1.14 | RELLENOS COMPACTOS EN MATERIAL SELECCIONADO PROVENIENTE DE LA EXCAVACIÓN (INC. MANIPULACION, TRASIEGO E INSTALACION) | M3 | 1 | 9811 | 9811
2.1.15 | RELLENOS EN TRITURADO Ø 2 1/2" | M3 | 1 | 105142 | 105142
2.1.16 | RELLENOS COMPACTOS TIERRA RECEBO 1:1 | M3 | 1 | 58471 | 58471
2.2 | CONCRETOS PARA CIMENTACION
2.2.1 | CONCRETO CICLOPEO - 40% CONC. 2500 PSI | M3 | 1 | 318446 | 318446
2.2.2 | CONCRETO CICLOPEO - 40% CONC. 3000 PSI | M3 | 1 | 332373 | 332373
2.2.3 | CONCRETO CICLOPEO - 60% CONC. 2500 PSI | M3 | 1 | 366377 | 366377
2.2.4 | CONCRETO CICLOPEO - 60% CONC. 3000 PSI | M3 | 1 | 390116 | 390116
2.2.5 | CONCRETO DE LIMPIEZA 1500 PSI | M3 | 1 | 433647 | 433647
2.2.6 | CONCRETO PARA VIGAS DE CIMENTACIÓN 3000 PSI | M3 | 1 | 649626 | 649626
2.2.7 | CONCRETO PARA ZAPATAS 3000 PSI | M3 | 1 | 619081 | 619081
2.2.8 | CONCRETO PARA MUROS DE CONTENCION 3000 PSI | M3 | 1 | 759871 | 759871
2.2.9 | PLACA CONTRAPISO DE 8 cm - CONCRETO 3000 PSI. INCLUYE CORTE Y DILATACION | M2 | 1 | 62399 | 62399
2.2.10 | PLACA CONTRAPISO DE 10 cm - CONCRETO 3000 PSI. INCLUYE CORTE Y DILATACION | M2 | 1 | 69528 | 69528
2.2.11 | PLACA CONTRAPISO DE 12 cm - CONCRETO 3000 PSI. INCLUYE CORTE Y DILATACION | M2 | 1 | 83605 | 83605
2.2.12 | PLACA CONTRAPISO DE 15 cm - CONCRETO 3000 PSI. INCLUYE CORTE Y DILATACION | M2 | 1 | 103972 | 103972
2.2.13 | PLACA CONTRAPISO DE 12 cm - CONCRETO 3500 PSI. INCLUYE CORTE Y DILATACION | M2 | 1 | 83879 | 83879
2.2.14 | PLACA CONTRAPISO DE 12 cm - CONCRETO 4000 PSI. INCLUYE CORTE Y DILATACION | M2 | 1 | 85970 | 85970
2.3 | ACERO DE REFUERZO PARA CIMENTACION - ESTRUCTURA - MAMPOSTERIA Y OTROS
2.3.1 | ACERO DE REFUERZO 37000 PSI | KG | 1 | 3045 | 3045
2.3.2 | ACERO DE REFUERZO 60000 PSI | KG | 1 | 3045 | 3045
2.3.3 | GRAFIL DE 4,0 mm A 8,5 mm | KG | 1 | 3147 | 3147
2.3.4 | MALLA ELECTROSOLDADA ESTÁNDAR | KG | 1 | 3147 | 3147
2.3.5 | PROCESO ACERO DE REFUERZO PARA PILOTES PRE-EXCAVADOS | KG | 1 | 404 | 404
2.3.6 | GROUTING CONCRETO FLUIDO | M3 | 1 | 688138 | 688138
2.4 | VARIOS - CIMENTACION
2.4.1 | DEMOLICION CABEZAS PILOTES | M3 | 1 | 257941 | 257941
2.4.2 | MUROS GAVIONES EN MALLA DE TRIPLE TORSIÓN DE ALAMBRE GALVANIZADO, CALIBRE BWG 12 CON HUECOS DE 10 X 10 CMS. - (INC. PIEDRA ½ ZONGA Y AMARRES) | M3 | 1 | 196705 | 196705
2.4.3 | ICOPOR AISLAMIENTO 1 CM | M2 | 1 | 4037 | 4037
2.5 | OBRAS DE MITIGACION Y ESTABILIZACION
2.5.1 | MURO EN TIERRA ARMADA (VER PLANOS Y ESPECIFICACION) | M3 | 1 | 155575 | 155575
2.5.2 | GEODREN CIRCULAR DE 100 mm - H = 1.05 m - INC. EXCAVACIÓN (VER ESPECIFICACIÓN) | M | 1 | 91464 | 91464
2.5.3 | GEODREN PLANAR DE 100 MM DETRÁS DEL MURO (VER PLANOS Y ESPECIFICACION) | M | 1 | 47683 | 47683
2.5.4 | REVEGETALIZACION CON LANDLOCK (VER ESPECIFICACIÓN) | M2 | 1 | 49741 | 49741
2.5.5 | BIO-CUNETA (VER PLANOS Y ESPECIFICACION) | M2 | 1 | 42449 | 42449
2.5.6 | TUBERIA GRES D=6" DRENAJE UNION DE CAUCHO (Incluye Suministro e Instalación) | M | 1 | 31845 | 31845
2.5.7 | FILTRO DRENANTE DETRÁS DE MURO CON GEOTEXTIL HASTA H=1,8 M (VER PLANOS Y ESPECIFICACION) | M3 | 1 | 112206 | 112206
2.5.9 | CONCRETO VIGA 4000 PSI (INCLUYE SUMINISTRO DE PLANTA EN OBRA Y ADITIVO ACELERANTE) | M3 | 1 | 730914 | 730914
2.5.11 | CUNETA EN CONCRETO 30*30 (VER PLANOS Y ESPECIFICACION) | M | 1 | 131343 | 131343
2.5.13 | TUBERIA GRES D=6" DRENAJE UNION DE CAUCHO (Incluye Suministro e Instalación) | M | 1 | 32003 | 32003
2.5.14 | PANTALLA EN CONCRETO DE 4000 PSI (VER PLANOS Y ESPECIFICACION) | M3 | 1 | 772376 | 772376
2.5.15 | PRADIZACION jardines (INC. TIERRA NEGRA) | M2 | 1 | 18804 | 18804
3 | DESAGÜES E INSTALACIONES SUBTERRANEAS |  |  |  |  | 13378373
3.1 | DESAGÜES PARA AGUAS LLUVIAS
3.1.1 | TUBERIA PVC-L Ø 2" (INC. ACCESORIOS) | M | 1 | 11528 | 11528
3.1.2 | TUBERIA PVC CORRUGADA PARA FILTRO DIAMETRO 4" | M | 1 | 41914 | 41914
3.1.3 | TUBERIA PVC-L Ø 3" (INC. ACCESORIOS) | M | 1 | 17718 | 17718
3.1.4 | TUBERIA PVC-L Ø 4" (INC. ACCESORIOS) | M | 1 | 25350 | 25350
3.2 | DESAGÜES PARA AGUAS NEGRAS
3.2.1 | ACCESORIO PVC-S Ø 2" | UN | 1 | 12369 | 12369
3.2.2 | ACCESORIO PVC-S Ø 3" | UN | 1 | 35437 | 35437
3.2.3 | ACCESORIO PVC-S Ø 4" | UN | 1 | 63150 | 63150
3.2.4 | ACCESORIO PVC-S Ø 6" | UN | 1 | 92083 | 92083
3.2.5 | TUBERIA PVC SANITARIA DE 2" (incluye atraque en concreto) | M | 1 | 24957 | 24957
3.2.6 | TUBERIA PVC SANITARIA DE 3" (incluye atraque en concreto) | M | 1 | 33069 | 33069
3.2.7 | TUBERIA PVC SANITARIA DE 4" (incluye atraque en concreto) | M | 1 | 45300 | 45300
3.2.8 | TUBERIA PVC SANITARIA DE 6" (incluye atraque en concreto) | M | 1 | 120755 | 120755
3.2.9 | PUNTO DESAGUE PVC Ø 2" | UN | 1 | 60447 | 60447
3.2.10 | PUNTO DESAGUE PVC Ø 3" - Ø 4" | UN | 1 | 83359 | 83359
3.2.11 | TUBERIA NOVAFORT - D = 110 MM - EQ Ø 4" - (INC. HIDROSELLOS y ACCESORIOS). | M | 1 | 24119 | 24119
3.2.12 | TUBERIA NOVAFORT - D = 160 MM - EQ Ø 6" - (INC. HIDROSELLOS y ACCESORIOS) | M | 1 | 54423 | 54423
3.2.13 | TUBERIA NOVAFORT - D = 200 MM - EQ Ø 8" - (INC. HIDROSELLOS y ACCESORIOS) | M | 1 | 64036 | 64036
3.2.14 | TUBERIA NOVAFORT - D = 250 MM - EQ Ø 10" - (INC. HIDROSELLOS y ACCESORIOS) | M | 1 | 98295 | 98295
3.2.15 | TUBERIA NOVAFORT - D = 315 MM - EQ Ø 12" - (INC. HIDROSELLOS y ACCESORIOS) | M | 1 | 150649 | 150649
3.2.16 | TUBERIA NOVAFORT - D = 356 MM - EQ Ø 14" - (INC. HIDROSELLOS y ACCESORIOS) | M | 1 | 178188 | 178188
3.2.17 | TUBERIA NOVAFORT - D = 450 MM - EQ Ø 18" - (INC. HIDROSELLOS y ACCESORIOS) | M | 1 | 279201 | 279201
3.3 | DRENAJES
3.3.1 | RELLENO GRAVILLA DE RIO | M3 | 1 | 117900 | 117900
3.3.2 | Filtro Geodren 45x45 con tuberia filtro de D=100 mm (inlcuye geotextil y gravilla) | M | 1 | 68967 | 68967
3.3.3 | GEOTEXTIL NT 1600 (Incluye Suministro e Instalación). | M2 | 1 | 3495 | 3495
3.3.4 | GEOTEXTIL NT 2500 (Incluye Suministro e Instalación). | M2 | 1 | 9038 | 9038
3.4 | CONSTRUCCIONES EN MAMPOSTERIA
3.4.1 | CAJAS INSPECCION 40 x 60 x 45 cm (INC. BASE y CAÑUELA Y TAPA CON MARCO METALICO) | UN | 1 | 299634 | 299634
3.4.2 | CAJA INSPECCION 60 x 60 x 60 cm (INC. BASE y CAÑUELA Y TAPA CON MARCO METALICO) | UN | 1 | 411119 | 411119
3.4.3 | CAJA INSPECCION 80 x 80 x 95 cm (INC. BASE y CAÑUELA Y TAPA CON MARCO METALICO) | UN | 1 | 535485 | 535485
3.4.4 | CAJA INSPECCION 100 x 100 x 100 cm (INC. BASE y CAÑUELA Y TAPA CON MARCO METALICO) | UN | 1 | 758758 | 758758
3.4.5 | MARCOS CAJAS TAPAS DE INSPECCIÓN | UN | 1 | 51391 | 51391
3.4.6 | TRAMPA DE GRASAS 1.2 X 1.5 M | UN | 1 | 574404 | 574404
3.4.7 | DESARENADOR 1.00 X 1.06 M | UN | 1 | 540561 | 540561
3.4.8 | CILINDRO POZO INSPECCION EN MAMPOSTERIA E=0.25m (Inc. Sumin. y Const, Acero para Escaleras, Geotextil y Pañete Impermeab.) | M | 1 | 526748 | 526748
3.4.9 | CILINDRO POZO INSPECCION EN MAMPOSTERIA E=0.37m (Inc. Sumin. y Const, Acero para Escaleras, Geotextil y Pañete Impermeab.) | M | 1 | 714293 | 714293
3.4.10 | CONO POZO INSPECCION PREFABRICADO H=0.25m - E=0.10m (Inc. Sum e Inst, Aro-Tapa, Tapa en Concreto y Aro de Ajuste) | UN | 1 | 719859 | 719859
3.4.11 | SUMIDERO LATERAL SL-100, H=1.25m (Fundido en Sitio, Concreto Hecho en Obra. Incl. Sumin, Form, Ref. y Const. Incl. Tapa) | UN | 1 | 1969586 | 1969586
3.4.13 | CAJA PARA MEDIDOR DE 1" - SEGÚN ESPECIF. EAAB 1020 X 1020 X 950 (mm) | UN | 1 | 738914 | 738914
3.4.14 | CAJA PARA MEDIDOR DE 1 1/2" - SEGÚN ESPECIF. EAAB 1440 X 1020 * 950 (mm) | UN | 1 | 1021482 | 1021482
3.4.15 | CAJA PARA MEDIDOR DE 2" - SEGÚN ESPECIF. EAAB 1840 X 1020 X 950 (mm) | UN | 1 | 1365703 | 1365703
3.6 | VARIOS - DESAGÜES
3.6.1 | CAJA MEDIDOR MAMPOSTERIA CON TAPA | UN | 1 | 223619 | 223619
3.6.2 | CAJA CONTADOR AGUA FIBRIT. | UN | 1 | 33860 | 33860
3.6.3 | CAMARAS ELECTRICAS DOBLES | UN | 1 | 1050356 | 1050356
3.6.4 | DUCTO ELECTRICO PVC 3" | M | 1 | 24770 | 24770
3.6.5 | DUCTOS ELECTRICOS A.C. 4" | M | 1 | 22092 | 22092
3.6.6 | DUCTOS ELECTRICOS PVC 4" | M | 1 | 33951 | 33951
3.6.7 | CINTA SIKA PVC O-22 O SIMILAR | M | 1 | 46041 | 46041
4 | ESTRUCTURA |  |  |  |  | 9224061
4.1 | ELEMENTOS VERTICALES EN CONCRETO
4.1.1 | COLUMNAS EN CONCRETO DE 3000 PSI | M3 | 1 | 730667 | 730667
4.1.2 | MUROS DE CONTENCION EN CONCRETO DE 3000 PSI | M3 | 1 | 745928 | 745928
4.1.4 | COLUMNAS CIRCULARES U OVALADAS EN CONCRETO DE 3000 PSI | M3 | 1 | 744613 | 744613
4.1.5 | PANTALLAS EN CONCRETO DE 3000 PSI | M3 | 1 | 771956 | 771956
4.2 | ELEMENTOS HORIZONTALES EN CONCRETO
4.2.1 | VIGAS AÉREAS EN CONCRETO DE 3000 PSI | M3 | 1 | 741063 | 741063
4.2.2 | VIGAS DE ENTREPISO EN CONCRETO DE 3000 PSI | M3 | 1 | 744625 | 744625
4.2.3 | VIGAS CANALES EN CONCRETO DE 3000 PSI | M3 | 1 | 806797 | 806797
4.3 | LOSAS DE ENTREPSIO EN CONCRETO
4.3.1 | LOSA ALIGERADA ENTREPISO H = 30 cm - CONCRETO 3000 PSI | M2 | 1 | 143277 | 143277
4.3.2 | LOSA ALIGERADA ENTREPISO H = 35 cm - CONCRETO 3000 PSI | M2 | 1 | 147082 | 147082
4.3.3 | LOSA ALIGERADA ENTREPISO H = 40 cm - CONCRETO 3000 PSI | M2 | 1 | 155731 | 155731
4.3.4 | LOSA ALIGERADA ENTREPISO H = 45 cm - CONCRETO 3000 PSI | M2 | 1 | 164657 | 164657
4.3.5 | LOSA ALIGERADA ENTREPISO H = 50 cm - CONCRETO 3000 PSI | M2 | 1 | 179189 | 179189
4.3.6 | LOSA ALIGERADA ENTREPISO H = 55 cm - CONCRETO 3000 PSI | M2 | 1 | 201710 | 201710
4.3.7 | LOSA MACIZA ENTREPISO H = 10 cm - CONCRETO 3000 PSI | M2 | 1 | 68567 | 68567
4.3.8 | LOSA MACIZA ENTREPISO H = 12 cm - CONCRETO 3000 PSI | M2 | 1 | 82690 | 82690
4.3.9 | LOSA MACIZA ENTREPISO H = 15 cm - CONCRETO 3000 PSI | M2 | 1 | 102341 | 102341
4.3.10 | LOSA STEELDECK 2" CAL 22 - E = 10 cm (INC. CONCRETO 3000 PSI y MALLA ELECTROSOLDADA Ø 5mm - 15x15) | M2 | 1 | 123853 | 123853
4.3.11 | LOSA STEELDECK 3" CAL 22 - E = 12 cm (INC. CONCRETO 3000 PSI y MALLA ELECTROSOLDADA Ø 5mm - 15x15) | M2 | 1 | 139407 | 139407
4.3.13 | RAMPA - LOSA MACIZA CONCRETO 3000 PSI - H = 15 cm | M3 | 1 | 712562 | 712562
4.4 | ELEMENTOS VARIOS EN CONCRETO
4.4.1 | CONCRETO PARA ESCALERAS 3000 PSI | M3 | 1 | 771677 | 771677
4.4.2 | CONCRETO IMPERMEABILIZADO PARA TANQUE SUBTERRANEO 3500 PSI | M3 | 1 | 769973 | 769973
4.4.4 | LUCERNARIOS EN CONCRETO DE 3000 PSI E=0.10 | M2 | 1 | 175696 | 175696
5 | MAMPOSTERIA |  |  |  |  | 2003718
5.1 | MAMPOSTERIA EN BLOQUE DE CONCRETO
5.1.1 | MURO EN BLOQUE CONCRETO - E = 10 cm | M2 | 1 | 79437 | 79437
5.1.2 | MURO EN BLOQUE CONCRETO - E = 20 cm | M2 | 1 | 91605 | 91605
5.2 | MAMPOSTERIA EN LADRILLO TOLETE Y HUECO
5.2.1 | MURO EN LADRILLO TOLETE PRENSADO e = 12CM | M2 | 1 | 81326 | 81326
5.2.2 | MURO EN LADRILLO TOLETE PRENSADO e = 25CM | M2 | 1 | 133942 | 133942
5.2.4 | CORTE LADRILLO | UN | 1 | 297 | 297
5.2.7 | MUROS LADRILLO TOLETE FINO PERFORADO E=12 cm | M2 | 1 | 81629 | 81629
5.2.8 | MUROS LADRILLO TOLETE FINO PERFORADO E=25 cm | M2 | 1 | 133914 | 133914
5.2.9 | MURO EN BLOQUE No. 4 E=15 cm | M2 | 1 | 41485 | 41485
5.2.10 | MURO EN BLOQUE No. 5 E=15 cm | M2 | 1 | 39058 | 39058
5.2.11 | MURO EN EN LADRILLO PRENSADO SANTAFE O SIMILAR E = 12 CM | M2 | 1 | 81323 | 81323
5.2.12 | MUROS LADRILLO PRENSADO SANTA FE ó SIMILAR E=25 cm | M2 | 1 | 134877 | 134877
5.2.13 | MURO EN LADRILLO TOLETE COMUN E=7 cm | M2 | 1 | 30954 | 30954
5.2.14 | MURO EN LADRILLO TOLETE COMÚN E=15 cm | M2 | 1 | 54050 | 54050
5.2.15 | MURO EN LADRILLO TOLETE COMÚN E=25 cm | M2 | 1 | 98176 | 98176
5.2.16 | SOBRECIMIENTO LADRILLO TOLETE 12 x 25 | M | 1 | 24491 | 24491
5.2.17 | SOBRECIMIENTO LADRILLO TOLETE 25 x 25 | M | 1 | 35318 | 35318
5.2.18 | MURO EN LADRILLO TOLETE RECOCIDO E=15 cm | M2 | 1 | 56653 | 56653
5.2.19 | MURO EN LADRILLO TOLETE RECOCIDO E=25 cm | M2 | 1 | 86256 | 86256
5.2.20 | MURO EN LADRILLO ESTRUCTURAL E=30 CM. NO INCLUYE REFUERZO | M2 | 1 | 162503 | 162503
5.2.21 | MURO EN LADRILLO ESTRUCTURAL E=15 CM. NO INCLUYE REFUERZO | M2 | 1 | 87333 | 87333
5.3 | ELEMENTOS EN MAMPOSTERIA
5.3.1 | ALFAJIAS LADRILLO PRENSADO | M | 1 | 38006 | 38006
5.3.2 | ALFAJIAS LADRILLO TOLETE COMUN | M | 1 | 34714 | 34714
5.3.3 | DINTEL LADRILLO HUECO No. 4 | M | 1 | 24747 | 24747
5.3.4 | DINTEL LADRILLO HUECO No. 5 | M | 1 | 24917 | 24917
5.3.5 | ENCHAPES LADRILLO PRENSADO | M2 | 1 | 60464 | 60464
5.3.6 | REMATES LADRILLO PORTANTE PRENSADO | M | 1 | 35782 | 35782
5.3.7 | REMATES LADRILLO TOLETE PRENSADO | M | 1 | 34345 | 34345
5.3.8 | REMATES LADRILLO TOLETE COMUN | M | 1 | 32452 | 32452
5.4 | ELEMENTOS ESTRUCTURALES Y NO ESTRUCTURALES
5.4.1 | ANCLAJE PARA REFORZAMIENTO EN CONCRETO Y EPOXICO PARA Ø 3/8" - 9 cm. DE PROFUNDIDAD ESTÁNDAR (PERFORACIÓN - LIMPIEZA - EPÓXICO) | CM | 1 | 677 | 677
5.4.2 | ANCLAJE PARA REFORZAMIENTO EN CONCRETO Y EPOXICO PARA Ø 1/2" - 11 cm. DE PROFUNDIDAD ESTÁNDAR (PERFORACIÓN - LIMPIEZA - EPÓXICO) | CM | 1 | 688 | 688
5.4.3 | ANCLAJE PARA REFORZAMIENTO EN CONCRETO Y EPOXICO PARA Ø 5/8" - 14 cm. DE PROFUNDIDAD ESTÁNDAR (PERFORACIÓN - LIMPIEZA - EPÓXICO) | CM | 1 | 691 | 691
5.4.4 | ANCLAJE PARA REFORZAMIENTO EN CONCRETO Y EPOXICO PARA Ø 3/4" - 17 cm. DE PROFUNDIDAD ESTÁNDAR (PERFORACIÓN - LIMPIEZA - EPÓXICO) | CM | 1 | 899 | 899
5.4.5 | ANCLAJE PARA REFORZAMIENTO EN CONCRETO Y EPOXICO PARA Ø 7/8" - 20 cm. DE PROFUNDIDAD ESTÁNDAR (PERFORACIÓN - LIMPIEZA - EPÓXICO) | CM | 1 | 994 | 994
5.4.6 | ANCLAJE PARA REFORZAMIENTO EN CONCRETO Y EPOXICO PARA Ø 1" - 23 cm. DE PROFUNDIDAD ESTÁNDAR (PERFORACIÓN - LIMPIEZA - EPÓXICO) | CM | 1 | 1138 | 1138
5.4.8 | JUNTA DILATACION ICOPOR 2 CM. H = 0.50 | M | 1 | 5746 | 5746
5.4.9 | ESCARIFICADO DE SUPERFICIES EN CONCRETO | M2 | 1 | 10117 | 10117
5.6 | VARIOS - MAMPOSTERIA
5.6.1 | BORDILLO PARA ASEOS. H = 0.40 M | M | 1 | 24543 | 24543
5.6.2 | BORDILLO PARA DUCHAS. H = 0.20 MS (SIN ENCHAPE) | M | 1 | 21982 | 21982
5.6.3 | CHAZOS PARA CARPINTERIA | UN | 1 | 3134 | 3134
5.6.4 | MURO EN DRY WALL DE 12 MM INCLUYE ESTRUCTURA METALICA , MASILLA , CINTA Y PRIMERA MANO DE PINTURA , VISTO DOS CARAS E=12 cms | M2 | 1 | 75827 | 75827
5.6.5 | INSTALACION DE DIVISIONES MODULARES | M2 | 1 | 7834 | 7834
5.6.6 | BORDILLO PARA DUCHAS. H = 20 cm (CON ENCHAPE) | M2 | 1 | 29394 | 29394
6 | PREFABRICADOS EN CONCRETO Y OTROS |  |  |  |  | 2679275
6.1 | ELEMENTOS PREFABRICADOS EN CONCRETO
6.1.1 | BORDILLO PREFABRICADO EN CONCRETO A - 50 | M | 1 | 66111 | 66111
6.1.2 | SARDINEL TIPO A10 (Suministro e Instalación. Incluye 3 cm Mortero 2000 PSI) (3HUECOS) | M | 1 | 67789 | 67789
6.1.3 | LOSETA PREFABRICADA A50 (Suministro e Instalación. Incluye Base 4cm Mortero 1:5 y Arena de Sello). | M2 | 1 | 70542 | 70542
6.1.4 | ALFAJIAS EN CONCRETO 0,15 M | M | 1 | 25246 | 25246
6.1.5 | ALFAJIAS EN CONCRETO 0,30 M | M | 1 | 48715 | 48715
6.1.6 | DINTEL CONCRETO 0,15M X 0,10 M | M | 1 | 38649 | 38649
6.1.7 | DINTEL CONCRETO 0,30M X 0,10 M | M | 1 | 56758 | 56758
6.1.8 | DINTEL CONCRETO 0,30M X 0,50 M | M | 1 | 91114 | 91114
6.1.9 | DINTEL PREFABRICADO EN CONCRETO 15 x 30 cm | M | 1 | 59892 | 59892
6.1.10 | DINTEL PREFABRICADO EN CONCRETO 20 x 20 cm | M | 1 | 49555 | 49555
6.1.11 | DINTEL PREFABRICADO EN CONCRETO 25 x 30 cm | M | 1 | 93958 | 93958
6.1.12 | PANELES PREFABRICADOS E = 7 cm | M2 | 1 | 103536 | 103536
6.1.13 | PASOS PREFABRICADOS ESCALERA B = 30 cm | M | 1 | 42680 | 42680
6.1.14 | DIVISIONES P´BAÑOS EN LOSETAS DE CONCRETO E= 6 cm. | M2 | 1 | 84772 | 84772
6.1.15 | PROTECTOR EN CONCRETO JUNTA ESTRUCTURAL 30 X 3 cm. | M | 1 | 29112 | 29112
6.2 | ELEMENTOS CONCRETO FUNDIDOS SITIO
6.2.1 | SARDINEL H=0.40m, e=0.15m CONCRETO 3000 PSI (Fundido en Sitio, Concreto Premezclado. Inc. Sumin, Formalet. y Const.) | M | 1 | 38123 | 38123
6.2.2 | BANCA EN CONCRETO TIPO M30 (Suministro e Instalación. No Incluye material de base). | UN | 1 | 1093746 | 1093746
6.2.3 | BANCA EN CONCRETO TIPO M31 (Suministro e Instalación). | UN | 1 | 516498 | 516498
6.2.4 | MESONES EN CONCRETO DE 40 cm | M | 1 | 44182 | 44182
6.2.5 | MESONES EN CONCRETO DE 60 cm | M | 1 | 58297 | 58297
7 | INSTALACIÓN HIDRAULICA SANITARIA Y DE GAS |  |  |  |  | 29860099
7.1 | ACOMETIDA
7.1.1 | ACOMETIDA GALVANIZADA Ø 1/2" - 5 MT | UN | 1 | 432843 | 432843
7.1.2 | ACOMETIDA PVC Ø 1/2" - 5 MT | UN | 1 | 161848 | 161848
7.1.3 | ACOMETIDA PVC Ø 3/4" - 5 MT | UN | 1 | 389235 | 389235
7.1.4 | ACOMETIDA PVC-P 1 1/2" | M | 1 | 22746 | 22746
7.1.5 | INSTALACIÓN ACOMETIDA DE 2" (MANO DE OBRA) | UN | 1 | 281468 | 281468
7.1.6 | CAJA MEDIDOR MAMPOSTERIA CON TAPA | UN | 1 | 216351 | 216351
7.2 | CONEXION A TANQUES
7.2.1 | CONEXIÓN COMPLETA A TANQUE ELEVADO EN Ø PVC | UN | 1 | 324649 | 324649
7.2.2 | CONEXIÓN COMPLETA A TANQUE ELEVADO EN Ø GALVANIZADO | UN | 1 | 399652 | 399652
7.4 | RED GENERAL DE AGUA FRIA
7.4.1 | ACCESORIOS PVC-P Ø 1/2" | UN | 1 | 2319 | 2319
7.4.2 | ACCESORIOS PVC-P Ø 3/4" | UN | 1 | 4577 | 4577
7.4.3 | ACCESORIOS PVC-P Ø 1" | UN | 1 | 5918 | 5918
7.4.4 | ACCESORIOS PVC-P Ø 1 1/4" | UN | 1 | 6938 | 6938
7.4.5 | ACCESORIOS PVC-P Ø 1 1/2" | UN | 1 | 7838 | 7838
7.4.6 | ACCESORIOS PVC-P Ø 2" | UN | 1 | 11840 | 11840
7.4.7 | ACCESORIOS PVC-P DE 2 1/2" | UN | 1 | 23641 | 23641
7.4.8 | ACCESORIOS Ø 3" PVC-P | UN | 1 | 30972 | 30972
7.4.9 | ACCESORIOS PVCP DE 4" | UN | 1 | 67055 | 67055
7.4.10 | RED SUMINISTRO PVCP DE 1/2" (INC. ACCESORIOS) | M | 1 | 5445 | 5445
7.4.11 | RED SUMINISTRO PVCP DE 3/4" (INC. ACCESORIOS). | M | 1 | 7714 | 7714
7.4.12 | RED SUMINISTRO PVCP DE 1" (INC. ACCESORIOS) | M | 1 | 11980 | 11980
7.4.13 | RED SUMINISTRO PVCP DE 1 1/2" (INC. ACCESORIOS) | M | 1 | 20665 | 20665
7.4.14 | RED SUMINISTRO PVCP DE 2" (INC. ACCESORIOS) | M | 1 | 24863 | 24863
7.4.15 | RED SUMINISTRO CPVC DE 1/2" (INC. ACCESORIOS) | M | 1 | 17212 | 17212
7.4.16 | RED SUMINISTRO CPVC DE 3/4" (INC. ACCESORIOS) | M | 1 | 20100 | 20100
7.4.17 | RED SUMINISTRO GALV. DE 1/2" (INC. ACCESORIOS) | M | 1 | 27280 | 27280
7.4.18 | RED SUMINISTRO GALV. DE 3/4" (INC. ACCESORIOS) | M | 1 | 29022 | 29022
7.4.19 | RED SUMINISTRO GALV. DE 1" (INC. ACCESORIOS) | M | 1 | 31282 | 31282
7.4.20 | TUBERIA HG DE 1 1/2" | M | 1 | 52589 | 52589
7.4.21 | TUBERIA HG DE 2" | M | 1 | 74146 | 74146
7.4.22 | TUBERIA HG DE 3" | M | 1 | 102820 | 102820
7.4.23 | TUBERIA HG DE 4" | M | 1 | 132358 | 132358
7.4.24 | REGISTRO P/D RED WHITE Ø 1/2" ó EQUIVALENTE | UN | 1 | 57811 | 57811
7.4.25 | REGISTRO P/D RED WHITE Ø 3/4" ó EQUIVALENTE | UN | 1 | 72179 | 72179
7.4.26 | REGISTRO P/D RED WHITE Ø 1" ó EQUIVALENTE | UN | 1 | 106135 | 106135
7.4.27 | REGISTRO PASO DIRECTO RED WHITE DE 1 1/4" | UN | 1 | 130404 | 130404
7.4.28 | REGISTRO PASO DIRECTO DE 1 1/2"" KITZ O SIMILAR | UN | 1 | 141619 | 141619
7.4.29 | REGISTRO RED WHITE DE 1 1/2" O EQUIVALENTE | UN | 1 | 204313 | 204313
7.4.30 | REGISTRO P/D RED WHITE Ø 2" ó EQUIVALENTE | UN | 1 | 228803 | 228803
7.4.31 | REGISTRO PASO DIRECTO DE 2" KITZ O SIMILAR | UN | 1 | 221213 | 221213
7.4.32 | REGISTRO PASO DIRECTO DE 3" KITZ O SIMILAR | UN | 1 | 423132 | 423132
7.4.33 | REGISTRO DE BOLA 200 Lb. - Ø 1/2" | UN | 1 | 14731 | 14731
7.4.34 | CHEQUE P/D RED WHITE Ø 1/2" ó EQUIVALENTE | UN | 1 | 37195 | 37195
7.4.35 | CHEQUE P/D RED WHITE Ø 3/4" ó EQUIVALENTE | UN | 1 | 79301 | 79301
7.4.36 | CHEQUE P/D RED WHITE Ø 1" ó EQUIVALENTE | UN | 1 | 124196 | 124196
7.4.37 | CHEQUE P/D RED WHITE Ø 1 1/2" ó EQUIVALENTE | UN | 1 | 147880 | 147880
7.4.38 | CHEQUE P/D RED WHITE Ø 2" ó EQUIVALENTE | UN | 1 | 171215 | 171215
7.4.39 | CHEQUE CORTINA HIERRO 4" | UN | 1 | 1269583 | 1269583
7.4.40 | CHEQUE HIDRO DE 2" | UN | 1 | 317282 | 317282
7.4.41 | CHEQUE HIDRO DE 2" HFVC HELBERT O SIMILAR | UN | 1 | 321892 | 321892
7.4.42 | CHEQUE HIDRO DE 3" | UN | 1 | 553370 | 553370
7.4.43 | CHEQUE HIDRO DE 4" | UN | 1 | 1138711 | 1138711
7.4.44 | CHEQUE RED WHITE ROSCADO DE 4" | UN | 1 | 1240099 | 1240099
7.4.45 | TUBERIA PVCP 315 PSI DE 1/2" | M | 1 | 4279 | 4279
7.4.46 | TUBERIA PVCP RDE 9 DE 1/2" | M | 1 | 7369 | 7369
7.4.47 | TUBERIA PVCP RDE 11 DE 3/4" | M | 1 | 7056 | 7056
7.4.48 | TUBERIA PVCP RDE 21 DE 3/4". | M | 1 | 6334 | 6334
7.4.49 | TUBERIA PVCP RDE 13.5 DE 1" | M | 1 | 9103 | 9103
7.4.50 | TUBERIA PVCP RDE 21 Ø 1" | M | 1 | 11673 | 11673
7.4.51 | TUBERIA PVCP RDE 21 Ø 1 1/4" | M | 1 | 15260 | 15260
7.4.52 | TUBERIA PVCP RDE 21 Ø 1 1/2" | M | 1 | 17640 | 17640
7.4.53 | TUBERIA PVCP RDE 21 Ø 2" | M | 1 | 25686 | 25686
7.4.54 | TUBERIA PVCP RDE-21 Ø 2 1/2" | M | 1 | 40722 | 40722
7.4.55 | TUBERIA PVCP RDE-21Ø 3" | M | 1 | 51763 | 51763
7.4.56 | TUBERIA PVC-P DE Ø 4" | M | 1 | 74417 | 74417
7.4.57 | ACCESORIO HG DE 4" | UN | 1 | 98770 | 98770
7.4.58 | ACCESORIO HG 3" | UN | 1 | 61515 | 61515
7.4.59 | ACCESORIO HG 1 1/2" | UN | 1 | 22236 | 22236
7.4.60 | ACCESORIO HG DE 1" | UN | 1 | 11932 | 11932
7.4.61 | ACCESORIO HG DE 2" | UN | 1 | 27935 | 27935
7.4.62 | TUBERIA HG DE Ø 1" | M | 1 | 46144 | 46144
7.5 | RED AGUA CALIENTE
7.5.1 | ACCESORIOS CPVC DE 1/2" | UN | 1 | 2633 | 2633
7.5.2 | ACCESORIOS CPVC DE 3/4" | UN | 1 | 4230 | 4230
7.5.3 | TUBERIA CPVC DE 1/2" | M | 1 | 10482 | 10482
7.5.4 | TUBERIA CPVC DE 3/4" | M | 1 | 13359 | 13359
7.6 | PUNTOS HIDRAULICOS
7.6.1 | PUNTO SUMINISTRO GALVANIZADO (INC. ACCESORIOS) | UN | 1 | 84935 | 84935
7.6.2 | PUNTO HIDRÁULICO AGUA CALIENTE | UN | 1 | 37661 | 37661
7.6.3 | PUNTO AGUA FRIA PVC (INC. ACCESORIOS) | UN | 1 | 52068 | 52068
7.6.4 | REPARACIONES HIDRÁULICAS PVC DE 1/2" - 3/4" Y 1" | UN | 1 | 17005 | 17005
7.6.5 | REUBICACIÓN PUNTO HIDRÁULICO AGUA CALIENTE | UN | 1 | 34105 | 34105
7.6.6 | REUBICACIÓN PUNTO HIDRÁULICO AGUA FRIA | UN | 1 | 34614 | 34614
7.7 | SALIDAS SANITARIAS
7.7.1 | PUNTO DESAGUE PVC Ø 2" | UN | 1 | 62867 | 62867
7.7.2 | PUNTO DESAGUE PVC Ø 3" - Ø 4" | UN | 1 | 86690 | 86690
7.7.3 | REPARACIONES SANITARIAS EN 2" | UN | 1 | 33194 | 33194
7.7.4 | REPARACIONES TUBERIA PVC SANITARIA DE 3" | UN | 1 | 37703 | 37703
7.7.5 | REPARACIONES TUBERIA PVC SANITARIA DE 4" | UN | 1 | 44392 | 44392
7.7.6 | REUBICACIÓN SALIDA SANITARIA | UN | 1 | 50892 | 50892
7.8 | BAJANTES - VENTILACIONES - REVENTILACIONES A.N.
7.8.1 | BAJANTE A.N. PVC Ø 3" (INC. ACCESORIOS) | M | 1 | 24908 | 24908
7.8.2 | BAJANTE A.N. PVC Ø 4" (INC. ACCESORIOS) | M | 1 | 31347 | 31347
7.8.3 | BAJANTE A.N. PVC Ø 6" (INC. ACCESORIOS) | M | 1 | 62952 | 62952
7.8.4 | VENTILACION Y REVENTILACION PVC Ø 2" (INC. ACCESORIOS) | M | 1 | 16174 | 16174
7.8.5 | VENTILACION Y REVENTILACION PVC Ø 3" (INC. ACCESORIOS) | M | 1 | 18599 | 18599
7.9 | RED DE GAS
7.9.1 | ACCESORIO DE COBRE DE 1 1/4" | UN | 1 | 23399 | 23399
7.9.2 | ACCESORIO DE COBRE DE 1" | UN | 1 | 14469 | 14469
7.9.3 | ACCESORIO DE COBRE DE 3/4" | UN | 1 | 7419 | 7419
7.9.4 | ACOMETIDA DE GAS UNIFAMILIAR | UN | 1 | 396632 | 396632
7.9.5 | CAJA MEDIDOR GAS 140x45 | UN | 1 | 264139 | 264139
7.9.6 | CAJA MEDIDOR GAS 45x45 | UN | 1 | 124001 | 124001
7.9.7 | CAJA MEDIDOR GAS 72x45 | UN | 1 | 169426 | 169426
7.9.8 | ADAPTADOR MACHO COBRE COBRE Ø 1/2" | UN | 1 | 3105 | 3105
7.9.9 | ADAPTADOR MACHO COBRE COBRE Ø 3/4" | UN | 1 | 3709 | 3709
7.9.10 | BUSHING HG 3/4" x 1/2" | UN | 1 | 4211 | 4211
7.9.11 | BUSHING HG 1" x 1/2" | UN | 1 | 4622 | 4622
7.9.12 | CODO HG Ø 1/2" | UN | 1 | 4854 | 4854
7.9.13 | CODO HG Ø 3/4" | UN | 1 | 5282 | 5282
7.9.14 | ACCESORIO HG DE 1" | UN | 1 | 10736 | 10736
7.9.15 | ACCESORIO HG DE 2" | UN | 1 | 25141 | 25141
7.9.16 | ACCESORIOS DE COBRE DE 1/2" | UN | 1 | 5412 | 5412
7.9.17 | CODO DE COBRE Ø 3/4" | UN | 1 | 7023 | 7023
7.9.18 | ACCESORIOS DE COBRE DE 1" | UN | 1 | 13228 | 13228
7.9.19 | CONDUCTO EVACUACION GAS 15 x 22 | M | 1 | 45748 | 45748
7.9.20 | COPA DE COBRE 3/4" x 1/2" | UN | 1 | 4931 | 4931
7.9.21 | COPA DE COBRE 1" x 1/2" | UN | 1 | 7377 | 7377
7.9.22 | COPA DE COBRE 1" x 3/4" | UN | 1 | 7786 | 7786
7.9.23 | INSTALACION INTERNA PUNTO PRINCIPAL 15 m | UN | 1 | 2258175 | 2258175
7.9.24 | INSTALACION INTERNA PUNTO ADICIONAL 6 m | UN | 1 | 1011098 | 1011098
7.9.25 | ELEVADOR DE GAS Ø 1/2" | UN | 1 | 13938 | 13938
7.9.26 | MANGUERA DE CONEXION FLEXIBLE | UN | 1 | 8622 | 8622
7.9.27 | MEDIDOR GAS 2.5 | UN | 1 | 221885 | 221885
7.9.28 | REGULADOR 143 E-METER | UN | 1 | 186913 | 186913
7.9.29 | REGULADOR RP 40 | UN | 1 | 41058 | 41058
7.9.30 | TAPON DE COBRE Ø 1/2" | UN | 1 | 2549 | 2549
7.9.31 | TAPON DE COBRE Ø 3/4" | UN | 1 | 3424 | 3424
7.9.32 | TAPON DE COBRE Ø 1" | UN | 1 | 4119 | 4119
7.9.33 | TAPON HG Ø 1/2" | UN | 1 | 4273 | 4273
7.9.34 | TAPON HG Ø 3/4" | UN | 1 | 4388 | 4388
7.9.35 | TAPON HG Ø 1" | UN | 1 | 5453 | 5453
7.9.36 | TEE DE COBRE Ø 1/2" | UN | 1 | 5722 | 5722
7.9.37 | TEE DE COBRE Ø 3/4" | UN | 1 | 7058 | 7058
7.9.38 | TEE DE COBRE Ø 1" | UN | 1 | 11001 | 11001
7.9.39 | TEE HG Ø 1/2" | UN | 1 | 5015 | 5015
7.9.40 | TEE HG Ø 3/4" | UN | 1 | 7603 | 7603
7.9.41 | TEE HG Ø 1" | UN | 1 | 15911 | 15911
7.9.42 | TEE REDUCIDA EN POLIETILENO 1" x 1/2" | UN | 1 | 36192 | 36192
7.9.43 | TUBERIA HIERRO GALVANIZADO DE 1/2" | M | 1 | 16421 | 16421
7.9.44 | TUBERIA DE ACERO GALVANIZADO Ø 3/4" (INC. ACCESORIOS) | M | 1 | 31295 | 31295
7.9.45 | TUBERIA HG DE Ø 1" | M | 1 | 46144 | 46144
7.9.46 | TUBERIA DE COBRE TIPO L DE 1/2" | M | 1 | 16121 | 16121
7.9.47 | TUBERIA DE COBRE TIPO L DE 1/2" (INCLUYE ACCESORIOS) | M | 1 | 23317 | 23317
7.9.48 | TUBERIA DE COBRE TIPO L DE 3/4" | M | 1 | 26019 | 26019
7.9.49 | TUBERIA DE COBRE TIPO L DE 3/4" (INCLUYE ACCESORIOS) | M | 1 | 35750 | 35750
7.9.50 | TUBERIA DE COBRE TIPO L DE 1" | M | 1 | 40607 | 40607
7.9.51 | TUBERIA DE COBRE TIPO L DE 1 1/4" | M | 1 | 76337 | 76337
7.9.52 | TUBERIA DE POLIETILENO Ø 1/2" | M | 1 | 16336 | 16336
7.9.53 | TUBERIA DE POLIETILENO Ø 3/4" | M | 1 | 18770 | 18770
7.9.54 | TUBERIA DE POLIETILENO Ø 1" | M | 1 | 21733 | 21733
7.9.55 | ACCESORIOS DE COBRE DE 1/2" | UN | 1 | 6413 | 6413
7.9.56 | UNION DE COBRE Ø 3/4" | UN | 1 | 6593 | 6593
7.9.57 | UNIVERSAL DE COBRE Ø 1/2" | UN | 1 | 9820 | 9820
7.9.58 | UNIVERSAL DE COBRE Ø 3/4" | UN | 1 | 19187 | 19187
7.9.59 | UNIVERSAL HG Ø 1/2" | UN | 1 | 10902 | 10902
7.9.60 | UNIVERSAL HG Ø 3/4" | UN | 1 | 13284 | 13284
7.9.61 | UNIVERSAL HG DE Ø 1 1/2" | UN | 1 | 28647 | 28647
7.9.62 | UNIVERSAL HG DE Ø 1" | UN | 1 | 19152 | 19152
7.9.63 | UNIVERSAL HG DE Ø 2" | UN | 1 | 50431 | 50431
7.9.64 | UNIVERSAL HG DE Ø 3" | UN | 1 | 116342 | 116342
7.9.65 | VALVULA DE BOLA Ø 1/2" HNPT | UN | 1 | 19513 | 19513
7.9.66 | VALVULA DE BOLA PARA MEDIDOR GAS | UN | 1 | 17837 | 17837
7.9.67 | ENCAÑUELADO DE 1 1/4" | M | 1 | 9259 | 9259
7.9.68 | ENCAÑUELADO DE 1" | M | 1 | 8441 | 8441
7.9.69 | ENCAÑUELADO DE 1/2" | M | 1 | 6729 | 6729
7.9.70 | ENCAÑUELADO DE 3/4" | M | 1 | 7586 | 7586
7.9.71 | PUNTO DE GAS DE 1" | UN | 1 | 64954 | 64954
7.9.72 | PUNTO DE GAS DE 1/2" | UN | 1 | 24217 | 24217
7.9.73 | PUNTO DE GAS DE 3/4" | UN | 1 | 36206 | 36206
7.9.74 | REGISTRO DE BOLA PARA GAS 1/2" | UN | 1 | 32710 | 32710
7.9.75 | REGISTRO DE BOLA PARA GAS DE 3/4" | UN | 1 | 39933 | 39933
7.9.76 | REGISTRO DE BOLA PARA GAS DE 1" | UN | 1 | 55823 | 55823
7.10 | TUBERIA PVC UNION MECANICA
7.10.1 | ACCESORIO PVC U.M DE 3" | UN | 1 | 96496 | 96496
7.10.2 | ACCESORIOS PVC U.M DE 4" | UN | 1 | 146706 | 146706
7.10.3 | TUBERIA PVC U.M DE 2" | M | 1 | 25448 | 25448
7.10.4 | TUBERIA PVC U.M DE 3" | M | 1 | 36266 | 36266
7.10.5 | TUBERIA PVC U.M DE 4" | M | 1 | 57503 | 57503
7.11 | TANQUE ALMACENAMIENTO EN CONCRETO
7.11.1 | ESCALERA DE GATO | M | 1 | 110976 | 110976
7.11.2 | FLOTADOR MECANICO | UN | 1 | 242942 | 242942
7.11.3 | FLOTADOR MECANICO DE 2" | UN | 1 | 317668 | 317668
7.11.4 | LOSA DE FONDO EN CONCRETO PARA TANQUE E: 0.20 F'c 21 MPA | M2 | 1 | 195238 | 195238
7.11.5 | LOSA SUPERIOR PARA TANQUES E: 0.12 F'c 21 MPA - INCLUYE VIGAS PROFUNDAS | M2 | 1 | 95894 | 95894
7.12 | OTROS
7.12.1 | ACCESORIOS 3" (RED CONTRA INCENDIOS) | UN | 1 | 68621 | 68621
7.12.2 | GABINETES TIPO 1 | UN | 1 | 1759419 | 1759419
7.12.3 | LLAVE MANGUERA DE 1/2" (SUMINISTRO E INSTALACIÓN) | UN | 1 | 17153 | 17153
7.12.4 | MEDIDOR DE AGUA DE 2" | UN | 1 | 173347 | 173347
7.12.5 | NIPLE PASAMUROS DE 1 1/2" | UN | 1 | 70888 | 70888
7.12.6 | NIPLE PASAMUROS DE 1" | UN | 1 | 64428 | 64428
7.12.7 | NIPLE PASAMUROS DE 2" | UN | 1 | 83426 | 83426
7.12.8 | NIPLE PASAMUROS DE 3" | UN | 1 | 101374 | 101374
7.12.9 | NIPLE PASAMUROS DE 4" | UN | 1 | 122210 | 122210
7.12.10 | PLANTA DE POTABILIZACIÓN DE AGUA, INCLUYE TANQUE, ACCESORIOS, QUIMICOS, ETC (SUM E INSTALACIÓN) | UN | 1 | 8845146 | 8845146
8 | INSTALACIÓN ELECTRICA, TELEFÓNICA Y COMUNICACIONES |  |  |  |  | 187478004
8.1 | SALIDAS PARA ALUMBRADO Y TOMAS
8.1.1 | SALIDA + INTERRUPTOR SENCILLO LUMINEX O EQUIVALENTE - PVC | UN | 1 | 73069 | 73069
8.1.2 | SALIDA + INTERRUPTOR DOBLE LUMINEX O EQUIVALENTE - PVC | UN | 1 | 84698 | 84698
8.1.3 | SALIDA + INTERRUPTOR TRIPLE LUMINEX O EQUIVALENTE- PVC | UN | 1 | 96983 | 96983
8.1.4 | SALIDA + BOTON TIMBRE - PVC | UN | 1 | 74851 | 74851
8.1.5 | SALIDA + CAMPANA TIMBRE - PVC | UN | 1 | 83241 | 83241
8.1.6 | SALIDA PARA LAMPARA FLUORESCENTE - PVC | UN | 1 | 66502 | 66502
8.1.7 | SALIDA PARA LAMPARA INCANDESCENTE (INCLUYE ROSETA) - PVC | UN | 1 | 74887 | 74887
8.1.8 | SALIDA + TOMACORRIENTE DOBLE MONOFASICA - PVC | UN | 1 | 66515 | 66515
8.1.9 | SALIDA + TOMACORRIENTE DOBLE (GFCI) LUMINEX O EQUIVALENTE PARA BAÑOS, LABORATORIOS Y COCINAS - PVC | UN | 1 | 92301 | 92301
8.1.10 | SALIDA SONIDO EN 3/4 L=3M | UN | 1 | 42097 | 42097
8.1.11 | SALIDA SONIDO EN 3/4 L=5M | UN | 1 | 48403 | 48403
8.1.12 | SALIDA SONIDO EN 3/4 L=5M CON CABLE POLARIZADO 2X14 | UN | 1 | 61057 | 61057
8.1.13 | SALIDA SONIDO EN 3/4 L=8M | UN | 1 | 65325 | 65325
8.1.14 | SALIDA SONIDO EN 3/4 L=15M | UN | 1 | 97515 | 97515
8.1.15 | SALIDA + TOMA BIFASICA 20 A 250V (GFCI) - PVC | UN | 1 | 108299 | 108299
8.1.16 | SALIDA + TRIFASICA NEMA 14-30R 208 V (3fases + tierra) - PVC | UN | 1 | 136574 | 136574
8.1.17 | SALIDA PARA LAMPARA INCANDESCENTE (INCLUYE ROSETA) - EMT | UN | 1 | 71941 | 71941
8.1.18 | SALIDA PARA LAMPARA FLUORESCENTE - EMT | UN | 1 | 71471 | 71471
8.1.19 | SALIDA FLOTADOR - PVC | UN | 1 | 122031 | 122031
8.1.20 | SALIDA FOTOCELDA - PVC | UN | 1 | 66225 | 66225
8.1.21 | SALIDA + INTERRUPTOR SENCILLO CONMUTABLE - PVC | UN | 1 | 82105 | 82105
8.1.22 | SALIDA PARA TEMPORIZADOR - PVC | UN | 1 | 58545 | 58545
8.1.23 | SALIDA PARA CONTACTOR - PVC | UN | 1 | 66225 | 66225
8.1.24 | SALIDA PUNTO ALARMA - PVC | UN | 1 | 66225 | 66225
8.1.25 | SALIDA PUNTO ALARMA - EMT | UN | 1 | 78268 | 78268
8.2 | BANDEJAS DE DISTRIBUCION
8.2.1 | BANDEJA TIPO ESCALERA 30 X 8 PORTA CABLE CON SOPORTERIA Y CON PINTURA ELECTROSTATICA | M | 1 | 96389 | 96389
8.2.2 | CANALETA METALICA 10 x 4 CON DIVISION INCLUYE ACCESORIOS CON PINTURA ELECTROSTATICA | M | 1 | 56183 | 56183
8.2.3 | CANALETA PLASTICA 10 x 4 ANCLAJE INCLUYE ACCESORIOS | M | 1 | 68967 | 68967
8.2.4 | DUCTOS VERTICALES 30 x 8 INCLUYE ACCESORIOS CON PINTURA ELECTROSTATICA | M | 1 | 94376 | 94376
8.3 | ACOMETIDAS Y CONDUCTORES
8.3.1 | TUBERIA PVC 1/2" INCRUSTADA | M | 1 | 5271 | 5271
8.3.2 | TUBERIA PVC 3/4" INCRUSTADA | M | 1 | 6479 | 6479
8.3.3 | TUBERIA PVC 1" INCRUSTADA | M | 1 | 7556 | 7556
8.3.4 | TUBERIA PVC 1 1/4" INCRUSTADA | M | 1 | 8720 | 8720
8.3.5 | TUBERIA PVC 1 1/2" INCRUSTADA | M | 1 | 11001 | 11001
8.3.6 | TUBERIA PVC 2" INCRUSTADA | M | 1 | 12708 | 12708
8.3.7 | DUCTO ELÉCTRICO PESADO 3" INCRUSTADA | M | 1 | 22428 | 22428
8.3.8 | TUBERIA EMT 1/2" - SUSPENDIDA INCLUYE ACCESORIOS | M | 1 | 9316 | 9316
8.3.9 | TUBERIA EMT 3/4" - SUSPENDIDA INCLUYE ACCESORIOS | M | 1 | 12132 | 12132
8.3.10 | TUBERIA EMT 1" - SUSPENDIDA INCLUYE ACCESORIOS | M | 1 | 15111 | 15111
8.3.11 | TUBERIA EMT 1 1/2" - SUSPENDIDA INCLUYE ACCESORIOS | M | 1 | 22647 | 22647
8.3.12 | TUBERIA EMT 2" - SUSPENDIDA INCLUYE ACCESORIOS | M | 1 | 30655 | 30655
8.3.13 | TUBERIA EMT 2 1/2" - SUSPENDIDA INCLUYE ACCESORIOS | M | 1 | 34973 | 34973
8.3.14 | CABLEADO 1#12 | M | 1 | 2586 | 2586
8.3.15 | CABLEADO 1#10 | M | 1 | 3334 | 3334
8.3.16 | CABLEADO 2#12 | M | 1 | 6176 | 6176
8.3.17 | CABLEADO 2#10 | M | 1 | 6295 | 6295
8.3.18 | CABLEADO 2#8 | M | 1 | 9147 | 9147
8.3.19 | CABLEADO 3#10 | M | 1 | 9281 | 9281
8.3.20 | CABLEADO 3#8 | M | 1 | 13462 | 13462
8.3.21 | CABLEADO 2#8 + 1#10 | M | 1 | 12332 | 12332
8.3.22 | CABLEADO 4#10 | M | 1 | 12799 | 12799
8.3.23 | CABLEADO 5#10 | M | 1 | 15663 | 15663
8.3.24 | CABLEADO 4#8 | M | 1 | 18336 | 18336
8.3.25 | CABLEADO 2#6 + 1#10 | M | 1 | 20129 | 20129
8.3.26 | CABLEADO 3#8 + 1#10 | M | 1 | 19202 | 19202
8.3.27 | CABLEADO 1#8 + 1#10 + 1#12T | M | 1 | 11913 | 11913
8.3.28 | CABLEADO 3#8 + 2#10 | M | 1 | 23263 | 23263
8.3.29 | CABLEADO 2#6 + 1#6 | M | 1 | 24293 | 24293
8.3.30 | CABLEADO 2#8 + 1#10 + 1#12T | M | 1 | 17337 | 17337
8.3.31 | CABLEADO 3#6 + 1#10 | M | 1 | 28076 | 28076
8.3.32 | CABLEADO 1#6 + 1#8 + 1#10T | M | 1 | 16972 | 16972
8.3.33 | CABLEADO 3#8 + 1#6 + 2#10 | M | 1 | 32841 | 32841
8.3.34 | CABLEADO 3#8 + 1#10 + 1#12T | M | 1 | 26125 | 26125
8.3.35 | CABLEADO 2#6 + 1#8 + 1#10T | M | 1 | 25330 | 25330
8.3.36 | CABLEADO 3#6 + 1#8 + 1#10T | M | 1 | 33275 | 33275
8.3.37 | CABLEADO 3#6 + 1#8 + 2#10T | M | 1 | 37057 | 37057
8.3.38 | CABLEADO 1#4 + 1#6 + 1#8T | M | 1 | 26567 | 26567
8.3.39 | CABLEADO 3#8 + 1#4 + 1#8 | M | 1 | 34349 | 34349
8.3.40 | CABLEADO 2#4 + 1#6 + 1#8T | M | 1 | 39937 | 39937
8.3.41 | CABLEADO 3#4 + 1#6 + 1#8T | M | 1 | 53111 | 53111
8.3.42 | CABLEADO 3#6 + 1#4 + 2#6T | M | 1 | 54005 | 54005
8.3.43 | CABLEADO 3#4 + 1#6 + 1#6T | M | 1 | 55908 | 55908
8.3.44 | CABLEADO 3#2 + 1#8 | M | 1 | 73758 | 73758
8.3.45 | CABLEADO 3#4 + 1#2 + 2#6T | M | 1 | 78810 | 78810
8.3.46 | CABLEADO 3#2 + 1#4 + 1#8 | M | 1 | 86931 | 86931
8.3.47 | CABLEADO 3#2 + 1#4 + 1#6T | M | 1 | 89730 | 89730
8.3.48 | CABLEADO 3#4 + 1#1/0 + 1#4T | M | 1 | 89509 | 89509
8.3.49 | CABLEADO 3#2 + 1#2/0 + 1#2 | M | 1 | 134030 | 134030
8.3.50 | CABLEADO 3#2 + 1#1/0 + 2#6T | M | 1 | 121427 | 121427
8.3.51 | CABLEADO 3#1/0 + 1#2 + 1#6 | M | 1 | 140239 | 140239
8.3.52 | CABLEADO 3#1/0 + 1#2 + 1#4T | M | 1 | 144968 | 144968
8.3.53 | CABLEADO 3#2/0 + 1#1/0 + 1#6 | M | 1 | 170178 | 170178
8.4 | TABLEROS E INTERRUPTORES
8.4.1 | TABLERO DE AUTOMÁTICOS DE 12 CIRCUITOS TIPO PESADO CON PUERTA Y CERRADURA DE CIERRE, CERRADURA Y ESPACIO TOTALIZADOR INDUSTRIAL NTQ-412T Y BARRAJE DE TIERRA AISLADA. | UN | 1 | 329888 | 329888
8.4.2 | TABLERO DE AUTOMÁTICOS DE 18 CIRCUITOS TIPO PESADO CON PUERTA Y CERRADURA DE CIERRE, CERRADURA Y ESPACIO TOTALIZADOR INDUSTRIAL NTQ-412T Y BARRAJE DE TIERRA AISLADA. | UN | 1 | 414796 | 414796
8.4.3 | TABLERO DE AUTOMÁTICOS DE 24 CIRCUITOS TIPO PESADO CON PUERTA Y CERRADURA DE CIERRE, CERRADURA Y ESPACIO TOTALIZADOR INDUSTRIAL NTQ-412T Y BARRAJE DE TIERRA AISLADA. | UN | 1 | 481163 | 481163
8.4.4 | TABLERO DE AUTOMÁTICOS DE 30 CIRCUITOS TIPO PESADO CON PUERTA Y CERRADURA DE CIERRE, CERRADURA Y ESPACIO TOTALIZADOR INDUSTRIAL NTQ-412T Y BARRAJE DE TIERRA AISLADA. | UN | 1 | 543773 | 543773
8.4.5 | TABLERO DE AUTOMÁTICOS DE 36 CIRCUITOS TIPO PESADO CON PUERTA Y CERRADURA DE CIERRE, CERRADURA Y ESPACIO TOTALIZADOR INDUSTRIAL NTQ-412T Y BARRAJE DE TIERRA AISLADA. | UN | 1 | 609055 | 609055
8.4.6 | TABLERO DE AUTOMÁTICOS DE 42 CIRCUITOS TIPO PESADO CON PUERTA Y CERRADURA DE CIERRE, CERRADURA Y ESPACIO TOTALIZADOR INDUSTRIAL NTQ-412T Y BARRAJE DE TIERRA AISLADA. | UN | 1 | 638299 | 638299
8.4.7 | INTERRUPTOR AUTOMATICO ENCHUFABLE 1 POLO 15/60 A | UN | 1 | 16917 | 16917
8.4.8 | INTERRUPTOR AUTOMATICO ENCHUFABLE 2 POLO 15/30 A | UN | 1 | 34284 | 34284
8.4.9 | INTERRUPTOR AUTOMATICO ENCHUFABLE 2 POLO 40/60 A | UN | 1 | 47271 | 47271
8.4.10 | INTERRUPTOR AUTOMATICO ENCHUFABLE 2 POLO 70/100 A | UN | 1 | 73105 | 73105
8.4.11 | INTERRUPTOR AUTOMATICO ENCHUFABLE 3 POLO 15/60 A | UN | 1 | 84585 | 84585
8.4.12 | INTERRUPTOR AUTOMATICO ENCHUFABLE 3 POLO 70/100 A | UN | 1 | 109627 | 109627
8.4.13 | BREAKER INDUSTRIAL 3 X 15/60 A | UN | 1 | 313595 | 313595
8.4.14 | BREAKER INDUSTRIAL 3 X 75/100 A | UN | 1 | 349267 | 349267
8.4.15 | BREAKER INDUSTRIAL 3 X 125/225 A | UN | 1 | 524031 | 524031
8.4.16 | BREAKER INDUSTRIAL 3 X 250/400 A | UN | 1 | 850864 | 850864
8.4.17 | BREAKER INDUSTRIAL 3 X 500/600 A | UN | 1 | 1587210 | 1587210
8.4.18 | BREAKER INDUSTRIAL 3 X 700/800 A | UN | 1 | 2090758 | 2090758
8.4.19 | BREAKER RIEL MONOPOLAR 1 X 6/63 A | UN | 1 | 20326 | 20326
8.4.20 | BREAKER RIEL BIPOLAR 2 X 20/50 A | UN | 1 | 37068 | 37068
8.4.21 | BREAKER RIEL TRIPOLAR 1 X 40/63 A | UN | 1 | 63530 | 63530
8.5 | TELEVISION Y TELEFONOS
8.5.1 | CAJA DE PASO 60X50 MAMPOSTERIA | UN | 1 | 494052 | 494052
8.5.2 | STRIP TELEFONICO 10 PARES, CON CAJA STRIP 30X30X15 Y REGLETA 10 PARES | UN | 1 | 197546 | 197546
8.5.3 | SALIDA TEL 1/2" PVC Y CABLE | UN | 1 | 52646 | 52646
8.5.4 | CAJA DE PASO 10X10 | UN | 1 | 10733 | 10733
8.5.5 | CABLE TELEFONICO 2 PARES | M | 1 | 1951 | 1951
8.5.6 | SALIDA PARA ANTENA DE TV EN TUBERÍA DE Ø 1/2" PVC (L=12M) | UN | 1 | 73377 | 73377
8.5.7 | MASTIL CON CAPACETE FI=1-1/4" X 3 MTS. | UN | 1 | 120448 | 120448
8.5.8 | MASTIL CON CAPACETE FI=1" X 6 MTS. | UN | 1 | 188390 | 188390
8.5.9 | CAJA Y AMPLIFICADOR PARA ANTENA DE TV | UN | 1 | 206240 | 206240
8.6 | CABLEADO ESTRUCTURADO, VOZ Y DATOS
8.6.1 | CABLE UTP CAT 6 TENDIDO CERTIFICADO | M | 1 | 4275 | 4275
8.6.2 | PATCH CORD CATEGORIA 6 X 1 m CERTIFICADO | UN | 1 | 15453 | 15453
8.6.3 | PATCH CORD CATEGORIA 6 X 3 m CERTIFICADO | UN | 1 | 24495 | 24495
8.6.4 | SALIDA DE VOZ O DATOS EN CANALETA | UN | 1 | 56442 | 56442
8.6.5 | SALIDA DE VOZ Y DATOS EN CANALETA | UN | 1 | 76149 | 76149
8.6.6 | PATCH PANEL 24 PUERTOS CATEGORIA 6 | UN | 1 | 428748 | 428748
8.6.7 | PATCH PANEL 48 PUERTOS CATEGORIA 6 | UN | 1 | 798227 | 798227
8.6.8 | ACCES POINT 3COM O EQUIVALENTE | UN | 1 | 2100596 | 2100596
8.6.9 | SALIDA PARA TOMACORRIENTE DOBLE MONOFASICA EN CANALETA | UN | 1 | 48969 | 48969
8.6.10 | TOMACORRIENTE DOBLE POLO A TIERRA REGULADA COLOR NARANJA EN CANALETA | UN | 1 | 78249 | 78249
8.6.11 | TOMACORRIENTE DOBLE POLO A TIERRA REGULADA | UN | 1 | 93950 | 93950
8.6.12 | GABINETE 60X60 HOMOLOGADO | UN | 1 | 590428 | 590428
8.6.13 | GABINETE 90X90 HOMOLOGADO INCLUYE VENTILADOR Y MULTITOMA | UN | 1 | 1018726 | 1018726
8.6.14 | SWITCH 24 PUERTOS MARCA 3COM O EQUIVALENTE | UN | 1 | 2439926 | 2439926
8.6.15 | SWITCH 48 PUERTOS MARCA 3COM O EQUIVALENTE | UN | 1 | 4311070 | 4311070
8.6.16 | REGULADOR TRIFASICO DE 5 KVA | UN | 1 | 5798116 | 5798116
8.6.17 | REGULADOR TRIFASICO DE 10 KVA | UN | 1 | 7171355 | 7171355
8.6.18 | REGULADOR TRIFASICO DE 15 KVA | UN | 1 | 7781681 | 7781681
8.7 | PUESTA A TIERRA Y PROTECCIÓN CONTRA DESCARGAS ATMOSFÉRICAS
8.7.1 | ELECTRODO DE PUESTA A TIERRA EN CU DE 5/8"X 8' + CONECTOR | UN | 1 | 138412 | 138412
8.7.2 | SUMINISTRO DE UN KIT DE MONTAJE PARA PUNTA CAPTADORA COMPUESTO DE LOS SIGUIENTES ELEMENTOS: BASE EN BRONCE CON TORNILLOS DE FIJACIÓN A LA SUPERFICIE DE CONCRETO. PUNTA CAPTADORA FRANKLIN DE 0.6 M. DE ALTURA. EN ACERO INOXIDABLE DE Ø 3/8 “ TIPO 1 “. ABRAZADERA PARA FIJACIÓN DE CABLE | UN | 1 | 131955 | 131955
8.7.3 | SUMINISTRO DE UN KIT DE MONTAJE PARA PUNTA CAPTADORA COMPUESTO DE LOS SIGUIENTES ELEMENTOS: BASE EN BRONCE CON TORNILLOS DE FIJACIÓN A LA SUPERFICIE DE CONCRETO. PUNTA CAPTADORA FRANKLIN DE 0.80 M. DE ALTURA. EN ACERO INOXIDABLE DE Ø 3/8 “ TIPO 1 “. ABRA | UN | 1 | 149176 | 149176
8.7.4 | SUMINISTRO DE UN KIT DE MONTAJE PARA PUNTA CAPTADORA COMPUESTO DE LOS SIGUIENTES ELEMENTOS: BASE EN BRONCE CON TORNILLOS DE FIJACIÓN A LA SUPERFICIE DE CONCRETO. PUNTA CAPTADORA FRANKLIN DE 1.00 M. DE ALTURA. EN ACERO INOXIDABLE DE Ø 3/8 “ TIPO 1 “. ABRA | UN | 1 | 166398 | 166398
8.7.5 | BAJANTE PARARRAYOS EN 3/4" X 3m GALVANIZADO Y CABLE #2 AWG DESNUDO | UN | 1 | 310119 | 310119
8.7.6 | TENDIDO DE CONDUCTOR DE COBRE DESNUDO # 2 AWG, DESDE LA CUBIERTA HASTA EL TERRENO POR LAS BAJANTES. | M | 1 | 18625 | 18625
8.7.7 | INTERCONEXION MALLAS CABLE 2/0 COBRE DESNUDO | M | 1 | 55093 | 55093
8.7.8 | TENDIDO DE TUBERÍA Ø 1” GALVANIZADO IMC EMBEBIDO EN LAS COLUMNAS DE CONCRETO, DESDE LA CUBIERTA HASTA EL TERRENO. | M | 1 | 22233 | 22233
8.7.9 | ABRAZADERAS DE BRONCE PARA SOPORTAR EL CABLE AL MURO DE CONCRETO APROBADAS PARA INTEMPERIE. | UN | 1 | 18514 | 18514
8.7.10 | GRAPA DERIVACIÓN EN T DE BRONCE PARA SOPORTAR EL CABLE AL MURO DE CONCRETO APROBADAS PARA INTEMPERIE. | UN | 1 | 24753 | 24753
8.7.11 | GRAPA CUADRADA DE BRONCE PARA SOPORTAR EL CABLE AL MURO DE CONCRETO APROBADAS PARA INTEMPERIE. | UN | 1 | 24753 | 24753
8.7.12 | CONEXIÓN EXOTÉRMICA VARILLA-CABLE CALIBRE #2 AWG. INCLUYE SUMINISTRO DE MOLDE FUNDENTE Y DEMÁS ACCESORIOS. | UN | 1 | 39633 | 39633
8.7.13 | TIERRA ARMARIO MEDIDORES 1 VARILLA Y CABLE No. 2 | UN | 1 | 283805 | 283805
8.7.14 | TIERRA TABLERO GRAL. DIST. 1 VARILLA Y CABLE 1/0 | UN | 1 | 326233 | 326233
8.7.15 | TIERRA SUBESTACION CAPSULADA CON TRES VARILLAS CW Y DEMAS ACCESORIOS | UN | 1 | 966550 | 966550
8.7.16 | TIERRA SUBESTACION LOCAL O PEDESTAL CON TRES VARILLAS CW Y DEMAS ACCESORIOS | UN | 1 | 855162 | 855162
8.7.17 | MALLA A TIERRA PARA PARARRAYOS COMPUESTA POR TRES (3) VARILLAS DE PUESTA A TIERRA DE COBRE DE 5/8X2.44 MTS, UNIDAS ENTRE SI CON CABLE NO. 2 DE CU DESNUDO. LA UNIÓN ENTRE VARILLA Y CABLE SERA CON SOLDADURA EXOTERMICA CAD WELD O SIMILAR | UN | 1 | 1220944 | 1220944
8.8 | CANALIZACION ELECTRICA
8.8.1 | CANALIZACION ELECTRICA SUBTERRANEA 1 x 2" PVC | M | 1 | 18248 | 18248
8.8.2 | CANALIZACION ELECTRICA SUBTERRANEA 2 x 2" PVC | M | 1 | 26374 | 26374
8.8.3 | CANALIZACION ELECTRICA SUBTERRANEA 2 x 3" PVC | M | 1 | 43642 | 43642
8.8.4 | CANALIZACION ELECTRICA SUBTERRANEA 2 x 4" PVC | M | 1 | 92018 | 92018
8.8.5 | CANALIZACION ELECTRICA SUBTERRANEA 4 x 4" PVC | M | 1 | 154861 | 154861
8.9 | CAMARAS DE INSPECCION
8.9.1 | CAJA DE PASO EN MAMPOSTERIA 30X30 CMS TIPO AP 280 CODENSA | UN | 1 | 252242 | 252242
8.9.2 | CAMARA ENERGIA CON MARCO Y TAPA 71.5X71.5 CS 274 | UN | 1 | 562182 | 562182
8.9.3 | CAMARA ENERGIA CON MARCO Y TAPA 130.5X80.5 CS 275 | UN | 1 | 900890 | 900890
8.9.4 | CAMARA ENERGIA CON MARCO Y TAPA 161X130.5 CS 276 | UN | 1 | 1264667 | 1264667
8.10 | POSTES DE CONCRETO
8.10.1 | SUMINISTRO, AHOYADO Y PLOMADA DE POSTE DE CONCRETO PRETENSADO DE 8 MTS- 510 KG | UN | 1 | 580491 | 580491
8.10.2 | SUMINISTRO, AHOYADO Y PLOMADA DE POSTE DE CONCRETO PRETENSADO DE 8 MTS- 750 KG | UN | 1 | 748183 | 748183
8.10.3 | SUMINISTRO, AHOYADO Y PLOMADA DE POSTE DE CONCRETO PRETENSADO DE 8 MTS-1050 KG | UN | 1 | 807560 | 807560
8.10.4 | SUMINISTRO, AHOYADO Y PLOMADA DE POSTE DE CONCRETO PRETENSADO DE 10 MTS- 510 KG | UN | 1 | 747504 | 747504
8.10.5 | SUMINISTRO, AHOYADO Y PLOMADA DE POSTE DE CONCRETO PRETENSADO DE 10 MTS- 750 KG | UN | 1 | 870665 | 870665
8.10.6 | SUMINISTRO, AHOYADO Y PLOMADA DE POSTE DE CONCRETO PRETENSADO DE 10 MTS-1050 KG | UN | 1 | 945822 | 945822
8.10.7 | SUMINISTRO, AHOYADO Y PLOMADA DE POSTE DE CONCRETO PRETENSADO DE 12 MTS- 510 KG | UN | 1 | 989779 | 989779
8.10.8 | SUMINISTRO, AHOYADO Y PLOMADA DE POSTE DE CONCRETO PRETENSADO DE 12 MTS- 750 KG | UN | 1 | 1063991 | 1063991
8.10.9 | SUMINISTRO, AHOYADO Y PLOMADA DE POSTE DE CONCRETO PRETENSADO DE 12 MTS-1050 KG | UN | 1 | 1529423 | 1529423
8.11 | TRANSFORMADORES
8.11.1 | SUMINISTRO E INSTALACION TRANSFORMADOR TRIFASICO DE 30 KVA | UN | 1 | 9114439 | 9114439
8.11.2 | SUMINISTRO E INSTALACION TRANSFORMADOR TRIFASICO DE 45 KVA | UN | 1 | 11077156 | 11077156
8.11.3 | SUMINISTRO E INSTALACION TRANSFORMADOR TRIFASICO DE 75 KVA | UN | 1 | 13626243 | 13626243
8.11.4 | SUMINISTRO E INSTALACION TRANSFORMADOR TRIFASICO DE 112.5 KVA | UN | 1 | 17209461 | 17209461
8.11.5 | SUMINISTRO E INSTALACION TRANSFORMADOR TRIFASICO DE 150 KVA | UN | 1 | 21211212 | 21211212
8.11.6 | SUMINISTRO E INSTALACION TRANSFORMADOR TRIFASICO DE 225 KVA | UN | 1 | 28033730 | 28033730
8.12 | REVISIÓN GENERAL ELÉCTRICA
8.12.1 | REVISIÓN Y REPARACIÓN DE PUNTO ELÉCTRICO (INC. CAMBIO DE APARATOS) | UN | 1 | 14905 | 14905
8.13 | ARMARIOS Y EQUIPOS DE MEDIDA
8.13.1 | CELDA DE ENTRADA Y SALIDA | UN | 1 | 9691307 | 9691307
8.13.2 | CELDAPROTECCION PARA TRANSFORMADOR DE 45 KVA | UN | 1 | 3620375 | 3620375
8.13.3 | CELDA DE PROTECCION PARA TRANSFORMADOR DE 75 KVA | UN | 1 | 3772957 | 3772957
8.13.4 | CELDA DE PROTECCION PARA TRANSFORMADOR DE 112,5 - 150 KVA | UN | 1 | 3416383 | 3416383
8.13.5 | ARMARIO PARA MEDIDORES | UN | 1 | 2195655 | 2195655
8.14 | APARATOS ELÉCTRICOS (INCLUYE SUM E INSTALACIÓN)
8.14.1 | BOTON TIMBRE AVE 605 | UN | 1 | 10849 | 10849
8.14.2 | BOTON TIMBRE 800 PARA PISOS805 | UN | 1 | 27042 | 27042
8.14.3 | BOTON TIMBRE ABITARE LUZ PILOTO 1905-LP3033 | UN | 1 | 19684 | 19684
8.14.4 | TIMBRE CAMPANA + TAPA MAX. | UN | 1 | 33338 | 33338
8.14.5 | TIMBRE CAMPANA KORA L/NEXKR040BK | UN | 1 | 33338 | 33338
8.14.6 | CONMUTABLE Senc. Blc.DEKO L/NEX DK-2B+DKT2B | UN | 1 | 43123 | 43123
8.14.7 | CONMUTABLE Senc. Clas.C L/NEX LX-020C | UN | 1 | 19580 | 19580
8.14.8 | CONMUTABLE Senc. Pil.Clas. L/NEXLX-020CL | UN | 1 | 34662 | 34662
8.14.9 | INTERRUPTOR 4 VIAS AVE604-31323 | UN | 1 | 29197 | 29197
8.14.10 | INTERRUPTOR DOBLE 200211 | UN | 1 | 6905 | 6905
8.14.11 | INTERRUPTOR DOBLE 600 AVE611 | UN | 1 | 13996 | 13996
8.14.12 | INTERRUPTOR DOBLE ABITARE LUZ911 LP | UN | 1 | 28628 | 28628
8.14.13 | INTERRUPTOR TRIPLE 600 AVE613 | UN | 1 | 17039 | 17039
8.14.14 | INTERRUPTOR TRIPLE FOSF AVE9913 | UN | 1 | 19656 | 19656
8.14.15 | INTERRUPTOR TRIPLE MARFIL LUZ913 LP | UN | 1 | 39662 | 39662
8.14.16 | INTERRUPTOR SENC 600 AVE601 | UN | 1 | 10371 | 10371
8.14.17 | INTERRUPTOR SENC Clas.C L/NEX LX-010C | UN | 1 | 17729 | 17729
8.14.18 | INTERRUPTOR SENC CON LUZ1001-LP | UN | 1 | 13440 | 13440
8.14.19 | TOMA DOBLE AMERICANA 600 POLO666 -N | UN | 1 | 13200 | 13200
8.14.20 | TOMA DOBLE AMERICANA ABITARE9966-N | UN | 1 | 11402 | 11402
8.14.21 | TOMA DOBLE AMERICANA FOSF AVE9966 | UN | 1 | 9844 | 9844
9 | PAÑETES |  |  |  |  | 239099
9.1 | PAÑETES SOBRE MUROS
9.1.1 | FILOS Y DILATACIONES | M | 1 | 4878 | 4878
9.1.2 | PAÑETE IMPERMEABILIZADO S/MUROS 1:3. | M2 | 1 | 15675 | 15675
9.1.3 | PAÑETE IMPERMEABILIZADO S/MUROS 1:4. | M2 | 1 | 15027 | 15027
9.1.4 | PAÑETE LISO CULATAS 1:3 | M2 | 1 | 19596 | 19596
9.1.5 | PAÑETE LISO CULATAS 1:4 | M2 | 1 | 17429 | 17429
9.1.6 | PAÑETE LISO CULATAS 1:5 | M2 | 1 | 16131 | 16131
9.1.7 | PAÑETE LISO SOBRE MUROS 1:4 | M2 | 1 | 14650 | 14650
9.1.8 | PAÑETE LISO SOBRE MUROS 1:5 | M2 | 1 | 12758 | 12758
9.1.9 | PAÑETE RUSTICO SOBRE MUROS 1:5 | M2 | 1 | 12273 | 12273
9.1.10 | RESANES GENERALES | M2 | 1 | 8174 | 8174
9.2 | PAÑETES BAJO PLACAS
9.2.1 | PAÑETE BAJO MALLA 1:3 | M2 | 1 | 18753 | 18753
9.2.2 | PAÑETE BAJO MALLA 1:4 | M2 | 1 | 18449 | 18449
9.2.3 | PAÑETE BAJO MALLA 1:5 | M2 | 1 | 17551 | 17551
9.2.4 | PAÑETE LISO BAJO PLACAS 1:4 | M2 | 1 | 14796 | 14796
9.2.5 | PAÑETE LISO BAJO PLACAS 1:5 | M2 | 1 | 14135 | 14135
9.2.6 | PAÑETE RUSTICO BAJO PLACAS 1:5 | M2 | 1 | 18824 | 18824
10 | PISOS |  |  |  |  | 3021687
10.1 | BASES PISOS Y AFINADOS
10.1.1 | AFINADO ENDURECIDO MORTERO 1:3 H=4 | M2 | 1 | 28719 | 28719
10.1.2 | AFINADO IMPERMEABILIZADO MORTERO 1:3 H=4 | M2 | 1 | 23223 | 23223
10.1.3 | AFINADO PISOS VINISOL MORTERO 1:4 H=4 cm | M2 | 1 | 21356 | 21356
10.1.4 | AFINADO TERRAZAS MORTERO 1:4 H=8 cm | M2 | 1 | 38725 | 38725
10.1.5 | CEMENTO ESMALTADO MORTERO 1:4 H=1.5 cm | M2 | 1 | 13901 | 13901
10.1.6 | CONCRETO BASE MUEBLE. H = 0.10. 2500 PSI | M2 | 1 | 63999 | 63999
10.1.7 | CONCRETO ESCOBEADO H = 0.10. 2500 PSI | M2 | 1 | 61985 | 61985
10.2 | ACABADOS PISOS
10.2.1 | ADOQUIN NATURAL 15 X 15 MOORE O EQUIVALENTE | M2 | 1 | 33778 | 33778
10.2.2 | ADOQUIN CONCRETO PEATONAL 6 CM | M2 | 1 | 60056 | 60056
10.2.3 | ADOQUIN CERAMICO ARCILLA A-25 | M2 | 1 | 48079 | 48079
10.2.4 | ADOQUIN ECOLÓGICO | M2 | 1 | 43364 | 43364
10.2.5 | ADOQUIN DE CONCRETO TR. LIVIANO 20x10x6cm (Suministro e Instalación. Incluye Base 4cm Arena Nivelación y Arena de Sello). | M2 | 1 | 58367 | 58367
10.2.6 | ADOQUIN DE CONCRETO TR. PESADO 20x10x8cm (Suministro e Instalación. Incluye Base 4cm Arena Nivelación y Arena de Sello). | M2 | 1 | 70887 | 70887
10.2.7 | ADOQUIN GRES 10x20x5.5 MOORE Ó SIMILAR | M2 | 1 | 36903 | 36903
10.2.8 | ADOQUIN LADRILLO MACIZO STA/FE Ó SIMILAR | M2 | 1 | 44636 | 44636
10.2.9 | BALDOSIN GRANITO BH-5 DE 33x33 MORTERO 1:4 - (INCLUYE DESTRONQUE, PULIDA Y BRILLADA) | M2 | 1 | 95917 | 95917
10.2.10 | BALDOSIN GRANITO L-1 33 x 33 MORTERO 1:4 | M2 | 1 | 91196 | 91196
10.2.11 | BALDOSIN GRANITO P-5 33 x 33 MORTERO 1:4 | M2 | 1 | 85098 | 85098
10.2.12 | CERAMICA 33 X 33 | M2 | 1 | 44124 | 44124
10.2.13 | GRANITO PULIDO | M2 | 1 | 87871 | 87871
10.2.14 | GRAVILLA LAVADA | M2 | 1 | 65136 | 65136
10.2.15 | LISTON M.H. AMARILLO | M2 | 1 | 67812 | 67812
10.2.16 | LISTON M.H. GUAYACAN | M2 | 1 | 109335 | 109335
10.2.17 | LOSETA PREFABRICADA CONCRETO TIPO A30 - 60 x 40 x 6 cm (Incluye Suministro e Instalación. Incluye Base 4cm Mortero 1:5, Hecho en Obra) | M2 | 1 | 50631 | 50631
10.2.18 | LOSETA PREFABRICADA CONCRETO TIPO A50 - 40 x 40 x 6 cm (Incluye Suministro e Instalación. Incluye Base 4cm Mortero 1:5, Hecho en Obra) | M2 | 1 | 73364 | 73364
10.2.19 | PARKET GUAYACAN | M2 | 1 | 158880 | 158880
10.2.20 | PISOPACK VINILO COMERCIAL 2 mm | M2 | 1 | 30391 | 30391
10.2.21 | PISOPACK RESIDENCIAL 1.6 mm | M2 | 1 | 25244 | 25244
10.2.22 | PISOPACK TRAFICO PESADO 3 mm | M2 | 1 | 41649 | 41649
10.2.23 | PULIDA Y BRILLO GRANITO | M2 | 1 | 14828 | 14828
10.2.24 | PULIDA Y LACADA PISOS MADERA | M2 | 1 | 34455 | 34455
10.2.25 | TABLETA NATURAL 20 X 10 MOORE O EQUIVALENTE | M2 | 1 | 48502 | 48502
10.2.26 | TABLETA GRES DE 10 x 10. MORT. 1:4 | M2 | 1 | 41605 | 41605
10.2.27 | TABLETA GRES LISO DE 33 x 33 MORTERO 1:4 | M2 | 1 | 35248 | 35248
10.2.28 | TABLON 1/2-26 NATURAL MOORE O EQUIVALENTE | M2 | 1 | 15517 | 15517
10.2.29 | TABLON NATURAL 1/4-26-8 MOORE O EQUIVALENTE | M2 | 1 | 44408 | 44408
10.2.30 | VINISOL RESIDENCIAL 1.6 mm | M2 | 1 | 38907 | 38907
10.2.31 | VINISOL COMERCIAL 2 mm | M2 | 1 | 36924 | 36924
10.2.32 | VINISOL TRAFICO PESADO 3 mm | M2 | 1 | 43657 | 43657
10.2.33 | ACABADO EN DURO-PISO P´BAÑOS | M2 | 1 | 48897 | 48897
10.2.34 | PSIO GOMA DE 8 MM TRAFICO PESADO | M2 | 1 | 169198 | 169198
10.2.35 | Piso en ferroconcreto de 3.000 PSI E=0,10 mt reforzado con malla electrosoldada, acabado afinado, para cuarto de congelación y refrigeración (incluye materiales y mano de obra) | M2 | 1 | 92450 | 92450
10,2,36 | SUMINISTRO E INSTALACION DE CINTA ANTIDESLIZANTE PISOS ANCHO 5 CMS INCLUYE MATERIALES Y MANO DE OAABRA | M | 1 | 10183 | 10183
10.3 | GUARDAESCOBAS
10.3.1 | GUARDAESCOBA GRANO MARMOL PRENSADO | M | 1 | 22919 | 22919
10.3.2 | GUARDAESCOBA CEDRO 6 CM | M | 1 | 22946 | 22946
10.3.3 | GUARDAESCOBA CEDRO 8 CM | M | 1 | 23153 | 23153
10.3.4 | GUARDAESCOBA EN CEMENTO MORTERO 1:4 | M | 1 | 6170 | 6170
10.3.5 | GUARDAESCOBA EN GRANITO H = 0.065 | M | 1 | 25922 | 25922
10.3.6 | GUARDAESCOBA EN GRAVILLA LAVADA | M | 1 | 20659 | 20659
10.3.7 | GUARDAESCOBA EN PISOPACK | M | 1 | 16791 | 16791
10.3.8 | GUARDAESCOBA EN VINISOL | M | 1 | 5096 | 5096
10.3.9 | GUARDAESCOBA VIROLA 6 CM | M | 1 | 11028 | 11028
10.3.10 | GUARDAESCOBA VIROLA 8 CM | M | 1 | 19285 | 19285
10.3.11 | MEDIA CAÑA EN CEMENTO MORTERO 1:3 | M | 1 | 6575 | 6575
10.3.12 | MEDIACAÑA EN GRANITO H = 0.10 m | M | 1 | 46774 | 46774
10.3.13 | MEDIA CAÑA EN GRANITO H = 0.065 | M | 1 | 30305 | 30305
10.3.14 | MEDIA CAÑA EN GRAVILLA LAVADA | M | 1 | 19609 | 19609
10.4 | GRADAS
10.4.1 | AFINADO ENDURECIDO P´PASOS ESCALERA MORTERO 1:3 | M | 1 | 13236 | 13236
10.4.2 | CONCRETO BASE GRADAS DE 0.30 - 3000 PSI | M | 1 | 29369 | 29369
10.4.3 | GRADAS EN GRANITO PULIDO DE 0.30 | M | 1 | 94890 | 94890
10.4.4 | GRADAS EN GRAVILLA LAVADA DE 0.30 | M | 1 | 50408 | 50408
10.4.5 | GRADAS EN TABLETA GRES Y GRAVILLA 0.30 | M | 1 | 42223 | 42223
10.4.6 | GRADAS LADRILLO DE 0.30. MORTERO 1:5 | M | 1 | 46684 | 46684
10.4.7 | GRADAS TABLETA GRES 0.30. MORTERO 1:4 | M | 1 | 40030 | 40030
10.5 | CENEFAS, DILATACIONES Y PIRLANES
10.5.1 | CENEFAS EN CONCRETO DE 0.30 - 3000 PSI | M | 1 | 21018 | 21018
10.5.2 | CENEFAS EN GRANITO PULIDO DE 0.25 | M | 1 | 29467 | 29467
10.5.3 | DILATACIONES LADRILLO 0.25 MORTERO 1:4 | M | 1 | 18246 | 18246
10.5.4 | PIRLAN DE ALUMINIO | M | 1 | 9479 | 9479
11 | CUBIERTAS E IMPERMEABILIZACIONES |  |  |  |  | 3729561
11.1 | IMPERMEABILIZACIONES Y AISLAMIENTOS
11.1.1 | AFINADO CUBIERTAS PLANAS MORTERO 1:3 IMPERMEABILIZADO | M2 | 1 | 26442 | 26442
11.1.2 | IMPERMEABILIZACION CANALES MANTO ASFALTICO Y FOIL ALUMINIO | M2 | 1 | 34794 | 34794
11.1.3 | IMPERMEABILIZACION CUBIERTA PERMA PLY FGLASS - 3 CAPAS | M2 | 1 | 97062 | 97062
11.1.4 | MEDIA CAÑA MORTERO DE PENDIENTE | M | 1 | 10023 | 10023
11.1.5 | SUMINISTRO E INSTALACION DE MANTO ASFALTICO 2.8 A 3.00 mm | M2 | 1 | 35709 | 35709
11.2 | CUBIERTAS
11.2.1 | CABALLETE CANALETA 43 | M | 1 | 59221 | 59221
11.2.2 | CABALLETE CANALETA 90 | M | 1 | 62825 | 62825
11.2.3 | CABALLETE TEJA ETERNIT | M | 1 | 61592 | 61592
11.2.5 | CANALETA 43 DE 3.50 m | M2 | 1 | 116702 | 116702
11.2.6 | CANALETA 43 DE 4.00 m | M2 | 1 | 119411 | 119411
11.2.7 | CANALETA 43 DE 4.50 m | M2 | 1 | 111638 | 111638
11.2.8 | CANALETA 43 DE 5.00 m | M2 | 1 | 107936 | 107936
11.2.9 | CANALETA 43 DE 5.50 m | M2 | 1 | 106031 | 106031
11.2.10 | CANALETA 43 DE 6.00 m | M2 | 1 | 105168 | 105168
11.2.11 | CANALETA 90 ACRILICO 3 mm | M2 | 1 | 191393 | 191393
11.2.12 | CANALETA 90 DE 3.75 m | M2 | 1 | 75398 | 75398
11.2.13 | CANALETA 90 DE 4.50 m | M2 | 1 | 73138 | 73138
11.2.14 | CANALETA 90 DE 5.25 m | M2 | 1 | 69721 | 69721
11.2.15 | CANALETA 90 DE 6.00 m | M2 | 1 | 74057 | 74057
11.2.16 | CANALETA 90 DE 7.00 m | M2 | 1 | 71663 | 71663
11.2.17 | CANALETA 90 DE 9.00 m | M2 | 1 | 70001 | 70001
11.2.18 | CLARABOYA ETERNIT No 4 | M2 | 1 | 60756 | 60756
11.2.19 | CLARABOYA ETERNIT No 6 | M2 | 1 | 60191 | 60191
11.2.20 | SUMINISTRO E INSTALACION DE CUBIERTA MODULAR TIPO SANDWICH (ANCHO = 300 A 400 mm.) CON AISLANTE DE FIBRA DE VIDRIO, POLIURETANO CON UN ESPESOR ENTRE 30 mm.y 40 mm. ó LANA MINERAL DE ROCA ENTRE 25 A 50 mm. - SEGUN REQUERIMIENTO DE OBRA - PANEL METALICO INFERIOR Y SUPERIOR EN ALUZINC CALIBRE 26 PINTADOS DOS (2) CARAS CON PINTURA POLIESTER LIBRE DE ACEITES - FIJACION CON CLIPS INVISIBLES EN LAMINA GALVANIZADA CALIBRE 22 (INCLUYE TAPAS DE BORDE DE CUBIERTA Y LOS ACCESORIOS NECESARIOS PARA SU CORRECTA INSTALACION Y FUNCIONAMIENTO. SE PAGARA SEUN LOS METROS CUADRADOS REALMENTE INSTALADOS). | M2 | 1 | 145305 | 145305
11.2.21 | ENTRAMADO TEJA DE BARRO | M2 | 1 | 38820 | 38820
11.2.22 | ENTRAMADO TEJA ONDULADA | M2 | 1 | 32691 | 32691
11.2.23 | DESMONTE CANALETA 43/90 | M2 | 1 | 12562 | 12562
11.2.24 | SUMINISTRO E INSTALACION DE CUBIERTA STEEL SSS SENCILLA EN ACERO ALUMINIZADO C. 26 | M2 | 1 | 92779 | 92779
11.2.25 | DESMONTE TEJA ACRILICA | M2 | 1 | 10427 | 10427
11.2.26 | DESMONTE TEJA ONDULADA A.C. | M2 | 1 | 9663 | 9663
11.2.27 | REUBICACION TEJA DE BARRO | M2 | 1 | 20862 | 20862
11.2.28 | REPOSICION TEJA DE BARRO | M2 | 1 | 44513 | 44513
11.2.29 | DESMONTE CERCHAS Y CORREAS | M | 1 | 16506 | 16506
11.2.30 | RETIRO Y DISPOSICION FINAL DE MATERIAL TOXICO (ASBESTO CEMENTO) | KG | 1 | 1533 | 1533
11.2.31 | TAPA CIERRE CANALETA 90 | M2 | 1 | 27363 | 27363
11.2.32 | TEJA CINDU CLIMATIZADA. ANCHO 0.79 | M2 | 1 | 59150 | 59150
11.2.33 | TEJA DE BARRO TIPO MOORE | M2 | 1 | 64111 | 64111
11.2.34 | TEJA ONDULADA A.C. TIPO ETERNIT No 4 | M2 | 1 | 47976 | 47976
11.2.35 | TEJA ONDULADA A.C. TIPO ETERNIT No 6 | M2 | 1 | 47467 | 47467
11.2.36 | TEJA ONDULADA A.C. TIPO ETERNIT No 8 | M2 | 1 | 47239 | 47239
11.2.37 | TEJA ACRÍLICA CRISTACRY Ó EQUIVALENTE INCLUYE ESTRUCTURA METALICA - ANTICORROSIVO Y ESMALTE | M2 | 1 | 232358 | 232358
11.2.38 | TEJA TRANSPARENTE TIPO AJOVER No 4 | UN | 1 | 52095 | 52095
11.2.39 | TEJA TRANSPARENTE TIPO AJOVER No 6 | UN | 1 | 50508 | 50508
11.2.40 | SUMINISTRO E INSTALACION DE ESTRUCTURA METALICA DE CUBIERTA. INC. ANTICORROSIVO Y ESMALTE | KG | 1 | 9650 | 9650
11.2.41 | TEJA TRANSPARENTE TIPO AJOVER No 8 | UN | 1 | 64398 | 64398
11.2.42 | TEJA TERMOACUSTICA TRAPEZOIDAL INCLUYE ELEMENTOS DE FIJACIÓN | M2 | 1 | 58688 | 58688
11.2.45 | SUMINISTRO E INSTALACION DE CUBIERTA ALVEOLAR DE 8 MM TRANSPARENTE (INC. ESTRUCTURA METALICA DE CUBIERTA, PARALES, ELEMENTOS DE FIJACIÓN Y DEMÁS ACCESORIOS NECESARIOS PARA SU CORRECTO FUNCIONAMIENTO) | M2 | 1 | 209045 | 209045
11.2.46 | SUMINISTRO E INSTALACION DE CUBIERTA UPVC 2,5 MM COLOR A DEFINIR | M2 | 1 | 59449 | 59449
11.3 | ACCESORIOS Y OTROS
11.3.1 | BAJANTE LAMINA GALVANIZADA 12 x 6 - CAL. 20 | M | 1 | 36600 | 36600
11.3.2 | BAJANTE PVC DE 3" (RAINGO) | M | 1 | 12314 | 12314
11.3.3 | CANAL PVC DE 3" (RAINGO) | M | 1 | 13546 | 13546
11.3.4 | CANAL LAMINA GALVANIZADA Ds = 50 cm - CAL 20 | M | 1 | 39960 | 39960
11.3.5 | CANAL LAMINA GALVANIZADA Ds = 80 cm - CAL 20 | M | 1 | 59066 | 59066
11.3.6 | CANAL LAMINA GALVANIZADA Ds = 100 cm - CAL 20 | M | 1 | 48708 | 48708
11.3.7 | FLANCHE LAMINA GALVANIZADA CL. 20 - DS=20 cm. | M | 1 | 21675 | 21675
11.3.8 | FLANCHE LAMINA GALVANIZADA CL. 20 - DS=30 cm. | M | 1 | 23452 | 23452
11.3.9 | TRAGANTES Ø 4" | UN | 1 | 16902 | 16902
11.3.10 | TRAGANTES Ø 6" | UN | 1 | 27363 | 27363
11.3.11 | FLANCHE LAMINA GALVANIZADA CL. 20 - DS=50 cm. | M | 1 | 39818 | 39818
11.3.12 | FLANCHE LAMINA GALVANIZADA CL. 20 - DS=80 cm. | M | 1 | 58885 | 58885
11.3.13 | CANAL LAMINA GALVANIZADA Ds = 75 cm - CAL 20 | M | 1 | 48880 | 48880
11.3.14 | BAJANTE A.LL. PVC Ø 4" (INC. ACCESORIOS) | M | 1 | 26362 | 26362
12 | CARPINTERIA DE METÁLICA |  |  |  |  | 5032314
12.1 | CARPINTERIA EN ALUMINIO
12.1.1 | VENTANAS ALUMINIO CORREDIZAS + VIDRIO TEMPLADO 5 mm. | M2 | 1 | 418829 | 418829
12.1.2 | VENTANAS ALUMINIO FIJAS + VIDRIO TEMPLADO 5 MM | M2 | 1 | 303372 | 303372
12.1.3 | VENTANAS SERIE 3831 ALUMINIO | M2 | 1 | 294431 | 294431
12.1.4 | VENTANAS SERIE 3831/5020 ALUMINIO | M2 | 1 | 289470 | 289470
12.1.5 | VENTANAS SERIE 5020 ALUMINIO | M2 | 1 | 289418 | 289418
12.1.6 | VENTANAS SERIE 8025 ALUMINIO | M2 | 1 | 304086 | 304086
12.1.7 | PUERTA Y MARCO EN ALUMINIO ANODIZADO SERIE 3831/5020 - COLOR MATE NATURAL + VIDRIO CRISTAL TEMPLADO INCOLORO 5 mm | M2 | 1 | 501465 | 501465
12.1.8 | VENTANAS ALUMINIO ANODIZADO SERIE 3831/5020 - COLOR MATE NATURAL - INCLUYE VIDRIO CRISTAL TEMPLADO INCOLORO 5 mm | M2 | 1 | 418826 | 418826
12.1.9 | VENTANAS SERIE 3831 ALUMINIO INCLUYE VIDRIO TEMPLADO 5 mm. | M2 | 1 | 365309 | 365309
12.2 | CARPINTERIA EN LAMINA
12.2.1 | CAJAS CONTADORES AGUA | UN | 1 | 74457 | 74457
12.2.2 | INSTALACION CARPINTERIA METALICA | M2 | 1 | 9231 | 9231
12.2.3 | MARCOS PUERTAS LAMINA C.R. C18 - B=80 cm (ANTIC - ESMALTE) | UN | 1 | 120828 | 120828
12.2.4 | PUERTA ENTAMBORADA LAMINA C.R. C18 (ANTIC - ESMALTE) | M2 | 1 | 357159 | 357159
12.2.5 | PUERTA SENCILLA LAMINA (ANTIC - ESMALTE) | M2 | 1 | 197650 | 197650
12.2.6 | PUERTAS VENTANAS LAMINA (ANTIC - ESMALTE) | M2 | 1 | 191386 | 191386
12.2.7 | REJA BANCARIA (ANTIC - ESMALTE) | M2 | 1 | 95712 | 95712
12.2.8 | REJAS LAMINA (ANTIC - ESMALTE) | M2 | 1 | 87433 | 87433
12.2.9 | REJILLAS PISO Ø 30 cm | M | 1 | 47662 | 47662
12.2.10 | VENTANAS LAMINA C.R. CAL 18. (ANTIC - ESMALTE) | M2 | 1 | 189977 | 189977
12.2.11 | VENTANA EN LÁMINA C.R. CAL. 20 TIPO PERSIANA PARA VENTILACIÓN (ANTIC - ESMALTE) | M2 | 1 | 207379 | 207379
12.2.12 | RECONSTRUCCIÓN DE REJAS DE PROTECCIÓN (ANTIC - ESMALTE) | M2 | 1 | 26768 | 26768
12.2.13 | RECONSTRUCCIÓN DE VENTANAS EN LÁMINA C.R. C18 (ANTIC - ESMALTE) | M2 | 1 | 22862 | 22862
12.2.14 | BARANDA Y PASAMANOS TUBO DE 1 1/2" | M | 1 | 218604 | 218604
13 | CARPINTERIA DE MADERA |  |  |  |  | 2202098
13.1 | MARCOS Y PUERTAS
13.1.1 | HOJA PUERTA PIZANO ECONOMICA - B = 0.60 | UN | 1 | 149479 | 149479
13.1.2 | HOJA PUERTA PIZANO ECONOMICA - B = 0.80 | UN | 1 | 158384 | 158384
13.1.3 | HOJA PUERTA PIZANO ECONOMICA - B = 0.90 | UN | 1 | 160537 | 160537
13.1.4 | HOJA PUERTA FORTEC PROVIDENZA - B = 0.61 | UN | 1 | 154435 | 154435
13.1.5 | HOJA PUERTA FORTEC PROVIDENZA - B = 0.81 | UN | 1 | 176641 | 176641
13.1.6 | HOJA PUERTA FORTEC PROVIDENZA - B = 1.0 | UN | 1 | 196669 | 196669
13.1.7 | HOJA PUERTA FLORMORADO - B = 060 | UN | 1 | 172856 | 172856
13.1.8 | HOJA PUERTA FLORMORADO - B = 080 | UN | 1 | 284947 | 284947
13.1.9 | HOJA PUERTA FLORMORADO - B = 090 | UN | 1 | 292516 | 292516
13.3 | OTROS - CARP. MADERA
13.3.1 | ENCHAPES MUROS EN TRIPLEX | M2 | 1 | 52579 | 52579
13.3.2 | ENCHAPES MUROS FLORMORADO | M2 | 1 | 81121 | 81121
13.3.3 | PASAMANOS FLORMORADO 15x.02 | M | 1 | 55130 | 55130
13.3.4 | PASAMANOS CEDRO CAQUETA 15x.02 | M | 1 | 55130 | 55130
13.3.5 | CLOSET FLORMORADO | M2 | 1 | 211674 | 211674
14 | ENCHAPES |  |  |  |  | 2528097
14.1 | ENCHAPE SOBRE MUROS
14.1.1 | ENCHAPE PARED EGEO 20.5 X 20.5(inc win y remate en aluminio) | M2 | 1 | 45588 | 45588
14.1.2 | ENCHAPE PARED 20 x 20 - ALFA LISO Ó EQUIVALENTE | M2 | 1 | 45585 | 45585
14.1.3 | ENCHAPE PARED 20 x 25 - ANALFI ITALIA Ó EQUIVALENTE | M2 | 1 | 52886 | 52886
14.1.4 | ENCHAPE PARED 25 x 25 - MACEDONIA CORONA Ó EQUIVALENTE | M2 | 1 | 58338 | 58338
14.1.5 | ENCHAPE PARED 20 x 30 - CLASICA BARCELONA CORONA Ó EQUIVALENTE | M2 | 1 | 60059 | 60059
14.1.6 | ENCHAPE PARED 25 x 35 - MACEDONIA CORONA Ó EQUIVALENTE | M2 | 1 | 62714 | 62714
14.1.7 | JUEGO DE INCRUSTACIONES - LINEA ASTRO CORONA Ó EQUIVALENTE | UN | 1 | 69165 | 69165
14.1.8 | JUEGO DE INCRUSTACIONES - LINEA TEMPO CORONA Ó EQUIVALENTE | UN | 1 | 136210 | 136210
14.1.9 | JUEGO DE INCRUSTACIONES - LINEA ESPACIO CORONA Ó EQUIVALENTE | UN | 1 | 196615 | 196615
14.2 | ENCHAPE SOBRE MESONES
14.2.1 | ENCHAPE PARED EGEO 20.5 x 20.5 MESONES | M | 1 | 31154 | 31154
14.2.2 | ENCHAPE MESONES B = 60 cm. - CERAMICA 20 x 20 | M | 1 | 49685 | 49685
14.2.3 | GRANITO PULIDO MESONES LABORATORIOS - B = 60 cm. | M | 1 | 62915 | 62915
14.2.4 | GRANITO PULIDO MESONES LAVAMANOS - B = 40 cm. | M | 1 | 61367 | 61367
14.2.5 | GRANITO PULIDO MESONES LAVAMANOS - B = 60 cm. | M | 1 | 72173 | 72173
14.2.6 | GRANITO PULIDO MESONES B = 60 cm INCLUYE SALPICADERO Y FALDÓN | M | 1 | 71146 | 71146
14.3 | VARIOS - ENCHAPES
14.3.1 | ENCHAPES EN PIEDRA BLANCA | M2 | 1 | 197452 | 197452
14.3.2 | ENCHAPES EN PIEDRA MUÑECA | M2 | 1 | 183053 | 183053
14.3.3 | PIRLAN DUCHA ACUACER - MACEDONIA CORONA 25 x 35 Ó EQUIVALENTE | M | 1 | 16517 | 16517
14.3.4 | PIRLAN DUCHA ACUACER - MACEDONIA CORONA 20 x 30 Ó EQUIVALENTE | M | 1 | 13691 | 13691
14.3.5 | ENCHAPE EN MARMOL NEGRO CARACOL (PLACAS) | M2 | 1 | 309452 | 309452
14.3.6 | ENCHAPE EN MARMOL NEGRO SAN GIL 30 x 15 ALFA Ó EQUIVALENTE | M2 | 1 | 169023 | 169023
14.3.7 | WIN DE ALUMINIO | M | 1 | 5573 | 5573
14.3.8 | SUMINISTRO E INSTALACION DE BLOQUES DE VIDRIO VITROLUX PARALLEL 20 X 20. | M2 | 1 | 557736 | 557736
15 | ILUMINACION |  |  |  |  | 13156696
15.1 | SUMINISTRO E INSTALACION DE LUMINARIAS
15.1.1 | INSTALACION DE LAMPARA FLUORESCENTE (6P) B/PLACA | UN | 1 | 17637 | 17637
15.1.2 | INSTALACION DE LAMPARA FLUORESCENTE (4P) B/PLACA | UN | 1 | 13690 | 13690
15.1.3 | LAMPARA FLUORESCENTE 2X32 DE SOBREPONER O DESCOLGAR DIFUSOR CURVO SEMIESPECULAR , BALASTO ELECTRONICO SIMILAR A LAS FABRICADAS POR IMET. | UN | 1 | 127361 | 127361
15.1.4 | LAMPARA FLUORESCENTE 4X32 DE SOBREPONER O DESCOLGAR DIFUSOR CURVO SEMIESPECULAR , BALASTO ELECTRONICO SIMILAR A LAS FABRICADAS POR IMET. | UN | 1 | 191552 | 191552
15.1.5 | LAMPARA FLUORESCENTE COMPACTA DE 1X26 W TIPO CILINDRO DESCOLGADO DE Ø15 CM DE DIÁMETRO Y 15 CM DE LONGITUD CON EL BALASTO INCORPORADO, CON ACABADO EN PINTURA ELECTROSTÁTICA 120 V 4100 °K. | UN | 1 | 143343 | 143343
15.1.6 | LAMPARA 2x32 T8 BAJO PLACA - HERMETICA | UN | 1 | 193795 | 193795
15.1.7 | LAMPARA 4x20 T8 BAJO PLACA - HERMETICA | UN | 1 | 191126 | 191126
15.1.8 | LAMPARA 4x48 T8 BAJO PLACA - HERMETICA | UN | 1 | 110315 | 110315
15.1.9 | BALASTO ELECTRONICO MULTIVOLTAJE 2X40 | UN | 1 | 97738 | 97738
15.1.10 | BALASTO ELECTRONICO MULTIVOLTAJE 2X48 | UN | 1 | 97738 | 97738
15.1.11 | BALASTO ELECTRONICO MULTIVOLTAJE 2X96 | UN | 1 | 97738 | 97738
15.1.12 | BALASTO ELECTRONICO MULTIVOLTAJE 4X20 | UN | 1 | 77643 | 77643
15.1.13 | BALASTO ELECTRONICO MULTIVOLTAJE 4X48 | UN | 1 | 77643 | 77643
15.1.14 | TIROS INSTALACION DE LAMPARA FLUORESCENTE | UN | 1 | 4084 | 4084
15.1.15 | SUMINISTRO E INSTALACION DE TUBO FLUORESCENTE P´LAMPARA 2x96' | UN | 1 | 4084 | 4084
15.2 | BALAS Y APLIQUES
15.2.1 | BALA FLUORESCENTE DE 50 W | UN | 1 | 74146 | 74146
15.2.2 | BALA INCANDESCENTE 60 W | UN | 1 | 42375 | 42375
15.2.3 | BALA INCANDESCENTE 150W | UN | 1 | 47218 | 47218
15.3 | LAMPARAS DE DESCARGA
15.3.1 | LUMINARIA MERCURIO 125 W | UN | 1 | 413033 | 413033
15.3.2 | LUMINARIA MERCURIO 250 W | UN | 1 | 528118 | 528118
15.3.3 | LUMINARIA MERCURIO 400 W | UN | 1 | 726914 | 726914
15.3.4 | LUMINARIA SODIO 150 W | UN | 1 | 427913 | 427913
15.3.5 | LUMINARIA EXTERNA DE SODIO 250W SOBRE MURO | UN | 1 | 481280 | 481280
15.3.6 | LUMINARIA SODIO 400 W | UN | 1 | 608542 | 608542
15.3.7 | PROYECTOR SODIO 150 W | UN | 1 | 571309 | 571309
15.3.8 | REFLECTOR DE PISO 250 W | UN | 1 | 445709 | 445709
15.3.9 | REFLECTOR DE PISO 400 W | UN | 1 | 752921 | 752921
15.3.10 | PROYECTOR SNF-011T/T1000 | UN | 1 | 1922876 | 1922876
15.3.11 | SOPORTE PROYECTORES | UN | 1 | 200634 | 200634
15.3.12 | LUMINARIA SODIO 70 W | UN | 1 | 402794 | 402794
15.3.13 | Lampara tipo METAL HALIDE 250 W de Roy Alpha, cerrada uso industrial, similar a la INDULUX-BC sobre techo | UN | 1 | 574027 | 574027
15.3.14 | LUMINARIA METAL HALIDE 400W | UN | 1 | 774980 | 774980
15.4 | ALUMBRADO ORNAMENTAL P´EXTERIORES
15.4.1 | SALIDA PARA LAMPARA SODIO 250W ALUMBRADO EXTERIOR | UN | 1 | 126042 | 126042
15.4.2 | SALIDA LAMPARA ORNAMENTAL 150W SODIO TIPO DJK CON POSTE REDONDO O SIMILAR | UN | 1 | 138920 | 138920
15.4.3 | LAMPARA P´ALUMBRADO PUBLICO SODIO 250W - 208V TIPO CALIMA II, ALUMBRADO PERIMETRAL POSTE METALICO 9 m. | UN | 1 | 1597239 | 1597239
15.4.4 | FAROL ORNAMENTAL 150 W SODIO EN POSTE METALICO, 6 m X 3", SIMILAR A LA DJK DE ROY ALPHA (ZONAS VERDES) | UN | 1 | 854219 | 854219
16 | APARATOS SANITARIOS Y ACCESORIOS |  |  |  |  | 20858392
16.1 | APARATOS SANITARIOS
16.1.1 | DESMONTE APARATOS SANITARIOS (SÓLO P´ATENCIÓN DE EMERGENCIAS CON REINSTALACIÓN DEL MISMO APARATO SANITARIO) | UN | 1 | 38442 | 38442
16.1.2 | DUCHA CALYPSO MEZCLADOR (SUM E INSTALACION) | UN | 1 | 84575 | 84575
16.1.3 | GRIFERIA ANTIVANDALICA PARA LAVAMANOS PICO LARGO TIPO PUSH, CONEXION Ø 3/4" Ó 1/2", 24-AA-142006 DOCOL Ó SIMILAR. | UN | 1 | 282297 | 282297
16.1.4 | KIT VÁLVULA DE DESCARGA ANTIVANDÁLICA ALTA PRESIÓN P´ORINAL, CONEXIÓN Ø 3/4" Ó 1/2", 21-AA-950 DOCOL Ó SIMILAR | UN | 1 | 165193 | 165193
16.1.5 | GRIFERIA LAVAMANOS TIPO GRIVAL Ó SIMIL. (SUM E INSTALACION) | UN | 1 | 109782 | 109782
16.1.6 | GRIFERIA LAVAMANOS PRISMA 8" (SUM E INSTALACION) | UN | 1 | 122209 | 122209
16.1.7 | GRIFERIA LAVAMANOS URANO 8" CR (SUM E INSTALACION) | UN | 1 | 118959 | 118959
16.1.8 | GRIFERIA LAVAPLATOS IRIS HALCON (SUM E INSTALACION) | UN | 1 | 111520 | 111520
16.1.9 | GRIFERIA LAVAPLATOS FLAMINGO SOBREPONER (SUM E INSTALACION) | UN | 1 | 146268 | 146268
16.1.10 | GRIFERIA LAVAPLATOS PRISMA SOBREPONER (SUM E INSTALACION) | UN | 1 | 61078 | 61078
16.1.11 | INSTALACION DE FLOTADOR PARA SANITARIOS | UN | 1 | 15846 | 15846
16.1.12 | INSTALACION DE GRIFERIA LAVAMANOS | UN | 1 | 23468 | 23468
16.1.13 | INSTALACION DE GRIFERIA LAVAPLATOS | UN | 1 | 23468 | 23468
16.1.14 | INSTALACION DE GRIFERIA ORINAL | UN | 1 | 23468 | 23468
16.1.15 | INSTALACION DE GRIFERIA SANITARIOS | UN | 1 | 23468 | 23468
16.1.16 | INSTALACION DE LLAVES INDIVIDUALES | UN | 1 | 6268 | 6268
16.1.17 | INSTALACIÓN APARATOS SANITARIOS (SÓLO PARA ATENCIÓN DE EMERGENCIAS CON DESMONTE DEL MISMO APARATO SANITARIO) | UN | 1 | 38442 | 38442
16.1.18 | LAVAMANOS BLANCO ACUACER CON GRIFERIA (SUM E INSTALACION) | UN | 1 | 183254 | 183254
16.1.19 | LAVAMANOS BLANCO ACUACER (SUM E INSTALACION) | UN | 1 | 91444 | 91444
16.1.20 | LAVAMANOS NOVA 734 + GRIF. 47110 (SUM E INSTALACION) | UN | 1 | 248981 | 248981
16.1.21 | LAVAMANOS NOVA 734. (SUM E INSTALACION) | UN | 1 | 128214 | 128214
16.1.22 | LAVAMANOS NOVA 738 + GRIF. 47110 (SUM E INSTALACION) | UN | 1 | 134540 | 134540
16.1.23 | LAVAMANOS NOVA 738 (SUM E INSTALACION) | UN | 1 | 105882 | 105882
16.1.24 | SUMINISTRO E INSTALACIÓN DE LAVAMANOS DE SOBREPONER. | UN | 1 | 163300 | 163300
16.1.25 | ORINAL MEDIANO DE COLGAR INSTITUCIONAL COLOR BLANCO P´CONEXIÓN Ø 5/8" REF 21-AA-8860 MANCESA Ó SIMILAR. | UN | 1 | 285844 | 285844
16.1.26 | KIT VÁLVULA DE DESCARGA ANTIVANDÁLICA ALTA PRESIÓN P´ORINAL, CONEXIÓN Ø 3/4" Ó 1/2", 21-AA-950 DOCOL Ó SIMILAR | UN | 1 | 179977 | 179977
16.1.27 | ORINAL MEDIANO DE COLGAR INSTITUCIONAL COLOR BLANCO PARA CONEXION Ø 5/8" REF 21-AA-8860 MANCESA Ó SIMILAR + KIT VÁLVULA DE DESCARGA ANTIVANDÁLICA ALTA PRESIÓN PARA ORINAL, CONEXION Ø 3/4" Ó 1/2", 21-AA-950 DOCOL Ó SIMILAR. | UN | 1 | 481382 | 481382
16.1.28 | SANITARIO INSTITUCIONAL PARA DISCAPACITADOS COLOR BLANCO PARA CONEXION POSTERIOR DE ALTA PRESION TIPO MANCESA Ó SIMILAR CON GRIFERIA ANTIVANDALICA (SUM E INSTALACION). | UN | 1 | 473221 | 473221
16.1.29 | SANITARIO DE TANQUE ACUARIO + ACCESORIOS (SUMINISTRO E INSTALACION). | UN | 1 | 251695 | 251695
16.1.30 | SANITARIO ACUACER BLANCO CORONA (SUM E INSTALACION) | UN | 1 | 310063 | 310063
16.1.31 | SUMINISTRO E INSTALACIÓN SANITARIO DE TANQUE AVANTI | UN | 1 | 354839 | 354839
16.1.32 | SANITARIO INFANTIL MANCESA O SIMILAR + GRIFERIA (SUMINISTRO E INSTALACION). | UN | 1 | 482455 | 482455
16.1.33 | ORINAL 06102 CON GRIFERIA 70700 (SUM E INSTALACION) | UN | 1 | 137703 | 137703
16.1.34 | ORINAL MEDIANO DE COLGAR INSTITUCIONAL COLOR BLANCO + KIT VÁLVULA DE DESCARGA ANTIVÁNDÁLICA ALTA PRESIÓN PARA ORINAL | UN | 1 | 440107 | 440107
16.1.35 | POCETA ACERO INOX. 35x40 + GRIFERIA (SUM E INSTALACION) | UN | 1 | 291955 | 291955
16.1.36 | POCETA ACERO INOX. 35x40 (SUM E INSTALACION) | UN | 1 | 95640 | 95640
16.1.37 | SANITARIO CON GRIFERIA ANTIVANDALICA (SUM E INSTALACION) | UN | 1 | 486829 | 486829
16.1.38 | SANITARIO INFANTIL MANCESA 2634 (SUM E INSTALACION) | UN | 1 | 278139 | 278139
16.1.39 | SANITARIO INSTITUCIONAL FLUXÓMETRO (SUM E INSTALACION) | UN | 1 | 587075 | 587075
16.1.40 | SANITARIO MINUSV. FLUXÓMETRO (SUM E INSTALACION) | UN | 1 | 723161 | 723161
16.1.41 | SANITARIO NOVA 30351 BLANCO (SUM E INSTALACION) | UN | 1 | 221612 | 221612
16.1.42 | SANITARIO ACUACER BLANCO CORONA (SUM E INSTALACION) | UN | 1 | 320019 | 320019
16.1.43 | SANITARIO INSTITUCIONAL COLOR BLANCO PARA CONEXIÓN SUPERIOR + KIT VÁLVULA DE DESCARGA ANTIVANDÁLICA DE ALTA PRESIÓN | UN | 1 | 441994 | 441994
16.1.44 | SUMINISTRO E INSTALACIÓN SANITARIO DE TANQUE AVANTI | UN | 1 | 342660 | 342660
16.1.45 | SUMINISTRO E INSTALACIÓN SANITARIO INFANTIL MANCESA O SIMILAR | UN | 1 | 465106 | 465106
16.1.46 | SANITARIO INSTITUCIONAL P´DISCAPACITADOS COLOR BLANCO P´CONEXIÓN SUPERIOR REF 21-AA-2640 MANCESA Ó SIMILAR y KIT VÁLVULA DE DESCARGA ANTIVANDÁLICA ALTA PRESIÓN P´SANITARIO DE CONEXIÓN SUPERIOR, BOTÓN DE ACCIONAMIENTO CON PALANCA PARA DISCAPACITADOS, SIN TORNILLOS A LA VISTA, METÁLICO CROMADO IMPORTADO, REF 4-AA-880 DOCOL Ó SIMILAR | UN | 1 | 519618 | 519618
16.2 | ACCESORIOS
16.2.1 | BARRAS AYUDA MINUSVALIDOS (SUM E INSTALACION) | UN | 1 | 427213 | 427213
16.2.2 | DISPENSADOR DE PAPEL A. INOXIDABLE. | UN | 1 | 108199 | 108199
16.2.3 | DISPENSADOR JABON DE 36 ONZ ACERO INOX | UN | 1 | 124041 | 124041
16.2.4 | DISPENSADOR TOALLAS ACERO INOX. (SUM E INSTALACION) | UN | 1 | 108199 | 108199
16.2.5 | JUEGO DE INCRUSTAR ACUACER (SUM E INSTALACION) | UN | 1 | 91874 | 91874
16.2.6 | JUEGO DE INCRUSTAR NOVA (SUM E INSTALACION) | UN | 1 | 124438 | 124438
16.2.7 | JUEGO DE INCRUSTAR ROYAL (SUM E INSTALACION) | UN | 1 | 128625 | 128625
16.2.8 | PAPELERA ACERO INOX. 400 MS (SUM E INSTALACION) | UN | 1 | 127189 | 127189
16.2.9 | PAPELERA ACUACER (SUM E INSTALACION) | UN | 1 | 16879 | 16879
16.2.10 | REJILLA CON SOSCO 3 x 2" (SUM E INSTALACION) | UN | 1 | 7232 | 7232
16.2.11 | REJILLA PLASTICA 3 x 2" (SUM E INSTALACION) | UN | 1 | 7094 | 7094
16.2.12 | REJILLA SIFON 20 x 20" (SUM E INSTALACION) | UN | 1 | 31250 | 31250
16.2.13 | REJILLA SIFON S 4.5 x 3.5" (SUM E INSTALACION) | UN | 1 | 18856 | 18856
16.2.14 | REJILLA VENTILACION 15 x 15 (SUM E INSTALACION) | UN | 1 | 14207 | 14207
16.2.15 | REJILLA VENTILACION 20 x 20 (SUM E INSTALACION) | UN | 1 | 24332 | 24332
16.2.16 | TAPARREGISTRO 15 x 15 (SUM E INSTALACION) | UN | 1 | 18819 | 18819
16.2.17 | TAPARREGISTRO 20 x 20 (SUM E INSTALACION) | UN | 1 | 31668 | 31668
16.2.18 | SECADOR ELÉCTRICO P´MANOS (SUM E INSTALACION) | UN | 1 | 804960 | 804960
16.3 | OTROS - APARATOS SANITARIOS Y ACCESORIOS
16.3.1 | LLAVE INDIVIDUAL LAVAMANOS (SUM E INSTALACION) | UN | 1 | 17830 | 17830
16.3.2 | LLAVE MANGUERA 1/2" (SUM E INSTALACION) | UN | 1 | 33066 | 33066
16.3.3 | LLAVE TERMINAL CROMADA Ø 1/2" (SUM E INSTALACION) | UN | 1 | 28109 | 28109
16.3.4 | TANQUE PLASTICO 1000 LTS. (SUM E INSTALACION) | UN | 1 | 367851 | 367851
16.3.5 | TANQUE PLASTICO 5000 LTS. (SUM E INSTALACION) | UN | 1 | 1746203 | 1746203
16.3.6 | VALVULA LAVADERO 2" (SUM E INSTALACION) | UN | 1 | 11707 | 11707
16.4 | APARATOS SANITARIOS Y ACCESORIOS - ANTIVANDÁLICOS TIPO PUSH (SUM E INSTALACION)
16.4.1 | SANITARIO INSTITUCIONAL COLOR BLANCO PARA CONEXIÓN POSTERIOR DE ALTA PRESIÓN TIPO MANCESA Ó SIMILAR | UN | 1 | 193546 | 193546
16.4.2 | SISTEMA DE ACCIONAMIENTO ANTIVANDALICO ALTA PRESION P´SANITARIO DE CONEXIÓN POSTERIOR, DOCOL Ó SIMILAR (INC. VÁLVULA DE DESCARGA, BOTON DE ACCIONAMIENTO ANTIVANDALICO Y ACCESORIOS PARA CONEXIÓN POSTERIOR) | UN | 1 | 229185 | 229185
16.4.3 | SANITARIO INSTITUCIONAL COLOR BLANCO PARA CONEXIÓN SUPERIOR DE ALTA PRESIÓN TIPO MANCESA Ó SIMILAR | UN | 1 | 517848 | 517848
16.4.4 | KIT VÁLVULA DE DESCARGA ANTIVANDÁLICA ALTA PRESIÓN PARA SANITARIO DE CONEXIÓN SUPERIOR, DOCOL Ó SIMILAR | UN | 1 | 229185 | 229185
16.4.5 | ORINAL MEDIANO DE COLGAR INSTITUCIONAL COLOR BLANCO P´CONEXIÓN Ø 5/8" REF 21-AA-8860 MANCESA Ó SIMILAR | UN | 1 | 285784 | 285784
16.4.6 | SISTEMA DE ACCIONAMIENTO ANTIVANDALICO ALTA PRESION P/ORINAL DE COLGAR, DOCOL Ó SIMILAR (INC. VÁLVULA DE DESCARGA, BOTON DE ACCIONAMIENTO ANTIVANDALICO Y ACCESORIOS PARA CONEXIÓN POSTERIOR) | UN | 1 | 255322 | 255322
16.4.7 | LAVAMANOS REDONDO EN ACERO INOX 304 PULIDO, INT 34 CM - EXT 38 CM - H 15 CM, 43-AA-94106 TRAMONTINA Ó SIMILAR. | UN | 1 | 218650 | 218650
16.4.8 | GRIFERÍA ANTIVANDÁLICA PARA LAVAMANOS PICO LARGO TIPO PUSH, CONEXIÓN Ø 3/4" Ó 1/2", 24-AA-142006 DOCOL Ó SIMILAR | UN | 1 | 282238 | 282238
16.4.9 | DUCHA ANTIVANDÁLICA DE ACCIÓN HIDROMECÁNICA, CONEXIÓN Ø 3/4" Ó 1/2", 24-AA-17125106 DOCOL Ó SIMILAR | UN | 1 | 290646 | 290646
16.4.10 | SANITARIO INSTITUCIONAL PARA DISCAPACITADOS COLOR BLANCO P´CONEXIÓN SUPERIOR REF 21-AA-2640 MANCESA Ó SIMILAR | UN | 1 | 229185 | 229185
16.4.11 | KIT VÁLVULA DE DESCARGA ANTIVANDÁLICA ALTA PRESIÓN PARA SANITARIO DE CONEXIÓN SUPERIOR, BOTÓN DE ACCIONAMIENTO CON PALANCA PARA DISCAPACITADOS, SIN TORNILLOS A LA VISTA, METÁLICO CROMADO IMPORTADO, REF 4-AA-880 DOCOL Ó SIMILAR. | UN | 1 | 517848 | 517848
16.4.12 | SUMINISTRO E INSTALACIÓN SANITARIO DE TANQUE AVANTI | UN | 1 | 354839 | 354839
16.4.13 | LAVAMANOS DE SOBREPONER MARSELLA BLANCO TIPO CORONA Ó SIMILAR | UN | 1 | 246932 | 246932
16.4.14 | LAVAOJOS DE EMERGENCIA DE SOBREPONER EN LA PARED, RECIPIENTE A.B.S. DE INGENIERÍA RESISTENTE A QUÍMICOS, DE ACCIONAMIENTO MANUAL CON DESAGUE Y SIFÓN CROMADOS , SUMINISTRO Ø 1/2", PRESIÓN ENTRE 40 y 60 PSI - REF 12-AA-7260-BT DOCOL Ó SIMILAR. | UN | 1 | 1965883 | 1965883
17 | CIELOS RASOS Y DIVISIONES |  |  |  |  | 2566039
17.1 | CIELOS RASOS
17.1.1 | ARMADURA MADERA Y MALLA | M2 | 1 | 28185 | 28185
17.1.2 | CIELO RASO BOVEDAS DRYWALL | M2 | 1 | 95542 | 95542
17.1.3 | CIELO RASO PLANO DRYWALL | M2 | 1 | 69837 | 69837
17.1.4 | CIELO RASO YESO (OCULTO Y/O SEMIOCULTO) | M2 | 1 | 73391 | 73391
17.1.5 | CIELO RASO DURACUSTIC 5/8" | M2 | 1 | 46087 | 46087
17.1.6 | CIELO RASO EN LAMINA PLANA ETERNIT 122 X 122 X 4 | M2 | 1 | 55305 | 55305
17.1.7 | LAMINA PLANA ETERNIT 244 x 122 x 6 | M2 | 1 | 111513 | 111513
17.1.8 | LAMINA PLANA ETERNIT 122 x 61 x 4 | M2 | 1 | 65477 | 65477
17.1.9 | LISTON M.H. PINO ROMERON | M2 | 1 | 92424 | 92424
17.1.10 | LISTON M.H. PEINE MONO | M2 | 1 | 47235 | 47235
17.1.11 | LISTON M.H. AMARILLO | M2 | 1 | 91259 | 91259
17.1.12 | LUXALON ACERO ACUSTICO 80B | M2 | 1 | 107685 | 107685
17.1.13 | LUXALON ACERO 130B LISO DECOR | M2 | 1 | 86214 | 86214
17.1.14 | LUXALON ACERO 84R COBR V5 DECOR | M2 | 1 | 163906 | 163906
17.1.15 | LUXALON MADERALUM 84R V5 ACUSTIC | M2 | 1 | 194370 | 194370
17.1.16 | MALLA PARA PAÑETAR | M2 | 1 | 11316 | 11316
17.1.17 | TABLEX 19 mm | M2 | 1 | 66624 | 66624
17.1.18 | TRIPLEX PIZANO RH 2.44 x 1.53 - 9 mm | M2 | 1 | 55894 | 55894
17.2 | DIVISIONES
17.2.1 | DIVISIONES PARA BAÑOS EN ACERO INOXIDABLE | M2 | 1 | 647666 | 647666
17.2.2 | SUMINISTRO E INSTALACION DE DIVISIONES PARA BAÑOS EN LAMINA CALIBRE 18 (INC PINTURA HORNO) | M2 | 1 | 456109 | 456109
18 | PINTURA |  |  |  |  | 471027
18.1 | PINTURA SOBRE MAMPOSTERIA
18.1.1 | CARBURO S/PAÑETE | M2 | 1 | 4552 | 4552
18.1.2 | ESMALTE SOBRE MAMPOSTERIA | M2 | 1 | 13568 | 13568
18.1.3 | ESTUCO | M2 | 1 | 5586 | 5586
18.1.4 | VINILO MUROS INTERIORES 3 MANOS | M2 | 1 | 10258 | 10258
18.1.5 | FILOS Y DILATACIONES | M | 1 | 3468 | 3468
18.1.6 | MARMOLINA S/PAÑETE | M2 | 1 | 9205 | 9205
18.1.7 | VINILO S/PAÑETE - 2 MANOS | M2 | 1 | 6951 | 6951
18.1.8 | VINILO BAJO PLACA - 2 MANOS | M2 | 1 | 10010 | 10010
18.1.9 | PINTURA MAGNETICA NEGRA | M2 | 1 | 40006 | 40006
18.2 | PINTURA SOBRE METAL
18.2.1 | ANTICORROSIVO S/LAMINA LLENA | M2 | 1 | 7111 | 7111
18.2.2 | ANTICORROSIVO S/LAMINA LINEAL | M | 1 | 6664 | 6664
18.2.3 | ESMALTE S/ LAMINA LLENA | M2 | 1 | 15478 | 15478
18.2.4 | ESMALTE S/ LAMINA LINEAL | M | 1 | 6993 | 6993
18.2.5 | ESMALTE S/ MARCOS LAMINA | M | 1 | 9916 | 9916
18.2.6 | WASH-PRIMER S/ALUMINIO | M2 | 1 | 18688 | 18688
18.3 | PINTURA SOBRE MADERA
18.3.1 | BARNIZ S/MUEBLES | M2 | 1 | 32697 | 32697
18.3.2 | ESMALTE S/ MADERA LLENA | M2 | 1 | 12829 | 12829
18.3.3 | ESMALTE S/ MADERA LINEAL | M | 1 | 7048 | 7048
18.3.4 | ESMALTE S/ MARCOS MADERA | M2 | 1 | 10151 | 10151
18.3.5 | ESMALTE S/MUEBLES | M2 | 1 | 42048 | 42048
18.3.6 | LACA PISOS MADERA | M2 | 1 | 22242 | 22242
18.3.7 | TINTILLA S/ MUEBLES | M2 | 1 | 30817 | 30817
18.3.8 | TINTILLA S/ MADERA LLENA | M2 | 1 | 4673 | 4673
18.3.9 | TINTILLA S/ MADERA LINEAL | M | 1 | 2664 | 2664
18.4 | VARIOS - PINTURA
18.4.1 | HIDROFUGO FACHADAS | M2 | 1 | 5697 | 5697
18.4.2 | COLORPLAST FACHADA | M2 | 1 | 16237 | 16237
18.4.3 | DEMARCACIÓN CON PINTURA TRÁFICO VEHICULAR CANCHA MÚLTIPLE EN ASFALTO A-MAX=0.10 M (COLORES SEGÚN DETALLE DEMARCACIÓN IDRD) | M2 | 1 | 17925 | 17925
18.4.4 | DEMARCACION CON MARMOLINA | M | 1 | 2664 | 2664
18.4.5 | ESGRAFIADO FACHADA | M2 | 1 | 18794 | 18794
18.4.6 | ESTUCO Y PINTURA TABLEROS | M2 | 1 | 10644 | 10644
18.4.7 | LINEAS TRAFICO 0.10 | M | 1 | 4910 | 4910
18.4.8 | MARMOPLAST FACHADA | M2 | 1 | 19038 | 19038
18.4.9 | SILCOPLAST FACHADA | M2 | 1 | 16498 | 16498
18.4.10 | PINTURA EPOXICA | M2 | 1 | 12696 | 12696
18,4,11 | PINTURA KORAZA PARA FACHADAS | M2 | 1 | 12301 | 12301
19 | CERRADURAS Y VIDRIOS |  |  |  |  | 2469375
19.1 | CERRADURAS
19.1.1 | CERRADURA SAFE ALCOBA CLASIC 141 - ALUMINO SATINADO | UN | 1 | 71632 | 71632
19.1.2 | CERRADURA SAFE BAÑO CLASIC 152 - ALUMINO SATINADO | UN | 1 | 66673 | 66673
19.1.3 | CERRADURA SAFE CLOSET 145 ALUMINIO SATINADO | UN | 1 | 86637 | 86637
19.1.4 | CERRADURA SAFE ENTRADA 142A ALUMINIO SATINADO | UN | 1 | 99059 | 99059
19.1.5 | CERRADURA PUERTAS ACCESO PRINCIPAL | UN | 1 | 242248 | 242248
19.1.6 | SUMINISTRO E INSTALACIÓN DE CERRADURA CILÍNDRICA DE POMO METÁLICO GRADO 2 FUNCIÓN AULA, (POMO INTERIOR SIEMPRE ACTIVO, POMO EXTERIOR SE ACTIVA CON LA LLAVE.) CON AMAESTRAMIENTO SEGÚN ESPECIFICACIÓN. REFERENCIA YALE LF 5308 O EQUIVALENTE | UN | 1 | 100250 | 100250
19.1.7 | CERRADURA SAFE SOBREPONER 143A ALUMINIO SATINADO | UN | 1 | 72734 | 72734
19.1.8 | CERRADURA SAFE TERRAZA 149 ALUMINIO SATINADO | UN | 1 | 55131 | 55131
19.1.9 | CERRADURA SCHLAGE ALCOBA A-50 WS | UN | 1 | 64357 | 64357
19.1.10 | CERRADURA SCHLAGE BAÑO A-40 S | UN | 1 | 61579 | 61579
19.1.11 | CERRADURA SCHLAGE CLOSET A-71 WS | UN | 1 | 64348 | 64348
19.1.12 | CERRADURA SCHLAGE ENTRADA A-80 PD | UN | 1 | 127030 | 127030
19.1.13 | CERRADURA SCHLAGE OFICINA A-50 PD | UN | 1 | 86568 | 86568
19.1.14 | CERRADURA SCHLAGE PASO A-10 S | UN | 1 | 61579 | 61579
19.1.15 | CERRADURA SCHLAGE TERRAZA A-30 S | UN | 1 | 61579 | 61579
19.1.16 | INSTALACION POMA | UN | 1 | 10515 | 10515
19.1.17 | INSTALACION PORTON MADERA | UN | 1 | 43241 | 43241
19.2 | HERRAJES
19.2.1 | BRAZO RETENEDOR DORMA No. 2 | UN | 1 | 178567 | 178567
19.2.2 | BISAGRA DE VAIVEN | UN | 1 | 59282 | 59282
19.3 | VIDRIOS Y ESPEJOS
19.3.1 | ESPEJO CRISTAL 4 mm - BISELADO 2 cm | M2 | 1 | 60975 | 60975
19.3.2 | INSTALACION ESPEJOS (M.O.) | M2 | 1 | 11128 | 11128
19.3.3 | VIDRIO CRUDO INCOLORO 4 mm - TIPO PELDAR Ó SIMILAR | M2 | 1 | 29619 | 29619
19.3.4 | VIDRIO CRUDO INCOLORO 5 mm - TIPO PELDAR Ó SIMILAR | M2 | 1 | 34345 | 34345
19.3.5 | VIDRIO CRUDO INCOLORO 6 mm - TIPO PELDAR Ó SIMILAR | M2 | 1 | 62447 | 62447
19.3.6 | VIDRIO CRISTAL TEMPLADO BRONCE - 6 mm | M2 | 1 | 186402 | 186402
19.3.7 | VIDRIO CRISTAL TEMPLADO INCOLORO - 6 mm | M2 | 1 | 162562 | 162562
19.3.8 | VIDRIO CRISTAL TEMPLADO INCOLORO - 10 mm | M2 | 1 | 263451 | 263451
19.3.9 | VIDRIO GRABADO INCOLORO - 4 mm | M2 | 1 | 45437 | 45437
20 | OBRAS EXTERIORES |  |  |  |  | 147242976
20.2 | ZONAS DURAS Y PLAZOLETAS
20.2.1 | ADOQUIN CONCRETO COLOR GRIS TRAFICO LIVIANO 20x10x6cm (Inc. Sumin., Instalación y Compactación. Inc. 4cm Arena de Peña) | M2 | 1 | 58367 | 58367
20.2.2 | ADOQUIN CONCRETO COLOR GRIS TRAFICO PESADO 20x10x8cm (Inc. Sumin., Instalación y Compactación. Inc. 4cm Arena de Peña) | M2 | 1 | 70887 | 70887
20.2.3 | ADOQUIN DE GRES MOORE - 10 x 20 x 5.5 | M2 | 1 | 36903 | 36903
20.2.4 | BASE ASFALTO MDCI 1350 - E = 7 cm | M2 | 1 | 59481 | 59481
20.2.5 | CONCRETO ESCOBEADO PARA ANDENES O RAMPAS H = 10 cm - 3000 PSI CERTIFICADO | M2 | 1 | 61972 | 61972
20.2.6 | JUNTAS DILATACION ASFALTO | M | 1 | 3362 | 3362
20.2.7 | LOSETA PREFABRICADA CONCRETO TIPO A30 - 60 x 40 x 6 cm (Incluye Suministro e Instalación. Incluye Base 4cm Mortero 1:5, Hecho en Obra) | M2 | 1 | 50631 | 50631
20.2.8 | LOSETA PREFABRICADA CONCRETO TIPO A50 - 40 x 40 x 6 cm (Incluye Suministro e Instalación. Incluye Base 4cm Mortero 1:5, Hecho en Obra) | M2 | 1 | 73364 | 73364
20.2.9 | PAVIMENTO EN CONCRETO E=17 cm | M2 | 1 | 98489 | 98489
20.2.10 | PAVIMENTO EN CONCRETO E=18 cm | M2 | 1 | 110141 | 110141
20.2.11 | RECUBRIMIENTO SINTETICO PLEXIPAVE | M2 | 1 | 27561 | 27561
20.2.12 | RODADURA B-1350. 2.5 CMS | M2 | 1 | 14679 | 14679
20.2.13 | SARDINEL H=0.40m, e=0.15m CONCRETO 3000 PSI (Fundido en Sitio, Concreto Premezclado. Inc. Sumin, Formalet. y Const.) | M | 1 | 38123 | 38123
20.2.14 | BASE ESTABILIZADA B-600 - CEMENTO 5% | M3 | 1 | 178052 | 178052
20.2.15 | RODADURA B-1350 - E= 10 cm | M2 | 1 | 63745 | 63745
20.2.16 | BORDILLO PREFABRICADO A80 (Suministro e Instalación. Incluye 3cm Mortero de Nivelación 2000 PSI). | M | 1 | 53358 | 53358
20.2.17 | SARDINEL TIPO A10 (Suministro e Instalación. Incluye 3cm Mortero 2000 PSI) (3HUECOS) | M | 1 | 67789 | 67789
20.2.18 | ESCALERA EN CONCRETO AFINADO : SOBRE TERRENO (VER PLANOS y ESPECIFICACION) | M2 | 1 | 92511 | 92511
20.2.19 | GRAMA SINTETICA MONOFILAMENTO 50 MM FILTRO UV. INCLUYE RELLENO EN CAUCHO GRANULAR Y ARENA SILICE | M2 | 1 | 75096 | 75096
20.2.20 | PISO CAUCHO PARA EXTERIORES GRANULADO EPDM CHIPS 1,5 CM NEGRO 0,5 CM FULL COLOR | M2 | 1 | 199438 | 199438
20.2.21 | SUMINISTRO, TRANSPORTE E INSTALACIÓN DE PISO DE CAUCHO RECICLADO, CAPA SUPERIOR DE GRÁNULOS DE CAUCHO EPDM DE 10 MM Y UNA CAPA DE CAUCHO RECICLADO SBR NEGRO DE 30 MM | M2 | 1 | 258500 | 258500
20.3 | CERRAMIENTOS Y MOBILIARIO URBANO
20.3.1 | CERRAMIENTO TUBO Y MALLA ONDULADA | M2 | 1 | 103068 | 103068
20.3.2 | PILOTES PRE-EXCAVADOS CON REFUERZO - Ø 30 CM. | M | 1 | 93250 | 93250
20.3.3 | CERRAMIENTO EN MAMPOSTERIA H=2,40 m | M2 | 1 | 73627 | 73627
20.3.4 | PORTON EN TUBO Y MALLA ONDULADA | M2 | 1 | 102804 | 102804
20.3.5 | CERRAMIENTO TIPICO S.E.D. INC. CIMENTACIÓN (S/DISEÑO AJUSTADO 2006 - VER PLANOS E IMÁGENES) INCLUYE EXCAVACION, RETIRO DE SOBRANTES Y LOCALIZACION H= 2.40 | M | 1 | 545991 | 545991
20.3.6 | CANCHA MÚLTIPLE BALONCESTO - MICROFUTBOL - VOLEIBOL (INC. DOS UN FIJAS DE MICROBALONCESTO - MALLA PARA MICRO FUTBOL - JUEGO DE POSTES Y MALLA PARA VOLEIBOL - DEMARCACIÓN DE LA CANCHA - TRANSPORTE - E INSTALACIÓN) | JG | 1 | 5713803 | 5713803
20.3.7 | ESTRUCTURA TOTAL PARA CANCHA MÚLTIPLE BALONCESTO - MICROFUTBOL - VOLEIBOL - ÁREA = 32,00 x 18,50 (INC. LOCALIZACIÓN Y REPLANTEO, EXCAVACIÓN MECÁMICA Y RETIRO, SUB-BASE B-400, ACERO DE TRANSMISIÓN DE ESFUERZOS, MALLA 15x15 Ø 5 mm., PLACA CONCRETO 3000 PSI | UN | 1 | 106109059 | 106109059
20.3.8 | SUMINISTRO E INSTALACIÓN BICICLETERO M-100, Incl Excav Manual con retiro Suelo Blando, concreto 1:2:3, Biciclet. M-100, Hierro A-40, y M de O. | UN | 1 | 563257 | 563257
20.3.10 | CERRAMIENTO CONTRA IMPACTO H=2.50M (ESTRUCTURA EN TUBO GALVANIZADO DE 2-1/2" Y PROTECCION EN VARILLA REDONDA DE 3/4" C./0.14 m EJES. VIGA=30*30 CONCRETO 3000PSI) SEGÚN DETALLES IDRD. | M | 1 | 701086 | 701086
20.3.11 | CERRAMIENTO CONTRA IMPACTO H=5.00M,(ESTRUCTURA EN TUBO GALVANIZADO. DE 3" E= 3,81MM ASTM A500 Y CAMISA DE REFUERZO DE 4", VARILLA REDONDA DE 3/4" C./.14 EJES. VIGA 40X30 Y PILOTES CONCRETO 3000 PSI) SEGÚN DETALLES IDRD. | M | 1 | 1152930 | 1152930
20.3.12 | CANECA TIPO M120 (En malla metálica. Incluye Suministro e Instalación. Incluye base en Concreto 1500 PSI, Hecho en Obra). | UN | 1 | 303891 | 303891
20.3.13 | SUMINISTRO E INSTALACIÓN JUEGOS INFANTILES MODULO TIPO 3 | JG | 1 | 11141655 | 11141655
20.3.14 | SUMINISTRO E INSTALACIÓN JUEGOS INFANTILES MODULO TIPO 3A | JG | 1 | 8074709 | 8074709
20.3.15 | SUMINISTRO E INSTALACIÓN JUEGOS INFANTILES MODULO 5A COLUMPIOS DOS PUESTOS | JG | 1 | 3247937 | 3247937
20.3.16 | INSTALACIÓN ESTRUCTURAS DE BALONCESTO ANTIVANDALICO (INCLUYE TRANSPORTE Y UBICACIÓN, EXCAVACIÓN, COMPACTACIÓN FONDO DE EXCAVACIÓN, CONCRETO POBRE O DE LIMPIEZA, DADO EN CONCRETO REFORZADO DE 3000PSI Y RETIRO DE ESCOMBROS. | JG | 1 | 1739170 | 1739170
20.3.17 | INSTALACIÓN MARCOS DE MICROFÚTBOL (INCLUYE TRANSPORTE Y UBICACIÓN, EXCAVACIÓN, COMPACTACIÓN FONDO DE EXCAVACIÓN, CONCRETO POBRE O DE LIMPIEZA, DADO EN CONCRETO REFORZADO DE 3000PSI Y RETIRO DE ESCOMBROS) | JG | 1 | 322421 | 322421
20.3.18 | SUMINISTRO E INSTALACIÓN MARCOS MICROFÚTBOL (INCLUYE DADOS Y MALLA) | JG | 1 | 1570640 | 1570640
20.3.19 | SUMINISTRO E INSTALACIÓN PÁRALES DE VOLEIBOL (INCLUYE DADO, CAMISA PARA LA FIJACIÓN DE PÁRALES DESMONTABLES, TAPA EN ACERO DE CIERRE ELÁSTICO, ANILLO EN 1/4" SOLDADO Y MALLA) | JG | 1 | 872959 | 872959
20.3.20 | DESMONTE Y REINSTALACIÓN JUEGOS INFANTILES TIPO M-3 | JG | 1 | 2284849 | 2284849
20.4 | ZONAS VERDES
20.4.1 | ARBOLES | UN | 1 | 180633 | 180633
20.4.2 | JARDINERAS | M2 | 1 | 169450 | 169450
20.4.3 | JARDINES ORNAMENTALES | M2 | 1 | 204825 | 204825
20.4.4 | PRADIZACION jardines (INC. TIERRA NEGRA) | M2 | 1 | 17039 | 17039
20.4.5 | TIERRA NEGRA PARA EMPRADIZACIÓN | M3 | 1 | 40560 | 40560
20.5 | OTROS - ZONAS EXTERIORES
20.5.4 | CUNETA TRAPEZOIDAL 3000 PSI RFZO. H:20 - B:30 - b:20 (INC. BASE EN RECEBO) | M | 1 | 64427 | 64427
20.5.5 | CANAL EN CONCRETO CON LADRILLO REJILLA SECCION ,20 X ,40 | M | 1 | 111063 | 111063
20.5.6 | CAÑUELA TIPO A120 (Suministro e Instalación. Incluye 3cm Mortero 1:5). | M | 1 | 45424 | 45424
21 | ASEO Y VARIOS |  |  |  |  | 5738364
21.1 | ASEO Y LIMPIEZA
21.1.1 | ASEO GENERAL | M2 | 1 | 2360 | 2360
21.1.2 | LIMPIEZA DE FACHADAS | M2 | 1 | 3627 | 3627
21.1.3 | LIMPIEZA MUROS INTERIORES | M2 | 1 | 4390 | 4390
21.1.4 | CARGUE Y RETIRO DE ESCOMBROS Y/O MATERIAL DE EXCAVACIÓN | M3 | 1 | 36397 | 36397
21.1.5 | LIMPIEZA DE CANALES Y BAJANTES | M | 1 | 2169 | 2169
21.1.6 | SONDEO Y REVISIÓN DE DESAGUES | M | 1 | 5432 | 5432
21.1.7 | LIMPIEZA DE CAJAS DE INSPECCIÓN | UN | 1 | 21168 | 21168
21.1.8 | LIMPIEZA E IMPERMEABILIZACION DE FACHADAS | M2 | 1 | 7770 | 7770
21.1.9 | LIMPIEZA Y VACIADO DE POZOS SEPTICOS | UN | 1 | 1301522 | 1301522
21.1.10 | SUMINISTRO E INSTALACION DE BOMBA EYECTORA INCLUYE TODOS LOS ACCESORIOS PARA LA INSTALACION, PARA UN CAUDAL DE 7.87 L/S, CABEZA DINAMICA TOTAL DE 38,57m Y 1.5 HP. | UN | 1 | 2089529 | 2089529
21.1.12 | CORTINA METALICA | M2 | 1 | 832975 | 832975
21.1.13 | SUMINISTRO E INSTALACION LAVAPLATOS | UN | 1 | 104122 | 104122
21.1.14 | CALENTADOR DE PASO ELECTRICO | UN | 1 | 1132324 | 1132324
21.1.15 | CARCAMO EN CONCRETO 3000 PSI (Interior 60 x 20 cm) | M | 1 | 194579 | 194579
25 | GENÉRICOS Y OTROS |  |  |  |  | 9928074
25.1 | MANO DE OBRA
25.1.1 | CUADRILLA A (1 AY) | HR | 1 | 7048 | 7048
25.1.2 | CUADRILLA B (1 OF) | HR | 1 | 10341 | 10341
25.1.3 | CUADRILLA C (1 OF + 1 AY) | HR | 1 | 17387 | 17387
25.1.4 | CUADRILLA D (1 OF + 2 AY) | HR | 1 | 24437 | 24437
25.1.5 | CUADRILLA E (1 OF + 3 AY) | HR | 1 | 31487 | 31487
25.1.6 | CUADRILLA F (1 OF + 4 AY) | HR | 1 | 38534 | 38534
25.1.7 | CUADRILLA G (2 OF + 3 AY) | HR | 1 | 41828 | 41828
25.1.8 | CUADRILLA H (2 OF + 5 AY) | HR | 1 | 55924 | 55924
25.1.9 | CUADRILLA I (1 OF ESP + 1 AY) | HR | 1 | 18269 | 18269
25.1.10 | CUADRILLA J (1 OF ESP) | HR | 1 | 11217 | 11217
25.2 | MORTEROS
25.2.1 | MORTERO 1:1:10 CAL - ARENA DE PEÑA | M3 | 1 | 307185 | 307185
25.2.2 | MORTERO 1:1:3 CAL-ARENA SEMILAVADA | M3 | 1 | 391944 | 391944
25.2.3 | MORTERO 1:1:4 CAL- ARENA SEMILAVADA | M3 | 1 | 324481 | 324481
25.2.4 | MORTERO 1:10 ARENA DE PEÑA | M3 | 1 | 164592 | 164592
25.2.5 | MORTERO 1:11 ARENA DE PEÑA | M3 | 1 | 177169 | 177169
25.2.6 | MORTERO 1:12 ARENA DE PEÑA | M3 | 1 | 95362 | 95362
25.2.7 | MORTERO 1:2 ARENA LAVADA | M3 | 1 | 505406 | 505406
25.2.8 | MORTERO 1:3 ARENA LAVADA | M3 | 1 | 403434 | 403434
25.2.9 | MORTERO 1:3 IMPERMEAB. ARENA LAVADA | M3 | 1 | 470458 | 470458
25.2.10 | MORTERO 1:4 ARENA DE PEÑA | M3 | 1 | 314019 | 314019
25.2.11 | MORTERO 1:4 IMPERMEAB. ARENA LAVADA | M3 | 1 | 411591 | 411591
25.2.12 | MORTERO 1:5 ARENA DE PEÑA | M3 | 1 | 271457 | 271457
25.2.13 | MORTERO 1:5 ARENA LAVADA | M3 | 1 | 303083 | 303083
25.2.14 | MORTERO 1:6 ARENA DE PEÑA | M3 | 1 | 247082 | 247082
25.2.15 | MORTERO 1:6 ARENA LAVADA | M3 | 1 | 278708 | 278708
25.2.16 | MORTERO 1:7 ARENA DE PEÑA | M3 | 1 | 230030 | 230030
25.2.17 | MORTERO 1:8 ARENA DE PEÑA | M3 | 1 | 207500 | 207500
25.2.18 | MORTERO 1:9 ARENA DE PEÑA | M3 | 1 | 182149 | 182149
25.3 | CONCRETOS
25.3.1 | CONCRETO 1:2:2 (3500 PSI) | M3 | 1 | 418137 | 418137
25.3.2 | CONCRETO 1:2:2,5 (3000 PSI) | M3 | 1 | 371339 | 371339
25.3.3 | CONCRETO 1:2:3 (2500 PSI) | M3 | 1 | 347739 | 347739
25.3.4 | CONCRETO 1:2:4 (2000 PSI) | M3 | 1 | 302190 | 302190
25.3.5 | CONCRETO 1:3:3 (1500 PSI) | M3 | 1 | 305662 | 305662
25.4 | HERRAMIENTAS
25.4.1 | ANDAMIO TUBULAR | HR | 1 | 75 | 75
25.4.2 | HERRAMIENTA ACABADOS | HR | 1 | 181 | 181
25.4.3 | HERRAMIENTA CARGUE Y RETIRO | HR | 1 | 170 | 170
25.4.4 | HERRAMIENTA CICLOPEO | HR | 1 | 207 | 207
25.4.5 | HERRAMIENTA CIMIENTOS | HR | 1 | 2018 | 2018
25.4.6 | HERRAMIENTA ESTRUCTURA | HR | 1 | 573 | 573
25.4.7 | HERRAMIENTA EXCAVACION | HR | 1 | 2259 | 2259
25.4.8 | HERRAMIENTA MAMPOSTERIA | HR | 1 | 181 | 181
25.4.9 | HERRAMIENTA MORTEROS | HR | 1 | 181 | 181
25.4.10 | HERRAMIENTA PAÑETES | HR | 1 | 181 | 181
25.5 | FORMALETAS
25.5.1 | CASETON DE GUADUA DE 0.70 x 0.13 | M2 | 1 | 19878 | 19878
25.5.2 | CASETON DE GUADUA DE 0.70 x 0.18 | M2 | 1 | 20686 | 20686
25.5.3 | CASETON DE GUADUA DE 0.70 x 0.28 | M2 | 1 | 25506 | 25506
25.5.4 | CASETON DE GUADUA DE 0.70 x 0.30 | M2 | 1 | 19427 | 19427
25.5.5 | CASETON DE LONA DE 0.70 x 0.35 | M2 | 1 | 13648 | 13648
25.5.6 | CASETON DE LONA DE 0.70 x 0.60 | M2 | 1 | 20097 | 20097
25.5.7 | FORMALETA COLUMNAS EN LISTON | M2 | 1 | 121327 | 121327
25.5.8 | FORMALETA ENTREPISOS | MES | 1 | 5666 | 5666
25.5.9 | FORMALETA ESCALERAS | M2 | 1 | 208128 | 208128
25.5.10 | FORMALETA MUROS Y TANQUES | M2 | 1 | 141169 | 141169
25.5.11 | FORMALETA PREFABRICADOS | M2 | 1 | 98539 | 98539
25.5.12 | FORMALETA VIGAS AEREAS | M2 | 1 | 126773 | 126773
25.5.13 | FORMALETA ZAPATAS Y VIGAS | M2 | 1 | 59759 | 59759
25.5.14 | USO FORMALETA COLUMNAS | M2 | 1 | 12135 | 12135
25.5.15 | USO FORMALETA ENTREPISOS | M2 | 1 | 4987 | 4987
25.5.16 | USO FORMALETA ESCALERA | M2 | 1 | 20814 | 20814
25.5.17 | USO FORMALETA MUROS Y TANQUES | M2 | 1 | 14117 | 14117
25.5.18 | USO FORMALETA PREFABRICADOS | M2 | 1 | 9852 | 9852
25.5.19 | USO FORMALETA VIGAS AEREAS | M2 | 1 | 12679 | 12679
25.5.20 | USO FORMALETA ZAPATAS | M2 | 1 | 5976 | 5976
25.6 | PODA DE ÁRBOLES
25.6.1 | PODA DE ÁRBOLES DE 1.00 m. A 5.00 m. | UN | 1 | 28314 | 28314
25.6.2 | PODA DE ÁRBOLES DE 5.00 m. A 10.00 m. | UN | 1 | 60345 | 60345
25.6.3 | PODA DE ÁRBOLES DE 10.00 m. A 15.00 m. | UN | 1 | 115420 | 115420
25.6.4 | PODA DE ÁRBOLES DE 15.00 m. A 20.00 m. | UN | 1 | 190482 | 190482
25.6.5 | PODA DE ÁRBOLES MAYORES DE 20.00 m. | UN | 1 | 310665 | 310665
25.7 | RECUPERACION DE ESTRUCTURAS DE CONCRETO
25.7.1 | LIMPIEZA DE ACERO SAND BLASTING GRADO COMERCIAL (SSPC-SP5) Y PROTECCIÓN CON INHIBIDOR DE CORROSIÓN - PARA VIGAS Y COLUMNAS (CALCULO DEL ÁREA: SE TOMA DOS VECES EL PERÍMETRO DEL ELEMENTO POR LA LONGITUD DEL MISMO CONSIDERANDO DOS CARAS EN CADA LIMPIEZA) (REF: S = 0,30 x 0,50 / 14 Ø 5/8") | M | 1 | 69448 | 69448
25.7.2 | PROTECCIÓN DE REFUERZO CON INHIBIDOR DE CORROSIÓN TIPO DE APLICACIÓN DIRECTA - PARA SUPERFICIES DE CONCRETO | M2 | 1 | 30376 | 30376
25.7.3 | LIMPIEZA Y PROTECCIÓN DE REFUERZO EMBEBIDO CON INHIBIDOR DE CORROSIÓN - INC. RETIRO DE CONCRETO, LIMPIEZA DE REFUERZO, APLICACIÓN DE INHIBIDOR DE CORROSIÓN Y RECUPERACIÓN DE SECCIÓN CON MORTERO DE REPARACIÓN ESTRUCTURAL. | M2 | 1 | 659123 | 659123
25.7.4 | INYECCION DE FISURAS PARA MONOLITISMO DE CONCRETO ESTRUCTURAL | M2 | 1 | 131032 | 131032
25.7.5 | RECUBRIMIENTO IMPERMEABLE DE CONCRETOS A LA VISTA - INC. TRATAMIENTO SUPERFICIAL PARA MICROFISURAS Y JUNTAS DE CONSTRUCCIÓN | M2 | 1 | 21812 | 21812
25.7.6 | PUENTE DE ADHERENCIA PARA LA PEGA DE CONCRETO FRESCO A CONCRETO ENDURECIDO | M2 | 1 | 56679 | 56679
SUMATORIA COSTOS DIRECTOS - OFICIAL |  | % |  |  |  | 482261707
ADMINISTRACION |  | 23% |  |  |  | 110920193
IMPREVISTOS |  | 2% |  |  |  | 9645234
UTILIDAD |  | 5% |  |  |  | 24113085
SUMATORIA COSTOS INDIRECTOS (A.I.U.) - OFICIAL |  | 30% |  |  |  | 144678512
NOTA: | La evaluación de las propuestas se realizará de conformidad con lo establecido en los pliegos de condiciones.
La entidad determinó para efectos de la evaluación económica de las ofertas, los valores que se enuncian en la presente lista de actividades, los cuales corresponden a los valores oficiales objeto de evaluación económica:
· SUMATORIA COSTOS DIRECTOS - OFICIAL
· SUMATORIA COSTOS INDIRECTOS (A.I.U.) - OFICIAL
Sin embargo, la adjudicacón se realizará por el valor del presupuesto determinado para cada grupo que conforma el presente proceso de selección
ALCALDIA MAYOR
BOGOTÁ D.C.
SECRETARÍA
DE EDUCACIÓN

## Grupo 6
ALCALDÍA MAYOR DE BOGOTÁ D.C.
SECRETARÍA DE EDUCACIÓN DISTRITAL
DIRECCION DE CONSTRUCCION Y CONSERVACION DE ESTABLECIMIENTOS EDUCATIVOS
2019
LISTADO DE PRECIOS DE REFERENCIA DE ACTIVIDADES DE OBRA
ADVERTENCIA : EL USO DE LA INFORMACIÓN PUBLICADA COMPROMETE ÚNICAMENTE LA RESPONSABILIDAD DE QUIEN LA CONSULTA. EL INTERESADO ESTÁ EN LA OBLIGACIÓN DE VERIFICARLA CASO POR CASO YA QUE EL ALCANCE DE LA ACTIVIDAD PUEDE NO COINCIDIR CON SU NECESIDAD TÉCNICA PARTICULAR.
OBJETO: ADELANTAR OBRAS DE ADECUACIÓN, MEJORAMIENTO Y MANTENIMIENTO CORRECTIVO DE LAS PLANTAS FÍSICAS, ASÍ COMO LA ADECUACIÓN Y/O MEJORAMIENTO DE COMEDORES ESCOLARES DE LOS COLEGIOS DISTRITALES, CON EL FIN DE ATENDER LOS REQUERIMIENTOS Y NECESIDADES EN TÉRMINOS DE INFRAESTRUCTURA PARA LA PRESTACIÓN DEL SERVICIO EDUCATIVO. GRUPO 6
1 | 2 | 3 | 4 | 5 | 6 | 7
ITEM | DESCRIPCIÓN | UNIDAD | CANTIDAD | VALOR UNITARIO | SUBTOTAL | VALOR CAPITULO
1 | PRELIMINARES |  |  |  |  | 9815228
1.1 | OBRAS PRELIMINARES
1.1.1 | CAMPAMENTO | M2 | 1 | 98172 | 98172
1.1.2 | CAMPAMENTO 30,00 M2 - 3 SALONES - 2 UNIDADES SANITARIAS | UN | 1 | 3223113 | 3223113
1.1.3 | CERRAMIENTO PROVISIONAL H=2,14 M. TIPO ACESCO Ó SIMILAR | M | 1 | 50499 | 50499
1.1.4 | CERRAMIENTO PROVISIONAL EN MADERA VARA DE CLAVO Y LAMINA ONDULADA DE ZINC TIPO ACESCO Ó SIMILAR, H=2.15 m. INCLUYE PUERTA DE DOS NAVES DE 2.00 m. CADA UNA. + PASADOR DE SEGURIDAD ó CADENA Y CANDADO. | M | 1 | 52724 | 52724
1.1.5 | CERRAMIENTO PROVISIONAL H=2,00 M. EN REPISA Y LONA VERDE | M | 1 | 18509 | 18509
1.1.6 | LIMPIEZA, DESCAPOTE, RETIRO SOBR. - MANUAL H = 0,20 mts | M2 | 1 | 8847 | 8847
1.1.7 | LIMPIEZA, DESCAPOTE, RETIRO SOBR. - MECANICO | M3 | 1 | 39354 | 39354
1.1.8 | LOCALIZACIÓN Y REPLANTEO TOPOGRAFICO | M2 | 1 | 2343 | 2343
1.1.9 | VALLA INFORMATIVA DE LICENCIA DE CONSTRUCCION (2.00 X 1.00) | UN | 1 | 397204 | 397204
1.1.10 | REPLANTEO Y NIVELACIÓN DE TERRENO NATURAL | M2 | 1 | 2416 | 2416
1.2 | INSTALACION SERVICIOS PROVISIONALES
1.2.1 | INSTALACIÓN PROVISIONAL DE REDES DE ACUEDUCTO Y ALCANTARILLADO | UN | 1 | 1176589 | 1176589
1.2.2 | INSTALACION PROVISIONAL DE REDES DE ENERGIA ELECTRICA | UN | 1 | 1561509 | 1561509
1.2.3 | INSTALACION PROVISIONAL DE RED TELEFONICA | UN | 1 | 520489 | 520489
1.3 | DEMOLICIONES - DESMONTES - RETIROS
1.3.1 | DEMOLICION CIELO RASO FALSO (INC. RETIRO DE SOBR.) | M2 | 1 | 11932 | 11932
1.3.2 | DEMOLICION CIMIENTOS (INC. RETIRO DE SOBR.) | M3 | 1 | 196935 | 196935
1.3.3 | DEMOLICIÓN DE ESTRUCTURAS EN CONCRETO (INC. RETIRO DE SOBR.) | M3 | 1 | 215488 | 215488
1.3.4 | DEMOLICIÓN DE CONSTRUCCIONES EXISTENTES (INC. RETIRO DE SOBR.) | M2 | 1 | 53050 | 53050
1.3.5 | DEMOLICIONES VARIAS EN CONCRETO Y MAMPOSTERIA | M3 | 1 | 211094 | 211094
1.3.6 | DEMOLICIÓN DE ENCHAPES CERÁMICOS (INC. RETIRO DE SOBR.) | M2 | 1 | 9884 | 9884
1.3.7 | DEMOLICIÓN DE ORINAL Ó LAVAMANOS CORRIDO (INC. RETIRO DE SOBR.) | M | 1 | 26115 | 26115
1.3.8 | DEMOLICION MUROS EN BLOQUE; E = 12 cm (INC. RETIRO DE SOBR.) | M2 | 1 | 17895 | 17895
1.3.9 | DEMOLICION MUROS PANELES PREFABRICADOS (INC. RETIRO DE SOBR.) | M2 | 1 | 9667 | 9667
1.3.10 | DEMOLICIÓN DE MUROS TOLETE E=12 CM. (INC. RETIRO DE SOBR.) | M2 | 1 | 15716 | 15716
1.3.11 | DEMOLICIÓN DE MUROS TOLETE E=25 CM. (INC. RETIRO DE SOBR.) | M2 | 1 | 26196 | 26196
1.3.12 | DEMOLICION PAÑETES (INC. RETIRO DE SOBR.) | M2 | 1 | 8767 | 8767
1.3.13 | DEMOLICION PAVIMENTO ASFALTICO (INC. RETIRO DE SOBR.) | M3 | 1 | 157199 | 157199
1.3.14 | DEMOLICIÓN DE PISOS EN BALDOSÍN (INC. RETIRO DE SOBR.) | M2 | 1 | 9214 | 9214
1.3.15 | DEMOLICION PISOS EN TABLON (INC. RETIRO DE SOBR.) | M2 | 1 | 8324 | 8324
1.3.16 | DEMOLICION PLACA ALIGERADA H = 0.25 (INC. RETIRO DE SOBR.) | M2 | 1 | 39161 | 39161
1.3.17 | DEMOLICION PLACA ALIGERADA H = 0.45 (INC. RETIRO DE SOBR.) | M2 | 1 | 55137 | 55137
1.3.18 | DEMOLICION PLACA MACIZA H = 0.10 (INC. RETIRO DE SOBR.) | M2 | 1 | 29947 | 29947
1.3.19 | DEMOLICION PLACA MACIZA H= 0.15 (INC. RETIRO DE SOBR.) | M2 | 1 | 40862 | 40862
1.3.20 | DEMOLICION PLACA MACIZA H = 0.30 (INC. RETIRO DE SOBR.) | M2 | 1 | 68625 | 68625
1.3.21 | DESMONTE APARATOS SANITARIOS (INC. RETIRO DE SOBR.) | UN | 1 | 19751 | 19751
1.3.22 | DESMONTE CANALES Y BAJANTES (INC. RETIRO DE SOBR.) | M | 1 | 19831 | 19831
1.3.23 | DESMONTE CUBIERTAS ASBESTO CEMENTO (INC. RETIRO DE SOBR.) | M2 | 1 | 10462 | 10462
1.3.24 | DESMONTE, TRASLADO Y REUBICACIÓN DE CASETAS PREFABRICADAS | M2 | 1 | 32277 | 32277
1.3.25 | DESMONTE CERRAMIENTOS EN MALLA TIPO ONDULADA Ó ESLABONADA (INC. RETIRO DE SOBR.) | M2 | 1 | 5487 | 5487
1.3.26 | DESMONTE PUERTAS CON MARCOS (INC. RETIRO DE SOBR.) | UN | 1 | 29470 | 29470
1.3.27 | DESMONTE REJAS (INC. RETIRO DE SOBR.) | M2 | 1 | 9518 | 9518
1.3.28 | DESMONTE VENTANAS O PUERTAS METÁLICAS (INC. RETIRO DE SOBRANTES) | M2 | 1 | 16220 | 16220
1.3.29 | DESMONTE TEJA DE BARRO (INC. RETIRO DE SOBR.) | M2 | 1 | 10159 | 10159
1.3.30 | DESMONTE VENTANAS Y VIDRIOS (INC. RETIRO DE SOBR.) | M2 | 1 | 16741 | 16741
1.3.31 | ESCARIFICAR PAÑETES (INC. RETIRO DE SOBR.) | M2 | 1 | 3310 | 3310
1.3.32 | DEMOLICION AFINADOS DE PISO E=5 cm (INCLUYE CARGUE, RETIRO, DISPOSICION DE ESCOMBROS) | M2 | 1 | 2903 | 2903
1.3.33 | RETIRO DE MANTOS ASFALTICOS (INC. RETIRO DE SOBR.) | M2 | 1 | 1980 | 1980
1.3.34 | DESMONTE Y RETIRO DE CERRAMIENTO EN LÁMINA H=2.00 | M2 | 1 | 22194 | 22194
1.3.35 | DEMOLICION MESÓN CORRIDO (INC. RETIRO DE SOBR.) | M | 1 | 17413 | 17413
1.3.36 | DESMONTE TANQUES ELEVADOS CON R. SOB. (INC. CONEXIONES) | UN | 1 | 74027 | 74027
1.3.37 | SUSPENSIÓN DE SALIDA SANITARIA (INC. RETIRO DE SOBR.) | UN | 1 | 15056 | 15056
1.3.38 | SUSPENSIÓN DE SALIDA HIDRÁULICA (INC. RETIRO DE SOBR.) | UN | 1 | 5606 | 5606
1.3.39 | CAMBIO DE ACOPLE SANITARIO | UN | 1 | 8058 | 8058
1.3.40 | INSTALACION TANQUE PARA SANITARIO (M.O.) | UN | 1 | 15827 | 15827
1.3.41 | REVISIÓN y REPARACION TANQUE PARA SANITARIO (LAVADO, CAMBIO FLOTADOR y ACCESORIOS) | UN | 1 | 111609 | 111609
1.3.42 | REVISION Y REPARACION DE BAJANTES (INC. RETIRO DE SOBR.) | UN | 1 | 18449 | 18449
1.3.43 | REPARACIÓN DE DOMOS ACRÍLICOS (INC. SOPORTES METÁLICOS) | M2 | 1 | 92121 | 92121
1.3.44 | DEMOLICION ESCALERAS EN CONCRETO REFORZADO (INC. RETIRO DE SOBRANTES) | M3 | 1 | 287488 | 287488
1.3.45 | DESMONTE Y RETIRO DE DIVISIONES METALICAS PARA BAÑOS | M2 | 1 | 12274 | 12274
1.3.46 | DESMONTE Y RETIRO DE DIVISIONES MODULARES | M2 | 1 | 9892 | 9892
1.3.47 | DEMOLICION PLACA CONTRAPISO 0.10 (INC. RETIRO DE SOBRANTES) | M2 | 1 | 16736 | 16736
1.3.48 | DEMOLICION PLACA CONTRAPISO 0.15 (INC. RETIRO DE SOBRANTES) | M2 | 1 | 23630 | 23630
1.3.49 | DESMONTE DE LAMPARAS 2X32. INCLUYE RETIRO DE SOBRANTES | UN | 1 | 10404 | 10404
1.4 | VARIOS - PRELIMINARES
1.4.1 | DESMONTE CANCHA MULTIPLE (INC. RETIRO DE SOBR.) | UN | 1 | 188057 | 188057
1.4.2 | RETIRO DE SOBRANTES CARGUE TRANSPORTE Y DISPOSICION FINAL DE ESCOMBROS A SITIO AUTORIZADO | M3 | 1 | 36397 | 36397
1.4.3 | TRASIEGO CARRETILLA UNICAMENTE PARA PROYECTOS ESPECIALES AVALADOS POR LA INTERVENTORIA A UNA DISTANCIA DE 0 - 100 M. | M3 | 1 | 6405 | 6405
1.4.4 | PRESTACIÓN DEL SERVICIO INTEGRAL SANITARIO MEDIANTE UNIDADES SANITARIAS PORTÁTILES (sanitario, lavamanos y orinal), INCLUYE TRES ASEOS POR SEMANA, MANTENIMIENTO Y DISPOSICION DE RESIDUOS EN CADA ASEO, DOTACIÓN DE DOS ROLLOS DE PAPEL HIGIENICO, BOLSA DE BASURA Y GEL LIMPIADOR DE MANOS EN CADA ASEO Y RETIRO DEFINITIVO DE LA UNIDAD DE ASEO. | MES | 1 | 302500 | 302500
2 | CIMENTACION |  |  |  |  | 8639150
2.1 | EXCAVACIONES, RELLENOS Y REEMPLAZOS
2.1.1 | EXCAVACION EN ROCA CON EQUIPO NEUMÁTICO (INC. CARGUE, TRANSPORTE Y DISPOSICION FINAL) | M3 | 1 | 107982 | 107982
2.1.2 | EXCAVACION MANUAL EN RECEBO COMPACTADO (INC. CARGUE, TRANSPORTE Y DISPOSICION FINAL) | M3 | 1 | 45411 | 45411
2.1.4 | EXCAVACION MANUAL TIERRA H=2.50-3.50 m. (INC. CARGUE, TRANSPORTE Y DISPOSICION FINAL) | M3 | 1 | 57084 | 57084
2.1.5 | EXCAVACION MANUAL TIERRA H=3.50-5.00 m (INC. CARGUE, TRANSPORTE Y DISPOSICION FINAL) | M3 | 1 | 72250 | 72250
2.1.6 | EXCAVACION MANUAL EN MATERIAL COMUN (incluye cargue y retiro) | M3 | 1 | 40998 | 40998
2.1.7 | EXCAVACION MANUAL EN MATERIAL COMUN (No incluye Cargue ni Retiro de Sobrantes) | M3 | 1 | 11715 | 11715
2.1.8 | CARGUE Y RETIRO DE MATERIAL DE EXCAVACIÓN | M3 | 1 | 29245 | 29245
2.1.9 | EXCAVACION MECÁNICA (INC. CARGUE, TRANSPORTE Y DISPOSICION FINAL) | M3 | 1 | 36537 | 36537
2.1.10 | RELLENO SUBBASE GRANULAR B-200 (Suministro, Extendido, Nivelación, Humedecimiento y Compactación). | M3 | 1 | 78178 | 78178
2.1.11 | RELLENO EN RECEBO COMUN (Suministro, Extendido, Humedecimiento y Compactación) | M3 | 1 | 66654 | 66654
2.1.12 | RELLENO EN SUB-BASE GRANULAR B-400 (Suministro, Extendido, Humedecimiento y Compactación) | M3 | 1 | 88611 | 88611
2.1.13 | RELLENO EN SUB-BASE GRANULAR TIPO B-600 (Suministro, Extendido, Humedecimiento y Compactación) | M3 | 1 | 96159 | 96159
2.1.14 | RELLENOS COMPACTOS EN MATERIAL SELECCIONADO PROVENIENTE DE LA EXCAVACIÓN (INC. MANIPULACION, TRASIEGO E INSTALACION) | M3 | 1 | 9811 | 9811
2.1.15 | RELLENOS EN TRITURADO Ø 2 1/2" | M3 | 1 | 105142 | 105142
2.1.16 | RELLENOS COMPACTOS TIERRA RECEBO 1:1 | M3 | 1 | 58471 | 58471
2.2 | CONCRETOS PARA CIMENTACION
2.2.1 | CONCRETO CICLOPEO - 40% CONC. 2500 PSI | M3 | 1 | 318446 | 318446
2.2.2 | CONCRETO CICLOPEO - 40% CONC. 3000 PSI | M3 | 1 | 332373 | 332373
2.2.3 | CONCRETO CICLOPEO - 60% CONC. 2500 PSI | M3 | 1 | 366377 | 366377
2.2.4 | CONCRETO CICLOPEO - 60% CONC. 3000 PSI | M3 | 1 | 390116 | 390116
2.2.5 | CONCRETO DE LIMPIEZA 1500 PSI | M3 | 1 | 433647 | 433647
2.2.6 | CONCRETO PARA VIGAS DE CIMENTACIÓN 3000 PSI | M3 | 1 | 649626 | 649626
2.2.7 | CONCRETO PARA ZAPATAS 3000 PSI | M3 | 1 | 619081 | 619081
2.2.8 | CONCRETO PARA MUROS DE CONTENCION 3000 PSI | M3 | 1 | 759871 | 759871
2.2.9 | PLACA CONTRAPISO DE 8 cm - CONCRETO 3000 PSI. INCLUYE CORTE Y DILATACION | M2 | 1 | 62399 | 62399
2.2.10 | PLACA CONTRAPISO DE 10 cm - CONCRETO 3000 PSI. INCLUYE CORTE Y DILATACION | M2 | 1 | 69528 | 69528
2.2.11 | PLACA CONTRAPISO DE 12 cm - CONCRETO 3000 PSI. INCLUYE CORTE Y DILATACION | M2 | 1 | 83605 | 83605
2.2.12 | PLACA CONTRAPISO DE 15 cm - CONCRETO 3000 PSI. INCLUYE CORTE Y DILATACION | M2 | 1 | 103972 | 103972
2.2.13 | PLACA CONTRAPISO DE 12 cm - CONCRETO 3500 PSI. INCLUYE CORTE Y DILATACION | M2 | 1 | 83879 | 83879
2.2.14 | PLACA CONTRAPISO DE 12 cm - CONCRETO 4000 PSI. INCLUYE CORTE Y DILATACION | M2 | 1 | 85970 | 85970
2.3 | ACERO DE REFUERZO PARA CIMENTACION - ESTRUCTURA - MAMPOSTERIA Y OTROS
2.3.1 | ACERO DE REFUERZO 37000 PSI | KG | 1 | 3045 | 3045
2.3.2 | ACERO DE REFUERZO 60000 PSI | KG | 1 | 3045 | 3045
2.3.3 | GRAFIL DE 4,0 mm A 8,5 mm | KG | 1 | 3147 | 3147
2.3.4 | MALLA ELECTROSOLDADA ESTÁNDAR | KG | 1 | 3147 | 3147
2.3.5 | PROCESO ACERO DE REFUERZO PARA PILOTES PRE-EXCAVADOS | KG | 1 | 404 | 404
2.3.6 | GROUTING CONCRETO FLUIDO | M3 | 1 | 688138 | 688138
2.4 | VARIOS - CIMENTACION
2.4.1 | DEMOLICION CABEZAS PILOTES | M3 | 1 | 257941 | 257941
2.4.2 | MUROS GAVIONES EN MALLA DE TRIPLE TORSIÓN DE ALAMBRE GALVANIZADO, CALIBRE BWG 12 CON HUECOS DE 10 X 10 CMS. - (INC. PIEDRA ½ ZONGA Y AMARRES) | M3 | 1 | 196705 | 196705
2.4.3 | ICOPOR AISLAMIENTO 1 CM | M2 | 1 | 4037 | 4037
2.5 | OBRAS DE MITIGACION Y ESTABILIZACION
2.5.1 | MURO EN TIERRA ARMADA (VER PLANOS Y ESPECIFICACION) | M3 | 1 | 155575 | 155575
2.5.2 | GEODREN CIRCULAR DE 100 mm - H = 1.05 m - INC. EXCAVACIÓN (VER ESPECIFICACIÓN) | M | 1 | 91464 | 91464
2.5.3 | GEODREN PLANAR DE 100 MM DETRÁS DEL MURO (VER PLANOS Y ESPECIFICACION) | M | 1 | 47683 | 47683
2.5.4 | REVEGETALIZACION CON LANDLOCK (VER ESPECIFICACIÓN) | M2 | 1 | 49741 | 49741
2.5.5 | BIO-CUNETA (VER PLANOS Y ESPECIFICACION) | M2 | 1 | 42449 | 42449
2.5.6 | TUBERIA GRES D=6" DRENAJE UNION DE CAUCHO (Incluye Suministro e Instalación) | M | 1 | 31845 | 31845
2.5.7 | FILTRO DRENANTE DETRÁS DE MURO CON GEOTEXTIL HASTA H=1,8 M (VER PLANOS Y ESPECIFICACION) | M3 | 1 | 112206 | 112206
2.5.9 | CONCRETO VIGA 4000 PSI (INCLUYE SUMINISTRO DE PLANTA EN OBRA Y ADITIVO ACELERANTE) | M3 | 1 | 730914 | 730914
2.5.11 | CUNETA EN CONCRETO 30*30 (VER PLANOS Y ESPECIFICACION) | M | 1 | 131343 | 131343
2.5.13 | TUBERIA GRES D=6" DRENAJE UNION DE CAUCHO (Incluye Suministro e Instalación) | M | 1 | 32003 | 32003
2.5.14 | PANTALLA EN CONCRETO DE 4000 PSI (VER PLANOS Y ESPECIFICACION) | M3 | 1 | 772376 | 772376
2.5.15 | PRADIZACION jardines (INC. TIERRA NEGRA) | M2 | 1 | 18804 | 18804
3 | DESAGÜES E INSTALACIONES SUBTERRANEAS |  |  |  |  | 13378373
3.1 | DESAGÜES PARA AGUAS LLUVIAS
3.1.1 | TUBERIA PVC-L Ø 2" (INC. ACCESORIOS) | M | 1 | 11528 | 11528
3.1.2 | TUBERIA PVC CORRUGADA PARA FILTRO DIAMETRO 4" | M | 1 | 41914 | 41914
3.1.3 | TUBERIA PVC-L Ø 3" (INC. ACCESORIOS) | M | 1 | 17718 | 17718
3.1.4 | TUBERIA PVC-L Ø 4" (INC. ACCESORIOS) | M | 1 | 25350 | 25350
3.2 | DESAGÜES PARA AGUAS NEGRAS
3.2.1 | ACCESORIO PVC-S Ø 2" | UN | 1 | 12369 | 12369
3.2.2 | ACCESORIO PVC-S Ø 3" | UN | 1 | 35437 | 35437
3.2.3 | ACCESORIO PVC-S Ø 4" | UN | 1 | 63150 | 63150
3.2.4 | ACCESORIO PVC-S Ø 6" | UN | 1 | 92083 | 92083
3.2.5 | TUBERIA PVC SANITARIA DE 2" (incluye atraque en concreto) | M | 1 | 24957 | 24957
3.2.6 | TUBERIA PVC SANITARIA DE 3" (incluye atraque en concreto) | M | 1 | 33069 | 33069
3.2.7 | TUBERIA PVC SANITARIA DE 4" (incluye atraque en concreto) | M | 1 | 45300 | 45300
3.2.8 | TUBERIA PVC SANITARIA DE 6" (incluye atraque en concreto) | M | 1 | 120755 | 120755
3.2.9 | PUNTO DESAGUE PVC Ø 2" | UN | 1 | 60447 | 60447
3.2.10 | PUNTO DESAGUE PVC Ø 3" - Ø 4" | UN | 1 | 83359 | 83359
3.2.11 | TUBERIA NOVAFORT - D = 110 MM - EQ Ø 4" - (INC. HIDROSELLOS y ACCESORIOS). | M | 1 | 24119 | 24119
3.2.12 | TUBERIA NOVAFORT - D = 160 MM - EQ Ø 6" - (INC. HIDROSELLOS y ACCESORIOS) | M | 1 | 54423 | 54423
3.2.13 | TUBERIA NOVAFORT - D = 200 MM - EQ Ø 8" - (INC. HIDROSELLOS y ACCESORIOS) | M | 1 | 64036 | 64036
3.2.14 | TUBERIA NOVAFORT - D = 250 MM - EQ Ø 10" - (INC. HIDROSELLOS y ACCESORIOS) | M | 1 | 98295 | 98295
3.2.15 | TUBERIA NOVAFORT - D = 315 MM - EQ Ø 12" - (INC. HIDROSELLOS y ACCESORIOS) | M | 1 | 150649 | 150649
3.2.16 | TUBERIA NOVAFORT - D = 356 MM - EQ Ø 14" - (INC. HIDROSELLOS y ACCESORIOS) | M | 1 | 178188 | 178188
3.2.17 | TUBERIA NOVAFORT - D = 450 MM - EQ Ø 18" - (INC. HIDROSELLOS y ACCESORIOS) | M | 1 | 279201 | 279201
3.3 | DRENAJES
3.3.1 | RELLENO GRAVILLA DE RIO | M3 | 1 | 117900 | 117900
3.3.2 | Filtro Geodren 45x45 con tuberia filtro de D=100 mm (inlcuye geotextil y gravilla) | M | 1 | 68967 | 68967
3.3.3 | GEOTEXTIL NT 1600 (Incluye Suministro e Instalación). | M2 | 1 | 3495 | 3495
3.3.4 | GEOTEXTIL NT 2500 (Incluye Suministro e Instalación). | M2 | 1 | 9038 | 9038
3.4 | CONSTRUCCIONES EN MAMPOSTERIA
3.4.1 | CAJAS INSPECCION 40 x 60 x 45 cm (INC. BASE y CAÑUELA Y TAPA CON MARCO METALICO) | UN | 1 | 299634 | 299634
3.4.2 | CAJA INSPECCION 60 x 60 x 60 cm (INC. BASE y CAÑUELA Y TAPA CON MARCO METALICO) | UN | 1 | 411119 | 411119
3.4.3 | CAJA INSPECCION 80 x 80 x 95 cm (INC. BASE y CAÑUELA Y TAPA CON MARCO METALICO) | UN | 1 | 535485 | 535485
3.4.4 | CAJA INSPECCION 100 x 100 x 100 cm (INC. BASE y CAÑUELA Y TAPA CON MARCO METALICO) | UN | 1 | 758758 | 758758
3.4.5 | MARCOS CAJAS TAPAS DE INSPECCIÓN | UN | 1 | 51391 | 51391
3.4.6 | TRAMPA DE GRASAS 1.2 X 1.5 M | UN | 1 | 574404 | 574404
3.4.7 | DESARENADOR 1.00 X 1.06 M | UN | 1 | 540561 | 540561
3.4.8 | CILINDRO POZO INSPECCION EN MAMPOSTERIA E=0.25m (Inc. Sumin. y Const, Acero para Escaleras, Geotextil y Pañete Impermeab.) | M | 1 | 526748 | 526748
3.4.9 | CILINDRO POZO INSPECCION EN MAMPOSTERIA E=0.37m (Inc. Sumin. y Const, Acero para Escaleras, Geotextil y Pañete Impermeab.) | M | 1 | 714293 | 714293
3.4.10 | CONO POZO INSPECCION PREFABRICADO H=0.25m - E=0.10m (Inc. Sum e Inst, Aro-Tapa, Tapa en Concreto y Aro de Ajuste) | UN | 1 | 719859 | 719859
3.4.11 | SUMIDERO LATERAL SL-100, H=1.25m (Fundido en Sitio, Concreto Hecho en Obra. Incl. Sumin, Form, Ref. y Const. Incl. Tapa) | UN | 1 | 1969586 | 1969586
3.4.13 | CAJA PARA MEDIDOR DE 1" - SEGÚN ESPECIF. EAAB 1020 X 1020 X 950 (mm) | UN | 1 | 738914 | 738914
3.4.14 | CAJA PARA MEDIDOR DE 1 1/2" - SEGÚN ESPECIF. EAAB 1440 X 1020 * 950 (mm) | UN | 1 | 1021482 | 1021482
3.4.15 | CAJA PARA MEDIDOR DE 2" - SEGÚN ESPECIF. EAAB 1840 X 1020 X 950 (mm) | UN | 1 | 1365703 | 1365703
3.6 | VARIOS - DESAGÜES
3.6.1 | CAJA MEDIDOR MAMPOSTERIA CON TAPA | UN | 1 | 223619 | 223619
3.6.2 | CAJA CONTADOR AGUA FIBRIT. | UN | 1 | 33860 | 33860
3.6.3 | CAMARAS ELECTRICAS DOBLES | UN | 1 | 1050356 | 1050356
3.6.4 | DUCTO ELECTRICO PVC 3" | M | 1 | 24770 | 24770
3.6.5 | DUCTOS ELECTRICOS A.C. 4" | M | 1 | 22092 | 22092
3.6.6 | DUCTOS ELECTRICOS PVC 4" | M | 1 | 33951 | 33951
3.6.7 | CINTA SIKA PVC O-22 O SIMILAR | M | 1 | 46041 | 46041
4 | ESTRUCTURA |  |  |  |  | 9224061
4.1 | ELEMENTOS VERTICALES EN CONCRETO
4.1.1 | COLUMNAS EN CONCRETO DE 3000 PSI | M3 | 1 | 730667 | 730667
4.1.2 | MUROS DE CONTENCION EN CONCRETO DE 3000 PSI | M3 | 1 | 745928 | 745928
4.1.4 | COLUMNAS CIRCULARES U OVALADAS EN CONCRETO DE 3000 PSI | M3 | 1 | 744613 | 744613
4.1.5 | PANTALLAS EN CONCRETO DE 3000 PSI | M3 | 1 | 771956 | 771956
4.2 | ELEMENTOS HORIZONTALES EN CONCRETO
4.2.1 | VIGAS AÉREAS EN CONCRETO DE 3000 PSI | M3 | 1 | 741063 | 741063
4.2.2 | VIGAS DE ENTREPISO EN CONCRETO DE 3000 PSI | M3 | 1 | 744625 | 744625
4.2.3 | VIGAS CANALES EN CONCRETO DE 3000 PSI | M3 | 1 | 806797 | 806797
4.3 | LOSAS DE ENTREPSIO EN CONCRETO
4.3.1 | LOSA ALIGERADA ENTREPISO H = 30 cm - CONCRETO 3000 PSI | M2 | 1 | 143277 | 143277
4.3.2 | LOSA ALIGERADA ENTREPISO H = 35 cm - CONCRETO 3000 PSI | M2 | 1 | 147082 | 147082
4.3.3 | LOSA ALIGERADA ENTREPISO H = 40 cm - CONCRETO 3000 PSI | M2 | 1 | 155731 | 155731
4.3.4 | LOSA ALIGERADA ENTREPISO H = 45 cm - CONCRETO 3000 PSI | M2 | 1 | 164657 | 164657
4.3.5 | LOSA ALIGERADA ENTREPISO H = 50 cm - CONCRETO 3000 PSI | M2 | 1 | 179189 | 179189
4.3.6 | LOSA ALIGERADA ENTREPISO H = 55 cm - CONCRETO 3000 PSI | M2 | 1 | 201710 | 201710
4.3.7 | LOSA MACIZA ENTREPISO H = 10 cm - CONCRETO 3000 PSI | M2 | 1 | 68567 | 68567
4.3.8 | LOSA MACIZA ENTREPISO H = 12 cm - CONCRETO 3000 PSI | M2 | 1 | 82690 | 82690
4.3.9 | LOSA MACIZA ENTREPISO H = 15 cm - CONCRETO 3000 PSI | M2 | 1 | 102341 | 102341
4.3.10 | LOSA STEELDECK 2" CAL 22 - E = 10 cm (INC. CONCRETO 3000 PSI y MALLA ELECTROSOLDADA Ø 5mm - 15x15) | M2 | 1 | 123853 | 123853
4.3.11 | LOSA STEELDECK 3" CAL 22 - E = 12 cm (INC. CONCRETO 3000 PSI y MALLA ELECTROSOLDADA Ø 5mm - 15x15) | M2 | 1 | 139407 | 139407
4.3.13 | RAMPA - LOSA MACIZA CONCRETO 3000 PSI - H = 15 cm | M3 | 1 | 712562 | 712562
4.4 | ELEMENTOS VARIOS EN CONCRETO
4.4.1 | CONCRETO PARA ESCALERAS 3000 PSI | M3 | 1 | 771677 | 771677
4.4.2 | CONCRETO IMPERMEABILIZADO PARA TANQUE SUBTERRANEO 3500 PSI | M3 | 1 | 769973 | 769973
4.4.4 | LUCERNARIOS EN CONCRETO DE 3000 PSI E=0.10 | M2 | 1 | 175696 | 175696
5 | MAMPOSTERIA |  |  |  |  | 2003718
5.1 | MAMPOSTERIA EN BLOQUE DE CONCRETO
5.1.1 | MURO EN BLOQUE CONCRETO - E = 10 cm | M2 | 1 | 79437 | 79437
5.1.2 | MURO EN BLOQUE CONCRETO - E = 20 cm | M2 | 1 | 91605 | 91605
5.2 | MAMPOSTERIA EN LADRILLO TOLETE Y HUECO
5.2.1 | MURO EN LADRILLO TOLETE PRENSADO e = 12CM | M2 | 1 | 81326 | 81326
5.2.2 | MURO EN LADRILLO TOLETE PRENSADO e = 25CM | M2 | 1 | 133942 | 133942
5.2.4 | CORTE LADRILLO | UN | 1 | 297 | 297
5.2.7 | MUROS LADRILLO TOLETE FINO PERFORADO E=12 cm | M2 | 1 | 81629 | 81629
5.2.8 | MUROS LADRILLO TOLETE FINO PERFORADO E=25 cm | M2 | 1 | 133914 | 133914
5.2.9 | MURO EN BLOQUE No. 4 E=15 cm | M2 | 1 | 41485 | 41485
5.2.10 | MURO EN BLOQUE No. 5 E=15 cm | M2 | 1 | 39058 | 39058
5.2.11 | MURO EN EN LADRILLO PRENSADO SANTAFE O SIMILAR E = 12 CM | M2 | 1 | 81323 | 81323
5.2.12 | MUROS LADRILLO PRENSADO SANTA FE ó SIMILAR E=25 cm | M2 | 1 | 134877 | 134877
5.2.13 | MURO EN LADRILLO TOLETE COMUN E=7 cm | M2 | 1 | 30954 | 30954
5.2.14 | MURO EN LADRILLO TOLETE COMÚN E=15 cm | M2 | 1 | 54050 | 54050
5.2.15 | MURO EN LADRILLO TOLETE COMÚN E=25 cm | M2 | 1 | 98176 | 98176
5.2.16 | SOBRECIMIENTO LADRILLO TOLETE 12 x 25 | M | 1 | 24491 | 24491
5.2.17 | SOBRECIMIENTO LADRILLO TOLETE 25 x 25 | M | 1 | 35318 | 35318
5.2.18 | MURO EN LADRILLO TOLETE RECOCIDO E=15 cm | M2 | 1 | 56653 | 56653
5.2.19 | MURO EN LADRILLO TOLETE RECOCIDO E=25 cm | M2 | 1 | 86256 | 86256
5.2.20 | MURO EN LADRILLO ESTRUCTURAL E=30 CM. NO INCLUYE REFUERZO | M2 | 1 | 162503 | 162503
5.2.21 | MURO EN LADRILLO ESTRUCTURAL E=15 CM. NO INCLUYE REFUERZO | M2 | 1 | 87333 | 87333
5.3 | ELEMENTOS EN MAMPOSTERIA
5.3.1 | ALFAJIAS LADRILLO PRENSADO | M | 1 | 38006 | 38006
5.3.2 | ALFAJIAS LADRILLO TOLETE COMUN | M | 1 | 34714 | 34714
5.3.3 | DINTEL LADRILLO HUECO No. 4 | M | 1 | 24747 | 24747
5.3.4 | DINTEL LADRILLO HUECO No. 5 | M | 1 | 24917 | 24917
5.3.5 | ENCHAPES LADRILLO PRENSADO | M2 | 1 | 60464 | 60464
5.3.6 | REMATES LADRILLO PORTANTE PRENSADO | M | 1 | 35782 | 35782
5.3.7 | REMATES LADRILLO TOLETE PRENSADO | M | 1 | 34345 | 34345
5.3.8 | REMATES LADRILLO TOLETE COMUN | M | 1 | 32452 | 32452
5.4 | ELEMENTOS ESTRUCTURALES Y NO ESTRUCTURALES
5.4.1 | ANCLAJE PARA REFORZAMIENTO EN CONCRETO Y EPOXICO PARA Ø 3/8" - 9 cm. DE PROFUNDIDAD ESTÁNDAR (PERFORACIÓN - LIMPIEZA - EPÓXICO) | CM | 1 | 677 | 677
5.4.2 | ANCLAJE PARA REFORZAMIENTO EN CONCRETO Y EPOXICO PARA Ø 1/2" - 11 cm. DE PROFUNDIDAD ESTÁNDAR (PERFORACIÓN - LIMPIEZA - EPÓXICO) | CM | 1 | 688 | 688
5.4.3 | ANCLAJE PARA REFORZAMIENTO EN CONCRETO Y EPOXICO PARA Ø 5/8" - 14 cm. DE PROFUNDIDAD ESTÁNDAR (PERFORACIÓN - LIMPIEZA - EPÓXICO) | CM | 1 | 691 | 691
5.4.4 | ANCLAJE PARA REFORZAMIENTO EN CONCRETO Y EPOXICO PARA Ø 3/4" - 17 cm. DE PROFUNDIDAD ESTÁNDAR (PERFORACIÓN - LIMPIEZA - EPÓXICO) | CM | 1 | 899 | 899
5.4.5 | ANCLAJE PARA REFORZAMIENTO EN CONCRETO Y EPOXICO PARA Ø 7/8" - 20 cm. DE PROFUNDIDAD ESTÁNDAR (PERFORACIÓN - LIMPIEZA - EPÓXICO) | CM | 1 | 994 | 994
5.4.6 | ANCLAJE PARA REFORZAMIENTO EN CONCRETO Y EPOXICO PARA Ø 1" - 23 cm. DE PROFUNDIDAD ESTÁNDAR (PERFORACIÓN - LIMPIEZA - EPÓXICO) | CM | 1 | 1138 | 1138
5.4.8 | JUNTA DILATACION ICOPOR 2 CM. H = 0.50 | M | 1 | 5746 | 5746
5.4.9 | ESCARIFICADO DE SUPERFICIES EN CONCRETO | M2 | 1 | 10117 | 10117
5.6 | VARIOS - MAMPOSTERIA
5.6.1 | BORDILLO PARA ASEOS. H = 0.40 M | M | 1 | 24543 | 24543
5.6.2 | BORDILLO PARA DUCHAS. H = 0.20 MS (SIN ENCHAPE) | M | 1 | 21982 | 21982
5.6.3 | CHAZOS PARA CARPINTERIA | UN | 1 | 3134 | 3134
5.6.4 | MURO EN DRY WALL DE 12 MM INCLUYE ESTRUCTURA METALICA , MASILLA , CINTA Y PRIMERA MANO DE PINTURA , VISTO DOS CARAS E=12 cms | M2 | 1 | 75827 | 75827
5.6.5 | INSTALACION DE DIVISIONES MODULARES | M2 | 1 | 7834 | 7834
5.6.6 | BORDILLO PARA DUCHAS. H = 20 cm (CON ENCHAPE) | M2 | 1 | 29394 | 29394
6 | PREFABRICADOS EN CONCRETO Y OTROS |  |  |  |  | 2679275
6.1 | ELEMENTOS PREFABRICADOS EN CONCRETO
6.1.1 | BORDILLO PREFABRICADO EN CONCRETO A - 50 | M | 1 | 66111 | 66111
6.1.2 | SARDINEL TIPO A10 (Suministro e Instalación. Incluye 3 cm Mortero 2000 PSI) (3HUECOS) | M | 1 | 67789 | 67789
6.1.3 | LOSETA PREFABRICADA A50 (Suministro e Instalación. Incluye Base 4cm Mortero 1:5 y Arena de Sello). | M2 | 1 | 70542 | 70542
6.1.4 | ALFAJIAS EN CONCRETO 0,15 M | M | 1 | 25246 | 25246
6.1.5 | ALFAJIAS EN CONCRETO 0,30 M | M | 1 | 48715 | 48715
6.1.6 | DINTEL CONCRETO 0,15M X 0,10 M | M | 1 | 38649 | 38649
6.1.7 | DINTEL CONCRETO 0,30M X 0,10 M | M | 1 | 56758 | 56758
6.1.8 | DINTEL CONCRETO 0,30M X 0,50 M | M | 1 | 91114 | 91114
6.1.9 | DINTEL PREFABRICADO EN CONCRETO 15 x 30 cm | M | 1 | 59892 | 59892
6.1.10 | DINTEL PREFABRICADO EN CONCRETO 20 x 20 cm | M | 1 | 49555 | 49555
6.1.11 | DINTEL PREFABRICADO EN CONCRETO 25 x 30 cm | M | 1 | 93958 | 93958
6.1.12 | PANELES PREFABRICADOS E = 7 cm | M2 | 1 | 103536 | 103536
6.1.13 | PASOS PREFABRICADOS ESCALERA B = 30 cm | M | 1 | 42680 | 42680
6.1.14 | DIVISIONES P´BAÑOS EN LOSETAS DE CONCRETO E= 6 cm. | M2 | 1 | 84772 | 84772
6.1.15 | PROTECTOR EN CONCRETO JUNTA ESTRUCTURAL 30 X 3 cm. | M | 1 | 29112 | 29112
6.2 | ELEMENTOS CONCRETO FUNDIDOS SITIO
6.2.1 | SARDINEL H=0.40m, e=0.15m CONCRETO 3000 PSI (Fundido en Sitio, Concreto Premezclado. Inc. Sumin, Formalet. y Const.) | M | 1 | 38123 | 38123
6.2.2 | BANCA EN CONCRETO TIPO M30 (Suministro e Instalación. No Incluye material de base). | UN | 1 | 1093746 | 1093746
6.2.3 | BANCA EN CONCRETO TIPO M31 (Suministro e Instalación). | UN | 1 | 516498 | 516498
6.2.4 | MESONES EN CONCRETO DE 40 cm | M | 1 | 44182 | 44182
6.2.5 | MESONES EN CONCRETO DE 60 cm | M | 1 | 58297 | 58297
7 | INSTALACIÓN HIDRAULICA SANITARIA Y DE GAS |  |  |  |  | 29860099
7.1 | ACOMETIDA
7.1.1 | ACOMETIDA GALVANIZADA Ø 1/2" - 5 MT | UN | 1 | 432843 | 432843
7.1.2 | ACOMETIDA PVC Ø 1/2" - 5 MT | UN | 1 | 161848 | 161848
7.1.3 | ACOMETIDA PVC Ø 3/4" - 5 MT | UN | 1 | 389235 | 389235
7.1.4 | ACOMETIDA PVC-P 1 1/2" | M | 1 | 22746 | 22746
7.1.5 | INSTALACIÓN ACOMETIDA DE 2" (MANO DE OBRA) | UN | 1 | 281468 | 281468
7.1.6 | CAJA MEDIDOR MAMPOSTERIA CON TAPA | UN | 1 | 216351 | 216351
7.2 | CONEXION A TANQUES
7.2.1 | CONEXIÓN COMPLETA A TANQUE ELEVADO EN Ø PVC | UN | 1 | 324649 | 324649
7.2.2 | CONEXIÓN COMPLETA A TANQUE ELEVADO EN Ø GALVANIZADO | UN | 1 | 399652 | 399652
7.4 | RED GENERAL DE AGUA FRIA
7.4.1 | ACCESORIOS PVC-P Ø 1/2" | UN | 1 | 2319 | 2319
7.4.2 | ACCESORIOS PVC-P Ø 3/4" | UN | 1 | 4577 | 4577
7.4.3 | ACCESORIOS PVC-P Ø 1" | UN | 1 | 5918 | 5918
7.4.4 | ACCESORIOS PVC-P Ø 1 1/4" | UN | 1 | 6938 | 6938
7.4.5 | ACCESORIOS PVC-P Ø 1 1/2" | UN | 1 | 7838 | 7838
7.4.6 | ACCESORIOS PVC-P Ø 2" | UN | 1 | 11840 | 11840
7.4.7 | ACCESORIOS PVC-P DE 2 1/2" | UN | 1 | 23641 | 23641
7.4.8 | ACCESORIOS Ø 3" PVC-P | UN | 1 | 30972 | 30972
7.4.9 | ACCESORIOS PVCP DE 4" | UN | 1 | 67055 | 67055
7.4.10 | RED SUMINISTRO PVCP DE 1/2" (INC. ACCESORIOS) | M | 1 | 5445 | 5445
7.4.11 | RED SUMINISTRO PVCP DE 3/4" (INC. ACCESORIOS). | M | 1 | 7714 | 7714
7.4.12 | RED SUMINISTRO PVCP DE 1" (INC. ACCESORIOS) | M | 1 | 11980 | 11980
7.4.13 | RED SUMINISTRO PVCP DE 1 1/2" (INC. ACCESORIOS) | M | 1 | 20665 | 20665
7.4.14 | RED SUMINISTRO PVCP DE 2" (INC. ACCESORIOS) | M | 1 | 24863 | 24863
7.4.15 | RED SUMINISTRO CPVC DE 1/2" (INC. ACCESORIOS) | M | 1 | 17212 | 17212
7.4.16 | RED SUMINISTRO CPVC DE 3/4" (INC. ACCESORIOS) | M | 1 | 20100 | 20100
7.4.17 | RED SUMINISTRO GALV. DE 1/2" (INC. ACCESORIOS) | M | 1 | 27280 | 27280
7.4.18 | RED SUMINISTRO GALV. DE 3/4" (INC. ACCESORIOS) | M | 1 | 29022 | 29022
7.4.19 | RED SUMINISTRO GALV. DE 1" (INC. ACCESORIOS) | M | 1 | 31282 | 31282
7.4.20 | TUBERIA HG DE 1 1/2" | M | 1 | 52589 | 52589
7.4.21 | TUBERIA HG DE 2" | M | 1 | 74146 | 74146
7.4.22 | TUBERIA HG DE 3" | M | 1 | 102820 | 102820
7.4.23 | TUBERIA HG DE 4" | M | 1 | 132358 | 132358
7.4.24 | REGISTRO P/D RED WHITE Ø 1/2" ó EQUIVALENTE | UN | 1 | 57811 | 57811
7.4.25 | REGISTRO P/D RED WHITE Ø 3/4" ó EQUIVALENTE | UN | 1 | 72179 | 72179
7.4.26 | REGISTRO P/D RED WHITE Ø 1" ó EQUIVALENTE | UN | 1 | 106135 | 106135
7.4.27 | REGISTRO PASO DIRECTO RED WHITE DE 1 1/4" | UN | 1 | 130404 | 130404
7.4.28 | REGISTRO PASO DIRECTO DE 1 1/2"" KITZ O SIMILAR | UN | 1 | 141619 | 141619
7.4.29 | REGISTRO RED WHITE DE 1 1/2" O EQUIVALENTE | UN | 1 | 204313 | 204313
7.4.30 | REGISTRO P/D RED WHITE Ø 2" ó EQUIVALENTE | UN | 1 | 228803 | 228803
7.4.31 | REGISTRO PASO DIRECTO DE 2" KITZ O SIMILAR | UN | 1 | 221213 | 221213
7.4.32 | REGISTRO PASO DIRECTO DE 3" KITZ O SIMILAR | UN | 1 | 423132 | 423132
7.4.33 | REGISTRO DE BOLA 200 Lb. - Ø 1/2" | UN | 1 | 14731 | 14731
7.4.34 | CHEQUE P/D RED WHITE Ø 1/2" ó EQUIVALENTE | UN | 1 | 37195 | 37195
7.4.35 | CHEQUE P/D RED WHITE Ø 3/4" ó EQUIVALENTE | UN | 1 | 79301 | 79301
7.4.36 | CHEQUE P/D RED WHITE Ø 1" ó EQUIVALENTE | UN | 1 | 124196 | 124196
7.4.37 | CHEQUE P/D RED WHITE Ø 1 1/2" ó EQUIVALENTE | UN | 1 | 147880 | 147880
7.4.38 | CHEQUE P/D RED WHITE Ø 2" ó EQUIVALENTE | UN | 1 | 171215 | 171215
7.4.39 | CHEQUE CORTINA HIERRO 4" | UN | 1 | 1269583 | 1269583
7.4.40 | CHEQUE HIDRO DE 2" | UN | 1 | 317282 | 317282
7.4.41 | CHEQUE HIDRO DE 2" HFVC HELBERT O SIMILAR | UN | 1 | 321892 | 321892
7.4.42 | CHEQUE HIDRO DE 3" | UN | 1 | 553370 | 553370
7.4.43 | CHEQUE HIDRO DE 4" | UN | 1 | 1138711 | 1138711
7.4.44 | CHEQUE RED WHITE ROSCADO DE 4" | UN | 1 | 1240099 | 1240099
7.4.45 | TUBERIA PVCP 315 PSI DE 1/2" | M | 1 | 4279 | 4279
7.4.46 | TUBERIA PVCP RDE 9 DE 1/2" | M | 1 | 7369 | 7369
7.4.47 | TUBERIA PVCP RDE 11 DE 3/4" | M | 1 | 7056 | 7056
7.4.48 | TUBERIA PVCP RDE 21 DE 3/4". | M | 1 | 6334 | 6334
7.4.49 | TUBERIA PVCP RDE 13.5 DE 1" | M | 1 | 9103 | 9103
7.4.50 | TUBERIA PVCP RDE 21 Ø 1" | M | 1 | 11673 | 11673
7.4.51 | TUBERIA PVCP RDE 21 Ø 1 1/4" | M | 1 | 15260 | 15260
7.4.52 | TUBERIA PVCP RDE 21 Ø 1 1/2" | M | 1 | 17640 | 17640
7.4.53 | TUBERIA PVCP RDE 21 Ø 2" | M | 1 | 25686 | 25686
7.4.54 | TUBERIA PVCP RDE-21 Ø 2 1/2" | M | 1 | 40722 | 40722
7.4.55 | TUBERIA PVCP RDE-21Ø 3" | M | 1 | 51763 | 51763
7.4.56 | TUBERIA PVC-P DE Ø 4" | M | 1 | 74417 | 74417
7.4.57 | ACCESORIO HG DE 4" | UN | 1 | 98770 | 98770
7.4.58 | ACCESORIO HG 3" | UN | 1 | 61515 | 61515
7.4.59 | ACCESORIO HG 1 1/2" | UN | 1 | 22236 | 22236
7.4.60 | ACCESORIO HG DE 1" | UN | 1 | 11932 | 11932
7.4.61 | ACCESORIO HG DE 2" | UN | 1 | 27935 | 27935
7.4.62 | TUBERIA HG DE Ø 1" | M | 1 | 46144 | 46144
7.5 | RED AGUA CALIENTE
7.5.1 | ACCESORIOS CPVC DE 1/2" | UN | 1 | 2633 | 2633
7.5.2 | ACCESORIOS CPVC DE 3/4" | UN | 1 | 4230 | 4230
7.5.3 | TUBERIA CPVC DE 1/2" | M | 1 | 10482 | 10482
7.5.4 | TUBERIA CPVC DE 3/4" | M | 1 | 13359 | 13359
7.6 | PUNTOS HIDRAULICOS
7.6.1 | PUNTO SUMINISTRO GALVANIZADO (INC. ACCESORIOS) | UN | 1 | 84935 | 84935
7.6.2 | PUNTO HIDRÁULICO AGUA CALIENTE | UN | 1 | 37661 | 37661
7.6.3 | PUNTO AGUA FRIA PVC (INC. ACCESORIOS) | UN | 1 | 52068 | 52068
7.6.4 | REPARACIONES HIDRÁULICAS PVC DE 1/2" - 3/4" Y 1" | UN | 1 | 17005 | 17005
7.6.5 | REUBICACIÓN PUNTO HIDRÁULICO AGUA CALIENTE | UN | 1 | 34105 | 34105
7.6.6 | REUBICACIÓN PUNTO HIDRÁULICO AGUA FRIA | UN | 1 | 34614 | 34614
7.7 | SALIDAS SANITARIAS
7.7.1 | PUNTO DESAGUE PVC Ø 2" | UN | 1 | 62867 | 62867
7.7.2 | PUNTO DESAGUE PVC Ø 3" - Ø 4" | UN | 1 | 86690 | 86690
7.7.3 | REPARACIONES SANITARIAS EN 2" | UN | 1 | 33194 | 33194
7.7.4 | REPARACIONES TUBERIA PVC SANITARIA DE 3" | UN | 1 | 37703 | 37703
7.7.5 | REPARACIONES TUBERIA PVC SANITARIA DE 4" | UN | 1 | 44392 | 44392
7.7.6 | REUBICACIÓN SALIDA SANITARIA | UN | 1 | 50892 | 50892
7.8 | BAJANTES - VENTILACIONES - REVENTILACIONES A.N.
7.8.1 | BAJANTE A.N. PVC Ø 3" (INC. ACCESORIOS) | M | 1 | 24908 | 24908
7.8.2 | BAJANTE A.N. PVC Ø 4" (INC. ACCESORIOS) | M | 1 | 31347 | 31347
7.8.3 | BAJANTE A.N. PVC Ø 6" (INC. ACCESORIOS) | M | 1 | 62952 | 62952
7.8.4 | VENTILACION Y REVENTILACION PVC Ø 2" (INC. ACCESORIOS) | M | 1 | 16174 | 16174
7.8.5 | VENTILACION Y REVENTILACION PVC Ø 3" (INC. ACCESORIOS) | M | 1 | 18599 | 18599
7.9 | RED DE GAS
7.9.1 | ACCESORIO DE COBRE DE 1 1/4" | UN | 1 | 23399 | 23399
7.9.2 | ACCESORIO DE COBRE DE 1" | UN | 1 | 14469 | 14469
7.9.3 | ACCESORIO DE COBRE DE 3/4" | UN | 1 | 7419 | 7419
7.9.4 | ACOMETIDA DE GAS UNIFAMILIAR | UN | 1 | 396632 | 396632
7.9.5 | CAJA MEDIDOR GAS 140x45 | UN | 1 | 264139 | 264139
7.9.6 | CAJA MEDIDOR GAS 45x45 | UN | 1 | 124001 | 124001
7.9.7 | CAJA MEDIDOR GAS 72x45 | UN | 1 | 169426 | 169426
7.9.8 | ADAPTADOR MACHO COBRE COBRE Ø 1/2" | UN | 1 | 3105 | 3105
7.9.9 | ADAPTADOR MACHO COBRE COBRE Ø 3/4" | UN | 1 | 3709 | 3709
7.9.10 | BUSHING HG 3/4" x 1/2" | UN | 1 | 4211 | 4211
7.9.11 | BUSHING HG 1" x 1/2" | UN | 1 | 4622 | 4622
7.9.12 | CODO HG Ø 1/2" | UN | 1 | 4854 | 4854
7.9.13 | CODO HG Ø 3/4" | UN | 1 | 5282 | 5282
7.9.14 | ACCESORIO HG DE 1" | UN | 1 | 10736 | 10736
7.9.15 | ACCESORIO HG DE 2" | UN | 1 | 25141 | 25141
7.9.16 | ACCESORIOS DE COBRE DE 1/2" | UN | 1 | 5412 | 5412
7.9.17 | CODO DE COBRE Ø 3/4" | UN | 1 | 7023 | 7023
7.9.18 | ACCESORIOS DE COBRE DE 1" | UN | 1 | 13228 | 13228
7.9.19 | CONDUCTO EVACUACION GAS 15 x 22 | M | 1 | 45748 | 45748
7.9.20 | COPA DE COBRE 3/4" x 1/2" | UN | 1 | 4931 | 4931
7.9.21 | COPA DE COBRE 1" x 1/2" | UN | 1 | 7377 | 7377
7.9.22 | COPA DE COBRE 1" x 3/4" | UN | 1 | 7786 | 7786
7.9.23 | INSTALACION INTERNA PUNTO PRINCIPAL 15 m | UN | 1 | 2258175 | 2258175
7.9.24 | INSTALACION INTERNA PUNTO ADICIONAL 6 m | UN | 1 | 1011098 | 1011098
7.9.25 | ELEVADOR DE GAS Ø 1/2" | UN | 1 | 13938 | 13938
7.9.26 | MANGUERA DE CONEXION FLEXIBLE | UN | 1 | 8622 | 8622
7.9.27 | MEDIDOR GAS 2.5 | UN | 1 | 221885 | 221885
7.9.28 | REGULADOR 143 E-METER | UN | 1 | 186913 | 186913
7.9.29 | REGULADOR RP 40 | UN | 1 | 41058 | 41058
7.9.30 | TAPON DE COBRE Ø 1/2" | UN | 1 | 2549 | 2549
7.9.31 | TAPON DE COBRE Ø 3/4" | UN | 1 | 3424 | 3424
7.9.32 | TAPON DE COBRE Ø 1" | UN | 1 | 4119 | 4119
7.9.33 | TAPON HG Ø 1/2" | UN | 1 | 4273 | 4273
7.9.34 | TAPON HG Ø 3/4" | UN | 1 | 4388 | 4388
7.9.35 | TAPON HG Ø 1" | UN | 1 | 5453 | 5453
7.9.36 | TEE DE COBRE Ø 1/2" | UN | 1 | 5722 | 5722
7.9.37 | TEE DE COBRE Ø 3/4" | UN | 1 | 7058 | 7058
7.9.38 | TEE DE COBRE Ø 1" | UN | 1 | 11001 | 11001
7.9.39 | TEE HG Ø 1/2" | UN | 1 | 5015 | 5015
7.9.40 | TEE HG Ø 3/4" | UN | 1 | 7603 | 7603
7.9.41 | TEE HG Ø 1" | UN | 1 | 15911 | 15911
7.9.42 | TEE REDUCIDA EN POLIETILENO 1" x 1/2" | UN | 1 | 36192 | 36192
7.9.43 | TUBERIA HIERRO GALVANIZADO DE 1/2" | M | 1 | 16421 | 16421
7.9.44 | TUBERIA DE ACERO GALVANIZADO Ø 3/4" (INC. ACCESORIOS) | M | 1 | 31295 | 31295
7.9.45 | TUBERIA HG DE Ø 1" | M | 1 | 46144 | 46144
7.9.46 | TUBERIA DE COBRE TIPO L DE 1/2" | M | 1 | 16121 | 16121
7.9.47 | TUBERIA DE COBRE TIPO L DE 1/2" (INCLUYE ACCESORIOS) | M | 1 | 23317 | 23317
7.9.48 | TUBERIA DE COBRE TIPO L DE 3/4" | M | 1 | 26019 | 26019
7.9.49 | TUBERIA DE COBRE TIPO L DE 3/4" (INCLUYE ACCESORIOS) | M | 1 | 35750 | 35750
7.9.50 | TUBERIA DE COBRE TIPO L DE 1" | M | 1 | 40607 | 40607
7.9.51 | TUBERIA DE COBRE TIPO L DE 1 1/4" | M | 1 | 76337 | 76337
7.9.52 | TUBERIA DE POLIETILENO Ø 1/2" | M | 1 | 16336 | 16336
7.9.53 | TUBERIA DE POLIETILENO Ø 3/4" | M | 1 | 18770 | 18770
7.9.54 | TUBERIA DE POLIETILENO Ø 1" | M | 1 | 21733 | 21733
7.9.55 | ACCESORIOS DE COBRE DE 1/2" | UN | 1 | 6413 | 6413
7.9.56 | UNION DE COBRE Ø 3/4" | UN | 1 | 6593 | 6593
7.9.57 | UNIVERSAL DE COBRE Ø 1/2" | UN | 1 | 9820 | 9820
7.9.58 | UNIVERSAL DE COBRE Ø 3/4" | UN | 1 | 19187 | 19187
7.9.59 | UNIVERSAL HG Ø 1/2" | UN | 1 | 10902 | 10902
7.9.60 | UNIVERSAL HG Ø 3/4" | UN | 1 | 13284 | 13284
7.9.61 | UNIVERSAL HG DE Ø 1 1/2" | UN | 1 | 28647 | 28647
7.9.62 | UNIVERSAL HG DE Ø 1" | UN | 1 | 19152 | 19152
7.9.63 | UNIVERSAL HG DE Ø 2" | UN | 1 | 50431 | 50431
7.9.64 | UNIVERSAL HG DE Ø 3" | UN | 1 | 116342 | 116342
7.9.65 | VALVULA DE BOLA Ø 1/2" HNPT | UN | 1 | 19513 | 19513
7.9.66 | VALVULA DE BOLA PARA MEDIDOR GAS | UN | 1 | 17837 | 17837
7.9.67 | ENCAÑUELADO DE 1 1/4" | M | 1 | 9259 | 9259
7.9.68 | ENCAÑUELADO DE 1" | M | 1 | 8441 | 8441
7.9.69 | ENCAÑUELADO DE 1/2" | M | 1 | 6729 | 6729
7.9.70 | ENCAÑUELADO DE 3/4" | M | 1 | 7586 | 7586
7.9.71 | PUNTO DE GAS DE 1" | UN | 1 | 64954 | 64954
7.9.72 | PUNTO DE GAS DE 1/2" | UN | 1 | 24217 | 24217
7.9.73 | PUNTO DE GAS DE 3/4" | UN | 1 | 36206 | 36206
7.9.74 | REGISTRO DE BOLA PARA GAS 1/2" | UN | 1 | 32710 | 32710
7.9.75 | REGISTRO DE BOLA PARA GAS DE 3/4" | UN | 1 | 39933 | 39933
7.9.76 | REGISTRO DE BOLA PARA GAS DE 1" | UN | 1 | 55823 | 55823
7.10 | TUBERIA PVC UNION MECANICA
7.10.1 | ACCESORIO PVC U.M DE 3" | UN | 1 | 96496 | 96496
7.10.2 | ACCESORIOS PVC U.M DE 4" | UN | 1 | 146706 | 146706
7.10.3 | TUBERIA PVC U.M DE 2" | M | 1 | 25448 | 25448
7.10.4 | TUBERIA PVC U.M DE 3" | M | 1 | 36266 | 36266
7.10.5 | TUBERIA PVC U.M DE 4" | M | 1 | 57503 | 57503
7.11 | TANQUE ALMACENAMIENTO EN CONCRETO
7.11.1 | ESCALERA DE GATO | M | 1 | 110976 | 110976
7.11.2 | FLOTADOR MECANICO | UN | 1 | 242942 | 242942
7.11.3 | FLOTADOR MECANICO DE 2" | UN | 1 | 317668 | 317668
7.11.4 | LOSA DE FONDO EN CONCRETO PARA TANQUE E: 0.20 F'c 21 MPA | M2 | 1 | 195238 | 195238
7.11.5 | LOSA SUPERIOR PARA TANQUES E: 0.12 F'c 21 MPA - INCLUYE VIGAS PROFUNDAS | M2 | 1 | 95894 | 95894
7.12 | OTROS
7.12.1 | ACCESORIOS 3" (RED CONTRA INCENDIOS) | UN | 1 | 68621 | 68621
7.12.2 | GABINETES TIPO 1 | UN | 1 | 1759419 | 1759419
7.12.3 | LLAVE MANGUERA DE 1/2" (SUMINISTRO E INSTALACIÓN) | UN | 1 | 17153 | 17153
7.12.4 | MEDIDOR DE AGUA DE 2" | UN | 1 | 173347 | 173347
7.12.5 | NIPLE PASAMUROS DE 1 1/2" | UN | 1 | 70888 | 70888
7.12.6 | NIPLE PASAMUROS DE 1" | UN | 1 | 64428 | 64428
7.12.7 | NIPLE PASAMUROS DE 2" | UN | 1 | 83426 | 83426
7.12.8 | NIPLE PASAMUROS DE 3" | UN | 1 | 101374 | 101374
7.12.9 | NIPLE PASAMUROS DE 4" | UN | 1 | 122210 | 122210
7.12.10 | PLANTA DE POTABILIZACIÓN DE AGUA, INCLUYE TANQUE, ACCESORIOS, QUIMICOS, ETC (SUM E INSTALACIÓN) | UN | 1 | 8845146 | 8845146
8 | INSTALACIÓN ELECTRICA, TELEFÓNICA Y COMUNICACIONES |  |  |  |  | 187478004
8.1 | SALIDAS PARA ALUMBRADO Y TOMAS
8.1.1 | SALIDA + INTERRUPTOR SENCILLO LUMINEX O EQUIVALENTE - PVC | UN | 1 | 73069 | 73069
8.1.2 | SALIDA + INTERRUPTOR DOBLE LUMINEX O EQUIVALENTE - PVC | UN | 1 | 84698 | 84698
8.1.3 | SALIDA + INTERRUPTOR TRIPLE LUMINEX O EQUIVALENTE- PVC | UN | 1 | 96983 | 96983
8.1.4 | SALIDA + BOTON TIMBRE - PVC | UN | 1 | 74851 | 74851
8.1.5 | SALIDA + CAMPANA TIMBRE - PVC | UN | 1 | 83241 | 83241
8.1.6 | SALIDA PARA LAMPARA FLUORESCENTE - PVC | UN | 1 | 66502 | 66502
8.1.7 | SALIDA PARA LAMPARA INCANDESCENTE (INCLUYE ROSETA) - PVC | UN | 1 | 74887 | 74887
8.1.8 | SALIDA + TOMACORRIENTE DOBLE MONOFASICA - PVC | UN | 1 | 66515 | 66515
8.1.9 | SALIDA + TOMACORRIENTE DOBLE (GFCI) LUMINEX O EQUIVALENTE PARA BAÑOS, LABORATORIOS Y COCINAS - PVC | UN | 1 | 92301 | 92301
8.1.10 | SALIDA SONIDO EN 3/4 L=3M | UN | 1 | 42097 | 42097
8.1.11 | SALIDA SONIDO EN 3/4 L=5M | UN | 1 | 48403 | 48403
8.1.12 | SALIDA SONIDO EN 3/4 L=5M CON CABLE POLARIZADO 2X14 | UN | 1 | 61057 | 61057
8.1.13 | SALIDA SONIDO EN 3/4 L=8M | UN | 1 | 65325 | 65325
8.1.14 | SALIDA SONIDO EN 3/4 L=15M | UN | 1 | 97515 | 97515
8.1.15 | SALIDA + TOMA BIFASICA 20 A 250V (GFCI) - PVC | UN | 1 | 108299 | 108299
8.1.16 | SALIDA + TRIFASICA NEMA 14-30R 208 V (3fases + tierra) - PVC | UN | 1 | 136574 | 136574
8.1.17 | SALIDA PARA LAMPARA INCANDESCENTE (INCLUYE ROSETA) - EMT | UN | 1 | 71941 | 71941
8.1.18 | SALIDA PARA LAMPARA FLUORESCENTE - EMT | UN | 1 | 71471 | 71471
8.1.19 | SALIDA FLOTADOR - PVC | UN | 1 | 122031 | 122031
8.1.20 | SALIDA FOTOCELDA - PVC | UN | 1 | 66225 | 66225
8.1.21 | SALIDA + INTERRUPTOR SENCILLO CONMUTABLE - PVC | UN | 1 | 82105 | 82105
8.1.22 | SALIDA PARA TEMPORIZADOR - PVC | UN | 1 | 58545 | 58545
8.1.23 | SALIDA PARA CONTACTOR - PVC | UN | 1 | 66225 | 66225
8.1.24 | SALIDA PUNTO ALARMA - PVC | UN | 1 | 66225 | 66225
8.1.25 | SALIDA PUNTO ALARMA - EMT | UN | 1 | 78268 | 78268
8.2 | BANDEJAS DE DISTRIBUCION
8.2.1 | BANDEJA TIPO ESCALERA 30 X 8 PORTA CABLE CON SOPORTERIA Y CON PINTURA ELECTROSTATICA | M | 1 | 96389 | 96389
8.2.2 | CANALETA METALICA 10 x 4 CON DIVISION INCLUYE ACCESORIOS CON PINTURA ELECTROSTATICA | M | 1 | 56183 | 56183
8.2.3 | CANALETA PLASTICA 10 x 4 ANCLAJE INCLUYE ACCESORIOS | M | 1 | 68967 | 68967
8.2.4 | DUCTOS VERTICALES 30 x 8 INCLUYE ACCESORIOS CON PINTURA ELECTROSTATICA | M | 1 | 94376 | 94376
8.3 | ACOMETIDAS Y CONDUCTORES
8.3.1 | TUBERIA PVC 1/2" INCRUSTADA | M | 1 | 5271 | 5271
8.3.2 | TUBERIA PVC 3/4" INCRUSTADA | M | 1 | 6479 | 6479
8.3.3 | TUBERIA PVC 1" INCRUSTADA | M | 1 | 7556 | 7556
8.3.4 | TUBERIA PVC 1 1/4" INCRUSTADA | M | 1 | 8720 | 8720
8.3.5 | TUBERIA PVC 1 1/2" INCRUSTADA | M | 1 | 11001 | 11001
8.3.6 | TUBERIA PVC 2" INCRUSTADA | M | 1 | 12708 | 12708
8.3.7 | DUCTO ELÉCTRICO PESADO 3" INCRUSTADA | M | 1 | 22428 | 22428
8.3.8 | TUBERIA EMT 1/2" - SUSPENDIDA INCLUYE ACCESORIOS | M | 1 | 9316 | 9316
8.3.9 | TUBERIA EMT 3/4" - SUSPENDIDA INCLUYE ACCESORIOS | M | 1 | 12132 | 12132
8.3.10 | TUBERIA EMT 1" - SUSPENDIDA INCLUYE ACCESORIOS | M | 1 | 15111 | 15111
8.3.11 | TUBERIA EMT 1 1/2" - SUSPENDIDA INCLUYE ACCESORIOS | M | 1 | 22647 | 22647
8.3.12 | TUBERIA EMT 2" - SUSPENDIDA INCLUYE ACCESORIOS | M | 1 | 30655 | 30655
8.3.13 | TUBERIA EMT 2 1/2" - SUSPENDIDA INCLUYE ACCESORIOS | M | 1 | 34973 | 34973
8.3.14 | CABLEADO 1#12 | M | 1 | 2586 | 2586
8.3.15 | CABLEADO 1#10 | M | 1 | 3334 | 3334
8.3.16 | CABLEADO 2#12 | M | 1 | 6176 | 6176
8.3.17 | CABLEADO 2#10 | M | 1 | 6295 | 6295
8.3.18 | CABLEADO 2#8 | M | 1 | 9147 | 9147
8.3.19 | CABLEADO 3#10 | M | 1 | 9281 | 9281
8.3.20 | CABLEADO 3#8 | M | 1 | 13462 | 13462
8.3.21 | CABLEADO 2#8 + 1#10 | M | 1 | 12332 | 12332
8.3.22 | CABLEADO 4#10 | M | 1 | 12799 | 12799
8.3.23 | CABLEADO 5#10 | M | 1 | 15663 | 15663
8.3.24 | CABLEADO 4#8 | M | 1 | 18336 | 18336
8.3.25 | CABLEADO 2#6 + 1#10 | M | 1 | 20129 | 20129
8.3.26 | CABLEADO 3#8 + 1#10 | M | 1 | 19202 | 19202
8.3.27 | CABLEADO 1#8 + 1#10 + 1#12T | M | 1 | 11913 | 11913
8.3.28 | CABLEADO 3#8 + 2#10 | M | 1 | 23263 | 23263
8.3.29 | CABLEADO 2#6 + 1#6 | M | 1 | 24293 | 24293
8.3.30 | CABLEADO 2#8 + 1#10 + 1#12T | M | 1 | 17337 | 17337
8.3.31 | CABLEADO 3#6 + 1#10 | M | 1 | 28076 | 28076
8.3.32 | CABLEADO 1#6 + 1#8 + 1#10T | M | 1 | 16972 | 16972
8.3.33 | CABLEADO 3#8 + 1#6 + 2#10 | M | 1 | 32841 | 32841
8.3.34 | CABLEADO 3#8 + 1#10 + 1#12T | M | 1 | 26125 | 26125
8.3.35 | CABLEADO 2#6 + 1#8 + 1#10T | M | 1 | 25330 | 25330
8.3.36 | CABLEADO 3#6 + 1#8 + 1#10T | M | 1 | 33275 | 33275
8.3.37 | CABLEADO 3#6 + 1#8 + 2#10T | M | 1 | 37057 | 37057
8.3.38 | CABLEADO 1#4 + 1#6 + 1#8T | M | 1 | 26567 | 26567
8.3.39 | CABLEADO 3#8 + 1#4 + 1#8 | M | 1 | 34349 | 34349
8.3.40 | CABLEADO 2#4 + 1#6 + 1#8T | M | 1 | 39937 | 39937
8.3.41 | CABLEADO 3#4 + 1#6 + 1#8T | M | 1 | 53111 | 53111
8.3.42 | CABLEADO 3#6 + 1#4 + 2#6T | M | 1 | 54005 | 54005
8.3.43 | CABLEADO 3#4 + 1#6 + 1#6T | M | 1 | 55908 | 55908
8.3.44 | CABLEADO 3#2 + 1#8 | M | 1 | 73758 | 73758
8.3.45 | CABLEADO 3#4 + 1#2 + 2#6T | M | 1 | 78810 | 78810
8.3.46 | CABLEADO 3#2 + 1#4 + 1#8 | M | 1 | 86931 | 86931
8.3.47 | CABLEADO 3#2 + 1#4 + 1#6T | M | 1 | 89730 | 89730
8.3.48 | CABLEADO 3#4 + 1#1/0 + 1#4T | M | 1 | 89509 | 89509
8.3.49 | CABLEADO 3#2 + 1#2/0 + 1#2 | M | 1 | 134030 | 134030
8.3.50 | CABLEADO 3#2 + 1#1/0 + 2#6T | M | 1 | 121427 | 121427
8.3.51 | CABLEADO 3#1/0 + 1#2 + 1#6 | M | 1 | 140239 | 140239
8.3.52 | CABLEADO 3#1/0 + 1#2 + 1#4T | M | 1 | 144968 | 144968
8.3.53 | CABLEADO 3#2/0 + 1#1/0 + 1#6 | M | 1 | 170178 | 170178
8.4 | TABLEROS E INTERRUPTORES
8.4.1 | TABLERO DE AUTOMÁTICOS DE 12 CIRCUITOS TIPO PESADO CON PUERTA Y CERRADURA DE CIERRE, CERRADURA Y ESPACIO TOTALIZADOR INDUSTRIAL NTQ-412T Y BARRAJE DE TIERRA AISLADA. | UN | 1 | 329888 | 329888
8.4.2 | TABLERO DE AUTOMÁTICOS DE 18 CIRCUITOS TIPO PESADO CON PUERTA Y CERRADURA DE CIERRE, CERRADURA Y ESPACIO TOTALIZADOR INDUSTRIAL NTQ-412T Y BARRAJE DE TIERRA AISLADA. | UN | 1 | 414796 | 414796
8.4.3 | TABLERO DE AUTOMÁTICOS DE 24 CIRCUITOS TIPO PESADO CON PUERTA Y CERRADURA DE CIERRE, CERRADURA Y ESPACIO TOTALIZADOR INDUSTRIAL NTQ-412T Y BARRAJE DE TIERRA AISLADA. | UN | 1 | 481163 | 481163
8.4.4 | TABLERO DE AUTOMÁTICOS DE 30 CIRCUITOS TIPO PESADO CON PUERTA Y CERRADURA DE CIERRE, CERRADURA Y ESPACIO TOTALIZADOR INDUSTRIAL NTQ-412T Y BARRAJE DE TIERRA AISLADA. | UN | 1 | 543773 | 543773
8.4.5 | TABLERO DE AUTOMÁTICOS DE 36 CIRCUITOS TIPO PESADO CON PUERTA Y CERRADURA DE CIERRE, CERRADURA Y ESPACIO TOTALIZADOR INDUSTRIAL NTQ-412T Y BARRAJE DE TIERRA AISLADA. | UN | 1 | 609055 | 609055
8.4.6 | TABLERO DE AUTOMÁTICOS DE 42 CIRCUITOS TIPO PESADO CON PUERTA Y CERRADURA DE CIERRE, CERRADURA Y ESPACIO TOTALIZADOR INDUSTRIAL NTQ-412T Y BARRAJE DE TIERRA AISLADA. | UN | 1 | 638299 | 638299
8.4.7 | INTERRUPTOR AUTOMATICO ENCHUFABLE 1 POLO 15/60 A | UN | 1 | 16917 | 16917
8.4.8 | INTERRUPTOR AUTOMATICO ENCHUFABLE 2 POLO 15/30 A | UN | 1 | 34284 | 34284
8.4.9 | INTERRUPTOR AUTOMATICO ENCHUFABLE 2 POLO 40/60 A | UN | 1 | 47271 | 47271
8.4.10 | INTERRUPTOR AUTOMATICO ENCHUFABLE 2 POLO 70/100 A | UN | 1 | 73105 | 73105
8.4.11 | INTERRUPTOR AUTOMATICO ENCHUFABLE 3 POLO 15/60 A | UN | 1 | 84585 | 84585
8.4.12 | INTERRUPTOR AUTOMATICO ENCHUFABLE 3 POLO 70/100 A | UN | 1 | 109627 | 109627
8.4.13 | BREAKER INDUSTRIAL 3 X 15/60 A | UN | 1 | 313595 | 313595
8.4.14 | BREAKER INDUSTRIAL 3 X 75/100 A | UN | 1 | 349267 | 349267
8.4.15 | BREAKER INDUSTRIAL 3 X 125/225 A | UN | 1 | 524031 | 524031
8.4.16 | BREAKER INDUSTRIAL 3 X 250/400 A | UN | 1 | 850864 | 850864
8.4.17 | BREAKER INDUSTRIAL 3 X 500/600 A | UN | 1 | 1587210 | 1587210
8.4.18 | BREAKER INDUSTRIAL 3 X 700/800 A | UN | 1 | 2090758 | 2090758
8.4.19 | BREAKER RIEL MONOPOLAR 1 X 6/63 A | UN | 1 | 20326 | 20326
8.4.20 | BREAKER RIEL BIPOLAR 2 X 20/50 A | UN | 1 | 37068 | 37068
8.4.21 | BREAKER RIEL TRIPOLAR 1 X 40/63 A | UN | 1 | 63530 | 63530
8.5 | TELEVISION Y TELEFONOS
8.5.1 | CAJA DE PASO 60X50 MAMPOSTERIA | UN | 1 | 494052 | 494052
8.5.2 | STRIP TELEFONICO 10 PARES, CON CAJA STRIP 30X30X15 Y REGLETA 10 PARES | UN | 1 | 197546 | 197546
8.5.3 | SALIDA TEL 1/2" PVC Y CABLE | UN | 1 | 52646 | 52646
8.5.4 | CAJA DE PASO 10X10 | UN | 1 | 10733 | 10733
8.5.5 | CABLE TELEFONICO 2 PARES | M | 1 | 1951 | 1951
8.5.6 | SALIDA PARA ANTENA DE TV EN TUBERÍA DE Ø 1/2" PVC (L=12M) | UN | 1 | 73377 | 73377
8.5.7 | MASTIL CON CAPACETE FI=1-1/4" X 3 MTS. | UN | 1 | 120448 | 120448
8.5.8 | MASTIL CON CAPACETE FI=1" X 6 MTS. | UN | 1 | 188390 | 188390
8.5.9 | CAJA Y AMPLIFICADOR PARA ANTENA DE TV | UN | 1 | 206240 | 206240
8.6 | CABLEADO ESTRUCTURADO, VOZ Y DATOS
8.6.1 | CABLE UTP CAT 6 TENDIDO CERTIFICADO | M | 1 | 4275 | 4275
8.6.2 | PATCH CORD CATEGORIA 6 X 1 m CERTIFICADO | UN | 1 | 15453 | 15453
8.6.3 | PATCH CORD CATEGORIA 6 X 3 m CERTIFICADO | UN | 1 | 24495 | 24495
8.6.4 | SALIDA DE VOZ O DATOS EN CANALETA | UN | 1 | 56442 | 56442
8.6.5 | SALIDA DE VOZ Y DATOS EN CANALETA | UN | 1 | 76149 | 76149
8.6.6 | PATCH PANEL 24 PUERTOS CATEGORIA 6 | UN | 1 | 428748 | 428748
8.6.7 | PATCH PANEL 48 PUERTOS CATEGORIA 6 | UN | 1 | 798227 | 798227
8.6.8 | ACCES POINT 3COM O EQUIVALENTE | UN | 1 | 2100596 | 2100596
8.6.9 | SALIDA PARA TOMACORRIENTE DOBLE MONOFASICA EN CANALETA | UN | 1 | 48969 | 48969
8.6.10 | TOMACORRIENTE DOBLE POLO A TIERRA REGULADA COLOR NARANJA EN CANALETA | UN | 1 | 78249 | 78249
8.6.11 | TOMACORRIENTE DOBLE POLO A TIERRA REGULADA | UN | 1 | 93950 | 93950
8.6.12 | GABINETE 60X60 HOMOLOGADO | UN | 1 | 590428 | 590428
8.6.13 | GABINETE 90X90 HOMOLOGADO INCLUYE VENTILADOR Y MULTITOMA | UN | 1 | 1018726 | 1018726
8.6.14 | SWITCH 24 PUERTOS MARCA 3COM O EQUIVALENTE | UN | 1 | 2439926 | 2439926
8.6.15 | SWITCH 48 PUERTOS MARCA 3COM O EQUIVALENTE | UN | 1 | 4311070 | 4311070
8.6.16 | REGULADOR TRIFASICO DE 5 KVA | UN | 1 | 5798116 | 5798116
8.6.17 | REGULADOR TRIFASICO DE 10 KVA | UN | 1 | 7171355 | 7171355
8.6.18 | REGULADOR TRIFASICO DE 15 KVA | UN | 1 | 7781681 | 7781681
8.7 | PUESTA A TIERRA Y PROTECCIÓN CONTRA DESCARGAS ATMOSFÉRICAS
8.7.1 | ELECTRODO DE PUESTA A TIERRA EN CU DE 5/8"X 8' + CONECTOR | UN | 1 | 138412 | 138412
8.7.2 | SUMINISTRO DE UN KIT DE MONTAJE PARA PUNTA CAPTADORA COMPUESTO DE LOS SIGUIENTES ELEMENTOS: BASE EN BRONCE CON TORNILLOS DE FIJACIÓN A LA SUPERFICIE DE CONCRETO. PUNTA CAPTADORA FRANKLIN DE 0.6 M. DE ALTURA. EN ACERO INOXIDABLE DE Ø 3/8 “ TIPO 1 “. ABRAZADERA PARA FIJACIÓN DE CABLE | UN | 1 | 131955 | 131955
8.7.3 | SUMINISTRO DE UN KIT DE MONTAJE PARA PUNTA CAPTADORA COMPUESTO DE LOS SIGUIENTES ELEMENTOS: BASE EN BRONCE CON TORNILLOS DE FIJACIÓN A LA SUPERFICIE DE CONCRETO. PUNTA CAPTADORA FRANKLIN DE 0.80 M. DE ALTURA. EN ACERO INOXIDABLE DE Ø 3/8 “ TIPO 1 “. ABRA | UN | 1 | 149176 | 149176
8.7.4 | SUMINISTRO DE UN KIT DE MONTAJE PARA PUNTA CAPTADORA COMPUESTO DE LOS SIGUIENTES ELEMENTOS: BASE EN BRONCE CON TORNILLOS DE FIJACIÓN A LA SUPERFICIE DE CONCRETO. PUNTA CAPTADORA FRANKLIN DE 1.00 M. DE ALTURA. EN ACERO INOXIDABLE DE Ø 3/8 “ TIPO 1 “. ABRA | UN | 1 | 166398 | 166398
8.7.5 | BAJANTE PARARRAYOS EN 3/4" X 3m GALVANIZADO Y CABLE #2 AWG DESNUDO | UN | 1 | 310119 | 310119
8.7.6 | TENDIDO DE CONDUCTOR DE COBRE DESNUDO # 2 AWG, DESDE LA CUBIERTA HASTA EL TERRENO POR LAS BAJANTES. | M | 1 | 18625 | 18625
8.7.7 | INTERCONEXION MALLAS CABLE 2/0 COBRE DESNUDO | M | 1 | 55093 | 55093
8.7.8 | TENDIDO DE TUBERÍA Ø 1” GALVANIZADO IMC EMBEBIDO EN LAS COLUMNAS DE CONCRETO, DESDE LA CUBIERTA HASTA EL TERRENO. | M | 1 | 22233 | 22233
8.7.9 | ABRAZADERAS DE BRONCE PARA SOPORTAR EL CABLE AL MURO DE CONCRETO APROBADAS PARA INTEMPERIE. | UN | 1 | 18514 | 18514
8.7.10 | GRAPA DERIVACIÓN EN T DE BRONCE PARA SOPORTAR EL CABLE AL MURO DE CONCRETO APROBADAS PARA INTEMPERIE. | UN | 1 | 24753 | 24753
8.7.11 | GRAPA CUADRADA DE BRONCE PARA SOPORTAR EL CABLE AL MURO DE CONCRETO APROBADAS PARA INTEMPERIE. | UN | 1 | 24753 | 24753
8.7.12 | CONEXIÓN EXOTÉRMICA VARILLA-CABLE CALIBRE #2 AWG. INCLUYE SUMINISTRO DE MOLDE FUNDENTE Y DEMÁS ACCESORIOS. | UN | 1 | 39633 | 39633
8.7.13 | TIERRA ARMARIO MEDIDORES 1 VARILLA Y CABLE No. 2 | UN | 1 | 283805 | 283805
8.7.14 | TIERRA TABLERO GRAL. DIST. 1 VARILLA Y CABLE 1/0 | UN | 1 | 326233 | 326233
8.7.15 | TIERRA SUBESTACION CAPSULADA CON TRES VARILLAS CW Y DEMAS ACCESORIOS | UN | 1 | 966550 | 966550
8.7.16 | TIERRA SUBESTACION LOCAL O PEDESTAL CON TRES VARILLAS CW Y DEMAS ACCESORIOS | UN | 1 | 855162 | 855162
8.7.17 | MALLA A TIERRA PARA PARARRAYOS COMPUESTA POR TRES (3) VARILLAS DE PUESTA A TIERRA DE COBRE DE 5/8X2.44 MTS, UNIDAS ENTRE SI CON CABLE NO. 2 DE CU DESNUDO. LA UNIÓN ENTRE VARILLA Y CABLE SERA CON SOLDADURA EXOTERMICA CAD WELD O SIMILAR | UN | 1 | 1220944 | 1220944
8.8 | CANALIZACION ELECTRICA
8.8.1 | CANALIZACION ELECTRICA SUBTERRANEA 1 x 2" PVC | M | 1 | 18248 | 18248
8.8.2 | CANALIZACION ELECTRICA SUBTERRANEA 2 x 2" PVC | M | 1 | 26374 | 26374
8.8.3 | CANALIZACION ELECTRICA SUBTERRANEA 2 x 3" PVC | M | 1 | 43642 | 43642
8.8.4 | CANALIZACION ELECTRICA SUBTERRANEA 2 x 4" PVC | M | 1 | 92018 | 92018
8.8.5 | CANALIZACION ELECTRICA SUBTERRANEA 4 x 4" PVC | M | 1 | 154861 | 154861
8.9 | CAMARAS DE INSPECCION
8.9.1 | CAJA DE PASO EN MAMPOSTERIA 30X30 CMS TIPO AP 280 CODENSA | UN | 1 | 252242 | 252242
8.9.2 | CAMARA ENERGIA CON MARCO Y TAPA 71.5X71.5 CS 274 | UN | 1 | 562182 | 562182
8.9.3 | CAMARA ENERGIA CON MARCO Y TAPA 130.5X80.5 CS 275 | UN | 1 | 900890 | 900890
8.9.4 | CAMARA ENERGIA CON MARCO Y TAPA 161X130.5 CS 276 | UN | 1 | 1264667 | 1264667
8.10 | POSTES DE CONCRETO
8.10.1 | SUMINISTRO, AHOYADO Y PLOMADA DE POSTE DE CONCRETO PRETENSADO DE 8 MTS- 510 KG | UN | 1 | 580491 | 580491
8.10.2 | SUMINISTRO, AHOYADO Y PLOMADA DE POSTE DE CONCRETO PRETENSADO DE 8 MTS- 750 KG | UN | 1 | 748183 | 748183
8.10.3 | SUMINISTRO, AHOYADO Y PLOMADA DE POSTE DE CONCRETO PRETENSADO DE 8 MTS-1050 KG | UN | 1 | 807560 | 807560
8.10.4 | SUMINISTRO, AHOYADO Y PLOMADA DE POSTE DE CONCRETO PRETENSADO DE 10 MTS- 510 KG | UN | 1 | 747504 | 747504
8.10.5 | SUMINISTRO, AHOYADO Y PLOMADA DE POSTE DE CONCRETO PRETENSADO DE 10 MTS- 750 KG | UN | 1 | 870665 | 870665
8.10.6 | SUMINISTRO, AHOYADO Y PLOMADA DE POSTE DE CONCRETO PRETENSADO DE 10 MTS-1050 KG | UN | 1 | 945822 | 945822
8.10.7 | SUMINISTRO, AHOYADO Y PLOMADA DE POSTE DE CONCRETO PRETENSADO DE 12 MTS- 510 KG | UN | 1 | 989779 | 989779
8.10.8 | SUMINISTRO, AHOYADO Y PLOMADA DE POSTE DE CONCRETO PRETENSADO DE 12 MTS- 750 KG | UN | 1 | 1063991 | 1063991
8.10.9 | SUMINISTRO, AHOYADO Y PLOMADA DE POSTE DE CONCRETO PRETENSADO DE 12 MTS-1050 KG | UN | 1 | 1529423 | 1529423
8.11 | TRANSFORMADORES
8.11.1 | SUMINISTRO E INSTALACION TRANSFORMADOR TRIFASICO DE 30 KVA | UN | 1 | 9114439 | 9114439
8.11.2 | SUMINISTRO E INSTALACION TRANSFORMADOR TRIFASICO DE 45 KVA | UN | 1 | 11077156 | 11077156
8.11.3 | SUMINISTRO E INSTALACION TRANSFORMADOR TRIFASICO DE 75 KVA | UN | 1 | 13626243 | 13626243
8.11.4 | SUMINISTRO E INSTALACION TRANSFORMADOR TRIFASICO DE 112.5 KVA | UN | 1 | 17209461 | 17209461
8.11.5 | SUMINISTRO E INSTALACION TRANSFORMADOR TRIFASICO DE 150 KVA | UN | 1 | 21211212 | 21211212
8.11.6 | SUMINISTRO E INSTALACION TRANSFORMADOR TRIFASICO DE 225 KVA | UN | 1 | 28033730 | 28033730
8.12 | REVISIÓN GENERAL ELÉCTRICA
8.12.1 | REVISIÓN Y REPARACIÓN DE PUNTO ELÉCTRICO (INC. CAMBIO DE APARATOS) | UN | 1 | 14905 | 14905
8.13 | ARMARIOS Y EQUIPOS DE MEDIDA
8.13.1 | CELDA DE ENTRADA Y SALIDA | UN | 1 | 9691307 | 9691307
8.13.2 | CELDAPROTECCION PARA TRANSFORMADOR DE 45 KVA | UN | 1 | 3620375 | 3620375
8.13.3 | CELDA DE PROTECCION PARA TRANSFORMADOR DE 75 KVA | UN | 1 | 3772957 | 3772957
8.13.4 | CELDA DE PROTECCION PARA TRANSFORMADOR DE 112,5 - 150 KVA | UN | 1 | 3416383 | 3416383
8.13.5 | ARMARIO PARA MEDIDORES | UN | 1 | 2195655 | 2195655
8.14 | APARATOS ELÉCTRICOS (INCLUYE SUM E INSTALACIÓN)
8.14.1 | BOTON TIMBRE AVE 605 | UN | 1 | 10849 | 10849
8.14.2 | BOTON TIMBRE 800 PARA PISOS805 | UN | 1 | 27042 | 27042
8.14.3 | BOTON TIMBRE ABITARE LUZ PILOTO 1905-LP3033 | UN | 1 | 19684 | 19684
8.14.4 | TIMBRE CAMPANA + TAPA MAX. | UN | 1 | 33338 | 33338
8.14.5 | TIMBRE CAMPANA KORA L/NEXKR040BK | UN | 1 | 33338 | 33338
8.14.6 | CONMUTABLE Senc. Blc.DEKO L/NEX DK-2B+DKT2B | UN | 1 | 43123 | 43123
8.14.7 | CONMUTABLE Senc. Clas.C L/NEX LX-020C | UN | 1 | 19580 | 19580
8.14.8 | CONMUTABLE Senc. Pil.Clas. L/NEXLX-020CL | UN | 1 | 34662 | 34662
8.14.9 | INTERRUPTOR 4 VIAS AVE604-31323 | UN | 1 | 29197 | 29197
8.14.10 | INTERRUPTOR DOBLE 200211 | UN | 1 | 6905 | 6905
8.14.11 | INTERRUPTOR DOBLE 600 AVE611 | UN | 1 | 13996 | 13996
8.14.12 | INTERRUPTOR DOBLE ABITARE LUZ911 LP | UN | 1 | 28628 | 28628
8.14.13 | INTERRUPTOR TRIPLE 600 AVE613 | UN | 1 | 17039 | 17039
8.14.14 | INTERRUPTOR TRIPLE FOSF AVE9913 | UN | 1 | 19656 | 19656
8.14.15 | INTERRUPTOR TRIPLE MARFIL LUZ913 LP | UN | 1 | 39662 | 39662
8.14.16 | INTERRUPTOR SENC 600 AVE601 | UN | 1 | 10371 | 10371
8.14.17 | INTERRUPTOR SENC Clas.C L/NEX LX-010C | UN | 1 | 17729 | 17729
8.14.18 | INTERRUPTOR SENC CON LUZ1001-LP | UN | 1 | 13440 | 13440
8.14.19 | TOMA DOBLE AMERICANA 600 POLO666 -N | UN | 1 | 13200 | 13200
8.14.20 | TOMA DOBLE AMERICANA ABITARE9966-N | UN | 1 | 11402 | 11402
8.14.21 | TOMA DOBLE AMERICANA FOSF AVE9966 | UN | 1 | 9844 | 9844
9 | PAÑETES |  |  |  |  | 239099
9.1 | PAÑETES SOBRE MUROS
9.1.1 | FILOS Y DILATACIONES | M | 1 | 4878 | 4878
9.1.2 | PAÑETE IMPERMEABILIZADO S/MUROS 1:3. | M2 | 1 | 15675 | 15675
9.1.3 | PAÑETE IMPERMEABILIZADO S/MUROS 1:4. | M2 | 1 | 15027 | 15027
9.1.4 | PAÑETE LISO CULATAS 1:3 | M2 | 1 | 19596 | 19596
9.1.5 | PAÑETE LISO CULATAS 1:4 | M2 | 1 | 17429 | 17429
9.1.6 | PAÑETE LISO CULATAS 1:5 | M2 | 1 | 16131 | 16131
9.1.7 | PAÑETE LISO SOBRE MUROS 1:4 | M2 | 1 | 14650 | 14650
9.1.8 | PAÑETE LISO SOBRE MUROS 1:5 | M2 | 1 | 12758 | 12758
9.1.9 | PAÑETE RUSTICO SOBRE MUROS 1:5 | M2 | 1 | 12273 | 12273
9.1.10 | RESANES GENERALES | M2 | 1 | 8174 | 8174
9.2 | PAÑETES BAJO PLACAS
9.2.1 | PAÑETE BAJO MALLA 1:3 | M2 | 1 | 18753 | 18753
9.2.2 | PAÑETE BAJO MALLA 1:4 | M2 | 1 | 18449 | 18449
9.2.3 | PAÑETE BAJO MALLA 1:5 | M2 | 1 | 17551 | 17551
9.2.4 | PAÑETE LISO BAJO PLACAS 1:4 | M2 | 1 | 14796 | 14796
9.2.5 | PAÑETE LISO BAJO PLACAS 1:5 | M2 | 1 | 14135 | 14135
9.2.6 | PAÑETE RUSTICO BAJO PLACAS 1:5 | M2 | 1 | 18824 | 18824
10 | PISOS |  |  |  |  | 3021687
10.1 | BASES PISOS Y AFINADOS
10.1.1 | AFINADO ENDURECIDO MORTERO 1:3 H=4 | M2 | 1 | 28719 | 28719
10.1.2 | AFINADO IMPERMEABILIZADO MORTERO 1:3 H=4 | M2 | 1 | 23223 | 23223
10.1.3 | AFINADO PISOS VINISOL MORTERO 1:4 H=4 cm | M2 | 1 | 21356 | 21356
10.1.4 | AFINADO TERRAZAS MORTERO 1:4 H=8 cm | M2 | 1 | 38725 | 38725
10.1.5 | CEMENTO ESMALTADO MORTERO 1:4 H=1.5 cm | M2 | 1 | 13901 | 13901
10.1.6 | CONCRETO BASE MUEBLE. H = 0.10. 2500 PSI | M2 | 1 | 63999 | 63999
10.1.7 | CONCRETO ESCOBEADO H = 0.10. 2500 PSI | M2 | 1 | 61985 | 61985
10.2 | ACABADOS PISOS
10.2.1 | ADOQUIN NATURAL 15 X 15 MOORE O EQUIVALENTE | M2 | 1 | 33778 | 33778
10.2.2 | ADOQUIN CONCRETO PEATONAL 6 CM | M2 | 1 | 60056 | 60056
10.2.3 | ADOQUIN CERAMICO ARCILLA A-25 | M2 | 1 | 48079 | 48079
10.2.4 | ADOQUIN ECOLÓGICO | M2 | 1 | 43364 | 43364
10.2.5 | ADOQUIN DE CONCRETO TR. LIVIANO 20x10x6cm (Suministro e Instalación. Incluye Base 4cm Arena Nivelación y Arena de Sello). | M2 | 1 | 58367 | 58367
10.2.6 | ADOQUIN DE CONCRETO TR. PESADO 20x10x8cm (Suministro e Instalación. Incluye Base 4cm Arena Nivelación y Arena de Sello). | M2 | 1 | 70887 | 70887
10.2.7 | ADOQUIN GRES 10x20x5.5 MOORE Ó SIMILAR | M2 | 1 | 36903 | 36903
10.2.8 | ADOQUIN LADRILLO MACIZO STA/FE Ó SIMILAR | M2 | 1 | 44636 | 44636
10.2.9 | BALDOSIN GRANITO BH-5 DE 33x33 MORTERO 1:4 - (INCLUYE DESTRONQUE, PULIDA Y BRILLADA) | M2 | 1 | 95917 | 95917
10.2.10 | BALDOSIN GRANITO L-1 33 x 33 MORTERO 1:4 | M2 | 1 | 91196 | 91196
10.2.11 | BALDOSIN GRANITO P-5 33 x 33 MORTERO 1:4 | M2 | 1 | 85098 | 85098
10.2.12 | CERAMICA 33 X 33 | M2 | 1 | 44124 | 44124
10.2.13 | GRANITO PULIDO | M2 | 1 | 87871 | 87871
10.2.14 | GRAVILLA LAVADA | M2 | 1 | 65136 | 65136
10.2.15 | LISTON M.H. AMARILLO | M2 | 1 | 67812 | 67812
10.2.16 | LISTON M.H. GUAYACAN | M2 | 1 | 109335 | 109335
10.2.17 | LOSETA PREFABRICADA CONCRETO TIPO A30 - 60 x 40 x 6 cm (Incluye Suministro e Instalación. Incluye Base 4cm Mortero 1:5, Hecho en Obra) | M2 | 1 | 50631 | 50631
10.2.18 | LOSETA PREFABRICADA CONCRETO TIPO A50 - 40 x 40 x 6 cm (Incluye Suministro e Instalación. Incluye Base 4cm Mortero 1:5, Hecho en Obra) | M2 | 1 | 73364 | 73364
10.2.19 | PARKET GUAYACAN | M2 | 1 | 158880 | 158880
10.2.20 | PISOPACK VINILO COMERCIAL 2 mm | M2 | 1 | 30391 | 30391
10.2.21 | PISOPACK RESIDENCIAL 1.6 mm | M2 | 1 | 25244 | 25244
10.2.22 | PISOPACK TRAFICO PESADO 3 mm | M2 | 1 | 41649 | 41649
10.2.23 | PULIDA Y BRILLO GRANITO | M2 | 1 | 14828 | 14828
10.2.24 | PULIDA Y LACADA PISOS MADERA | M2 | 1 | 34455 | 34455
10.2.25 | TABLETA NATURAL 20 X 10 MOORE O EQUIVALENTE | M2 | 1 | 48502 | 48502
10.2.26 | TABLETA GRES DE 10 x 10. MORT. 1:4 | M2 | 1 | 41605 | 41605
10.2.27 | TABLETA GRES LISO DE 33 x 33 MORTERO 1:4 | M2 | 1 | 35248 | 35248
10.2.28 | TABLON 1/2-26 NATURAL MOORE O EQUIVALENTE | M2 | 1 | 15517 | 15517
10.2.29 | TABLON NATURAL 1/4-26-8 MOORE O EQUIVALENTE | M2 | 1 | 44408 | 44408
10.2.30 | VINISOL RESIDENCIAL 1.6 mm | M2 | 1 | 38907 | 38907
10.2.31 | VINISOL COMERCIAL 2 mm | M2 | 1 | 36924 | 36924
10.2.32 | VINISOL TRAFICO PESADO 3 mm | M2 | 1 | 43657 | 43657
10.2.33 | ACABADO EN DURO-PISO P´BAÑOS | M2 | 1 | 48897 | 48897
10.2.34 | PSIO GOMA DE 8 MM TRAFICO PESADO | M2 | 1 | 169198 | 169198
10.2.35 | Piso en ferroconcreto de 3.000 PSI E=0,10 mt reforzado con malla electrosoldada, acabado afinado, para cuarto de congelación y refrigeración (incluye materiales y mano de obra) | M2 | 1 | 92450 | 92450
10,2,36 | SUMINISTRO E INSTALACION DE CINTA ANTIDESLIZANTE PISOS ANCHO 5 CMS INCLUYE MATERIALES Y MANO DE OAABRA | M | 1 | 10183 | 10183
10.3 | GUARDAESCOBAS
10.3.1 | GUARDAESCOBA GRANO MARMOL PRENSADO | M | 1 | 22919 | 22919
10.3.2 | GUARDAESCOBA CEDRO 6 CM | M | 1 | 22946 | 22946
10.3.3 | GUARDAESCOBA CEDRO 8 CM | M | 1 | 23153 | 23153
10.3.4 | GUARDAESCOBA EN CEMENTO MORTERO 1:4 | M | 1 | 6170 | 6170
10.3.5 | GUARDAESCOBA EN GRANITO H = 0.065 | M | 1 | 25922 | 25922
10.3.6 | GUARDAESCOBA EN GRAVILLA LAVADA | M | 1 | 20659 | 20659
10.3.7 | GUARDAESCOBA EN PISOPACK | M | 1 | 16791 | 16791
10.3.8 | GUARDAESCOBA EN VINISOL | M | 1 | 5096 | 5096
10.3.9 | GUARDAESCOBA VIROLA 6 CM | M | 1 | 11028 | 11028
10.3.10 | GUARDAESCOBA VIROLA 8 CM | M | 1 | 19285 | 19285
10.3.11 | MEDIA CAÑA EN CEMENTO MORTERO 1:3 | M | 1 | 6575 | 6575
10.3.12 | MEDIACAÑA EN GRANITO H = 0.10 m | M | 1 | 46774 | 46774
10.3.13 | MEDIA CAÑA EN GRANITO H = 0.065 | M | 1 | 30305 | 30305
10.3.14 | MEDIA CAÑA EN GRAVILLA LAVADA | M | 1 | 19609 | 19609
10.4 | GRADAS
10.4.1 | AFINADO ENDURECIDO P´PASOS ESCALERA MORTERO 1:3 | M | 1 | 13236 | 13236
10.4.2 | CONCRETO BASE GRADAS DE 0.30 - 3000 PSI | M | 1 | 29369 | 29369
10.4.3 | GRADAS EN GRANITO PULIDO DE 0.30 | M | 1 | 94890 | 94890
10.4.4 | GRADAS EN GRAVILLA LAVADA DE 0.30 | M | 1 | 50408 | 50408
10.4.5 | GRADAS EN TABLETA GRES Y GRAVILLA 0.30 | M | 1 | 42223 | 42223
10.4.6 | GRADAS LADRILLO DE 0.30. MORTERO 1:5 | M | 1 | 46684 | 46684
10.4.7 | GRADAS TABLETA GRES 0.30. MORTERO 1:4 | M | 1 | 40030 | 40030
10.5 | CENEFAS, DILATACIONES Y PIRLANES
10.5.1 | CENEFAS EN CONCRETO DE 0.30 - 3000 PSI | M | 1 | 21018 | 21018
10.5.2 | CENEFAS EN GRANITO PULIDO DE 0.25 | M | 1 | 29467 | 29467
10.5.3 | DILATACIONES LADRILLO 0.25 MORTERO 1:4 | M | 1 | 18246 | 18246
10.5.4 | PIRLAN DE ALUMINIO | M | 1 | 9479 | 9479
11 | CUBIERTAS E IMPERMEABILIZACIONES |  |  |  |  | 3729561
11.1 | IMPERMEABILIZACIONES Y AISLAMIENTOS
11.1.1 | AFINADO CUBIERTAS PLANAS MORTERO 1:3 IMPERMEABILIZADO | M2 | 1 | 26442 | 26442
11.1.2 | IMPERMEABILIZACION CANALES MANTO ASFALTICO Y FOIL ALUMINIO | M2 | 1 | 34794 | 34794
11.1.3 | IMPERMEABILIZACION CUBIERTA PERMA PLY FGLASS - 3 CAPAS | M2 | 1 | 97062 | 97062
11.1.4 | MEDIA CAÑA MORTERO DE PENDIENTE | M | 1 | 10023 | 10023
11.1.5 | SUMINISTRO E INSTALACION DE MANTO ASFALTICO 2.8 A 3.00 mm | M2 | 1 | 35709 | 35709
11.2 | CUBIERTAS
11.2.1 | CABALLETE CANALETA 43 | M | 1 | 59221 | 59221
11.2.2 | CABALLETE CANALETA 90 | M | 1 | 62825 | 62825
11.2.3 | CABALLETE TEJA ETERNIT | M | 1 | 61592 | 61592
11.2.5 | CANALETA 43 DE 3.50 m | M2 | 1 | 116702 | 116702
11.2.6 | CANALETA 43 DE 4.00 m | M2 | 1 | 119411 | 119411
11.2.7 | CANALETA 43 DE 4.50 m | M2 | 1 | 111638 | 111638
11.2.8 | CANALETA 43 DE 5.00 m | M2 | 1 | 107936 | 107936
11.2.9 | CANALETA 43 DE 5.50 m | M2 | 1 | 106031 | 106031
11.2.10 | CANALETA 43 DE 6.00 m | M2 | 1 | 105168 | 105168
11.2.11 | CANALETA 90 ACRILICO 3 mm | M2 | 1 | 191393 | 191393
11.2.12 | CANALETA 90 DE 3.75 m | M2 | 1 | 75398 | 75398
11.2.13 | CANALETA 90 DE 4.50 m | M2 | 1 | 73138 | 73138
11.2.14 | CANALETA 90 DE 5.25 m | M2 | 1 | 69721 | 69721
11.2.15 | CANALETA 90 DE 6.00 m | M2 | 1 | 74057 | 74057
11.2.16 | CANALETA 90 DE 7.00 m | M2 | 1 | 71663 | 71663
11.2.17 | CANALETA 90 DE 9.00 m | M2 | 1 | 70001 | 70001
11.2.18 | CLARABOYA ETERNIT No 4 | M2 | 1 | 60756 | 60756
11.2.19 | CLARABOYA ETERNIT No 6 | M2 | 1 | 60191 | 60191
11.2.20 | SUMINISTRO E INSTALACION DE CUBIERTA MODULAR TIPO SANDWICH (ANCHO = 300 A 400 mm.) CON AISLANTE DE FIBRA DE VIDRIO, POLIURETANO CON UN ESPESOR ENTRE 30 mm.y 40 mm. ó LANA MINERAL DE ROCA ENTRE 25 A 50 mm. - SEGUN REQUERIMIENTO DE OBRA - PANEL METALICO INFERIOR Y SUPERIOR EN ALUZINC CALIBRE 26 PINTADOS DOS (2) CARAS CON PINTURA POLIESTER LIBRE DE ACEITES - FIJACION CON CLIPS INVISIBLES EN LAMINA GALVANIZADA CALIBRE 22 (INCLUYE TAPAS DE BORDE DE CUBIERTA Y LOS ACCESORIOS NECESARIOS PARA SU CORRECTA INSTALACION Y FUNCIONAMIENTO. SE PAGARA SEUN LOS METROS CUADRADOS REALMENTE INSTALADOS). | M2 | 1 | 145305 | 145305
11.2.21 | ENTRAMADO TEJA DE BARRO | M2 | 1 | 38820 | 38820
11.2.22 | ENTRAMADO TEJA ONDULADA | M2 | 1 | 32691 | 32691
11.2.23 | DESMONTE CANALETA 43/90 | M2 | 1 | 12562 | 12562
11.2.24 | SUMINISTRO E INSTALACION DE CUBIERTA STEEL SSS SENCILLA EN ACERO ALUMINIZADO C. 26 | M2 | 1 | 92779 | 92779
11.2.25 | DESMONTE TEJA ACRILICA | M2 | 1 | 10427 | 10427
11.2.26 | DESMONTE TEJA ONDULADA A.C. | M2 | 1 | 9663 | 9663
11.2.27 | REUBICACION TEJA DE BARRO | M2 | 1 | 20862 | 20862
11.2.28 | REPOSICION TEJA DE BARRO | M2 | 1 | 44513 | 44513
11.2.29 | DESMONTE CERCHAS Y CORREAS | M | 1 | 16506 | 16506
11.2.30 | RETIRO Y DISPOSICION FINAL DE MATERIAL TOXICO (ASBESTO CEMENTO) | KG | 1 | 1533 | 1533
11.2.31 | TAPA CIERRE CANALETA 90 | M2 | 1 | 27363 | 27363
11.2.32 | TEJA CINDU CLIMATIZADA. ANCHO 0.79 | M2 | 1 | 59150 | 59150
11.2.33 | TEJA DE BARRO TIPO MOORE | M2 | 1 | 64111 | 64111
11.2.34 | TEJA ONDULADA A.C. TIPO ETERNIT No 4 | M2 | 1 | 47976 | 47976
11.2.35 | TEJA ONDULADA A.C. TIPO ETERNIT No 6 | M2 | 1 | 47467 | 47467
11.2.36 | TEJA ONDULADA A.C. TIPO ETERNIT No 8 | M2 | 1 | 47239 | 47239
11.2.37 | TEJA ACRÍLICA CRISTACRY Ó EQUIVALENTE INCLUYE ESTRUCTURA METALICA - ANTICORROSIVO Y ESMALTE | M2 | 1 | 232358 | 232358
11.2.38 | TEJA TRANSPARENTE TIPO AJOVER No 4 | UN | 1 | 52095 | 52095
11.2.39 | TEJA TRANSPARENTE TIPO AJOVER No 6 | UN | 1 | 50508 | 50508
11.2.40 | SUMINISTRO E INSTALACION DE ESTRUCTURA METALICA DE CUBIERTA. INC. ANTICORROSIVO Y ESMALTE | KG | 1 | 9650 | 9650
11.2.41 | TEJA TRANSPARENTE TIPO AJOVER No 8 | UN | 1 | 64398 | 64398
11.2.42 | TEJA TERMOACUSTICA TRAPEZOIDAL INCLUYE ELEMENTOS DE FIJACIÓN | M2 | 1 | 58688 | 58688
11.2.45 | SUMINISTRO E INSTALACION DE CUBIERTA ALVEOLAR DE 8 MM TRANSPARENTE (INC. ESTRUCTURA METALICA DE CUBIERTA, PARALES, ELEMENTOS DE FIJACIÓN Y DEMÁS ACCESORIOS NECESARIOS PARA SU CORRECTO FUNCIONAMIENTO) | M2 | 1 | 209045 | 209045
11.2.46 | SUMINISTRO E INSTALACION DE CUBIERTA UPVC 2,5 MM COLOR A DEFINIR | M2 | 1 | 59449 | 59449
11.3 | ACCESORIOS Y OTROS
11.3.1 | BAJANTE LAMINA GALVANIZADA 12 x 6 - CAL. 20 | M | 1 | 36600 | 36600
11.3.2 | BAJANTE PVC DE 3" (RAINGO) | M | 1 | 12314 | 12314
11.3.3 | CANAL PVC DE 3" (RAINGO) | M | 1 | 13546 | 13546
11.3.4 | CANAL LAMINA GALVANIZADA Ds = 50 cm - CAL 20 | M | 1 | 39960 | 39960
11.3.5 | CANAL LAMINA GALVANIZADA Ds = 80 cm - CAL 20 | M | 1 | 59066 | 59066
11.3.6 | CANAL LAMINA GALVANIZADA Ds = 100 cm - CAL 20 | M | 1 | 48708 | 48708
11.3.7 | FLANCHE LAMINA GALVANIZADA CL. 20 - DS=20 cm. | M | 1 | 21675 | 21675
11.3.8 | FLANCHE LAMINA GALVANIZADA CL. 20 - DS=30 cm. | M | 1 | 23452 | 23452
11.3.9 | TRAGANTES Ø 4" | UN | 1 | 16902 | 16902
11.3.10 | TRAGANTES Ø 6" | UN | 1 | 27363 | 27363
11.3.11 | FLANCHE LAMINA GALVANIZADA CL. 20 - DS=50 cm. | M | 1 | 39818 | 39818
11.3.12 | FLANCHE LAMINA GALVANIZADA CL. 20 - DS=80 cm. | M | 1 | 58885 | 58885
11.3.13 | CANAL LAMINA GALVANIZADA Ds = 75 cm - CAL 20 | M | 1 | 48880 | 48880
11.3.14 | BAJANTE A.LL. PVC Ø 4" (INC. ACCESORIOS) | M | 1 | 26362 | 26362
12 | CARPINTERIA DE METÁLICA |  |  |  |  | 5032314
12.1 | CARPINTERIA EN ALUMINIO
12.1.1 | VENTANAS ALUMINIO CORREDIZAS + VIDRIO TEMPLADO 5 mm. | M2 | 1 | 418829 | 418829
12.1.2 | VENTANAS ALUMINIO FIJAS + VIDRIO TEMPLADO 5 MM | M2 | 1 | 303372 | 303372
12.1.3 | VENTANAS SERIE 3831 ALUMINIO | M2 | 1 | 294431 | 294431
12.1.4 | VENTANAS SERIE 3831/5020 ALUMINIO | M2 | 1 | 289470 | 289470
12.1.5 | VENTANAS SERIE 5020 ALUMINIO | M2 | 1 | 289418 | 289418
12.1.6 | VENTANAS SERIE 8025 ALUMINIO | M2 | 1 | 304086 | 304086
12.1.7 | PUERTA Y MARCO EN ALUMINIO ANODIZADO SERIE 3831/5020 - COLOR MATE NATURAL + VIDRIO CRISTAL TEMPLADO INCOLORO 5 mm | M2 | 1 | 501465 | 501465
12.1.8 | VENTANAS ALUMINIO ANODIZADO SERIE 3831/5020 - COLOR MATE NATURAL - INCLUYE VIDRIO CRISTAL TEMPLADO INCOLORO 5 mm | M2 | 1 | 418826 | 418826
12.1.9 | VENTANAS SERIE 3831 ALUMINIO INCLUYE VIDRIO TEMPLADO 5 mm. | M2 | 1 | 365309 | 365309
12.2 | CARPINTERIA EN LAMINA
12.2.1 | CAJAS CONTADORES AGUA | UN | 1 | 74457 | 74457
12.2.2 | INSTALACION CARPINTERIA METALICA | M2 | 1 | 9231 | 9231
12.2.3 | MARCOS PUERTAS LAMINA C.R. C18 - B=80 cm (ANTIC - ESMALTE) | UN | 1 | 120828 | 120828
12.2.4 | PUERTA ENTAMBORADA LAMINA C.R. C18 (ANTIC - ESMALTE) | M2 | 1 | 357159 | 357159
12.2.5 | PUERTA SENCILLA LAMINA (ANTIC - ESMALTE) | M2 | 1 | 197650 | 197650
12.2.6 | PUERTAS VENTANAS LAMINA (ANTIC - ESMALTE) | M2 | 1 | 191386 | 191386
12.2.7 | REJA BANCARIA (ANTIC - ESMALTE) | M2 | 1 | 95712 | 95712
12.2.8 | REJAS LAMINA (ANTIC - ESMALTE) | M2 | 1 | 87433 | 87433
12.2.9 | REJILLAS PISO Ø 30 cm | M | 1 | 47662 | 47662
12.2.10 | VENTANAS LAMINA C.R. CAL 18. (ANTIC - ESMALTE) | M2 | 1 | 189977 | 189977
12.2.11 | VENTANA EN LÁMINA C.R. CAL. 20 TIPO PERSIANA PARA VENTILACIÓN (ANTIC - ESMALTE) | M2 | 1 | 207379 | 207379
12.2.12 | RECONSTRUCCIÓN DE REJAS DE PROTECCIÓN (ANTIC - ESMALTE) | M2 | 1 | 26768 | 26768
12.2.13 | RECONSTRUCCIÓN DE VENTANAS EN LÁMINA C.R. C18 (ANTIC - ESMALTE) | M2 | 1 | 22862 | 22862
12.2.14 | BARANDA Y PASAMANOS TUBO DE 1 1/2" | M | 1 | 218604 | 218604
13 | CARPINTERIA DE MADERA |  |  |  |  | 2202098
13.1 | MARCOS Y PUERTAS
13.1.1 | HOJA PUERTA PIZANO ECONOMICA - B = 0.60 | UN | 1 | 149479 | 149479
13.1.2 | HOJA PUERTA PIZANO ECONOMICA - B = 0.80 | UN | 1 | 158384 | 158384
13.1.3 | HOJA PUERTA PIZANO ECONOMICA - B = 0.90 | UN | 1 | 160537 | 160537
13.1.4 | HOJA PUERTA FORTEC PROVIDENZA - B = 0.61 | UN | 1 | 154435 | 154435
13.1.5 | HOJA PUERTA FORTEC PROVIDENZA - B = 0.81 | UN | 1 | 176641 | 176641
13.1.6 | HOJA PUERTA FORTEC PROVIDENZA - B = 1.0 | UN | 1 | 196669 | 196669
13.1.7 | HOJA PUERTA FLORMORADO - B = 060 | UN | 1 | 172856 | 172856
13.1.8 | HOJA PUERTA FLORMORADO - B = 080 | UN | 1 | 284947 | 284947
13.1.9 | HOJA PUERTA FLORMORADO - B = 090 | UN | 1 | 292516 | 292516
13.3 | OTROS - CARP. MADERA
13.3.1 | ENCHAPES MUROS EN TRIPLEX | M2 | 1 | 52579 | 52579
13.3.2 | ENCHAPES MUROS FLORMORADO | M2 | 1 | 81121 | 81121
13.3.3 | PASAMANOS FLORMORADO 15x.02 | M | 1 | 55130 | 55130
13.3.4 | PASAMANOS CEDRO CAQUETA 15x.02 | M | 1 | 55130 | 55130
13.3.5 | CLOSET FLORMORADO | M2 | 1 | 211674 | 211674
14 | ENCHAPES |  |  |  |  | 2528097
14.1 | ENCHAPE SOBRE MUROS
14.1.1 | ENCHAPE PARED EGEO 20.5 X 20.5(inc win y remate en aluminio) | M2 | 1 | 45588 | 45588
14.1.2 | ENCHAPE PARED 20 x 20 - ALFA LISO Ó EQUIVALENTE | M2 | 1 | 45585 | 45585
14.1.3 | ENCHAPE PARED 20 x 25 - ANALFI ITALIA Ó EQUIVALENTE | M2 | 1 | 52886 | 52886
14.1.4 | ENCHAPE PARED 25 x 25 - MACEDONIA CORONA Ó EQUIVALENTE | M2 | 1 | 58338 | 58338
14.1.5 | ENCHAPE PARED 20 x 30 - CLASICA BARCELONA CORONA Ó EQUIVALENTE | M2 | 1 | 60059 | 60059
14.1.6 | ENCHAPE PARED 25 x 35 - MACEDONIA CORONA Ó EQUIVALENTE | M2 | 1 | 62714 | 62714
14.1.7 | JUEGO DE INCRUSTACIONES - LINEA ASTRO CORONA Ó EQUIVALENTE | UN | 1 | 69165 | 69165
14.1.8 | JUEGO DE INCRUSTACIONES - LINEA TEMPO CORONA Ó EQUIVALENTE | UN | 1 | 136210 | 136210
14.1.9 | JUEGO DE INCRUSTACIONES - LINEA ESPACIO CORONA Ó EQUIVALENTE | UN | 1 | 196615 | 196615
14.2 | ENCHAPE SOBRE MESONES
14.2.1 | ENCHAPE PARED EGEO 20.5 x 20.5 MESONES | M | 1 | 31154 | 31154
14.2.2 | ENCHAPE MESONES B = 60 cm. - CERAMICA 20 x 20 | M | 1 | 49685 | 49685
14.2.3 | GRANITO PULIDO MESONES LABORATORIOS - B = 60 cm. | M | 1 | 62915 | 62915
14.2.4 | GRANITO PULIDO MESONES LAVAMANOS - B = 40 cm. | M | 1 | 61367 | 61367
14.2.5 | GRANITO PULIDO MESONES LAVAMANOS - B = 60 cm. | M | 1 | 72173 | 72173
14.2.6 | GRANITO PULIDO MESONES B = 60 cm INCLUYE SALPICADERO Y FALDÓN | M | 1 | 71146 | 71146
14.3 | VARIOS - ENCHAPES
14.3.1 | ENCHAPES EN PIEDRA BLANCA | M2 | 1 | 197452 | 197452
14.3.2 | ENCHAPES EN PIEDRA MUÑECA | M2 | 1 | 183053 | 183053
14.3.3 | PIRLAN DUCHA ACUACER - MACEDONIA CORONA 25 x 35 Ó EQUIVALENTE | M | 1 | 16517 | 16517
14.3.4 | PIRLAN DUCHA ACUACER - MACEDONIA CORONA 20 x 30 Ó EQUIVALENTE | M | 1 | 13691 | 13691
14.3.5 | ENCHAPE EN MARMOL NEGRO CARACOL (PLACAS) | M2 | 1 | 309452 | 309452
14.3.6 | ENCHAPE EN MARMOL NEGRO SAN GIL 30 x 15 ALFA Ó EQUIVALENTE | M2 | 1 | 169023 | 169023
14.3.7 | WIN DE ALUMINIO | M | 1 | 5573 | 5573
14.3.8 | SUMINISTRO E INSTALACION DE BLOQUES DE VIDRIO VITROLUX PARALLEL 20 X 20. | M2 | 1 | 557736 | 557736
15 | ILUMINACION |  |  |  |  | 13156696
15.1 | SUMINISTRO E INSTALACION DE LUMINARIAS
15.1.1 | INSTALACION DE LAMPARA FLUORESCENTE (6P) B/PLACA | UN | 1 | 17637 | 17637
15.1.2 | INSTALACION DE LAMPARA FLUORESCENTE (4P) B/PLACA | UN | 1 | 13690 | 13690
15.1.3 | LAMPARA FLUORESCENTE 2X32 DE SOBREPONER O DESCOLGAR DIFUSOR CURVO SEMIESPECULAR , BALASTO ELECTRONICO SIMILAR A LAS FABRICADAS POR IMET. | UN | 1 | 127361 | 127361
15.1.4 | LAMPARA FLUORESCENTE 4X32 DE SOBREPONER O DESCOLGAR DIFUSOR CURVO SEMIESPECULAR , BALASTO ELECTRONICO SIMILAR A LAS FABRICADAS POR IMET. | UN | 1 | 191552 | 191552
15.1.5 | LAMPARA FLUORESCENTE COMPACTA DE 1X26 W TIPO CILINDRO DESCOLGADO DE Ø15 CM DE DIÁMETRO Y 15 CM DE LONGITUD CON EL BALASTO INCORPORADO, CON ACABADO EN PINTURA ELECTROSTÁTICA 120 V 4100 °K. | UN | 1 | 143343 | 143343
15.1.6 | LAMPARA 2x32 T8 BAJO PLACA - HERMETICA | UN | 1 | 193795 | 193795
15.1.7 | LAMPARA 4x20 T8 BAJO PLACA - HERMETICA | UN | 1 | 191126 | 191126
15.1.8 | LAMPARA 4x48 T8 BAJO PLACA - HERMETICA | UN | 1 | 110315 | 110315
15.1.9 | BALASTO ELECTRONICO MULTIVOLTAJE 2X40 | UN | 1 | 97738 | 97738
15.1.10 | BALASTO ELECTRONICO MULTIVOLTAJE 2X48 | UN | 1 | 97738 | 97738
15.1.11 | BALASTO ELECTRONICO MULTIVOLTAJE 2X96 | UN | 1 | 97738 | 97738
15.1.12 | BALASTO ELECTRONICO MULTIVOLTAJE 4X20 | UN | 1 | 77643 | 77643
15.1.13 | BALASTO ELECTRONICO MULTIVOLTAJE 4X48 | UN | 1 | 77643 | 77643
15.1.14 | TIROS INSTALACION DE LAMPARA FLUORESCENTE | UN | 1 | 4084 | 4084
15.1.15 | SUMINISTRO E INSTALACION DE TUBO FLUORESCENTE P´LAMPARA 2x96' | UN | 1 | 4084 | 4084
15.2 | BALAS Y APLIQUES
15.2.1 | BALA FLUORESCENTE DE 50 W | UN | 1 | 74146 | 74146
15.2.2 | BALA INCANDESCENTE 60 W | UN | 1 | 42375 | 42375
15.2.3 | BALA INCANDESCENTE 150W | UN | 1 | 47218 | 47218
15.3 | LAMPARAS DE DESCARGA
15.3.1 | LUMINARIA MERCURIO 125 W | UN | 1 | 413033 | 413033
15.3.2 | LUMINARIA MERCURIO 250 W | UN | 1 | 528118 | 528118
15.3.3 | LUMINARIA MERCURIO 400 W | UN | 1 | 726914 | 726914
15.3.4 | LUMINARIA SODIO 150 W | UN | 1 | 427913 | 427913
15.3.5 | LUMINARIA EXTERNA DE SODIO 250W SOBRE MURO | UN | 1 | 481280 | 481280
15.3.6 | LUMINARIA SODIO 400 W | UN | 1 | 608542 | 608542
15.3.7 | PROYECTOR SODIO 150 W | UN | 1 | 571309 | 571309
15.3.8 | REFLECTOR DE PISO 250 W | UN | 1 | 445709 | 445709
15.3.9 | REFLECTOR DE PISO 400 W | UN | 1 | 752921 | 752921
15.3.10 | PROYECTOR SNF-011T/T1000 | UN | 1 | 1922876 | 1922876
15.3.11 | SOPORTE PROYECTORES | UN | 1 | 200634 | 200634
15.3.12 | LUMINARIA SODIO 70 W | UN | 1 | 402794 | 402794
15.3.13 | Lampara tipo METAL HALIDE 250 W de Roy Alpha, cerrada uso industrial, similar a la INDULUX-BC sobre techo | UN | 1 | 574027 | 574027
15.3.14 | LUMINARIA METAL HALIDE 400W | UN | 1 | 774980 | 774980
15.4 | ALUMBRADO ORNAMENTAL P´EXTERIORES
15.4.1 | SALIDA PARA LAMPARA SODIO 250W ALUMBRADO EXTERIOR | UN | 1 | 126042 | 126042
15.4.2 | SALIDA LAMPARA ORNAMENTAL 150W SODIO TIPO DJK CON POSTE REDONDO O SIMILAR | UN | 1 | 138920 | 138920
15.4.3 | LAMPARA P´ALUMBRADO PUBLICO SODIO 250W - 208V TIPO CALIMA II, ALUMBRADO PERIMETRAL POSTE METALICO 9 m. | UN | 1 | 1597239 | 1597239
15.4.4 | FAROL ORNAMENTAL 150 W SODIO EN POSTE METALICO, 6 m X 3", SIMILAR A LA DJK DE ROY ALPHA (ZONAS VERDES) | UN | 1 | 854219 | 854219
16 | APARATOS SANITARIOS Y ACCESORIOS |  |  |  |  | 20858392
16.1 | APARATOS SANITARIOS
16.1.1 | DESMONTE APARATOS SANITARIOS (SÓLO P´ATENCIÓN DE EMERGENCIAS CON REINSTALACIÓN DEL MISMO APARATO SANITARIO) | UN | 1 | 38442 | 38442
16.1.2 | DUCHA CALYPSO MEZCLADOR (SUM E INSTALACION) | UN | 1 | 84575 | 84575
16.1.3 | GRIFERIA ANTIVANDALICA PARA LAVAMANOS PICO LARGO TIPO PUSH, CONEXION Ø 3/4" Ó 1/2", 24-AA-142006 DOCOL Ó SIMILAR. | UN | 1 | 282297 | 282297
16.1.4 | KIT VÁLVULA DE DESCARGA ANTIVANDÁLICA ALTA PRESIÓN P´ORINAL, CONEXIÓN Ø 3/4" Ó 1/2", 21-AA-950 DOCOL Ó SIMILAR | UN | 1 | 165193 | 165193
16.1.5 | GRIFERIA LAVAMANOS TIPO GRIVAL Ó SIMIL. (SUM E INSTALACION) | UN | 1 | 109782 | 109782
16.1.6 | GRIFERIA LAVAMANOS PRISMA 8" (SUM E INSTALACION) | UN | 1 | 122209 | 122209
16.1.7 | GRIFERIA LAVAMANOS URANO 8" CR (SUM E INSTALACION) | UN | 1 | 118959 | 118959
16.1.8 | GRIFERIA LAVAPLATOS IRIS HALCON (SUM E INSTALACION) | UN | 1 | 111520 | 111520
16.1.9 | GRIFERIA LAVAPLATOS FLAMINGO SOBREPONER (SUM E INSTALACION) | UN | 1 | 146268 | 146268
16.1.10 | GRIFERIA LAVAPLATOS PRISMA SOBREPONER (SUM E INSTALACION) | UN | 1 | 61078 | 61078
16.1.11 | INSTALACION DE FLOTADOR PARA SANITARIOS | UN | 1 | 15846 | 15846
16.1.12 | INSTALACION DE GRIFERIA LAVAMANOS | UN | 1 | 23468 | 23468
16.1.13 | INSTALACION DE GRIFERIA LAVAPLATOS | UN | 1 | 23468 | 23468
16.1.14 | INSTALACION DE GRIFERIA ORINAL | UN | 1 | 23468 | 23468
16.1.15 | INSTALACION DE GRIFERIA SANITARIOS | UN | 1 | 23468 | 23468
16.1.16 | INSTALACION DE LLAVES INDIVIDUALES | UN | 1 | 6268 | 6268
16.1.17 | INSTALACIÓN APARATOS SANITARIOS (SÓLO PARA ATENCIÓN DE EMERGENCIAS CON DESMONTE DEL MISMO APARATO SANITARIO) | UN | 1 | 38442 | 38442
16.1.18 | LAVAMANOS BLANCO ACUACER CON GRIFERIA (SUM E INSTALACION) | UN | 1 | 183254 | 183254
16.1.19 | LAVAMANOS BLANCO ACUACER (SUM E INSTALACION) | UN | 1 | 91444 | 91444
16.1.20 | LAVAMANOS NOVA 734 + GRIF. 47110 (SUM E INSTALACION) | UN | 1 | 248981 | 248981
16.1.21 | LAVAMANOS NOVA 734. (SUM E INSTALACION) | UN | 1 | 128214 | 128214
16.1.22 | LAVAMANOS NOVA 738 + GRIF. 47110 (SUM E INSTALACION) | UN | 1 | 134540 | 134540
16.1.23 | LAVAMANOS NOVA 738 (SUM E INSTALACION) | UN | 1 | 105882 | 105882
16.1.24 | SUMINISTRO E INSTALACIÓN DE LAVAMANOS DE SOBREPONER. | UN | 1 | 163300 | 163300
16.1.25 | ORINAL MEDIANO DE COLGAR INSTITUCIONAL COLOR BLANCO P´CONEXIÓN Ø 5/8" REF 21-AA-8860 MANCESA Ó SIMILAR. | UN | 1 | 285844 | 285844
16.1.26 | KIT VÁLVULA DE DESCARGA ANTIVANDÁLICA ALTA PRESIÓN P´ORINAL, CONEXIÓN Ø 3/4" Ó 1/2", 21-AA-950 DOCOL Ó SIMILAR | UN | 1 | 179977 | 179977
16.1.27 | ORINAL MEDIANO DE COLGAR INSTITUCIONAL COLOR BLANCO PARA CONEXION Ø 5/8" REF 21-AA-8860 MANCESA Ó SIMILAR + KIT VÁLVULA DE DESCARGA ANTIVANDÁLICA ALTA PRESIÓN PARA ORINAL, CONEXION Ø 3/4" Ó 1/2", 21-AA-950 DOCOL Ó SIMILAR. | UN | 1 | 481382 | 481382
16.1.28 | SANITARIO INSTITUCIONAL PARA DISCAPACITADOS COLOR BLANCO PARA CONEXION POSTERIOR DE ALTA PRESION TIPO MANCESA Ó SIMILAR CON GRIFERIA ANTIVANDALICA (SUM E INSTALACION). | UN | 1 | 473221 | 473221
16.1.29 | SANITARIO DE TANQUE ACUARIO + ACCESORIOS (SUMINISTRO E INSTALACION). | UN | 1 | 251695 | 251695
16.1.30 | SANITARIO ACUACER BLANCO CORONA (SUM E INSTALACION) | UN | 1 | 310063 | 310063
16.1.31 | SUMINISTRO E INSTALACIÓN SANITARIO DE TANQUE AVANTI | UN | 1 | 354839 | 354839
16.1.32 | SANITARIO INFANTIL MANCESA O SIMILAR + GRIFERIA (SUMINISTRO E INSTALACION). | UN | 1 | 482455 | 482455
16.1.33 | ORINAL 06102 CON GRIFERIA 70700 (SUM E INSTALACION) | UN | 1 | 137703 | 137703
16.1.34 | ORINAL MEDIANO DE COLGAR INSTITUCIONAL COLOR BLANCO + KIT VÁLVULA DE DESCARGA ANTIVÁNDÁLICA ALTA PRESIÓN PARA ORINAL | UN | 1 | 440107 | 440107
16.1.35 | POCETA ACERO INOX. 35x40 + GRIFERIA (SUM E INSTALACION) | UN | 1 | 291955 | 291955
16.1.36 | POCETA ACERO INOX. 35x40 (SUM E INSTALACION) | UN | 1 | 95640 | 95640
16.1.37 | SANITARIO CON GRIFERIA ANTIVANDALICA (SUM E INSTALACION) | UN | 1 | 486829 | 486829
16.1.38 | SANITARIO INFANTIL MANCESA 2634 (SUM E INSTALACION) | UN | 1 | 278139 | 278139
16.1.39 | SANITARIO INSTITUCIONAL FLUXÓMETRO (SUM E INSTALACION) | UN | 1 | 587075 | 587075
16.1.40 | SANITARIO MINUSV. FLUXÓMETRO (SUM E INSTALACION) | UN | 1 | 723161 | 723161
16.1.41 | SANITARIO NOVA 30351 BLANCO (SUM E INSTALACION) | UN | 1 | 221612 | 221612
16.1.42 | SANITARIO ACUACER BLANCO CORONA (SUM E INSTALACION) | UN | 1 | 320019 | 320019
16.1.43 | SANITARIO INSTITUCIONAL COLOR BLANCO PARA CONEXIÓN SUPERIOR + KIT VÁLVULA DE DESCARGA ANTIVANDÁLICA DE ALTA PRESIÓN | UN | 1 | 441994 | 441994
16.1.44 | SUMINISTRO E INSTALACIÓN SANITARIO DE TANQUE AVANTI | UN | 1 | 342660 | 342660
16.1.45 | SUMINISTRO E INSTALACIÓN SANITARIO INFANTIL MANCESA O SIMILAR | UN | 1 | 465106 | 465106
16.1.46 | SANITARIO INSTITUCIONAL P´DISCAPACITADOS COLOR BLANCO P´CONEXIÓN SUPERIOR REF 21-AA-2640 MANCESA Ó SIMILAR y KIT VÁLVULA DE DESCARGA ANTIVANDÁLICA ALTA PRESIÓN P´SANITARIO DE CONEXIÓN SUPERIOR, BOTÓN DE ACCIONAMIENTO CON PALANCA PARA DISCAPACITADOS, SIN TORNILLOS A LA VISTA, METÁLICO CROMADO IMPORTADO, REF 4-AA-880 DOCOL Ó SIMILAR | UN | 1 | 519618 | 519618
16.2 | ACCESORIOS
16.2.1 | BARRAS AYUDA MINUSVALIDOS (SUM E INSTALACION) | UN | 1 | 427213 | 427213
16.2.2 | DISPENSADOR DE PAPEL A. INOXIDABLE. | UN | 1 | 108199 | 108199
16.2.3 | DISPENSADOR JABON DE 36 ONZ ACERO INOX | UN | 1 | 124041 | 124041
16.2.4 | DISPENSADOR TOALLAS ACERO INOX. (SUM E INSTALACION) | UN | 1 | 108199 | 108199
16.2.5 | JUEGO DE INCRUSTAR ACUACER (SUM E INSTALACION) | UN | 1 | 91874 | 91874
16.2.6 | JUEGO DE INCRUSTAR NOVA (SUM E INSTALACION) | UN | 1 | 124438 | 124438
16.2.7 | JUEGO DE INCRUSTAR ROYAL (SUM E INSTALACION) | UN | 1 | 128625 | 128625
16.2.8 | PAPELERA ACERO INOX. 400 MS (SUM E INSTALACION) | UN | 1 | 127189 | 127189
16.2.9 | PAPELERA ACUACER (SUM E INSTALACION) | UN | 1 | 16879 | 16879
16.2.10 | REJILLA CON SOSCO 3 x 2" (SUM E INSTALACION) | UN | 1 | 7232 | 7232
16.2.11 | REJILLA PLASTICA 3 x 2" (SUM E INSTALACION) | UN | 1 | 7094 | 7094
16.2.12 | REJILLA SIFON 20 x 20" (SUM E INSTALACION) | UN | 1 | 31250 | 31250
16.2.13 | REJILLA SIFON S 4.5 x 3.5" (SUM E INSTALACION) | UN | 1 | 18856 | 18856
16.2.14 | REJILLA VENTILACION 15 x 15 (SUM E INSTALACION) | UN | 1 | 14207 | 14207
16.2.15 | REJILLA VENTILACION 20 x 20 (SUM E INSTALACION) | UN | 1 | 24332 | 24332
16.2.16 | TAPARREGISTRO 15 x 15 (SUM E INSTALACION) | UN | 1 | 18819 | 18819
16.2.17 | TAPARREGISTRO 20 x 20 (SUM E INSTALACION) | UN | 1 | 31668 | 31668
16.2.18 | SECADOR ELÉCTRICO P´MANOS (SUM E INSTALACION) | UN | 1 | 804960 | 804960
16.3 | OTROS - APARATOS SANITARIOS Y ACCESORIOS
16.3.1 | LLAVE INDIVIDUAL LAVAMANOS (SUM E INSTALACION) | UN | 1 | 17830 | 17830
16.3.2 | LLAVE MANGUERA 1/2" (SUM E INSTALACION) | UN | 1 | 33066 | 33066
16.3.3 | LLAVE TERMINAL CROMADA Ø 1/2" (SUM E INSTALACION) | UN | 1 | 28109 | 28109
16.3.4 | TANQUE PLASTICO 1000 LTS. (SUM E INSTALACION) | UN | 1 | 367851 | 367851
16.3.5 | TANQUE PLASTICO 5000 LTS. (SUM E INSTALACION) | UN | 1 | 1746203 | 1746203
16.3.6 | VALVULA LAVADERO 2" (SUM E INSTALACION) | UN | 1 | 11707 | 11707
16.4 | APARATOS SANITARIOS Y ACCESORIOS - ANTIVANDÁLICOS TIPO PUSH (SUM E INSTALACION)
16.4.1 | SANITARIO INSTITUCIONAL COLOR BLANCO PARA CONEXIÓN POSTERIOR DE ALTA PRESIÓN TIPO MANCESA Ó SIMILAR | UN | 1 | 193546 | 193546
16.4.2 | SISTEMA DE ACCIONAMIENTO ANTIVANDALICO ALTA PRESION P´SANITARIO DE CONEXIÓN POSTERIOR, DOCOL Ó SIMILAR (INC. VÁLVULA DE DESCARGA, BOTON DE ACCIONAMIENTO ANTIVANDALICO Y ACCESORIOS PARA CONEXIÓN POSTERIOR) | UN | 1 | 229185 | 229185
16.4.3 | SANITARIO INSTITUCIONAL COLOR BLANCO PARA CONEXIÓN SUPERIOR DE ALTA PRESIÓN TIPO MANCESA Ó SIMILAR | UN | 1 | 517848 | 517848
16.4.4 | KIT VÁLVULA DE DESCARGA ANTIVANDÁLICA ALTA PRESIÓN PARA SANITARIO DE CONEXIÓN SUPERIOR, DOCOL Ó SIMILAR | UN | 1 | 229185 | 229185
16.4.5 | ORINAL MEDIANO DE COLGAR INSTITUCIONAL COLOR BLANCO P´CONEXIÓN Ø 5/8" REF 21-AA-8860 MANCESA Ó SIMILAR | UN | 1 | 285784 | 285784
16.4.6 | SISTEMA DE ACCIONAMIENTO ANTIVANDALICO ALTA PRESION P/ORINAL DE COLGAR, DOCOL Ó SIMILAR (INC. VÁLVULA DE DESCARGA, BOTON DE ACCIONAMIENTO ANTIVANDALICO Y ACCESORIOS PARA CONEXIÓN POSTERIOR) | UN | 1 | 255322 | 255322
16.4.7 | LAVAMANOS REDONDO EN ACERO INOX 304 PULIDO, INT 34 CM - EXT 38 CM - H 15 CM, 43-AA-94106 TRAMONTINA Ó SIMILAR. | UN | 1 | 218650 | 218650
16.4.8 | GRIFERÍA ANTIVANDÁLICA PARA LAVAMANOS PICO LARGO TIPO PUSH, CONEXIÓN Ø 3/4" Ó 1/2", 24-AA-142006 DOCOL Ó SIMILAR | UN | 1 | 282238 | 282238
16.4.9 | DUCHA ANTIVANDÁLICA DE ACCIÓN HIDROMECÁNICA, CONEXIÓN Ø 3/4" Ó 1/2", 24-AA-17125106 DOCOL Ó SIMILAR | UN | 1 | 290646 | 290646
16.4.10 | SANITARIO INSTITUCIONAL PARA DISCAPACITADOS COLOR BLANCO P´CONEXIÓN SUPERIOR REF 21-AA-2640 MANCESA Ó SIMILAR | UN | 1 | 229185 | 229185
16.4.11 | KIT VÁLVULA DE DESCARGA ANTIVANDÁLICA ALTA PRESIÓN PARA SANITARIO DE CONEXIÓN SUPERIOR, BOTÓN DE ACCIONAMIENTO CON PALANCA PARA DISCAPACITADOS, SIN TORNILLOS A LA VISTA, METÁLICO CROMADO IMPORTADO, REF 4-AA-880 DOCOL Ó SIMILAR. | UN | 1 | 517848 | 517848
16.4.12 | SUMINISTRO E INSTALACIÓN SANITARIO DE TANQUE AVANTI | UN | 1 | 354839 | 354839
16.4.13 | LAVAMANOS DE SOBREPONER MARSELLA BLANCO TIPO CORONA Ó SIMILAR | UN | 1 | 246932 | 246932
16.4.14 | LAVAOJOS DE EMERGENCIA DE SOBREPONER EN LA PARED, RECIPIENTE A.B.S. DE INGENIERÍA RESISTENTE A QUÍMICOS, DE ACCIONAMIENTO MANUAL CON DESAGUE Y SIFÓN CROMADOS , SUMINISTRO Ø 1/2", PRESIÓN ENTRE 40 y 60 PSI - REF 12-AA-7260-BT DOCOL Ó SIMILAR. | UN | 1 | 1965883 | 1965883
17 | CIELOS RASOS Y DIVISIONES |  |  |  |  | 2566039
17.1 | CIELOS RASOS
17.1.1 | ARMADURA MADERA Y MALLA | M2 | 1 | 28185 | 28185
17.1.2 | CIELO RASO BOVEDAS DRYWALL | M2 | 1 | 95542 | 95542
17.1.3 | CIELO RASO PLANO DRYWALL | M2 | 1 | 69837 | 69837
17.1.4 | CIELO RASO YESO (OCULTO Y/O SEMIOCULTO) | M2 | 1 | 73391 | 73391
17.1.5 | CIELO RASO DURACUSTIC 5/8" | M2 | 1 | 46087 | 46087
17.1.6 | CIELO RASO EN LAMINA PLANA ETERNIT 122 X 122 X 4 | M2 | 1 | 55305 | 55305
17.1.7 | LAMINA PLANA ETERNIT 244 x 122 x 6 | M2 | 1 | 111513 | 111513
17.1.8 | LAMINA PLANA ETERNIT 122 x 61 x 4 | M2 | 1 | 65477 | 65477
17.1.9 | LISTON M.H. PINO ROMERON | M2 | 1 | 92424 | 92424
17.1.10 | LISTON M.H. PEINE MONO | M2 | 1 | 47235 | 47235
17.1.11 | LISTON M.H. AMARILLO | M2 | 1 | 91259 | 91259
17.1.12 | LUXALON ACERO ACUSTICO 80B | M2 | 1 | 107685 | 107685
17.1.13 | LUXALON ACERO 130B LISO DECOR | M2 | 1 | 86214 | 86214
17.1.14 | LUXALON ACERO 84R COBR V5 DECOR | M2 | 1 | 163906 | 163906
17.1.15 | LUXALON MADERALUM 84R V5 ACUSTIC | M2 | 1 | 194370 | 194370
17.1.16 | MALLA PARA PAÑETAR | M2 | 1 | 11316 | 11316
17.1.17 | TABLEX 19 mm | M2 | 1 | 66624 | 66624
17.1.18 | TRIPLEX PIZANO RH 2.44 x 1.53 - 9 mm | M2 | 1 | 55894 | 55894
17.2 | DIVISIONES
17.2.1 | DIVISIONES PARA BAÑOS EN ACERO INOXIDABLE | M2 | 1 | 647666 | 647666
17.2.2 | SUMINISTRO E INSTALACION DE DIVISIONES PARA BAÑOS EN LAMINA CALIBRE 18 (INC PINTURA HORNO) | M2 | 1 | 456109 | 456109
18 | PINTURA |  |  |  |  | 471027
18.1 | PINTURA SOBRE MAMPOSTERIA
18.1.1 | CARBURO S/PAÑETE | M2 | 1 | 4552 | 4552
18.1.2 | ESMALTE SOBRE MAMPOSTERIA | M2 | 1 | 13568 | 13568
18.1.3 | ESTUCO | M2 | 1 | 5586 | 5586
18.1.4 | VINILO MUROS INTERIORES 3 MANOS | M2 | 1 | 10258 | 10258
18.1.5 | FILOS Y DILATACIONES | M | 1 | 3468 | 3468
18.1.6 | MARMOLINA S/PAÑETE | M2 | 1 | 9205 | 9205
18.1.7 | VINILO S/PAÑETE - 2 MANOS | M2 | 1 | 6951 | 6951
18.1.8 | VINILO BAJO PLACA - 2 MANOS | M2 | 1 | 10010 | 10010
18.1.9 | PINTURA MAGNETICA NEGRA | M2 | 1 | 40006 | 40006
18.2 | PINTURA SOBRE METAL
18.2.1 | ANTICORROSIVO S/LAMINA LLENA | M2 | 1 | 7111 | 7111
18.2.2 | ANTICORROSIVO S/LAMINA LINEAL | M | 1 | 6664 | 6664
18.2.3 | ESMALTE S/ LAMINA LLENA | M2 | 1 | 15478 | 15478
18.2.4 | ESMALTE S/ LAMINA LINEAL | M | 1 | 6993 | 6993
18.2.5 | ESMALTE S/ MARCOS LAMINA | M | 1 | 9916 | 9916
18.2.6 | WASH-PRIMER S/ALUMINIO | M2 | 1 | 18688 | 18688
18.3 | PINTURA SOBRE MADERA
18.3.1 | BARNIZ S/MUEBLES | M2 | 1 | 32697 | 32697
18.3.2 | ESMALTE S/ MADERA LLENA | M2 | 1 | 12829 | 12829
18.3.3 | ESMALTE S/ MADERA LINEAL | M | 1 | 7048 | 7048
18.3.4 | ESMALTE S/ MARCOS MADERA | M2 | 1 | 10151 | 10151
18.3.5 | ESMALTE S/MUEBLES | M2 | 1 | 42048 | 42048
18.3.6 | LACA PISOS MADERA | M2 | 1 | 22242 | 22242
18.3.7 | TINTILLA S/ MUEBLES | M2 | 1 | 30817 | 30817
18.3.8 | TINTILLA S/ MADERA LLENA | M2 | 1 | 4673 | 4673
18.3.9 | TINTILLA S/ MADERA LINEAL | M | 1 | 2664 | 2664
18.4 | VARIOS - PINTURA
18.4.1 | HIDROFUGO FACHADAS | M2 | 1 | 5697 | 5697
18.4.2 | COLORPLAST FACHADA | M2 | 1 | 16237 | 16237
18.4.3 | DEMARCACIÓN CON PINTURA TRÁFICO VEHICULAR CANCHA MÚLTIPLE EN ASFALTO A-MAX=0.10 M (COLORES SEGÚN DETALLE DEMARCACIÓN IDRD) | M2 | 1 | 17925 | 17925
18.4.4 | DEMARCACION CON MARMOLINA | M | 1 | 2664 | 2664
18.4.5 | ESGRAFIADO FACHADA | M2 | 1 | 18794 | 18794
18.4.6 | ESTUCO Y PINTURA TABLEROS | M2 | 1 | 10644 | 10644
18.4.7 | LINEAS TRAFICO 0.10 | M | 1 | 4910 | 4910
18.4.8 | MARMOPLAST FACHADA | M2 | 1 | 19038 | 19038
18.4.9 | SILCOPLAST FACHADA | M2 | 1 | 16498 | 16498
18.4.10 | PINTURA EPOXICA | M2 | 1 | 12696 | 12696
18,4,11 | PINTURA KORAZA PARA FACHADAS | M2 | 1 | 12301 | 12301
19 | CERRADURAS Y VIDRIOS |  |  |  |  | 2469375
19.1 | CERRADURAS
19.1.1 | CERRADURA SAFE ALCOBA CLASIC 141 - ALUMINO SATINADO | UN | 1 | 71632 | 71632
19.1.2 | CERRADURA SAFE BAÑO CLASIC 152 - ALUMINO SATINADO | UN | 1 | 66673 | 66673
19.1.3 | CERRADURA SAFE CLOSET 145 ALUMINIO SATINADO | UN | 1 | 86637 | 86637
19.1.4 | CERRADURA SAFE ENTRADA 142A ALUMINIO SATINADO | UN | 1 | 99059 | 99059
19.1.5 | CERRADURA PUERTAS ACCESO PRINCIPAL | UN | 1 | 242248 | 242248
19.1.6 | SUMINISTRO E INSTALACIÓN DE CERRADURA CILÍNDRICA DE POMO METÁLICO GRADO 2 FUNCIÓN AULA, (POMO INTERIOR SIEMPRE ACTIVO, POMO EXTERIOR SE ACTIVA CON LA LLAVE.) CON AMAESTRAMIENTO SEGÚN ESPECIFICACIÓN. REFERENCIA YALE LF 5308 O EQUIVALENTE | UN | 1 | 100250 | 100250
19.1.7 | CERRADURA SAFE SOBREPONER 143A ALUMINIO SATINADO | UN | 1 | 72734 | 72734
19.1.8 | CERRADURA SAFE TERRAZA 149 ALUMINIO SATINADO | UN | 1 | 55131 | 55131
19.1.9 | CERRADURA SCHLAGE ALCOBA A-50 WS | UN | 1 | 64357 | 64357
19.1.10 | CERRADURA SCHLAGE BAÑO A-40 S | UN | 1 | 61579 | 61579
19.1.11 | CERRADURA SCHLAGE CLOSET A-71 WS | UN | 1 | 64348 | 64348
19.1.12 | CERRADURA SCHLAGE ENTRADA A-80 PD | UN | 1 | 127030 | 127030
19.1.13 | CERRADURA SCHLAGE OFICINA A-50 PD | UN | 1 | 86568 | 86568
19.1.14 | CERRADURA SCHLAGE PASO A-10 S | UN | 1 | 61579 | 61579
19.1.15 | CERRADURA SCHLAGE TERRAZA A-30 S | UN | 1 | 61579 | 61579
19.1.16 | INSTALACION POMA | UN | 1 | 10515 | 10515
19.1.17 | INSTALACION PORTON MADERA | UN | 1 | 43241 | 43241
19.2 | HERRAJES
19.2.1 | BRAZO RETENEDOR DORMA No. 2 | UN | 1 | 178567 | 178567
19.2.2 | BISAGRA DE VAIVEN | UN | 1 | 59282 | 59282
19.3 | VIDRIOS Y ESPEJOS
19.3.1 | ESPEJO CRISTAL 4 mm - BISELADO 2 cm | M2 | 1 | 60975 | 60975
19.3.2 | INSTALACION ESPEJOS (M.O.) | M2 | 1 | 11128 | 11128
19.3.3 | VIDRIO CRUDO INCOLORO 4 mm - TIPO PELDAR Ó SIMILAR | M2 | 1 | 29619 | 29619
19.3.4 | VIDRIO CRUDO INCOLORO 5 mm - TIPO PELDAR Ó SIMILAR | M2 | 1 | 34345 | 34345
19.3.5 | VIDRIO CRUDO INCOLORO 6 mm - TIPO PELDAR Ó SIMILAR | M2 | 1 | 62447 | 62447
19.3.6 | VIDRIO CRISTAL TEMPLADO BRONCE - 6 mm | M2 | 1 | 186402 | 186402
19.3.7 | VIDRIO CRISTAL TEMPLADO INCOLORO - 6 mm | M2 | 1 | 162562 | 162562
19.3.8 | VIDRIO CRISTAL TEMPLADO INCOLORO - 10 mm | M2 | 1 | 263451 | 263451
19.3.9 | VIDRIO GRABADO INCOLORO - 4 mm | M2 | 1 | 45437 | 45437
20 | OBRAS EXTERIORES |  |  |  |  | 147242976
20.2 | ZONAS DURAS Y PLAZOLETAS
20.2.1 | ADOQUIN CONCRETO COLOR GRIS TRAFICO LIVIANO 20x10x6cm (Inc. Sumin., Instalación y Compactación. Inc. 4cm Arena de Peña) | M2 | 1 | 58367 | 58367
20.2.2 | ADOQUIN CONCRETO COLOR GRIS TRAFICO PESADO 20x10x8cm (Inc. Sumin., Instalación y Compactación. Inc. 4cm Arena de Peña) | M2 | 1 | 70887 | 70887
20.2.3 | ADOQUIN DE GRES MOORE - 10 x 20 x 5.5 | M2 | 1 | 36903 | 36903
20.2.4 | BASE ASFALTO MDCI 1350 - E = 7 cm | M2 | 1 | 59481 | 59481
20.2.5 | CONCRETO ESCOBEADO PARA ANDENES O RAMPAS H = 10 cm - 3000 PSI CERTIFICADO | M2 | 1 | 61972 | 61972
20.2.6 | JUNTAS DILATACION ASFALTO | M | 1 | 3362 | 3362
20.2.7 | LOSETA PREFABRICADA CONCRETO TIPO A30 - 60 x 40 x 6 cm (Incluye Suministro e Instalación. Incluye Base 4cm Mortero 1:5, Hecho en Obra) | M2 | 1 | 50631 | 50631
20.2.8 | LOSETA PREFABRICADA CONCRETO TIPO A50 - 40 x 40 x 6 cm (Incluye Suministro e Instalación. Incluye Base 4cm Mortero 1:5, Hecho en Obra) | M2 | 1 | 73364 | 73364
20.2.9 | PAVIMENTO EN CONCRETO E=17 cm | M2 | 1 | 98489 | 98489
20.2.10 | PAVIMENTO EN CONCRETO E=18 cm | M2 | 1 | 110141 | 110141
20.2.11 | RECUBRIMIENTO SINTETICO PLEXIPAVE | M2 | 1 | 27561 | 27561
20.2.12 | RODADURA B-1350. 2.5 CMS | M2 | 1 | 14679 | 14679
20.2.13 | SARDINEL H=0.40m, e=0.15m CONCRETO 3000 PSI (Fundido en Sitio, Concreto Premezclado. Inc. Sumin, Formalet. y Const.) | M | 1 | 38123 | 38123
20.2.14 | BASE ESTABILIZADA B-600 - CEMENTO 5% | M3 | 1 | 178052 | 178052
20.2.15 | RODADURA B-1350 - E= 10 cm | M2 | 1 | 63745 | 63745
20.2.16 | BORDILLO PREFABRICADO A80 (Suministro e Instalación. Incluye 3cm Mortero de Nivelación 2000 PSI). | M | 1 | 53358 | 53358
20.2.17 | SARDINEL TIPO A10 (Suministro e Instalación. Incluye 3cm Mortero 2000 PSI) (3HUECOS) | M | 1 | 67789 | 67789
20.2.18 | ESCALERA EN CONCRETO AFINADO : SOBRE TERRENO (VER PLANOS y ESPECIFICACION) | M2 | 1 | 92511 | 92511
20.2.19 | GRAMA SINTETICA MONOFILAMENTO 50 MM FILTRO UV. INCLUYE RELLENO EN CAUCHO GRANULAR Y ARENA SILICE | M2 | 1 | 75096 | 75096
20.2.20 | PISO CAUCHO PARA EXTERIORES GRANULADO EPDM CHIPS 1,5 CM NEGRO 0,5 CM FULL COLOR | M2 | 1 | 199438 | 199438
20.2.21 | SUMINISTRO, TRANSPORTE E INSTALACIÓN DE PISO DE CAUCHO RECICLADO, CAPA SUPERIOR DE GRÁNULOS DE CAUCHO EPDM DE 10 MM Y UNA CAPA DE CAUCHO RECICLADO SBR NEGRO DE 30 MM | M2 | 1 | 258500 | 258500
20.3 | CERRAMIENTOS Y MOBILIARIO URBANO
20.3.1 | CERRAMIENTO TUBO Y MALLA ONDULADA | M2 | 1 | 103068 | 103068
20.3.2 | PILOTES PRE-EXCAVADOS CON REFUERZO - Ø 30 CM. | M | 1 | 93250 | 93250
20.3.3 | CERRAMIENTO EN MAMPOSTERIA H=2,40 m | M2 | 1 | 73627 | 73627
20.3.4 | PORTON EN TUBO Y MALLA ONDULADA | M2 | 1 | 102804 | 102804
20.3.5 | CERRAMIENTO TIPICO S.E.D. INC. CIMENTACIÓN (S/DISEÑO AJUSTADO 2006 - VER PLANOS E IMÁGENES) INCLUYE EXCAVACION, RETIRO DE SOBRANTES Y LOCALIZACION H= 2.40 | M | 1 | 545991 | 545991
20.3.6 | CANCHA MÚLTIPLE BALONCESTO - MICROFUTBOL - VOLEIBOL (INC. DOS UN FIJAS DE MICROBALONCESTO - MALLA PARA MICRO FUTBOL - JUEGO DE POSTES Y MALLA PARA VOLEIBOL - DEMARCACIÓN DE LA CANCHA - TRANSPORTE - E INSTALACIÓN) | JG | 1 | 5713803 | 5713803
20.3.7 | ESTRUCTURA TOTAL PARA CANCHA MÚLTIPLE BALONCESTO - MICROFUTBOL - VOLEIBOL - ÁREA = 32,00 x 18,50 (INC. LOCALIZACIÓN Y REPLANTEO, EXCAVACIÓN MECÁMICA Y RETIRO, SUB-BASE B-400, ACERO DE TRANSMISIÓN DE ESFUERZOS, MALLA 15x15 Ø 5 mm., PLACA CONCRETO 3000 PSI | UN | 1 | 106109059 | 106109059
20.3.8 | SUMINISTRO E INSTALACIÓN BICICLETERO M-100, Incl Excav Manual con retiro Suelo Blando, concreto 1:2:3, Biciclet. M-100, Hierro A-40, y M de O. | UN | 1 | 563257 | 563257
20.3.10 | CERRAMIENTO CONTRA IMPACTO H=2.50M (ESTRUCTURA EN TUBO GALVANIZADO DE 2-1/2" Y PROTECCION EN VARILLA REDONDA DE 3/4" C./0.14 m EJES. VIGA=30*30 CONCRETO 3000PSI) SEGÚN DETALLES IDRD. | M | 1 | 701086 | 701086
20.3.11 | CERRAMIENTO CONTRA IMPACTO H=5.00M,(ESTRUCTURA EN TUBO GALVANIZADO. DE 3" E= 3,81MM ASTM A500 Y CAMISA DE REFUERZO DE 4", VARILLA REDONDA DE 3/4" C./.14 EJES. VIGA 40X30 Y PILOTES CONCRETO 3000 PSI) SEGÚN DETALLES IDRD. | M | 1 | 1152930 | 1152930
20.3.12 | CANECA TIPO M120 (En malla metálica. Incluye Suministro e Instalación. Incluye base en Concreto 1500 PSI, Hecho en Obra). | UN | 1 | 303891 | 303891
20.3.13 | SUMINISTRO E INSTALACIÓN JUEGOS INFANTILES MODULO TIPO 3 | JG | 1 | 11141655 | 11141655
20.3.14 | SUMINISTRO E INSTALACIÓN JUEGOS INFANTILES MODULO TIPO 3A | JG | 1 | 8074709 | 8074709
20.3.15 | SUMINISTRO E INSTALACIÓN JUEGOS INFANTILES MODULO 5A COLUMPIOS DOS PUESTOS | JG | 1 | 3247937 | 3247937
20.3.16 | INSTALACIÓN ESTRUCTURAS DE BALONCESTO ANTIVANDALICO (INCLUYE TRANSPORTE Y UBICACIÓN, EXCAVACIÓN, COMPACTACIÓN FONDO DE EXCAVACIÓN, CONCRETO POBRE O DE LIMPIEZA, DADO EN CONCRETO REFORZADO DE 3000PSI Y RETIRO DE ESCOMBROS. | JG | 1 | 1739170 | 1739170
20.3.17 | INSTALACIÓN MARCOS DE MICROFÚTBOL (INCLUYE TRANSPORTE Y UBICACIÓN, EXCAVACIÓN, COMPACTACIÓN FONDO DE EXCAVACIÓN, CONCRETO POBRE O DE LIMPIEZA, DADO EN CONCRETO REFORZADO DE 3000PSI Y RETIRO DE ESCOMBROS) | JG | 1 | 322421 | 322421
20.3.18 | SUMINISTRO E INSTALACIÓN MARCOS MICROFÚTBOL (INCLUYE DADOS Y MALLA) | JG | 1 | 1570640 | 1570640
20.3.19 | SUMINISTRO E INSTALACIÓN PÁRALES DE VOLEIBOL (INCLUYE DADO, CAMISA PARA LA FIJACIÓN DE PÁRALES DESMONTABLES, TAPA EN ACERO DE CIERRE ELÁSTICO, ANILLO EN 1/4" SOLDADO Y MALLA) | JG | 1 | 872959 | 872959
20.3.20 | DESMONTE Y REINSTALACIÓN JUEGOS INFANTILES TIPO M-3 | JG | 1 | 2284849 | 2284849
20.4 | ZONAS VERDES
20.4.1 | ARBOLES | UN | 1 | 180633 | 180633
20.4.2 | JARDINERAS | M2 | 1 | 169450 | 169450
20.4.3 | JARDINES ORNAMENTALES | M2 | 1 | 204825 | 204825
20.4.4 | PRADIZACION jardines (INC. TIERRA NEGRA) | M2 | 1 | 17039 | 17039
20.4.5 | TIERRA NEGRA PARA EMPRADIZACIÓN | M3 | 1 | 40560 | 40560
20.5 | OTROS - ZONAS EXTERIORES
20.5.4 | CUNETA TRAPEZOIDAL 3000 PSI RFZO. H:20 - B:30 - b:20 (INC. BASE EN RECEBO) | M | 1 | 64427 | 64427
20.5.5 | CANAL EN CONCRETO CON LADRILLO REJILLA SECCION ,20 X ,40 | M | 1 | 111063 | 111063
20.5.6 | CAÑUELA TIPO A120 (Suministro e Instalación. Incluye 3cm Mortero 1:5). | M | 1 | 45424 | 45424
21 | ASEO Y VARIOS |  |  |  |  | 5738364
21.1 | ASEO Y LIMPIEZA
21.1.1 | ASEO GENERAL | M2 | 1 | 2360 | 2360
21.1.2 | LIMPIEZA DE FACHADAS | M2 | 1 | 3627 | 3627
21.1.3 | LIMPIEZA MUROS INTERIORES | M2 | 1 | 4390 | 4390
21.1.4 | CARGUE Y RETIRO DE ESCOMBROS Y/O MATERIAL DE EXCAVACIÓN | M3 | 1 | 36397 | 36397
21.1.5 | LIMPIEZA DE CANALES Y BAJANTES | M | 1 | 2169 | 2169
21.1.6 | SONDEO Y REVISIÓN DE DESAGUES | M | 1 | 5432 | 5432
21.1.7 | LIMPIEZA DE CAJAS DE INSPECCIÓN | UN | 1 | 21168 | 21168
21.1.8 | LIMPIEZA E IMPERMEABILIZACION DE FACHADAS | M2 | 1 | 7770 | 7770
21.1.9 | LIMPIEZA Y VACIADO DE POZOS SEPTICOS | UN | 1 | 1301522 | 1301522
21.1.10 | SUMINISTRO E INSTALACION DE BOMBA EYECTORA INCLUYE TODOS LOS ACCESORIOS PARA LA INSTALACION, PARA UN CAUDAL DE 7.87 L/S, CABEZA DINAMICA TOTAL DE 38,57m Y 1.5 HP. | UN | 1 | 2089529 | 2089529
21.1.12 | CORTINA METALICA | M2 | 1 | 832975 | 832975
21.1.13 | SUMINISTRO E INSTALACION LAVAPLATOS | UN | 1 | 104122 | 104122
21.1.14 | CALENTADOR DE PASO ELECTRICO | UN | 1 | 1132324 | 1132324
21.1.15 | CARCAMO EN CONCRETO 3000 PSI (Interior 60 x 20 cm) | M | 1 | 194579 | 194579
25 | GENÉRICOS Y OTROS |  |  |  |  | 9928074
25.1 | MANO DE OBRA
25.1.1 | CUADRILLA A (1 AY) | HR | 1 | 7048 | 7048
25.1.2 | CUADRILLA B (1 OF) | HR | 1 | 10341 | 10341
25.1.3 | CUADRILLA C (1 OF + 1 AY) | HR | 1 | 17387 | 17387
25.1.4 | CUADRILLA D (1 OF + 2 AY) | HR | 1 | 24437 | 24437
25.1.5 | CUADRILLA E (1 OF + 3 AY) | HR | 1 | 31487 | 31487
25.1.6 | CUADRILLA F (1 OF + 4 AY) | HR | 1 | 38534 | 38534
25.1.7 | CUADRILLA G (2 OF + 3 AY) | HR | 1 | 41828 | 41828
25.1.8 | CUADRILLA H (2 OF + 5 AY) | HR | 1 | 55924 | 55924
25.1.9 | CUADRILLA I (1 OF ESP + 1 AY) | HR | 1 | 18269 | 18269
25.1.10 | CUADRILLA J (1 OF ESP) | HR | 1 | 11217 | 11217
25.2 | MORTEROS
25.2.1 | MORTERO 1:1:10 CAL - ARENA DE PEÑA | M3 | 1 | 307185 | 307185
25.2.2 | MORTERO 1:1:3 CAL-ARENA SEMILAVADA | M3 | 1 | 391944 | 391944
25.2.3 | MORTERO 1:1:4 CAL- ARENA SEMILAVADA | M3 | 1 | 324481 | 324481
25.2.4 | MORTERO 1:10 ARENA DE PEÑA | M3 | 1 | 164592 | 164592
25.2.5 | MORTERO 1:11 ARENA DE PEÑA | M3 | 1 | 177169 | 177169
25.2.6 | MORTERO 1:12 ARENA DE PEÑA | M3 | 1 | 95362 | 95362
25.2.7 | MORTERO 1:2 ARENA LAVADA | M3 | 1 | 505406 | 505406
25.2.8 | MORTERO 1:3 ARENA LAVADA | M3 | 1 | 403434 | 403434
25.2.9 | MORTERO 1:3 IMPERMEAB. ARENA LAVADA | M3 | 1 | 470458 | 470458
25.2.10 | MORTERO 1:4 ARENA DE PEÑA | M3 | 1 | 314019 | 314019
25.2.11 | MORTERO 1:4 IMPERMEAB. ARENA LAVADA | M3 | 1 | 411591 | 411591
25.2.12 | MORTERO 1:5 ARENA DE PEÑA | M3 | 1 | 271457 | 271457
25.2.13 | MORTERO 1:5 ARENA LAVADA | M3 | 1 | 303083 | 303083
25.2.14 | MORTERO 1:6 ARENA DE PEÑA | M3 | 1 | 247082 | 247082
25.2.15 | MORTERO 1:6 ARENA LAVADA | M3 | 1 | 278708 | 278708
25.2.16 | MORTERO 1:7 ARENA DE PEÑA | M3 | 1 | 230030 | 230030
25.2.17 | MORTERO 1:8 ARENA DE PEÑA | M3 | 1 | 207500 | 207500
25.2.18 | MORTERO 1:9 ARENA DE PEÑA | M3 | 1 | 182149 | 182149
25.3 | CONCRETOS
25.3.1 | CONCRETO 1:2:2 (3500 PSI) | M3 | 1 | 418137 | 418137
25.3.2 | CONCRETO 1:2:2,5 (3000 PSI) | M3 | 1 | 371339 | 371339
25.3.3 | CONCRETO 1:2:3 (2500 PSI) | M3 | 1 | 347739 | 347739
25.3.4 | CONCRETO 1:2:4 (2000 PSI) | M3 | 1 | 302190 | 302190
25.3.5 | CONCRETO 1:3:3 (1500 PSI) | M3 | 1 | 305662 | 305662
25.4 | HERRAMIENTAS
25.4.1 | ANDAMIO TUBULAR | HR | 1 | 75 | 75
25.4.2 | HERRAMIENTA ACABADOS | HR | 1 | 181 | 181
25.4.3 | HERRAMIENTA CARGUE Y RETIRO | HR | 1 | 170 | 170
25.4.4 | HERRAMIENTA CICLOPEO | HR | 1 | 207 | 207
25.4.5 | HERRAMIENTA CIMIENTOS | HR | 1 | 2018 | 2018
25.4.6 | HERRAMIENTA ESTRUCTURA | HR | 1 | 573 | 573
25.4.7 | HERRAMIENTA EXCAVACION | HR | 1 | 2259 | 2259
25.4.8 | HERRAMIENTA MAMPOSTERIA | HR | 1 | 181 | 181
25.4.9 | HERRAMIENTA MORTEROS | HR | 1 | 181 | 181
25.4.10 | HERRAMIENTA PAÑETES | HR | 1 | 181 | 181
25.5 | FORMALETAS
25.5.1 | CASETON DE GUADUA DE 0.70 x 0.13 | M2 | 1 | 19878 | 19878
25.5.2 | CASETON DE GUADUA DE 0.70 x 0.18 | M2 | 1 | 20686 | 20686
25.5.3 | CASETON DE GUADUA DE 0.70 x 0.28 | M2 | 1 | 25506 | 25506
25.5.4 | CASETON DE GUADUA DE 0.70 x 0.30 | M2 | 1 | 19427 | 19427
25.5.5 | CASETON DE LONA DE 0.70 x 0.35 | M2 | 1 | 13648 | 13648
25.5.6 | CASETON DE LONA DE 0.70 x 0.60 | M2 | 1 | 20097 | 20097
25.5.7 | FORMALETA COLUMNAS EN LISTON | M2 | 1 | 121327 | 121327
25.5.8 | FORMALETA ENTREPISOS | MES | 1 | 5666 | 5666
25.5.9 | FORMALETA ESCALERAS | M2 | 1 | 208128 | 208128
25.5.10 | FORMALETA MUROS Y TANQUES | M2 | 1 | 141169 | 141169
25.5.11 | FORMALETA PREFABRICADOS | M2 | 1 | 98539 | 98539
25.5.12 | FORMALETA VIGAS AEREAS | M2 | 1 | 126773 | 126773
25.5.13 | FORMALETA ZAPATAS Y VIGAS | M2 | 1 | 59759 | 59759
25.5.14 | USO FORMALETA COLUMNAS | M2 | 1 | 12135 | 12135
25.5.15 | USO FORMALETA ENTREPISOS | M2 | 1 | 4987 | 4987
25.5.16 | USO FORMALETA ESCALERA | M2 | 1 | 20814 | 20814
25.5.17 | USO FORMALETA MUROS Y TANQUES | M2 | 1 | 14117 | 14117
25.5.18 | USO FORMALETA PREFABRICADOS | M2 | 1 | 9852 | 9852
25.5.19 | USO FORMALETA VIGAS AEREAS | M2 | 1 | 12679 | 12679
25.5.20 | USO FORMALETA ZAPATAS | M2 | 1 | 5976 | 5976
25.6 | PODA DE ÁRBOLES
25.6.1 | PODA DE ÁRBOLES DE 1.00 m. A 5.00 m. | UN | 1 | 28314 | 28314
25.6.2 | PODA DE ÁRBOLES DE 5.00 m. A 10.00 m. | UN | 1 | 60345 | 60345
25.6.3 | PODA DE ÁRBOLES DE 10.00 m. A 15.00 m. | UN | 1 | 115420 | 115420
25.6.4 | PODA DE ÁRBOLES DE 15.00 m. A 20.00 m. | UN | 1 | 190482 | 190482
25.6.5 | PODA DE ÁRBOLES MAYORES DE 20.00 m. | UN | 1 | 310665 | 310665
25.7 | RECUPERACION DE ESTRUCTURAS DE CONCRETO
25.7.1 | LIMPIEZA DE ACERO SAND BLASTING GRADO COMERCIAL (SSPC-SP5) Y PROTECCIÓN CON INHIBIDOR DE CORROSIÓN - PARA VIGAS Y COLUMNAS (CALCULO DEL ÁREA: SE TOMA DOS VECES EL PERÍMETRO DEL ELEMENTO POR LA LONGITUD DEL MISMO CONSIDERANDO DOS CARAS EN CADA LIMPIEZA) (REF: S = 0,30 x 0,50 / 14 Ø 5/8") | M | 1 | 69448 | 69448
25.7.2 | PROTECCIÓN DE REFUERZO CON INHIBIDOR DE CORROSIÓN TIPO DE APLICACIÓN DIRECTA - PARA SUPERFICIES DE CONCRETO | M2 | 1 | 30376 | 30376
25.7.3 | LIMPIEZA Y PROTECCIÓN DE REFUERZO EMBEBIDO CON INHIBIDOR DE CORROSIÓN - INC. RETIRO DE CONCRETO, LIMPIEZA DE REFUERZO, APLICACIÓN DE INHIBIDOR DE CORROSIÓN Y RECUPERACIÓN DE SECCIÓN CON MORTERO DE REPARACIÓN ESTRUCTURAL. | M2 | 1 | 659123 | 659123
25.7.4 | INYECCION DE FISURAS PARA MONOLITISMO DE CONCRETO ESTRUCTURAL | M2 | 1 | 131032 | 131032
25.7.5 | RECUBRIMIENTO IMPERMEABLE DE CONCRETOS A LA VISTA - INC. TRATAMIENTO SUPERFICIAL PARA MICROFISURAS Y JUNTAS DE CONSTRUCCIÓN | M2 | 1 | 21812 | 21812
25.7.6 | PUENTE DE ADHERENCIA PARA LA PEGA DE CONCRETO FRESCO A CONCRETO ENDURECIDO | M2 | 1 | 56679 | 56679
SUMATORIA COSTOS DIRECTOS - OFICIAL |  | % |  |  |  | 482261707
ADMINISTRACION |  | 23% |  |  |  | 110920193
IMPREVISTOS |  | 2% |  |  |  | 9645234
UTILIDAD |  | 5% |  |  |  | 24113085
SUMATORIA COSTOS INDIRECTOS (A.I.U.) - OFICIAL |  | 30% |  |  |  | 144678512
NOTA: | La evaluación de las propuestas se realizará de conformidad con lo establecido en los pliegos de condiciones.
La entidad determinó para efectos de la evaluación económica de las ofertas, los valores que se enuncian en la presente lista de actividades, los cuales corresponden a los valores oficiales objeto de evaluación económica:
· SUMATORIA COSTOS DIRECTOS - OFICIAL
· SUMATORIA COSTOS INDIRECTOS (A.I.U.) - OFICIAL
Sin embargo, la adjudicacón se realizará por el valor del presupuesto determinado para cada grupo que conforma el presente proceso de selección
ALCALDIA MAYOR
BOGOTÁ D.C.
SECRETARÍA
DE EDUCACIÓN

## Grupo 7
ALCALDÍA MAYOR DE BOGOTÁ D.C.
SECRETARÍA DE EDUCACIÓN DISTRITAL
DIRECCION DE CONSTRUCCION Y CONSERVACION DE ESTABLECIMIENTOS EDUCATIVOS
2019
LISTADO DE PRECIOS DE REFERENCIA DE ACTIVIDADES DE OBRA
ADVERTENCIA : EL USO DE LA INFORMACIÓN PUBLICADA COMPROMETE ÚNICAMENTE LA RESPONSABILIDAD DE QUIEN LA CONSULTA. EL INTERESADO ESTÁ EN LA OBLIGACIÓN DE VERIFICARLA CASO POR CASO YA QUE EL ALCANCE DE LA ACTIVIDAD PUEDE NO COINCIDIR CON SU NECESIDAD TÉCNICA PARTICULAR.
OBJETO: ADELANTAR OBRAS DE ADECUACIÓN, MEJORAMIENTO Y MANTENIMIENTO CORRECTIVO DE LAS PLANTAS FÍSICAS, ASÍ COMO LA ADECUACIÓN Y/O MEJORAMIENTO DE COMEDORES ESCOLARES DE LOS COLEGIOS DISTRITALES, CON EL FIN DE ATENDER LOS REQUERIMIENTOS Y NECESIDADES EN TÉRMINOS DE INFRAESTRUCTURA PARA LA PRESTACIÓN DEL SERVICIO EDUCATIVO. GRUPO 7
1 | 2 | 3 | 4 | 5 | 6 | 7
ITEM | DESCRIPCIÓN | UNIDAD | CANTIDAD | VALOR UNITARIO | SUBTOTAL | VALOR CAPITULO
1 | PRELIMINARES |  |  |  |  | 9815228
1.1 | OBRAS PRELIMINARES
1.1.1 | CAMPAMENTO | M2 | 1 | 98172 | 98172
1.1.2 | CAMPAMENTO 30,00 M2 - 3 SALONES - 2 UNIDADES SANITARIAS | UN | 1 | 3223113 | 3223113
1.1.3 | CERRAMIENTO PROVISIONAL H=2,14 M. TIPO ACESCO Ó SIMILAR | M | 1 | 50499 | 50499
1.1.4 | CERRAMIENTO PROVISIONAL EN MADERA VARA DE CLAVO Y LAMINA ONDULADA DE ZINC TIPO ACESCO Ó SIMILAR, H=2.15 m. INCLUYE PUERTA DE DOS NAVES DE 2.00 m. CADA UNA. + PASADOR DE SEGURIDAD ó CADENA Y CANDADO. | M | 1 | 52724 | 52724
1.1.5 | CERRAMIENTO PROVISIONAL H=2,00 M. EN REPISA Y LONA VERDE | M | 1 | 18509 | 18509
1.1.6 | LIMPIEZA, DESCAPOTE, RETIRO SOBR. - MANUAL H = 0,20 mts | M2 | 1 | 8847 | 8847
1.1.7 | LIMPIEZA, DESCAPOTE, RETIRO SOBR. - MECANICO | M3 | 1 | 39354 | 39354
1.1.8 | LOCALIZACIÓN Y REPLANTEO TOPOGRAFICO | M2 | 1 | 2343 | 2343
1.1.9 | VALLA INFORMATIVA DE LICENCIA DE CONSTRUCCION (2.00 X 1.00) | UN | 1 | 397204 | 397204
1.1.10 | REPLANTEO Y NIVELACIÓN DE TERRENO NATURAL | M2 | 1 | 2416 | 2416
1.2 | INSTALACION SERVICIOS PROVISIONALES
1.2.1 | INSTALACIÓN PROVISIONAL DE REDES DE ACUEDUCTO Y ALCANTARILLADO | UN | 1 | 1176589 | 1176589
1.2.2 | INSTALACION PROVISIONAL DE REDES DE ENERGIA ELECTRICA | UN | 1 | 1561509 | 1561509
1.2.3 | INSTALACION PROVISIONAL DE RED TELEFONICA | UN | 1 | 520489 | 520489
1.3 | DEMOLICIONES - DESMONTES - RETIROS
1.3.1 | DEMOLICION CIELO RASO FALSO (INC. RETIRO DE SOBR.) | M2 | 1 | 11932 | 11932
1.3.2 | DEMOLICION CIMIENTOS (INC. RETIRO DE SOBR.) | M3 | 1 | 196935 | 196935
1.3.3 | DEMOLICIÓN DE ESTRUCTURAS EN CONCRETO (INC. RETIRO DE SOBR.) | M3 | 1 | 215488 | 215488
1.3.4 | DEMOLICIÓN DE CONSTRUCCIONES EXISTENTES (INC. RETIRO DE SOBR.) | M2 | 1 | 53050 | 53050
1.3.5 | DEMOLICIONES VARIAS EN CONCRETO Y MAMPOSTERIA | M3 | 1 | 211094 | 211094
1.3.6 | DEMOLICIÓN DE ENCHAPES CERÁMICOS (INC. RETIRO DE SOBR.) | M2 | 1 | 9884 | 9884
1.3.7 | DEMOLICIÓN DE ORINAL Ó LAVAMANOS CORRIDO (INC. RETIRO DE SOBR.) | M | 1 | 26115 | 26115
1.3.8 | DEMOLICION MUROS EN BLOQUE; E = 12 cm (INC. RETIRO DE SOBR.) | M2 | 1 | 17895 | 17895
1.3.9 | DEMOLICION MUROS PANELES PREFABRICADOS (INC. RETIRO DE SOBR.) | M2 | 1 | 9667 | 9667
1.3.10 | DEMOLICIÓN DE MUROS TOLETE E=12 CM. (INC. RETIRO DE SOBR.) | M2 | 1 | 15716 | 15716
1.3.11 | DEMOLICIÓN DE MUROS TOLETE E=25 CM. (INC. RETIRO DE SOBR.) | M2 | 1 | 26196 | 26196
1.3.12 | DEMOLICION PAÑETES (INC. RETIRO DE SOBR.) | M2 | 1 | 8767 | 8767
1.3.13 | DEMOLICION PAVIMENTO ASFALTICO (INC. RETIRO DE SOBR.) | M3 | 1 | 157199 | 157199
1.3.14 | DEMOLICIÓN DE PISOS EN BALDOSÍN (INC. RETIRO DE SOBR.) | M2 | 1 | 9214 | 9214
1.3.15 | DEMOLICION PISOS EN TABLON (INC. RETIRO DE SOBR.) | M2 | 1 | 8324 | 8324
1.3.16 | DEMOLICION PLACA ALIGERADA H = 0.25 (INC. RETIRO DE SOBR.) | M2 | 1 | 39161 | 39161
1.3.17 | DEMOLICION PLACA ALIGERADA H = 0.45 (INC. RETIRO DE SOBR.) | M2 | 1 | 55137 | 55137
1.3.18 | DEMOLICION PLACA MACIZA H = 0.10 (INC. RETIRO DE SOBR.) | M2 | 1 | 29947 | 29947
1.3.19 | DEMOLICION PLACA MACIZA H= 0.15 (INC. RETIRO DE SOBR.) | M2 | 1 | 40862 | 40862
1.3.20 | DEMOLICION PLACA MACIZA H = 0.30 (INC. RETIRO DE SOBR.) | M2 | 1 | 68625 | 68625
1.3.21 | DESMONTE APARATOS SANITARIOS (INC. RETIRO DE SOBR.) | UN | 1 | 19751 | 19751
1.3.22 | DESMONTE CANALES Y BAJANTES (INC. RETIRO DE SOBR.) | M | 1 | 19831 | 19831
1.3.23 | DESMONTE CUBIERTAS ASBESTO CEMENTO (INC. RETIRO DE SOBR.) | M2 | 1 | 10462 | 10462
1.3.24 | DESMONTE, TRASLADO Y REUBICACIÓN DE CASETAS PREFABRICADAS | M2 | 1 | 32277 | 32277
1.3.25 | DESMONTE CERRAMIENTOS EN MALLA TIPO ONDULADA Ó ESLABONADA (INC. RETIRO DE SOBR.) | M2 | 1 | 5487 | 5487
1.3.26 | DESMONTE PUERTAS CON MARCOS (INC. RETIRO DE SOBR.) | UN | 1 | 29470 | 29470
1.3.27 | DESMONTE REJAS (INC. RETIRO DE SOBR.) | M2 | 1 | 9518 | 9518
1.3.28 | DESMONTE VENTANAS O PUERTAS METÁLICAS (INC. RETIRO DE SOBRANTES) | M2 | 1 | 16220 | 16220
1.3.29 | DESMONTE TEJA DE BARRO (INC. RETIRO DE SOBR.) | M2 | 1 | 10159 | 10159
1.3.30 | DESMONTE VENTANAS Y VIDRIOS (INC. RETIRO DE SOBR.) | M2 | 1 | 16741 | 16741
1.3.31 | ESCARIFICAR PAÑETES (INC. RETIRO DE SOBR.) | M2 | 1 | 3310 | 3310
1.3.32 | DEMOLICION AFINADOS DE PISO E=5 cm (INCLUYE CARGUE, RETIRO, DISPOSICION DE ESCOMBROS) | M2 | 1 | 2903 | 2903
1.3.33 | RETIRO DE MANTOS ASFALTICOS (INC. RETIRO DE SOBR.) | M2 | 1 | 1980 | 1980
1.3.34 | DESMONTE Y RETIRO DE CERRAMIENTO EN LÁMINA H=2.00 | M2 | 1 | 22194 | 22194
1.3.35 | DEMOLICION MESÓN CORRIDO (INC. RETIRO DE SOBR.) | M | 1 | 17413 | 17413
1.3.36 | DESMONTE TANQUES ELEVADOS CON R. SOB. (INC. CONEXIONES) | UN | 1 | 74027 | 74027
1.3.37 | SUSPENSIÓN DE SALIDA SANITARIA (INC. RETIRO DE SOBR.) | UN | 1 | 15056 | 15056
1.3.38 | SUSPENSIÓN DE SALIDA HIDRÁULICA (INC. RETIRO DE SOBR.) | UN | 1 | 5606 | 5606
1.3.39 | CAMBIO DE ACOPLE SANITARIO | UN | 1 | 8058 | 8058
1.3.40 | INSTALACION TANQUE PARA SANITARIO (M.O.) | UN | 1 | 15827 | 15827
1.3.41 | REVISIÓN y REPARACION TANQUE PARA SANITARIO (LAVADO, CAMBIO FLOTADOR y ACCESORIOS) | UN | 1 | 111609 | 111609
1.3.42 | REVISION Y REPARACION DE BAJANTES (INC. RETIRO DE SOBR.) | UN | 1 | 18449 | 18449
1.3.43 | REPARACIÓN DE DOMOS ACRÍLICOS (INC. SOPORTES METÁLICOS) | M2 | 1 | 92121 | 92121
1.3.44 | DEMOLICION ESCALERAS EN CONCRETO REFORZADO (INC. RETIRO DE SOBRANTES) | M3 | 1 | 287488 | 287488
1.3.45 | DESMONTE Y RETIRO DE DIVISIONES METALICAS PARA BAÑOS | M2 | 1 | 12274 | 12274
1.3.46 | DESMONTE Y RETIRO DE DIVISIONES MODULARES | M2 | 1 | 9892 | 9892
1.3.47 | DEMOLICION PLACA CONTRAPISO 0.10 (INC. RETIRO DE SOBRANTES) | M2 | 1 | 16736 | 16736
1.3.48 | DEMOLICION PLACA CONTRAPISO 0.15 (INC. RETIRO DE SOBRANTES) | M2 | 1 | 23630 | 23630
1.3.49 | DESMONTE DE LAMPARAS 2X32. INCLUYE RETIRO DE SOBRANTES | UN | 1 | 10404 | 10404
1.4 | VARIOS - PRELIMINARES
1.4.1 | DESMONTE CANCHA MULTIPLE (INC. RETIRO DE SOBR.) | UN | 1 | 188057 | 188057
1.4.2 | RETIRO DE SOBRANTES CARGUE TRANSPORTE Y DISPOSICION FINAL DE ESCOMBROS A SITIO AUTORIZADO | M3 | 1 | 36397 | 36397
1.4.3 | TRASIEGO CARRETILLA UNICAMENTE PARA PROYECTOS ESPECIALES AVALADOS POR LA INTERVENTORIA A UNA DISTANCIA DE 0 - 100 M. | M3 | 1 | 6405 | 6405
1.4.4 | PRESTACIÓN DEL SERVICIO INTEGRAL SANITARIO MEDIANTE UNIDADES SANITARIAS PORTÁTILES (sanitario, lavamanos y orinal), INCLUYE TRES ASEOS POR SEMANA, MANTENIMIENTO Y DISPOSICION DE RESIDUOS EN CADA ASEO, DOTACIÓN DE DOS ROLLOS DE PAPEL HIGIENICO, BOLSA DE BASURA Y GEL LIMPIADOR DE MANOS EN CADA ASEO Y RETIRO DEFINITIVO DE LA UNIDAD DE ASEO. | MES | 1 | 302500 | 302500
2 | CIMENTACION |  |  |  |  | 8639150
2.1 | EXCAVACIONES, RELLENOS Y REEMPLAZOS
2.1.1 | EXCAVACION EN ROCA CON EQUIPO NEUMÁTICO (INC. CARGUE, TRANSPORTE Y DISPOSICION FINAL) | M3 | 1 | 107982 | 107982
2.1.2 | EXCAVACION MANUAL EN RECEBO COMPACTADO (INC. CARGUE, TRANSPORTE Y DISPOSICION FINAL) | M3 | 1 | 45411 | 45411
2.1.4 | EXCAVACION MANUAL TIERRA H=2.50-3.50 m. (INC. CARGUE, TRANSPORTE Y DISPOSICION FINAL) | M3 | 1 | 57084 | 57084
2.1.5 | EXCAVACION MANUAL TIERRA H=3.50-5.00 m (INC. CARGUE, TRANSPORTE Y DISPOSICION FINAL) | M3 | 1 | 72250 | 72250
2.1.6 | EXCAVACION MANUAL EN MATERIAL COMUN (incluye cargue y retiro) | M3 | 1 | 40998 | 40998
2.1.7 | EXCAVACION MANUAL EN MATERIAL COMUN (No incluye Cargue ni Retiro de Sobrantes) | M3 | 1 | 11715 | 11715
2.1.8 | CARGUE Y RETIRO DE MATERIAL DE EXCAVACIÓN | M3 | 1 | 29245 | 29245
2.1.9 | EXCAVACION MECÁNICA (INC. CARGUE, TRANSPORTE Y DISPOSICION FINAL) | M3 | 1 | 36537 | 36537
2.1.10 | RELLENO SUBBASE GRANULAR B-200 (Suministro, Extendido, Nivelación, Humedecimiento y Compactación). | M3 | 1 | 78178 | 78178
2.1.11 | RELLENO EN RECEBO COMUN (Suministro, Extendido, Humedecimiento y Compactación) | M3 | 1 | 66654 | 66654
2.1.12 | RELLENO EN SUB-BASE GRANULAR B-400 (Suministro, Extendido, Humedecimiento y Compactación) | M3 | 1 | 88611 | 88611
2.1.13 | RELLENO EN SUB-BASE GRANULAR TIPO B-600 (Suministro, Extendido, Humedecimiento y Compactación) | M3 | 1 | 96159 | 96159
2.1.14 | RELLENOS COMPACTOS EN MATERIAL SELECCIONADO PROVENIENTE DE LA EXCAVACIÓN (INC. MANIPULACION, TRASIEGO E INSTALACION) | M3 | 1 | 9811 | 9811
2.1.15 | RELLENOS EN TRITURADO Ø 2 1/2" | M3 | 1 | 105142 | 105142
2.1.16 | RELLENOS COMPACTOS TIERRA RECEBO 1:1 | M3 | 1 | 58471 | 58471
2.2 | CONCRETOS PARA CIMENTACION
2.2.1 | CONCRETO CICLOPEO - 40% CONC. 2500 PSI | M3 | 1 | 318446 | 318446
2.2.2 | CONCRETO CICLOPEO - 40% CONC. 3000 PSI | M3 | 1 | 332373 | 332373
2.2.3 | CONCRETO CICLOPEO - 60% CONC. 2500 PSI | M3 | 1 | 366377 | 366377
2.2.4 | CONCRETO CICLOPEO - 60% CONC. 3000 PSI | M3 | 1 | 390116 | 390116
2.2.5 | CONCRETO DE LIMPIEZA 1500 PSI | M3 | 1 | 433647 | 433647
2.2.6 | CONCRETO PARA VIGAS DE CIMENTACIÓN 3000 PSI | M3 | 1 | 649626 | 649626
2.2.7 | CONCRETO PARA ZAPATAS 3000 PSI | M3 | 1 | 619081 | 619081
2.2.8 | CONCRETO PARA MUROS DE CONTENCION 3000 PSI | M3 | 1 | 759871 | 759871
2.2.9 | PLACA CONTRAPISO DE 8 cm - CONCRETO 3000 PSI. INCLUYE CORTE Y DILATACION | M2 | 1 | 62399 | 62399
2.2.10 | PLACA CONTRAPISO DE 10 cm - CONCRETO 3000 PSI. INCLUYE CORTE Y DILATACION | M2 | 1 | 69528 | 69528
2.2.11 | PLACA CONTRAPISO DE 12 cm - CONCRETO 3000 PSI. INCLUYE CORTE Y DILATACION | M2 | 1 | 83605 | 83605
2.2.12 | PLACA CONTRAPISO DE 15 cm - CONCRETO 3000 PSI. INCLUYE CORTE Y DILATACION | M2 | 1 | 103972 | 103972
2.2.13 | PLACA CONTRAPISO DE 12 cm - CONCRETO 3500 PSI. INCLUYE CORTE Y DILATACION | M2 | 1 | 83879 | 83879
2.2.14 | PLACA CONTRAPISO DE 12 cm - CONCRETO 4000 PSI. INCLUYE CORTE Y DILATACION | M2 | 1 | 85970 | 85970
2.3 | ACERO DE REFUERZO PARA CIMENTACION - ESTRUCTURA - MAMPOSTERIA Y OTROS
2.3.1 | ACERO DE REFUERZO 37000 PSI | KG | 1 | 3045 | 3045
2.3.2 | ACERO DE REFUERZO 60000 PSI | KG | 1 | 3045 | 3045
2.3.3 | GRAFIL DE 4,0 mm A 8,5 mm | KG | 1 | 3147 | 3147
2.3.4 | MALLA ELECTROSOLDADA ESTÁNDAR | KG | 1 | 3147 | 3147
2.3.5 | PROCESO ACERO DE REFUERZO PARA PILOTES PRE-EXCAVADOS | KG | 1 | 404 | 404
2.3.6 | GROUTING CONCRETO FLUIDO | M3 | 1 | 688138 | 688138
2.4 | VARIOS - CIMENTACION
2.4.1 | DEMOLICION CABEZAS PILOTES | M3 | 1 | 257941 | 257941
2.4.2 | MUROS GAVIONES EN MALLA DE TRIPLE TORSIÓN DE ALAMBRE GALVANIZADO, CALIBRE BWG 12 CON HUECOS DE 10 X 10 CMS. - (INC. PIEDRA ½ ZONGA Y AMARRES) | M3 | 1 | 196705 | 196705
2.4.3 | ICOPOR AISLAMIENTO 1 CM | M2 | 1 | 4037 | 4037
2.5 | OBRAS DE MITIGACION Y ESTABILIZACION
2.5.1 | MURO EN TIERRA ARMADA (VER PLANOS Y ESPECIFICACION) | M3 | 1 | 155575 | 155575
2.5.2 | GEODREN CIRCULAR DE 100 mm - H = 1.05 m - INC. EXCAVACIÓN (VER ESPECIFICACIÓN) | M | 1 | 91464 | 91464
2.5.3 | GEODREN PLANAR DE 100 MM DETRÁS DEL MURO (VER PLANOS Y ESPECIFICACION) | M | 1 | 47683 | 47683
2.5.4 | REVEGETALIZACION CON LANDLOCK (VER ESPECIFICACIÓN) | M2 | 1 | 49741 | 49741
2.5.5 | BIO-CUNETA (VER PLANOS Y ESPECIFICACION) | M2 | 1 | 42449 | 42449
2.5.6 | TUBERIA GRES D=6" DRENAJE UNION DE CAUCHO (Incluye Suministro e Instalación) | M | 1 | 31845 | 31845
2.5.7 | FILTRO DRENANTE DETRÁS DE MURO CON GEOTEXTIL HASTA H=1,8 M (VER PLANOS Y ESPECIFICACION) | M3 | 1 | 112206 | 112206
2.5.9 | CONCRETO VIGA 4000 PSI (INCLUYE SUMINISTRO DE PLANTA EN OBRA Y ADITIVO ACELERANTE) | M3 | 1 | 730914 | 730914
2.5.11 | CUNETA EN CONCRETO 30*30 (VER PLANOS Y ESPECIFICACION) | M | 1 | 131343 | 131343
2.5.13 | TUBERIA GRES D=6" DRENAJE UNION DE CAUCHO (Incluye Suministro e Instalación) | M | 1 | 32003 | 32003
2.5.14 | PANTALLA EN CONCRETO DE 4000 PSI (VER PLANOS Y ESPECIFICACION) | M3 | 1 | 772376 | 772376
2.5.15 | PRADIZACION jardines (INC. TIERRA NEGRA) | M2 | 1 | 18804 | 18804
3 | DESAGÜES E INSTALACIONES SUBTERRANEAS |  |  |  |  | 13378373
3.1 | DESAGÜES PARA AGUAS LLUVIAS
3.1.1 | TUBERIA PVC-L Ø 2" (INC. ACCESORIOS) | M | 1 | 11528 | 11528
3.1.2 | TUBERIA PVC CORRUGADA PARA FILTRO DIAMETRO 4" | M | 1 | 41914 | 41914
3.1.3 | TUBERIA PVC-L Ø 3" (INC. ACCESORIOS) | M | 1 | 17718 | 17718
3.1.4 | TUBERIA PVC-L Ø 4" (INC. ACCESORIOS) | M | 1 | 25350 | 25350
3.2 | DESAGÜES PARA AGUAS NEGRAS
3.2.1 | ACCESORIO PVC-S Ø 2" | UN | 1 | 12369 | 12369
3.2.2 | ACCESORIO PVC-S Ø 3" | UN | 1 | 35437 | 35437
3.2.3 | ACCESORIO PVC-S Ø 4" | UN | 1 | 63150 | 63150
3.2.4 | ACCESORIO PVC-S Ø 6" | UN | 1 | 92083 | 92083
3.2.5 | TUBERIA PVC SANITARIA DE 2" (incluye atraque en concreto) | M | 1 | 24957 | 24957
3.2.6 | TUBERIA PVC SANITARIA DE 3" (incluye atraque en concreto) | M | 1 | 33069 | 33069
3.2.7 | TUBERIA PVC SANITARIA DE 4" (incluye atraque en concreto) | M | 1 | 45300 | 45300
3.2.8 | TUBERIA PVC SANITARIA DE 6" (incluye atraque en concreto) | M | 1 | 120755 | 120755
3.2.9 | PUNTO DESAGUE PVC Ø 2" | UN | 1 | 60447 | 60447
3.2.10 | PUNTO DESAGUE PVC Ø 3" - Ø 4" | UN | 1 | 83359 | 83359
3.2.11 | TUBERIA NOVAFORT - D = 110 MM - EQ Ø 4" - (INC. HIDROSELLOS y ACCESORIOS). | M | 1 | 24119 | 24119
3.2.12 | TUBERIA NOVAFORT - D = 160 MM - EQ Ø 6" - (INC. HIDROSELLOS y ACCESORIOS) | M | 1 | 54423 | 54423
3.2.13 | TUBERIA NOVAFORT - D = 200 MM - EQ Ø 8" - (INC. HIDROSELLOS y ACCESORIOS) | M | 1 | 64036 | 64036
3.2.14 | TUBERIA NOVAFORT - D = 250 MM - EQ Ø 10" - (INC. HIDROSELLOS y ACCESORIOS) | M | 1 | 98295 | 98295
3.2.15 | TUBERIA NOVAFORT - D = 315 MM - EQ Ø 12" - (INC. HIDROSELLOS y ACCESORIOS) | M | 1 | 150649 | 150649
3.2.16 | TUBERIA NOVAFORT - D = 356 MM - EQ Ø 14" - (INC. HIDROSELLOS y ACCESORIOS) | M | 1 | 178188 | 178188
3.2.17 | TUBERIA NOVAFORT - D = 450 MM - EQ Ø 18" - (INC. HIDROSELLOS y ACCESORIOS) | M | 1 | 279201 | 279201
3.3 | DRENAJES
3.3.1 | RELLENO GRAVILLA DE RIO | M3 | 1 | 117900 | 117900
3.3.2 | Filtro Geodren 45x45 con tuberia filtro de D=100 mm (inlcuye geotextil y gravilla) | M | 1 | 68967 | 68967
3.3.3 | GEOTEXTIL NT 1600 (Incluye Suministro e Instalación). | M2 | 1 | 3495 | 3495
3.3.4 | GEOTEXTIL NT 2500 (Incluye Suministro e Instalación). | M2 | 1 | 9038 | 9038
3.4 | CONSTRUCCIONES EN MAMPOSTERIA
3.4.1 | CAJAS INSPECCION 40 x 60 x 45 cm (INC. BASE y CAÑUELA Y TAPA CON MARCO METALICO) | UN | 1 | 299634 | 299634
3.4.2 | CAJA INSPECCION 60 x 60 x 60 cm (INC. BASE y CAÑUELA Y TAPA CON MARCO METALICO) | UN | 1 | 411119 | 411119
3.4.3 | CAJA INSPECCION 80 x 80 x 95 cm (INC. BASE y CAÑUELA Y TAPA CON MARCO METALICO) | UN | 1 | 535485 | 535485
3.4.4 | CAJA INSPECCION 100 x 100 x 100 cm (INC. BASE y CAÑUELA Y TAPA CON MARCO METALICO) | UN | 1 | 758758 | 758758
3.4.5 | MARCOS CAJAS TAPAS DE INSPECCIÓN | UN | 1 | 51391 | 51391
3.4.6 | TRAMPA DE GRASAS 1.2 X 1.5 M | UN | 1 | 574404 | 574404
3.4.7 | DESARENADOR 1.00 X 1.06 M | UN | 1 | 540561 | 540561
3.4.8 | CILINDRO POZO INSPECCION EN MAMPOSTERIA E=0.25m (Inc. Sumin. y Const, Acero para Escaleras, Geotextil y Pañete Impermeab.) | M | 1 | 526748 | 526748
3.4.9 | CILINDRO POZO INSPECCION EN MAMPOSTERIA E=0.37m (Inc. Sumin. y Const, Acero para Escaleras, Geotextil y Pañete Impermeab.) | M | 1 | 714293 | 714293
3.4.10 | CONO POZO INSPECCION PREFABRICADO H=0.25m - E=0.10m (Inc. Sum e Inst, Aro-Tapa, Tapa en Concreto y Aro de Ajuste) | UN | 1 | 719859 | 719859
3.4.11 | SUMIDERO LATERAL SL-100, H=1.25m (Fundido en Sitio, Concreto Hecho en Obra. Incl. Sumin, Form, Ref. y Const. Incl. Tapa) | UN | 1 | 1969586 | 1969586
3.4.13 | CAJA PARA MEDIDOR DE 1" - SEGÚN ESPECIF. EAAB 1020 X 1020 X 950 (mm) | UN | 1 | 738914 | 738914
3.4.14 | CAJA PARA MEDIDOR DE 1 1/2" - SEGÚN ESPECIF. EAAB 1440 X 1020 * 950 (mm) | UN | 1 | 1021482 | 1021482
3.4.15 | CAJA PARA MEDIDOR DE 2" - SEGÚN ESPECIF. EAAB 1840 X 1020 X 950 (mm) | UN | 1 | 1365703 | 1365703
3.6 | VARIOS - DESAGÜES
3.6.1 | CAJA MEDIDOR MAMPOSTERIA CON TAPA | UN | 1 | 223619 | 223619
3.6.2 | CAJA CONTADOR AGUA FIBRIT. | UN | 1 | 33860 | 33860
3.6.3 | CAMARAS ELECTRICAS DOBLES | UN | 1 | 1050356 | 1050356
3.6.4 | DUCTO ELECTRICO PVC 3" | M | 1 | 24770 | 24770
3.6.5 | DUCTOS ELECTRICOS A.C. 4" | M | 1 | 22092 | 22092
3.6.6 | DUCTOS ELECTRICOS PVC 4" | M | 1 | 33951 | 33951
3.6.7 | CINTA SIKA PVC O-22 O SIMILAR | M | 1 | 46041 | 46041
4 | ESTRUCTURA |  |  |  |  | 9224061
4.1 | ELEMENTOS VERTICALES EN CONCRETO
4.1.1 | COLUMNAS EN CONCRETO DE 3000 PSI | M3 | 1 | 730667 | 730667
4.1.2 | MUROS DE CONTENCION EN CONCRETO DE 3000 PSI | M3 | 1 | 745928 | 745928
4.1.4 | COLUMNAS CIRCULARES U OVALADAS EN CONCRETO DE 3000 PSI | M3 | 1 | 744613 | 744613
4.1.5 | PANTALLAS EN CONCRETO DE 3000 PSI | M3 | 1 | 771956 | 771956
4.2 | ELEMENTOS HORIZONTALES EN CONCRETO
4.2.1 | VIGAS AÉREAS EN CONCRETO DE 3000 PSI | M3 | 1 | 741063 | 741063
4.2.2 | VIGAS DE ENTREPISO EN CONCRETO DE 3000 PSI | M3 | 1 | 744625 | 744625
4.2.3 | VIGAS CANALES EN CONCRETO DE 3000 PSI | M3 | 1 | 806797 | 806797
4.3 | LOSAS DE ENTREPSIO EN CONCRETO
4.3.1 | LOSA ALIGERADA ENTREPISO H = 30 cm - CONCRETO 3000 PSI | M2 | 1 | 143277 | 143277
4.3.2 | LOSA ALIGERADA ENTREPISO H = 35 cm - CONCRETO 3000 PSI | M2 | 1 | 147082 | 147082
4.3.3 | LOSA ALIGERADA ENTREPISO H = 40 cm - CONCRETO 3000 PSI | M2 | 1 | 155731 | 155731
4.3.4 | LOSA ALIGERADA ENTREPISO H = 45 cm - CONCRETO 3000 PSI | M2 | 1 | 164657 | 164657
4.3.5 | LOSA ALIGERADA ENTREPISO H = 50 cm - CONCRETO 3000 PSI | M2 | 1 | 179189 | 179189
4.3.6 | LOSA ALIGERADA ENTREPISO H = 55 cm - CONCRETO 3000 PSI | M2 | 1 | 201710 | 201710
4.3.7 | LOSA MACIZA ENTREPISO H = 10 cm - CONCRETO 3000 PSI | M2 | 1 | 68567 | 68567
4.3.8 | LOSA MACIZA ENTREPISO H = 12 cm - CONCRETO 3000 PSI | M2 | 1 | 82690 | 82690
4.3.9 | LOSA MACIZA ENTREPISO H = 15 cm - CONCRETO 3000 PSI | M2 | 1 | 102341 | 102341
4.3.10 | LOSA STEELDECK 2" CAL 22 - E = 10 cm (INC. CONCRETO 3000 PSI y MALLA ELECTROSOLDADA Ø 5mm - 15x15) | M2 | 1 | 123853 | 123853
4.3.11 | LOSA STEELDECK 3" CAL 22 - E = 12 cm (INC. CONCRETO 3000 PSI y MALLA ELECTROSOLDADA Ø 5mm - 15x15) | M2 | 1 | 139407 | 139407
4.3.13 | RAMPA - LOSA MACIZA CONCRETO 3000 PSI - H = 15 cm | M3 | 1 | 712562 | 712562
4.4 | ELEMENTOS VARIOS EN CONCRETO
4.4.1 | CONCRETO PARA ESCALERAS 3000 PSI | M3 | 1 | 771677 | 771677
4.4.2 | CONCRETO IMPERMEABILIZADO PARA TANQUE SUBTERRANEO 3500 PSI | M3 | 1 | 769973 | 769973
4.4.4 | LUCERNARIOS EN CONCRETO DE 3000 PSI E=0.10 | M2 | 1 | 175696 | 175696
5 | MAMPOSTERIA |  |  |  |  | 2003718
5.1 | MAMPOSTERIA EN BLOQUE DE CONCRETO
5.1.1 | MURO EN BLOQUE CONCRETO - E = 10 cm | M2 | 1 | 79437 | 79437
5.1.2 | MURO EN BLOQUE CONCRETO - E = 20 cm | M2 | 1 | 91605 | 91605
5.2 | MAMPOSTERIA EN LADRILLO TOLETE Y HUECO
5.2.1 | MURO EN LADRILLO TOLETE PRENSADO e = 12CM | M2 | 1 | 81326 | 81326
5.2.2 | MURO EN LADRILLO TOLETE PRENSADO e = 25CM | M2 | 1 | 133942 | 133942
5.2.4 | CORTE LADRILLO | UN | 1 | 297 | 297
5.2.7 | MUROS LADRILLO TOLETE FINO PERFORADO E=12 cm | M2 | 1 | 81629 | 81629
5.2.8 | MUROS LADRILLO TOLETE FINO PERFORADO E=25 cm | M2 | 1 | 133914 | 133914
5.2.9 | MURO EN BLOQUE No. 4 E=15 cm | M2 | 1 | 41485 | 41485
5.2.10 | MURO EN BLOQUE No. 5 E=15 cm | M2 | 1 | 39058 | 39058
5.2.11 | MURO EN EN LADRILLO PRENSADO SANTAFE O SIMILAR E = 12 CM | M2 | 1 | 81323 | 81323
5.2.12 | MUROS LADRILLO PRENSADO SANTA FE ó SIMILAR E=25 cm | M2 | 1 | 134877 | 134877
5.2.13 | MURO EN LADRILLO TOLETE COMUN E=7 cm | M2 | 1 | 30954 | 30954
5.2.14 | MURO EN LADRILLO TOLETE COMÚN E=15 cm | M2 | 1 | 54050 | 54050
5.2.15 | MURO EN LADRILLO TOLETE COMÚN E=25 cm | M2 | 1 | 98176 | 98176
5.2.16 | SOBRECIMIENTO LADRILLO TOLETE 12 x 25 | M | 1 | 24491 | 24491
5.2.17 | SOBRECIMIENTO LADRILLO TOLETE 25 x 25 | M | 1 | 35318 | 35318
5.2.18 | MURO EN LADRILLO TOLETE RECOCIDO E=15 cm | M2 | 1 | 56653 | 56653
5.2.19 | MURO EN LADRILLO TOLETE RECOCIDO E=25 cm | M2 | 1 | 86256 | 86256
5.2.20 | MURO EN LADRILLO ESTRUCTURAL E=30 CM. NO INCLUYE REFUERZO | M2 | 1 | 162503 | 162503
5.2.21 | MURO EN LADRILLO ESTRUCTURAL E=15 CM. NO INCLUYE REFUERZO | M2 | 1 | 87333 | 87333
5.3 | ELEMENTOS EN MAMPOSTERIA
5.3.1 | ALFAJIAS LADRILLO PRENSADO | M | 1 | 38006 | 38006
5.3.2 | ALFAJIAS LADRILLO TOLETE COMUN | M | 1 | 34714 | 34714
5.3.3 | DINTEL LADRILLO HUECO No. 4 | M | 1 | 24747 | 24747
5.3.4 | DINTEL LADRILLO HUECO No. 5 | M | 1 | 24917 | 24917
5.3.5 | ENCHAPES LADRILLO PRENSADO | M2 | 1 | 60464 | 60464
5.3.6 | REMATES LADRILLO PORTANTE PRENSADO | M | 1 | 35782 | 35782
5.3.7 | REMATES LADRILLO TOLETE PRENSADO | M | 1 | 34345 | 34345
5.3.8 | REMATES LADRILLO TOLETE COMUN | M | 1 | 32452 | 32452
5.4 | ELEMENTOS ESTRUCTURALES Y NO ESTRUCTURALES
5.4.1 | ANCLAJE PARA REFORZAMIENTO EN CONCRETO Y EPOXICO PARA Ø 3/8" - 9 cm. DE PROFUNDIDAD ESTÁNDAR (PERFORACIÓN - LIMPIEZA - EPÓXICO) | CM | 1 | 677 | 677
5.4.2 | ANCLAJE PARA REFORZAMIENTO EN CONCRETO Y EPOXICO PARA Ø 1/2" - 11 cm. DE PROFUNDIDAD ESTÁNDAR (PERFORACIÓN - LIMPIEZA - EPÓXICO) | CM | 1 | 688 | 688
5.4.3 | ANCLAJE PARA REFORZAMIENTO EN CONCRETO Y EPOXICO PARA Ø 5/8" - 14 cm. DE PROFUNDIDAD ESTÁNDAR (PERFORACIÓN - LIMPIEZA - EPÓXICO) | CM | 1 | 691 | 691
5.4.4 | ANCLAJE PARA REFORZAMIENTO EN CONCRETO Y EPOXICO PARA Ø 3/4" - 17 cm. DE PROFUNDIDAD ESTÁNDAR (PERFORACIÓN - LIMPIEZA - EPÓXICO) | CM | 1 | 899 | 899
5.4.5 | ANCLAJE PARA REFORZAMIENTO EN CONCRETO Y EPOXICO PARA Ø 7/8" - 20 cm. DE PROFUNDIDAD ESTÁNDAR (PERFORACIÓN - LIMPIEZA - EPÓXICO) | CM | 1 | 994 | 994
5.4.6 | ANCLAJE PARA REFORZAMIENTO EN CONCRETO Y EPOXICO PARA Ø 1" - 23 cm. DE PROFUNDIDAD ESTÁNDAR (PERFORACIÓN - LIMPIEZA - EPÓXICO) | CM | 1 | 1138 | 1138
5.4.8 | JUNTA DILATACION ICOPOR 2 CM. H = 0.50 | M | 1 | 5746 | 5746
5.4.9 | ESCARIFICADO DE SUPERFICIES EN CONCRETO | M2 | 1 | 10117 | 10117
5.6 | VARIOS - MAMPOSTERIA
5.6.1 | BORDILLO PARA ASEOS. H = 0.40 M | M | 1 | 24543 | 24543
5.6.2 | BORDILLO PARA DUCHAS. H = 0.20 MS (SIN ENCHAPE) | M | 1 | 21982 | 21982
5.6.3 | CHAZOS PARA CARPINTERIA | UN | 1 | 3134 | 3134
5.6.4 | MURO EN DRY WALL DE 12 MM INCLUYE ESTRUCTURA METALICA , MASILLA , CINTA Y PRIMERA MANO DE PINTURA , VISTO DOS CARAS E=12 cms | M2 | 1 | 75827 | 75827
5.6.5 | INSTALACION DE DIVISIONES MODULARES | M2 | 1 | 7834 | 7834
5.6.6 | BORDILLO PARA DUCHAS. H = 20 cm (CON ENCHAPE) | M2 | 1 | 29394 | 29394
6 | PREFABRICADOS EN CONCRETO Y OTROS |  |  |  |  | 2679275
6.1 | ELEMENTOS PREFABRICADOS EN CONCRETO
6.1.1 | BORDILLO PREFABRICADO EN CONCRETO A - 50 | M | 1 | 66111 | 66111
6.1.2 | SARDINEL TIPO A10 (Suministro e Instalación. Incluye 3 cm Mortero 2000 PSI) (3HUECOS) | M | 1 | 67789 | 67789
6.1.3 | LOSETA PREFABRICADA A50 (Suministro e Instalación. Incluye Base 4cm Mortero 1:5 y Arena de Sello). | M2 | 1 | 70542 | 70542
6.1.4 | ALFAJIAS EN CONCRETO 0,15 M | M | 1 | 25246 | 25246
6.1.5 | ALFAJIAS EN CONCRETO 0,30 M | M | 1 | 48715 | 48715
6.1.6 | DINTEL CONCRETO 0,15M X 0,10 M | M | 1 | 38649 | 38649
6.1.7 | DINTEL CONCRETO 0,30M X 0,10 M | M | 1 | 56758 | 56758
6.1.8 | DINTEL CONCRETO 0,30M X 0,50 M | M | 1 | 91114 | 91114
6.1.9 | DINTEL PREFABRICADO EN CONCRETO 15 x 30 cm | M | 1 | 59892 | 59892
6.1.10 | DINTEL PREFABRICADO EN CONCRETO 20 x 20 cm | M | 1 | 49555 | 49555
6.1.11 | DINTEL PREFABRICADO EN CONCRETO 25 x 30 cm | M | 1 | 93958 | 93958
6.1.12 | PANELES PREFABRICADOS E = 7 cm | M2 | 1 | 103536 | 103536
6.1.13 | PASOS PREFABRICADOS ESCALERA B = 30 cm | M | 1 | 42680 | 42680
6.1.14 | DIVISIONES P´BAÑOS EN LOSETAS DE CONCRETO E= 6 cm. | M2 | 1 | 84772 | 84772
6.1.15 | PROTECTOR EN CONCRETO JUNTA ESTRUCTURAL 30 X 3 cm. | M | 1 | 29112 | 29112
6.2 | ELEMENTOS CONCRETO FUNDIDOS SITIO
6.2.1 | SARDINEL H=0.40m, e=0.15m CONCRETO 3000 PSI (Fundido en Sitio, Concreto Premezclado. Inc. Sumin, Formalet. y Const.) | M | 1 | 38123 | 38123
6.2.2 | BANCA EN CONCRETO TIPO M30 (Suministro e Instalación. No Incluye material de base). | UN | 1 | 1093746 | 1093746
6.2.3 | BANCA EN CONCRETO TIPO M31 (Suministro e Instalación). | UN | 1 | 516498 | 516498
6.2.4 | MESONES EN CONCRETO DE 40 cm | M | 1 | 44182 | 44182
6.2.5 | MESONES EN CONCRETO DE 60 cm | M | 1 | 58297 | 58297
7 | INSTALACIÓN HIDRAULICA SANITARIA Y DE GAS |  |  |  |  | 29860099
7.1 | ACOMETIDA
7.1.1 | ACOMETIDA GALVANIZADA Ø 1/2" - 5 MT | UN | 1 | 432843 | 432843
7.1.2 | ACOMETIDA PVC Ø 1/2" - 5 MT | UN | 1 | 161848 | 161848
7.1.3 | ACOMETIDA PVC Ø 3/4" - 5 MT | UN | 1 | 389235 | 389235
7.1.4 | ACOMETIDA PVC-P 1 1/2" | M | 1 | 22746 | 22746
7.1.5 | INSTALACIÓN ACOMETIDA DE 2" (MANO DE OBRA) | UN | 1 | 281468 | 281468
7.1.6 | CAJA MEDIDOR MAMPOSTERIA CON TAPA | UN | 1 | 216351 | 216351
7.2 | CONEXION A TANQUES
7.2.1 | CONEXIÓN COMPLETA A TANQUE ELEVADO EN Ø PVC | UN | 1 | 324649 | 324649
7.2.2 | CONEXIÓN COMPLETA A TANQUE ELEVADO EN Ø GALVANIZADO | UN | 1 | 399652 | 399652
7.4 | RED GENERAL DE AGUA FRIA
7.4.1 | ACCESORIOS PVC-P Ø 1/2" | UN | 1 | 2319 | 2319
7.4.2 | ACCESORIOS PVC-P Ø 3/4" | UN | 1 | 4577 | 4577
7.4.3 | ACCESORIOS PVC-P Ø 1" | UN | 1 | 5918 | 5918
7.4.4 | ACCESORIOS PVC-P Ø 1 1/4" | UN | 1 | 6938 | 6938
7.4.5 | ACCESORIOS PVC-P Ø 1 1/2" | UN | 1 | 7838 | 7838
7.4.6 | ACCESORIOS PVC-P Ø 2" | UN | 1 | 11840 | 11840
7.4.7 | ACCESORIOS PVC-P DE 2 1/2" | UN | 1 | 23641 | 23641
7.4.8 | ACCESORIOS Ø 3" PVC-P | UN | 1 | 30972 | 30972
7.4.9 | ACCESORIOS PVCP DE 4" | UN | 1 | 67055 | 67055
7.4.10 | RED SUMINISTRO PVCP DE 1/2" (INC. ACCESORIOS) | M | 1 | 5445 | 5445
7.4.11 | RED SUMINISTRO PVCP DE 3/4" (INC. ACCESORIOS). | M | 1 | 7714 | 7714
7.4.12 | RED SUMINISTRO PVCP DE 1" (INC. ACCESORIOS) | M | 1 | 11980 | 11980
7.4.13 | RED SUMINISTRO PVCP DE 1 1/2" (INC. ACCESORIOS) | M | 1 | 20665 | 20665
7.4.14 | RED SUMINISTRO PVCP DE 2" (INC. ACCESORIOS) | M | 1 | 24863 | 24863
7.4.15 | RED SUMINISTRO CPVC DE 1/2" (INC. ACCESORIOS) | M | 1 | 17212 | 17212
7.4.16 | RED SUMINISTRO CPVC DE 3/4" (INC. ACCESORIOS) | M | 1 | 20100 | 20100
7.4.17 | RED SUMINISTRO GALV. DE 1/2" (INC. ACCESORIOS) | M | 1 | 27280 | 27280
7.4.18 | RED SUMINISTRO GALV. DE 3/4" (INC. ACCESORIOS) | M | 1 | 29022 | 29022
7.4.19 | RED SUMINISTRO GALV. DE 1" (INC. ACCESORIOS) | M | 1 | 31282 | 31282
7.4.20 | TUBERIA HG DE 1 1/2" | M | 1 | 52589 | 52589
7.4.21 | TUBERIA HG DE 2" | M | 1 | 74146 | 74146
7.4.22 | TUBERIA HG DE 3" | M | 1 | 102820 | 102820
7.4.23 | TUBERIA HG DE 4" | M | 1 | 132358 | 132358
7.4.24 | REGISTRO P/D RED WHITE Ø 1/2" ó EQUIVALENTE | UN | 1 | 57811 | 57811
7.4.25 | REGISTRO P/D RED WHITE Ø 3/4" ó EQUIVALENTE | UN | 1 | 72179 | 72179
7.4.26 | REGISTRO P/D RED WHITE Ø 1" ó EQUIVALENTE | UN | 1 | 106135 | 106135
7.4.27 | REGISTRO PASO DIRECTO RED WHITE DE 1 1/4" | UN | 1 | 130404 | 130404
7.4.28 | REGISTRO PASO DIRECTO DE 1 1/2"" KITZ O SIMILAR | UN | 1 | 141619 | 141619
7.4.29 | REGISTRO RED WHITE DE 1 1/2" O EQUIVALENTE | UN | 1 | 204313 | 204313
7.4.30 | REGISTRO P/D RED WHITE Ø 2" ó EQUIVALENTE | UN | 1 | 228803 | 228803
7.4.31 | REGISTRO PASO DIRECTO DE 2" KITZ O SIMILAR | UN | 1 | 221213 | 221213
7.4.32 | REGISTRO PASO DIRECTO DE 3" KITZ O SIMILAR | UN | 1 | 423132 | 423132
7.4.33 | REGISTRO DE BOLA 200 Lb. - Ø 1/2" | UN | 1 | 14731 | 14731
7.4.34 | CHEQUE P/D RED WHITE Ø 1/2" ó EQUIVALENTE | UN | 1 | 37195 | 37195
7.4.35 | CHEQUE P/D RED WHITE Ø 3/4" ó EQUIVALENTE | UN | 1 | 79301 | 79301
7.4.36 | CHEQUE P/D RED WHITE Ø 1" ó EQUIVALENTE | UN | 1 | 124196 | 124196
7.4.37 | CHEQUE P/D RED WHITE Ø 1 1/2" ó EQUIVALENTE | UN | 1 | 147880 | 147880
7.4.38 | CHEQUE P/D RED WHITE Ø 2" ó EQUIVALENTE | UN | 1 | 171215 | 171215
7.4.39 | CHEQUE CORTINA HIERRO 4" | UN | 1 | 1269583 | 1269583
7.4.40 | CHEQUE HIDRO DE 2" | UN | 1 | 317282 | 317282
7.4.41 | CHEQUE HIDRO DE 2" HFVC HELBERT O SIMILAR | UN | 1 | 321892 | 321892
7.4.42 | CHEQUE HIDRO DE 3" | UN | 1 | 553370 | 553370
7.4.43 | CHEQUE HIDRO DE 4" | UN | 1 | 1138711 | 1138711
7.4.44 | CHEQUE RED WHITE ROSCADO DE 4" | UN | 1 | 1240099 | 1240099
7.4.45 | TUBERIA PVCP 315 PSI DE 1/2" | M | 1 | 4279 | 4279
7.4.46 | TUBERIA PVCP RDE 9 DE 1/2" | M | 1 | 7369 | 7369
7.4.47 | TUBERIA PVCP RDE 11 DE 3/4" | M | 1 | 7056 | 7056
7.4.48 | TUBERIA PVCP RDE 21 DE 3/4". | M | 1 | 6334 | 6334
7.4.49 | TUBERIA PVCP RDE 13.5 DE 1" | M | 1 | 9103 | 9103
7.4.50 | TUBERIA PVCP RDE 21 Ø 1" | M | 1 | 11673 | 11673
7.4.51 | TUBERIA PVCP RDE 21 Ø 1 1/4" | M | 1 | 15260 | 15260
7.4.52 | TUBERIA PVCP RDE 21 Ø 1 1/2" | M | 1 | 17640 | 17640
7.4.53 | TUBERIA PVCP RDE 21 Ø 2" | M | 1 | 25686 | 25686
7.4.54 | TUBERIA PVCP RDE-21 Ø 2 1/2" | M | 1 | 40722 | 40722
7.4.55 | TUBERIA PVCP RDE-21Ø 3" | M | 1 | 51763 | 51763
7.4.56 | TUBERIA PVC-P DE Ø 4" | M | 1 | 74417 | 74417
7.4.57 | ACCESORIO HG DE 4" | UN | 1 | 98770 | 98770
7.4.58 | ACCESORIO HG 3" | UN | 1 | 61515 | 61515
7.4.59 | ACCESORIO HG 1 1/2" | UN | 1 | 22236 | 22236
7.4.60 | ACCESORIO HG DE 1" | UN | 1 | 11932 | 11932
7.4.61 | ACCESORIO HG DE 2" | UN | 1 | 27935 | 27935
7.4.62 | TUBERIA HG DE Ø 1" | M | 1 | 46144 | 46144
7.5 | RED AGUA CALIENTE
7.5.1 | ACCESORIOS CPVC DE 1/2" | UN | 1 | 2633 | 2633
7.5.2 | ACCESORIOS CPVC DE 3/4" | UN | 1 | 4230 | 4230
7.5.3 | TUBERIA CPVC DE 1/2" | M | 1 | 10482 | 10482
7.5.4 | TUBERIA CPVC DE 3/4" | M | 1 | 13359 | 13359
7.6 | PUNTOS HIDRAULICOS
7.6.1 | PUNTO SUMINISTRO GALVANIZADO (INC. ACCESORIOS) | UN | 1 | 84935 | 84935
7.6.2 | PUNTO HIDRÁULICO AGUA CALIENTE | UN | 1 | 37661 | 37661
7.6.3 | PUNTO AGUA FRIA PVC (INC. ACCESORIOS) | UN | 1 | 52068 | 52068
7.6.4 | REPARACIONES HIDRÁULICAS PVC DE 1/2" - 3/4" Y 1" | UN | 1 | 17005 | 17005
7.6.5 | REUBICACIÓN PUNTO HIDRÁULICO AGUA CALIENTE | UN | 1 | 34105 | 34105
7.6.6 | REUBICACIÓN PUNTO HIDRÁULICO AGUA FRIA | UN | 1 | 34614 | 34614
7.7 | SALIDAS SANITARIAS
7.7.1 | PUNTO DESAGUE PVC Ø 2" | UN | 1 | 62867 | 62867
7.7.2 | PUNTO DESAGUE PVC Ø 3" - Ø 4" | UN | 1 | 86690 | 86690
7.7.3 | REPARACIONES SANITARIAS EN 2" | UN | 1 | 33194 | 33194
7.7.4 | REPARACIONES TUBERIA PVC SANITARIA DE 3" | UN | 1 | 37703 | 37703
7.7.5 | REPARACIONES TUBERIA PVC SANITARIA DE 4" | UN | 1 | 44392 | 44392
7.7.6 | REUBICACIÓN SALIDA SANITARIA | UN | 1 | 50892 | 50892
7.8 | BAJANTES - VENTILACIONES - REVENTILACIONES A.N.
7.8.1 | BAJANTE A.N. PVC Ø 3" (INC. ACCESORIOS) | M | 1 | 24908 | 24908
7.8.2 | BAJANTE A.N. PVC Ø 4" (INC. ACCESORIOS) | M | 1 | 31347 | 31347
7.8.3 | BAJANTE A.N. PVC Ø 6" (INC. ACCESORIOS) | M | 1 | 62952 | 62952
7.8.4 | VENTILACION Y REVENTILACION PVC Ø 2" (INC. ACCESORIOS) | M | 1 | 16174 | 16174
7.8.5 | VENTILACION Y REVENTILACION PVC Ø 3" (INC. ACCESORIOS) | M | 1 | 18599 | 18599
7.9 | RED DE GAS
7.9.1 | ACCESORIO DE COBRE DE 1 1/4" | UN | 1 | 23399 | 23399
7.9.2 | ACCESORIO DE COBRE DE 1" | UN | 1 | 14469 | 14469
7.9.3 | ACCESORIO DE COBRE DE 3/4" | UN | 1 | 7419 | 7419
7.9.4 | ACOMETIDA DE GAS UNIFAMILIAR | UN | 1 | 396632 | 396632
7.9.5 | CAJA MEDIDOR GAS 140x45 | UN | 1 | 264139 | 264139
7.9.6 | CAJA MEDIDOR GAS 45x45 | UN | 1 | 124001 | 124001
7.9.7 | CAJA MEDIDOR GAS 72x45 | UN | 1 | 169426 | 169426
7.9.8 | ADAPTADOR MACHO COBRE COBRE Ø 1/2" | UN | 1 | 3105 | 3105
7.9.9 | ADAPTADOR MACHO COBRE COBRE Ø 3/4" | UN | 1 | 3709 | 3709
7.9.10 | BUSHING HG 3/4" x 1/2" | UN | 1 | 4211 | 4211
7.9.11 | BUSHING HG 1" x 1/2" | UN | 1 | 4622 | 4622
7.9.12 | CODO HG Ø 1/2" | UN | 1 | 4854 | 4854
7.9.13 | CODO HG Ø 3/4" | UN | 1 | 5282 | 5282
7.9.14 | ACCESORIO HG DE 1" | UN | 1 | 10736 | 10736
7.9.15 | ACCESORIO HG DE 2" | UN | 1 | 25141 | 25141
7.9.16 | ACCESORIOS DE COBRE DE 1/2" | UN | 1 | 5412 | 5412
7.9.17 | CODO DE COBRE Ø 3/4" | UN | 1 | 7023 | 7023
7.9.18 | ACCESORIOS DE COBRE DE 1" | UN | 1 | 13228 | 13228
7.9.19 | CONDUCTO EVACUACION GAS 15 x 22 | M | 1 | 45748 | 45748
7.9.20 | COPA DE COBRE 3/4" x 1/2" | UN | 1 | 4931 | 4931
7.9.21 | COPA DE COBRE 1" x 1/2" | UN | 1 | 7377 | 7377
7.9.22 | COPA DE COBRE 1" x 3/4" | UN | 1 | 7786 | 7786
7.9.23 | INSTALACION INTERNA PUNTO PRINCIPAL 15 m | UN | 1 | 2258175 | 2258175
7.9.24 | INSTALACION INTERNA PUNTO ADICIONAL 6 m | UN | 1 | 1011098 | 1011098
7.9.25 | ELEVADOR DE GAS Ø 1/2" | UN | 1 | 13938 | 13938
7.9.26 | MANGUERA DE CONEXION FLEXIBLE | UN | 1 | 8622 | 8622
7.9.27 | MEDIDOR GAS 2.5 | UN | 1 | 221885 | 221885
7.9.28 | REGULADOR 143 E-METER | UN | 1 | 186913 | 186913
7.9.29 | REGULADOR RP 40 | UN | 1 | 41058 | 41058
7.9.30 | TAPON DE COBRE Ø 1/2" | UN | 1 | 2549 | 2549
7.9.31 | TAPON DE COBRE Ø 3/4" | UN | 1 | 3424 | 3424
7.9.32 | TAPON DE COBRE Ø 1" | UN | 1 | 4119 | 4119
7.9.33 | TAPON HG Ø 1/2" | UN | 1 | 4273 | 4273
7.9.34 | TAPON HG Ø 3/4" | UN | 1 | 4388 | 4388
7.9.35 | TAPON HG Ø 1" | UN | 1 | 5453 | 5453
7.9.36 | TEE DE COBRE Ø 1/2" | UN | 1 | 5722 | 5722
7.9.37 | TEE DE COBRE Ø 3/4" | UN | 1 | 7058 | 7058
7.9.38 | TEE DE COBRE Ø 1" | UN | 1 | 11001 | 11001
7.9.39 | TEE HG Ø 1/2" | UN | 1 | 5015 | 5015
7.9.40 | TEE HG Ø 3/4" | UN | 1 | 7603 | 7603
7.9.41 | TEE HG Ø 1" | UN | 1 | 15911 | 15911
7.9.42 | TEE REDUCIDA EN POLIETILENO 1" x 1/2" | UN | 1 | 36192 | 36192
7.9.43 | TUBERIA HIERRO GALVANIZADO DE 1/2" | M | 1 | 16421 | 16421
7.9.44 | TUBERIA DE ACERO GALVANIZADO Ø 3/4" (INC. ACCESORIOS) | M | 1 | 31295 | 31295
7.9.45 | TUBERIA HG DE Ø 1" | M | 1 | 46144 | 46144
7.9.46 | TUBERIA DE COBRE TIPO L DE 1/2" | M | 1 | 16121 | 16121
7.9.47 | TUBERIA DE COBRE TIPO L DE 1/2" (INCLUYE ACCESORIOS) | M | 1 | 23317 | 23317
7.9.48 | TUBERIA DE COBRE TIPO L DE 3/4" | M | 1 | 26019 | 26019
7.9.49 | TUBERIA DE COBRE TIPO L DE 3/4" (INCLUYE ACCESORIOS) | M | 1 | 35750 | 35750
7.9.50 | TUBERIA DE COBRE TIPO L DE 1" | M | 1 | 40607 | 40607
7.9.51 | TUBERIA DE COBRE TIPO L DE 1 1/4" | M | 1 | 76337 | 76337
7.9.52 | TUBERIA DE POLIETILENO Ø 1/2" | M | 1 | 16336 | 16336
7.9.53 | TUBERIA DE POLIETILENO Ø 3/4" | M | 1 | 18770 | 18770
7.9.54 | TUBERIA DE POLIETILENO Ø 1" | M | 1 | 21733 | 21733
7.9.55 | ACCESORIOS DE COBRE DE 1/2" | UN | 1 | 6413 | 6413
7.9.56 | UNION DE COBRE Ø 3/4" | UN | 1 | 6593 | 6593
7.9.57 | UNIVERSAL DE COBRE Ø 1/2" | UN | 1 | 9820 | 9820
7.9.58 | UNIVERSAL DE COBRE Ø 3/4" | UN | 1 | 19187 | 19187
7.9.59 | UNIVERSAL HG Ø 1/2" | UN | 1 | 10902 | 10902
7.9.60 | UNIVERSAL HG Ø 3/4" | UN | 1 | 13284 | 13284
7.9.61 | UNIVERSAL HG DE Ø 1 1/2" | UN | 1 | 28647 | 28647
7.9.62 | UNIVERSAL HG DE Ø 1" | UN | 1 | 19152 | 19152
7.9.63 | UNIVERSAL HG DE Ø 2" | UN | 1 | 50431 | 50431
7.9.64 | UNIVERSAL HG DE Ø 3" | UN | 1 | 116342 | 116342
7.9.65 | VALVULA DE BOLA Ø 1/2" HNPT | UN | 1 | 19513 | 19513
7.9.66 | VALVULA DE BOLA PARA MEDIDOR GAS | UN | 1 | 17837 | 17837
7.9.67 | ENCAÑUELADO DE 1 1/4" | M | 1 | 9259 | 9259
7.9.68 | ENCAÑUELADO DE 1" | M | 1 | 8441 | 8441
7.9.69 | ENCAÑUELADO DE 1/2" | M | 1 | 6729 | 6729
7.9.70 | ENCAÑUELADO DE 3/4" | M | 1 | 7586 | 7586
7.9.71 | PUNTO DE GAS DE 1" | UN | 1 | 64954 | 64954
7.9.72 | PUNTO DE GAS DE 1/2" | UN | 1 | 24217 | 24217
7.9.73 | PUNTO DE GAS DE 3/4" | UN | 1 | 36206 | 36206
7.9.74 | REGISTRO DE BOLA PARA GAS 1/2" | UN | 1 | 32710 | 32710
7.9.75 | REGISTRO DE BOLA PARA GAS DE 3/4" | UN | 1 | 39933 | 39933
7.9.76 | REGISTRO DE BOLA PARA GAS DE 1" | UN | 1 | 55823 | 55823
7.10 | TUBERIA PVC UNION MECANICA
7.10.1 | ACCESORIO PVC U.M DE 3" | UN | 1 | 96496 | 96496
7.10.2 | ACCESORIOS PVC U.M DE 4" | UN | 1 | 146706 | 146706
7.10.3 | TUBERIA PVC U.M DE 2" | M | 1 | 25448 | 25448
7.10.4 | TUBERIA PVC U.M DE 3" | M | 1 | 36266 | 36266
7.10.5 | TUBERIA PVC U.M DE 4" | M | 1 | 57503 | 57503
7.11 | TANQUE ALMACENAMIENTO EN CONCRETO
7.11.1 | ESCALERA DE GATO | M | 1 | 110976 | 110976
7.11.2 | FLOTADOR MECANICO | UN | 1 | 242942 | 242942
7.11.3 | FLOTADOR MECANICO DE 2" | UN | 1 | 317668 | 317668
7.11.4 | LOSA DE FONDO EN CONCRETO PARA TANQUE E: 0.20 F'c 21 MPA | M2 | 1 | 195238 | 195238
7.11.5 | LOSA SUPERIOR PARA TANQUES E: 0.12 F'c 21 MPA - INCLUYE VIGAS PROFUNDAS | M2 | 1 | 95894 | 95894
7.12 | OTROS
7.12.1 | ACCESORIOS 3" (RED CONTRA INCENDIOS) | UN | 1 | 68621 | 68621
7.12.2 | GABINETES TIPO 1 | UN | 1 | 1759419 | 1759419
7.12.3 | LLAVE MANGUERA DE 1/2" (SUMINISTRO E INSTALACIÓN) | UN | 1 | 17153 | 17153
7.12.4 | MEDIDOR DE AGUA DE 2" | UN | 1 | 173347 | 173347
7.12.5 | NIPLE PASAMUROS DE 1 1/2" | UN | 1 | 70888 | 70888
7.12.6 | NIPLE PASAMUROS DE 1" | UN | 1 | 64428 | 64428
7.12.7 | NIPLE PASAMUROS DE 2" | UN | 1 | 83426 | 83426
7.12.8 | NIPLE PASAMUROS DE 3" | UN | 1 | 101374 | 101374
7.12.9 | NIPLE PASAMUROS DE 4" | UN | 1 | 122210 | 122210
7.12.10 | PLANTA DE POTABILIZACIÓN DE AGUA, INCLUYE TANQUE, ACCESORIOS, QUIMICOS, ETC (SUM E INSTALACIÓN) | UN | 1 | 8845146 | 8845146
8 | INSTALACIÓN ELECTRICA, TELEFÓNICA Y COMUNICACIONES |  |  |  |  | 187478004
8.1 | SALIDAS PARA ALUMBRADO Y TOMAS
8.1.1 | SALIDA + INTERRUPTOR SENCILLO LUMINEX O EQUIVALENTE - PVC | UN | 1 | 73069 | 73069
8.1.2 | SALIDA + INTERRUPTOR DOBLE LUMINEX O EQUIVALENTE - PVC | UN | 1 | 84698 | 84698
8.1.3 | SALIDA + INTERRUPTOR TRIPLE LUMINEX O EQUIVALENTE- PVC | UN | 1 | 96983 | 96983
8.1.4 | SALIDA + BOTON TIMBRE - PVC | UN | 1 | 74851 | 74851
8.1.5 | SALIDA + CAMPANA TIMBRE - PVC | UN | 1 | 83241 | 83241
8.1.6 | SALIDA PARA LAMPARA FLUORESCENTE - PVC | UN | 1 | 66502 | 66502
8.1.7 | SALIDA PARA LAMPARA INCANDESCENTE (INCLUYE ROSETA) - PVC | UN | 1 | 74887 | 74887
8.1.8 | SALIDA + TOMACORRIENTE DOBLE MONOFASICA - PVC | UN | 1 | 66515 | 66515
8.1.9 | SALIDA + TOMACORRIENTE DOBLE (GFCI) LUMINEX O EQUIVALENTE PARA BAÑOS, LABORATORIOS Y COCINAS - PVC | UN | 1 | 92301 | 92301
8.1.10 | SALIDA SONIDO EN 3/4 L=3M | UN | 1 | 42097 | 42097
8.1.11 | SALIDA SONIDO EN 3/4 L=5M | UN | 1 | 48403 | 48403
8.1.12 | SALIDA SONIDO EN 3/4 L=5M CON CABLE POLARIZADO 2X14 | UN | 1 | 61057 | 61057
8.1.13 | SALIDA SONIDO EN 3/4 L=8M | UN | 1 | 65325 | 65325
8.1.14 | SALIDA SONIDO EN 3/4 L=15M | UN | 1 | 97515 | 97515
8.1.15 | SALIDA + TOMA BIFASICA 20 A 250V (GFCI) - PVC | UN | 1 | 108299 | 108299
8.1.16 | SALIDA + TRIFASICA NEMA 14-30R 208 V (3fases + tierra) - PVC | UN | 1 | 136574 | 136574
8.1.17 | SALIDA PARA LAMPARA INCANDESCENTE (INCLUYE ROSETA) - EMT | UN | 1 | 71941 | 71941
8.1.18 | SALIDA PARA LAMPARA FLUORESCENTE - EMT | UN | 1 | 71471 | 71471
8.1.19 | SALIDA FLOTADOR - PVC | UN | 1 | 122031 | 122031
8.1.20 | SALIDA FOTOCELDA - PVC | UN | 1 | 66225 | 66225
8.1.21 | SALIDA + INTERRUPTOR SENCILLO CONMUTABLE - PVC | UN | 1 | 82105 | 82105
8.1.22 | SALIDA PARA TEMPORIZADOR - PVC | UN | 1 | 58545 | 58545
8.1.23 | SALIDA PARA CONTACTOR - PVC | UN | 1 | 66225 | 66225
8.1.24 | SALIDA PUNTO ALARMA - PVC | UN | 1 | 66225 | 66225
8.1.25 | SALIDA PUNTO ALARMA - EMT | UN | 1 | 78268 | 78268
8.2 | BANDEJAS DE DISTRIBUCION
8.2.1 | BANDEJA TIPO ESCALERA 30 X 8 PORTA CABLE CON SOPORTERIA Y CON PINTURA ELECTROSTATICA | M | 1 | 96389 | 96389
8.2.2 | CANALETA METALICA 10 x 4 CON DIVISION INCLUYE ACCESORIOS CON PINTURA ELECTROSTATICA | M | 1 | 56183 | 56183
8.2.3 | CANALETA PLASTICA 10 x 4 ANCLAJE INCLUYE ACCESORIOS | M | 1 | 68967 | 68967
8.2.4 | DUCTOS VERTICALES 30 x 8 INCLUYE ACCESORIOS CON PINTURA ELECTROSTATICA | M | 1 | 94376 | 94376
8.3 | ACOMETIDAS Y CONDUCTORES
8.3.1 | TUBERIA PVC 1/2" INCRUSTADA | M | 1 | 5271 | 5271
8.3.2 | TUBERIA PVC 3/4" INCRUSTADA | M | 1 | 6479 | 6479
8.3.3 | TUBERIA PVC 1" INCRUSTADA | M | 1 | 7556 | 7556
8.3.4 | TUBERIA PVC 1 1/4" INCRUSTADA | M | 1 | 8720 | 8720
8.3.5 | TUBERIA PVC 1 1/2" INCRUSTADA | M | 1 | 11001 | 11001
8.3.6 | TUBERIA PVC 2" INCRUSTADA | M | 1 | 12708 | 12708
8.3.7 | DUCTO ELÉCTRICO PESADO 3" INCRUSTADA | M | 1 | 22428 | 22428
8.3.8 | TUBERIA EMT 1/2" - SUSPENDIDA INCLUYE ACCESORIOS | M | 1 | 9316 | 9316
8.3.9 | TUBERIA EMT 3/4" - SUSPENDIDA INCLUYE ACCESORIOS | M | 1 | 12132 | 12132
8.3.10 | TUBERIA EMT 1" - SUSPENDIDA INCLUYE ACCESORIOS | M | 1 | 15111 | 15111
8.3.11 | TUBERIA EMT 1 1/2" - SUSPENDIDA INCLUYE ACCESORIOS | M | 1 | 22647 | 22647
8.3.12 | TUBERIA EMT 2" - SUSPENDIDA INCLUYE ACCESORIOS | M | 1 | 30655 | 30655
8.3.13 | TUBERIA EMT 2 1/2" - SUSPENDIDA INCLUYE ACCESORIOS | M | 1 | 34973 | 34973
8.3.14 | CABLEADO 1#12 | M | 1 | 2586 | 2586
8.3.15 | CABLEADO 1#10 | M | 1 | 3334 | 3334
8.3.16 | CABLEADO 2#12 | M | 1 | 6176 | 6176
8.3.17 | CABLEADO 2#10 | M | 1 | 6295 | 6295
8.3.18 | CABLEADO 2#8 | M | 1 | 9147 | 9147
8.3.19 | CABLEADO 3#10 | M | 1 | 9281 | 9281
8.3.20 | CABLEADO 3#8 | M | 1 | 13462 | 13462
8.3.21 | CABLEADO 2#8 + 1#10 | M | 1 | 12332 | 12332
8.3.22 | CABLEADO 4#10 | M | 1 | 12799 | 12799
8.3.23 | CABLEADO 5#10 | M | 1 | 15663 | 15663
8.3.24 | CABLEADO 4#8 | M | 1 | 18336 | 18336
8.3.25 | CABLEADO 2#6 + 1#10 | M | 1 | 20129 | 20129
8.3.26 | CABLEADO 3#8 + 1#10 | M | 1 | 19202 | 19202
8.3.27 | CABLEADO 1#8 + 1#10 + 1#12T | M | 1 | 11913 | 11913
8.3.28 | CABLEADO 3#8 + 2#10 | M | 1 | 23263 | 23263
8.3.29 | CABLEADO 2#6 + 1#6 | M | 1 | 24293 | 24293
8.3.30 | CABLEADO 2#8 + 1#10 + 1#12T | M | 1 | 17337 | 17337
8.3.31 | CABLEADO 3#6 + 1#10 | M | 1 | 28076 | 28076
8.3.32 | CABLEADO 1#6 + 1#8 + 1#10T | M | 1 | 16972 | 16972
8.3.33 | CABLEADO 3#8 + 1#6 + 2#10 | M | 1 | 32841 | 32841
8.3.34 | CABLEADO 3#8 + 1#10 + 1#12T | M | 1 | 26125 | 26125
8.3.35 | CABLEADO 2#6 + 1#8 + 1#10T | M | 1 | 25330 | 25330
8.3.36 | CABLEADO 3#6 + 1#8 + 1#10T | M | 1 | 33275 | 33275
8.3.37 | CABLEADO 3#6 + 1#8 + 2#10T | M | 1 | 37057 | 37057
8.3.38 | CABLEADO 1#4 + 1#6 + 1#8T | M | 1 | 26567 | 26567
8.3.39 | CABLEADO 3#8 + 1#4 + 1#8 | M | 1 | 34349 | 34349
8.3.40 | CABLEADO 2#4 + 1#6 + 1#8T | M | 1 | 39937 | 39937
8.3.41 | CABLEADO 3#4 + 1#6 + 1#8T | M | 1 | 53111 | 53111
8.3.42 | CABLEADO 3#6 + 1#4 + 2#6T | M | 1 | 54005 | 54005
8.3.43 | CABLEADO 3#4 + 1#6 + 1#6T | M | 1 | 55908 | 55908
8.3.44 | CABLEADO 3#2 + 1#8 | M | 1 | 73758 | 73758
8.3.45 | CABLEADO 3#4 + 1#2 + 2#6T | M | 1 | 78810 | 78810
8.3.46 | CABLEADO 3#2 + 1#4 + 1#8 | M | 1 | 86931 | 86931
8.3.47 | CABLEADO 3#2 + 1#4 + 1#6T | M | 1 | 89730 | 89730
8.3.48 | CABLEADO 3#4 + 1#1/0 + 1#4T | M | 1 | 89509 | 89509
8.3.49 | CABLEADO 3#2 + 1#2/0 + 1#2 | M | 1 | 134030 | 134030
8.3.50 | CABLEADO 3#2 + 1#1/0 + 2#6T | M | 1 | 121427 | 121427
8.3.51 | CABLEADO 3#1/0 + 1#2 + 1#6 | M | 1 | 140239 | 140239
8.3.52 | CABLEADO 3#1/0 + 1#2 + 1#4T | M | 1 | 144968 | 144968
8.3.53 | CABLEADO 3#2/0 + 1#1/0 + 1#6 | M | 1 | 170178 | 170178
8.4 | TABLEROS E INTERRUPTORES
8.4.1 | TABLERO DE AUTOMÁTICOS DE 12 CIRCUITOS TIPO PESADO CON PUERTA Y CERRADURA DE CIERRE, CERRADURA Y ESPACIO TOTALIZADOR INDUSTRIAL NTQ-412T Y BARRAJE DE TIERRA AISLADA. | UN | 1 | 329888 | 329888
8.4.2 | TABLERO DE AUTOMÁTICOS DE 18 CIRCUITOS TIPO PESADO CON PUERTA Y CERRADURA DE CIERRE, CERRADURA Y ESPACIO TOTALIZADOR INDUSTRIAL NTQ-412T Y BARRAJE DE TIERRA AISLADA. | UN | 1 | 414796 | 414796
8.4.3 | TABLERO DE AUTOMÁTICOS DE 24 CIRCUITOS TIPO PESADO CON PUERTA Y CERRADURA DE CIERRE, CERRADURA Y ESPACIO TOTALIZADOR INDUSTRIAL NTQ-412T Y BARRAJE DE TIERRA AISLADA. | UN | 1 | 481163 | 481163
8.4.4 | TABLERO DE AUTOMÁTICOS DE 30 CIRCUITOS TIPO PESADO CON PUERTA Y CERRADURA DE CIERRE, CERRADURA Y ESPACIO TOTALIZADOR INDUSTRIAL NTQ-412T Y BARRAJE DE TIERRA AISLADA. | UN | 1 | 543773 | 543773
8.4.5 | TABLERO DE AUTOMÁTICOS DE 36 CIRCUITOS TIPO PESADO CON PUERTA Y CERRADURA DE CIERRE, CERRADURA Y ESPACIO TOTALIZADOR INDUSTRIAL NTQ-412T Y BARRAJE DE TIERRA AISLADA. | UN | 1 | 609055 | 609055
8.4.6 | TABLERO DE AUTOMÁTICOS DE 42 CIRCUITOS TIPO PESADO CON PUERTA Y CERRADURA DE CIERRE, CERRADURA Y ESPACIO TOTALIZADOR INDUSTRIAL NTQ-412T Y BARRAJE DE TIERRA AISLADA. | UN | 1 | 638299 | 638299
8.4.7 | INTERRUPTOR AUTOMATICO ENCHUFABLE 1 POLO 15/60 A | UN | 1 | 16917 | 16917
8.4.8 | INTERRUPTOR AUTOMATICO ENCHUFABLE 2 POLO 15/30 A | UN | 1 | 34284 | 34284
8.4.9 | INTERRUPTOR AUTOMATICO ENCHUFABLE 2 POLO 40/60 A | UN | 1 | 47271 | 47271
8.4.10 | INTERRUPTOR AUTOMATICO ENCHUFABLE 2 POLO 70/100 A | UN | 1 | 73105 | 73105
8.4.11 | INTERRUPTOR AUTOMATICO ENCHUFABLE 3 POLO 15/60 A | UN | 1 | 84585 | 84585
8.4.12 | INTERRUPTOR AUTOMATICO ENCHUFABLE 3 POLO 70/100 A | UN | 1 | 109627 | 109627
8.4.13 | BREAKER INDUSTRIAL 3 X 15/60 A | UN | 1 | 313595 | 313595
8.4.14 | BREAKER INDUSTRIAL 3 X 75/100 A | UN | 1 | 349267 | 349267
8.4.15 | BREAKER INDUSTRIAL 3 X 125/225 A | UN | 1 | 524031 | 524031
8.4.16 | BREAKER INDUSTRIAL 3 X 250/400 A | UN | 1 | 850864 | 850864
8.4.17 | BREAKER INDUSTRIAL 3 X 500/600 A | UN | 1 | 1587210 | 1587210
8.4.18 | BREAKER INDUSTRIAL 3 X 700/800 A | UN | 1 | 2090758 | 2090758
8.4.19 | BREAKER RIEL MONOPOLAR 1 X 6/63 A | UN | 1 | 20326 | 20326
8.4.20 | BREAKER RIEL BIPOLAR 2 X 20/50 A | UN | 1 | 37068 | 37068
8.4.21 | BREAKER RIEL TRIPOLAR 1 X 40/63 A | UN | 1 | 63530 | 63530
8.5 | TELEVISION Y TELEFONOS
8.5.1 | CAJA DE PASO 60X50 MAMPOSTERIA | UN | 1 | 494052 | 494052
8.5.2 | STRIP TELEFONICO 10 PARES, CON CAJA STRIP 30X30X15 Y REGLETA 10 PARES | UN | 1 | 197546 | 197546
8.5.3 | SALIDA TEL 1/2" PVC Y CABLE | UN | 1 | 52646 | 52646
8.5.4 | CAJA DE PASO 10X10 | UN | 1 | 10733 | 10733
8.5.5 | CABLE TELEFONICO 2 PARES | M | 1 | 1951 | 1951
8.5.6 | SALIDA PARA ANTENA DE TV EN TUBERÍA DE Ø 1/2" PVC (L=12M) | UN | 1 | 73377 | 73377
8.5.7 | MASTIL CON CAPACETE FI=1-1/4" X 3 MTS. | UN | 1 | 120448 | 120448
8.5.8 | MASTIL CON CAPACETE FI=1" X 6 MTS. | UN | 1 | 188390 | 188390
8.5.9 | CAJA Y AMPLIFICADOR PARA ANTENA DE TV | UN | 1 | 206240 | 206240
8.6 | CABLEADO ESTRUCTURADO, VOZ Y DATOS
8.6.1 | CABLE UTP CAT 6 TENDIDO CERTIFICADO | M | 1 | 4275 | 4275
8.6.2 | PATCH CORD CATEGORIA 6 X 1 m CERTIFICADO | UN | 1 | 15453 | 15453
8.6.3 | PATCH CORD CATEGORIA 6 X 3 m CERTIFICADO | UN | 1 | 24495 | 24495
8.6.4 | SALIDA DE VOZ O DATOS EN CANALETA | UN | 1 | 56442 | 56442
8.6.5 | SALIDA DE VOZ Y DATOS EN CANALETA | UN | 1 | 76149 | 76149
8.6.6 | PATCH PANEL 24 PUERTOS CATEGORIA 6 | UN | 1 | 428748 | 428748
8.6.7 | PATCH PANEL 48 PUERTOS CATEGORIA 6 | UN | 1 | 798227 | 798227
8.6.8 | ACCES POINT 3COM O EQUIVALENTE | UN | 1 | 2100596 | 2100596
8.6.9 | SALIDA PARA TOMACORRIENTE DOBLE MONOFASICA EN CANALETA | UN | 1 | 48969 | 48969
8.6.10 | TOMACORRIENTE DOBLE POLO A TIERRA REGULADA COLOR NARANJA EN CANALETA | UN | 1 | 78249 | 78249
8.6.11 | TOMACORRIENTE DOBLE POLO A TIERRA REGULADA | UN | 1 | 93950 | 93950
8.6.12 | GABINETE 60X60 HOMOLOGADO | UN | 1 | 590428 | 590428
8.6.13 | GABINETE 90X90 HOMOLOGADO INCLUYE VENTILADOR Y MULTITOMA | UN | 1 | 1018726 | 1018726
8.6.14 | SWITCH 24 PUERTOS MARCA 3COM O EQUIVALENTE | UN | 1 | 2439926 | 2439926
8.6.15 | SWITCH 48 PUERTOS MARCA 3COM O EQUIVALENTE | UN | 1 | 4311070 | 4311070
8.6.16 | REGULADOR TRIFASICO DE 5 KVA | UN | 1 | 5798116 | 5798116
8.6.17 | REGULADOR TRIFASICO DE 10 KVA | UN | 1 | 7171355 | 7171355
8.6.18 | REGULADOR TRIFASICO DE 15 KVA | UN | 1 | 7781681 | 7781681
8.7 | PUESTA A TIERRA Y PROTECCIÓN CONTRA DESCARGAS ATMOSFÉRICAS
8.7.1 | ELECTRODO DE PUESTA A TIERRA EN CU DE 5/8"X 8' + CONECTOR | UN | 1 | 138412 | 138412
8.7.2 | SUMINISTRO DE UN KIT DE MONTAJE PARA PUNTA CAPTADORA COMPUESTO DE LOS SIGUIENTES ELEMENTOS: BASE EN BRONCE CON TORNILLOS DE FIJACIÓN A LA SUPERFICIE DE CONCRETO. PUNTA CAPTADORA FRANKLIN DE 0.6 M. DE ALTURA. EN ACERO INOXIDABLE DE Ø 3/8 “ TIPO 1 “. ABRAZADERA PARA FIJACIÓN DE CABLE | UN | 1 | 131955 | 131955
8.7.3 | SUMINISTRO DE UN KIT DE MONTAJE PARA PUNTA CAPTADORA COMPUESTO DE LOS SIGUIENTES ELEMENTOS: BASE EN BRONCE CON TORNILLOS DE FIJACIÓN A LA SUPERFICIE DE CONCRETO. PUNTA CAPTADORA FRANKLIN DE 0.80 M. DE ALTURA. EN ACERO INOXIDABLE DE Ø 3/8 “ TIPO 1 “. ABRA | UN | 1 | 149176 | 149176
8.7.4 | SUMINISTRO DE UN KIT DE MONTAJE PARA PUNTA CAPTADORA COMPUESTO DE LOS SIGUIENTES ELEMENTOS: BASE EN BRONCE CON TORNILLOS DE FIJACIÓN A LA SUPERFICIE DE CONCRETO. PUNTA CAPTADORA FRANKLIN DE 1.00 M. DE ALTURA. EN ACERO INOXIDABLE DE Ø 3/8 “ TIPO 1 “. ABRA | UN | 1 | 166398 | 166398
8.7.5 | BAJANTE PARARRAYOS EN 3/4" X 3m GALVANIZADO Y CABLE #2 AWG DESNUDO | UN | 1 | 310119 | 310119
8.7.6 | TENDIDO DE CONDUCTOR DE COBRE DESNUDO # 2 AWG, DESDE LA CUBIERTA HASTA EL TERRENO POR LAS BAJANTES. | M | 1 | 18625 | 18625
8.7.7 | INTERCONEXION MALLAS CABLE 2/0 COBRE DESNUDO | M | 1 | 55093 | 55093
8.7.8 | TENDIDO DE TUBERÍA Ø 1” GALVANIZADO IMC EMBEBIDO EN LAS COLUMNAS DE CONCRETO, DESDE LA CUBIERTA HASTA EL TERRENO. | M | 1 | 22233 | 22233
8.7.9 | ABRAZADERAS DE BRONCE PARA SOPORTAR EL CABLE AL MURO DE CONCRETO APROBADAS PARA INTEMPERIE. | UN | 1 | 18514 | 18514
8.7.10 | GRAPA DERIVACIÓN EN T DE BRONCE PARA SOPORTAR EL CABLE AL MURO DE CONCRETO APROBADAS PARA INTEMPERIE. | UN | 1 | 24753 | 24753
8.7.11 | GRAPA CUADRADA DE BRONCE PARA SOPORTAR EL CABLE AL MURO DE CONCRETO APROBADAS PARA INTEMPERIE. | UN | 1 | 24753 | 24753
8.7.12 | CONEXIÓN EXOTÉRMICA VARILLA-CABLE CALIBRE #2 AWG. INCLUYE SUMINISTRO DE MOLDE FUNDENTE Y DEMÁS ACCESORIOS. | UN | 1 | 39633 | 39633
8.7.13 | TIERRA ARMARIO MEDIDORES 1 VARILLA Y CABLE No. 2 | UN | 1 | 283805 | 283805
8.7.14 | TIERRA TABLERO GRAL. DIST. 1 VARILLA Y CABLE 1/0 | UN | 1 | 326233 | 326233
8.7.15 | TIERRA SUBESTACION CAPSULADA CON TRES VARILLAS CW Y DEMAS ACCESORIOS | UN | 1 | 966550 | 966550
8.7.16 | TIERRA SUBESTACION LOCAL O PEDESTAL CON TRES VARILLAS CW Y DEMAS ACCESORIOS | UN | 1 | 855162 | 855162
8.7.17 | MALLA A TIERRA PARA PARARRAYOS COMPUESTA POR TRES (3) VARILLAS DE PUESTA A TIERRA DE COBRE DE 5/8X2.44 MTS, UNIDAS ENTRE SI CON CABLE NO. 2 DE CU DESNUDO. LA UNIÓN ENTRE VARILLA Y CABLE SERA CON SOLDADURA EXOTERMICA CAD WELD O SIMILAR | UN | 1 | 1220944 | 1220944
8.8 | CANALIZACION ELECTRICA
8.8.1 | CANALIZACION ELECTRICA SUBTERRANEA 1 x 2" PVC | M | 1 | 18248 | 18248
8.8.2 | CANALIZACION ELECTRICA SUBTERRANEA 2 x 2" PVC | M | 1 | 26374 | 26374
8.8.3 | CANALIZACION ELECTRICA SUBTERRANEA 2 x 3" PVC | M | 1 | 43642 | 43642
8.8.4 | CANALIZACION ELECTRICA SUBTERRANEA 2 x 4" PVC | M | 1 | 92018 | 92018
8.8.5 | CANALIZACION ELECTRICA SUBTERRANEA 4 x 4" PVC | M | 1 | 154861 | 154861
8.9 | CAMARAS DE INSPECCION
8.9.1 | CAJA DE PASO EN MAMPOSTERIA 30X30 CMS TIPO AP 280 CODENSA | UN | 1 | 252242 | 252242
8.9.2 | CAMARA ENERGIA CON MARCO Y TAPA 71.5X71.5 CS 274 | UN | 1 | 562182 | 562182
8.9.3 | CAMARA ENERGIA CON MARCO Y TAPA 130.5X80.5 CS 275 | UN | 1 | 900890 | 900890
8.9.4 | CAMARA ENERGIA CON MARCO Y TAPA 161X130.5 CS 276 | UN | 1 | 1264667 | 1264667
8.10 | POSTES DE CONCRETO
8.10.1 | SUMINISTRO, AHOYADO Y PLOMADA DE POSTE DE CONCRETO PRETENSADO DE 8 MTS- 510 KG | UN | 1 | 580491 | 580491
8.10.2 | SUMINISTRO, AHOYADO Y PLOMADA DE POSTE DE CONCRETO PRETENSADO DE 8 MTS- 750 KG | UN | 1 | 748183 | 748183
8.10.3 | SUMINISTRO, AHOYADO Y PLOMADA DE POSTE DE CONCRETO PRETENSADO DE 8 MTS-1050 KG | UN | 1 | 807560 | 807560
8.10.4 | SUMINISTRO, AHOYADO Y PLOMADA DE POSTE DE CONCRETO PRETENSADO DE 10 MTS- 510 KG | UN | 1 | 747504 | 747504
8.10.5 | SUMINISTRO, AHOYADO Y PLOMADA DE POSTE DE CONCRETO PRETENSADO DE 10 MTS- 750 KG | UN | 1 | 870665 | 870665
8.10.6 | SUMINISTRO, AHOYADO Y PLOMADA DE POSTE DE CONCRETO PRETENSADO DE 10 MTS-1050 KG | UN | 1 | 945822 | 945822
8.10.7 | SUMINISTRO, AHOYADO Y PLOMADA DE POSTE DE CONCRETO PRETENSADO DE 12 MTS- 510 KG | UN | 1 | 989779 | 989779
8.10.8 | SUMINISTRO, AHOYADO Y PLOMADA DE POSTE DE CONCRETO PRETENSADO DE 12 MTS- 750 KG | UN | 1 | 1063991 | 1063991
8.10.9 | SUMINISTRO, AHOYADO Y PLOMADA DE POSTE DE CONCRETO PRETENSADO DE 12 MTS-1050 KG | UN | 1 | 1529423 | 1529423
8.11 | TRANSFORMADORES
8.11.1 | SUMINISTRO E INSTALACION TRANSFORMADOR TRIFASICO DE 30 KVA | UN | 1 | 9114439 | 9114439
8.11.2 | SUMINISTRO E INSTALACION TRANSFORMADOR TRIFASICO DE 45 KVA | UN | 1 | 11077156 | 11077156
8.11.3 | SUMINISTRO E INSTALACION TRANSFORMADOR TRIFASICO DE 75 KVA | UN | 1 | 13626243 | 13626243
8.11.4 | SUMINISTRO E INSTALACION TRANSFORMADOR TRIFASICO DE 112.5 KVA | UN | 1 | 17209461 | 17209461
8.11.5 | SUMINISTRO E INSTALACION TRANSFORMADOR TRIFASICO DE 150 KVA | UN | 1 | 21211212 | 21211212
8.11.6 | SUMINISTRO E INSTALACION TRANSFORMADOR TRIFASICO DE 225 KVA | UN | 1 | 28033730 | 28033730
8.12 | REVISIÓN GENERAL ELÉCTRICA
8.12.1 | REVISIÓN Y REPARACIÓN DE PUNTO ELÉCTRICO (INC. CAMBIO DE APARATOS) | UN | 1 | 14905 | 14905
8.13 | ARMARIOS Y EQUIPOS DE MEDIDA
8.13.1 | CELDA DE ENTRADA Y SALIDA | UN | 1 | 9691307 | 9691307
8.13.2 | CELDAPROTECCION PARA TRANSFORMADOR DE 45 KVA | UN | 1 | 3620375 | 3620375
8.13.3 | CELDA DE PROTECCION PARA TRANSFORMADOR DE 75 KVA | UN | 1 | 3772957 | 3772957
8.13.4 | CELDA DE PROTECCION PARA TRANSFORMADOR DE 112,5 - 150 KVA | UN | 1 | 3416383 | 3416383
8.13.5 | ARMARIO PARA MEDIDORES | UN | 1 | 2195655 | 2195655
8.14 | APARATOS ELÉCTRICOS (INCLUYE SUM E INSTALACIÓN)
8.14.1 | BOTON TIMBRE AVE 605 | UN | 1 | 10849 | 10849
8.14.2 | BOTON TIMBRE 800 PARA PISOS805 | UN | 1 | 27042 | 27042
8.14.3 | BOTON TIMBRE ABITARE LUZ PILOTO 1905-LP3033 | UN | 1 | 19684 | 19684
8.14.4 | TIMBRE CAMPANA + TAPA MAX. | UN | 1 | 33338 | 33338
8.14.5 | TIMBRE CAMPANA KORA L/NEXKR040BK | UN | 1 | 33338 | 33338
8.14.6 | CONMUTABLE Senc. Blc.DEKO L/NEX DK-2B+DKT2B | UN | 1 | 43123 | 43123
8.14.7 | CONMUTABLE Senc. Clas.C L/NEX LX-020C | UN | 1 | 19580 | 19580
8.14.8 | CONMUTABLE Senc. Pil.Clas. L/NEXLX-020CL | UN | 1 | 34662 | 34662
8.14.9 | INTERRUPTOR 4 VIAS AVE604-31323 | UN | 1 | 29197 | 29197
8.14.10 | INTERRUPTOR DOBLE 200211 | UN | 1 | 6905 | 6905
8.14.11 | INTERRUPTOR DOBLE 600 AVE611 | UN | 1 | 13996 | 13996
8.14.12 | INTERRUPTOR DOBLE ABITARE LUZ911 LP | UN | 1 | 28628 | 28628
8.14.13 | INTERRUPTOR TRIPLE 600 AVE613 | UN | 1 | 17039 | 17039
8.14.14 | INTERRUPTOR TRIPLE FOSF AVE9913 | UN | 1 | 19656 | 19656
8.14.15 | INTERRUPTOR TRIPLE MARFIL LUZ913 LP | UN | 1 | 39662 | 39662
8.14.16 | INTERRUPTOR SENC 600 AVE601 | UN | 1 | 10371 | 10371
8.14.17 | INTERRUPTOR SENC Clas.C L/NEX LX-010C | UN | 1 | 17729 | 17729
8.14.18 | INTERRUPTOR SENC CON LUZ1001-LP | UN | 1 | 13440 | 13440
8.14.19 | TOMA DOBLE AMERICANA 600 POLO666 -N | UN | 1 | 13200 | 13200
8.14.20 | TOMA DOBLE AMERICANA ABITARE9966-N | UN | 1 | 11402 | 11402
8.14.21 | TOMA DOBLE AMERICANA FOSF AVE9966 | UN | 1 | 9844 | 9844
9 | PAÑETES |  |  |  |  | 239099
9.1 | PAÑETES SOBRE MUROS
9.1.1 | FILOS Y DILATACIONES | M | 1 | 4878 | 4878
9.1.2 | PAÑETE IMPERMEABILIZADO S/MUROS 1:3. | M2 | 1 | 15675 | 15675
9.1.3 | PAÑETE IMPERMEABILIZADO S/MUROS 1:4. | M2 | 1 | 15027 | 15027
9.1.4 | PAÑETE LISO CULATAS 1:3 | M2 | 1 | 19596 | 19596
9.1.5 | PAÑETE LISO CULATAS 1:4 | M2 | 1 | 17429 | 17429
9.1.6 | PAÑETE LISO CULATAS 1:5 | M2 | 1 | 16131 | 16131
9.1.7 | PAÑETE LISO SOBRE MUROS 1:4 | M2 | 1 | 14650 | 14650
9.1.8 | PAÑETE LISO SOBRE MUROS 1:5 | M2 | 1 | 12758 | 12758
9.1.9 | PAÑETE RUSTICO SOBRE MUROS 1:5 | M2 | 1 | 12273 | 12273
9.1.10 | RESANES GENERALES | M2 | 1 | 8174 | 8174
9.2 | PAÑETES BAJO PLACAS
9.2.1 | PAÑETE BAJO MALLA 1:3 | M2 | 1 | 18753 | 18753
9.2.2 | PAÑETE BAJO MALLA 1:4 | M2 | 1 | 18449 | 18449
9.2.3 | PAÑETE BAJO MALLA 1:5 | M2 | 1 | 17551 | 17551
9.2.4 | PAÑETE LISO BAJO PLACAS 1:4 | M2 | 1 | 14796 | 14796
9.2.5 | PAÑETE LISO BAJO PLACAS 1:5 | M2 | 1 | 14135 | 14135
9.2.6 | PAÑETE RUSTICO BAJO PLACAS 1:5 | M2 | 1 | 18824 | 18824
10 | PISOS |  |  |  |  | 3021687
10.1 | BASES PISOS Y AFINADOS
10.1.1 | AFINADO ENDURECIDO MORTERO 1:3 H=4 | M2 | 1 | 28719 | 28719
10.1.2 | AFINADO IMPERMEABILIZADO MORTERO 1:3 H=4 | M2 | 1 | 23223 | 23223
10.1.3 | AFINADO PISOS VINISOL MORTERO 1:4 H=4 cm | M2 | 1 | 21356 | 21356
10.1.4 | AFINADO TERRAZAS MORTERO 1:4 H=8 cm | M2 | 1 | 38725 | 38725
10.1.5 | CEMENTO ESMALTADO MORTERO 1:4 H=1.5 cm | M2 | 1 | 13901 | 13901
10.1.6 | CONCRETO BASE MUEBLE. H = 0.10. 2500 PSI | M2 | 1 | 63999 | 63999
10.1.7 | CONCRETO ESCOBEADO H = 0.10. 2500 PSI | M2 | 1 | 61985 | 61985
10.2 | ACABADOS PISOS
10.2.1 | ADOQUIN NATURAL 15 X 15 MOORE O EQUIVALENTE | M2 | 1 | 33778 | 33778
10.2.2 | ADOQUIN CONCRETO PEATONAL 6 CM | M2 | 1 | 60056 | 60056
10.2.3 | ADOQUIN CERAMICO ARCILLA A-25 | M2 | 1 | 48079 | 48079
10.2.4 | ADOQUIN ECOLÓGICO | M2 | 1 | 43364 | 43364
10.2.5 | ADOQUIN DE CONCRETO TR. LIVIANO 20x10x6cm (Suministro e Instalación. Incluye Base 4cm Arena Nivelación y Arena de Sello). | M2 | 1 | 58367 | 58367
10.2.6 | ADOQUIN DE CONCRETO TR. PESADO 20x10x8cm (Suministro e Instalación. Incluye Base 4cm Arena Nivelación y Arena de Sello). | M2 | 1 | 70887 | 70887
10.2.7 | ADOQUIN GRES 10x20x5.5 MOORE Ó SIMILAR | M2 | 1 | 36903 | 36903
10.2.8 | ADOQUIN LADRILLO MACIZO STA/FE Ó SIMILAR | M2 | 1 | 44636 | 44636
10.2.9 | BALDOSIN GRANITO BH-5 DE 33x33 MORTERO 1:4 - (INCLUYE DESTRONQUE, PULIDA Y BRILLADA) | M2 | 1 | 95917 | 95917
10.2.10 | BALDOSIN GRANITO L-1 33 x 33 MORTERO 1:4 | M2 | 1 | 91196 | 91196
10.2.11 | BALDOSIN GRANITO P-5 33 x 33 MORTERO 1:4 | M2 | 1 | 85098 | 85098
10.2.12 | CERAMICA 33 X 33 | M2 | 1 | 44124 | 44124
10.2.13 | GRANITO PULIDO | M2 | 1 | 87871 | 87871
10.2.14 | GRAVILLA LAVADA | M2 | 1 | 65136 | 65136
10.2.15 | LISTON M.H. AMARILLO | M2 | 1 | 67812 | 67812
10.2.16 | LISTON M.H. GUAYACAN | M2 | 1 | 109335 | 109335
10.2.17 | LOSETA PREFABRICADA CONCRETO TIPO A30 - 60 x 40 x 6 cm (Incluye Suministro e Instalación. Incluye Base 4cm Mortero 1:5, Hecho en Obra) | M2 | 1 | 50631 | 50631
10.2.18 | LOSETA PREFABRICADA CONCRETO TIPO A50 - 40 x 40 x 6 cm (Incluye Suministro e Instalación. Incluye Base 4cm Mortero 1:5, Hecho en Obra) | M2 | 1 | 73364 | 73364
10.2.19 | PARKET GUAYACAN | M2 | 1 | 158880 | 158880
10.2.20 | PISOPACK VINILO COMERCIAL 2 mm | M2 | 1 | 30391 | 30391
10.2.21 | PISOPACK RESIDENCIAL 1.6 mm | M2 | 1 | 25244 | 25244
10.2.22 | PISOPACK TRAFICO PESADO 3 mm | M2 | 1 | 41649 | 41649
10.2.23 | PULIDA Y BRILLO GRANITO | M2 | 1 | 14828 | 14828
10.2.24 | PULIDA Y LACADA PISOS MADERA | M2 | 1 | 34455 | 34455
10.2.25 | TABLETA NATURAL 20 X 10 MOORE O EQUIVALENTE | M2 | 1 | 48502 | 48502
10.2.26 | TABLETA GRES DE 10 x 10. MORT. 1:4 | M2 | 1 | 41605 | 41605
10.2.27 | TABLETA GRES LISO DE 33 x 33 MORTERO 1:4 | M2 | 1 | 35248 | 35248
10.2.28 | TABLON 1/2-26 NATURAL MOORE O EQUIVALENTE | M2 | 1 | 15517 | 15517
10.2.29 | TABLON NATURAL 1/4-26-8 MOORE O EQUIVALENTE | M2 | 1 | 44408 | 44408
10.2.30 | VINISOL RESIDENCIAL 1.6 mm | M2 | 1 | 38907 | 38907
10.2.31 | VINISOL COMERCIAL 2 mm | M2 | 1 | 36924 | 36924
10.2.32 | VINISOL TRAFICO PESADO 3 mm | M2 | 1 | 43657 | 43657
10.2.33 | ACABADO EN DURO-PISO P´BAÑOS | M2 | 1 | 48897 | 48897
10.2.34 | PSIO GOMA DE 8 MM TRAFICO PESADO | M2 | 1 | 169198 | 169198
10.2.35 | Piso en ferroconcreto de 3.000 PSI E=0,10 mt reforzado con malla electrosoldada, acabado afinado, para cuarto de congelación y refrigeración (incluye materiales y mano de obra) | M2 | 1 | 92450 | 92450
10,2,36 | SUMINISTRO E INSTALACION DE CINTA ANTIDESLIZANTE PISOS ANCHO 5 CMS INCLUYE MATERIALES Y MANO DE OAABRA | M | 1 | 10183 | 10183
10.3 | GUARDAESCOBAS
10.3.1 | GUARDAESCOBA GRANO MARMOL PRENSADO | M | 1 | 22919 | 22919
10.3.2 | GUARDAESCOBA CEDRO 6 CM | M | 1 | 22946 | 22946
10.3.3 | GUARDAESCOBA CEDRO 8 CM | M | 1 | 23153 | 23153
10.3.4 | GUARDAESCOBA EN CEMENTO MORTERO 1:4 | M | 1 | 6170 | 6170
10.3.5 | GUARDAESCOBA EN GRANITO H = 0.065 | M | 1 | 25922 | 25922
10.3.6 | GUARDAESCOBA EN GRAVILLA LAVADA | M | 1 | 20659 | 20659
10.3.7 | GUARDAESCOBA EN PISOPACK | M | 1 | 16791 | 16791
10.3.8 | GUARDAESCOBA EN VINISOL | M | 1 | 5096 | 5096
10.3.9 | GUARDAESCOBA VIROLA 6 CM | M | 1 | 11028 | 11028
10.3.10 | GUARDAESCOBA VIROLA 8 CM | M | 1 | 19285 | 19285
10.3.11 | MEDIA CAÑA EN CEMENTO MORTERO 1:3 | M | 1 | 6575 | 6575
10.3.12 | MEDIACAÑA EN GRANITO H = 0.10 m | M | 1 | 46774 | 46774
10.3.13 | MEDIA CAÑA EN GRANITO H = 0.065 | M | 1 | 30305 | 30305
10.3.14 | MEDIA CAÑA EN GRAVILLA LAVADA | M | 1 | 19609 | 19609
10.4 | GRADAS
10.4.1 | AFINADO ENDURECIDO P´PASOS ESCALERA MORTERO 1:3 | M | 1 | 13236 | 13236
10.4.2 | CONCRETO BASE GRADAS DE 0.30 - 3000 PSI | M | 1 | 29369 | 29369
10.4.3 | GRADAS EN GRANITO PULIDO DE 0.30 | M | 1 | 94890 | 94890
10.4.4 | GRADAS EN GRAVILLA LAVADA DE 0.30 | M | 1 | 50408 | 50408
10.4.5 | GRADAS EN TABLETA GRES Y GRAVILLA 0.30 | M | 1 | 42223 | 42223
10.4.6 | GRADAS LADRILLO DE 0.30. MORTERO 1:5 | M | 1 | 46684 | 46684
10.4.7 | GRADAS TABLETA GRES 0.30. MORTERO 1:4 | M | 1 | 40030 | 40030
10.5 | CENEFAS, DILATACIONES Y PIRLANES
10.5.1 | CENEFAS EN CONCRETO DE 0.30 - 3000 PSI | M | 1 | 21018 | 21018
10.5.2 | CENEFAS EN GRANITO PULIDO DE 0.25 | M | 1 | 29467 | 29467
10.5.3 | DILATACIONES LADRILLO 0.25 MORTERO 1:4 | M | 1 | 18246 | 18246
10.5.4 | PIRLAN DE ALUMINIO | M | 1 | 9479 | 9479
11 | CUBIERTAS E IMPERMEABILIZACIONES |  |  |  |  | 3729561
11.1 | IMPERMEABILIZACIONES Y AISLAMIENTOS
11.1.1 | AFINADO CUBIERTAS PLANAS MORTERO 1:3 IMPERMEABILIZADO | M2 | 1 | 26442 | 26442
11.1.2 | IMPERMEABILIZACION CANALES MANTO ASFALTICO Y FOIL ALUMINIO | M2 | 1 | 34794 | 34794
11.1.3 | IMPERMEABILIZACION CUBIERTA PERMA PLY FGLASS - 3 CAPAS | M2 | 1 | 97062 | 97062
11.1.4 | MEDIA CAÑA MORTERO DE PENDIENTE | M | 1 | 10023 | 10023
11.1.5 | SUMINISTRO E INSTALACION DE MANTO ASFALTICO 2.8 A 3.00 mm | M2 | 1 | 35709 | 35709
11.2 | CUBIERTAS
11.2.1 | CABALLETE CANALETA 43 | M | 1 | 59221 | 59221
11.2.2 | CABALLETE CANALETA 90 | M | 1 | 62825 | 62825
11.2.3 | CABALLETE TEJA ETERNIT | M | 1 | 61592 | 61592
11.2.5 | CANALETA 43 DE 3.50 m | M2 | 1 | 116702 | 116702
11.2.6 | CANALETA 43 DE 4.00 m | M2 | 1 | 119411 | 119411
11.2.7 | CANALETA 43 DE 4.50 m | M2 | 1 | 111638 | 111638
11.2.8 | CANALETA 43 DE 5.00 m | M2 | 1 | 107936 | 107936
11.2.9 | CANALETA 43 DE 5.50 m | M2 | 1 | 106031 | 106031
11.2.10 | CANALETA 43 DE 6.00 m | M2 | 1 | 105168 | 105168
11.2.11 | CANALETA 90 ACRILICO 3 mm | M2 | 1 | 191393 | 191393
11.2.12 | CANALETA 90 DE 3.75 m | M2 | 1 | 75398 | 75398
11.2.13 | CANALETA 90 DE 4.50 m | M2 | 1 | 73138 | 73138
11.2.14 | CANALETA 90 DE 5.25 m | M2 | 1 | 69721 | 69721
11.2.15 | CANALETA 90 DE 6.00 m | M2 | 1 | 74057 | 74057
11.2.16 | CANALETA 90 DE 7.00 m | M2 | 1 | 71663 | 71663
11.2.17 | CANALETA 90 DE 9.00 m | M2 | 1 | 70001 | 70001
11.2.18 | CLARABOYA ETERNIT No 4 | M2 | 1 | 60756 | 60756
11.2.19 | CLARABOYA ETERNIT No 6 | M2 | 1 | 60191 | 60191
11.2.20 | SUMINISTRO E INSTALACION DE CUBIERTA MODULAR TIPO SANDWICH (ANCHO = 300 A 400 mm.) CON AISLANTE DE FIBRA DE VIDRIO, POLIURETANO CON UN ESPESOR ENTRE 30 mm.y 40 mm. ó LANA MINERAL DE ROCA ENTRE 25 A 50 mm. - SEGUN REQUERIMIENTO DE OBRA - PANEL METALICO INFERIOR Y SUPERIOR EN ALUZINC CALIBRE 26 PINTADOS DOS (2) CARAS CON PINTURA POLIESTER LIBRE DE ACEITES - FIJACION CON CLIPS INVISIBLES EN LAMINA GALVANIZADA CALIBRE 22 (INCLUYE TAPAS DE BORDE DE CUBIERTA Y LOS ACCESORIOS NECESARIOS PARA SU CORRECTA INSTALACION Y FUNCIONAMIENTO. SE PAGARA SEUN LOS METROS CUADRADOS REALMENTE INSTALADOS). | M2 | 1 | 145305 | 145305
11.2.21 | ENTRAMADO TEJA DE BARRO | M2 | 1 | 38820 | 38820
11.2.22 | ENTRAMADO TEJA ONDULADA | M2 | 1 | 32691 | 32691
11.2.23 | DESMONTE CANALETA 43/90 | M2 | 1 | 12562 | 12562
11.2.24 | SUMINISTRO E INSTALACION DE CUBIERTA STEEL SSS SENCILLA EN ACERO ALUMINIZADO C. 26 | M2 | 1 | 92779 | 92779
11.2.25 | DESMONTE TEJA ACRILICA | M2 | 1 | 10427 | 10427
11.2.26 | DESMONTE TEJA ONDULADA A.C. | M2 | 1 | 9663 | 9663
11.2.27 | REUBICACION TEJA DE BARRO | M2 | 1 | 20862 | 20862
11.2.28 | REPOSICION TEJA DE BARRO | M2 | 1 | 44513 | 44513
11.2.29 | DESMONTE CERCHAS Y CORREAS | M | 1 | 16506 | 16506
11.2.30 | RETIRO Y DISPOSICION FINAL DE MATERIAL TOXICO (ASBESTO CEMENTO) | KG | 1 | 1533 | 1533
11.2.31 | TAPA CIERRE CANALETA 90 | M2 | 1 | 27363 | 27363
11.2.32 | TEJA CINDU CLIMATIZADA. ANCHO 0.79 | M2 | 1 | 59150 | 59150
11.2.33 | TEJA DE BARRO TIPO MOORE | M2 | 1 | 64111 | 64111
11.2.34 | TEJA ONDULADA A.C. TIPO ETERNIT No 4 | M2 | 1 | 47976 | 47976
11.2.35 | TEJA ONDULADA A.C. TIPO ETERNIT No 6 | M2 | 1 | 47467 | 47467
11.2.36 | TEJA ONDULADA A.C. TIPO ETERNIT No 8 | M2 | 1 | 47239 | 47239
11.2.37 | TEJA ACRÍLICA CRISTACRY Ó EQUIVALENTE INCLUYE ESTRUCTURA METALICA - ANTICORROSIVO Y ESMALTE | M2 | 1 | 232358 | 232358
11.2.38 | TEJA TRANSPARENTE TIPO AJOVER No 4 | UN | 1 | 52095 | 52095
11.2.39 | TEJA TRANSPARENTE TIPO AJOVER No 6 | UN | 1 | 50508 | 50508
11.2.40 | SUMINISTRO E INSTALACION DE ESTRUCTURA METALICA DE CUBIERTA. INC. ANTICORROSIVO Y ESMALTE | KG | 1 | 9650 | 9650
11.2.41 | TEJA TRANSPARENTE TIPO AJOVER No 8 | UN | 1 | 64398 | 64398
11.2.42 | TEJA TERMOACUSTICA TRAPEZOIDAL INCLUYE ELEMENTOS DE FIJACIÓN | M2 | 1 | 58688 | 58688
11.2.45 | SUMINISTRO E INSTALACION DE CUBIERTA ALVEOLAR DE 8 MM TRANSPARENTE (INC. ESTRUCTURA METALICA DE CUBIERTA, PARALES, ELEMENTOS DE FIJACIÓN Y DEMÁS ACCESORIOS NECESARIOS PARA SU CORRECTO FUNCIONAMIENTO) | M2 | 1 | 209045 | 209045
11.2.46 | SUMINISTRO E INSTALACION DE CUBIERTA UPVC 2,5 MM COLOR A DEFINIR | M2 | 1 | 59449 | 59449
11.3 | ACCESORIOS Y OTROS
11.3.1 | BAJANTE LAMINA GALVANIZADA 12 x 6 - CAL. 20 | M | 1 | 36600 | 36600
11.3.2 | BAJANTE PVC DE 3" (RAINGO) | M | 1 | 12314 | 12314
11.3.3 | CANAL PVC DE 3" (RAINGO) | M | 1 | 13546 | 13546
11.3.4 | CANAL LAMINA GALVANIZADA Ds = 50 cm - CAL 20 | M | 1 | 39960 | 39960
11.3.5 | CANAL LAMINA GALVANIZADA Ds = 80 cm - CAL 20 | M | 1 | 59066 | 59066
11.3.6 | CANAL LAMINA GALVANIZADA Ds = 100 cm - CAL 20 | M | 1 | 48708 | 48708
11.3.7 | FLANCHE LAMINA GALVANIZADA CL. 20 - DS=20 cm. | M | 1 | 21675 | 21675
11.3.8 | FLANCHE LAMINA GALVANIZADA CL. 20 - DS=30 cm. | M | 1 | 23452 | 23452
11.3.9 | TRAGANTES Ø 4" | UN | 1 | 16902 | 16902
11.3.10 | TRAGANTES Ø 6" | UN | 1 | 27363 | 27363
11.3.11 | FLANCHE LAMINA GALVANIZADA CL. 20 - DS=50 cm. | M | 1 | 39818 | 39818
11.3.12 | FLANCHE LAMINA GALVANIZADA CL. 20 - DS=80 cm. | M | 1 | 58885 | 58885
11.3.13 | CANAL LAMINA GALVANIZADA Ds = 75 cm - CAL 20 | M | 1 | 48880 | 48880
11.3.14 | BAJANTE A.LL. PVC Ø 4" (INC. ACCESORIOS) | M | 1 | 26362 | 26362
12 | CARPINTERIA DE METÁLICA |  |  |  |  | 5032314
12.1 | CARPINTERIA EN ALUMINIO
12.1.1 | VENTANAS ALUMINIO CORREDIZAS + VIDRIO TEMPLADO 5 mm. | M2 | 1 | 418829 | 418829
12.1.2 | VENTANAS ALUMINIO FIJAS + VIDRIO TEMPLADO 5 MM | M2 | 1 | 303372 | 303372
12.1.3 | VENTANAS SERIE 3831 ALUMINIO | M2 | 1 | 294431 | 294431
12.1.4 | VENTANAS SERIE 3831/5020 ALUMINIO | M2 | 1 | 289470 | 289470
12.1.5 | VENTANAS SERIE 5020 ALUMINIO | M2 | 1 | 289418 | 289418
12.1.6 | VENTANAS SERIE 8025 ALUMINIO | M2 | 1 | 304086 | 304086
12.1.7 | PUERTA Y MARCO EN ALUMINIO ANODIZADO SERIE 3831/5020 - COLOR MATE NATURAL + VIDRIO CRISTAL TEMPLADO INCOLORO 5 mm | M2 | 1 | 501465 | 501465
12.1.8 | VENTANAS ALUMINIO ANODIZADO SERIE 3831/5020 - COLOR MATE NATURAL - INCLUYE VIDRIO CRISTAL TEMPLADO INCOLORO 5 mm | M2 | 1 | 418826 | 418826
12.1.9 | VENTANAS SERIE 3831 ALUMINIO INCLUYE VIDRIO TEMPLADO 5 mm. | M2 | 1 | 365309 | 365309
12.2 | CARPINTERIA EN LAMINA
12.2.1 | CAJAS CONTADORES AGUA | UN | 1 | 74457 | 74457
12.2.2 | INSTALACION CARPINTERIA METALICA | M2 | 1 | 9231 | 9231
12.2.3 | MARCOS PUERTAS LAMINA C.R. C18 - B=80 cm (ANTIC - ESMALTE) | UN | 1 | 120828 | 120828
12.2.4 | PUERTA ENTAMBORADA LAMINA C.R. C18 (ANTIC - ESMALTE) | M2 | 1 | 357159 | 357159
12.2.5 | PUERTA SENCILLA LAMINA (ANTIC - ESMALTE) | M2 | 1 | 197650 | 197650
12.2.6 | PUERTAS VENTANAS LAMINA (ANTIC - ESMALTE) | M2 | 1 | 191386 | 191386
12.2.7 | REJA BANCARIA (ANTIC - ESMALTE) | M2 | 1 | 95712 | 95712
12.2.8 | REJAS LAMINA (ANTIC - ESMALTE) | M2 | 1 | 87433 | 87433
12.2.9 | REJILLAS PISO Ø 30 cm | M | 1 | 47662 | 47662
12.2.10 | VENTANAS LAMINA C.R. CAL 18. (ANTIC - ESMALTE) | M2 | 1 | 189977 | 189977
12.2.11 | VENTANA EN LÁMINA C.R. CAL. 20 TIPO PERSIANA PARA VENTILACIÓN (ANTIC - ESMALTE) | M2 | 1 | 207379 | 207379
12.2.12 | RECONSTRUCCIÓN DE REJAS DE PROTECCIÓN (ANTIC - ESMALTE) | M2 | 1 | 26768 | 26768
12.2.13 | RECONSTRUCCIÓN DE VENTANAS EN LÁMINA C.R. C18 (ANTIC - ESMALTE) | M2 | 1 | 22862 | 22862
12.2.14 | BARANDA Y PASAMANOS TUBO DE 1 1/2" | M | 1 | 218604 | 218604
13 | CARPINTERIA DE MADERA |  |  |  |  | 2202098
13.1 | MARCOS Y PUERTAS
13.1.1 | HOJA PUERTA PIZANO ECONOMICA - B = 0.60 | UN | 1 | 149479 | 149479
13.1.2 | HOJA PUERTA PIZANO ECONOMICA - B = 0.80 | UN | 1 | 158384 | 158384
13.1.3 | HOJA PUERTA PIZANO ECONOMICA - B = 0.90 | UN | 1 | 160537 | 160537
13.1.4 | HOJA PUERTA FORTEC PROVIDENZA - B = 0.61 | UN | 1 | 154435 | 154435
13.1.5 | HOJA PUERTA FORTEC PROVIDENZA - B = 0.81 | UN | 1 | 176641 | 176641
13.1.6 | HOJA PUERTA FORTEC PROVIDENZA - B = 1.0 | UN | 1 | 196669 | 196669
13.1.7 | HOJA PUERTA FLORMORADO - B = 060 | UN | 1 | 172856 | 172856
13.1.8 | HOJA PUERTA FLORMORADO - B = 080 | UN | 1 | 284947 | 284947
13.1.9 | HOJA PUERTA FLORMORADO - B = 090 | UN | 1 | 292516 | 292516
13.3 | OTROS - CARP. MADERA
13.3.1 | ENCHAPES MUROS EN TRIPLEX | M2 | 1 | 52579 | 52579
13.3.2 | ENCHAPES MUROS FLORMORADO | M2 | 1 | 81121 | 81121
13.3.3 | PASAMANOS FLORMORADO 15x.02 | M | 1 | 55130 | 55130
13.3.4 | PASAMANOS CEDRO CAQUETA 15x.02 | M | 1 | 55130 | 55130
13.3.5 | CLOSET FLORMORADO | M2 | 1 | 211674 | 211674
14 | ENCHAPES |  |  |  |  | 2528097
14.1 | ENCHAPE SOBRE MUROS
14.1.1 | ENCHAPE PARED EGEO 20.5 X 20.5(inc win y remate en aluminio) | M2 | 1 | 45588 | 45588
14.1.2 | ENCHAPE PARED 20 x 20 - ALFA LISO Ó EQUIVALENTE | M2 | 1 | 45585 | 45585
14.1.3 | ENCHAPE PARED 20 x 25 - ANALFI ITALIA Ó EQUIVALENTE | M2 | 1 | 52886 | 52886
14.1.4 | ENCHAPE PARED 25 x 25 - MACEDONIA CORONA Ó EQUIVALENTE | M2 | 1 | 58338 | 58338
14.1.5 | ENCHAPE PARED 20 x 30 - CLASICA BARCELONA CORONA Ó EQUIVALENTE | M2 | 1 | 60059 | 60059
14.1.6 | ENCHAPE PARED 25 x 35 - MACEDONIA CORONA Ó EQUIVALENTE | M2 | 1 | 62714 | 62714
14.1.7 | JUEGO DE INCRUSTACIONES - LINEA ASTRO CORONA Ó EQUIVALENTE | UN | 1 | 69165 | 69165
14.1.8 | JUEGO DE INCRUSTACIONES - LINEA TEMPO CORONA Ó EQUIVALENTE | UN | 1 | 136210 | 136210
14.1.9 | JUEGO DE INCRUSTACIONES - LINEA ESPACIO CORONA Ó EQUIVALENTE | UN | 1 | 196615 | 196615
14.2 | ENCHAPE SOBRE MESONES
14.2.1 | ENCHAPE PARED EGEO 20.5 x 20.5 MESONES | M | 1 | 31154 | 31154
14.2.2 | ENCHAPE MESONES B = 60 cm. - CERAMICA 20 x 20 | M | 1 | 49685 | 49685
14.2.3 | GRANITO PULIDO MESONES LABORATORIOS - B = 60 cm. | M | 1 | 62915 | 62915
14.2.4 | GRANITO PULIDO MESONES LAVAMANOS - B = 40 cm. | M | 1 | 61367 | 61367
14.2.5 | GRANITO PULIDO MESONES LAVAMANOS - B = 60 cm. | M | 1 | 72173 | 72173
14.2.6 | GRANITO PULIDO MESONES B = 60 cm INCLUYE SALPICADERO Y FALDÓN | M | 1 | 71146 | 71146
14.3 | VARIOS - ENCHAPES
14.3.1 | ENCHAPES EN PIEDRA BLANCA | M2 | 1 | 197452 | 197452
14.3.2 | ENCHAPES EN PIEDRA MUÑECA | M2 | 1 | 183053 | 183053
14.3.3 | PIRLAN DUCHA ACUACER - MACEDONIA CORONA 25 x 35 Ó EQUIVALENTE | M | 1 | 16517 | 16517
14.3.4 | PIRLAN DUCHA ACUACER - MACEDONIA CORONA 20 x 30 Ó EQUIVALENTE | M | 1 | 13691 | 13691
14.3.5 | ENCHAPE EN MARMOL NEGRO CARACOL (PLACAS) | M2 | 1 | 309452 | 309452
14.3.6 | ENCHAPE EN MARMOL NEGRO SAN GIL 30 x 15 ALFA Ó EQUIVALENTE | M2 | 1 | 169023 | 169023
14.3.7 | WIN DE ALUMINIO | M | 1 | 5573 | 5573
14.3.8 | SUMINISTRO E INSTALACION DE BLOQUES DE VIDRIO VITROLUX PARALLEL 20 X 20. | M2 | 1 | 557736 | 557736
15 | ILUMINACION |  |  |  |  | 13156696
15.1 | SUMINISTRO E INSTALACION DE LUMINARIAS
15.1.1 | INSTALACION DE LAMPARA FLUORESCENTE (6P) B/PLACA | UN | 1 | 17637 | 17637
15.1.2 | INSTALACION DE LAMPARA FLUORESCENTE (4P) B/PLACA | UN | 1 | 13690 | 13690
15.1.3 | LAMPARA FLUORESCENTE 2X32 DE SOBREPONER O DESCOLGAR DIFUSOR CURVO SEMIESPECULAR , BALASTO ELECTRONICO SIMILAR A LAS FABRICADAS POR IMET. | UN | 1 | 127361 | 127361
15.1.4 | LAMPARA FLUORESCENTE 4X32 DE SOBREPONER O DESCOLGAR DIFUSOR CURVO SEMIESPECULAR , BALASTO ELECTRONICO SIMILAR A LAS FABRICADAS POR IMET. | UN | 1 | 191552 | 191552
15.1.5 | LAMPARA FLUORESCENTE COMPACTA DE 1X26 W TIPO CILINDRO DESCOLGADO DE Ø15 CM DE DIÁMETRO Y 15 CM DE LONGITUD CON EL BALASTO INCORPORADO, CON ACABADO EN PINTURA ELECTROSTÁTICA 120 V 4100 °K. | UN | 1 | 143343 | 143343
15.1.6 | LAMPARA 2x32 T8 BAJO PLACA - HERMETICA | UN | 1 | 193795 | 193795
15.1.7 | LAMPARA 4x20 T8 BAJO PLACA - HERMETICA | UN | 1 | 191126 | 191126
15.1.8 | LAMPARA 4x48 T8 BAJO PLACA - HERMETICA | UN | 1 | 110315 | 110315
15.1.9 | BALASTO ELECTRONICO MULTIVOLTAJE 2X40 | UN | 1 | 97738 | 97738
15.1.10 | BALASTO ELECTRONICO MULTIVOLTAJE 2X48 | UN | 1 | 97738 | 97738
15.1.11 | BALASTO ELECTRONICO MULTIVOLTAJE 2X96 | UN | 1 | 97738 | 97738
15.1.12 | BALASTO ELECTRONICO MULTIVOLTAJE 4X20 | UN | 1 | 77643 | 77643
15.1.13 | BALASTO ELECTRONICO MULTIVOLTAJE 4X48 | UN | 1 | 77643 | 77643
15.1.14 | TIROS INSTALACION DE LAMPARA FLUORESCENTE | UN | 1 | 4084 | 4084
15.1.15 | SUMINISTRO E INSTALACION DE TUBO FLUORESCENTE P´LAMPARA 2x96' | UN | 1 | 4084 | 4084
15.2 | BALAS Y APLIQUES
15.2.1 | BALA FLUORESCENTE DE 50 W | UN | 1 | 74146 | 74146
15.2.2 | BALA INCANDESCENTE 60 W | UN | 1 | 42375 | 42375
15.2.3 | BALA INCANDESCENTE 150W | UN | 1 | 47218 | 47218
15.3 | LAMPARAS DE DESCARGA
15.3.1 | LUMINARIA MERCURIO 125 W | UN | 1 | 413033 | 413033
15.3.2 | LUMINARIA MERCURIO 250 W | UN | 1 | 528118 | 528118
15.3.3 | LUMINARIA MERCURIO 400 W | UN | 1 | 726914 | 726914
15.3.4 | LUMINARIA SODIO 150 W | UN | 1 | 427913 | 427913
15.3.5 | LUMINARIA EXTERNA DE SODIO 250W SOBRE MURO | UN | 1 | 481280 | 481280
15.3.6 | LUMINARIA SODIO 400 W | UN | 1 | 608542 | 608542
15.3.7 | PROYECTOR SODIO 150 W | UN | 1 | 571309 | 571309
15.3.8 | REFLECTOR DE PISO 250 W | UN | 1 | 445709 | 445709
15.3.9 | REFLECTOR DE PISO 400 W | UN | 1 | 752921 | 752921
15.3.10 | PROYECTOR SNF-011T/T1000 | UN | 1 | 1922876 | 1922876
15.3.11 | SOPORTE PROYECTORES | UN | 1 | 200634 | 200634
15.3.12 | LUMINARIA SODIO 70 W | UN | 1 | 402794 | 402794
15.3.13 | Lampara tipo METAL HALIDE 250 W de Roy Alpha, cerrada uso industrial, similar a la INDULUX-BC sobre techo | UN | 1 | 574027 | 574027
15.3.14 | LUMINARIA METAL HALIDE 400W | UN | 1 | 774980 | 774980
15.4 | ALUMBRADO ORNAMENTAL P´EXTERIORES
15.4.1 | SALIDA PARA LAMPARA SODIO 250W ALUMBRADO EXTERIOR | UN | 1 | 126042 | 126042
15.4.2 | SALIDA LAMPARA ORNAMENTAL 150W SODIO TIPO DJK CON POSTE REDONDO O SIMILAR | UN | 1 | 138920 | 138920
15.4.3 | LAMPARA P´ALUMBRADO PUBLICO SODIO 250W - 208V TIPO CALIMA II, ALUMBRADO PERIMETRAL POSTE METALICO 9 m. | UN | 1 | 1597239 | 1597239
15.4.4 | FAROL ORNAMENTAL 150 W SODIO EN POSTE METALICO, 6 m X 3", SIMILAR A LA DJK DE ROY ALPHA (ZONAS VERDES) | UN | 1 | 854219 | 854219
16 | APARATOS SANITARIOS Y ACCESORIOS |  |  |  |  | 20858392
16.1 | APARATOS SANITARIOS
16.1.1 | DESMONTE APARATOS SANITARIOS (SÓLO P´ATENCIÓN DE EMERGENCIAS CON REINSTALACIÓN DEL MISMO APARATO SANITARIO) | UN | 1 | 38442 | 38442
16.1.2 | DUCHA CALYPSO MEZCLADOR (SUM E INSTALACION) | UN | 1 | 84575 | 84575
16.1.3 | GRIFERIA ANTIVANDALICA PARA LAVAMANOS PICO LARGO TIPO PUSH, CONEXION Ø 3/4" Ó 1/2", 24-AA-142006 DOCOL Ó SIMILAR. | UN | 1 | 282297 | 282297
16.1.4 | KIT VÁLVULA DE DESCARGA ANTIVANDÁLICA ALTA PRESIÓN P´ORINAL, CONEXIÓN Ø 3/4" Ó 1/2", 21-AA-950 DOCOL Ó SIMILAR | UN | 1 | 165193 | 165193
16.1.5 | GRIFERIA LAVAMANOS TIPO GRIVAL Ó SIMIL. (SUM E INSTALACION) | UN | 1 | 109782 | 109782
16.1.6 | GRIFERIA LAVAMANOS PRISMA 8" (SUM E INSTALACION) | UN | 1 | 122209 | 122209
16.1.7 | GRIFERIA LAVAMANOS URANO 8" CR (SUM E INSTALACION) | UN | 1 | 118959 | 118959
16.1.8 | GRIFERIA LAVAPLATOS IRIS HALCON (SUM E INSTALACION) | UN | 1 | 111520 | 111520
16.1.9 | GRIFERIA LAVAPLATOS FLAMINGO SOBREPONER (SUM E INSTALACION) | UN | 1 | 146268 | 146268
16.1.10 | GRIFERIA LAVAPLATOS PRISMA SOBREPONER (SUM E INSTALACION) | UN | 1 | 61078 | 61078
16.1.11 | INSTALACION DE FLOTADOR PARA SANITARIOS | UN | 1 | 15846 | 15846
16.1.12 | INSTALACION DE GRIFERIA LAVAMANOS | UN | 1 | 23468 | 23468
16.1.13 | INSTALACION DE GRIFERIA LAVAPLATOS | UN | 1 | 23468 | 23468
16.1.14 | INSTALACION DE GRIFERIA ORINAL | UN | 1 | 23468 | 23468
16.1.15 | INSTALACION DE GRIFERIA SANITARIOS | UN | 1 | 23468 | 23468
16.1.16 | INSTALACION DE LLAVES INDIVIDUALES | UN | 1 | 6268 | 6268
16.1.17 | INSTALACIÓN APARATOS SANITARIOS (SÓLO PARA ATENCIÓN DE EMERGENCIAS CON DESMONTE DEL MISMO APARATO SANITARIO) | UN | 1 | 38442 | 38442
16.1.18 | LAVAMANOS BLANCO ACUACER CON GRIFERIA (SUM E INSTALACION) | UN | 1 | 183254 | 183254
16.1.19 | LAVAMANOS BLANCO ACUACER (SUM E INSTALACION) | UN | 1 | 91444 | 91444
16.1.20 | LAVAMANOS NOVA 734 + GRIF. 47110 (SUM E INSTALACION) | UN | 1 | 248981 | 248981
16.1.21 | LAVAMANOS NOVA 734. (SUM E INSTALACION) | UN | 1 | 128214 | 128214
16.1.22 | LAVAMANOS NOVA 738 + GRIF. 47110 (SUM E INSTALACION) | UN | 1 | 134540 | 134540
16.1.23 | LAVAMANOS NOVA 738 (SUM E INSTALACION) | UN | 1 | 105882 | 105882
16.1.24 | SUMINISTRO E INSTALACIÓN DE LAVAMANOS DE SOBREPONER. | UN | 1 | 163300 | 163300
16.1.25 | ORINAL MEDIANO DE COLGAR INSTITUCIONAL COLOR BLANCO P´CONEXIÓN Ø 5/8" REF 21-AA-8860 MANCESA Ó SIMILAR. | UN | 1 | 285844 | 285844
16.1.26 | KIT VÁLVULA DE DESCARGA ANTIVANDÁLICA ALTA PRESIÓN P´ORINAL, CONEXIÓN Ø 3/4" Ó 1/2", 21-AA-950 DOCOL Ó SIMILAR | UN | 1 | 179977 | 179977
16.1.27 | ORINAL MEDIANO DE COLGAR INSTITUCIONAL COLOR BLANCO PARA CONEXION Ø 5/8" REF 21-AA-8860 MANCESA Ó SIMILAR + KIT VÁLVULA DE DESCARGA ANTIVANDÁLICA ALTA PRESIÓN PARA ORINAL, CONEXION Ø 3/4" Ó 1/2", 21-AA-950 DOCOL Ó SIMILAR. | UN | 1 | 481382 | 481382
16.1.28 | SANITARIO INSTITUCIONAL PARA DISCAPACITADOS COLOR BLANCO PARA CONEXION POSTERIOR DE ALTA PRESION TIPO MANCESA Ó SIMILAR CON GRIFERIA ANTIVANDALICA (SUM E INSTALACION). | UN | 1 | 473221 | 473221
16.1.29 | SANITARIO DE TANQUE ACUARIO + ACCESORIOS (SUMINISTRO E INSTALACION). | UN | 1 | 251695 | 251695
16.1.30 | SANITARIO ACUACER BLANCO CORONA (SUM E INSTALACION) | UN | 1 | 310063 | 310063
16.1.31 | SUMINISTRO E INSTALACIÓN SANITARIO DE TANQUE AVANTI | UN | 1 | 354839 | 354839
16.1.32 | SANITARIO INFANTIL MANCESA O SIMILAR + GRIFERIA (SUMINISTRO E INSTALACION). | UN | 1 | 482455 | 482455
16.1.33 | ORINAL 06102 CON GRIFERIA 70700 (SUM E INSTALACION) | UN | 1 | 137703 | 137703
16.1.34 | ORINAL MEDIANO DE COLGAR INSTITUCIONAL COLOR BLANCO + KIT VÁLVULA DE DESCARGA ANTIVÁNDÁLICA ALTA PRESIÓN PARA ORINAL | UN | 1 | 440107 | 440107
16.1.35 | POCETA ACERO INOX. 35x40 + GRIFERIA (SUM E INSTALACION) | UN | 1 | 291955 | 291955
16.1.36 | POCETA ACERO INOX. 35x40 (SUM E INSTALACION) | UN | 1 | 95640 | 95640
16.1.37 | SANITARIO CON GRIFERIA ANTIVANDALICA (SUM E INSTALACION) | UN | 1 | 486829 | 486829
16.1.38 | SANITARIO INFANTIL MANCESA 2634 (SUM E INSTALACION) | UN | 1 | 278139 | 278139
16.1.39 | SANITARIO INSTITUCIONAL FLUXÓMETRO (SUM E INSTALACION) | UN | 1 | 587075 | 587075
16.1.40 | SANITARIO MINUSV. FLUXÓMETRO (SUM E INSTALACION) | UN | 1 | 723161 | 723161
16.1.41 | SANITARIO NOVA 30351 BLANCO (SUM E INSTALACION) | UN | 1 | 221612 | 221612
16.1.42 | SANITARIO ACUACER BLANCO CORONA (SUM E INSTALACION) | UN | 1 | 320019 | 320019
16.1.43 | SANITARIO INSTITUCIONAL COLOR BLANCO PARA CONEXIÓN SUPERIOR + KIT VÁLVULA DE DESCARGA ANTIVANDÁLICA DE ALTA PRESIÓN | UN | 1 | 441994 | 441994
16.1.44 | SUMINISTRO E INSTALACIÓN SANITARIO DE TANQUE AVANTI | UN | 1 | 342660 | 342660
16.1.45 | SUMINISTRO E INSTALACIÓN SANITARIO INFANTIL MANCESA O SIMILAR | UN | 1 | 465106 | 465106
16.1.46 | SANITARIO INSTITUCIONAL P´DISCAPACITADOS COLOR BLANCO P´CONEXIÓN SUPERIOR REF 21-AA-2640 MANCESA Ó SIMILAR y KIT VÁLVULA DE DESCARGA ANTIVANDÁLICA ALTA PRESIÓN P´SANITARIO DE CONEXIÓN SUPERIOR, BOTÓN DE ACCIONAMIENTO CON PALANCA PARA DISCAPACITADOS, SIN TORNILLOS A LA VISTA, METÁLICO CROMADO IMPORTADO, REF 4-AA-880 DOCOL Ó SIMILAR | UN | 1 | 519618 | 519618
16.2 | ACCESORIOS
16.2.1 | BARRAS AYUDA MINUSVALIDOS (SUM E INSTALACION) | UN | 1 | 427213 | 427213
16.2.2 | DISPENSADOR DE PAPEL A. INOXIDABLE. | UN | 1 | 108199 | 108199
16.2.3 | DISPENSADOR JABON DE 36 ONZ ACERO INOX | UN | 1 | 124041 | 124041
16.2.4 | DISPENSADOR TOALLAS ACERO INOX. (SUM E INSTALACION) | UN | 1 | 108199 | 108199
16.2.5 | JUEGO DE INCRUSTAR ACUACER (SUM E INSTALACION) | UN | 1 | 91874 | 91874
16.2.6 | JUEGO DE INCRUSTAR NOVA (SUM E INSTALACION) | UN | 1 | 124438 | 124438
16.2.7 | JUEGO DE INCRUSTAR ROYAL (SUM E INSTALACION) | UN | 1 | 128625 | 128625
16.2.8 | PAPELERA ACERO INOX. 400 MS (SUM E INSTALACION) | UN | 1 | 127189 | 127189
16.2.9 | PAPELERA ACUACER (SUM E INSTALACION) | UN | 1 | 16879 | 16879
16.2.10 | REJILLA CON SOSCO 3 x 2" (SUM E INSTALACION) | UN | 1 | 7232 | 7232
16.2.11 | REJILLA PLASTICA 3 x 2" (SUM E INSTALACION) | UN | 1 | 7094 | 7094
16.2.12 | REJILLA SIFON 20 x 20" (SUM E INSTALACION) | UN | 1 | 31250 | 31250
16.2.13 | REJILLA SIFON S 4.5 x 3.5" (SUM E INSTALACION) | UN | 1 | 18856 | 18856
16.2.14 | REJILLA VENTILACION 15 x 15 (SUM E INSTALACION) | UN | 1 | 14207 | 14207
16.2.15 | REJILLA VENTILACION 20 x 20 (SUM E INSTALACION) | UN | 1 | 24332 | 24332
16.2.16 | TAPARREGISTRO 15 x 15 (SUM E INSTALACION) | UN | 1 | 18819 | 18819
16.2.17 | TAPARREGISTRO 20 x 20 (SUM E INSTALACION) | UN | 1 | 31668 | 31668
16.2.18 | SECADOR ELÉCTRICO P´MANOS (SUM E INSTALACION) | UN | 1 | 804960 | 804960
16.3 | OTROS - APARATOS SANITARIOS Y ACCESORIOS
16.3.1 | LLAVE INDIVIDUAL LAVAMANOS (SUM E INSTALACION) | UN | 1 | 17830 | 17830
16.3.2 | LLAVE MANGUERA 1/2" (SUM E INSTALACION) | UN | 1 | 33066 | 33066
16.3.3 | LLAVE TERMINAL CROMADA Ø 1/2" (SUM E INSTALACION) | UN | 1 | 28109 | 28109
16.3.4 | TANQUE PLASTICO 1000 LTS. (SUM E INSTALACION) | UN | 1 | 367851 | 367851
16.3.5 | TANQUE PLASTICO 5000 LTS. (SUM E INSTALACION) | UN | 1 | 1746203 | 1746203
16.3.6 | VALVULA LAVADERO 2" (SUM E INSTALACION) | UN | 1 | 11707 | 11707
16.4 | APARATOS SANITARIOS Y ACCESORIOS - ANTIVANDÁLICOS TIPO PUSH (SUM E INSTALACION)
16.4.1 | SANITARIO INSTITUCIONAL COLOR BLANCO PARA CONEXIÓN POSTERIOR DE ALTA PRESIÓN TIPO MANCESA Ó SIMILAR | UN | 1 | 193546 | 193546
16.4.2 | SISTEMA DE ACCIONAMIENTO ANTIVANDALICO ALTA PRESION P´SANITARIO DE CONEXIÓN POSTERIOR, DOCOL Ó SIMILAR (INC. VÁLVULA DE DESCARGA, BOTON DE ACCIONAMIENTO ANTIVANDALICO Y ACCESORIOS PARA CONEXIÓN POSTERIOR) | UN | 1 | 229185 | 229185
16.4.3 | SANITARIO INSTITUCIONAL COLOR BLANCO PARA CONEXIÓN SUPERIOR DE ALTA PRESIÓN TIPO MANCESA Ó SIMILAR | UN | 1 | 517848 | 517848
16.4.4 | KIT VÁLVULA DE DESCARGA ANTIVANDÁLICA ALTA PRESIÓN PARA SANITARIO DE CONEXIÓN SUPERIOR, DOCOL Ó SIMILAR | UN | 1 | 229185 | 229185
16.4.5 | ORINAL MEDIANO DE COLGAR INSTITUCIONAL COLOR BLANCO P´CONEXIÓN Ø 5/8" REF 21-AA-8860 MANCESA Ó SIMILAR | UN | 1 | 285784 | 285784
16.4.6 | SISTEMA DE ACCIONAMIENTO ANTIVANDALICO ALTA PRESION P/ORINAL DE COLGAR, DOCOL Ó SIMILAR (INC. VÁLVULA DE DESCARGA, BOTON DE ACCIONAMIENTO ANTIVANDALICO Y ACCESORIOS PARA CONEXIÓN POSTERIOR) | UN | 1 | 255322 | 255322
16.4.7 | LAVAMANOS REDONDO EN ACERO INOX 304 PULIDO, INT 34 CM - EXT 38 CM - H 15 CM, 43-AA-94106 TRAMONTINA Ó SIMILAR. | UN | 1 | 218650 | 218650
16.4.8 | GRIFERÍA ANTIVANDÁLICA PARA LAVAMANOS PICO LARGO TIPO PUSH, CONEXIÓN Ø 3/4" Ó 1/2", 24-AA-142006 DOCOL Ó SIMILAR | UN | 1 | 282238 | 282238
16.4.9 | DUCHA ANTIVANDÁLICA DE ACCIÓN HIDROMECÁNICA, CONEXIÓN Ø 3/4" Ó 1/2", 24-AA-17125106 DOCOL Ó SIMILAR | UN | 1 | 290646 | 290646
16.4.10 | SANITARIO INSTITUCIONAL PARA DISCAPACITADOS COLOR BLANCO P´CONEXIÓN SUPERIOR REF 21-AA-2640 MANCESA Ó SIMILAR | UN | 1 | 229185 | 229185
16.4.11 | KIT VÁLVULA DE DESCARGA ANTIVANDÁLICA ALTA PRESIÓN PARA SANITARIO DE CONEXIÓN SUPERIOR, BOTÓN DE ACCIONAMIENTO CON PALANCA PARA DISCAPACITADOS, SIN TORNILLOS A LA VISTA, METÁLICO CROMADO IMPORTADO, REF 4-AA-880 DOCOL Ó SIMILAR. | UN | 1 | 517848 | 517848
16.4.12 | SUMINISTRO E INSTALACIÓN SANITARIO DE TANQUE AVANTI | UN | 1 | 354839 | 354839
16.4.13 | LAVAMANOS DE SOBREPONER MARSELLA BLANCO TIPO CORONA Ó SIMILAR | UN | 1 | 246932 | 246932
16.4.14 | LAVAOJOS DE EMERGENCIA DE SOBREPONER EN LA PARED, RECIPIENTE A.B.S. DE INGENIERÍA RESISTENTE A QUÍMICOS, DE ACCIONAMIENTO MANUAL CON DESAGUE Y SIFÓN CROMADOS , SUMINISTRO Ø 1/2", PRESIÓN ENTRE 40 y 60 PSI - REF 12-AA-7260-BT DOCOL Ó SIMILAR. | UN | 1 | 1965883 | 1965883
17 | CIELOS RASOS Y DIVISIONES |  |  |  |  | 2566039
17.1 | CIELOS RASOS
17.1.1 | ARMADURA MADERA Y MALLA | M2 | 1 | 28185 | 28185
17.1.2 | CIELO RASO BOVEDAS DRYWALL | M2 | 1 | 95542 | 95542
17.1.3 | CIELO RASO PLANO DRYWALL | M2 | 1 | 69837 | 69837
17.1.4 | CIELO RASO YESO (OCULTO Y/O SEMIOCULTO) | M2 | 1 | 73391 | 73391
17.1.5 | CIELO RASO DURACUSTIC 5/8" | M2 | 1 | 46087 | 46087
17.1.6 | CIELO RASO EN LAMINA PLANA ETERNIT 122 X 122 X 4 | M2 | 1 | 55305 | 55305
17.1.7 | LAMINA PLANA ETERNIT 244 x 122 x 6 | M2 | 1 | 111513 | 111513
17.1.8 | LAMINA PLANA ETERNIT 122 x 61 x 4 | M2 | 1 | 65477 | 65477
17.1.9 | LISTON M.H. PINO ROMERON | M2 | 1 | 92424 | 92424
17.1.10 | LISTON M.H. PEINE MONO | M2 | 1 | 47235 | 47235
17.1.11 | LISTON M.H. AMARILLO | M2 | 1 | 91259 | 91259
17.1.12 | LUXALON ACERO ACUSTICO 80B | M2 | 1 | 107685 | 107685
17.1.13 | LUXALON ACERO 130B LISO DECOR | M2 | 1 | 86214 | 86214
17.1.14 | LUXALON ACERO 84R COBR V5 DECOR | M2 | 1 | 163906 | 163906
17.1.15 | LUXALON MADERALUM 84R V5 ACUSTIC | M2 | 1 | 194370 | 194370
17.1.16 | MALLA PARA PAÑETAR | M2 | 1 | 11316 | 11316
17.1.17 | TABLEX 19 mm | M2 | 1 | 66624 | 66624
17.1.18 | TRIPLEX PIZANO RH 2.44 x 1.53 - 9 mm | M2 | 1 | 55894 | 55894
17.2 | DIVISIONES
17.2.1 | DIVISIONES PARA BAÑOS EN ACERO INOXIDABLE | M2 | 1 | 647666 | 647666
17.2.2 | SUMINISTRO E INSTALACION DE DIVISIONES PARA BAÑOS EN LAMINA CALIBRE 18 (INC PINTURA HORNO) | M2 | 1 | 456109 | 456109
18 | PINTURA |  |  |  |  | 471027
18.1 | PINTURA SOBRE MAMPOSTERIA
18.1.1 | CARBURO S/PAÑETE | M2 | 1 | 4552 | 4552
18.1.2 | ESMALTE SOBRE MAMPOSTERIA | M2 | 1 | 13568 | 13568
18.1.3 | ESTUCO | M2 | 1 | 5586 | 5586
18.1.4 | VINILO MUROS INTERIORES 3 MANOS | M2 | 1 | 10258 | 10258
18.1.5 | FILOS Y DILATACIONES | M | 1 | 3468 | 3468
18.1.6 | MARMOLINA S/PAÑETE | M2 | 1 | 9205 | 9205
18.1.7 | VINILO S/PAÑETE - 2 MANOS | M2 | 1 | 6951 | 6951
18.1.8 | VINILO BAJO PLACA - 2 MANOS | M2 | 1 | 10010 | 10010
18.1.9 | PINTURA MAGNETICA NEGRA | M2 | 1 | 40006 | 40006
18.2 | PINTURA SOBRE METAL
18.2.1 | ANTICORROSIVO S/LAMINA LLENA | M2 | 1 | 7111 | 7111
18.2.2 | ANTICORROSIVO S/LAMINA LINEAL | M | 1 | 6664 | 6664
18.2.3 | ESMALTE S/ LAMINA LLENA | M2 | 1 | 15478 | 15478
18.2.4 | ESMALTE S/ LAMINA LINEAL | M | 1 | 6993 | 6993
18.2.5 | ESMALTE S/ MARCOS LAMINA | M | 1 | 9916 | 9916
18.2.6 | WASH-PRIMER S/ALUMINIO | M2 | 1 | 18688 | 18688
18.3 | PINTURA SOBRE MADERA
18.3.1 | BARNIZ S/MUEBLES | M2 | 1 | 32697 | 32697
18.3.2 | ESMALTE S/ MADERA LLENA | M2 | 1 | 12829 | 12829
18.3.3 | ESMALTE S/ MADERA LINEAL | M | 1 | 7048 | 7048
18.3.4 | ESMALTE S/ MARCOS MADERA | M2 | 1 | 10151 | 10151
18.3.5 | ESMALTE S/MUEBLES | M2 | 1 | 42048 | 42048
18.3.6 | LACA PISOS MADERA | M2 | 1 | 22242 | 22242
18.3.7 | TINTILLA S/ MUEBLES | M2 | 1 | 30817 | 30817
18.3.8 | TINTILLA S/ MADERA LLENA | M2 | 1 | 4673 | 4673
18.3.9 | TINTILLA S/ MADERA LINEAL | M | 1 | 2664 | 2664
18.4 | VARIOS - PINTURA
18.4.1 | HIDROFUGO FACHADAS | M2 | 1 | 5697 | 5697
18.4.2 | COLORPLAST FACHADA | M2 | 1 | 16237 | 16237
18.4.3 | DEMARCACIÓN CON PINTURA TRÁFICO VEHICULAR CANCHA MÚLTIPLE EN ASFALTO A-MAX=0.10 M (COLORES SEGÚN DETALLE DEMARCACIÓN IDRD) | M2 | 1 | 17925 | 17925
18.4.4 | DEMARCACION CON MARMOLINA | M | 1 | 2664 | 2664
18.4.5 | ESGRAFIADO FACHADA | M2 | 1 | 18794 | 18794
18.4.6 | ESTUCO Y PINTURA TABLEROS | M2 | 1 | 10644 | 10644
18.4.7 | LINEAS TRAFICO 0.10 | M | 1 | 4910 | 4910
18.4.8 | MARMOPLAST FACHADA | M2 | 1 | 19038 | 19038
18.4.9 | SILCOPLAST FACHADA | M2 | 1 | 16498 | 16498
18.4.10 | PINTURA EPOXICA | M2 | 1 | 12696 | 12696
18,4,11 | PINTURA KORAZA PARA FACHADAS | M2 | 1 | 12301 | 12301
19 | CERRADURAS Y VIDRIOS |  |  |  |  | 2469375
19.1 | CERRADURAS
19.1.1 | CERRADURA SAFE ALCOBA CLASIC 141 - ALUMINO SATINADO | UN | 1 | 71632 | 71632
19.1.2 | CERRADURA SAFE BAÑO CLASIC 152 - ALUMINO SATINADO | UN | 1 | 66673 | 66673
19.1.3 | CERRADURA SAFE CLOSET 145 ALUMINIO SATINADO | UN | 1 | 86637 | 86637
19.1.4 | CERRADURA SAFE ENTRADA 142A ALUMINIO SATINADO | UN | 1 | 99059 | 99059
19.1.5 | CERRADURA PUERTAS ACCESO PRINCIPAL | UN | 1 | 242248 | 242248
19.1.6 | SUMINISTRO E INSTALACIÓN DE CERRADURA CILÍNDRICA DE POMO METÁLICO GRADO 2 FUNCIÓN AULA, (POMO INTERIOR SIEMPRE ACTIVO, POMO EXTERIOR SE ACTIVA CON LA LLAVE.) CON AMAESTRAMIENTO SEGÚN ESPECIFICACIÓN. REFERENCIA YALE LF 5308 O EQUIVALENTE | UN | 1 | 100250 | 100250
19.1.7 | CERRADURA SAFE SOBREPONER 143A ALUMINIO SATINADO | UN | 1 | 72734 | 72734
19.1.8 | CERRADURA SAFE TERRAZA 149 ALUMINIO SATINADO | UN | 1 | 55131 | 55131
19.1.9 | CERRADURA SCHLAGE ALCOBA A-50 WS | UN | 1 | 64357 | 64357
19.1.10 | CERRADURA SCHLAGE BAÑO A-40 S | UN | 1 | 61579 | 61579
19.1.11 | CERRADURA SCHLAGE CLOSET A-71 WS | UN | 1 | 64348 | 64348
19.1.12 | CERRADURA SCHLAGE ENTRADA A-80 PD | UN | 1 | 127030 | 127030
19.1.13 | CERRADURA SCHLAGE OFICINA A-50 PD | UN | 1 | 86568 | 86568
19.1.14 | CERRADURA SCHLAGE PASO A-10 S | UN | 1 | 61579 | 61579
19.1.15 | CERRADURA SCHLAGE TERRAZA A-30 S | UN | 1 | 61579 | 61579
19.1.16 | INSTALACION POMA | UN | 1 | 10515 | 10515
19.1.17 | INSTALACION PORTON MADERA | UN | 1 | 43241 | 43241
19.2 | HERRAJES
19.2.1 | BRAZO RETENEDOR DORMA No. 2 | UN | 1 | 178567 | 178567
19.2.2 | BISAGRA DE VAIVEN | UN | 1 | 59282 | 59282
19.3 | VIDRIOS Y ESPEJOS
19.3.1 | ESPEJO CRISTAL 4 mm - BISELADO 2 cm | M2 | 1 | 60975 | 60975
19.3.2 | INSTALACION ESPEJOS (M.O.) | M2 | 1 | 11128 | 11128
19.3.3 | VIDRIO CRUDO INCOLORO 4 mm - TIPO PELDAR Ó SIMILAR | M2 | 1 | 29619 | 29619
19.3.4 | VIDRIO CRUDO INCOLORO 5 mm - TIPO PELDAR Ó SIMILAR | M2 | 1 | 34345 | 34345
19.3.5 | VIDRIO CRUDO INCOLORO 6 mm - TIPO PELDAR Ó SIMILAR | M2 | 1 | 62447 | 62447
19.3.6 | VIDRIO CRISTAL TEMPLADO BRONCE - 6 mm | M2 | 1 | 186402 | 186402
19.3.7 | VIDRIO CRISTAL TEMPLADO INCOLORO - 6 mm | M2 | 1 | 162562 | 162562
19.3.8 | VIDRIO CRISTAL TEMPLADO INCOLORO - 10 mm | M2 | 1 | 263451 | 263451
19.3.9 | VIDRIO GRABADO INCOLORO - 4 mm | M2 | 1 | 45437 | 45437
20 | OBRAS EXTERIORES |  |  |  |  | 147242976
20.2 | ZONAS DURAS Y PLAZOLETAS
20.2.1 | ADOQUIN CONCRETO COLOR GRIS TRAFICO LIVIANO 20x10x6cm (Inc. Sumin., Instalación y Compactación. Inc. 4cm Arena de Peña) | M2 | 1 | 58367 | 58367
20.2.2 | ADOQUIN CONCRETO COLOR GRIS TRAFICO PESADO 20x10x8cm (Inc. Sumin., Instalación y Compactación. Inc. 4cm Arena de Peña) | M2 | 1 | 70887 | 70887
20.2.3 | ADOQUIN DE GRES MOORE - 10 x 20 x 5.5 | M2 | 1 | 36903 | 36903
20.2.4 | BASE ASFALTO MDCI 1350 - E = 7 cm | M2 | 1 | 59481 | 59481
20.2.5 | CONCRETO ESCOBEADO PARA ANDENES O RAMPAS H = 10 cm - 3000 PSI CERTIFICADO | M2 | 1 | 61972 | 61972
20.2.6 | JUNTAS DILATACION ASFALTO | M | 1 | 3362 | 3362
20.2.7 | LOSETA PREFABRICADA CONCRETO TIPO A30 - 60 x 40 x 6 cm (Incluye Suministro e Instalación. Incluye Base 4cm Mortero 1:5, Hecho en Obra) | M2 | 1 | 50631 | 50631
20.2.8 | LOSETA PREFABRICADA CONCRETO TIPO A50 - 40 x 40 x 6 cm (Incluye Suministro e Instalación. Incluye Base 4cm Mortero 1:5, Hecho en Obra) | M2 | 1 | 73364 | 73364
20.2.9 | PAVIMENTO EN CONCRETO E=17 cm | M2 | 1 | 98489 | 98489
20.2.10 | PAVIMENTO EN CONCRETO E=18 cm | M2 | 1 | 110141 | 110141
20.2.11 | RECUBRIMIENTO SINTETICO PLEXIPAVE | M2 | 1 | 27561 | 27561
20.2.12 | RODADURA B-1350. 2.5 CMS | M2 | 1 | 14679 | 14679
20.2.13 | SARDINEL H=0.40m, e=0.15m CONCRETO 3000 PSI (Fundido en Sitio, Concreto Premezclado. Inc. Sumin, Formalet. y Const.) | M | 1 | 38123 | 38123
20.2.14 | BASE ESTABILIZADA B-600 - CEMENTO 5% | M3 | 1 | 178052 | 178052
20.2.15 | RODADURA B-1350 - E= 10 cm | M2 | 1 | 63745 | 63745
20.2.16 | BORDILLO PREFABRICADO A80 (Suministro e Instalación. Incluye 3cm Mortero de Nivelación 2000 PSI). | M | 1 | 53358 | 53358
20.2.17 | SARDINEL TIPO A10 (Suministro e Instalación. Incluye 3cm Mortero 2000 PSI) (3HUECOS) | M | 1 | 67789 | 67789
20.2.18 | ESCALERA EN CONCRETO AFINADO : SOBRE TERRENO (VER PLANOS y ESPECIFICACION) | M2 | 1 | 92511 | 92511
20.2.19 | GRAMA SINTETICA MONOFILAMENTO 50 MM FILTRO UV. INCLUYE RELLENO EN CAUCHO GRANULAR Y ARENA SILICE | M2 | 1 | 75096 | 75096
20.2.20 | PISO CAUCHO PARA EXTERIORES GRANULADO EPDM CHIPS 1,5 CM NEGRO 0,5 CM FULL COLOR | M2 | 1 | 199438 | 199438
20.2.21 | SUMINISTRO, TRANSPORTE E INSTALACIÓN DE PISO DE CAUCHO RECICLADO, CAPA SUPERIOR DE GRÁNULOS DE CAUCHO EPDM DE 10 MM Y UNA CAPA DE CAUCHO RECICLADO SBR NEGRO DE 30 MM | M2 | 1 | 258500 | 258500
20.3 | CERRAMIENTOS Y MOBILIARIO URBANO
20.3.1 | CERRAMIENTO TUBO Y MALLA ONDULADA | M2 | 1 | 103068 | 103068
20.3.2 | PILOTES PRE-EXCAVADOS CON REFUERZO - Ø 30 CM. | M | 1 | 93250 | 93250
20.3.3 | CERRAMIENTO EN MAMPOSTERIA H=2,40 m | M2 | 1 | 73627 | 73627
20.3.4 | PORTON EN TUBO Y MALLA ONDULADA | M2 | 1 | 102804 | 102804
20.3.5 | CERRAMIENTO TIPICO S.E.D. INC. CIMENTACIÓN (S/DISEÑO AJUSTADO 2006 - VER PLANOS E IMÁGENES) INCLUYE EXCAVACION, RETIRO DE SOBRANTES Y LOCALIZACION H= 2.40 | M | 1 | 545991 | 545991
20.3.6 | CANCHA MÚLTIPLE BALONCESTO - MICROFUTBOL - VOLEIBOL (INC. DOS UN FIJAS DE MICROBALONCESTO - MALLA PARA MICRO FUTBOL - JUEGO DE POSTES Y MALLA PARA VOLEIBOL - DEMARCACIÓN DE LA CANCHA - TRANSPORTE - E INSTALACIÓN) | JG | 1 | 5713803 | 5713803
20.3.7 | ESTRUCTURA TOTAL PARA CANCHA MÚLTIPLE BALONCESTO - MICROFUTBOL - VOLEIBOL - ÁREA = 32,00 x 18,50 (INC. LOCALIZACIÓN Y REPLANTEO, EXCAVACIÓN MECÁMICA Y RETIRO, SUB-BASE B-400, ACERO DE TRANSMISIÓN DE ESFUERZOS, MALLA 15x15 Ø 5 mm., PLACA CONCRETO 3000 PSI | UN | 1 | 106109059 | 106109059
20.3.8 | SUMINISTRO E INSTALACIÓN BICICLETERO M-100, Incl Excav Manual con retiro Suelo Blando, concreto 1:2:3, Biciclet. M-100, Hierro A-40, y M de O. | UN | 1 | 563257 | 563257
20.3.10 | CERRAMIENTO CONTRA IMPACTO H=2.50M (ESTRUCTURA EN TUBO GALVANIZADO DE 2-1/2" Y PROTECCION EN VARILLA REDONDA DE 3/4" C./0.14 m EJES. VIGA=30*30 CONCRETO 3000PSI) SEGÚN DETALLES IDRD. | M | 1 | 701086 | 701086
20.3.11 | CERRAMIENTO CONTRA IMPACTO H=5.00M,(ESTRUCTURA EN TUBO GALVANIZADO. DE 3" E= 3,81MM ASTM A500 Y CAMISA DE REFUERZO DE 4", VARILLA REDONDA DE 3/4" C./.14 EJES. VIGA 40X30 Y PILOTES CONCRETO 3000 PSI) SEGÚN DETALLES IDRD. | M | 1 | 1152930 | 1152930
20.3.12 | CANECA TIPO M120 (En malla metálica. Incluye Suministro e Instalación. Incluye base en Concreto 1500 PSI, Hecho en Obra). | UN | 1 | 303891 | 303891
20.3.13 | SUMINISTRO E INSTALACIÓN JUEGOS INFANTILES MODULO TIPO 3 | JG | 1 | 11141655 | 11141655
20.3.14 | SUMINISTRO E INSTALACIÓN JUEGOS INFANTILES MODULO TIPO 3A | JG | 1 | 8074709 | 8074709
20.3.15 | SUMINISTRO E INSTALACIÓN JUEGOS INFANTILES MODULO 5A COLUMPIOS DOS PUESTOS | JG | 1 | 3247937 | 3247937
20.3.16 | INSTALACIÓN ESTRUCTURAS DE BALONCESTO ANTIVANDALICO (INCLUYE TRANSPORTE Y UBICACIÓN, EXCAVACIÓN, COMPACTACIÓN FONDO DE EXCAVACIÓN, CONCRETO POBRE O DE LIMPIEZA, DADO EN CONCRETO REFORZADO DE 3000PSI Y RETIRO DE ESCOMBROS. | JG | 1 | 1739170 | 1739170
20.3.17 | INSTALACIÓN MARCOS DE MICROFÚTBOL (INCLUYE TRANSPORTE Y UBICACIÓN, EXCAVACIÓN, COMPACTACIÓN FONDO DE EXCAVACIÓN, CONCRETO POBRE O DE LIMPIEZA, DADO EN CONCRETO REFORZADO DE 3000PSI Y RETIRO DE ESCOMBROS) | JG | 1 | 322421 | 322421
20.3.18 | SUMINISTRO E INSTALACIÓN MARCOS MICROFÚTBOL (INCLUYE DADOS Y MALLA) | JG | 1 | 1570640 | 1570640
20.3.19 | SUMINISTRO E INSTALACIÓN PÁRALES DE VOLEIBOL (INCLUYE DADO, CAMISA PARA LA FIJACIÓN DE PÁRALES DESMONTABLES, TAPA EN ACERO DE CIERRE ELÁSTICO, ANILLO EN 1/4" SOLDADO Y MALLA) | JG | 1 | 872959 | 872959
20.3.20 | DESMONTE Y REINSTALACIÓN JUEGOS INFANTILES TIPO M-3 | JG | 1 | 2284849 | 2284849
20.4 | ZONAS VERDES
20.4.1 | ARBOLES | UN | 1 | 180633 | 180633
20.4.2 | JARDINERAS | M2 | 1 | 169450 | 169450
20.4.3 | JARDINES ORNAMENTALES | M2 | 1 | 204825 | 204825
20.4.4 | PRADIZACION jardines (INC. TIERRA NEGRA) | M2 | 1 | 17039 | 17039
20.4.5 | TIERRA NEGRA PARA EMPRADIZACIÓN | M3 | 1 | 40560 | 40560
20.5 | OTROS - ZONAS EXTERIORES
20.5.4 | CUNETA TRAPEZOIDAL 3000 PSI RFZO. H:20 - B:30 - b:20 (INC. BASE EN RECEBO) | M | 1 | 64427 | 64427
20.5.5 | CANAL EN CONCRETO CON LADRILLO REJILLA SECCION ,20 X ,40 | M | 1 | 111063 | 111063
20.5.6 | CAÑUELA TIPO A120 (Suministro e Instalación. Incluye 3cm Mortero 1:5). | M | 1 | 45424 | 45424
21 | ASEO Y VARIOS |  |  |  |  | 5738364
21.1 | ASEO Y LIMPIEZA
21.1.1 | ASEO GENERAL | M2 | 1 | 2360 | 2360
21.1.2 | LIMPIEZA DE FACHADAS | M2 | 1 | 3627 | 3627
21.1.3 | LIMPIEZA MUROS INTERIORES | M2 | 1 | 4390 | 4390
21.1.4 | CARGUE Y RETIRO DE ESCOMBROS Y/O MATERIAL DE EXCAVACIÓN | M3 | 1 | 36397 | 36397
21.1.5 | LIMPIEZA DE CANALES Y BAJANTES | M | 1 | 2169 | 2169
21.1.6 | SONDEO Y REVISIÓN DE DESAGUES | M | 1 | 5432 | 5432
21.1.7 | LIMPIEZA DE CAJAS DE INSPECCIÓN | UN | 1 | 21168 | 21168
21.1.8 | LIMPIEZA E IMPERMEABILIZACION DE FACHADAS | M2 | 1 | 7770 | 7770
21.1.9 | LIMPIEZA Y VACIADO DE POZOS SEPTICOS | UN | 1 | 1301522 | 1301522
21.1.10 | SUMINISTRO E INSTALACION DE BOMBA EYECTORA INCLUYE TODOS LOS ACCESORIOS PARA LA INSTALACION, PARA UN CAUDAL DE 7.87 L/S, CABEZA DINAMICA TOTAL DE 38,57m Y 1.5 HP. | UN | 1 | 2089529 | 2089529
21.1.12 | CORTINA METALICA | M2 | 1 | 832975 | 832975
21.1.13 | SUMINISTRO E INSTALACION LAVAPLATOS | UN | 1 | 104122 | 104122
21.1.14 | CALENTADOR DE PASO ELECTRICO | UN | 1 | 1132324 | 1132324
21.1.15 | CARCAMO EN CONCRETO 3000 PSI (Interior 60 x 20 cm) | M | 1 | 194579 | 194579
25 | GENÉRICOS Y OTROS |  |  |  |  | 9928074
25.1 | MANO DE OBRA
25.1.1 | CUADRILLA A (1 AY) | HR | 1 | 7048 | 7048
25.1.2 | CUADRILLA B (1 OF) | HR | 1 | 10341 | 10341
25.1.3 | CUADRILLA C (1 OF + 1 AY) | HR | 1 | 17387 | 17387
25.1.4 | CUADRILLA D (1 OF + 2 AY) | HR | 1 | 24437 | 24437
25.1.5 | CUADRILLA E (1 OF + 3 AY) | HR | 1 | 31487 | 31487
25.1.6 | CUADRILLA F (1 OF + 4 AY) | HR | 1 | 38534 | 38534
25.1.7 | CUADRILLA G (2 OF + 3 AY) | HR | 1 | 41828 | 41828
25.1.8 | CUADRILLA H (2 OF + 5 AY) | HR | 1 | 55924 | 55924
25.1.9 | CUADRILLA I (1 OF ESP + 1 AY) | HR | 1 | 18269 | 18269
25.1.10 | CUADRILLA J (1 OF ESP) | HR | 1 | 11217 | 11217
25.2 | MORTEROS
25.2.1 | MORTERO 1:1:10 CAL - ARENA DE PEÑA | M3 | 1 | 307185 | 307185
25.2.2 | MORTERO 1:1:3 CAL-ARENA SEMILAVADA | M3 | 1 | 391944 | 391944
25.2.3 | MORTERO 1:1:4 CAL- ARENA SEMILAVADA | M3 | 1 | 324481 | 324481
25.2.4 | MORTERO 1:10 ARENA DE PEÑA | M3 | 1 | 164592 | 164592
25.2.5 | MORTERO 1:11 ARENA DE PEÑA | M3 | 1 | 177169 | 177169
25.2.6 | MORTERO 1:12 ARENA DE PEÑA | M3 | 1 | 95362 | 95362
25.2.7 | MORTERO 1:2 ARENA LAVADA | M3 | 1 | 505406 | 505406
25.2.8 | MORTERO 1:3 ARENA LAVADA | M3 | 1 | 403434 | 403434
25.2.9 | MORTERO 1:3 IMPERMEAB. ARENA LAVADA | M3 | 1 | 470458 | 470458
25.2.10 | MORTERO 1:4 ARENA DE PEÑA | M3 | 1 | 314019 | 314019
25.2.11 | MORTERO 1:4 IMPERMEAB. ARENA LAVADA | M3 | 1 | 411591 | 411591
25.2.12 | MORTERO 1:5 ARENA DE PEÑA | M3 | 1 | 271457 | 271457
25.2.13 | MORTERO 1:5 ARENA LAVADA | M3 | 1 | 303083 | 303083
25.2.14 | MORTERO 1:6 ARENA DE PEÑA | M3 | 1 | 247082 | 247082
25.2.15 | MORTERO 1:6 ARENA LAVADA | M3 | 1 | 278708 | 278708
25.2.16 | MORTERO 1:7 ARENA DE PEÑA | M3 | 1 | 230030 | 230030
25.2.17 | MORTERO 1:8 ARENA DE PEÑA | M3 | 1 | 207500 | 207500
25.2.18 | MORTERO 1:9 ARENA DE PEÑA | M3 | 1 | 182149 | 182149
25.3 | CONCRETOS
25.3.1 | CONCRETO 1:2:2 (3500 PSI) | M3 | 1 | 418137 | 418137
25.3.2 | CONCRETO 1:2:2,5 (3000 PSI) | M3 | 1 | 371339 | 371339
25.3.3 | CONCRETO 1:2:3 (2500 PSI) | M3 | 1 | 347739 | 347739
25.3.4 | CONCRETO 1:2:4 (2000 PSI) | M3 | 1 | 302190 | 302190
25.3.5 | CONCRETO 1:3:3 (1500 PSI) | M3 | 1 | 305662 | 305662
25.4 | HERRAMIENTAS
25.4.1 | ANDAMIO TUBULAR | HR | 1 | 75 | 75
25.4.2 | HERRAMIENTA ACABADOS | HR | 1 | 181 | 181
25.4.3 | HERRAMIENTA CARGUE Y RETIRO | HR | 1 | 170 | 170
25.4.4 | HERRAMIENTA CICLOPEO | HR | 1 | 207 | 207
25.4.5 | HERRAMIENTA CIMIENTOS | HR | 1 | 2018 | 2018
25.4.6 | HERRAMIENTA ESTRUCTURA | HR | 1 | 573 | 573
25.4.7 | HERRAMIENTA EXCAVACION | HR | 1 | 2259 | 2259
25.4.8 | HERRAMIENTA MAMPOSTERIA | HR | 1 | 181 | 181
25.4.9 | HERRAMIENTA MORTEROS | HR | 1 | 181 | 181
25.4.10 | HERRAMIENTA PAÑETES | HR | 1 | 181 | 181
25.5 | FORMALETAS
25.5.1 | CASETON DE GUADUA DE 0.70 x 0.13 | M2 | 1 | 19878 | 19878
25.5.2 | CASETON DE GUADUA DE 0.70 x 0.18 | M2 | 1 | 20686 | 20686
25.5.3 | CASETON DE GUADUA DE 0.70 x 0.28 | M2 | 1 | 25506 | 25506
25.5.4 | CASETON DE GUADUA DE 0.70 x 0.30 | M2 | 1 | 19427 | 19427
25.5.5 | CASETON DE LONA DE 0.70 x 0.35 | M2 | 1 | 13648 | 13648
25.5.6 | CASETON DE LONA DE 0.70 x 0.60 | M2 | 1 | 20097 | 20097
25.5.7 | FORMALETA COLUMNAS EN LISTON | M2 | 1 | 121327 | 121327
25.5.8 | FORMALETA ENTREPISOS | MES | 1 | 5666 | 5666
25.5.9 | FORMALETA ESCALERAS | M2 | 1 | 208128 | 208128
25.5.10 | FORMALETA MUROS Y TANQUES | M2 | 1 | 141169 | 141169
25.5.11 | FORMALETA PREFABRICADOS | M2 | 1 | 98539 | 98539
25.5.12 | FORMALETA VIGAS AEREAS | M2 | 1 | 126773 | 126773
25.5.13 | FORMALETA ZAPATAS Y VIGAS | M2 | 1 | 59759 | 59759
25.5.14 | USO FORMALETA COLUMNAS | M2 | 1 | 12135 | 12135
25.5.15 | USO FORMALETA ENTREPISOS | M2 | 1 | 4987 | 4987
25.5.16 | USO FORMALETA ESCALERA | M2 | 1 | 20814 | 20814
25.5.17 | USO FORMALETA MUROS Y TANQUES | M2 | 1 | 14117 | 14117
25.5.18 | USO FORMALETA PREFABRICADOS | M2 | 1 | 9852 | 9852
25.5.19 | USO FORMALETA VIGAS AEREAS | M2 | 1 | 12679 | 12679
25.5.20 | USO FORMALETA ZAPATAS | M2 | 1 | 5976 | 5976
25.6 | PODA DE ÁRBOLES
25.6.1 | PODA DE ÁRBOLES DE 1.00 m. A 5.00 m. | UN | 1 | 28314 | 28314
25.6.2 | PODA DE ÁRBOLES DE 5.00 m. A 10.00 m. | UN | 1 | 60345 | 60345
25.6.3 | PODA DE ÁRBOLES DE 10.00 m. A 15.00 m. | UN | 1 | 115420 | 115420
25.6.4 | PODA DE ÁRBOLES DE 15.00 m. A 20.00 m. | UN | 1 | 190482 | 190482
25.6.5 | PODA DE ÁRBOLES MAYORES DE 20.00 m. | UN | 1 | 310665 | 310665
25.7 | RECUPERACION DE ESTRUCTURAS DE CONCRETO
25.7.1 | LIMPIEZA DE ACERO SAND BLASTING GRADO COMERCIAL (SSPC-SP5) Y PROTECCIÓN CON INHIBIDOR DE CORROSIÓN - PARA VIGAS Y COLUMNAS (CALCULO DEL ÁREA: SE TOMA DOS VECES EL PERÍMETRO DEL ELEMENTO POR LA LONGITUD DEL MISMO CONSIDERANDO DOS CARAS EN CADA LIMPIEZA) (REF: S = 0,30 x 0,50 / 14 Ø 5/8") | M | 1 | 69448 | 69448
25.7.2 | PROTECCIÓN DE REFUERZO CON INHIBIDOR DE CORROSIÓN TIPO DE APLICACIÓN DIRECTA - PARA SUPERFICIES DE CONCRETO | M2 | 1 | 30376 | 30376
25.7.3 | LIMPIEZA Y PROTECCIÓN DE REFUERZO EMBEBIDO CON INHIBIDOR DE CORROSIÓN - INC. RETIRO DE CONCRETO, LIMPIEZA DE REFUERZO, APLICACIÓN DE INHIBIDOR DE CORROSIÓN Y RECUPERACIÓN DE SECCIÓN CON MORTERO DE REPARACIÓN ESTRUCTURAL. | M2 | 1 | 659123 | 659123
25.7.4 | INYECCION DE FISURAS PARA MONOLITISMO DE CONCRETO ESTRUCTURAL | M2 | 1 | 131032 | 131032
25.7.5 | RECUBRIMIENTO IMPERMEABLE DE CONCRETOS A LA VISTA - INC. TRATAMIENTO SUPERFICIAL PARA MICROFISURAS Y JUNTAS DE CONSTRUCCIÓN | M2 | 1 | 21812 | 21812
25.7.6 | PUENTE DE ADHERENCIA PARA LA PEGA DE CONCRETO FRESCO A CONCRETO ENDURECIDO | M2 | 1 | 56679 | 56679
SUMATORIA COSTOS DIRECTOS - OFICIAL |  | % |  |  |  | 482261707
ADMINISTRACION |  | 23% |  |  |  | 110920193
IMPREVISTOS |  | 2% |  |  |  | 9645234
UTILIDAD |  | 5% |  |  |  | 24113085
SUMATORIA COSTOS INDIRECTOS (A.I.U.) - OFICIAL |  | 30% |  |  |  | 144678512
NOTA: | La evaluación de las propuestas se realizará de conformidad con lo establecido en los pliegos de condiciones.
La entidad determinó para efectos de la evaluación económica de las ofertas, los valores que se enuncian en la presente lista de actividades, los cuales corresponden a los valores oficiales objeto de evaluación económica:
· SUMATORIA COSTOS DIRECTOS - OFICIAL
· SUMATORIA COSTOS INDIRECTOS (A.I.U.) - OFICIAL
Sin embargo, la adjudicacón se realizará por el valor del presupuesto determinado para cada grupo que conforma el presente proceso de selección
ALCALDIA MAYOR
BOGOTÁ D.C.
SECRETARÍA
DE EDUCACIÓN

## Grupo 8
ALCALDÍA MAYOR DE BOGOTÁ D.C.
SECRETARÍA DE EDUCACIÓN DISTRITAL
DIRECCION DE CONSTRUCCION Y CONSERVACION DE ESTABLECIMIENTOS EDUCATIVOS
2019
LISTADO DE PRECIOS DE REFERENCIA DE ACTIVIDADES DE OBRA
ADVERTENCIA : EL USO DE LA INFORMACIÓN PUBLICADA COMPROMETE ÚNICAMENTE LA RESPONSABILIDAD DE QUIEN LA CONSULTA. EL INTERESADO ESTÁ EN LA OBLIGACIÓN DE VERIFICARLA CASO POR CASO YA QUE EL ALCANCE DE LA ACTIVIDAD PUEDE NO COINCIDIR CON SU NECESIDAD TÉCNICA PARTICULAR.
OBJETO: ADELANTAR OBRAS DE ADECUACIÓN, MEJORAMIENTO Y MANTENIMIENTO CORRECTIVO DE LAS PLANTAS FÍSICAS, ASÍ COMO LA ADECUACIÓN Y/O MEJORAMIENTO DE COMEDORES ESCOLARES DE LOS COLEGIOS DISTRITALES, CON EL FIN DE ATENDER LOS REQUERIMIENTOS Y NECESIDADES EN TÉRMINOS DE INFRAESTRUCTURA PARA LA PRESTACIÓN DEL SERVICIO EDUCATIVO. GRUPO 8
1 | 2 | 3 | 4 | 5 | 6 | 7
ITEM | DESCRIPCIÓN | UNIDAD | CANTIDAD | VALOR UNITARIO | SUBTOTAL | VALOR CAPITULO
1 | PRELIMINARES |  |  |  |  | 9815228
1.1 | OBRAS PRELIMINARES
1.1.1 | CAMPAMENTO | M2 | 1 | 98172 | 98172
1.1.2 | CAMPAMENTO 30,00 M2 - 3 SALONES - 2 UNIDADES SANITARIAS | UN | 1 | 3223113 | 3223113
1.1.3 | CERRAMIENTO PROVISIONAL H=2,14 M. TIPO ACESCO Ó SIMILAR | M | 1 | 50499 | 50499
1.1.4 | CERRAMIENTO PROVISIONAL EN MADERA VARA DE CLAVO Y LAMINA ONDULADA DE ZINC TIPO ACESCO Ó SIMILAR, H=2.15 m. INCLUYE PUERTA DE DOS NAVES DE 2.00 m. CADA UNA. + PASADOR DE SEGURIDAD ó CADENA Y CANDADO. | M | 1 | 52724 | 52724
1.1.5 | CERRAMIENTO PROVISIONAL H=2,00 M. EN REPISA Y LONA VERDE | M | 1 | 18509 | 18509
1.1.6 | LIMPIEZA, DESCAPOTE, RETIRO SOBR. - MANUAL H = 0,20 mts | M2 | 1 | 8847 | 8847
1.1.7 | LIMPIEZA, DESCAPOTE, RETIRO SOBR. - MECANICO | M3 | 1 | 39354 | 39354
1.1.8 | LOCALIZACIÓN Y REPLANTEO TOPOGRAFICO | M2 | 1 | 2343 | 2343
1.1.9 | VALLA INFORMATIVA DE LICENCIA DE CONSTRUCCION (2.00 X 1.00) | UN | 1 | 397204 | 397204
1.1.10 | REPLANTEO Y NIVELACIÓN DE TERRENO NATURAL | M2 | 1 | 2416 | 2416
1.2 | INSTALACION SERVICIOS PROVISIONALES
1.2.1 | INSTALACIÓN PROVISIONAL DE REDES DE ACUEDUCTO Y ALCANTARILLADO | UN | 1 | 1176589 | 1176589
1.2.2 | INSTALACION PROVISIONAL DE REDES DE ENERGIA ELECTRICA | UN | 1 | 1561509 | 1561509
1.2.3 | INSTALACION PROVISIONAL DE RED TELEFONICA | UN | 1 | 520489 | 520489
1.3 | DEMOLICIONES - DESMONTES - RETIROS
1.3.1 | DEMOLICION CIELO RASO FALSO (INC. RETIRO DE SOBR.) | M2 | 1 | 11932 | 11932
1.3.2 | DEMOLICION CIMIENTOS (INC. RETIRO DE SOBR.) | M3 | 1 | 196935 | 196935
1.3.3 | DEMOLICIÓN DE ESTRUCTURAS EN CONCRETO (INC. RETIRO DE SOBR.) | M3 | 1 | 215488 | 215488
1.3.4 | DEMOLICIÓN DE CONSTRUCCIONES EXISTENTES (INC. RETIRO DE SOBR.) | M2 | 1 | 53050 | 53050
1.3.5 | DEMOLICIONES VARIAS EN CONCRETO Y MAMPOSTERIA | M3 | 1 | 211094 | 211094
1.3.6 | DEMOLICIÓN DE ENCHAPES CERÁMICOS (INC. RETIRO DE SOBR.) | M2 | 1 | 9884 | 9884
1.3.7 | DEMOLICIÓN DE ORINAL Ó LAVAMANOS CORRIDO (INC. RETIRO DE SOBR.) | M | 1 | 26115 | 26115
1.3.8 | DEMOLICION MUROS EN BLOQUE; E = 12 cm (INC. RETIRO DE SOBR.) | M2 | 1 | 17895 | 17895
1.3.9 | DEMOLICION MUROS PANELES PREFABRICADOS (INC. RETIRO DE SOBR.) | M2 | 1 | 9667 | 9667
1.3.10 | DEMOLICIÓN DE MUROS TOLETE E=12 CM. (INC. RETIRO DE SOBR.) | M2 | 1 | 15716 | 15716
1.3.11 | DEMOLICIÓN DE MUROS TOLETE E=25 CM. (INC. RETIRO DE SOBR.) | M2 | 1 | 26196 | 26196
1.3.12 | DEMOLICION PAÑETES (INC. RETIRO DE SOBR.) | M2 | 1 | 8767 | 8767
1.3.13 | DEMOLICION PAVIMENTO ASFALTICO (INC. RETIRO DE SOBR.) | M3 | 1 | 157199 | 157199
1.3.14 | DEMOLICIÓN DE PISOS EN BALDOSÍN (INC. RETIRO DE SOBR.) | M2 | 1 | 9214 | 9214
1.3.15 | DEMOLICION PISOS EN TABLON (INC. RETIRO DE SOBR.) | M2 | 1 | 8324 | 8324
1.3.16 | DEMOLICION PLACA ALIGERADA H = 0.25 (INC. RETIRO DE SOBR.) | M2 | 1 | 39161 | 39161
1.3.17 | DEMOLICION PLACA ALIGERADA H = 0.45 (INC. RETIRO DE SOBR.) | M2 | 1 | 55137 | 55137
1.3.18 | DEMOLICION PLACA MACIZA H = 0.10 (INC. RETIRO DE SOBR.) | M2 | 1 | 29947 | 29947
1.3.19 | DEMOLICION PLACA MACIZA H= 0.15 (INC. RETIRO DE SOBR.) | M2 | 1 | 40862 | 40862
1.3.20 | DEMOLICION PLACA MACIZA H = 0.30 (INC. RETIRO DE SOBR.) | M2 | 1 | 68625 | 68625
1.3.21 | DESMONTE APARATOS SANITARIOS (INC. RETIRO DE SOBR.) | UN | 1 | 19751 | 19751
1.3.22 | DESMONTE CANALES Y BAJANTES (INC. RETIRO DE SOBR.) | M | 1 | 19831 | 19831
1.3.23 | DESMONTE CUBIERTAS ASBESTO CEMENTO (INC. RETIRO DE SOBR.) | M2 | 1 | 10462 | 10462
1.3.24 | DESMONTE, TRASLADO Y REUBICACIÓN DE CASETAS PREFABRICADAS | M2 | 1 | 32277 | 32277
1.3.25 | DESMONTE CERRAMIENTOS EN MALLA TIPO ONDULADA Ó ESLABONADA (INC. RETIRO DE SOBR.) | M2 | 1 | 5487 | 5487
1.3.26 | DESMONTE PUERTAS CON MARCOS (INC. RETIRO DE SOBR.) | UN | 1 | 29470 | 29470
1.3.27 | DESMONTE REJAS (INC. RETIRO DE SOBR.) | M2 | 1 | 9518 | 9518
1.3.28 | DESMONTE VENTANAS O PUERTAS METÁLICAS (INC. RETIRO DE SOBRANTES) | M2 | 1 | 16220 | 16220
1.3.29 | DESMONTE TEJA DE BARRO (INC. RETIRO DE SOBR.) | M2 | 1 | 10159 | 10159
1.3.30 | DESMONTE VENTANAS Y VIDRIOS (INC. RETIRO DE SOBR.) | M2 | 1 | 16741 | 16741
1.3.31 | ESCARIFICAR PAÑETES (INC. RETIRO DE SOBR.) | M2 | 1 | 3310 | 3310
1.3.32 | DEMOLICION AFINADOS DE PISO E=5 cm (INCLUYE CARGUE, RETIRO, DISPOSICION DE ESCOMBROS) | M2 | 1 | 2903 | 2903
1.3.33 | RETIRO DE MANTOS ASFALTICOS (INC. RETIRO DE SOBR.) | M2 | 1 | 1980 | 1980
1.3.34 | DESMONTE Y RETIRO DE CERRAMIENTO EN LÁMINA H=2.00 | M2 | 1 | 22194 | 22194
1.3.35 | DEMOLICION MESÓN CORRIDO (INC. RETIRO DE SOBR.) | M | 1 | 17413 | 17413
1.3.36 | DESMONTE TANQUES ELEVADOS CON R. SOB. (INC. CONEXIONES) | UN | 1 | 74027 | 74027
1.3.37 | SUSPENSIÓN DE SALIDA SANITARIA (INC. RETIRO DE SOBR.) | UN | 1 | 15056 | 15056
1.3.38 | SUSPENSIÓN DE SALIDA HIDRÁULICA (INC. RETIRO DE SOBR.) | UN | 1 | 5606 | 5606
1.3.39 | CAMBIO DE ACOPLE SANITARIO | UN | 1 | 8058 | 8058
1.3.40 | INSTALACION TANQUE PARA SANITARIO (M.O.) | UN | 1 | 15827 | 15827
1.3.41 | REVISIÓN y REPARACION TANQUE PARA SANITARIO (LAVADO, CAMBIO FLOTADOR y ACCESORIOS) | UN | 1 | 111609 | 111609
1.3.42 | REVISION Y REPARACION DE BAJANTES (INC. RETIRO DE SOBR.) | UN | 1 | 18449 | 18449
1.3.43 | REPARACIÓN DE DOMOS ACRÍLICOS (INC. SOPORTES METÁLICOS) | M2 | 1 | 92121 | 92121
1.3.44 | DEMOLICION ESCALERAS EN CONCRETO REFORZADO (INC. RETIRO DE SOBRANTES) | M3 | 1 | 287488 | 287488
1.3.45 | DESMONTE Y RETIRO DE DIVISIONES METALICAS PARA BAÑOS | M2 | 1 | 12274 | 12274
1.3.46 | DESMONTE Y RETIRO DE DIVISIONES MODULARES | M2 | 1 | 9892 | 9892
1.3.47 | DEMOLICION PLACA CONTRAPISO 0.10 (INC. RETIRO DE SOBRANTES) | M2 | 1 | 16736 | 16736
1.3.48 | DEMOLICION PLACA CONTRAPISO 0.15 (INC. RETIRO DE SOBRANTES) | M2 | 1 | 23630 | 23630
1.3.49 | DESMONTE DE LAMPARAS 2X32. INCLUYE RETIRO DE SOBRANTES | UN | 1 | 10404 | 10404
1.4 | VARIOS - PRELIMINARES
1.4.1 | DESMONTE CANCHA MULTIPLE (INC. RETIRO DE SOBR.) | UN | 1 | 188057 | 188057
1.4.2 | RETIRO DE SOBRANTES CARGUE TRANSPORTE Y DISPOSICION FINAL DE ESCOMBROS A SITIO AUTORIZADO | M3 | 1 | 36397 | 36397
1.4.3 | TRASIEGO CARRETILLA UNICAMENTE PARA PROYECTOS ESPECIALES AVALADOS POR LA INTERVENTORIA A UNA DISTANCIA DE 0 - 100 M. | M3 | 1 | 6405 | 6405
1.4.4 | PRESTACIÓN DEL SERVICIO INTEGRAL SANITARIO MEDIANTE UNIDADES SANITARIAS PORTÁTILES (sanitario, lavamanos y orinal), INCLUYE TRES ASEOS POR SEMANA, MANTENIMIENTO Y DISPOSICION DE RESIDUOS EN CADA ASEO, DOTACIÓN DE DOS ROLLOS DE PAPEL HIGIENICO, BOLSA DE BASURA Y GEL LIMPIADOR DE MANOS EN CADA ASEO Y RETIRO DEFINITIVO DE LA UNIDAD DE ASEO. | MES | 1 | 302500 | 302500
2 | CIMENTACION |  |  |  |  | 8639150
2.1 | EXCAVACIONES, RELLENOS Y REEMPLAZOS
2.1.1 | EXCAVACION EN ROCA CON EQUIPO NEUMÁTICO (INC. CARGUE, TRANSPORTE Y DISPOSICION FINAL) | M3 | 1 | 107982 | 107982
2.1.2 | EXCAVACION MANUAL EN RECEBO COMPACTADO (INC. CARGUE, TRANSPORTE Y DISPOSICION FINAL) | M3 | 1 | 45411 | 45411
2.1.4 | EXCAVACION MANUAL TIERRA H=2.50-3.50 m. (INC. CARGUE, TRANSPORTE Y DISPOSICION FINAL) | M3 | 1 | 57084 | 57084
2.1.5 | EXCAVACION MANUAL TIERRA H=3.50-5.00 m (INC. CARGUE, TRANSPORTE Y DISPOSICION FINAL) | M3 | 1 | 72250 | 72250
2.1.6 | EXCAVACION MANUAL EN MATERIAL COMUN (incluye cargue y retiro) | M3 | 1 | 40998 | 40998
2.1.7 | EXCAVACION MANUAL EN MATERIAL COMUN (No incluye Cargue ni Retiro de Sobrantes) | M3 | 1 | 11715 | 11715
2.1.8 | CARGUE Y RETIRO DE MATERIAL DE EXCAVACIÓN | M3 | 1 | 29245 | 29245
2.1.9 | EXCAVACION MECÁNICA (INC. CARGUE, TRANSPORTE Y DISPOSICION FINAL) | M3 | 1 | 36537 | 36537
2.1.10 | RELLENO SUBBASE GRANULAR B-200 (Suministro, Extendido, Nivelación, Humedecimiento y Compactación). | M3 | 1 | 78178 | 78178
2.1.11 | RELLENO EN RECEBO COMUN (Suministro, Extendido, Humedecimiento y Compactación) | M3 | 1 | 66654 | 66654
2.1.12 | RELLENO EN SUB-BASE GRANULAR B-400 (Suministro, Extendido, Humedecimiento y Compactación) | M3 | 1 | 88611 | 88611
2.1.13 | RELLENO EN SUB-BASE GRANULAR TIPO B-600 (Suministro, Extendido, Humedecimiento y Compactación) | M3 | 1 | 96159 | 96159
2.1.14 | RELLENOS COMPACTOS EN MATERIAL SELECCIONADO PROVENIENTE DE LA EXCAVACIÓN (INC. MANIPULACION, TRASIEGO E INSTALACION) | M3 | 1 | 9811 | 9811
2.1.15 | RELLENOS EN TRITURADO Ø 2 1/2" | M3 | 1 | 105142 | 105142
2.1.16 | RELLENOS COMPACTOS TIERRA RECEBO 1:1 | M3 | 1 | 58471 | 58471
2.2 | CONCRETOS PARA CIMENTACION
2.2.1 | CONCRETO CICLOPEO - 40% CONC. 2500 PSI | M3 | 1 | 318446 | 318446
2.2.2 | CONCRETO CICLOPEO - 40% CONC. 3000 PSI | M3 | 1 | 332373 | 332373
2.2.3 | CONCRETO CICLOPEO - 60% CONC. 2500 PSI | M3 | 1 | 366377 | 366377
2.2.4 | CONCRETO CICLOPEO - 60% CONC. 3000 PSI | M3 | 1 | 390116 | 390116
2.2.5 | CONCRETO DE LIMPIEZA 1500 PSI | M3 | 1 | 433647 | 433647
2.2.6 | CONCRETO PARA VIGAS DE CIMENTACIÓN 3000 PSI | M3 | 1 | 649626 | 649626
2.2.7 | CONCRETO PARA ZAPATAS 3000 PSI | M3 | 1 | 619081 | 619081
2.2.8 | CONCRETO PARA MUROS DE CONTENCION 3000 PSI | M3 | 1 | 759871 | 759871
2.2.9 | PLACA CONTRAPISO DE 8 cm - CONCRETO 3000 PSI. INCLUYE CORTE Y DILATACION | M2 | 1 | 62399 | 62399
2.2.10 | PLACA CONTRAPISO DE 10 cm - CONCRETO 3000 PSI. INCLUYE CORTE Y DILATACION | M2 | 1 | 69528 | 69528
2.2.11 | PLACA CONTRAPISO DE 12 cm - CONCRETO 3000 PSI. INCLUYE CORTE Y DILATACION | M2 | 1 | 83605 | 83605
2.2.12 | PLACA CONTRAPISO DE 15 cm - CONCRETO 3000 PSI. INCLUYE CORTE Y DILATACION | M2 | 1 | 103972 | 103972
2.2.13 | PLACA CONTRAPISO DE 12 cm - CONCRETO 3500 PSI. INCLUYE CORTE Y DILATACION | M2 | 1 | 83879 | 83879
2.2.14 | PLACA CONTRAPISO DE 12 cm - CONCRETO 4000 PSI. INCLUYE CORTE Y DILATACION | M2 | 1 | 85970 | 85970
2.3 | ACERO DE REFUERZO PARA CIMENTACION - ESTRUCTURA - MAMPOSTERIA Y OTROS
2.3.1 | ACERO DE REFUERZO 37000 PSI | KG | 1 | 3045 | 3045
2.3.2 | ACERO DE REFUERZO 60000 PSI | KG | 1 | 3045 | 3045
2.3.3 | GRAFIL DE 4,0 mm A 8,5 mm | KG | 1 | 3147 | 3147
2.3.4 | MALLA ELECTROSOLDADA ESTÁNDAR | KG | 1 | 3147 | 3147
2.3.5 | PROCESO ACERO DE REFUERZO PARA PILOTES PRE-EXCAVADOS | KG | 1 | 404 | 404
2.3.6 | GROUTING CONCRETO FLUIDO | M3 | 1 | 688138 | 688138
2.4 | VARIOS - CIMENTACION
2.4.1 | DEMOLICION CABEZAS PILOTES | M3 | 1 | 257941 | 257941
2.4.2 | MUROS GAVIONES EN MALLA DE TRIPLE TORSIÓN DE ALAMBRE GALVANIZADO, CALIBRE BWG 12 CON HUECOS DE 10 X 10 CMS. - (INC. PIEDRA ½ ZONGA Y AMARRES) | M3 | 1 | 196705 | 196705
2.4.3 | ICOPOR AISLAMIENTO 1 CM | M2 | 1 | 4037 | 4037
2.5 | OBRAS DE MITIGACION Y ESTABILIZACION
2.5.1 | MURO EN TIERRA ARMADA (VER PLANOS Y ESPECIFICACION) | M3 | 1 | 155575 | 155575
2.5.2 | GEODREN CIRCULAR DE 100 mm - H = 1.05 m - INC. EXCAVACIÓN (VER ESPECIFICACIÓN) | M | 1 | 91464 | 91464
2.5.3 | GEODREN PLANAR DE 100 MM DETRÁS DEL MURO (VER PLANOS Y ESPECIFICACION) | M | 1 | 47683 | 47683
2.5.4 | REVEGETALIZACION CON LANDLOCK (VER ESPECIFICACIÓN) | M2 | 1 | 49741 | 49741
2.5.5 | BIO-CUNETA (VER PLANOS Y ESPECIFICACION) | M2 | 1 | 42449 | 42449
2.5.6 | TUBERIA GRES D=6" DRENAJE UNION DE CAUCHO (Incluye Suministro e Instalación) | M | 1 | 31845 | 31845
2.5.7 | FILTRO DRENANTE DETRÁS DE MURO CON GEOTEXTIL HASTA H=1,8 M (VER PLANOS Y ESPECIFICACION) | M3 | 1 | 112206 | 112206
2.5.9 | CONCRETO VIGA 4000 PSI (INCLUYE SUMINISTRO DE PLANTA EN OBRA Y ADITIVO ACELERANTE) | M3 | 1 | 730914 | 730914
2.5.11 | CUNETA EN CONCRETO 30*30 (VER PLANOS Y ESPECIFICACION) | M | 1 | 131343 | 131343
2.5.13 | TUBERIA GRES D=6" DRENAJE UNION DE CAUCHO (Incluye Suministro e Instalación) | M | 1 | 32003 | 32003
2.5.14 | PANTALLA EN CONCRETO DE 4000 PSI (VER PLANOS Y ESPECIFICACION) | M3 | 1 | 772376 | 772376
2.5.15 | PRADIZACION jardines (INC. TIERRA NEGRA) | M2 | 1 | 18804 | 18804
3 | DESAGÜES E INSTALACIONES SUBTERRANEAS |  |  |  |  | 13378373
3.1 | DESAGÜES PARA AGUAS LLUVIAS
3.1.1 | TUBERIA PVC-L Ø 2" (INC. ACCESORIOS) | M | 1 | 11528 | 11528
3.1.2 | TUBERIA PVC CORRUGADA PARA FILTRO DIAMETRO 4" | M | 1 | 41914 | 41914
3.1.3 | TUBERIA PVC-L Ø 3" (INC. ACCESORIOS) | M | 1 | 17718 | 17718
3.1.4 | TUBERIA PVC-L Ø 4" (INC. ACCESORIOS) | M | 1 | 25350 | 25350
3.2 | DESAGÜES PARA AGUAS NEGRAS
3.2.1 | ACCESORIO PVC-S Ø 2" | UN | 1 | 12369 | 12369
3.2.2 | ACCESORIO PVC-S Ø 3" | UN | 1 | 35437 | 35437
3.2.3 | ACCESORIO PVC-S Ø 4" | UN | 1 | 63150 | 63150
3.2.4 | ACCESORIO PVC-S Ø 6" | UN | 1 | 92083 | 92083
3.2.5 | TUBERIA PVC SANITARIA DE 2" (incluye atraque en concreto) | M | 1 | 24957 | 24957
3.2.6 | TUBERIA PVC SANITARIA DE 3" (incluye atraque en concreto) | M | 1 | 33069 | 33069
3.2.7 | TUBERIA PVC SANITARIA DE 4" (incluye atraque en concreto) | M | 1 | 45300 | 45300
3.2.8 | TUBERIA PVC SANITARIA DE 6" (incluye atraque en concreto) | M | 1 | 120755 | 120755
3.2.9 | PUNTO DESAGUE PVC Ø 2" | UN | 1 | 60447 | 60447
3.2.10 | PUNTO DESAGUE PVC Ø 3" - Ø 4" | UN | 1 | 83359 | 83359
3.2.11 | TUBERIA NOVAFORT - D = 110 MM - EQ Ø 4" - (INC. HIDROSELLOS y ACCESORIOS). | M | 1 | 24119 | 24119
3.2.12 | TUBERIA NOVAFORT - D = 160 MM - EQ Ø 6" - (INC. HIDROSELLOS y ACCESORIOS) | M | 1 | 54423 | 54423
3.2.13 | TUBERIA NOVAFORT - D = 200 MM - EQ Ø 8" - (INC. HIDROSELLOS y ACCESORIOS) | M | 1 | 64036 | 64036
3.2.14 | TUBERIA NOVAFORT - D = 250 MM - EQ Ø 10" - (INC. HIDROSELLOS y ACCESORIOS) | M | 1 | 98295 | 98295
3.2.15 | TUBERIA NOVAFORT - D = 315 MM - EQ Ø 12" - (INC. HIDROSELLOS y ACCESORIOS) | M | 1 | 150649 | 150649
3.2.16 | TUBERIA NOVAFORT - D = 356 MM - EQ Ø 14" - (INC. HIDROSELLOS y ACCESORIOS) | M | 1 | 178188 | 178188
3.2.17 | TUBERIA NOVAFORT - D = 450 MM - EQ Ø 18" - (INC. HIDROSELLOS y ACCESORIOS) | M | 1 | 279201 | 279201
3.3 | DRENAJES
3.3.1 | RELLENO GRAVILLA DE RIO | M3 | 1 | 117900 | 117900
3.3.2 | Filtro Geodren 45x45 con tuberia filtro de D=100 mm (inlcuye geotextil y gravilla) | M | 1 | 68967 | 68967
3.3.3 | GEOTEXTIL NT 1600 (Incluye Suministro e Instalación). | M2 | 1 | 3495 | 3495
3.3.4 | GEOTEXTIL NT 2500 (Incluye Suministro e Instalación). | M2 | 1 | 9038 | 9038
3.4 | CONSTRUCCIONES EN MAMPOSTERIA
3.4.1 | CAJAS INSPECCION 40 x 60 x 45 cm (INC. BASE y CAÑUELA Y TAPA CON MARCO METALICO) | UN | 1 | 299634 | 299634
3.4.2 | CAJA INSPECCION 60 x 60 x 60 cm (INC. BASE y CAÑUELA Y TAPA CON MARCO METALICO) | UN | 1 | 411119 | 411119
3.4.3 | CAJA INSPECCION 80 x 80 x 95 cm (INC. BASE y CAÑUELA Y TAPA CON MARCO METALICO) | UN | 1 | 535485 | 535485
3.4.4 | CAJA INSPECCION 100 x 100 x 100 cm (INC. BASE y CAÑUELA Y TAPA CON MARCO METALICO) | UN | 1 | 758758 | 758758
3.4.5 | MARCOS CAJAS TAPAS DE INSPECCIÓN | UN | 1 | 51391 | 51391
3.4.6 | TRAMPA DE GRASAS 1.2 X 1.5 M | UN | 1 | 574404 | 574404
3.4.7 | DESARENADOR 1.00 X 1.06 M | UN | 1 | 540561 | 540561
3.4.8 | CILINDRO POZO INSPECCION EN MAMPOSTERIA E=0.25m (Inc. Sumin. y Const, Acero para Escaleras, Geotextil y Pañete Impermeab.) | M | 1 | 526748 | 526748
3.4.9 | CILINDRO POZO INSPECCION EN MAMPOSTERIA E=0.37m (Inc. Sumin. y Const, Acero para Escaleras, Geotextil y Pañete Impermeab.) | M | 1 | 714293 | 714293
3.4.10 | CONO POZO INSPECCION PREFABRICADO H=0.25m - E=0.10m (Inc. Sum e Inst, Aro-Tapa, Tapa en Concreto y Aro de Ajuste) | UN | 1 | 719859 | 719859
3.4.11 | SUMIDERO LATERAL SL-100, H=1.25m (Fundido en Sitio, Concreto Hecho en Obra. Incl. Sumin, Form, Ref. y Const. Incl. Tapa) | UN | 1 | 1969586 | 1969586
3.4.13 | CAJA PARA MEDIDOR DE 1" - SEGÚN ESPECIF. EAAB 1020 X 1020 X 950 (mm) | UN | 1 | 738914 | 738914
3.4.14 | CAJA PARA MEDIDOR DE 1 1/2" - SEGÚN ESPECIF. EAAB 1440 X 1020 * 950 (mm) | UN | 1 | 1021482 | 1021482
3.4.15 | CAJA PARA MEDIDOR DE 2" - SEGÚN ESPECIF. EAAB 1840 X 1020 X 950 (mm) | UN | 1 | 1365703 | 1365703
3.6 | VARIOS - DESAGÜES
3.6.1 | CAJA MEDIDOR MAMPOSTERIA CON TAPA | UN | 1 | 223619 | 223619
3.6.2 | CAJA CONTADOR AGUA FIBRIT. | UN | 1 | 33860 | 33860
3.6.3 | CAMARAS ELECTRICAS DOBLES | UN | 1 | 1050356 | 1050356
3.6.4 | DUCTO ELECTRICO PVC 3" | M | 1 | 24770 | 24770
3.6.5 | DUCTOS ELECTRICOS A.C. 4" | M | 1 | 22092 | 22092
3.6.6 | DUCTOS ELECTRICOS PVC 4" | M | 1 | 33951 | 33951
3.6.7 | CINTA SIKA PVC O-22 O SIMILAR | M | 1 | 46041 | 46041
4 | ESTRUCTURA |  |  |  |  | 9224061
4.1 | ELEMENTOS VERTICALES EN CONCRETO
4.1.1 | COLUMNAS EN CONCRETO DE 3000 PSI | M3 | 1 | 730667 | 730667
4.1.2 | MUROS DE CONTENCION EN CONCRETO DE 3000 PSI | M3 | 1 | 745928 | 745928
4.1.4 | COLUMNAS CIRCULARES U OVALADAS EN CONCRETO DE 3000 PSI | M3 | 1 | 744613 | 744613
4.1.5 | PANTALLAS EN CONCRETO DE 3000 PSI | M3 | 1 | 771956 | 771956
4.2 | ELEMENTOS HORIZONTALES EN CONCRETO
4.2.1 | VIGAS AÉREAS EN CONCRETO DE 3000 PSI | M3 | 1 | 741063 | 741063
4.2.2 | VIGAS DE ENTREPISO EN CONCRETO DE 3000 PSI | M3 | 1 | 744625 | 744625
4.2.3 | VIGAS CANALES EN CONCRETO DE 3000 PSI | M3 | 1 | 806797 | 806797
4.3 | LOSAS DE ENTREPSIO EN CONCRETO
4.3.1 | LOSA ALIGERADA ENTREPISO H = 30 cm - CONCRETO 3000 PSI | M2 | 1 | 143277 | 143277
4.3.2 | LOSA ALIGERADA ENTREPISO H = 35 cm - CONCRETO 3000 PSI | M2 | 1 | 147082 | 147082
4.3.3 | LOSA ALIGERADA ENTREPISO H = 40 cm - CONCRETO 3000 PSI | M2 | 1 | 155731 | 155731
4.3.4 | LOSA ALIGERADA ENTREPISO H = 45 cm - CONCRETO 3000 PSI | M2 | 1 | 164657 | 164657
4.3.5 | LOSA ALIGERADA ENTREPISO H = 50 cm - CONCRETO 3000 PSI | M2 | 1 | 179189 | 179189
4.3.6 | LOSA ALIGERADA ENTREPISO H = 55 cm - CONCRETO 3000 PSI | M2 | 1 | 201710 | 201710
4.3.7 | LOSA MACIZA ENTREPISO H = 10 cm - CONCRETO 3000 PSI | M2 | 1 | 68567 | 68567
4.3.8 | LOSA MACIZA ENTREPISO H = 12 cm - CONCRETO 3000 PSI | M2 | 1 | 82690 | 82690
4.3.9 | LOSA MACIZA ENTREPISO H = 15 cm - CONCRETO 3000 PSI | M2 | 1 | 102341 | 102341
4.3.10 | LOSA STEELDECK 2" CAL 22 - E = 10 cm (INC. CONCRETO 3000 PSI y MALLA ELECTROSOLDADA Ø 5mm - 15x15) | M2 | 1 | 123853 | 123853
4.3.11 | LOSA STEELDECK 3" CAL 22 - E = 12 cm (INC. CONCRETO 3000 PSI y MALLA ELECTROSOLDADA Ø 5mm - 15x15) | M2 | 1 | 139407 | 139407
4.3.13 | RAMPA - LOSA MACIZA CONCRETO 3000 PSI - H = 15 cm | M3 | 1 | 712562 | 712562
4.4 | ELEMENTOS VARIOS EN CONCRETO
4.4.1 | CONCRETO PARA ESCALERAS 3000 PSI | M3 | 1 | 771677 | 771677
4.4.2 | CONCRETO IMPERMEABILIZADO PARA TANQUE SUBTERRANEO 3500 PSI | M3 | 1 | 769973 | 769973
4.4.4 | LUCERNARIOS EN CONCRETO DE 3000 PSI E=0.10 | M2 | 1 | 175696 | 175696
5 | MAMPOSTERIA |  |  |  |  | 2003718
5.1 | MAMPOSTERIA EN BLOQUE DE CONCRETO
5.1.1 | MURO EN BLOQUE CONCRETO - E = 10 cm | M2 | 1 | 79437 | 79437
5.1.2 | MURO EN BLOQUE CONCRETO - E = 20 cm | M2 | 1 | 91605 | 91605
5.2 | MAMPOSTERIA EN LADRILLO TOLETE Y HUECO
5.2.1 | MURO EN LADRILLO TOLETE PRENSADO e = 12CM | M2 | 1 | 81326 | 81326
5.2.2 | MURO EN LADRILLO TOLETE PRENSADO e = 25CM | M2 | 1 | 133942 | 133942
5.2.4 | CORTE LADRILLO | UN | 1 | 297 | 297
5.2.7 | MUROS LADRILLO TOLETE FINO PERFORADO E=12 cm | M2 | 1 | 81629 | 81629
5.2.8 | MUROS LADRILLO TOLETE FINO PERFORADO E=25 cm | M2 | 1 | 133914 | 133914
5.2.9 | MURO EN BLOQUE No. 4 E=15 cm | M2 | 1 | 41485 | 41485
5.2.10 | MURO EN BLOQUE No. 5 E=15 cm | M2 | 1 | 39058 | 39058
5.2.11 | MURO EN EN LADRILLO PRENSADO SANTAFE O SIMILAR E = 12 CM | M2 | 1 | 81323 | 81323
5.2.12 | MUROS LADRILLO PRENSADO SANTA FE ó SIMILAR E=25 cm | M2 | 1 | 134877 | 134877
5.2.13 | MURO EN LADRILLO TOLETE COMUN E=7 cm | M2 | 1 | 30954 | 30954
5.2.14 | MURO EN LADRILLO TOLETE COMÚN E=15 cm | M2 | 1 | 54050 | 54050
5.2.15 | MURO EN LADRILLO TOLETE COMÚN E=25 cm | M2 | 1 | 98176 | 98176
5.2.16 | SOBRECIMIENTO LADRILLO TOLETE 12 x 25 | M | 1 | 24491 | 24491
5.2.17 | SOBRECIMIENTO LADRILLO TOLETE 25 x 25 | M | 1 | 35318 | 35318
5.2.18 | MURO EN LADRILLO TOLETE RECOCIDO E=15 cm | M2 | 1 | 56653 | 56653
5.2.19 | MURO EN LADRILLO TOLETE RECOCIDO E=25 cm | M2 | 1 | 86256 | 86256
5.2.20 | MURO EN LADRILLO ESTRUCTURAL E=30 CM. NO INCLUYE REFUERZO | M2 | 1 | 162503 | 162503
5.2.21 | MURO EN LADRILLO ESTRUCTURAL E=15 CM. NO INCLUYE REFUERZO | M2 | 1 | 87333 | 87333
5.3 | ELEMENTOS EN MAMPOSTERIA
5.3.1 | ALFAJIAS LADRILLO PRENSADO | M | 1 | 38006 | 38006
5.3.2 | ALFAJIAS LADRILLO TOLETE COMUN | M | 1 | 34714 | 34714
5.3.3 | DINTEL LADRILLO HUECO No. 4 | M | 1 | 24747 | 24747
5.3.4 | DINTEL LADRILLO HUECO No. 5 | M | 1 | 24917 | 24917
5.3.5 | ENCHAPES LADRILLO PRENSADO | M2 | 1 | 60464 | 60464
5.3.6 | REMATES LADRILLO PORTANTE PRENSADO | M | 1 | 35782 | 35782
5.3.7 | REMATES LADRILLO TOLETE PRENSADO | M | 1 | 34345 | 34345
5.3.8 | REMATES LADRILLO TOLETE COMUN | M | 1 | 32452 | 32452
5.4 | ELEMENTOS ESTRUCTURALES Y NO ESTRUCTURALES
5.4.1 | ANCLAJE PARA REFORZAMIENTO EN CONCRETO Y EPOXICO PARA Ø 3/8" - 9 cm. DE PROFUNDIDAD ESTÁNDAR (PERFORACIÓN - LIMPIEZA - EPÓXICO) | CM | 1 | 677 | 677
5.4.2 | ANCLAJE PARA REFORZAMIENTO EN CONCRETO Y EPOXICO PARA Ø 1/2" - 11 cm. DE PROFUNDIDAD ESTÁNDAR (PERFORACIÓN - LIMPIEZA - EPÓXICO) | CM | 1 | 688 | 688
5.4.3 | ANCLAJE PARA REFORZAMIENTO EN CONCRETO Y EPOXICO PARA Ø 5/8" - 14 cm. DE PROFUNDIDAD ESTÁNDAR (PERFORACIÓN - LIMPIEZA - EPÓXICO) | CM | 1 | 691 | 691
5.4.4 | ANCLAJE PARA REFORZAMIENTO EN CONCRETO Y EPOXICO PARA Ø 3/4" - 17 cm. DE PROFUNDIDAD ESTÁNDAR (PERFORACIÓN - LIMPIEZA - EPÓXICO) | CM | 1 | 899 | 899
5.4.5 | ANCLAJE PARA REFORZAMIENTO EN CONCRETO Y EPOXICO PARA Ø 7/8" - 20 cm. DE PROFUNDIDAD ESTÁNDAR (PERFORACIÓN - LIMPIEZA - EPÓXICO) | CM | 1 | 994 | 994
5.4.6 | ANCLAJE PARA REFORZAMIENTO EN CONCRETO Y EPOXICO PARA Ø 1" - 23 cm. DE PROFUNDIDAD ESTÁNDAR (PERFORACIÓN - LIMPIEZA - EPÓXICO) | CM | 1 | 1138 | 1138
5.4.8 | JUNTA DILATACION ICOPOR 2 CM. H = 0.50 | M | 1 | 5746 | 5746
5.4.9 | ESCARIFICADO DE SUPERFICIES EN CONCRETO | M2 | 1 | 10117 | 10117
5.6 | VARIOS - MAMPOSTERIA
5.6.1 | BORDILLO PARA ASEOS. H = 0.40 M | M | 1 | 24543 | 24543
5.6.2 | BORDILLO PARA DUCHAS. H = 0.20 MS (SIN ENCHAPE) | M | 1 | 21982 | 21982
5.6.3 | CHAZOS PARA CARPINTERIA | UN | 1 | 3134 | 3134
5.6.4 | MURO EN DRY WALL DE 12 MM INCLUYE ESTRUCTURA METALICA , MASILLA , CINTA Y PRIMERA MANO DE PINTURA , VISTO DOS CARAS E=12 cms | M2 | 1 | 75827 | 75827
5.6.5 | INSTALACION DE DIVISIONES MODULARES | M2 | 1 | 7834 | 7834
5.6.6 | BORDILLO PARA DUCHAS. H = 20 cm (CON ENCHAPE) | M2 | 1 | 29394 | 29394
6 | PREFABRICADOS EN CONCRETO Y OTROS |  |  |  |  | 2679275
6.1 | ELEMENTOS PREFABRICADOS EN CONCRETO
6.1.1 | BORDILLO PREFABRICADO EN CONCRETO A - 50 | M | 1 | 66111 | 66111
6.1.2 | SARDINEL TIPO A10 (Suministro e Instalación. Incluye 3 cm Mortero 2000 PSI) (3HUECOS) | M | 1 | 67789 | 67789
6.1.3 | LOSETA PREFABRICADA A50 (Suministro e Instalación. Incluye Base 4cm Mortero 1:5 y Arena de Sello). | M2 | 1 | 70542 | 70542
6.1.4 | ALFAJIAS EN CONCRETO 0,15 M | M | 1 | 25246 | 25246
6.1.5 | ALFAJIAS EN CONCRETO 0,30 M | M | 1 | 48715 | 48715
6.1.6 | DINTEL CONCRETO 0,15M X 0,10 M | M | 1 | 38649 | 38649
6.1.7 | DINTEL CONCRETO 0,30M X 0,10 M | M | 1 | 56758 | 56758
6.1.8 | DINTEL CONCRETO 0,30M X 0,50 M | M | 1 | 91114 | 91114
6.1.9 | DINTEL PREFABRICADO EN CONCRETO 15 x 30 cm | M | 1 | 59892 | 59892
6.1.10 | DINTEL PREFABRICADO EN CONCRETO 20 x 20 cm | M | 1 | 49555 | 49555
6.1.11 | DINTEL PREFABRICADO EN CONCRETO 25 x 30 cm | M | 1 | 93958 | 93958
6.1.12 | PANELES PREFABRICADOS E = 7 cm | M2 | 1 | 103536 | 103536
6.1.13 | PASOS PREFABRICADOS ESCALERA B = 30 cm | M | 1 | 42680 | 42680
6.1.14 | DIVISIONES P´BAÑOS EN LOSETAS DE CONCRETO E= 6 cm. | M2 | 1 | 84772 | 84772
6.1.15 | PROTECTOR EN CONCRETO JUNTA ESTRUCTURAL 30 X 3 cm. | M | 1 | 29112 | 29112
6.2 | ELEMENTOS CONCRETO FUNDIDOS SITIO
6.2.1 | SARDINEL H=0.40m, e=0.15m CONCRETO 3000 PSI (Fundido en Sitio, Concreto Premezclado. Inc. Sumin, Formalet. y Const.) | M | 1 | 38123 | 38123
6.2.2 | BANCA EN CONCRETO TIPO M30 (Suministro e Instalación. No Incluye material de base). | UN | 1 | 1093746 | 1093746
6.2.3 | BANCA EN CONCRETO TIPO M31 (Suministro e Instalación). | UN | 1 | 516498 | 516498
6.2.4 | MESONES EN CONCRETO DE 40 cm | M | 1 | 44182 | 44182
6.2.5 | MESONES EN CONCRETO DE 60 cm | M | 1 | 58297 | 58297
7 | INSTALACIÓN HIDRAULICA SANITARIA Y DE GAS |  |  |  |  | 29860099
7.1 | ACOMETIDA
7.1.1 | ACOMETIDA GALVANIZADA Ø 1/2" - 5 MT | UN | 1 | 432843 | 432843
7.1.2 | ACOMETIDA PVC Ø 1/2" - 5 MT | UN | 1 | 161848 | 161848
7.1.3 | ACOMETIDA PVC Ø 3/4" - 5 MT | UN | 1 | 389235 | 389235
7.1.4 | ACOMETIDA PVC-P 1 1/2" | M | 1 | 22746 | 22746
7.1.5 | INSTALACIÓN ACOMETIDA DE 2" (MANO DE OBRA) | UN | 1 | 281468 | 281468
7.1.6 | CAJA MEDIDOR MAMPOSTERIA CON TAPA | UN | 1 | 216351 | 216351
7.2 | CONEXION A TANQUES
7.2.1 | CONEXIÓN COMPLETA A TANQUE ELEVADO EN Ø PVC | UN | 1 | 324649 | 324649
7.2.2 | CONEXIÓN COMPLETA A TANQUE ELEVADO EN Ø GALVANIZADO | UN | 1 | 399652 | 399652
7.4 | RED GENERAL DE AGUA FRIA
7.4.1 | ACCESORIOS PVC-P Ø 1/2" | UN | 1 | 2319 | 2319
7.4.2 | ACCESORIOS PVC-P Ø 3/4" | UN | 1 | 4577 | 4577
7.4.3 | ACCESORIOS PVC-P Ø 1" | UN | 1 | 5918 | 5918
7.4.4 | ACCESORIOS PVC-P Ø 1 1/4" | UN | 1 | 6938 | 6938
7.4.5 | ACCESORIOS PVC-P Ø 1 1/2" | UN | 1 | 7838 | 7838
7.4.6 | ACCESORIOS PVC-P Ø 2" | UN | 1 | 11840 | 11840
7.4.7 | ACCESORIOS PVC-P DE 2 1/2" | UN | 1 | 23641 | 23641
7.4.8 | ACCESORIOS Ø 3" PVC-P | UN | 1 | 30972 | 30972
7.4.9 | ACCESORIOS PVCP DE 4" | UN | 1 | 67055 | 67055
7.4.10 | RED SUMINISTRO PVCP DE 1/2" (INC. ACCESORIOS) | M | 1 | 5445 | 5445
7.4.11 | RED SUMINISTRO PVCP DE 3/4" (INC. ACCESORIOS). | M | 1 | 7714 | 7714
7.4.12 | RED SUMINISTRO PVCP DE 1" (INC. ACCESORIOS) | M | 1 | 11980 | 11980
7.4.13 | RED SUMINISTRO PVCP DE 1 1/2" (INC. ACCESORIOS) | M | 1 | 20665 | 20665
7.4.14 | RED SUMINISTRO PVCP DE 2" (INC. ACCESORIOS) | M | 1 | 24863 | 24863
7.4.15 | RED SUMINISTRO CPVC DE 1/2" (INC. ACCESORIOS) | M | 1 | 17212 | 17212
7.4.16 | RED SUMINISTRO CPVC DE 3/4" (INC. ACCESORIOS) | M | 1 | 20100 | 20100
7.4.17 | RED SUMINISTRO GALV. DE 1/2" (INC. ACCESORIOS) | M | 1 | 27280 | 27280
7.4.18 | RED SUMINISTRO GALV. DE 3/4" (INC. ACCESORIOS) | M | 1 | 29022 | 29022
7.4.19 | RED SUMINISTRO GALV. DE 1" (INC. ACCESORIOS) | M | 1 | 31282 | 31282
7.4.20 | TUBERIA HG DE 1 1/2" | M | 1 | 52589 | 52589
7.4.21 | TUBERIA HG DE 2" | M | 1 | 74146 | 74146
7.4.22 | TUBERIA HG DE 3" | M | 1 | 102820 | 102820
7.4.23 | TUBERIA HG DE 4" | M | 1 | 132358 | 132358
7.4.24 | REGISTRO P/D RED WHITE Ø 1/2" ó EQUIVALENTE | UN | 1 | 57811 | 57811
7.4.25 | REGISTRO P/D RED WHITE Ø 3/4" ó EQUIVALENTE | UN | 1 | 72179 | 72179
7.4.26 | REGISTRO P/D RED WHITE Ø 1" ó EQUIVALENTE | UN | 1 | 106135 | 106135
7.4.27 | REGISTRO PASO DIRECTO RED WHITE DE 1 1/4" | UN | 1 | 130404 | 130404
7.4.28 | REGISTRO PASO DIRECTO DE 1 1/2"" KITZ O SIMILAR | UN | 1 | 141619 | 141619
7.4.29 | REGISTRO RED WHITE DE 1 1/2" O EQUIVALENTE | UN | 1 | 204313 | 204313
7.4.30 | REGISTRO P/D RED WHITE Ø 2" ó EQUIVALENTE | UN | 1 | 228803 | 228803
7.4.31 | REGISTRO PASO DIRECTO DE 2" KITZ O SIMILAR | UN | 1 | 221213 | 221213
7.4.32 | REGISTRO PASO DIRECTO DE 3" KITZ O SIMILAR | UN | 1 | 423132 | 423132
7.4.33 | REGISTRO DE BOLA 200 Lb. - Ø 1/2" | UN | 1 | 14731 | 14731
7.4.34 | CHEQUE P/D RED WHITE Ø 1/2" ó EQUIVALENTE | UN | 1 | 37195 | 37195
7.4.35 | CHEQUE P/D RED WHITE Ø 3/4" ó EQUIVALENTE | UN | 1 | 79301 | 79301
7.4.36 | CHEQUE P/D RED WHITE Ø 1" ó EQUIVALENTE | UN | 1 | 124196 | 124196
7.4.37 | CHEQUE P/D RED WHITE Ø 1 1/2" ó EQUIVALENTE | UN | 1 | 147880 | 147880
7.4.38 | CHEQUE P/D RED WHITE Ø 2" ó EQUIVALENTE | UN | 1 | 171215 | 171215
7.4.39 | CHEQUE CORTINA HIERRO 4" | UN | 1 | 1269583 | 1269583
7.4.40 | CHEQUE HIDRO DE 2" | UN | 1 | 317282 | 317282
7.4.41 | CHEQUE HIDRO DE 2" HFVC HELBERT O SIMILAR | UN | 1 | 321892 | 321892
7.4.42 | CHEQUE HIDRO DE 3" | UN | 1 | 553370 | 553370
7.4.43 | CHEQUE HIDRO DE 4" | UN | 1 | 1138711 | 1138711
7.4.44 | CHEQUE RED WHITE ROSCADO DE 4" | UN | 1 | 1240099 | 1240099
7.4.45 | TUBERIA PVCP 315 PSI DE 1/2" | M | 1 | 4279 | 4279
7.4.46 | TUBERIA PVCP RDE 9 DE 1/2" | M | 1 | 7369 | 7369
7.4.47 | TUBERIA PVCP RDE 11 DE 3/4" | M | 1 | 7056 | 7056
7.4.48 | TUBERIA PVCP RDE 21 DE 3/4". | M | 1 | 6334 | 6334
7.4.49 | TUBERIA PVCP RDE 13.5 DE 1" | M | 1 | 9103 | 9103
7.4.50 | TUBERIA PVCP RDE 21 Ø 1" | M | 1 | 11673 | 11673
7.4.51 | TUBERIA PVCP RDE 21 Ø 1 1/4" | M | 1 | 15260 | 15260
7.4.52 | TUBERIA PVCP RDE 21 Ø 1 1/2" | M | 1 | 17640 | 17640
7.4.53 | TUBERIA PVCP RDE 21 Ø 2" | M | 1 | 25686 | 25686
7.4.54 | TUBERIA PVCP RDE-21 Ø 2 1/2" | M | 1 | 40722 | 40722
7.4.55 | TUBERIA PVCP RDE-21Ø 3" | M | 1 | 51763 | 51763
7.4.56 | TUBERIA PVC-P DE Ø 4" | M | 1 | 74417 | 74417
7.4.57 | ACCESORIO HG DE 4" | UN | 1 | 98770 | 98770
7.4.58 | ACCESORIO HG 3" | UN | 1 | 61515 | 61515
7.4.59 | ACCESORIO HG 1 1/2" | UN | 1 | 22236 | 22236
7.4.60 | ACCESORIO HG DE 1" | UN | 1 | 11932 | 11932
7.4.61 | ACCESORIO HG DE 2" | UN | 1 | 27935 | 27935
7.4.62 | TUBERIA HG DE Ø 1" | M | 1 | 46144 | 46144
7.5 | RED AGUA CALIENTE
7.5.1 | ACCESORIOS CPVC DE 1/2" | UN | 1 | 2633 | 2633
7.5.2 | ACCESORIOS CPVC DE 3/4" | UN | 1 | 4230 | 4230
7.5.3 | TUBERIA CPVC DE 1/2" | M | 1 | 10482 | 10482
7.5.4 | TUBERIA CPVC DE 3/4" | M | 1 | 13359 | 13359
7.6 | PUNTOS HIDRAULICOS
7.6.1 | PUNTO SUMINISTRO GALVANIZADO (INC. ACCESORIOS) | UN | 1 | 84935 | 84935
7.6.2 | PUNTO HIDRÁULICO AGUA CALIENTE | UN | 1 | 37661 | 37661
7.6.3 | PUNTO AGUA FRIA PVC (INC. ACCESORIOS) | UN | 1 | 52068 | 52068
7.6.4 | REPARACIONES HIDRÁULICAS PVC DE 1/2" - 3/4" Y 1" | UN | 1 | 17005 | 17005
7.6.5 | REUBICACIÓN PUNTO HIDRÁULICO AGUA CALIENTE | UN | 1 | 34105 | 34105
7.6.6 | REUBICACIÓN PUNTO HIDRÁULICO AGUA FRIA | UN | 1 | 34614 | 34614
7.7 | SALIDAS SANITARIAS
7.7.1 | PUNTO DESAGUE PVC Ø 2" | UN | 1 | 62867 | 62867
7.7.2 | PUNTO DESAGUE PVC Ø 3" - Ø 4" | UN | 1 | 86690 | 86690
7.7.3 | REPARACIONES SANITARIAS EN 2" | UN | 1 | 33194 | 33194
7.7.4 | REPARACIONES TUBERIA PVC SANITARIA DE 3" | UN | 1 | 37703 | 37703
7.7.5 | REPARACIONES TUBERIA PVC SANITARIA DE 4" | UN | 1 | 44392 | 44392
7.7.6 | REUBICACIÓN SALIDA SANITARIA | UN | 1 | 50892 | 50892
7.8 | BAJANTES - VENTILACIONES - REVENTILACIONES A.N.
7.8.1 | BAJANTE A.N. PVC Ø 3" (INC. ACCESORIOS) | M | 1 | 24908 | 24908
7.8.2 | BAJANTE A.N. PVC Ø 4" (INC. ACCESORIOS) | M | 1 | 31347 | 31347
7.8.3 | BAJANTE A.N. PVC Ø 6" (INC. ACCESORIOS) | M | 1 | 62952 | 62952
7.8.4 | VENTILACION Y REVENTILACION PVC Ø 2" (INC. ACCESORIOS) | M | 1 | 16174 | 16174
7.8.5 | VENTILACION Y REVENTILACION PVC Ø 3" (INC. ACCESORIOS) | M | 1 | 18599 | 18599
7.9 | RED DE GAS
7.9.1 | ACCESORIO DE COBRE DE 1 1/4" | UN | 1 | 23399 | 23399
7.9.2 | ACCESORIO DE COBRE DE 1" | UN | 1 | 14469 | 14469
7.9.3 | ACCESORIO DE COBRE DE 3/4" | UN | 1 | 7419 | 7419
7.9.4 | ACOMETIDA DE GAS UNIFAMILIAR | UN | 1 | 396632 | 396632
7.9.5 | CAJA MEDIDOR GAS 140x45 | UN | 1 | 264139 | 264139
7.9.6 | CAJA MEDIDOR GAS 45x45 | UN | 1 | 124001 | 124001
7.9.7 | CAJA MEDIDOR GAS 72x45 | UN | 1 | 169426 | 169426
7.9.8 | ADAPTADOR MACHO COBRE COBRE Ø 1/2" | UN | 1 | 3105 | 3105
7.9.9 | ADAPTADOR MACHO COBRE COBRE Ø 3/4" | UN | 1 | 3709 | 3709
7.9.10 | BUSHING HG 3/4" x 1/2" | UN | 1 | 4211 | 4211
7.9.11 | BUSHING HG 1" x 1/2" | UN | 1 | 4622 | 4622
7.9.12 | CODO HG Ø 1/2" | UN | 1 | 4854 | 4854
7.9.13 | CODO HG Ø 3/4" | UN | 1 | 5282 | 5282
7.9.14 | ACCESORIO HG DE 1" | UN | 1 | 10736 | 10736
7.9.15 | ACCESORIO HG DE 2" | UN | 1 | 25141 | 25141
7.9.16 | ACCESORIOS DE COBRE DE 1/2" | UN | 1 | 5412 | 5412
7.9.17 | CODO DE COBRE Ø 3/4" | UN | 1 | 7023 | 7023
7.9.18 | ACCESORIOS DE COBRE DE 1" | UN | 1 | 13228 | 13228
7.9.19 | CONDUCTO EVACUACION GAS 15 x 22 | M | 1 | 45748 | 45748
7.9.20 | COPA DE COBRE 3/4" x 1/2" | UN | 1 | 4931 | 4931
7.9.21 | COPA DE COBRE 1" x 1/2" | UN | 1 | 7377 | 7377
7.9.22 | COPA DE COBRE 1" x 3/4" | UN | 1 | 7786 | 7786
7.9.23 | INSTALACION INTERNA PUNTO PRINCIPAL 15 m | UN | 1 | 2258175 | 2258175
7.9.24 | INSTALACION INTERNA PUNTO ADICIONAL 6 m | UN | 1 | 1011098 | 1011098
7.9.25 | ELEVADOR DE GAS Ø 1/2" | UN | 1 | 13938 | 13938
7.9.26 | MANGUERA DE CONEXION FLEXIBLE | UN | 1 | 8622 | 8622
7.9.27 | MEDIDOR GAS 2.5 | UN | 1 | 221885 | 221885
7.9.28 | REGULADOR 143 E-METER | UN | 1 | 186913 | 186913
7.9.29 | REGULADOR RP 40 | UN | 1 | 41058 | 41058
7.9.30 | TAPON DE COBRE Ø 1/2" | UN | 1 | 2549 | 2549
7.9.31 | TAPON DE COBRE Ø 3/4" | UN | 1 | 3424 | 3424
7.9.32 | TAPON DE COBRE Ø 1" | UN | 1 | 4119 | 4119
7.9.33 | TAPON HG Ø 1/2" | UN | 1 | 4273 | 4273
7.9.34 | TAPON HG Ø 3/4" | UN | 1 | 4388 | 4388
7.9.35 | TAPON HG Ø 1" | UN | 1 | 5453 | 5453
7.9.36 | TEE DE COBRE Ø 1/2" | UN | 1 | 5722 | 5722
7.9.37 | TEE DE COBRE Ø 3/4" | UN | 1 | 7058 | 7058
7.9.38 | TEE DE COBRE Ø 1" | UN | 1 | 11001 | 11001
7.9.39 | TEE HG Ø 1/2" | UN | 1 | 5015 | 5015
7.9.40 | TEE HG Ø 3/4" | UN | 1 | 7603 | 7603
7.9.41 | TEE HG Ø 1" | UN | 1 | 15911 | 15911
7.9.42 | TEE REDUCIDA EN POLIETILENO 1" x 1/2" | UN | 1 | 36192 | 36192
7.9.43 | TUBERIA HIERRO GALVANIZADO DE 1/2" | M | 1 | 16421 | 16421
7.9.44 | TUBERIA DE ACERO GALVANIZADO Ø 3/4" (INC. ACCESORIOS) | M | 1 | 31295 | 31295
7.9.45 | TUBERIA HG DE Ø 1" | M | 1 | 46144 | 46144
7.9.46 | TUBERIA DE COBRE TIPO L DE 1/2" | M | 1 | 16121 | 16121
7.9.47 | TUBERIA DE COBRE TIPO L DE 1/2" (INCLUYE ACCESORIOS) | M | 1 | 23317 | 23317
7.9.48 | TUBERIA DE COBRE TIPO L DE 3/4" | M | 1 | 26019 | 26019
7.9.49 | TUBERIA DE COBRE TIPO L DE 3/4" (INCLUYE ACCESORIOS) | M | 1 | 35750 | 35750
7.9.50 | TUBERIA DE COBRE TIPO L DE 1" | M | 1 | 40607 | 40607
7.9.51 | TUBERIA DE COBRE TIPO L DE 1 1/4" | M | 1 | 76337 | 76337
7.9.52 | TUBERIA DE POLIETILENO Ø 1/2" | M | 1 | 16336 | 16336
7.9.53 | TUBERIA DE POLIETILENO Ø 3/4" | M | 1 | 18770 | 18770
7.9.54 | TUBERIA DE POLIETILENO Ø 1" | M | 1 | 21733 | 21733
7.9.55 | ACCESORIOS DE COBRE DE 1/2" | UN | 1 | 6413 | 6413
7.9.56 | UNION DE COBRE Ø 3/4" | UN | 1 | 6593 | 6593
7.9.57 | UNIVERSAL DE COBRE Ø 1/2" | UN | 1 | 9820 | 9820
7.9.58 | UNIVERSAL DE COBRE Ø 3/4" | UN | 1 | 19187 | 19187
7.9.59 | UNIVERSAL HG Ø 1/2" | UN | 1 | 10902 | 10902
7.9.60 | UNIVERSAL HG Ø 3/4" | UN | 1 | 13284 | 13284
7.9.61 | UNIVERSAL HG DE Ø 1 1/2" | UN | 1 | 28647 | 28647
7.9.62 | UNIVERSAL HG DE Ø 1" | UN | 1 | 19152 | 19152
7.9.63 | UNIVERSAL HG DE Ø 2" | UN | 1 | 50431 | 50431
7.9.64 | UNIVERSAL HG DE Ø 3" | UN | 1 | 116342 | 116342
7.9.65 | VALVULA DE BOLA Ø 1/2" HNPT | UN | 1 | 19513 | 19513
7.9.66 | VALVULA DE BOLA PARA MEDIDOR GAS | UN | 1 | 17837 | 17837
7.9.67 | ENCAÑUELADO DE 1 1/4" | M | 1 | 9259 | 9259
7.9.68 | ENCAÑUELADO DE 1" | M | 1 | 8441 | 8441
7.9.69 | ENCAÑUELADO DE 1/2" | M | 1 | 6729 | 6729
7.9.70 | ENCAÑUELADO DE 3/4" | M | 1 | 7586 | 7586
7.9.71 | PUNTO DE GAS DE 1" | UN | 1 | 64954 | 64954
7.9.72 | PUNTO DE GAS DE 1/2" | UN | 1 | 24217 | 24217
7.9.73 | PUNTO DE GAS DE 3/4" | UN | 1 | 36206 | 36206
7.9.74 | REGISTRO DE BOLA PARA GAS 1/2" | UN | 1 | 32710 | 32710
7.9.75 | REGISTRO DE BOLA PARA GAS DE 3/4" | UN | 1 | 39933 | 39933
7.9.76 | REGISTRO DE BOLA PARA GAS DE 1" | UN | 1 | 55823 | 55823
7.10 | TUBERIA PVC UNION MECANICA
7.10.1 | ACCESORIO PVC U.M DE 3" | UN | 1 | 96496 | 96496
7.10.2 | ACCESORIOS PVC U.M DE 4" | UN | 1 | 146706 | 146706
7.10.3 | TUBERIA PVC U.M DE 2" | M | 1 | 25448 | 25448
7.10.4 | TUBERIA PVC U.M DE 3" | M | 1 | 36266 | 36266
7.10.5 | TUBERIA PVC U.M DE 4" | M | 1 | 57503 | 57503
7.11 | TANQUE ALMACENAMIENTO EN CONCRETO
7.11.1 | ESCALERA DE GATO | M | 1 | 110976 | 110976
7.11.2 | FLOTADOR MECANICO | UN | 1 | 242942 | 242942
7.11.3 | FLOTADOR MECANICO DE 2" | UN | 1 | 317668 | 317668
7.11.4 | LOSA DE FONDO EN CONCRETO PARA TANQUE E: 0.20 F'c 21 MPA | M2 | 1 | 195238 | 195238
7.11.5 | LOSA SUPERIOR PARA TANQUES E: 0.12 F'c 21 MPA - INCLUYE VIGAS PROFUNDAS | M2 | 1 | 95894 | 95894
7.12 | OTROS
7.12.1 | ACCESORIOS 3" (RED CONTRA INCENDIOS) | UN | 1 | 68621 | 68621
7.12.2 | GABINETES TIPO 1 | UN | 1 | 1759419 | 1759419
7.12.3 | LLAVE MANGUERA DE 1/2" (SUMINISTRO E INSTALACIÓN) | UN | 1 | 17153 | 17153
7.12.4 | MEDIDOR DE AGUA DE 2" | UN | 1 | 173347 | 173347
7.12.5 | NIPLE PASAMUROS DE 1 1/2" | UN | 1 | 70888 | 70888
7.12.6 | NIPLE PASAMUROS DE 1" | UN | 1 | 64428 | 64428
7.12.7 | NIPLE PASAMUROS DE 2" | UN | 1 | 83426 | 83426
7.12.8 | NIPLE PASAMUROS DE 3" | UN | 1 | 101374 | 101374
7.12.9 | NIPLE PASAMUROS DE 4" | UN | 1 | 122210 | 122210
7.12.10 | PLANTA DE POTABILIZACIÓN DE AGUA, INCLUYE TANQUE, ACCESORIOS, QUIMICOS, ETC (SUM E INSTALACIÓN) | UN | 1 | 8845146 | 8845146
8 | INSTALACIÓN ELECTRICA, TELEFÓNICA Y COMUNICACIONES |  |  |  |  | 187478004
8.1 | SALIDAS PARA ALUMBRADO Y TOMAS
8.1.1 | SALIDA + INTERRUPTOR SENCILLO LUMINEX O EQUIVALENTE - PVC | UN | 1 | 73069 | 73069
8.1.2 | SALIDA + INTERRUPTOR DOBLE LUMINEX O EQUIVALENTE - PVC | UN | 1 | 84698 | 84698
8.1.3 | SALIDA + INTERRUPTOR TRIPLE LUMINEX O EQUIVALENTE- PVC | UN | 1 | 96983 | 96983
8.1.4 | SALIDA + BOTON TIMBRE - PVC | UN | 1 | 74851 | 74851
8.1.5 | SALIDA + CAMPANA TIMBRE - PVC | UN | 1 | 83241 | 83241
8.1.6 | SALIDA PARA LAMPARA FLUORESCENTE - PVC | UN | 1 | 66502 | 66502
8.1.7 | SALIDA PARA LAMPARA INCANDESCENTE (INCLUYE ROSETA) - PVC | UN | 1 | 74887 | 74887
8.1.8 | SALIDA + TOMACORRIENTE DOBLE MONOFASICA - PVC | UN | 1 | 66515 | 66515
8.1.9 | SALIDA + TOMACORRIENTE DOBLE (GFCI) LUMINEX O EQUIVALENTE PARA BAÑOS, LABORATORIOS Y COCINAS - PVC | UN | 1 | 92301 | 92301
8.1.10 | SALIDA SONIDO EN 3/4 L=3M | UN | 1 | 42097 | 42097
8.1.11 | SALIDA SONIDO EN 3/4 L=5M | UN | 1 | 48403 | 48403
8.1.12 | SALIDA SONIDO EN 3/4 L=5M CON CABLE POLARIZADO 2X14 | UN | 1 | 61057 | 61057
8.1.13 | SALIDA SONIDO EN 3/4 L=8M | UN | 1 | 65325 | 65325
8.1.14 | SALIDA SONIDO EN 3/4 L=15M | UN | 1 | 97515 | 97515
8.1.15 | SALIDA + TOMA BIFASICA 20 A 250V (GFCI) - PVC | UN | 1 | 108299 | 108299
8.1.16 | SALIDA + TRIFASICA NEMA 14-30R 208 V (3fases + tierra) - PVC | UN | 1 | 136574 | 136574
8.1.17 | SALIDA PARA LAMPARA INCANDESCENTE (INCLUYE ROSETA) - EMT | UN | 1 | 71941 | 71941
8.1.18 | SALIDA PARA LAMPARA FLUORESCENTE - EMT | UN | 1 | 71471 | 71471
8.1.19 | SALIDA FLOTADOR - PVC | UN | 1 | 122031 | 122031
8.1.20 | SALIDA FOTOCELDA - PVC | UN | 1 | 66225 | 66225
8.1.21 | SALIDA + INTERRUPTOR SENCILLO CONMUTABLE - PVC | UN | 1 | 82105 | 82105
8.1.22 | SALIDA PARA TEMPORIZADOR - PVC | UN | 1 | 58545 | 58545
8.1.23 | SALIDA PARA CONTACTOR - PVC | UN | 1 | 66225 | 66225
8.1.24 | SALIDA PUNTO ALARMA - PVC | UN | 1 | 66225 | 66225
8.1.25 | SALIDA PUNTO ALARMA - EMT | UN | 1 | 78268 | 78268
8.2 | BANDEJAS DE DISTRIBUCION
8.2.1 | BANDEJA TIPO ESCALERA 30 X 8 PORTA CABLE CON SOPORTERIA Y CON PINTURA ELECTROSTATICA | M | 1 | 96389 | 96389
8.2.2 | CANALETA METALICA 10 x 4 CON DIVISION INCLUYE ACCESORIOS CON PINTURA ELECTROSTATICA | M | 1 | 56183 | 56183
8.2.3 | CANALETA PLASTICA 10 x 4 ANCLAJE INCLUYE ACCESORIOS | M | 1 | 68967 | 68967
8.2.4 | DUCTOS VERTICALES 30 x 8 INCLUYE ACCESORIOS CON PINTURA ELECTROSTATICA | M | 1 | 94376 | 94376
8.3 | ACOMETIDAS Y CONDUCTORES
8.3.1 | TUBERIA PVC 1/2" INCRUSTADA | M | 1 | 5271 | 5271
8.3.2 | TUBERIA PVC 3/4" INCRUSTADA | M | 1 | 6479 | 6479
8.3.3 | TUBERIA PVC 1" INCRUSTADA | M | 1 | 7556 | 7556
8.3.4 | TUBERIA PVC 1 1/4" INCRUSTADA | M | 1 | 8720 | 8720
8.3.5 | TUBERIA PVC 1 1/2" INCRUSTADA | M | 1 | 11001 | 11001
8.3.6 | TUBERIA PVC 2" INCRUSTADA | M | 1 | 12708 | 12708
8.3.7 | DUCTO ELÉCTRICO PESADO 3" INCRUSTADA | M | 1 | 22428 | 22428
8.3.8 | TUBERIA EMT 1/2" - SUSPENDIDA INCLUYE ACCESORIOS | M | 1 | 9316 | 9316
8.3.9 | TUBERIA EMT 3/4" - SUSPENDIDA INCLUYE ACCESORIOS | M | 1 | 12132 | 12132
8.3.10 | TUBERIA EMT 1" - SUSPENDIDA INCLUYE ACCESORIOS | M | 1 | 15111 | 15111
8.3.11 | TUBERIA EMT 1 1/2" - SUSPENDIDA INCLUYE ACCESORIOS | M | 1 | 22647 | 22647
8.3.12 | TUBERIA EMT 2" - SUSPENDIDA INCLUYE ACCESORIOS | M | 1 | 30655 | 30655
8.3.13 | TUBERIA EMT 2 1/2" - SUSPENDIDA INCLUYE ACCESORIOS | M | 1 | 34973 | 34973
8.3.14 | CABLEADO 1#12 | M | 1 | 2586 | 2586
8.3.15 | CABLEADO 1#10 | M | 1 | 3334 | 3334
8.3.16 | CABLEADO 2#12 | M | 1 | 6176 | 6176
8.3.17 | CABLEADO 2#10 | M | 1 | 6295 | 6295
8.3.18 | CABLEADO 2#8 | M | 1 | 9147 | 9147
8.3.19 | CABLEADO 3#10 | M | 1 | 9281 | 9281
8.3.20 | CABLEADO 3#8 | M | 1 | 13462 | 13462
8.3.21 | CABLEADO 2#8 + 1#10 | M | 1 | 12332 | 12332
8.3.22 | CABLEADO 4#10 | M | 1 | 12799 | 12799
8.3.23 | CABLEADO 5#10 | M | 1 | 15663 | 15663
8.3.24 | CABLEADO 4#8 | M | 1 | 18336 | 18336
8.3.25 | CABLEADO 2#6 + 1#10 | M | 1 | 20129 | 20129
8.3.26 | CABLEADO 3#8 + 1#10 | M | 1 | 19202 | 19202
8.3.27 | CABLEADO 1#8 + 1#10 + 1#12T | M | 1 | 11913 | 11913
8.3.28 | CABLEADO 3#8 + 2#10 | M | 1 | 23263 | 23263
8.3.29 | CABLEADO 2#6 + 1#6 | M | 1 | 24293 | 24293
8.3.30 | CABLEADO 2#8 + 1#10 + 1#12T | M | 1 | 17337 | 17337
8.3.31 | CABLEADO 3#6 + 1#10 | M | 1 | 28076 | 28076
8.3.32 | CABLEADO 1#6 + 1#8 + 1#10T | M | 1 | 16972 | 16972
8.3.33 | CABLEADO 3#8 + 1#6 + 2#10 | M | 1 | 32841 | 32841
8.3.34 | CABLEADO 3#8 + 1#10 + 1#12T | M | 1 | 26125 | 26125
8.3.35 | CABLEADO 2#6 + 1#8 + 1#10T | M | 1 | 25330 | 25330
8.3.36 | CABLEADO 3#6 + 1#8 + 1#10T | M | 1 | 33275 | 33275
8.3.37 | CABLEADO 3#6 + 1#8 + 2#10T | M | 1 | 37057 | 37057
8.3.38 | CABLEADO 1#4 + 1#6 + 1#8T | M | 1 | 26567 | 26567
8.3.39 | CABLEADO 3#8 + 1#4 + 1#8 | M | 1 | 34349 | 34349
8.3.40 | CABLEADO 2#4 + 1#6 + 1#8T | M | 1 | 39937 | 39937
8.3.41 | CABLEADO 3#4 + 1#6 + 1#8T | M | 1 | 53111 | 53111
8.3.42 | CABLEADO 3#6 + 1#4 + 2#6T | M | 1 | 54005 | 54005
8.3.43 | CABLEADO 3#4 + 1#6 + 1#6T | M | 1 | 55908 | 55908
8.3.44 | CABLEADO 3#2 + 1#8 | M | 1 | 73758 | 73758
8.3.45 | CABLEADO 3#4 + 1#2 + 2#6T | M | 1 | 78810 | 78810
8.3.46 | CABLEADO 3#2 + 1#4 + 1#8 | M | 1 | 86931 | 86931
8.3.47 | CABLEADO 3#2 + 1#4 + 1#6T | M | 1 | 89730 | 89730
8.3.48 | CABLEADO 3#4 + 1#1/0 + 1#4T | M | 1 | 89509 | 89509
8.3.49 | CABLEADO 3#2 + 1#2/0 + 1#2 | M | 1 | 134030 | 134030
8.3.50 | CABLEADO 3#2 + 1#1/0 + 2#6T | M | 1 | 121427 | 121427
8.3.51 | CABLEADO 3#1/0 + 1#2 + 1#6 | M | 1 | 140239 | 140239
8.3.52 | CABLEADO 3#1/0 + 1#2 + 1#4T | M | 1 | 144968 | 144968
8.3.53 | CABLEADO 3#2/0 + 1#1/0 + 1#6 | M | 1 | 170178 | 170178
8.4 | TABLEROS E INTERRUPTORES
8.4.1 | TABLERO DE AUTOMÁTICOS DE 12 CIRCUITOS TIPO PESADO CON PUERTA Y CERRADURA DE CIERRE, CERRADURA Y ESPACIO TOTALIZADOR INDUSTRIAL NTQ-412T Y BARRAJE DE TIERRA AISLADA. | UN | 1 | 329888 | 329888
8.4.2 | TABLERO DE AUTOMÁTICOS DE 18 CIRCUITOS TIPO PESADO CON PUERTA Y CERRADURA DE CIERRE, CERRADURA Y ESPACIO TOTALIZADOR INDUSTRIAL NTQ-412T Y BARRAJE DE TIERRA AISLADA. | UN | 1 | 414796 | 414796
8.4.3 | TABLERO DE AUTOMÁTICOS DE 24 CIRCUITOS TIPO PESADO CON PUERTA Y CERRADURA DE CIERRE, CERRADURA Y ESPACIO TOTALIZADOR INDUSTRIAL NTQ-412T Y BARRAJE DE TIERRA AISLADA. | UN | 1 | 481163 | 481163
8.4.4 | TABLERO DE AUTOMÁTICOS DE 30 CIRCUITOS TIPO PESADO CON PUERTA Y CERRADURA DE CIERRE, CERRADURA Y ESPACIO TOTALIZADOR INDUSTRIAL NTQ-412T Y BARRAJE DE TIERRA AISLADA. | UN | 1 | 543773 | 543773
8.4.5 | TABLERO DE AUTOMÁTICOS DE 36 CIRCUITOS TIPO PESADO CON PUERTA Y CERRADURA DE CIERRE, CERRADURA Y ESPACIO TOTALIZADOR INDUSTRIAL NTQ-412T Y BARRAJE DE TIERRA AISLADA. | UN | 1 | 609055 | 609055
8.4.6 | TABLERO DE AUTOMÁTICOS DE 42 CIRCUITOS TIPO PESADO CON PUERTA Y CERRADURA DE CIERRE, CERRADURA Y ESPACIO TOTALIZADOR INDUSTRIAL NTQ-412T Y BARRAJE DE TIERRA AISLADA. | UN | 1 | 638299 | 638299
8.4.7 | INTERRUPTOR AUTOMATICO ENCHUFABLE 1 POLO 15/60 A | UN | 1 | 16917 | 16917
8.4.8 | INTERRUPTOR AUTOMATICO ENCHUFABLE 2 POLO 15/30 A | UN | 1 | 34284 | 34284
8.4.9 | INTERRUPTOR AUTOMATICO ENCHUFABLE 2 POLO 40/60 A | UN | 1 | 47271 | 47271
8.4.10 | INTERRUPTOR AUTOMATICO ENCHUFABLE 2 POLO 70/100 A | UN | 1 | 73105 | 73105
8.4.11 | INTERRUPTOR AUTOMATICO ENCHUFABLE 3 POLO 15/60 A | UN | 1 | 84585 | 84585
8.4.12 | INTERRUPTOR AUTOMATICO ENCHUFABLE 3 POLO 70/100 A | UN | 1 | 109627 | 109627
8.4.13 | BREAKER INDUSTRIAL 3 X 15/60 A | UN | 1 | 313595 | 313595
8.4.14 | BREAKER INDUSTRIAL 3 X 75/100 A | UN | 1 | 349267 | 349267
8.4.15 | BREAKER INDUSTRIAL 3 X 125/225 A | UN | 1 | 524031 | 524031
8.4.16 | BREAKER INDUSTRIAL 3 X 250/400 A | UN | 1 | 850864 | 850864
8.4.17 | BREAKER INDUSTRIAL 3 X 500/600 A | UN | 1 | 1587210 | 1587210
8.4.18 | BREAKER INDUSTRIAL 3 X 700/800 A | UN | 1 | 2090758 | 2090758
8.4.19 | BREAKER RIEL MONOPOLAR 1 X 6/63 A | UN | 1 | 20326 | 20326
8.4.20 | BREAKER RIEL BIPOLAR 2 X 20/50 A | UN | 1 | 37068 | 37068
8.4.21 | BREAKER RIEL TRIPOLAR 1 X 40/63 A | UN | 1 | 63530 | 63530
8.5 | TELEVISION Y TELEFONOS
8.5.1 | CAJA DE PASO 60X50 MAMPOSTERIA | UN | 1 | 494052 | 494052
8.5.2 | STRIP TELEFONICO 10 PARES, CON CAJA STRIP 30X30X15 Y REGLETA 10 PARES | UN | 1 | 197546 | 197546
8.5.3 | SALIDA TEL 1/2" PVC Y CABLE | UN | 1 | 52646 | 52646
8.5.4 | CAJA DE PASO 10X10 | UN | 1 | 10733 | 10733
8.5.5 | CABLE TELEFONICO 2 PARES | M | 1 | 1951 | 1951
8.5.6 | SALIDA PARA ANTENA DE TV EN TUBERÍA DE Ø 1/2" PVC (L=12M) | UN | 1 | 73377 | 73377
8.5.7 | MASTIL CON CAPACETE FI=1-1/4" X 3 MTS. | UN | 1 | 120448 | 120448
8.5.8 | MASTIL CON CAPACETE FI=1" X 6 MTS. | UN | 1 | 188390 | 188390
8.5.9 | CAJA Y AMPLIFICADOR PARA ANTENA DE TV | UN | 1 | 206240 | 206240
8.6 | CABLEADO ESTRUCTURADO, VOZ Y DATOS
8.6.1 | CABLE UTP CAT 6 TENDIDO CERTIFICADO | M | 1 | 4275 | 4275
8.6.2 | PATCH CORD CATEGORIA 6 X 1 m CERTIFICADO | UN | 1 | 15453 | 15453
8.6.3 | PATCH CORD CATEGORIA 6 X 3 m CERTIFICADO | UN | 1 | 24495 | 24495
8.6.4 | SALIDA DE VOZ O DATOS EN CANALETA | UN | 1 | 56442 | 56442
8.6.5 | SALIDA DE VOZ Y DATOS EN CANALETA | UN | 1 | 76149 | 76149
8.6.6 | PATCH PANEL 24 PUERTOS CATEGORIA 6 | UN | 1 | 428748 | 428748
8.6.7 | PATCH PANEL 48 PUERTOS CATEGORIA 6 | UN | 1 | 798227 | 798227
8.6.8 | ACCES POINT 3COM O EQUIVALENTE | UN | 1 | 2100596 | 2100596
8.6.9 | SALIDA PARA TOMACORRIENTE DOBLE MONOFASICA EN CANALETA | UN | 1 | 48969 | 48969
8.6.10 | TOMACORRIENTE DOBLE POLO A TIERRA REGULADA COLOR NARANJA EN CANALETA | UN | 1 | 78249 | 78249
8.6.11 | TOMACORRIENTE DOBLE POLO A TIERRA REGULADA | UN | 1 | 93950 | 93950
8.6.12 | GABINETE 60X60 HOMOLOGADO | UN | 1 | 590428 | 590428
8.6.13 | GABINETE 90X90 HOMOLOGADO INCLUYE VENTILADOR Y MULTITOMA | UN | 1 | 1018726 | 1018726
8.6.14 | SWITCH 24 PUERTOS MARCA 3COM O EQUIVALENTE | UN | 1 | 2439926 | 2439926
8.6.15 | SWITCH 48 PUERTOS MARCA 3COM O EQUIVALENTE | UN | 1 | 4311070 | 4311070
8.6.16 | REGULADOR TRIFASICO DE 5 KVA | UN | 1 | 5798116 | 5798116
8.6.17 | REGULADOR TRIFASICO DE 10 KVA | UN | 1 | 7171355 | 7171355
8.6.18 | REGULADOR TRIFASICO DE 15 KVA | UN | 1 | 7781681 | 7781681
8.7 | PUESTA A TIERRA Y PROTECCIÓN CONTRA DESCARGAS ATMOSFÉRICAS
8.7.1 | ELECTRODO DE PUESTA A TIERRA EN CU DE 5/8"X 8' + CONECTOR | UN | 1 | 138412 | 138412
8.7.2 | SUMINISTRO DE UN KIT DE MONTAJE PARA PUNTA CAPTADORA COMPUESTO DE LOS SIGUIENTES ELEMENTOS: BASE EN BRONCE CON TORNILLOS DE FIJACIÓN A LA SUPERFICIE DE CONCRETO. PUNTA CAPTADORA FRANKLIN DE 0.6 M. DE ALTURA. EN ACERO INOXIDABLE DE Ø 3/8 “ TIPO 1 “. ABRAZADERA PARA FIJACIÓN DE CABLE | UN | 1 | 131955 | 131955
8.7.3 | SUMINISTRO DE UN KIT DE MONTAJE PARA PUNTA CAPTADORA COMPUESTO DE LOS SIGUIENTES ELEMENTOS: BASE EN BRONCE CON TORNILLOS DE FIJACIÓN A LA SUPERFICIE DE CONCRETO. PUNTA CAPTADORA FRANKLIN DE 0.80 M. DE ALTURA. EN ACERO INOXIDABLE DE Ø 3/8 “ TIPO 1 “. ABRA | UN | 1 | 149176 | 149176
8.7.4 | SUMINISTRO DE UN KIT DE MONTAJE PARA PUNTA CAPTADORA COMPUESTO DE LOS SIGUIENTES ELEMENTOS: BASE EN BRONCE CON TORNILLOS DE FIJACIÓN A LA SUPERFICIE DE CONCRETO. PUNTA CAPTADORA FRANKLIN DE 1.00 M. DE ALTURA. EN ACERO INOXIDABLE DE Ø 3/8 “ TIPO 1 “. ABRA | UN | 1 | 166398 | 166398
8.7.5 | BAJANTE PARARRAYOS EN 3/4" X 3m GALVANIZADO Y CABLE #2 AWG DESNUDO | UN | 1 | 310119 | 310119
8.7.6 | TENDIDO DE CONDUCTOR DE COBRE DESNUDO # 2 AWG, DESDE LA CUBIERTA HASTA EL TERRENO POR LAS BAJANTES. | M | 1 | 18625 | 18625
8.7.7 | INTERCONEXION MALLAS CABLE 2/0 COBRE DESNUDO | M | 1 | 55093 | 55093
8.7.8 | TENDIDO DE TUBERÍA Ø 1” GALVANIZADO IMC EMBEBIDO EN LAS COLUMNAS DE CONCRETO, DESDE LA CUBIERTA HASTA EL TERRENO. | M | 1 | 22233 | 22233
8.7.9 | ABRAZADERAS DE BRONCE PARA SOPORTAR EL CABLE AL MURO DE CONCRETO APROBADAS PARA INTEMPERIE. | UN | 1 | 18514 | 18514
8.7.10 | GRAPA DERIVACIÓN EN T DE BRONCE PARA SOPORTAR EL CABLE AL MURO DE CONCRETO APROBADAS PARA INTEMPERIE. | UN | 1 | 24753 | 24753
8.7.11 | GRAPA CUADRADA DE BRONCE PARA SOPORTAR EL CABLE AL MURO DE CONCRETO APROBADAS PARA INTEMPERIE. | UN | 1 | 24753 | 24753
8.7.12 | CONEXIÓN EXOTÉRMICA VARILLA-CABLE CALIBRE #2 AWG. INCLUYE SUMINISTRO DE MOLDE FUNDENTE Y DEMÁS ACCESORIOS. | UN | 1 | 39633 | 39633
8.7.13 | TIERRA ARMARIO MEDIDORES 1 VARILLA Y CABLE No. 2 | UN | 1 | 283805 | 283805
8.7.14 | TIERRA TABLERO GRAL. DIST. 1 VARILLA Y CABLE 1/0 | UN | 1 | 326233 | 326233
8.7.15 | TIERRA SUBESTACION CAPSULADA CON TRES VARILLAS CW Y DEMAS ACCESORIOS | UN | 1 | 966550 | 966550
8.7.16 | TIERRA SUBESTACION LOCAL O PEDESTAL CON TRES VARILLAS CW Y DEMAS ACCESORIOS | UN | 1 | 855162 | 855162
8.7.17 | MALLA A TIERRA PARA PARARRAYOS COMPUESTA POR TRES (3) VARILLAS DE PUESTA A TIERRA DE COBRE DE 5/8X2.44 MTS, UNIDAS ENTRE SI CON CABLE NO. 2 DE CU DESNUDO. LA UNIÓN ENTRE VARILLA Y CABLE SERA CON SOLDADURA EXOTERMICA CAD WELD O SIMILAR | UN | 1 | 1220944 | 1220944
8.8 | CANALIZACION ELECTRICA
8.8.1 | CANALIZACION ELECTRICA SUBTERRANEA 1 x 2" PVC | M | 1 | 18248 | 18248
8.8.2 | CANALIZACION ELECTRICA SUBTERRANEA 2 x 2" PVC | M | 1 | 26374 | 26374
8.8.3 | CANALIZACION ELECTRICA SUBTERRANEA 2 x 3" PVC | M | 1 | 43642 | 43642
8.8.4 | CANALIZACION ELECTRICA SUBTERRANEA 2 x 4" PVC | M | 1 | 92018 | 92018
8.8.5 | CANALIZACION ELECTRICA SUBTERRANEA 4 x 4" PVC | M | 1 | 154861 | 154861
8.9 | CAMARAS DE INSPECCION
8.9.1 | CAJA DE PASO EN MAMPOSTERIA 30X30 CMS TIPO AP 280 CODENSA | UN | 1 | 252242 | 252242
8.9.2 | CAMARA ENERGIA CON MARCO Y TAPA 71.5X71.5 CS 274 | UN | 1 | 562182 | 562182
8.9.3 | CAMARA ENERGIA CON MARCO Y TAPA 130.5X80.5 CS 275 | UN | 1 | 900890 | 900890
8.9.4 | CAMARA ENERGIA CON MARCO Y TAPA 161X130.5 CS 276 | UN | 1 | 1264667 | 1264667
8.10 | POSTES DE CONCRETO
8.10.1 | SUMINISTRO, AHOYADO Y PLOMADA DE POSTE DE CONCRETO PRETENSADO DE 8 MTS- 510 KG | UN | 1 | 580491 | 580491
8.10.2 | SUMINISTRO, AHOYADO Y PLOMADA DE POSTE DE CONCRETO PRETENSADO DE 8 MTS- 750 KG | UN | 1 | 748183 | 748183
8.10.3 | SUMINISTRO, AHOYADO Y PLOMADA DE POSTE DE CONCRETO PRETENSADO DE 8 MTS-1050 KG | UN | 1 | 807560 | 807560
8.10.4 | SUMINISTRO, AHOYADO Y PLOMADA DE POSTE DE CONCRETO PRETENSADO DE 10 MTS- 510 KG | UN | 1 | 747504 | 747504
8.10.5 | SUMINISTRO, AHOYADO Y PLOMADA DE POSTE DE CONCRETO PRETENSADO DE 10 MTS- 750 KG | UN | 1 | 870665 | 870665
8.10.6 | SUMINISTRO, AHOYADO Y PLOMADA DE POSTE DE CONCRETO PRETENSADO DE 10 MTS-1050 KG | UN | 1 | 945822 | 945822
8.10.7 | SUMINISTRO, AHOYADO Y PLOMADA DE POSTE DE CONCRETO PRETENSADO DE 12 MTS- 510 KG | UN | 1 | 989779 | 989779
8.10.8 | SUMINISTRO, AHOYADO Y PLOMADA DE POSTE DE CONCRETO PRETENSADO DE 12 MTS- 750 KG | UN | 1 | 1063991 | 1063991
8.10.9 | SUMINISTRO, AHOYADO Y PLOMADA DE POSTE DE CONCRETO PRETENSADO DE 12 MTS-1050 KG | UN | 1 | 1529423 | 1529423
8.11 | TRANSFORMADORES
8.11.1 | SUMINISTRO E INSTALACION TRANSFORMADOR TRIFASICO DE 30 KVA | UN | 1 | 9114439 | 9114439
8.11.2 | SUMINISTRO E INSTALACION TRANSFORMADOR TRIFASICO DE 45 KVA | UN | 1 | 11077156 | 11077156
8.11.3 | SUMINISTRO E INSTALACION TRANSFORMADOR TRIFASICO DE 75 KVA | UN | 1 | 13626243 | 13626243
8.11.4 | SUMINISTRO E INSTALACION TRANSFORMADOR TRIFASICO DE 112.5 KVA | UN | 1 | 17209461 | 17209461
8.11.5 | SUMINISTRO E INSTALACION TRANSFORMADOR TRIFASICO DE 150 KVA | UN | 1 | 21211212 | 21211212
8.11.6 | SUMINISTRO E INSTALACION TRANSFORMADOR TRIFASICO DE 225 KVA | UN | 1 | 28033730 | 28033730
8.12 | REVISIÓN GENERAL ELÉCTRICA
8.12.1 | REVISIÓN Y REPARACIÓN DE PUNTO ELÉCTRICO (INC. CAMBIO DE APARATOS) | UN | 1 | 14905 | 14905
8.13 | ARMARIOS Y EQUIPOS DE MEDIDA
8.13.1 | CELDA DE ENTRADA Y SALIDA | UN | 1 | 9691307 | 9691307
8.13.2 | CELDAPROTECCION PARA TRANSFORMADOR DE 45 KVA | UN | 1 | 3620375 | 3620375
8.13.3 | CELDA DE PROTECCION PARA TRANSFORMADOR DE 75 KVA | UN | 1 | 3772957 | 3772957
8.13.4 | CELDA DE PROTECCION PARA TRANSFORMADOR DE 112,5 - 150 KVA | UN | 1 | 3416383 | 3416383
8.13.5 | ARMARIO PARA MEDIDORES | UN | 1 | 2195655 | 2195655
8.14 | APARATOS ELÉCTRICOS (INCLUYE SUM E INSTALACIÓN)
8.14.1 | BOTON TIMBRE AVE 605 | UN | 1 | 10849 | 10849
8.14.2 | BOTON TIMBRE 800 PARA PISOS805 | UN | 1 | 27042 | 27042
8.14.3 | BOTON TIMBRE ABITARE LUZ PILOTO 1905-LP3033 | UN | 1 | 19684 | 19684
8.14.4 | TIMBRE CAMPANA + TAPA MAX. | UN | 1 | 33338 | 33338
8.14.5 | TIMBRE CAMPANA KORA L/NEXKR040BK | UN | 1 | 33338 | 33338
8.14.6 | CONMUTABLE Senc. Blc.DEKO L/NEX DK-2B+DKT2B | UN | 1 | 43123 | 43123
8.14.7 | CONMUTABLE Senc. Clas.C L/NEX LX-020C | UN | 1 | 19580 | 19580
8.14.8 | CONMUTABLE Senc. Pil.Clas. L/NEXLX-020CL | UN | 1 | 34662 | 34662
8.14.9 | INTERRUPTOR 4 VIAS AVE604-31323 | UN | 1 | 29197 | 29197
8.14.10 | INTERRUPTOR DOBLE 200211 | UN | 1 | 6905 | 6905
8.14.11 | INTERRUPTOR DOBLE 600 AVE611 | UN | 1 | 13996 | 13996
8.14.12 | INTERRUPTOR DOBLE ABITARE LUZ911 LP | UN | 1 | 28628 | 28628
8.14.13 | INTERRUPTOR TRIPLE 600 AVE613 | UN | 1 | 17039 | 17039
8.14.14 | INTERRUPTOR TRIPLE FOSF AVE9913 | UN | 1 | 19656 | 19656
8.14.15 | INTERRUPTOR TRIPLE MARFIL LUZ913 LP | UN | 1 | 39662 | 39662
8.14.16 | INTERRUPTOR SENC 600 AVE601 | UN | 1 | 10371 | 10371
8.14.17 | INTERRUPTOR SENC Clas.C L/NEX LX-010C | UN | 1 | 17729 | 17729
8.14.18 | INTERRUPTOR SENC CON LUZ1001-LP | UN | 1 | 13440 | 13440
8.14.19 | TOMA DOBLE AMERICANA 600 POLO666 -N | UN | 1 | 13200 | 13200
8.14.20 | TOMA DOBLE AMERICANA ABITARE9966-N | UN | 1 | 11402 | 11402
8.14.21 | TOMA DOBLE AMERICANA FOSF AVE9966 | UN | 1 | 9844 | 9844
9 | PAÑETES |  |  |  |  | 239099
9.1 | PAÑETES SOBRE MUROS
9.1.1 | FILOS Y DILATACIONES | M | 1 | 4878 | 4878
9.1.2 | PAÑETE IMPERMEABILIZADO S/MUROS 1:3. | M2 | 1 | 15675 | 15675
9.1.3 | PAÑETE IMPERMEABILIZADO S/MUROS 1:4. | M2 | 1 | 15027 | 15027
9.1.4 | PAÑETE LISO CULATAS 1:3 | M2 | 1 | 19596 | 19596
9.1.5 | PAÑETE LISO CULATAS 1:4 | M2 | 1 | 17429 | 17429
9.1.6 | PAÑETE LISO CULATAS 1:5 | M2 | 1 | 16131 | 16131
9.1.7 | PAÑETE LISO SOBRE MUROS 1:4 | M2 | 1 | 14650 | 14650
9.1.8 | PAÑETE LISO SOBRE MUROS 1:5 | M2 | 1 | 12758 | 12758
9.1.9 | PAÑETE RUSTICO SOBRE MUROS 1:5 | M2 | 1 | 12273 | 12273
9.1.10 | RESANES GENERALES | M2 | 1 | 8174 | 8174
9.2 | PAÑETES BAJO PLACAS
9.2.1 | PAÑETE BAJO MALLA 1:3 | M2 | 1 | 18753 | 18753
9.2.2 | PAÑETE BAJO MALLA 1:4 | M2 | 1 | 18449 | 18449
9.2.3 | PAÑETE BAJO MALLA 1:5 | M2 | 1 | 17551 | 17551
9.2.4 | PAÑETE LISO BAJO PLACAS 1:4 | M2 | 1 | 14796 | 14796
9.2.5 | PAÑETE LISO BAJO PLACAS 1:5 | M2 | 1 | 14135 | 14135
9.2.6 | PAÑETE RUSTICO BAJO PLACAS 1:5 | M2 | 1 | 18824 | 18824
10 | PISOS |  |  |  |  | 3021687
10.1 | BASES PISOS Y AFINADOS
10.1.1 | AFINADO ENDURECIDO MORTERO 1:3 H=4 | M2 | 1 | 28719 | 28719
10.1.2 | AFINADO IMPERMEABILIZADO MORTERO 1:3 H=4 | M2 | 1 | 23223 | 23223
10.1.3 | AFINADO PISOS VINISOL MORTERO 1:4 H=4 cm | M2 | 1 | 21356 | 21356
10.1.4 | AFINADO TERRAZAS MORTERO 1:4 H=8 cm | M2 | 1 | 38725 | 38725
10.1.5 | CEMENTO ESMALTADO MORTERO 1:4 H=1.5 cm | M2 | 1 | 13901 | 13901
10.1.6 | CONCRETO BASE MUEBLE. H = 0.10. 2500 PSI | M2 | 1 | 63999 | 63999
10.1.7 | CONCRETO ESCOBEADO H = 0.10. 2500 PSI | M2 | 1 | 61985 | 61985
10.2 | ACABADOS PISOS
10.2.1 | ADOQUIN NATURAL 15 X 15 MOORE O EQUIVALENTE | M2 | 1 | 33778 | 33778
10.2.2 | ADOQUIN CONCRETO PEATONAL 6 CM | M2 | 1 | 60056 | 60056
10.2.3 | ADOQUIN CERAMICO ARCILLA A-25 | M2 | 1 | 48079 | 48079
10.2.4 | ADOQUIN ECOLÓGICO | M2 | 1 | 43364 | 43364
10.2.5 | ADOQUIN DE CONCRETO TR. LIVIANO 20x10x6cm (Suministro e Instalación. Incluye Base 4cm Arena Nivelación y Arena de Sello). | M2 | 1 | 58367 | 58367
10.2.6 | ADOQUIN DE CONCRETO TR. PESADO 20x10x8cm (Suministro e Instalación. Incluye Base 4cm Arena Nivelación y Arena de Sello). | M2 | 1 | 70887 | 70887
10.2.7 | ADOQUIN GRES 10x20x5.5 MOORE Ó SIMILAR | M2 | 1 | 36903 | 36903
10.2.8 | ADOQUIN LADRILLO MACIZO STA/FE Ó SIMILAR | M2 | 1 | 44636 | 44636
10.2.9 | BALDOSIN GRANITO BH-5 DE 33x33 MORTERO 1:4 - (INCLUYE DESTRONQUE, PULIDA Y BRILLADA) | M2 | 1 | 95917 | 95917
10.2.10 | BALDOSIN GRANITO L-1 33 x 33 MORTERO 1:4 | M2 | 1 | 91196 | 91196
10.2.11 | BALDOSIN GRANITO P-5 33 x 33 MORTERO 1:4 | M2 | 1 | 85098 | 85098
10.2.12 | CERAMICA 33 X 33 | M2 | 1 | 44124 | 44124
10.2.13 | GRANITO PULIDO | M2 | 1 | 87871 | 87871
10.2.14 | GRAVILLA LAVADA | M2 | 1 | 65136 | 65136
10.2.15 | LISTON M.H. AMARILLO | M2 | 1 | 67812 | 67812
10.2.16 | LISTON M.H. GUAYACAN | M2 | 1 | 109335 | 109335
10.2.17 | LOSETA PREFABRICADA CONCRETO TIPO A30 - 60 x 40 x 6 cm (Incluye Suministro e Instalación. Incluye Base 4cm Mortero 1:5, Hecho en Obra) | M2 | 1 | 50631 | 50631
10.2.18 | LOSETA PREFABRICADA CONCRETO TIPO A50 - 40 x 40 x 6 cm (Incluye Suministro e Instalación. Incluye Base 4cm Mortero 1:5, Hecho en Obra) | M2 | 1 | 73364 | 73364
10.2.19 | PARKET GUAYACAN | M2 | 1 | 158880 | 158880
10.2.20 | PISOPACK VINILO COMERCIAL 2 mm | M2 | 1 | 30391 | 30391
10.2.21 | PISOPACK RESIDENCIAL 1.6 mm | M2 | 1 | 25244 | 25244
10.2.22 | PISOPACK TRAFICO PESADO 3 mm | M2 | 1 | 41649 | 41649
10.2.23 | PULIDA Y BRILLO GRANITO | M2 | 1 | 14828 | 14828
10.2.24 | PULIDA Y LACADA PISOS MADERA | M2 | 1 | 34455 | 34455
10.2.25 | TABLETA NATURAL 20 X 10 MOORE O EQUIVALENTE | M2 | 1 | 48502 | 48502
10.2.26 | TABLETA GRES DE 10 x 10. MORT. 1:4 | M2 | 1 | 41605 | 41605
10.2.27 | TABLETA GRES LISO DE 33 x 33 MORTERO 1:4 | M2 | 1 | 35248 | 35248
10.2.28 | TABLON 1/2-26 NATURAL MOORE O EQUIVALENTE | M2 | 1 | 15517 | 15517
10.2.29 | TABLON NATURAL 1/4-26-8 MOORE O EQUIVALENTE | M2 | 1 | 44408 | 44408
10.2.30 | VINISOL RESIDENCIAL 1.6 mm | M2 | 1 | 38907 | 38907
10.2.31 | VINISOL COMERCIAL 2 mm | M2 | 1 | 36924 | 36924
10.2.32 | VINISOL TRAFICO PESADO 3 mm | M2 | 1 | 43657 | 43657
10.2.33 | ACABADO EN DURO-PISO P´BAÑOS | M2 | 1 | 48897 | 48897
10.2.34 | PSIO GOMA DE 8 MM TRAFICO PESADO | M2 | 1 | 169198 | 169198
10.2.35 | Piso en ferroconcreto de 3.000 PSI E=0,10 mt reforzado con malla electrosoldada, acabado afinado, para cuarto de congelación y refrigeración (incluye materiales y mano de obra) | M2 | 1 | 92450 | 92450
10,2,36 | SUMINISTRO E INSTALACION DE CINTA ANTIDESLIZANTE PISOS ANCHO 5 CMS INCLUYE MATERIALES Y MANO DE OAABRA | M | 1 | 10183 | 10183
10.3 | GUARDAESCOBAS
10.3.1 | GUARDAESCOBA GRANO MARMOL PRENSADO | M | 1 | 22919 | 22919
10.3.2 | GUARDAESCOBA CEDRO 6 CM | M | 1 | 22946 | 22946
10.3.3 | GUARDAESCOBA CEDRO 8 CM | M | 1 | 23153 | 23153
10.3.4 | GUARDAESCOBA EN CEMENTO MORTERO 1:4 | M | 1 | 6170 | 6170
10.3.5 | GUARDAESCOBA EN GRANITO H = 0.065 | M | 1 | 25922 | 25922
10.3.6 | GUARDAESCOBA EN GRAVILLA LAVADA | M | 1 | 20659 | 20659
10.3.7 | GUARDAESCOBA EN PISOPACK | M | 1 | 16791 | 16791
10.3.8 | GUARDAESCOBA EN VINISOL | M | 1 | 5096 | 5096
10.3.9 | GUARDAESCOBA VIROLA 6 CM | M | 1 | 11028 | 11028
10.3.10 | GUARDAESCOBA VIROLA 8 CM | M | 1 | 19285 | 19285
10.3.11 | MEDIA CAÑA EN CEMENTO MORTERO 1:3 | M | 1 | 6575 | 6575
10.3.12 | MEDIACAÑA EN GRANITO H = 0.10 m | M | 1 | 46774 | 46774
10.3.13 | MEDIA CAÑA EN GRANITO H = 0.065 | M | 1 | 30305 | 30305
10.3.14 | MEDIA CAÑA EN GRAVILLA LAVADA | M | 1 | 19609 | 19609
10.4 | GRADAS
10.4.1 | AFINADO ENDURECIDO P´PASOS ESCALERA MORTERO 1:3 | M | 1 | 13236 | 13236
10.4.2 | CONCRETO BASE GRADAS DE 0.30 - 3000 PSI | M | 1 | 29369 | 29369
10.4.3 | GRADAS EN GRANITO PULIDO DE 0.30 | M | 1 | 94890 | 94890
10.4.4 | GRADAS EN GRAVILLA LAVADA DE 0.30 | M | 1 | 50408 | 50408
10.4.5 | GRADAS EN TABLETA GRES Y GRAVILLA 0.30 | M | 1 | 42223 | 42223
10.4.6 | GRADAS LADRILLO DE 0.30. MORTERO 1:5 | M | 1 | 46684 | 46684
10.4.7 | GRADAS TABLETA GRES 0.30. MORTERO 1:4 | M | 1 | 40030 | 40030
10.5 | CENEFAS, DILATACIONES Y PIRLANES
10.5.1 | CENEFAS EN CONCRETO DE 0.30 - 3000 PSI | M | 1 | 21018 | 21018
10.5.2 | CENEFAS EN GRANITO PULIDO DE 0.25 | M | 1 | 29467 | 29467
10.5.3 | DILATACIONES LADRILLO 0.25 MORTERO 1:4 | M | 1 | 18246 | 18246
10.5.4 | PIRLAN DE ALUMINIO | M | 1 | 9479 | 9479
11 | CUBIERTAS E IMPERMEABILIZACIONES |  |  |  |  | 3729561
11.1 | IMPERMEABILIZACIONES Y AISLAMIENTOS
11.1.1 | AFINADO CUBIERTAS PLANAS MORTERO 1:3 IMPERMEABILIZADO | M2 | 1 | 26442 | 26442
11.1.2 | IMPERMEABILIZACION CANALES MANTO ASFALTICO Y FOIL ALUMINIO | M2 | 1 | 34794 | 34794
11.1.3 | IMPERMEABILIZACION CUBIERTA PERMA PLY FGLASS - 3 CAPAS | M2 | 1 | 97062 | 97062
11.1.4 | MEDIA CAÑA MORTERO DE PENDIENTE | M | 1 | 10023 | 10023
11.1.5 | SUMINISTRO E INSTALACION DE MANTO ASFALTICO 2.8 A 3.00 mm | M2 | 1 | 35709 | 35709
11.2 | CUBIERTAS
11.2.1 | CABALLETE CANALETA 43 | M | 1 | 59221 | 59221
11.2.2 | CABALLETE CANALETA 90 | M | 1 | 62825 | 62825
11.2.3 | CABALLETE TEJA ETERNIT | M | 1 | 61592 | 61592
11.2.5 | CANALETA 43 DE 3.50 m | M2 | 1 | 116702 | 116702
11.2.6 | CANALETA 43 DE 4.00 m | M2 | 1 | 119411 | 119411
11.2.7 | CANALETA 43 DE 4.50 m | M2 | 1 | 111638 | 111638
11.2.8 | CANALETA 43 DE 5.00 m | M2 | 1 | 107936 | 107936
11.2.9 | CANALETA 43 DE 5.50 m | M2 | 1 | 106031 | 106031
11.2.10 | CANALETA 43 DE 6.00 m | M2 | 1 | 105168 | 105168
11.2.11 | CANALETA 90 ACRILICO 3 mm | M2 | 1 | 191393 | 191393
11.2.12 | CANALETA 90 DE 3.75 m | M2 | 1 | 75398 | 75398
11.2.13 | CANALETA 90 DE 4.50 m | M2 | 1 | 73138 | 73138
11.2.14 | CANALETA 90 DE 5.25 m | M2 | 1 | 69721 | 69721
11.2.15 | CANALETA 90 DE 6.00 m | M2 | 1 | 74057 | 74057
11.2.16 | CANALETA 90 DE 7.00 m | M2 | 1 | 71663 | 71663
11.2.17 | CANALETA 90 DE 9.00 m | M2 | 1 | 70001 | 70001
11.2.18 | CLARABOYA ETERNIT No 4 | M2 | 1 | 60756 | 60756
11.2.19 | CLARABOYA ETERNIT No 6 | M2 | 1 | 60191 | 60191
11.2.20 | SUMINISTRO E INSTALACION DE CUBIERTA MODULAR TIPO SANDWICH (ANCHO = 300 A 400 mm.) CON AISLANTE DE FIBRA DE VIDRIO, POLIURETANO CON UN ESPESOR ENTRE 30 mm.y 40 mm. ó LANA MINERAL DE ROCA ENTRE 25 A 50 mm. - SEGUN REQUERIMIENTO DE OBRA - PANEL METALICO INFERIOR Y SUPERIOR EN ALUZINC CALIBRE 26 PINTADOS DOS (2) CARAS CON PINTURA POLIESTER LIBRE DE ACEITES - FIJACION CON CLIPS INVISIBLES EN LAMINA GALVANIZADA CALIBRE 22 (INCLUYE TAPAS DE BORDE DE CUBIERTA Y LOS ACCESORIOS NECESARIOS PARA SU CORRECTA INSTALACION Y FUNCIONAMIENTO. SE PAGARA SEUN LOS METROS CUADRADOS REALMENTE INSTALADOS). | M2 | 1 | 145305 | 145305
11.2.21 | ENTRAMADO TEJA DE BARRO | M2 | 1 | 38820 | 38820
11.2.22 | ENTRAMADO TEJA ONDULADA | M2 | 1 | 32691 | 32691
11.2.23 | DESMONTE CANALETA 43/90 | M2 | 1 | 12562 | 12562
11.2.24 | SUMINISTRO E INSTALACION DE CUBIERTA STEEL SSS SENCILLA EN ACERO ALUMINIZADO C. 26 | M2 | 1 | 92779 | 92779
11.2.25 | DESMONTE TEJA ACRILICA | M2 | 1 | 10427 | 10427
11.2.26 | DESMONTE TEJA ONDULADA A.C. | M2 | 1 | 9663 | 9663
11.2.27 | REUBICACION TEJA DE BARRO | M2 | 1 | 20862 | 20862
11.2.28 | REPOSICION TEJA DE BARRO | M2 | 1 | 44513 | 44513
11.2.29 | DESMONTE CERCHAS Y CORREAS | M | 1 | 16506 | 16506
11.2.30 | RETIRO Y DISPOSICION FINAL DE MATERIAL TOXICO (ASBESTO CEMENTO) | KG | 1 | 1533 | 1533
11.2.31 | TAPA CIERRE CANALETA 90 | M2 | 1 | 27363 | 27363
11.2.32 | TEJA CINDU CLIMATIZADA. ANCHO 0.79 | M2 | 1 | 59150 | 59150
11.2.33 | TEJA DE BARRO TIPO MOORE | M2 | 1 | 64111 | 64111
11.2.34 | TEJA ONDULADA A.C. TIPO ETERNIT No 4 | M2 | 1 | 47976 | 47976
11.2.35 | TEJA ONDULADA A.C. TIPO ETERNIT No 6 | M2 | 1 | 47467 | 47467
11.2.36 | TEJA ONDULADA A.C. TIPO ETERNIT No 8 | M2 | 1 | 47239 | 47239
11.2.37 | TEJA ACRÍLICA CRISTACRY Ó EQUIVALENTE INCLUYE ESTRUCTURA METALICA - ANTICORROSIVO Y ESMALTE | M2 | 1 | 232358 | 232358
11.2.38 | TEJA TRANSPARENTE TIPO AJOVER No 4 | UN | 1 | 52095 | 52095
11.2.39 | TEJA TRANSPARENTE TIPO AJOVER No 6 | UN | 1 | 50508 | 50508
11.2.40 | SUMINISTRO E INSTALACION DE ESTRUCTURA METALICA DE CUBIERTA. INC. ANTICORROSIVO Y ESMALTE | KG | 1 | 9650 | 9650
11.2.41 | TEJA TRANSPARENTE TIPO AJOVER No 8 | UN | 1 | 64398 | 64398
11.2.42 | TEJA TERMOACUSTICA TRAPEZOIDAL INCLUYE ELEMENTOS DE FIJACIÓN | M2 | 1 | 58688 | 58688
11.2.45 | SUMINISTRO E INSTALACION DE CUBIERTA ALVEOLAR DE 8 MM TRANSPARENTE (INC. ESTRUCTURA METALICA DE CUBIERTA, PARALES, ELEMENTOS DE FIJACIÓN Y DEMÁS ACCESORIOS NECESARIOS PARA SU CORRECTO FUNCIONAMIENTO) | M2 | 1 | 209045 | 209045
11.2.46 | SUMINISTRO E INSTALACION DE CUBIERTA UPVC 2,5 MM COLOR A DEFINIR | M2 | 1 | 59449 | 59449
11.3 | ACCESORIOS Y OTROS
11.3.1 | BAJANTE LAMINA GALVANIZADA 12 x 6 - CAL. 20 | M | 1 | 36600 | 36600
11.3.2 | BAJANTE PVC DE 3" (RAINGO) | M | 1 | 12314 | 12314
11.3.3 | CANAL PVC DE 3" (RAINGO) | M | 1 | 13546 | 13546
11.3.4 | CANAL LAMINA GALVANIZADA Ds = 50 cm - CAL 20 | M | 1 | 39960 | 39960
11.3.5 | CANAL LAMINA GALVANIZADA Ds = 80 cm - CAL 20 | M | 1 | 59066 | 59066
11.3.6 | CANAL LAMINA GALVANIZADA Ds = 100 cm - CAL 20 | M | 1 | 48708 | 48708
11.3.7 | FLANCHE LAMINA GALVANIZADA CL. 20 - DS=20 cm. | M | 1 | 21675 | 21675
11.3.8 | FLANCHE LAMINA GALVANIZADA CL. 20 - DS=30 cm. | M | 1 | 23452 | 23452
11.3.9 | TRAGANTES Ø 4" | UN | 1 | 16902 | 16902
11.3.10 | TRAGANTES Ø 6" | UN | 1 | 27363 | 27363
11.3.11 | FLANCHE LAMINA GALVANIZADA CL. 20 - DS=50 cm. | M | 1 | 39818 | 39818
11.3.12 | FLANCHE LAMINA GALVANIZADA CL. 20 - DS=80 cm. | M | 1 | 58885 | 58885
11.3.13 | CANAL LAMINA GALVANIZADA Ds = 75 cm - CAL 20 | M | 1 | 48880 | 48880
11.3.14 | BAJANTE A.LL. PVC Ø 4" (INC. ACCESORIOS) | M | 1 | 26362 | 26362
12 | CARPINTERIA DE METÁLICA |  |  |  |  | 5032314
12.1 | CARPINTERIA EN ALUMINIO
12.1.1 | VENTANAS ALUMINIO CORREDIZAS + VIDRIO TEMPLADO 5 mm. | M2 | 1 | 418829 | 418829
12.1.2 | VENTANAS ALUMINIO FIJAS + VIDRIO TEMPLADO 5 MM | M2 | 1 | 303372 | 303372
12.1.3 | VENTANAS SERIE 3831 ALUMINIO | M2 | 1 | 294431 | 294431
12.1.4 | VENTANAS SERIE 3831/5020 ALUMINIO | M2 | 1 | 289470 | 289470
12.1.5 | VENTANAS SERIE 5020 ALUMINIO | M2 | 1 | 289418 | 289418
12.1.6 | VENTANAS SERIE 8025 ALUMINIO | M2 | 1 | 304086 | 304086
12.1.7 | PUERTA Y MARCO EN ALUMINIO ANODIZADO SERIE 3831/5020 - COLOR MATE NATURAL + VIDRIO CRISTAL TEMPLADO INCOLORO 5 mm | M2 | 1 | 501465 | 501465
12.1.8 | VENTANAS ALUMINIO ANODIZADO SERIE 3831/5020 - COLOR MATE NATURAL - INCLUYE VIDRIO CRISTAL TEMPLADO INCOLORO 5 mm | M2 | 1 | 418826 | 418826
12.1.9 | VENTANAS SERIE 3831 ALUMINIO INCLUYE VIDRIO TEMPLADO 5 mm. | M2 | 1 | 365309 | 365309
12.2 | CARPINTERIA EN LAMINA
12.2.1 | CAJAS CONTADORES AGUA | UN | 1 | 74457 | 74457
12.2.2 | INSTALACION CARPINTERIA METALICA | M2 | 1 | 9231 | 9231
12.2.3 | MARCOS PUERTAS LAMINA C.R. C18 - B=80 cm (ANTIC - ESMALTE) | UN | 1 | 120828 | 120828
12.2.4 | PUERTA ENTAMBORADA LAMINA C.R. C18 (ANTIC - ESMALTE) | M2 | 1 | 357159 | 357159
12.2.5 | PUERTA SENCILLA LAMINA (ANTIC - ESMALTE) | M2 | 1 | 197650 | 197650
12.2.6 | PUERTAS VENTANAS LAMINA (ANTIC - ESMALTE) | M2 | 1 | 191386 | 191386
12.2.7 | REJA BANCARIA (ANTIC - ESMALTE) | M2 | 1 | 95712 | 95712
12.2.8 | REJAS LAMINA (ANTIC - ESMALTE) | M2 | 1 | 87433 | 87433
12.2.9 | REJILLAS PISO Ø 30 cm | M | 1 | 47662 | 47662
12.2.10 | VENTANAS LAMINA C.R. CAL 18. (ANTIC - ESMALTE) | M2 | 1 | 189977 | 189977
12.2.11 | VENTANA EN LÁMINA C.R. CAL. 20 TIPO PERSIANA PARA VENTILACIÓN (ANTIC - ESMALTE) | M2 | 1 | 207379 | 207379
12.2.12 | RECONSTRUCCIÓN DE REJAS DE PROTECCIÓN (ANTIC - ESMALTE) | M2 | 1 | 26768 | 26768
12.2.13 | RECONSTRUCCIÓN DE VENTANAS EN LÁMINA C.R. C18 (ANTIC - ESMALTE) | M2 | 1 | 22862 | 22862
12.2.14 | BARANDA Y PASAMANOS TUBO DE 1 1/2" | M | 1 | 218604 | 218604
13 | CARPINTERIA DE MADERA |  |  |  |  | 2202098
13.1 | MARCOS Y PUERTAS
13.1.1 | HOJA PUERTA PIZANO ECONOMICA - B = 0.60 | UN | 1 | 149479 | 149479
13.1.2 | HOJA PUERTA PIZANO ECONOMICA - B = 0.80 | UN | 1 | 158384 | 158384
13.1.3 | HOJA PUERTA PIZANO ECONOMICA - B = 0.90 | UN | 1 | 160537 | 160537
13.1.4 | HOJA PUERTA FORTEC PROVIDENZA - B = 0.61 | UN | 1 | 154435 | 154435
13.1.5 | HOJA PUERTA FORTEC PROVIDENZA - B = 0.81 | UN | 1 | 176641 | 176641
13.1.6 | HOJA PUERTA FORTEC PROVIDENZA - B = 1.0 | UN | 1 | 196669 | 196669
13.1.7 | HOJA PUERTA FLORMORADO - B = 060 | UN | 1 | 172856 | 172856
13.1.8 | HOJA PUERTA FLORMORADO - B = 080 | UN | 1 | 284947 | 284947
13.1.9 | HOJA PUERTA FLORMORADO - B = 090 | UN | 1 | 292516 | 292516
13.3 | OTROS - CARP. MADERA
13.3.1 | ENCHAPES MUROS EN TRIPLEX | M2 | 1 | 52579 | 52579
13.3.2 | ENCHAPES MUROS FLORMORADO | M2 | 1 | 81121 | 81121
13.3.3 | PASAMANOS FLORMORADO 15x.02 | M | 1 | 55130 | 55130
13.3.4 | PASAMANOS CEDRO CAQUETA 15x.02 | M | 1 | 55130 | 55130
13.3.5 | CLOSET FLORMORADO | M2 | 1 | 211674 | 211674
14 | ENCHAPES |  |  |  |  | 2528097
14.1 | ENCHAPE SOBRE MUROS
14.1.1 | ENCHAPE PARED EGEO 20.5 X 20.5(inc win y remate en aluminio) | M2 | 1 | 45588 | 45588
14.1.2 | ENCHAPE PARED 20 x 20 - ALFA LISO Ó EQUIVALENTE | M2 | 1 | 45585 | 45585
14.1.3 | ENCHAPE PARED 20 x 25 - ANALFI ITALIA Ó EQUIVALENTE | M2 | 1 | 52886 | 52886
14.1.4 | ENCHAPE PARED 25 x 25 - MACEDONIA CORONA Ó EQUIVALENTE | M2 | 1 | 58338 | 58338
14.1.5 | ENCHAPE PARED 20 x 30 - CLASICA BARCELONA CORONA Ó EQUIVALENTE | M2 | 1 | 60059 | 60059
14.1.6 | ENCHAPE PARED 25 x 35 - MACEDONIA CORONA Ó EQUIVALENTE | M2 | 1 | 62714 | 62714
14.1.7 | JUEGO DE INCRUSTACIONES - LINEA ASTRO CORONA Ó EQUIVALENTE | UN | 1 | 69165 | 69165
14.1.8 | JUEGO DE INCRUSTACIONES - LINEA TEMPO CORONA Ó EQUIVALENTE | UN | 1 | 136210 | 136210
14.1.9 | JUEGO DE INCRUSTACIONES - LINEA ESPACIO CORONA Ó EQUIVALENTE | UN | 1 | 196615 | 196615
14.2 | ENCHAPE SOBRE MESONES
14.2.1 | ENCHAPE PARED EGEO 20.5 x 20.5 MESONES | M | 1 | 31154 | 31154
14.2.2 | ENCHAPE MESONES B = 60 cm. - CERAMICA 20 x 20 | M | 1 | 49685 | 49685
14.2.3 | GRANITO PULIDO MESONES LABORATORIOS - B = 60 cm. | M | 1 | 62915 | 62915
14.2.4 | GRANITO PULIDO MESONES LAVAMANOS - B = 40 cm. | M | 1 | 61367 | 61367
14.2.5 | GRANITO PULIDO MESONES LAVAMANOS - B = 60 cm. | M | 1 | 72173 | 72173
14.2.6 | GRANITO PULIDO MESONES B = 60 cm INCLUYE SALPICADERO Y FALDÓN | M | 1 | 71146 | 71146
14.3 | VARIOS - ENCHAPES
14.3.1 | ENCHAPES EN PIEDRA BLANCA | M2 | 1 | 197452 | 197452
14.3.2 | ENCHAPES EN PIEDRA MUÑECA | M2 | 1 | 183053 | 183053
14.3.3 | PIRLAN DUCHA ACUACER - MACEDONIA CORONA 25 x 35 Ó EQUIVALENTE | M | 1 | 16517 | 16517
14.3.4 | PIRLAN DUCHA ACUACER - MACEDONIA CORONA 20 x 30 Ó EQUIVALENTE | M | 1 | 13691 | 13691
14.3.5 | ENCHAPE EN MARMOL NEGRO CARACOL (PLACAS) | M2 | 1 | 309452 | 309452
14.3.6 | ENCHAPE EN MARMOL NEGRO SAN GIL 30 x 15 ALFA Ó EQUIVALENTE | M2 | 1 | 169023 | 169023
14.3.7 | WIN DE ALUMINIO | M | 1 | 5573 | 5573
14.3.8 | SUMINISTRO E INSTALACION DE BLOQUES DE VIDRIO VITROLUX PARALLEL 20 X 20. | M2 | 1 | 557736 | 557736
15 | ILUMINACION |  |  |  |  | 13156696
15.1 | SUMINISTRO E INSTALACION DE LUMINARIAS
15.1.1 | INSTALACION DE LAMPARA FLUORESCENTE (6P) B/PLACA | UN | 1 | 17637 | 17637
15.1.2 | INSTALACION DE LAMPARA FLUORESCENTE (4P) B/PLACA | UN | 1 | 13690 | 13690
15.1.3 | LAMPARA FLUORESCENTE 2X32 DE SOBREPONER O DESCOLGAR DIFUSOR CURVO SEMIESPECULAR , BALASTO ELECTRONICO SIMILAR A LAS FABRICADAS POR IMET. | UN | 1 | 127361 | 127361
15.1.4 | LAMPARA FLUORESCENTE 4X32 DE SOBREPONER O DESCOLGAR DIFUSOR CURVO SEMIESPECULAR , BALASTO ELECTRONICO SIMILAR A LAS FABRICADAS POR IMET. | UN | 1 | 191552 | 191552
15.1.5 | LAMPARA FLUORESCENTE COMPACTA DE 1X26 W TIPO CILINDRO DESCOLGADO DE Ø15 CM DE DIÁMETRO Y 15 CM DE LONGITUD CON EL BALASTO INCORPORADO, CON ACABADO EN PINTURA ELECTROSTÁTICA 120 V 4100 °K. | UN | 1 | 143343 | 143343
15.1.6 | LAMPARA 2x32 T8 BAJO PLACA - HERMETICA | UN | 1 | 193795 | 193795
15.1.7 | LAMPARA 4x20 T8 BAJO PLACA - HERMETICA | UN | 1 | 191126 | 191126
15.1.8 | LAMPARA 4x48 T8 BAJO PLACA - HERMETICA | UN | 1 | 110315 | 110315
15.1.9 | BALASTO ELECTRONICO MULTIVOLTAJE 2X40 | UN | 1 | 97738 | 97738
15.1.10 | BALASTO ELECTRONICO MULTIVOLTAJE 2X48 | UN | 1 | 97738 | 97738
15.1.11 | BALASTO ELECTRONICO MULTIVOLTAJE 2X96 | UN | 1 | 97738 | 97738
15.1.12 | BALASTO ELECTRONICO MULTIVOLTAJE 4X20 | UN | 1 | 77643 | 77643
15.1.13 | BALASTO ELECTRONICO MULTIVOLTAJE 4X48 | UN | 1 | 77643 | 77643
15.1.14 | TIROS INSTALACION DE LAMPARA FLUORESCENTE | UN | 1 | 4084 | 4084
15.1.15 | SUMINISTRO E INSTALACION DE TUBO FLUORESCENTE P´LAMPARA 2x96' | UN | 1 | 4084 | 4084
15.2 | BALAS Y APLIQUES
15.2.1 | BALA FLUORESCENTE DE 50 W | UN | 1 | 74146 | 74146
15.2.2 | BALA INCANDESCENTE 60 W | UN | 1 | 42375 | 42375
15.2.3 | BALA INCANDESCENTE 150W | UN | 1 | 47218 | 47218
15.3 | LAMPARAS DE DESCARGA
15.3.1 | LUMINARIA MERCURIO 125 W | UN | 1 | 413033 | 413033
15.3.2 | LUMINARIA MERCURIO 250 W | UN | 1 | 528118 | 528118
15.3.3 | LUMINARIA MERCURIO 400 W | UN | 1 | 726914 | 726914
15.3.4 | LUMINARIA SODIO 150 W | UN | 1 | 427913 | 427913
15.3.5 | LUMINARIA EXTERNA DE SODIO 250W SOBRE MURO | UN | 1 | 481280 | 481280
15.3.6 | LUMINARIA SODIO 400 W | UN | 1 | 608542 | 608542
15.3.7 | PROYECTOR SODIO 150 W | UN | 1 | 571309 | 571309
15.3.8 | REFLECTOR DE PISO 250 W | UN | 1 | 445709 | 445709
15.3.9 | REFLECTOR DE PISO 400 W | UN | 1 | 752921 | 752921
15.3.10 | PROYECTOR SNF-011T/T1000 | UN | 1 | 1922876 | 1922876
15.3.11 | SOPORTE PROYECTORES | UN | 1 | 200634 | 200634
15.3.12 | LUMINARIA SODIO 70 W | UN | 1 | 402794 | 402794
15.3.13 | Lampara tipo METAL HALIDE 250 W de Roy Alpha, cerrada uso industrial, similar a la INDULUX-BC sobre techo | UN | 1 | 574027 | 574027
15.3.14 | LUMINARIA METAL HALIDE 400W | UN | 1 | 774980 | 774980
15.4 | ALUMBRADO ORNAMENTAL P´EXTERIORES
15.4.1 | SALIDA PARA LAMPARA SODIO 250W ALUMBRADO EXTERIOR | UN | 1 | 126042 | 126042
15.4.2 | SALIDA LAMPARA ORNAMENTAL 150W SODIO TIPO DJK CON POSTE REDONDO O SIMILAR | UN | 1 | 138920 | 138920
15.4.3 | LAMPARA P´ALUMBRADO PUBLICO SODIO 250W - 208V TIPO CALIMA II, ALUMBRADO PERIMETRAL POSTE METALICO 9 m. | UN | 1 | 1597239 | 1597239
15.4.4 | FAROL ORNAMENTAL 150 W SODIO EN POSTE METALICO, 6 m X 3", SIMILAR A LA DJK DE ROY ALPHA (ZONAS VERDES) | UN | 1 | 854219 | 854219
16 | APARATOS SANITARIOS Y ACCESORIOS |  |  |  |  | 20858392
16.1 | APARATOS SANITARIOS
16.1.1 | DESMONTE APARATOS SANITARIOS (SÓLO P´ATENCIÓN DE EMERGENCIAS CON REINSTALACIÓN DEL MISMO APARATO SANITARIO) | UN | 1 | 38442 | 38442
16.1.2 | DUCHA CALYPSO MEZCLADOR (SUM E INSTALACION) | UN | 1 | 84575 | 84575
16.1.3 | GRIFERIA ANTIVANDALICA PARA LAVAMANOS PICO LARGO TIPO PUSH, CONEXION Ø 3/4" Ó 1/2", 24-AA-142006 DOCOL Ó SIMILAR. | UN | 1 | 282297 | 282297
16.1.4 | KIT VÁLVULA DE DESCARGA ANTIVANDÁLICA ALTA PRESIÓN P´ORINAL, CONEXIÓN Ø 3/4" Ó 1/2", 21-AA-950 DOCOL Ó SIMILAR | UN | 1 | 165193 | 165193
16.1.5 | GRIFERIA LAVAMANOS TIPO GRIVAL Ó SIMIL. (SUM E INSTALACION) | UN | 1 | 109782 | 109782
16.1.6 | GRIFERIA LAVAMANOS PRISMA 8" (SUM E INSTALACION) | UN | 1 | 122209 | 122209
16.1.7 | GRIFERIA LAVAMANOS URANO 8" CR (SUM E INSTALACION) | UN | 1 | 118959 | 118959
16.1.8 | GRIFERIA LAVAPLATOS IRIS HALCON (SUM E INSTALACION) | UN | 1 | 111520 | 111520
16.1.9 | GRIFERIA LAVAPLATOS FLAMINGO SOBREPONER (SUM E INSTALACION) | UN | 1 | 146268 | 146268
16.1.10 | GRIFERIA LAVAPLATOS PRISMA SOBREPONER (SUM E INSTALACION) | UN | 1 | 61078 | 61078
16.1.11 | INSTALACION DE FLOTADOR PARA SANITARIOS | UN | 1 | 15846 | 15846
16.1.12 | INSTALACION DE GRIFERIA LAVAMANOS | UN | 1 | 23468 | 23468
16.1.13 | INSTALACION DE GRIFERIA LAVAPLATOS | UN | 1 | 23468 | 23468
16.1.14 | INSTALACION DE GRIFERIA ORINAL | UN | 1 | 23468 | 23468
16.1.15 | INSTALACION DE GRIFERIA SANITARIOS | UN | 1 | 23468 | 23468
16.1.16 | INSTALACION DE LLAVES INDIVIDUALES | UN | 1 | 6268 | 6268
16.1.17 | INSTALACIÓN APARATOS SANITARIOS (SÓLO PARA ATENCIÓN DE EMERGENCIAS CON DESMONTE DEL MISMO APARATO SANITARIO) | UN | 1 | 38442 | 38442
16.1.18 | LAVAMANOS BLANCO ACUACER CON GRIFERIA (SUM E INSTALACION) | UN | 1 | 183254 | 183254
16.1.19 | LAVAMANOS BLANCO ACUACER (SUM E INSTALACION) | UN | 1 | 91444 | 91444
16.1.20 | LAVAMANOS NOVA 734 + GRIF. 47110 (SUM E INSTALACION) | UN | 1 | 248981 | 248981
16.1.21 | LAVAMANOS NOVA 734. (SUM E INSTALACION) | UN | 1 | 128214 | 128214
16.1.22 | LAVAMANOS NOVA 738 + GRIF. 47110 (SUM E INSTALACION) | UN | 1 | 134540 | 134540
16.1.23 | LAVAMANOS NOVA 738 (SUM E INSTALACION) | UN | 1 | 105882 | 105882
16.1.24 | SUMINISTRO E INSTALACIÓN DE LAVAMANOS DE SOBREPONER. | UN | 1 | 163300 | 163300
16.1.25 | ORINAL MEDIANO DE COLGAR INSTITUCIONAL COLOR BLANCO P´CONEXIÓN Ø 5/8" REF 21-AA-8860 MANCESA Ó SIMILAR. | UN | 1 | 285844 | 285844
16.1.26 | KIT VÁLVULA DE DESCARGA ANTIVANDÁLICA ALTA PRESIÓN P´ORINAL, CONEXIÓN Ø 3/4" Ó 1/2", 21-AA-950 DOCOL Ó SIMILAR | UN | 1 | 179977 | 179977
16.1.27 | ORINAL MEDIANO DE COLGAR INSTITUCIONAL COLOR BLANCO PARA CONEXION Ø 5/8" REF 21-AA-8860 MANCESA Ó SIMILAR + KIT VÁLVULA DE DESCARGA ANTIVANDÁLICA ALTA PRESIÓN PARA ORINAL, CONEXION Ø 3/4" Ó 1/2", 21-AA-950 DOCOL Ó SIMILAR. | UN | 1 | 481382 | 481382
16.1.28 | SANITARIO INSTITUCIONAL PARA DISCAPACITADOS COLOR BLANCO PARA CONEXION POSTERIOR DE ALTA PRESION TIPO MANCESA Ó SIMILAR CON GRIFERIA ANTIVANDALICA (SUM E INSTALACION). | UN | 1 | 473221 | 473221
16.1.29 | SANITARIO DE TANQUE ACUARIO + ACCESORIOS (SUMINISTRO E INSTALACION). | UN | 1 | 251695 | 251695
16.1.30 | SANITARIO ACUACER BLANCO CORONA (SUM E INSTALACION) | UN | 1 | 310063 | 310063
16.1.31 | SUMINISTRO E INSTALACIÓN SANITARIO DE TANQUE AVANTI | UN | 1 | 354839 | 354839
16.1.32 | SANITARIO INFANTIL MANCESA O SIMILAR + GRIFERIA (SUMINISTRO E INSTALACION). | UN | 1 | 482455 | 482455
16.1.33 | ORINAL 06102 CON GRIFERIA 70700 (SUM E INSTALACION) | UN | 1 | 137703 | 137703
16.1.34 | ORINAL MEDIANO DE COLGAR INSTITUCIONAL COLOR BLANCO + KIT VÁLVULA DE DESCARGA ANTIVÁNDÁLICA ALTA PRESIÓN PARA ORINAL | UN | 1 | 440107 | 440107
16.1.35 | POCETA ACERO INOX. 35x40 + GRIFERIA (SUM E INSTALACION) | UN | 1 | 291955 | 291955
16.1.36 | POCETA ACERO INOX. 35x40 (SUM E INSTALACION) | UN | 1 | 95640 | 95640
16.1.37 | SANITARIO CON GRIFERIA ANTIVANDALICA (SUM E INSTALACION) | UN | 1 | 486829 | 486829
16.1.38 | SANITARIO INFANTIL MANCESA 2634 (SUM E INSTALACION) | UN | 1 | 278139 | 278139
16.1.39 | SANITARIO INSTITUCIONAL FLUXÓMETRO (SUM E INSTALACION) | UN | 1 | 587075 | 587075
16.1.40 | SANITARIO MINUSV. FLUXÓMETRO (SUM E INSTALACION) | UN | 1 | 723161 | 723161
16.1.41 | SANITARIO NOVA 30351 BLANCO (SUM E INSTALACION) | UN | 1 | 221612 | 221612
16.1.42 | SANITARIO ACUACER BLANCO CORONA (SUM E INSTALACION) | UN | 1 | 320019 | 320019
16.1.43 | SANITARIO INSTITUCIONAL COLOR BLANCO PARA CONEXIÓN SUPERIOR + KIT VÁLVULA DE DESCARGA ANTIVANDÁLICA DE ALTA PRESIÓN | UN | 1 | 441994 | 441994
16.1.44 | SUMINISTRO E INSTALACIÓN SANITARIO DE TANQUE AVANTI | UN | 1 | 342660 | 342660
16.1.45 | SUMINISTRO E INSTALACIÓN SANITARIO INFANTIL MANCESA O SIMILAR | UN | 1 | 465106 | 465106
16.1.46 | SANITARIO INSTITUCIONAL P´DISCAPACITADOS COLOR BLANCO P´CONEXIÓN SUPERIOR REF 21-AA-2640 MANCESA Ó SIMILAR y KIT VÁLVULA DE DESCARGA ANTIVANDÁLICA ALTA PRESIÓN P´SANITARIO DE CONEXIÓN SUPERIOR, BOTÓN DE ACCIONAMIENTO CON PALANCA PARA DISCAPACITADOS, SIN TORNILLOS A LA VISTA, METÁLICO CROMADO IMPORTADO, REF 4-AA-880 DOCOL Ó SIMILAR | UN | 1 | 519618 | 519618
16.2 | ACCESORIOS
16.2.1 | BARRAS AYUDA MINUSVALIDOS (SUM E INSTALACION) | UN | 1 | 427213 | 427213
16.2.2 | DISPENSADOR DE PAPEL A. INOXIDABLE. | UN | 1 | 108199 | 108199
16.2.3 | DISPENSADOR JABON DE 36 ONZ ACERO INOX | UN | 1 | 124041 | 124041
16.2.4 | DISPENSADOR TOALLAS ACERO INOX. (SUM E INSTALACION) | UN | 1 | 108199 | 108199
16.2.5 | JUEGO DE INCRUSTAR ACUACER (SUM E INSTALACION) | UN | 1 | 91874 | 91874
16.2.6 | JUEGO DE INCRUSTAR NOVA (SUM E INSTALACION) | UN | 1 | 124438 | 124438
16.2.7 | JUEGO DE INCRUSTAR ROYAL (SUM E INSTALACION) | UN | 1 | 128625 | 128625
16.2.8 | PAPELERA ACERO INOX. 400 MS (SUM E INSTALACION) | UN | 1 | 127189 | 127189
16.2.9 | PAPELERA ACUACER (SUM E INSTALACION) | UN | 1 | 16879 | 16879
16.2.10 | REJILLA CON SOSCO 3 x 2" (SUM E INSTALACION) | UN | 1 | 7232 | 7232
16.2.11 | REJILLA PLASTICA 3 x 2" (SUM E INSTALACION) | UN | 1 | 7094 | 7094
16.2.12 | REJILLA SIFON 20 x 20" (SUM E INSTALACION) | UN | 1 | 31250 | 31250
16.2.13 | REJILLA SIFON S 4.5 x 3.5" (SUM E INSTALACION) | UN | 1 | 18856 | 18856
16.2.14 | REJILLA VENTILACION 15 x 15 (SUM E INSTALACION) | UN | 1 | 14207 | 14207
16.2.15 | REJILLA VENTILACION 20 x 20 (SUM E INSTALACION) | UN | 1 | 24332 | 24332
16.2.16 | TAPARREGISTRO 15 x 15 (SUM E INSTALACION) | UN | 1 | 18819 | 18819
16.2.17 | TAPARREGISTRO 20 x 20 (SUM E INSTALACION) | UN | 1 | 31668 | 31668
16.2.18 | SECADOR ELÉCTRICO P´MANOS (SUM E INSTALACION) | UN | 1 | 804960 | 804960
16.3 | OTROS - APARATOS SANITARIOS Y ACCESORIOS
16.3.1 | LLAVE INDIVIDUAL LAVAMANOS (SUM E INSTALACION) | UN | 1 | 17830 | 17830
16.3.2 | LLAVE MANGUERA 1/2" (SUM E INSTALACION) | UN | 1 | 33066 | 33066
16.3.3 | LLAVE TERMINAL CROMADA Ø 1/2" (SUM E INSTALACION) | UN | 1 | 28109 | 28109
16.3.4 | TANQUE PLASTICO 1000 LTS. (SUM E INSTALACION) | UN | 1 | 367851 | 367851
16.3.5 | TANQUE PLASTICO 5000 LTS. (SUM E INSTALACION) | UN | 1 | 1746203 | 1746203
16.3.6 | VALVULA LAVADERO 2" (SUM E INSTALACION) | UN | 1 | 11707 | 11707
16.4 | APARATOS SANITARIOS Y ACCESORIOS - ANTIVANDÁLICOS TIPO PUSH (SUM E INSTALACION)
16.4.1 | SANITARIO INSTITUCIONAL COLOR BLANCO PARA CONEXIÓN POSTERIOR DE ALTA PRESIÓN TIPO MANCESA Ó SIMILAR | UN | 1 | 193546 | 193546
16.4.2 | SISTEMA DE ACCIONAMIENTO ANTIVANDALICO ALTA PRESION P´SANITARIO DE CONEXIÓN POSTERIOR, DOCOL Ó SIMILAR (INC. VÁLVULA DE DESCARGA, BOTON DE ACCIONAMIENTO ANTIVANDALICO Y ACCESORIOS PARA CONEXIÓN POSTERIOR) | UN | 1 | 229185 | 229185
16.4.3 | SANITARIO INSTITUCIONAL COLOR BLANCO PARA CONEXIÓN SUPERIOR DE ALTA PRESIÓN TIPO MANCESA Ó SIMILAR | UN | 1 | 517848 | 517848
16.4.4 | KIT VÁLVULA DE DESCARGA ANTIVANDÁLICA ALTA PRESIÓN PARA SANITARIO DE CONEXIÓN SUPERIOR, DOCOL Ó SIMILAR | UN | 1 | 229185 | 229185
16.4.5 | ORINAL MEDIANO DE COLGAR INSTITUCIONAL COLOR BLANCO P´CONEXIÓN Ø 5/8" REF 21-AA-8860 MANCESA Ó SIMILAR | UN | 1 | 285784 | 285784
16.4.6 | SISTEMA DE ACCIONAMIENTO ANTIVANDALICO ALTA PRESION P/ORINAL DE COLGAR, DOCOL Ó SIMILAR (INC. VÁLVULA DE DESCARGA, BOTON DE ACCIONAMIENTO ANTIVANDALICO Y ACCESORIOS PARA CONEXIÓN POSTERIOR) | UN | 1 | 255322 | 255322
16.4.7 | LAVAMANOS REDONDO EN ACERO INOX 304 PULIDO, INT 34 CM - EXT 38 CM - H 15 CM, 43-AA-94106 TRAMONTINA Ó SIMILAR. | UN | 1 | 218650 | 218650
16.4.8 | GRIFERÍA ANTIVANDÁLICA PARA LAVAMANOS PICO LARGO TIPO PUSH, CONEXIÓN Ø 3/4" Ó 1/2", 24-AA-142006 DOCOL Ó SIMILAR | UN | 1 | 282238 | 282238
16.4.9 | DUCHA ANTIVANDÁLICA DE ACCIÓN HIDROMECÁNICA, CONEXIÓN Ø 3/4" Ó 1/2", 24-AA-17125106 DOCOL Ó SIMILAR | UN | 1 | 290646 | 290646
16.4.10 | SANITARIO INSTITUCIONAL PARA DISCAPACITADOS COLOR BLANCO P´CONEXIÓN SUPERIOR REF 21-AA-2640 MANCESA Ó SIMILAR | UN | 1 | 229185 | 229185
16.4.11 | KIT VÁLVULA DE DESCARGA ANTIVANDÁLICA ALTA PRESIÓN PARA SANITARIO DE CONEXIÓN SUPERIOR, BOTÓN DE ACCIONAMIENTO CON PALANCA PARA DISCAPACITADOS, SIN TORNILLOS A LA VISTA, METÁLICO CROMADO IMPORTADO, REF 4-AA-880 DOCOL Ó SIMILAR. | UN | 1 | 517848 | 517848
16.4.12 | SUMINISTRO E INSTALACIÓN SANITARIO DE TANQUE AVANTI | UN | 1 | 354839 | 354839
16.4.13 | LAVAMANOS DE SOBREPONER MARSELLA BLANCO TIPO CORONA Ó SIMILAR | UN | 1 | 246932 | 246932
16.4.14 | LAVAOJOS DE EMERGENCIA DE SOBREPONER EN LA PARED, RECIPIENTE A.B.S. DE INGENIERÍA RESISTENTE A QUÍMICOS, DE ACCIONAMIENTO MANUAL CON DESAGUE Y SIFÓN CROMADOS , SUMINISTRO Ø 1/2", PRESIÓN ENTRE 40 y 60 PSI - REF 12-AA-7260-BT DOCOL Ó SIMILAR. | UN | 1 | 1965883 | 1965883
17 | CIELOS RASOS Y DIVISIONES |  |  |  |  | 2566039
17.1 | CIELOS RASOS
17.1.1 | ARMADURA MADERA Y MALLA | M2 | 1 | 28185 | 28185
17.1.2 | CIELO RASO BOVEDAS DRYWALL | M2 | 1 | 95542 | 95542
17.1.3 | CIELO RASO PLANO DRYWALL | M2 | 1 | 69837 | 69837
17.1.4 | CIELO RASO YESO (OCULTO Y/O SEMIOCULTO) | M2 | 1 | 73391 | 73391
17.1.5 | CIELO RASO DURACUSTIC 5/8" | M2 | 1 | 46087 | 46087
17.1.6 | CIELO RASO EN LAMINA PLANA ETERNIT 122 X 122 X 4 | M2 | 1 | 55305 | 55305
17.1.7 | LAMINA PLANA ETERNIT 244 x 122 x 6 | M2 | 1 | 111513 | 111513
17.1.8 | LAMINA PLANA ETERNIT 122 x 61 x 4 | M2 | 1 | 65477 | 65477
17.1.9 | LISTON M.H. PINO ROMERON | M2 | 1 | 92424 | 92424
17.1.10 | LISTON M.H. PEINE MONO | M2 | 1 | 47235 | 47235
17.1.11 | LISTON M.H. AMARILLO | M2 | 1 | 91259 | 91259
17.1.12 | LUXALON ACERO ACUSTICO 80B | M2 | 1 | 107685 | 107685
17.1.13 | LUXALON ACERO 130B LISO DECOR | M2 | 1 | 86214 | 86214
17.1.14 | LUXALON ACERO 84R COBR V5 DECOR | M2 | 1 | 163906 | 163906
17.1.15 | LUXALON MADERALUM 84R V5 ACUSTIC | M2 | 1 | 194370 | 194370
17.1.16 | MALLA PARA PAÑETAR | M2 | 1 | 11316 | 11316
17.1.17 | TABLEX 19 mm | M2 | 1 | 66624 | 66624
17.1.18 | TRIPLEX PIZANO RH 2.44 x 1.53 - 9 mm | M2 | 1 | 55894 | 55894
17.2 | DIVISIONES
17.2.1 | DIVISIONES PARA BAÑOS EN ACERO INOXIDABLE | M2 | 1 | 647666 | 647666
17.2.2 | SUMINISTRO E INSTALACION DE DIVISIONES PARA BAÑOS EN LAMINA CALIBRE 18 (INC PINTURA HORNO) | M2 | 1 | 456109 | 456109
18 | PINTURA |  |  |  |  | 471027
18.1 | PINTURA SOBRE MAMPOSTERIA
18.1.1 | CARBURO S/PAÑETE | M2 | 1 | 4552 | 4552
18.1.2 | ESMALTE SOBRE MAMPOSTERIA | M2 | 1 | 13568 | 13568
18.1.3 | ESTUCO | M2 | 1 | 5586 | 5586
18.1.4 | VINILO MUROS INTERIORES 3 MANOS | M2 | 1 | 10258 | 10258
18.1.5 | FILOS Y DILATACIONES | M | 1 | 3468 | 3468
18.1.6 | MARMOLINA S/PAÑETE | M2 | 1 | 9205 | 9205
18.1.7 | VINILO S/PAÑETE - 2 MANOS | M2 | 1 | 6951 | 6951
18.1.8 | VINILO BAJO PLACA - 2 MANOS | M2 | 1 | 10010 | 10010
18.1.9 | PINTURA MAGNETICA NEGRA | M2 | 1 | 40006 | 40006
18.2 | PINTURA SOBRE METAL
18.2.1 | ANTICORROSIVO S/LAMINA LLENA | M2 | 1 | 7111 | 7111
18.2.2 | ANTICORROSIVO S/LAMINA LINEAL | M | 1 | 6664 | 6664
18.2.3 | ESMALTE S/ LAMINA LLENA | M2 | 1 | 15478 | 15478
18.2.4 | ESMALTE S/ LAMINA LINEAL | M | 1 | 6993 | 6993
18.2.5 | ESMALTE S/ MARCOS LAMINA | M | 1 | 9916 | 9916
18.2.6 | WASH-PRIMER S/ALUMINIO | M2 | 1 | 18688 | 18688
18.3 | PINTURA SOBRE MADERA
18.3.1 | BARNIZ S/MUEBLES | M2 | 1 | 32697 | 32697
18.3.2 | ESMALTE S/ MADERA LLENA | M2 | 1 | 12829 | 12829
18.3.3 | ESMALTE S/ MADERA LINEAL | M | 1 | 7048 | 7048
18.3.4 | ESMALTE S/ MARCOS MADERA | M2 | 1 | 10151 | 10151
18.3.5 | ESMALTE S/MUEBLES | M2 | 1 | 42048 | 42048
18.3.6 | LACA PISOS MADERA | M2 | 1 | 22242 | 22242
18.3.7 | TINTILLA S/ MUEBLES | M2 | 1 | 30817 | 30817
18.3.8 | TINTILLA S/ MADERA LLENA | M2 | 1 | 4673 | 4673
18.3.9 | TINTILLA S/ MADERA LINEAL | M | 1 | 2664 | 2664
18.4 | VARIOS - PINTURA
18.4.1 | HIDROFUGO FACHADAS | M2 | 1 | 5697 | 5697
18.4.2 | COLORPLAST FACHADA | M2 | 1 | 16237 | 16237
18.4.3 | DEMARCACIÓN CON PINTURA TRÁFICO VEHICULAR CANCHA MÚLTIPLE EN ASFALTO A-MAX=0.10 M (COLORES SEGÚN DETALLE DEMARCACIÓN IDRD) | M2 | 1 | 17925 | 17925
18.4.4 | DEMARCACION CON MARMOLINA | M | 1 | 2664 | 2664
18.4.5 | ESGRAFIADO FACHADA | M2 | 1 | 18794 | 18794
18.4.6 | ESTUCO Y PINTURA TABLEROS | M2 | 1 | 10644 | 10644
18.4.7 | LINEAS TRAFICO 0.10 | M | 1 | 4910 | 4910
18.4.8 | MARMOPLAST FACHADA | M2 | 1 | 19038 | 19038
18.4.9 | SILCOPLAST FACHADA | M2 | 1 | 16498 | 16498
18.4.10 | PINTURA EPOXICA | M2 | 1 | 12696 | 12696
18,4,11 | PINTURA KORAZA PARA FACHADAS | M2 | 1 | 12301 | 12301
19 | CERRADURAS Y VIDRIOS |  |  |  |  | 2469375
19.1 | CERRADURAS
19.1.1 | CERRADURA SAFE ALCOBA CLASIC 141 - ALUMINO SATINADO | UN | 1 | 71632 | 71632
19.1.2 | CERRADURA SAFE BAÑO CLASIC 152 - ALUMINO SATINADO | UN | 1 | 66673 | 66673
19.1.3 | CERRADURA SAFE CLOSET 145 ALUMINIO SATINADO | UN | 1 | 86637 | 86637
19.1.4 | CERRADURA SAFE ENTRADA 142A ALUMINIO SATINADO | UN | 1 | 99059 | 99059
19.1.5 | CERRADURA PUERTAS ACCESO PRINCIPAL | UN | 1 | 242248 | 242248
19.1.6 | SUMINISTRO E INSTALACIÓN DE CERRADURA CILÍNDRICA DE POMO METÁLICO GRADO 2 FUNCIÓN AULA, (POMO INTERIOR SIEMPRE ACTIVO, POMO EXTERIOR SE ACTIVA CON LA LLAVE.) CON AMAESTRAMIENTO SEGÚN ESPECIFICACIÓN. REFERENCIA YALE LF 5308 O EQUIVALENTE | UN | 1 | 100250 | 100250
19.1.7 | CERRADURA SAFE SOBREPONER 143A ALUMINIO SATINADO | UN | 1 | 72734 | 72734
19.1.8 | CERRADURA SAFE TERRAZA 149 ALUMINIO SATINADO | UN | 1 | 55131 | 55131
19.1.9 | CERRADURA SCHLAGE ALCOBA A-50 WS | UN | 1 | 64357 | 64357
19.1.10 | CERRADURA SCHLAGE BAÑO A-40 S | UN | 1 | 61579 | 61579
19.1.11 | CERRADURA SCHLAGE CLOSET A-71 WS | UN | 1 | 64348 | 64348
19.1.12 | CERRADURA SCHLAGE ENTRADA A-80 PD | UN | 1 | 127030 | 127030
19.1.13 | CERRADURA SCHLAGE OFICINA A-50 PD | UN | 1 | 86568 | 86568
19.1.14 | CERRADURA SCHLAGE PASO A-10 S | UN | 1 | 61579 | 61579
19.1.15 | CERRADURA SCHLAGE TERRAZA A-30 S | UN | 1 | 61579 | 61579
19.1.16 | INSTALACION POMA | UN | 1 | 10515 | 10515
19.1.17 | INSTALACION PORTON MADERA | UN | 1 | 43241 | 43241
19.2 | HERRAJES
19.2.1 | BRAZO RETENEDOR DORMA No. 2 | UN | 1 | 178567 | 178567
19.2.2 | BISAGRA DE VAIVEN | UN | 1 | 59282 | 59282
19.3 | VIDRIOS Y ESPEJOS
19.3.1 | ESPEJO CRISTAL 4 mm - BISELADO 2 cm | M2 | 1 | 60975 | 60975
19.3.2 | INSTALACION ESPEJOS (M.O.) | M2 | 1 | 11128 | 11128
19.3.3 | VIDRIO CRUDO INCOLORO 4 mm - TIPO PELDAR Ó SIMILAR | M2 | 1 | 29619 | 29619
19.3.4 | VIDRIO CRUDO INCOLORO 5 mm - TIPO PELDAR Ó SIMILAR | M2 | 1 | 34345 | 34345
19.3.5 | VIDRIO CRUDO INCOLORO 6 mm - TIPO PELDAR Ó SIMILAR | M2 | 1 | 62447 | 62447
19.3.6 | VIDRIO CRISTAL TEMPLADO BRONCE - 6 mm | M2 | 1 | 186402 | 186402
19.3.7 | VIDRIO CRISTAL TEMPLADO INCOLORO - 6 mm | M2 | 1 | 162562 | 162562
19.3.8 | VIDRIO CRISTAL TEMPLADO INCOLORO - 10 mm | M2 | 1 | 263451 | 263451
19.3.9 | VIDRIO GRABADO INCOLORO - 4 mm | M2 | 1 | 45437 | 45437
20 | OBRAS EXTERIORES |  |  |  |  | 147242976
20.2 | ZONAS DURAS Y PLAZOLETAS
20.2.1 | ADOQUIN CONCRETO COLOR GRIS TRAFICO LIVIANO 20x10x6cm (Inc. Sumin., Instalación y Compactación. Inc. 4cm Arena de Peña) | M2 | 1 | 58367 | 58367
20.2.2 | ADOQUIN CONCRETO COLOR GRIS TRAFICO PESADO 20x10x8cm (Inc. Sumin., Instalación y Compactación. Inc. 4cm Arena de Peña) | M2 | 1 | 70887 | 70887
20.2.3 | ADOQUIN DE GRES MOORE - 10 x 20 x 5.5 | M2 | 1 | 36903 | 36903
20.2.4 | BASE ASFALTO MDCI 1350 - E = 7 cm | M2 | 1 | 59481 | 59481
20.2.5 | CONCRETO ESCOBEADO PARA ANDENES O RAMPAS H = 10 cm - 3000 PSI CERTIFICADO | M2 | 1 | 61972 | 61972
20.2.6 | JUNTAS DILATACION ASFALTO | M | 1 | 3362 | 3362
20.2.7 | LOSETA PREFABRICADA CONCRETO TIPO A30 - 60 x 40 x 6 cm (Incluye Suministro e Instalación. Incluye Base 4cm Mortero 1:5, Hecho en Obra) | M2 | 1 | 50631 | 50631
20.2.8 | LOSETA PREFABRICADA CONCRETO TIPO A50 - 40 x 40 x 6 cm (Incluye Suministro e Instalación. Incluye Base 4cm Mortero 1:5, Hecho en Obra) | M2 | 1 | 73364 | 73364
20.2.9 | PAVIMENTO EN CONCRETO E=17 cm | M2 | 1 | 98489 | 98489
20.2.10 | PAVIMENTO EN CONCRETO E=18 cm | M2 | 1 | 110141 | 110141
20.2.11 | RECUBRIMIENTO SINTETICO PLEXIPAVE | M2 | 1 | 27561 | 27561
20.2.12 | RODADURA B-1350. 2.5 CMS | M2 | 1 | 14679 | 14679
20.2.13 | SARDINEL H=0.40m, e=0.15m CONCRETO 3000 PSI (Fundido en Sitio, Concreto Premezclado. Inc. Sumin, Formalet. y Const.) | M | 1 | 38123 | 38123
20.2.14 | BASE ESTABILIZADA B-600 - CEMENTO 5% | M3 | 1 | 178052 | 178052
20.2.15 | RODADURA B-1350 - E= 10 cm | M2 | 1 | 63745 | 63745
20.2.16 | BORDILLO PREFABRICADO A80 (Suministro e Instalación. Incluye 3cm Mortero de Nivelación 2000 PSI). | M | 1 | 53358 | 53358
20.2.17 | SARDINEL TIPO A10 (Suministro e Instalación. Incluye 3cm Mortero 2000 PSI) (3HUECOS) | M | 1 | 67789 | 67789
20.2.18 | ESCALERA EN CONCRETO AFINADO : SOBRE TERRENO (VER PLANOS y ESPECIFICACION) | M2 | 1 | 92511 | 92511
20.2.19 | GRAMA SINTETICA MONOFILAMENTO 50 MM FILTRO UV. INCLUYE RELLENO EN CAUCHO GRANULAR Y ARENA SILICE | M2 | 1 | 75096 | 75096
20.2.20 | PISO CAUCHO PARA EXTERIORES GRANULADO EPDM CHIPS 1,5 CM NEGRO 0,5 CM FULL COLOR | M2 | 1 | 199438 | 199438
20.2.21 | SUMINISTRO, TRANSPORTE E INSTALACIÓN DE PISO DE CAUCHO RECICLADO, CAPA SUPERIOR DE GRÁNULOS DE CAUCHO EPDM DE 10 MM Y UNA CAPA DE CAUCHO RECICLADO SBR NEGRO DE 30 MM | M2 | 1 | 258500 | 258500
20.3 | CERRAMIENTOS Y MOBILIARIO URBANO
20.3.1 | CERRAMIENTO TUBO Y MALLA ONDULADA | M2 | 1 | 103068 | 103068
20.3.2 | PILOTES PRE-EXCAVADOS CON REFUERZO - Ø 30 CM. | M | 1 | 93250 | 93250
20.3.3 | CERRAMIENTO EN MAMPOSTERIA H=2,40 m | M2 | 1 | 73627 | 73627
20.3.4 | PORTON EN TUBO Y MALLA ONDULADA | M2 | 1 | 102804 | 102804
20.3.5 | CERRAMIENTO TIPICO S.E.D. INC. CIMENTACIÓN (S/DISEÑO AJUSTADO 2006 - VER PLANOS E IMÁGENES) INCLUYE EXCAVACION, RETIRO DE SOBRANTES Y LOCALIZACION H= 2.40 | M | 1 | 545991 | 545991
20.3.6 | CANCHA MÚLTIPLE BALONCESTO - MICROFUTBOL - VOLEIBOL (INC. DOS UN FIJAS DE MICROBALONCESTO - MALLA PARA MICRO FUTBOL - JUEGO DE POSTES Y MALLA PARA VOLEIBOL - DEMARCACIÓN DE LA CANCHA - TRANSPORTE - E INSTALACIÓN) | JG | 1 | 5713803 | 5713803
20.3.7 | ESTRUCTURA TOTAL PARA CANCHA MÚLTIPLE BALONCESTO - MICROFUTBOL - VOLEIBOL - ÁREA = 32,00 x 18,50 (INC. LOCALIZACIÓN Y REPLANTEO, EXCAVACIÓN MECÁMICA Y RETIRO, SUB-BASE B-400, ACERO DE TRANSMISIÓN DE ESFUERZOS, MALLA 15x15 Ø 5 mm., PLACA CONCRETO 3000 PSI | UN | 1 | 106109059 | 106109059
20.3.8 | SUMINISTRO E INSTALACIÓN BICICLETERO M-100, Incl Excav Manual con retiro Suelo Blando, concreto 1:2:3, Biciclet. M-100, Hierro A-40, y M de O. | UN | 1 | 563257 | 563257
20.3.10 | CERRAMIENTO CONTRA IMPACTO H=2.50M (ESTRUCTURA EN TUBO GALVANIZADO DE 2-1/2" Y PROTECCION EN VARILLA REDONDA DE 3/4" C./0.14 m EJES. VIGA=30*30 CONCRETO 3000PSI) SEGÚN DETALLES IDRD. | M | 1 | 701086 | 701086
20.3.11 | CERRAMIENTO CONTRA IMPACTO H=5.00M,(ESTRUCTURA EN TUBO GALVANIZADO. DE 3" E= 3,81MM ASTM A500 Y CAMISA DE REFUERZO DE 4", VARILLA REDONDA DE 3/4" C./.14 EJES. VIGA 40X30 Y PILOTES CONCRETO 3000 PSI) SEGÚN DETALLES IDRD. | M | 1 | 1152930 | 1152930
20.3.12 | CANECA TIPO M120 (En malla metálica. Incluye Suministro e Instalación. Incluye base en Concreto 1500 PSI, Hecho en Obra). | UN | 1 | 303891 | 303891
20.3.13 | SUMINISTRO E INSTALACIÓN JUEGOS INFANTILES MODULO TIPO 3 | JG | 1 | 11141655 | 11141655
20.3.14 | SUMINISTRO E INSTALACIÓN JUEGOS INFANTILES MODULO TIPO 3A | JG | 1 | 8074709 | 8074709
20.3.15 | SUMINISTRO E INSTALACIÓN JUEGOS INFANTILES MODULO 5A COLUMPIOS DOS PUESTOS | JG | 1 | 3247937 | 3247937
20.3.16 | INSTALACIÓN ESTRUCTURAS DE BALONCESTO ANTIVANDALICO (INCLUYE TRANSPORTE Y UBICACIÓN, EXCAVACIÓN, COMPACTACIÓN FONDO DE EXCAVACIÓN, CONCRETO POBRE O DE LIMPIEZA, DADO EN CONCRETO REFORZADO DE 3000PSI Y RETIRO DE ESCOMBROS. | JG | 1 | 1739170 | 1739170
20.3.17 | INSTALACIÓN MARCOS DE MICROFÚTBOL (INCLUYE TRANSPORTE Y UBICACIÓN, EXCAVACIÓN, COMPACTACIÓN FONDO DE EXCAVACIÓN, CONCRETO POBRE O DE LIMPIEZA, DADO EN CONCRETO REFORZADO DE 3000PSI Y RETIRO DE ESCOMBROS) | JG | 1 | 322421 | 322421
20.3.18 | SUMINISTRO E INSTALACIÓN MARCOS MICROFÚTBOL (INCLUYE DADOS Y MALLA) | JG | 1 | 1570640 | 1570640
20.3.19 | SUMINISTRO E INSTALACIÓN PÁRALES DE VOLEIBOL (INCLUYE DADO, CAMISA PARA LA FIJACIÓN DE PÁRALES DESMONTABLES, TAPA EN ACERO DE CIERRE ELÁSTICO, ANILLO EN 1/4" SOLDADO Y MALLA) | JG | 1 | 872959 | 872959
20.3.20 | DESMONTE Y REINSTALACIÓN JUEGOS INFANTILES TIPO M-3 | JG | 1 | 2284849 | 2284849
20.4 | ZONAS VERDES
20.4.1 | ARBOLES | UN | 1 | 180633 | 180633
20.4.2 | JARDINERAS | M2 | 1 | 169450 | 169450
20.4.3 | JARDINES ORNAMENTALES | M2 | 1 | 204825 | 204825
20.4.4 | PRADIZACION jardines (INC. TIERRA NEGRA) | M2 | 1 | 17039 | 17039
20.4.5 | TIERRA NEGRA PARA EMPRADIZACIÓN | M3 | 1 | 40560 | 40560
20.5 | OTROS - ZONAS EXTERIORES
20.5.4 | CUNETA TRAPEZOIDAL 3000 PSI RFZO. H:20 - B:30 - b:20 (INC. BASE EN RECEBO) | M | 1 | 64427 | 64427
20.5.5 | CANAL EN CONCRETO CON LADRILLO REJILLA SECCION ,20 X ,40 | M | 1 | 111063 | 111063
20.5.6 | CAÑUELA TIPO A120 (Suministro e Instalación. Incluye 3cm Mortero 1:5). | M | 1 | 45424 | 45424
21 | ASEO Y VARIOS |  |  |  |  | 5738364
21.1 | ASEO Y LIMPIEZA
21.1.1 | ASEO GENERAL | M2 | 1 | 2360 | 2360
21.1.2 | LIMPIEZA DE FACHADAS | M2 | 1 | 3627 | 3627
21.1.3 | LIMPIEZA MUROS INTERIORES | M2 | 1 | 4390 | 4390
21.1.4 | CARGUE Y RETIRO DE ESCOMBROS Y/O MATERIAL DE EXCAVACIÓN | M3 | 1 | 36397 | 36397
21.1.5 | LIMPIEZA DE CANALES Y BAJANTES | M | 1 | 2169 | 2169
21.1.6 | SONDEO Y REVISIÓN DE DESAGUES | M | 1 | 5432 | 5432
21.1.7 | LIMPIEZA DE CAJAS DE INSPECCIÓN | UN | 1 | 21168 | 21168
21.1.8 | LIMPIEZA E IMPERMEABILIZACION DE FACHADAS | M2 | 1 | 7770 | 7770
21.1.9 | LIMPIEZA Y VACIADO DE POZOS SEPTICOS | UN | 1 | 1301522 | 1301522
21.1.10 | SUMINISTRO E INSTALACION DE BOMBA EYECTORA INCLUYE TODOS LOS ACCESORIOS PARA LA INSTALACION, PARA UN CAUDAL DE 7.87 L/S, CABEZA DINAMICA TOTAL DE 38,57m Y 1.5 HP. | UN | 1 | 2089529 | 2089529
21.1.12 | CORTINA METALICA | M2 | 1 | 832975 | 832975
21.1.13 | SUMINISTRO E INSTALACION LAVAPLATOS | UN | 1 | 104122 | 104122
21.1.14 | CALENTADOR DE PASO ELECTRICO | UN | 1 | 1132324 | 1132324
21.1.15 | CARCAMO EN CONCRETO 3000 PSI (Interior 60 x 20 cm) | M | 1 | 194579 | 194579
25 | GENÉRICOS Y OTROS |  |  |  |  | 9928074
25.1 | MANO DE OBRA
25.1.1 | CUADRILLA A (1 AY) | HR | 1 | 7048 | 7048
25.1.2 | CUADRILLA B (1 OF) | HR | 1 | 10341 | 10341
25.1.3 | CUADRILLA C (1 OF + 1 AY) | HR | 1 | 17387 | 17387
25.1.4 | CUADRILLA D (1 OF + 2 AY) | HR | 1 | 24437 | 24437
25.1.5 | CUADRILLA E (1 OF + 3 AY) | HR | 1 | 31487 | 31487
25.1.6 | CUADRILLA F (1 OF + 4 AY) | HR | 1 | 38534 | 38534
25.1.7 | CUADRILLA G (2 OF + 3 AY) | HR | 1 | 41828 | 41828
25.1.8 | CUADRILLA H (2 OF + 5 AY) | HR | 1 | 55924 | 55924
25.1.9 | CUADRILLA I (1 OF ESP + 1 AY) | HR | 1 | 18269 | 18269
25.1.10 | CUADRILLA J (1 OF ESP) | HR | 1 | 11217 | 11217
25.2 | MORTEROS
25.2.1 | MORTERO 1:1:10 CAL - ARENA DE PEÑA | M3 | 1 | 307185 | 307185
25.2.2 | MORTERO 1:1:3 CAL-ARENA SEMILAVADA | M3 | 1 | 391944 | 391944
25.2.3 | MORTERO 1:1:4 CAL- ARENA SEMILAVADA | M3 | 1 | 324481 | 324481
25.2.4 | MORTERO 1:10 ARENA DE PEÑA | M3 | 1 | 164592 | 164592
25.2.5 | MORTERO 1:11 ARENA DE PEÑA | M3 | 1 | 177169 | 177169
25.2.6 | MORTERO 1:12 ARENA DE PEÑA | M3 | 1 | 95362 | 95362
25.2.7 | MORTERO 1:2 ARENA LAVADA | M3 | 1 | 505406 | 505406
25.2.8 | MORTERO 1:3 ARENA LAVADA | M3 | 1 | 403434 | 403434
25.2.9 | MORTERO 1:3 IMPERMEAB. ARENA LAVADA | M3 | 1 | 470458 | 470458
25.2.10 | MORTERO 1:4 ARENA DE PEÑA | M3 | 1 | 314019 | 314019
25.2.11 | MORTERO 1:4 IMPERMEAB. ARENA LAVADA | M3 | 1 | 411591 | 411591
25.2.12 | MORTERO 1:5 ARENA DE PEÑA | M3 | 1 | 271457 | 271457
25.2.13 | MORTERO 1:5 ARENA LAVADA | M3 | 1 | 303083 | 303083
25.2.14 | MORTERO 1:6 ARENA DE PEÑA | M3 | 1 | 247082 | 247082
25.2.15 | MORTERO 1:6 ARENA LAVADA | M3 | 1 | 278708 | 278708
25.2.16 | MORTERO 1:7 ARENA DE PEÑA | M3 | 1 | 230030 | 230030
25.2.17 | MORTERO 1:8 ARENA DE PEÑA | M3 | 1 | 207500 | 207500
25.2.18 | MORTERO 1:9 ARENA DE PEÑA | M3 | 1 | 182149 | 182149
25.3 | CONCRETOS
25.3.1 | CONCRETO 1:2:2 (3500 PSI) | M3 | 1 | 418137 | 418137
25.3.2 | CONCRETO 1:2:2,5 (3000 PSI) | M3 | 1 | 371339 | 371339
25.3.3 | CONCRETO 1:2:3 (2500 PSI) | M3 | 1 | 347739 | 347739
25.3.4 | CONCRETO 1:2:4 (2000 PSI) | M3 | 1 | 302190 | 302190
25.3.5 | CONCRETO 1:3:3 (1500 PSI) | M3 | 1 | 305662 | 305662
25.4 | HERRAMIENTAS
25.4.1 | ANDAMIO TUBULAR | HR | 1 | 75 | 75
25.4.2 | HERRAMIENTA ACABADOS | HR | 1 | 181 | 181
25.4.3 | HERRAMIENTA CARGUE Y RETIRO | HR | 1 | 170 | 170
25.4.4 | HERRAMIENTA CICLOPEO | HR | 1 | 207 | 207
25.4.5 | HERRAMIENTA CIMIENTOS | HR | 1 | 2018 | 2018
25.4.6 | HERRAMIENTA ESTRUCTURA | HR | 1 | 573 | 573
25.4.7 | HERRAMIENTA EXCAVACION | HR | 1 | 2259 | 2259
25.4.8 | HERRAMIENTA MAMPOSTERIA | HR | 1 | 181 | 181
25.4.9 | HERRAMIENTA MORTEROS | HR | 1 | 181 | 181
25.4.10 | HERRAMIENTA PAÑETES | HR | 1 | 181 | 181
25.5 | FORMALETAS
25.5.1 | CASETON DE GUADUA DE 0.70 x 0.13 | M2 | 1 | 19878 | 19878
25.5.2 | CASETON DE GUADUA DE 0.70 x 0.18 | M2 | 1 | 20686 | 20686
25.5.3 | CASETON DE GUADUA DE 0.70 x 0.28 | M2 | 1 | 25506 | 25506
25.5.4 | CASETON DE GUADUA DE 0.70 x 0.30 | M2 | 1 | 19427 | 19427
25.5.5 | CASETON DE LONA DE 0.70 x 0.35 | M2 | 1 | 13648 | 13648
25.5.6 | CASETON DE LONA DE 0.70 x 0.60 | M2 | 1 | 20097 | 20097
25.5.7 | FORMALETA COLUMNAS EN LISTON | M2 | 1 | 121327 | 121327
25.5.8 | FORMALETA ENTREPISOS | MES | 1 | 5666 | 5666
25.5.9 | FORMALETA ESCALERAS | M2 | 1 | 208128 | 208128
25.5.10 | FORMALETA MUROS Y TANQUES | M2 | 1 | 141169 | 141169
25.5.11 | FORMALETA PREFABRICADOS | M2 | 1 | 98539 | 98539
25.5.12 | FORMALETA VIGAS AEREAS | M2 | 1 | 126773 | 126773
25.5.13 | FORMALETA ZAPATAS Y VIGAS | M2 | 1 | 59759 | 59759
25.5.14 | USO FORMALETA COLUMNAS | M2 | 1 | 12135 | 12135
25.5.15 | USO FORMALETA ENTREPISOS | M2 | 1 | 4987 | 4987
25.5.16 | USO FORMALETA ESCALERA | M2 | 1 | 20814 | 20814
25.5.17 | USO FORMALETA MUROS Y TANQUES | M2 | 1 | 14117 | 14117
25.5.18 | USO FORMALETA PREFABRICADOS | M2 | 1 | 9852 | 9852
25.5.19 | USO FORMALETA VIGAS AEREAS | M2 | 1 | 12679 | 12679
25.5.20 | USO FORMALETA ZAPATAS | M2 | 1 | 5976 | 5976
25.6 | PODA DE ÁRBOLES
25.6.1 | PODA DE ÁRBOLES DE 1.00 m. A 5.00 m. | UN | 1 | 28314 | 28314
25.6.2 | PODA DE ÁRBOLES DE 5.00 m. A 10.00 m. | UN | 1 | 60345 | 60345
25.6.3 | PODA DE ÁRBOLES DE 10.00 m. A 15.00 m. | UN | 1 | 115420 | 115420
25.6.4 | PODA DE ÁRBOLES DE 15.00 m. A 20.00 m. | UN | 1 | 190482 | 190482
25.6.5 | PODA DE ÁRBOLES MAYORES DE 20.00 m. | UN | 1 | 310665 | 310665
25.7 | RECUPERACION DE ESTRUCTURAS DE CONCRETO
25.7.1 | LIMPIEZA DE ACERO SAND BLASTING GRADO COMERCIAL (SSPC-SP5) Y PROTECCIÓN CON INHIBIDOR DE CORROSIÓN - PARA VIGAS Y COLUMNAS (CALCULO DEL ÁREA: SE TOMA DOS VECES EL PERÍMETRO DEL ELEMENTO POR LA LONGITUD DEL MISMO CONSIDERANDO DOS CARAS EN CADA LIMPIEZA) (REF: S = 0,30 x 0,50 / 14 Ø 5/8") | M | 1 | 69448 | 69448
25.7.2 | PROTECCIÓN DE REFUERZO CON INHIBIDOR DE CORROSIÓN TIPO DE APLICACIÓN DIRECTA - PARA SUPERFICIES DE CONCRETO | M2 | 1 | 30376 | 30376
25.7.3 | LIMPIEZA Y PROTECCIÓN DE REFUERZO EMBEBIDO CON INHIBIDOR DE CORROSIÓN - INC. RETIRO DE CONCRETO, LIMPIEZA DE REFUERZO, APLICACIÓN DE INHIBIDOR DE CORROSIÓN Y RECUPERACIÓN DE SECCIÓN CON MORTERO DE REPARACIÓN ESTRUCTURAL. | M2 | 1 | 659123 | 659123
25.7.4 | INYECCION DE FISURAS PARA MONOLITISMO DE CONCRETO ESTRUCTURAL | M2 | 1 | 131032 | 131032
25.7.5 | RECUBRIMIENTO IMPERMEABLE DE CONCRETOS A LA VISTA - INC. TRATAMIENTO SUPERFICIAL PARA MICROFISURAS Y JUNTAS DE CONSTRUCCIÓN | M2 | 1 | 21812 | 21812
25.7.6 | PUENTE DE ADHERENCIA PARA LA PEGA DE CONCRETO FRESCO A CONCRETO ENDURECIDO | M2 | 1 | 56679 | 56679
SUMATORIA COSTOS DIRECTOS - OFICIAL |  | % |  |  |  | 482261707
ADMINISTRACION |  | 23% |  |  |  | 110920193
IMPREVISTOS |  | 2% |  |  |  | 9645234
UTILIDAD |  | 5% |  |  |  | 24113085
SUMATORIA COSTOS INDIRECTOS (A.I.U.) - OFICIAL |  | 30% |  |  |  | 144678512
NOTA: | La evaluación de las propuestas se realizará de conformidad con lo establecido en los pliegos de condiciones.
La entidad determinó para efectos de la evaluación económica de las ofertas, los valores que se enuncian en la presente lista de actividades, los cuales corresponden a los valores oficiales objeto de evaluación económica:
· SUMATORIA COSTOS DIRECTOS - OFICIAL
· SUMATORIA COSTOS INDIRECTOS (A.I.U.) - OFICIAL
Sin embargo, la adjudicacón se realizará por el valor del presupuesto determinado para cada grupo que conforma el presente proceso de selección
ALCALDIA MAYOR
BOGOTÁ D.C.
SECRETARÍA
DE EDUCACIÓN

## Grupo 9
ALCALDÍA MAYOR DE BOGOTÁ D.C.
SECRETARÍA DE EDUCACIÓN DISTRITAL
DIRECCION DE CONSTRUCCION Y CONSERVACION DE ESTABLECIMIENTOS EDUCATIVOS
2019
LISTADO DE PRECIOS DE REFERENCIA DE ACTIVIDADES DE OBRA
ADVERTENCIA : EL USO DE LA INFORMACIÓN PUBLICADA COMPROMETE ÚNICAMENTE LA RESPONSABILIDAD DE QUIEN LA CONSULTA. EL INTERESADO ESTÁ EN LA OBLIGACIÓN DE VERIFICARLA CASO POR CASO YA QUE EL ALCANCE DE LA ACTIVIDAD PUEDE NO COINCIDIR CON SU NECESIDAD TÉCNICA PARTICULAR.
OBJETO: ADELANTAR OBRAS DE ADECUACIÓN, MEJORAMIENTO Y MANTENIMIENTO CORRECTIVO DE LAS PLANTAS FÍSICAS, ASÍ COMO LA ADECUACIÓN Y/O MEJORAMIENTO DE COMEDORES ESCOLARES DE LOS COLEGIOS DISTRITALES, CON EL FIN DE ATENDER LOS REQUERIMIENTOS Y NECESIDADES EN TÉRMINOS DE INFRAESTRUCTURA PARA LA PRESTACIÓN DEL SERVICIO EDUCATIVO. GRUPO 9
1 | 2 | 3 | 4 | 5 | 6 | 7
ITEM | DESCRIPCIÓN | UNIDAD | CANTIDAD | VALOR UNITARIO | SUBTOTAL | VALOR CAPITULO
1 | PRELIMINARES |  |  |  |  | 9815228
1.1 | OBRAS PRELIMINARES
1.1.1 | CAMPAMENTO | M2 | 1 | 98172 | 98172
1.1.2 | CAMPAMENTO 30,00 M2 - 3 SALONES - 2 UNIDADES SANITARIAS | UN | 1 | 3223113 | 3223113
1.1.3 | CERRAMIENTO PROVISIONAL H=2,14 M. TIPO ACESCO Ó SIMILAR | M | 1 | 50499 | 50499
1.1.4 | CERRAMIENTO PROVISIONAL EN MADERA VARA DE CLAVO Y LAMINA ONDULADA DE ZINC TIPO ACESCO Ó SIMILAR, H=2.15 m. INCLUYE PUERTA DE DOS NAVES DE 2.00 m. CADA UNA. + PASADOR DE SEGURIDAD ó CADENA Y CANDADO. | M | 1 | 52724 | 52724
1.1.5 | CERRAMIENTO PROVISIONAL H=2,00 M. EN REPISA Y LONA VERDE | M | 1 | 18509 | 18509
1.1.6 | LIMPIEZA, DESCAPOTE, RETIRO SOBR. - MANUAL H = 0,20 mts | M2 | 1 | 8847 | 8847
1.1.7 | LIMPIEZA, DESCAPOTE, RETIRO SOBR. - MECANICO | M3 | 1 | 39354 | 39354
1.1.8 | LOCALIZACIÓN Y REPLANTEO TOPOGRAFICO | M2 | 1 | 2343 | 2343
1.1.9 | VALLA INFORMATIVA DE LICENCIA DE CONSTRUCCION (2.00 X 1.00) | UN | 1 | 397204 | 397204
1.1.10 | REPLANTEO Y NIVELACIÓN DE TERRENO NATURAL | M2 | 1 | 2416 | 2416
1.2 | INSTALACION SERVICIOS PROVISIONALES
1.2.1 | INSTALACIÓN PROVISIONAL DE REDES DE ACUEDUCTO Y ALCANTARILLADO | UN | 1 | 1176589 | 1176589
1.2.2 | INSTALACION PROVISIONAL DE REDES DE ENERGIA ELECTRICA | UN | 1 | 1561509 | 1561509
1.2.3 | INSTALACION PROVISIONAL DE RED TELEFONICA | UN | 1 | 520489 | 520489
1.3 | DEMOLICIONES - DESMONTES - RETIROS
1.3.1 | DEMOLICION CIELO RASO FALSO (INC. RETIRO DE SOBR.) | M2 | 1 | 11932 | 11932
1.3.2 | DEMOLICION CIMIENTOS (INC. RETIRO DE SOBR.) | M3 | 1 | 196935 | 196935
1.3.3 | DEMOLICIÓN DE ESTRUCTURAS EN CONCRETO (INC. RETIRO DE SOBR.) | M3 | 1 | 215488 | 215488
1.3.4 | DEMOLICIÓN DE CONSTRUCCIONES EXISTENTES (INC. RETIRO DE SOBR.) | M2 | 1 | 53050 | 53050
1.3.5 | DEMOLICIONES VARIAS EN CONCRETO Y MAMPOSTERIA | M3 | 1 | 211094 | 211094
1.3.6 | DEMOLICIÓN DE ENCHAPES CERÁMICOS (INC. RETIRO DE SOBR.) | M2 | 1 | 9884 | 9884
1.3.7 | DEMOLICIÓN DE ORINAL Ó LAVAMANOS CORRIDO (INC. RETIRO DE SOBR.) | M | 1 | 26115 | 26115
1.3.8 | DEMOLICION MUROS EN BLOQUE; E = 12 cm (INC. RETIRO DE SOBR.) | M2 | 1 | 17895 | 17895
1.3.9 | DEMOLICION MUROS PANELES PREFABRICADOS (INC. RETIRO DE SOBR.) | M2 | 1 | 9667 | 9667
1.3.10 | DEMOLICIÓN DE MUROS TOLETE E=12 CM. (INC. RETIRO DE SOBR.) | M2 | 1 | 15716 | 15716
1.3.11 | DEMOLICIÓN DE MUROS TOLETE E=25 CM. (INC. RETIRO DE SOBR.) | M2 | 1 | 26196 | 26196
1.3.12 | DEMOLICION PAÑETES (INC. RETIRO DE SOBR.) | M2 | 1 | 8767 | 8767
1.3.13 | DEMOLICION PAVIMENTO ASFALTICO (INC. RETIRO DE SOBR.) | M3 | 1 | 157199 | 157199
1.3.14 | DEMOLICIÓN DE PISOS EN BALDOSÍN (INC. RETIRO DE SOBR.) | M2 | 1 | 9214 | 9214
1.3.15 | DEMOLICION PISOS EN TABLON (INC. RETIRO DE SOBR.) | M2 | 1 | 8324 | 8324
1.3.16 | DEMOLICION PLACA ALIGERADA H = 0.25 (INC. RETIRO DE SOBR.) | M2 | 1 | 39161 | 39161
1.3.17 | DEMOLICION PLACA ALIGERADA H = 0.45 (INC. RETIRO DE SOBR.) | M2 | 1 | 55137 | 55137
1.3.18 | DEMOLICION PLACA MACIZA H = 0.10 (INC. RETIRO DE SOBR.) | M2 | 1 | 29947 | 29947
1.3.19 | DEMOLICION PLACA MACIZA H= 0.15 (INC. RETIRO DE SOBR.) | M2 | 1 | 40862 | 40862
1.3.20 | DEMOLICION PLACA MACIZA H = 0.30 (INC. RETIRO DE SOBR.) | M2 | 1 | 68625 | 68625
1.3.21 | DESMONTE APARATOS SANITARIOS (INC. RETIRO DE SOBR.) | UN | 1 | 19751 | 19751
1.3.22 | DESMONTE CANALES Y BAJANTES (INC. RETIRO DE SOBR.) | M | 1 | 19831 | 19831
1.3.23 | DESMONTE CUBIERTAS ASBESTO CEMENTO (INC. RETIRO DE SOBR.) | M2 | 1 | 10462 | 10462
1.3.24 | DESMONTE, TRASLADO Y REUBICACIÓN DE CASETAS PREFABRICADAS | M2 | 1 | 32277 | 32277
1.3.25 | DESMONTE CERRAMIENTOS EN MALLA TIPO ONDULADA Ó ESLABONADA (INC. RETIRO DE SOBR.) | M2 | 1 | 5487 | 5487
1.3.26 | DESMONTE PUERTAS CON MARCOS (INC. RETIRO DE SOBR.) | UN | 1 | 29470 | 29470
1.3.27 | DESMONTE REJAS (INC. RETIRO DE SOBR.) | M2 | 1 | 9518 | 9518
1.3.28 | DESMONTE VENTANAS O PUERTAS METÁLICAS (INC. RETIRO DE SOBRANTES) | M2 | 1 | 16220 | 16220
1.3.29 | DESMONTE TEJA DE BARRO (INC. RETIRO DE SOBR.) | M2 | 1 | 10159 | 10159
1.3.30 | DESMONTE VENTANAS Y VIDRIOS (INC. RETIRO DE SOBR.) | M2 | 1 | 16741 | 16741
1.3.31 | ESCARIFICAR PAÑETES (INC. RETIRO DE SOBR.) | M2 | 1 | 3310 | 3310
1.3.32 | DEMOLICION AFINADOS DE PISO E=5 cm (INCLUYE CARGUE, RETIRO, DISPOSICION DE ESCOMBROS) | M2 | 1 | 2903 | 2903
1.3.33 | RETIRO DE MANTOS ASFALTICOS (INC. RETIRO DE SOBR.) | M2 | 1 | 1980 | 1980
1.3.34 | DESMONTE Y RETIRO DE CERRAMIENTO EN LÁMINA H=2.00 | M2 | 1 | 22194 | 22194
1.3.35 | DEMOLICION MESÓN CORRIDO (INC. RETIRO DE SOBR.) | M | 1 | 17413 | 17413
1.3.36 | DESMONTE TANQUES ELEVADOS CON R. SOB. (INC. CONEXIONES) | UN | 1 | 74027 | 74027
1.3.37 | SUSPENSIÓN DE SALIDA SANITARIA (INC. RETIRO DE SOBR.) | UN | 1 | 15056 | 15056
1.3.38 | SUSPENSIÓN DE SALIDA HIDRÁULICA (INC. RETIRO DE SOBR.) | UN | 1 | 5606 | 5606
1.3.39 | CAMBIO DE ACOPLE SANITARIO | UN | 1 | 8058 | 8058
1.3.40 | INSTALACION TANQUE PARA SANITARIO (M.O.) | UN | 1 | 15827 | 15827
1.3.41 | REVISIÓN y REPARACION TANQUE PARA SANITARIO (LAVADO, CAMBIO FLOTADOR y ACCESORIOS) | UN | 1 | 111609 | 111609
1.3.42 | REVISION Y REPARACION DE BAJANTES (INC. RETIRO DE SOBR.) | UN | 1 | 18449 | 18449
1.3.43 | REPARACIÓN DE DOMOS ACRÍLICOS (INC. SOPORTES METÁLICOS) | M2 | 1 | 92121 | 92121
1.3.44 | DEMOLICION ESCALERAS EN CONCRETO REFORZADO (INC. RETIRO DE SOBRANTES) | M3 | 1 | 287488 | 287488
1.3.45 | DESMONTE Y RETIRO DE DIVISIONES METALICAS PARA BAÑOS | M2 | 1 | 12274 | 12274
1.3.46 | DESMONTE Y RETIRO DE DIVISIONES MODULARES | M2 | 1 | 9892 | 9892
1.3.47 | DEMOLICION PLACA CONTRAPISO 0.10 (INC. RETIRO DE SOBRANTES) | M2 | 1 | 16736 | 16736
1.3.48 | DEMOLICION PLACA CONTRAPISO 0.15 (INC. RETIRO DE SOBRANTES) | M2 | 1 | 23630 | 23630
1.3.49 | DESMONTE DE LAMPARAS 2X32. INCLUYE RETIRO DE SOBRANTES | UN | 1 | 10404 | 10404
1.4 | VARIOS - PRELIMINARES
1.4.1 | DESMONTE CANCHA MULTIPLE (INC. RETIRO DE SOBR.) | UN | 1 | 188057 | 188057
1.4.2 | RETIRO DE SOBRANTES CARGUE TRANSPORTE Y DISPOSICION FINAL DE ESCOMBROS A SITIO AUTORIZADO | M3 | 1 | 36397 | 36397
1.4.3 | TRASIEGO CARRETILLA UNICAMENTE PARA PROYECTOS ESPECIALES AVALADOS POR LA INTERVENTORIA A UNA DISTANCIA DE 0 - 100 M. | M3 | 1 | 6405 | 6405
1.4.4 | PRESTACIÓN DEL SERVICIO INTEGRAL SANITARIO MEDIANTE UNIDADES SANITARIAS PORTÁTILES (sanitario, lavamanos y orinal), INCLUYE TRES ASEOS POR SEMANA, MANTENIMIENTO Y DISPOSICION DE RESIDUOS EN CADA ASEO, DOTACIÓN DE DOS ROLLOS DE PAPEL HIGIENICO, BOLSA DE BASURA Y GEL LIMPIADOR DE MANOS EN CADA ASEO Y RETIRO DEFINITIVO DE LA UNIDAD DE ASEO. | MES | 1 | 302500 | 302500
2 | CIMENTACION |  |  |  |  | 8639150
2.1 | EXCAVACIONES, RELLENOS Y REEMPLAZOS
2.1.1 | EXCAVACION EN ROCA CON EQUIPO NEUMÁTICO (INC. CARGUE, TRANSPORTE Y DISPOSICION FINAL) | M3 | 1 | 107982 | 107982
2.1.2 | EXCAVACION MANUAL EN RECEBO COMPACTADO (INC. CARGUE, TRANSPORTE Y DISPOSICION FINAL) | M3 | 1 | 45411 | 45411
2.1.4 | EXCAVACION MANUAL TIERRA H=2.50-3.50 m. (INC. CARGUE, TRANSPORTE Y DISPOSICION FINAL) | M3 | 1 | 57084 | 57084
2.1.5 | EXCAVACION MANUAL TIERRA H=3.50-5.00 m (INC. CARGUE, TRANSPORTE Y DISPOSICION FINAL) | M3 | 1 | 72250 | 72250
2.1.6 | EXCAVACION MANUAL EN MATERIAL COMUN (incluye cargue y retiro) | M3 | 1 | 40998 | 40998
2.1.7 | EXCAVACION MANUAL EN MATERIAL COMUN (No incluye Cargue ni Retiro de Sobrantes) | M3 | 1 | 11715 | 11715
2.1.8 | CARGUE Y RETIRO DE MATERIAL DE EXCAVACIÓN | M3 | 1 | 29245 | 29245
2.1.9 | EXCAVACION MECÁNICA (INC. CARGUE, TRANSPORTE Y DISPOSICION FINAL) | M3 | 1 | 36537 | 36537
2.1.10 | RELLENO SUBBASE GRANULAR B-200 (Suministro, Extendido, Nivelación, Humedecimiento y Compactación). | M3 | 1 | 78178 | 78178
2.1.11 | RELLENO EN RECEBO COMUN (Suministro, Extendido, Humedecimiento y Compactación) | M3 | 1 | 66654 | 66654
2.1.12 | RELLENO EN SUB-BASE GRANULAR B-400 (Suministro, Extendido, Humedecimiento y Compactación) | M3 | 1 | 88611 | 88611
2.1.13 | RELLENO EN SUB-BASE GRANULAR TIPO B-600 (Suministro, Extendido, Humedecimiento y Compactación) | M3 | 1 | 96159 | 96159
2.1.14 | RELLENOS COMPACTOS EN MATERIAL SELECCIONADO PROVENIENTE DE LA EXCAVACIÓN (INC. MANIPULACION, TRASIEGO E INSTALACION) | M3 | 1 | 9811 | 9811
2.1.15 | RELLENOS EN TRITURADO Ø 2 1/2" | M3 | 1 | 105142 | 105142
2.1.16 | RELLENOS COMPACTOS TIERRA RECEBO 1:1 | M3 | 1 | 58471 | 58471
2.2 | CONCRETOS PARA CIMENTACION
2.2.1 | CONCRETO CICLOPEO - 40% CONC. 2500 PSI | M3 | 1 | 318446 | 318446
2.2.2 | CONCRETO CICLOPEO - 40% CONC. 3000 PSI | M3 | 1 | 332373 | 332373
2.2.3 | CONCRETO CICLOPEO - 60% CONC. 2500 PSI | M3 | 1 | 366377 | 366377
2.2.4 | CONCRETO CICLOPEO - 60% CONC. 3000 PSI | M3 | 1 | 390116 | 390116
2.2.5 | CONCRETO DE LIMPIEZA 1500 PSI | M3 | 1 | 433647 | 433647
2.2.6 | CONCRETO PARA VIGAS DE CIMENTACIÓN 3000 PSI | M3 | 1 | 649626 | 649626
2.2.7 | CONCRETO PARA ZAPATAS 3000 PSI | M3 | 1 | 619081 | 619081
2.2.8 | CONCRETO PARA MUROS DE CONTENCION 3000 PSI | M3 | 1 | 759871 | 759871
2.2.9 | PLACA CONTRAPISO DE 8 cm - CONCRETO 3000 PSI. INCLUYE CORTE Y DILATACION | M2 | 1 | 62399 | 62399
2.2.10 | PLACA CONTRAPISO DE 10 cm - CONCRETO 3000 PSI. INCLUYE CORTE Y DILATACION | M2 | 1 | 69528 | 69528
2.2.11 | PLACA CONTRAPISO DE 12 cm - CONCRETO 3000 PSI. INCLUYE CORTE Y DILATACION | M2 | 1 | 83605 | 83605
2.2.12 | PLACA CONTRAPISO DE 15 cm - CONCRETO 3000 PSI. INCLUYE CORTE Y DILATACION | M2 | 1 | 103972 | 103972
2.2.13 | PLACA CONTRAPISO DE 12 cm - CONCRETO 3500 PSI. INCLUYE CORTE Y DILATACION | M2 | 1 | 83879 | 83879
2.2.14 | PLACA CONTRAPISO DE 12 cm - CONCRETO 4000 PSI. INCLUYE CORTE Y DILATACION | M2 | 1 | 85970 | 85970
2.3 | ACERO DE REFUERZO PARA CIMENTACION - ESTRUCTURA - MAMPOSTERIA Y OTROS
2.3.1 | ACERO DE REFUERZO 37000 PSI | KG | 1 | 3045 | 3045
2.3.2 | ACERO DE REFUERZO 60000 PSI | KG | 1 | 3045 | 3045
2.3.3 | GRAFIL DE 4,0 mm A 8,5 mm | KG | 1 | 3147 | 3147
2.3.4 | MALLA ELECTROSOLDADA ESTÁNDAR | KG | 1 | 3147 | 3147
2.3.5 | PROCESO ACERO DE REFUERZO PARA PILOTES PRE-EXCAVADOS | KG | 1 | 404 | 404
2.3.6 | GROUTING CONCRETO FLUIDO | M3 | 1 | 688138 | 688138
2.4 | VARIOS - CIMENTACION
2.4.1 | DEMOLICION CABEZAS PILOTES | M3 | 1 | 257941 | 257941
2.4.2 | MUROS GAVIONES EN MALLA DE TRIPLE TORSIÓN DE ALAMBRE GALVANIZADO, CALIBRE BWG 12 CON HUECOS DE 10 X 10 CMS. - (INC. PIEDRA ½ ZONGA Y AMARRES) | M3 | 1 | 196705 | 196705
2.4.3 | ICOPOR AISLAMIENTO 1 CM | M2 | 1 | 4037 | 4037
2.5 | OBRAS DE MITIGACION Y ESTABILIZACION
2.5.1 | MURO EN TIERRA ARMADA (VER PLANOS Y ESPECIFICACION) | M3 | 1 | 155575 | 155575
2.5.2 | GEODREN CIRCULAR DE 100 mm - H = 1.05 m - INC. EXCAVACIÓN (VER ESPECIFICACIÓN) | M | 1 | 91464 | 91464
2.5.3 | GEODREN PLANAR DE 100 MM DETRÁS DEL MURO (VER PLANOS Y ESPECIFICACION) | M | 1 | 47683 | 47683
2.5.4 | REVEGETALIZACION CON LANDLOCK (VER ESPECIFICACIÓN) | M2 | 1 | 49741 | 49741
2.5.5 | BIO-CUNETA (VER PLANOS Y ESPECIFICACION) | M2 | 1 | 42449 | 42449
2.5.6 | TUBERIA GRES D=6" DRENAJE UNION DE CAUCHO (Incluye Suministro e Instalación) | M | 1 | 31845 | 31845
2.5.7 | FILTRO DRENANTE DETRÁS DE MURO CON GEOTEXTIL HASTA H=1,8 M (VER PLANOS Y ESPECIFICACION) | M3 | 1 | 112206 | 112206
2.5.9 | CONCRETO VIGA 4000 PSI (INCLUYE SUMINISTRO DE PLANTA EN OBRA Y ADITIVO ACELERANTE) | M3 | 1 | 730914 | 730914
2.5.11 | CUNETA EN CONCRETO 30*30 (VER PLANOS Y ESPECIFICACION) | M | 1 | 131343 | 131343
2.5.13 | TUBERIA GRES D=6" DRENAJE UNION DE CAUCHO (Incluye Suministro e Instalación) | M | 1 | 32003 | 32003
2.5.14 | PANTALLA EN CONCRETO DE 4000 PSI (VER PLANOS Y ESPECIFICACION) | M3 | 1 | 772376 | 772376
2.5.15 | PRADIZACION jardines (INC. TIERRA NEGRA) | M2 | 1 | 18804 | 18804
3 | DESAGÜES E INSTALACIONES SUBTERRANEAS |  |  |  |  | 13378373
3.1 | DESAGÜES PARA AGUAS LLUVIAS
3.1.1 | TUBERIA PVC-L Ø 2" (INC. ACCESORIOS) | M | 1 | 11528 | 11528
3.1.2 | TUBERIA PVC CORRUGADA PARA FILTRO DIAMETRO 4" | M | 1 | 41914 | 41914
3.1.3 | TUBERIA PVC-L Ø 3" (INC. ACCESORIOS) | M | 1 | 17718 | 17718
3.1.4 | TUBERIA PVC-L Ø 4" (INC. ACCESORIOS) | M | 1 | 25350 | 25350
3.2 | DESAGÜES PARA AGUAS NEGRAS
3.2.1 | ACCESORIO PVC-S Ø 2" | UN | 1 | 12369 | 12369
3.2.2 | ACCESORIO PVC-S Ø 3" | UN | 1 | 35437 | 35437
3.2.3 | ACCESORIO PVC-S Ø 4" | UN | 1 | 63150 | 63150
3.2.4 | ACCESORIO PVC-S Ø 6" | UN | 1 | 92083 | 92083
3.2.5 | TUBERIA PVC SANITARIA DE 2" (incluye atraque en concreto) | M | 1 | 24957 | 24957
3.2.6 | TUBERIA PVC SANITARIA DE 3" (incluye atraque en concreto) | M | 1 | 33069 | 33069
3.2.7 | TUBERIA PVC SANITARIA DE 4" (incluye atraque en concreto) | M | 1 | 45300 | 45300
3.2.8 | TUBERIA PVC SANITARIA DE 6" (incluye atraque en concreto) | M | 1 | 120755 | 120755
3.2.9 | PUNTO DESAGUE PVC Ø 2" | UN | 1 | 60447 | 60447
3.2.10 | PUNTO DESAGUE PVC Ø 3" - Ø 4" | UN | 1 | 83359 | 83359
3.2.11 | TUBERIA NOVAFORT - D = 110 MM - EQ Ø 4" - (INC. HIDROSELLOS y ACCESORIOS). | M | 1 | 24119 | 24119
3.2.12 | TUBERIA NOVAFORT - D = 160 MM - EQ Ø 6" - (INC. HIDROSELLOS y ACCESORIOS) | M | 1 | 54423 | 54423
3.2.13 | TUBERIA NOVAFORT - D = 200 MM - EQ Ø 8" - (INC. HIDROSELLOS y ACCESORIOS) | M | 1 | 64036 | 64036
3.2.14 | TUBERIA NOVAFORT - D = 250 MM - EQ Ø 10" - (INC. HIDROSELLOS y ACCESORIOS) | M | 1 | 98295 | 98295
3.2.15 | TUBERIA NOVAFORT - D = 315 MM - EQ Ø 12" - (INC. HIDROSELLOS y ACCESORIOS) | M | 1 | 150649 | 150649
3.2.16 | TUBERIA NOVAFORT - D = 356 MM - EQ Ø 14" - (INC. HIDROSELLOS y ACCESORIOS) | M | 1 | 178188 | 178188
3.2.17 | TUBERIA NOVAFORT - D = 450 MM - EQ Ø 18" - (INC. HIDROSELLOS y ACCESORIOS) | M | 1 | 279201 | 279201
3.3 | DRENAJES
3.3.1 | RELLENO GRAVILLA DE RIO | M3 | 1 | 117900 | 117900
3.3.2 | Filtro Geodren 45x45 con tuberia filtro de D=100 mm (inlcuye geotextil y gravilla) | M | 1 | 68967 | 68967
3.3.3 | GEOTEXTIL NT 1600 (Incluye Suministro e Instalación). | M2 | 1 | 3495 | 3495
3.3.4 | GEOTEXTIL NT 2500 (Incluye Suministro e Instalación). | M2 | 1 | 9038 | 9038
3.4 | CONSTRUCCIONES EN MAMPOSTERIA
3.4.1 | CAJAS INSPECCION 40 x 60 x 45 cm (INC. BASE y CAÑUELA Y TAPA CON MARCO METALICO) | UN | 1 | 299634 | 299634
3.4.2 | CAJA INSPECCION 60 x 60 x 60 cm (INC. BASE y CAÑUELA Y TAPA CON MARCO METALICO) | UN | 1 | 411119 | 411119
3.4.3 | CAJA INSPECCION 80 x 80 x 95 cm (INC. BASE y CAÑUELA Y TAPA CON MARCO METALICO) | UN | 1 | 535485 | 535485
3.4.4 | CAJA INSPECCION 100 x 100 x 100 cm (INC. BASE y CAÑUELA Y TAPA CON MARCO METALICO) | UN | 1 | 758758 | 758758
3.4.5 | MARCOS CAJAS TAPAS DE INSPECCIÓN | UN | 1 | 51391 | 51391
3.4.6 | TRAMPA DE GRASAS 1.2 X 1.5 M | UN | 1 | 574404 | 574404
3.4.7 | DESARENADOR 1.00 X 1.06 M | UN | 1 | 540561 | 540561
3.4.8 | CILINDRO POZO INSPECCION EN MAMPOSTERIA E=0.25m (Inc. Sumin. y Const, Acero para Escaleras, Geotextil y Pañete Impermeab.) | M | 1 | 526748 | 526748
3.4.9 | CILINDRO POZO INSPECCION EN MAMPOSTERIA E=0.37m (Inc. Sumin. y Const, Acero para Escaleras, Geotextil y Pañete Impermeab.) | M | 1 | 714293 | 714293
3.4.10 | CONO POZO INSPECCION PREFABRICADO H=0.25m - E=0.10m (Inc. Sum e Inst, Aro-Tapa, Tapa en Concreto y Aro de Ajuste) | UN | 1 | 719859 | 719859
3.4.11 | SUMIDERO LATERAL SL-100, H=1.25m (Fundido en Sitio, Concreto Hecho en Obra. Incl. Sumin, Form, Ref. y Const. Incl. Tapa) | UN | 1 | 1969586 | 1969586
3.4.13 | CAJA PARA MEDIDOR DE 1" - SEGÚN ESPECIF. EAAB 1020 X 1020 X 950 (mm) | UN | 1 | 738914 | 738914
3.4.14 | CAJA PARA MEDIDOR DE 1 1/2" - SEGÚN ESPECIF. EAAB 1440 X 1020 * 950 (mm) | UN | 1 | 1021482 | 1021482
3.4.15 | CAJA PARA MEDIDOR DE 2" - SEGÚN ESPECIF. EAAB 1840 X 1020 X 950 (mm) | UN | 1 | 1365703 | 1365703
3.6 | VARIOS - DESAGÜES
3.6.1 | CAJA MEDIDOR MAMPOSTERIA CON TAPA | UN | 1 | 223619 | 223619
3.6.2 | CAJA CONTADOR AGUA FIBRIT. | UN | 1 | 33860 | 33860
3.6.3 | CAMARAS ELECTRICAS DOBLES | UN | 1 | 1050356 | 1050356
3.6.4 | DUCTO ELECTRICO PVC 3" | M | 1 | 24770 | 24770
3.6.5 | DUCTOS ELECTRICOS A.C. 4" | M | 1 | 22092 | 22092
3.6.6 | DUCTOS ELECTRICOS PVC 4" | M | 1 | 33951 | 33951
3.6.7 | CINTA SIKA PVC O-22 O SIMILAR | M | 1 | 46041 | 46041
4 | ESTRUCTURA |  |  |  |  | 9224061
4.1 | ELEMENTOS VERTICALES EN CONCRETO
4.1.1 | COLUMNAS EN CONCRETO DE 3000 PSI | M3 | 1 | 730667 | 730667
4.1.2 | MUROS DE CONTENCION EN CONCRETO DE 3000 PSI | M3 | 1 | 745928 | 745928
4.1.4 | COLUMNAS CIRCULARES U OVALADAS EN CONCRETO DE 3000 PSI | M3 | 1 | 744613 | 744613
4.1.5 | PANTALLAS EN CONCRETO DE 3000 PSI | M3 | 1 | 771956 | 771956
4.2 | ELEMENTOS HORIZONTALES EN CONCRETO
4.2.1 | VIGAS AÉREAS EN CONCRETO DE 3000 PSI | M3 | 1 | 741063 | 741063
4.2.2 | VIGAS DE ENTREPISO EN CONCRETO DE 3000 PSI | M3 | 1 | 744625 | 744625
4.2.3 | VIGAS CANALES EN CONCRETO DE 3000 PSI | M3 | 1 | 806797 | 806797
4.3 | LOSAS DE ENTREPSIO EN CONCRETO
4.3.1 | LOSA ALIGERADA ENTREPISO H = 30 cm - CONCRETO 3000 PSI | M2 | 1 | 143277 | 143277
4.3.2 | LOSA ALIGERADA ENTREPISO H = 35 cm - CONCRETO 3000 PSI | M2 | 1 | 147082 | 147082
4.3.3 | LOSA ALIGERADA ENTREPISO H = 40 cm - CONCRETO 3000 PSI | M2 | 1 | 155731 | 155731
4.3.4 | LOSA ALIGERADA ENTREPISO H = 45 cm - CONCRETO 3000 PSI | M2 | 1 | 164657 | 164657
4.3.5 | LOSA ALIGERADA ENTREPISO H = 50 cm - CONCRETO 3000 PSI | M2 | 1 | 179189 | 179189
4.3.6 | LOSA ALIGERADA ENTREPISO H = 55 cm - CONCRETO 3000 PSI | M2 | 1 | 201710 | 201710
4.3.7 | LOSA MACIZA ENTREPISO H = 10 cm - CONCRETO 3000 PSI | M2 | 1 | 68567 | 68567
4.3.8 | LOSA MACIZA ENTREPISO H = 12 cm - CONCRETO 3000 PSI | M2 | 1 | 82690 | 82690
4.3.9 | LOSA MACIZA ENTREPISO H = 15 cm - CONCRETO 3000 PSI | M2 | 1 | 102341 | 102341
4.3.10 | LOSA STEELDECK 2" CAL 22 - E = 10 cm (INC. CONCRETO 3000 PSI y MALLA ELECTROSOLDADA Ø 5mm - 15x15) | M2 | 1 | 123853 | 123853
4.3.11 | LOSA STEELDECK 3" CAL 22 - E = 12 cm (INC. CONCRETO 3000 PSI y MALLA ELECTROSOLDADA Ø 5mm - 15x15) | M2 | 1 | 139407 | 139407
4.3.13 | RAMPA - LOSA MACIZA CONCRETO 3000 PSI - H = 15 cm | M3 | 1 | 712562 | 712562
4.4 | ELEMENTOS VARIOS EN CONCRETO
4.4.1 | CONCRETO PARA ESCALERAS 3000 PSI | M3 | 1 | 771677 | 771677
4.4.2 | CONCRETO IMPERMEABILIZADO PARA TANQUE SUBTERRANEO 3500 PSI | M3 | 1 | 769973 | 769973
4.4.4 | LUCERNARIOS EN CONCRETO DE 3000 PSI E=0.10 | M2 | 1 | 175696 | 175696
5 | MAMPOSTERIA |  |  |  |  | 2003718
5.1 | MAMPOSTERIA EN BLOQUE DE CONCRETO
5.1.1 | MURO EN BLOQUE CONCRETO - E = 10 cm | M2 | 1 | 79437 | 79437
5.1.2 | MURO EN BLOQUE CONCRETO - E = 20 cm | M2 | 1 | 91605 | 91605
5.2 | MAMPOSTERIA EN LADRILLO TOLETE Y HUECO
5.2.1 | MURO EN LADRILLO TOLETE PRENSADO e = 12CM | M2 | 1 | 81326 | 81326
5.2.2 | MURO EN LADRILLO TOLETE PRENSADO e = 25CM | M2 | 1 | 133942 | 133942
5.2.4 | CORTE LADRILLO | UN | 1 | 297 | 297
5.2.7 | MUROS LADRILLO TOLETE FINO PERFORADO E=12 cm | M2 | 1 | 81629 | 81629
5.2.8 | MUROS LADRILLO TOLETE FINO PERFORADO E=25 cm | M2 | 1 | 133914 | 133914
5.2.9 | MURO EN BLOQUE No. 4 E=15 cm | M2 | 1 | 41485 | 41485
5.2.10 | MURO EN BLOQUE No. 5 E=15 cm | M2 | 1 | 39058 | 39058
5.2.11 | MURO EN EN LADRILLO PRENSADO SANTAFE O SIMILAR E = 12 CM | M2 | 1 | 81323 | 81323
5.2.12 | MUROS LADRILLO PRENSADO SANTA FE ó SIMILAR E=25 cm | M2 | 1 | 134877 | 134877
5.2.13 | MURO EN LADRILLO TOLETE COMUN E=7 cm | M2 | 1 | 30954 | 30954
5.2.14 | MURO EN LADRILLO TOLETE COMÚN E=15 cm | M2 | 1 | 54050 | 54050
5.2.15 | MURO EN LADRILLO TOLETE COMÚN E=25 cm | M2 | 1 | 98176 | 98176
5.2.16 | SOBRECIMIENTO LADRILLO TOLETE 12 x 25 | M | 1 | 24491 | 24491
5.2.17 | SOBRECIMIENTO LADRILLO TOLETE 25 x 25 | M | 1 | 35318 | 35318
5.2.18 | MURO EN LADRILLO TOLETE RECOCIDO E=15 cm | M2 | 1 | 56653 | 56653
5.2.19 | MURO EN LADRILLO TOLETE RECOCIDO E=25 cm | M2 | 1 | 86256 | 86256
5.2.20 | MURO EN LADRILLO ESTRUCTURAL E=30 CM. NO INCLUYE REFUERZO | M2 | 1 | 162503 | 162503
5.2.21 | MURO EN LADRILLO ESTRUCTURAL E=15 CM. NO INCLUYE REFUERZO | M2 | 1 | 87333 | 87333
5.3 | ELEMENTOS EN MAMPOSTERIA
5.3.1 | ALFAJIAS LADRILLO PRENSADO | M | 1 | 38006 | 38006
5.3.2 | ALFAJIAS LADRILLO TOLETE COMUN | M | 1 | 34714 | 34714
5.3.3 | DINTEL LADRILLO HUECO No. 4 | M | 1 | 24747 | 24747
5.3.4 | DINTEL LADRILLO HUECO No. 5 | M | 1 | 24917 | 24917
5.3.5 | ENCHAPES LADRILLO PRENSADO | M2 | 1 | 60464 | 60464
5.3.6 | REMATES LADRILLO PORTANTE PRENSADO | M | 1 | 35782 | 35782
5.3.7 | REMATES LADRILLO TOLETE PRENSADO | M | 1 | 34345 | 34345
5.3.8 | REMATES LADRILLO TOLETE COMUN | M | 1 | 32452 | 32452
5.4 | ELEMENTOS ESTRUCTURALES Y NO ESTRUCTURALES
5.4.1 | ANCLAJE PARA REFORZAMIENTO EN CONCRETO Y EPOXICO PARA Ø 3/8" - 9 cm. DE PROFUNDIDAD ESTÁNDAR (PERFORACIÓN - LIMPIEZA - EPÓXICO) | CM | 1 | 677 | 677
5.4.2 | ANCLAJE PARA REFORZAMIENTO EN CONCRETO Y EPOXICO PARA Ø 1/2" - 11 cm. DE PROFUNDIDAD ESTÁNDAR (PERFORACIÓN - LIMPIEZA - EPÓXICO) | CM | 1 | 688 | 688
5.4.3 | ANCLAJE PARA REFORZAMIENTO EN CONCRETO Y EPOXICO PARA Ø 5/8" - 14 cm. DE PROFUNDIDAD ESTÁNDAR (PERFORACIÓN - LIMPIEZA - EPÓXICO) | CM | 1 | 691 | 691
5.4.4 | ANCLAJE PARA REFORZAMIENTO EN CONCRETO Y EPOXICO PARA Ø 3/4" - 17 cm. DE PROFUNDIDAD ESTÁNDAR (PERFORACIÓN - LIMPIEZA - EPÓXICO) | CM | 1 | 899 | 899
5.4.5 | ANCLAJE PARA REFORZAMIENTO EN CONCRETO Y EPOXICO PARA Ø 7/8" - 20 cm. DE PROFUNDIDAD ESTÁNDAR (PERFORACIÓN - LIMPIEZA - EPÓXICO) | CM | 1 | 994 | 994
5.4.6 | ANCLAJE PARA REFORZAMIENTO EN CONCRETO Y EPOXICO PARA Ø 1" - 23 cm. DE PROFUNDIDAD ESTÁNDAR (PERFORACIÓN - LIMPIEZA - EPÓXICO) | CM | 1 | 1138 | 1138
5.4.8 | JUNTA DILATACION ICOPOR 2 CM. H = 0.50 | M | 1 | 5746 | 5746
5.4.9 | ESCARIFICADO DE SUPERFICIES EN CONCRETO | M2 | 1 | 10117 | 10117
5.6 | VARIOS - MAMPOSTERIA
5.6.1 | BORDILLO PARA ASEOS. H = 0.40 M | M | 1 | 24543 | 24543
5.6.2 | BORDILLO PARA DUCHAS. H = 0.20 MS (SIN ENCHAPE) | M | 1 | 21982 | 21982
5.6.3 | CHAZOS PARA CARPINTERIA | UN | 1 | 3134 | 3134
5.6.4 | MURO EN DRY WALL DE 12 MM INCLUYE ESTRUCTURA METALICA , MASILLA , CINTA Y PRIMERA MANO DE PINTURA , VISTO DOS CARAS E=12 cms | M2 | 1 | 75827 | 75827
5.6.5 | INSTALACION DE DIVISIONES MODULARES | M2 | 1 | 7834 | 7834
5.6.6 | BORDILLO PARA DUCHAS. H = 20 cm (CON ENCHAPE) | M2 | 1 | 29394 | 29394
6 | PREFABRICADOS EN CONCRETO Y OTROS |  |  |  |  | 2679275
6.1 | ELEMENTOS PREFABRICADOS EN CONCRETO
6.1.1 | BORDILLO PREFABRICADO EN CONCRETO A - 50 | M | 1 | 66111 | 66111
6.1.2 | SARDINEL TIPO A10 (Suministro e Instalación. Incluye 3 cm Mortero 2000 PSI) (3HUECOS) | M | 1 | 67789 | 67789
6.1.3 | LOSETA PREFABRICADA A50 (Suministro e Instalación. Incluye Base 4cm Mortero 1:5 y Arena de Sello). | M2 | 1 | 70542 | 70542
6.1.4 | ALFAJIAS EN CONCRETO 0,15 M | M | 1 | 25246 | 25246
6.1.5 | ALFAJIAS EN CONCRETO 0,30 M | M | 1 | 48715 | 48715
6.1.6 | DINTEL CONCRETO 0,15M X 0,10 M | M | 1 | 38649 | 38649
6.1.7 | DINTEL CONCRETO 0,30M X 0,10 M | M | 1 | 56758 | 56758
6.1.8 | DINTEL CONCRETO 0,30M X 0,50 M | M | 1 | 91114 | 91114
6.1.9 | DINTEL PREFABRICADO EN CONCRETO 15 x 30 cm | M | 1 | 59892 | 59892
6.1.10 | DINTEL PREFABRICADO EN CONCRETO 20 x 20 cm | M | 1 | 49555 | 49555
6.1.11 | DINTEL PREFABRICADO EN CONCRETO 25 x 30 cm | M | 1 | 93958 | 93958
6.1.12 | PANELES PREFABRICADOS E = 7 cm | M2 | 1 | 103536 | 103536
6.1.13 | PASOS PREFABRICADOS ESCALERA B = 30 cm | M | 1 | 42680 | 42680
6.1.14 | DIVISIONES P´BAÑOS EN LOSETAS DE CONCRETO E= 6 cm. | M2 | 1 | 84772 | 84772
6.1.15 | PROTECTOR EN CONCRETO JUNTA ESTRUCTURAL 30 X 3 cm. | M | 1 | 29112 | 29112
6.2 | ELEMENTOS CONCRETO FUNDIDOS SITIO
6.2.1 | SARDINEL H=0.40m, e=0.15m CONCRETO 3000 PSI (Fundido en Sitio, Concreto Premezclado. Inc. Sumin, Formalet. y Const.) | M | 1 | 38123 | 38123
6.2.2 | BANCA EN CONCRETO TIPO M30 (Suministro e Instalación. No Incluye material de base). | UN | 1 | 1093746 | 1093746
6.2.3 | BANCA EN CONCRETO TIPO M31 (Suministro e Instalación). | UN | 1 | 516498 | 516498
6.2.4 | MESONES EN CONCRETO DE 40 cm | M | 1 | 44182 | 44182
6.2.5 | MESONES EN CONCRETO DE 60 cm | M | 1 | 58297 | 58297
7 | INSTALACIÓN HIDRAULICA SANITARIA Y DE GAS |  |  |  |  | 29860099
7.1 | ACOMETIDA
7.1.1 | ACOMETIDA GALVANIZADA Ø 1/2" - 5 MT | UN | 1 | 432843 | 432843
7.1.2 | ACOMETIDA PVC Ø 1/2" - 5 MT | UN | 1 | 161848 | 161848
7.1.3 | ACOMETIDA PVC Ø 3/4" - 5 MT | UN | 1 | 389235 | 389235
7.1.4 | ACOMETIDA PVC-P 1 1/2" | M | 1 | 22746 | 22746
7.1.5 | INSTALACIÓN ACOMETIDA DE 2" (MANO DE OBRA) | UN | 1 | 281468 | 281468
7.1.6 | CAJA MEDIDOR MAMPOSTERIA CON TAPA | UN | 1 | 216351 | 216351
7.2 | CONEXION A TANQUES
7.2.1 | CONEXIÓN COMPLETA A TANQUE ELEVADO EN Ø PVC | UN | 1 | 324649 | 324649
7.2.2 | CONEXIÓN COMPLETA A TANQUE ELEVADO EN Ø GALVANIZADO | UN | 1 | 399652 | 399652
7.4 | RED GENERAL DE AGUA FRIA
7.4.1 | ACCESORIOS PVC-P Ø 1/2" | UN | 1 | 2319 | 2319
7.4.2 | ACCESORIOS PVC-P Ø 3/4" | UN | 1 | 4577 | 4577
7.4.3 | ACCESORIOS PVC-P Ø 1" | UN | 1 | 5918 | 5918
7.4.4 | ACCESORIOS PVC-P Ø 1 1/4" | UN | 1 | 6938 | 6938
7.4.5 | ACCESORIOS PVC-P Ø 1 1/2" | UN | 1 | 7838 | 7838
7.4.6 | ACCESORIOS PVC-P Ø 2" | UN | 1 | 11840 | 11840
7.4.7 | ACCESORIOS PVC-P DE 2 1/2" | UN | 1 | 23641 | 23641
7.4.8 | ACCESORIOS Ø 3" PVC-P | UN | 1 | 30972 | 30972
7.4.9 | ACCESORIOS PVCP DE 4" | UN | 1 | 67055 | 67055
7.4.10 | RED SUMINISTRO PVCP DE 1/2" (INC. ACCESORIOS) | M | 1 | 5445 | 5445
7.4.11 | RED SUMINISTRO PVCP DE 3/4" (INC. ACCESORIOS). | M | 1 | 7714 | 7714
7.4.12 | RED SUMINISTRO PVCP DE 1" (INC. ACCESORIOS) | M | 1 | 11980 | 11980
7.4.13 | RED SUMINISTRO PVCP DE 1 1/2" (INC. ACCESORIOS) | M | 1 | 20665 | 20665
7.4.14 | RED SUMINISTRO PVCP DE 2" (INC. ACCESORIOS) | M | 1 | 24863 | 24863
7.4.15 | RED SUMINISTRO CPVC DE 1/2" (INC. ACCESORIOS) | M | 1 | 17212 | 17212
7.4.16 | RED SUMINISTRO CPVC DE 3/4" (INC. ACCESORIOS) | M | 1 | 20100 | 20100
7.4.17 | RED SUMINISTRO GALV. DE 1/2" (INC. ACCESORIOS) | M | 1 | 27280 | 27280
7.4.18 | RED SUMINISTRO GALV. DE 3/4" (INC. ACCESORIOS) | M | 1 | 29022 | 29022
7.4.19 | RED SUMINISTRO GALV. DE 1" (INC. ACCESORIOS) | M | 1 | 31282 | 31282
7.4.20 | TUBERIA HG DE 1 1/2" | M | 1 | 52589 | 52589
7.4.21 | TUBERIA HG DE 2" | M | 1 | 74146 | 74146
7.4.22 | TUBERIA HG DE 3" | M | 1 | 102820 | 102820
7.4.23 | TUBERIA HG DE 4" | M | 1 | 132358 | 132358
7.4.24 | REGISTRO P/D RED WHITE Ø 1/2" ó EQUIVALENTE | UN | 1 | 57811 | 57811
7.4.25 | REGISTRO P/D RED WHITE Ø 3/4" ó EQUIVALENTE | UN | 1 | 72179 | 72179
7.4.26 | REGISTRO P/D RED WHITE Ø 1" ó EQUIVALENTE | UN | 1 | 106135 | 106135
7.4.27 | REGISTRO PASO DIRECTO RED WHITE DE 1 1/4" | UN | 1 | 130404 | 130404
7.4.28 | REGISTRO PASO DIRECTO DE 1 1/2"" KITZ O SIMILAR | UN | 1 | 141619 | 141619
7.4.29 | REGISTRO RED WHITE DE 1 1/2" O EQUIVALENTE | UN | 1 | 204313 | 204313
7.4.30 | REGISTRO P/D RED WHITE Ø 2" ó EQUIVALENTE | UN | 1 | 228803 | 228803
7.4.31 | REGISTRO PASO DIRECTO DE 2" KITZ O SIMILAR | UN | 1 | 221213 | 221213
7.4.32 | REGISTRO PASO DIRECTO DE 3" KITZ O SIMILAR | UN | 1 | 423132 | 423132
7.4.33 | REGISTRO DE BOLA 200 Lb. - Ø 1/2" | UN | 1 | 14731 | 14731
7.4.34 | CHEQUE P/D RED WHITE Ø 1/2" ó EQUIVALENTE | UN | 1 | 37195 | 37195
7.4.35 | CHEQUE P/D RED WHITE Ø 3/4" ó EQUIVALENTE | UN | 1 | 79301 | 79301
7.4.36 | CHEQUE P/D RED WHITE Ø 1" ó EQUIVALENTE | UN | 1 | 124196 | 124196
7.4.37 | CHEQUE P/D RED WHITE Ø 1 1/2" ó EQUIVALENTE | UN | 1 | 147880 | 147880
7.4.38 | CHEQUE P/D RED WHITE Ø 2" ó EQUIVALENTE | UN | 1 | 171215 | 171215
7.4.39 | CHEQUE CORTINA HIERRO 4" | UN | 1 | 1269583 | 1269583
7.4.40 | CHEQUE HIDRO DE 2" | UN | 1 | 317282 | 317282
7.4.41 | CHEQUE HIDRO DE 2" HFVC HELBERT O SIMILAR | UN | 1 | 321892 | 321892
7.4.42 | CHEQUE HIDRO DE 3" | UN | 1 | 553370 | 553370
7.4.43 | CHEQUE HIDRO DE 4" | UN | 1 | 1138711 | 1138711
7.4.44 | CHEQUE RED WHITE ROSCADO DE 4" | UN | 1 | 1240099 | 1240099
7.4.45 | TUBERIA PVCP 315 PSI DE 1/2" | M | 1 | 4279 | 4279
7.4.46 | TUBERIA PVCP RDE 9 DE 1/2" | M | 1 | 7369 | 7369
7.4.47 | TUBERIA PVCP RDE 11 DE 3/4" | M | 1 | 7056 | 7056
7.4.48 | TUBERIA PVCP RDE 21 DE 3/4". | M | 1 | 6334 | 6334
7.4.49 | TUBERIA PVCP RDE 13.5 DE 1" | M | 1 | 9103 | 9103
7.4.50 | TUBERIA PVCP RDE 21 Ø 1" | M | 1 | 11673 | 11673
7.4.51 | TUBERIA PVCP RDE 21 Ø 1 1/4" | M | 1 | 15260 | 15260
7.4.52 | TUBERIA PVCP RDE 21 Ø 1 1/2" | M | 1 | 17640 | 17640
7.4.53 | TUBERIA PVCP RDE 21 Ø 2" | M | 1 | 25686 | 25686
7.4.54 | TUBERIA PVCP RDE-21 Ø 2 1/2" | M | 1 | 40722 | 40722
7.4.55 | TUBERIA PVCP RDE-21Ø 3" | M | 1 | 51763 | 51763
7.4.56 | TUBERIA PVC-P DE Ø 4" | M | 1 | 74417 | 74417
7.4.57 | ACCESORIO HG DE 4" | UN | 1 | 98770 | 98770
7.4.58 | ACCESORIO HG 3" | UN | 1 | 61515 | 61515
7.4.59 | ACCESORIO HG 1 1/2" | UN | 1 | 22236 | 22236
7.4.60 | ACCESORIO HG DE 1" | UN | 1 | 11932 | 11932
7.4.61 | ACCESORIO HG DE 2" | UN | 1 | 27935 | 27935
7.4.62 | TUBERIA HG DE Ø 1" | M | 1 | 46144 | 46144
7.5 | RED AGUA CALIENTE
7.5.1 | ACCESORIOS CPVC DE 1/2" | UN | 1 | 2633 | 2633
7.5.2 | ACCESORIOS CPVC DE 3/4" | UN | 1 | 4230 | 4230
7.5.3 | TUBERIA CPVC DE 1/2" | M | 1 | 10482 | 10482
7.5.4 | TUBERIA CPVC DE 3/4" | M | 1 | 13359 | 13359
7.6 | PUNTOS HIDRAULICOS
7.6.1 | PUNTO SUMINISTRO GALVANIZADO (INC. ACCESORIOS) | UN | 1 | 84935 | 84935
7.6.2 | PUNTO HIDRÁULICO AGUA CALIENTE | UN | 1 | 37661 | 37661
7.6.3 | PUNTO AGUA FRIA PVC (INC. ACCESORIOS) | UN | 1 | 52068 | 52068
7.6.4 | REPARACIONES HIDRÁULICAS PVC DE 1/2" - 3/4" Y 1" | UN | 1 | 17005 | 17005
7.6.5 | REUBICACIÓN PUNTO HIDRÁULICO AGUA CALIENTE | UN | 1 | 34105 | 34105
7.6.6 | REUBICACIÓN PUNTO HIDRÁULICO AGUA FRIA | UN | 1 | 34614 | 34614
7.7 | SALIDAS SANITARIAS
7.7.1 | PUNTO DESAGUE PVC Ø 2" | UN | 1 | 62867 | 62867
7.7.2 | PUNTO DESAGUE PVC Ø 3" - Ø 4" | UN | 1 | 86690 | 86690
7.7.3 | REPARACIONES SANITARIAS EN 2" | UN | 1 | 33194 | 33194
7.7.4 | REPARACIONES TUBERIA PVC SANITARIA DE 3" | UN | 1 | 37703 | 37703
7.7.5 | REPARACIONES TUBERIA PVC SANITARIA DE 4" | UN | 1 | 44392 | 44392
7.7.6 | REUBICACIÓN SALIDA SANITARIA | UN | 1 | 50892 | 50892
7.8 | BAJANTES - VENTILACIONES - REVENTILACIONES A.N.
7.8.1 | BAJANTE A.N. PVC Ø 3" (INC. ACCESORIOS) | M | 1 | 24908 | 24908
7.8.2 | BAJANTE A.N. PVC Ø 4" (INC. ACCESORIOS) | M | 1 | 31347 | 31347
7.8.3 | BAJANTE A.N. PVC Ø 6" (INC. ACCESORIOS) | M | 1 | 62952 | 62952
7.8.4 | VENTILACION Y REVENTILACION PVC Ø 2" (INC. ACCESORIOS) | M | 1 | 16174 | 16174
7.8.5 | VENTILACION Y REVENTILACION PVC Ø 3" (INC. ACCESORIOS) | M | 1 | 18599 | 18599
7.9 | RED DE GAS
7.9.1 | ACCESORIO DE COBRE DE 1 1/4" | UN | 1 | 23399 | 23399
7.9.2 | ACCESORIO DE COBRE DE 1" | UN | 1 | 14469 | 14469
7.9.3 | ACCESORIO DE COBRE DE 3/4" | UN | 1 | 7419 | 7419
7.9.4 | ACOMETIDA DE GAS UNIFAMILIAR | UN | 1 | 396632 | 396632
7.9.5 | CAJA MEDIDOR GAS 140x45 | UN | 1 | 264139 | 264139
7.9.6 | CAJA MEDIDOR GAS 45x45 | UN | 1 | 124001 | 124001
7.9.7 | CAJA MEDIDOR GAS 72x45 | UN | 1 | 169426 | 169426
7.9.8 | ADAPTADOR MACHO COBRE COBRE Ø 1/2" | UN | 1 | 3105 | 3105
7.9.9 | ADAPTADOR MACHO COBRE COBRE Ø 3/4" | UN | 1 | 3709 | 3709
7.9.10 | BUSHING HG 3/4" x 1/2" | UN | 1 | 4211 | 4211
7.9.11 | BUSHING HG 1" x 1/2" | UN | 1 | 4622 | 4622
7.9.12 | CODO HG Ø 1/2" | UN | 1 | 4854 | 4854
7.9.13 | CODO HG Ø 3/4" | UN | 1 | 5282 | 5282
7.9.14 | ACCESORIO HG DE 1" | UN | 1 | 10736 | 10736
7.9.15 | ACCESORIO HG DE 2" | UN | 1 | 25141 | 25141
7.9.16 | ACCESORIOS DE COBRE DE 1/2" | UN | 1 | 5412 | 5412
7.9.17 | CODO DE COBRE Ø 3/4" | UN | 1 | 7023 | 7023
7.9.18 | ACCESORIOS DE COBRE DE 1" | UN | 1 | 13228 | 13228
7.9.19 | CONDUCTO EVACUACION GAS 15 x 22 | M | 1 | 45748 | 45748
7.9.20 | COPA DE COBRE 3/4" x 1/2" | UN | 1 | 4931 | 4931
7.9.21 | COPA DE COBRE 1" x 1/2" | UN | 1 | 7377 | 7377
7.9.22 | COPA DE COBRE 1" x 3/4" | UN | 1 | 7786 | 7786
7.9.23 | INSTALACION INTERNA PUNTO PRINCIPAL 15 m | UN | 1 | 2258175 | 2258175
7.9.24 | INSTALACION INTERNA PUNTO ADICIONAL 6 m | UN | 1 | 1011098 | 1011098
7.9.25 | ELEVADOR DE GAS Ø 1/2" | UN | 1 | 13938 | 13938
7.9.26 | MANGUERA DE CONEXION FLEXIBLE | UN | 1 | 8622 | 8622
7.9.27 | MEDIDOR GAS 2.5 | UN | 1 | 221885 | 221885
7.9.28 | REGULADOR 143 E-METER | UN | 1 | 186913 | 186913
7.9.29 | REGULADOR RP 40 | UN | 1 | 41058 | 41058
7.9.30 | TAPON DE COBRE Ø 1/2" | UN | 1 | 2549 | 2549
7.9.31 | TAPON DE COBRE Ø 3/4" | UN | 1 | 3424 | 3424
7.9.32 | TAPON DE COBRE Ø 1" | UN | 1 | 4119 | 4119
7.9.33 | TAPON HG Ø 1/2" | UN | 1 | 4273 | 4273
7.9.34 | TAPON HG Ø 3/4" | UN | 1 | 4388 | 4388
7.9.35 | TAPON HG Ø 1" | UN | 1 | 5453 | 5453
7.9.36 | TEE DE COBRE Ø 1/2" | UN | 1 | 5722 | 5722
7.9.37 | TEE DE COBRE Ø 3/4" | UN | 1 | 7058 | 7058
7.9.38 | TEE DE COBRE Ø 1" | UN | 1 | 11001 | 11001
7.9.39 | TEE HG Ø 1/2" | UN | 1 | 5015 | 5015
7.9.40 | TEE HG Ø 3/4" | UN | 1 | 7603 | 7603
7.9.41 | TEE HG Ø 1" | UN | 1 | 15911 | 15911
7.9.42 | TEE REDUCIDA EN POLIETILENO 1" x 1/2" | UN | 1 | 36192 | 36192
7.9.43 | TUBERIA HIERRO GALVANIZADO DE 1/2" | M | 1 | 16421 | 16421
7.9.44 | TUBERIA DE ACERO GALVANIZADO Ø 3/4" (INC. ACCESORIOS) | M | 1 | 31295 | 31295
7.9.45 | TUBERIA HG DE Ø 1" | M | 1 | 46144 | 46144
7.9.46 | TUBERIA DE COBRE TIPO L DE 1/2" | M | 1 | 16121 | 16121
7.9.47 | TUBERIA DE COBRE TIPO L DE 1/2" (INCLUYE ACCESORIOS) | M | 1 | 23317 | 23317
7.9.48 | TUBERIA DE COBRE TIPO L DE 3/4" | M | 1 | 26019 | 26019
7.9.49 | TUBERIA DE COBRE TIPO L DE 3/4" (INCLUYE ACCESORIOS) | M | 1 | 35750 | 35750
7.9.50 | TUBERIA DE COBRE TIPO L DE 1" | M | 1 | 40607 | 40607
7.9.51 | TUBERIA DE COBRE TIPO L DE 1 1/4" | M | 1 | 76337 | 76337
7.9.52 | TUBERIA DE POLIETILENO Ø 1/2" | M | 1 | 16336 | 16336
7.9.53 | TUBERIA DE POLIETILENO Ø 3/4" | M | 1 | 18770 | 18770
7.9.54 | TUBERIA DE POLIETILENO Ø 1" | M | 1 | 21733 | 21733
7.9.55 | ACCESORIOS DE COBRE DE 1/2" | UN | 1 | 6413 | 6413
7.9.56 | UNION DE COBRE Ø 3/4" | UN | 1 | 6593 | 6593
7.9.57 | UNIVERSAL DE COBRE Ø 1/2" | UN | 1 | 9820 | 9820
7.9.58 | UNIVERSAL DE COBRE Ø 3/4" | UN | 1 | 19187 | 19187
7.9.59 | UNIVERSAL HG Ø 1/2" | UN | 1 | 10902 | 10902
7.9.60 | UNIVERSAL HG Ø 3/4" | UN | 1 | 13284 | 13284
7.9.61 | UNIVERSAL HG DE Ø 1 1/2" | UN | 1 | 28647 | 28647
7.9.62 | UNIVERSAL HG DE Ø 1" | UN | 1 | 19152 | 19152
7.9.63 | UNIVERSAL HG DE Ø 2" | UN | 1 | 50431 | 50431
7.9.64 | UNIVERSAL HG DE Ø 3" | UN | 1 | 116342 | 116342
7.9.65 | VALVULA DE BOLA Ø 1/2" HNPT | UN | 1 | 19513 | 19513
7.9.66 | VALVULA DE BOLA PARA MEDIDOR GAS | UN | 1 | 17837 | 17837
7.9.67 | ENCAÑUELADO DE 1 1/4" | M | 1 | 9259 | 9259
7.9.68 | ENCAÑUELADO DE 1" | M | 1 | 8441 | 8441
7.9.69 | ENCAÑUELADO DE 1/2" | M | 1 | 6729 | 6729
7.9.70 | ENCAÑUELADO DE 3/4" | M | 1 | 7586 | 7586
7.9.71 | PUNTO DE GAS DE 1" | UN | 1 | 64954 | 64954
7.9.72 | PUNTO DE GAS DE 1/2" | UN | 1 | 24217 | 24217
7.9.73 | PUNTO DE GAS DE 3/4" | UN | 1 | 36206 | 36206
7.9.74 | REGISTRO DE BOLA PARA GAS 1/2" | UN | 1 | 32710 | 32710
7.9.75 | REGISTRO DE BOLA PARA GAS DE 3/4" | UN | 1 | 39933 | 39933
7.9.76 | REGISTRO DE BOLA PARA GAS DE 1" | UN | 1 | 55823 | 55823
7.10 | TUBERIA PVC UNION MECANICA
7.10.1 | ACCESORIO PVC U.M DE 3" | UN | 1 | 96496 | 96496
7.10.2 | ACCESORIOS PVC U.M DE 4" | UN | 1 | 146706 | 146706
7.10.3 | TUBERIA PVC U.M DE 2" | M | 1 | 25448 | 25448
7.10.4 | TUBERIA PVC U.M DE 3" | M | 1 | 36266 | 36266
7.10.5 | TUBERIA PVC U.M DE 4" | M | 1 | 57503 | 57503
7.11 | TANQUE ALMACENAMIENTO EN CONCRETO
7.11.1 | ESCALERA DE GATO | M | 1 | 110976 | 110976
7.11.2 | FLOTADOR MECANICO | UN | 1 | 242942 | 242942
7.11.3 | FLOTADOR MECANICO DE 2" | UN | 1 | 317668 | 317668
7.11.4 | LOSA DE FONDO EN CONCRETO PARA TANQUE E: 0.20 F'c 21 MPA | M2 | 1 | 195238 | 195238
7.11.5 | LOSA SUPERIOR PARA TANQUES E: 0.12 F'c 21 MPA - INCLUYE VIGAS PROFUNDAS | M2 | 1 | 95894 | 95894
7.12 | OTROS
7.12.1 | ACCESORIOS 3" (RED CONTRA INCENDIOS) | UN | 1 | 68621 | 68621
7.12.2 | GABINETES TIPO 1 | UN | 1 | 1759419 | 1759419
7.12.3 | LLAVE MANGUERA DE 1/2" (SUMINISTRO E INSTALACIÓN) | UN | 1 | 17153 | 17153
7.12.4 | MEDIDOR DE AGUA DE 2" | UN | 1 | 173347 | 173347
7.12.5 | NIPLE PASAMUROS DE 1 1/2" | UN | 1 | 70888 | 70888
7.12.6 | NIPLE PASAMUROS DE 1" | UN | 1 | 64428 | 64428
7.12.7 | NIPLE PASAMUROS DE 2" | UN | 1 | 83426 | 83426
7.12.8 | NIPLE PASAMUROS DE 3" | UN | 1 | 101374 | 101374
7.12.9 | NIPLE PASAMUROS DE 4" | UN | 1 | 122210 | 122210
7.12.10 | PLANTA DE POTABILIZACIÓN DE AGUA, INCLUYE TANQUE, ACCESORIOS, QUIMICOS, ETC (SUM E INSTALACIÓN) | UN | 1 | 8845146 | 8845146
8 | INSTALACIÓN ELECTRICA, TELEFÓNICA Y COMUNICACIONES |  |  |  |  | 187478004
8.1 | SALIDAS PARA ALUMBRADO Y TOMAS
8.1.1 | SALIDA + INTERRUPTOR SENCILLO LUMINEX O EQUIVALENTE - PVC | UN | 1 | 73069 | 73069
8.1.2 | SALIDA + INTERRUPTOR DOBLE LUMINEX O EQUIVALENTE - PVC | UN | 1 | 84698 | 84698
8.1.3 | SALIDA + INTERRUPTOR TRIPLE LUMINEX O EQUIVALENTE- PVC | UN | 1 | 96983 | 96983
8.1.4 | SALIDA + BOTON TIMBRE - PVC | UN | 1 | 74851 | 74851
8.1.5 | SALIDA + CAMPANA TIMBRE - PVC | UN | 1 | 83241 | 83241
8.1.6 | SALIDA PARA LAMPARA FLUORESCENTE - PVC | UN | 1 | 66502 | 66502
8.1.7 | SALIDA PARA LAMPARA INCANDESCENTE (INCLUYE ROSETA) - PVC | UN | 1 | 74887 | 74887
8.1.8 | SALIDA + TOMACORRIENTE DOBLE MONOFASICA - PVC | UN | 1 | 66515 | 66515
8.1.9 | SALIDA + TOMACORRIENTE DOBLE (GFCI) LUMINEX O EQUIVALENTE PARA BAÑOS, LABORATORIOS Y COCINAS - PVC | UN | 1 | 92301 | 92301
8.1.10 | SALIDA SONIDO EN 3/4 L=3M | UN | 1 | 42097 | 42097
8.1.11 | SALIDA SONIDO EN 3/4 L=5M | UN | 1 | 48403 | 48403
8.1.12 | SALIDA SONIDO EN 3/4 L=5M CON CABLE POLARIZADO 2X14 | UN | 1 | 61057 | 61057
8.1.13 | SALIDA SONIDO EN 3/4 L=8M | UN | 1 | 65325 | 65325
8.1.14 | SALIDA SONIDO EN 3/4 L=15M | UN | 1 | 97515 | 97515
8.1.15 | SALIDA + TOMA BIFASICA 20 A 250V (GFCI) - PVC | UN | 1 | 108299 | 108299
8.1.16 | SALIDA + TRIFASICA NEMA 14-30R 208 V (3fases + tierra) - PVC | UN | 1 | 136574 | 136574
8.1.17 | SALIDA PARA LAMPARA INCANDESCENTE (INCLUYE ROSETA) - EMT | UN | 1 | 71941 | 71941
8.1.18 | SALIDA PARA LAMPARA FLUORESCENTE - EMT | UN | 1 | 71471 | 71471
8.1.19 | SALIDA FLOTADOR - PVC | UN | 1 | 122031 | 122031
8.1.20 | SALIDA FOTOCELDA - PVC | UN | 1 | 66225 | 66225
8.1.21 | SALIDA + INTERRUPTOR SENCILLO CONMUTABLE - PVC | UN | 1 | 82105 | 82105
8.1.22 | SALIDA PARA TEMPORIZADOR - PVC | UN | 1 | 58545 | 58545
8.1.23 | SALIDA PARA CONTACTOR - PVC | UN | 1 | 66225 | 66225
8.1.24 | SALIDA PUNTO ALARMA - PVC | UN | 1 | 66225 | 66225
8.1.25 | SALIDA PUNTO ALARMA - EMT | UN | 1 | 78268 | 78268
8.2 | BANDEJAS DE DISTRIBUCION
8.2.1 | BANDEJA TIPO ESCALERA 30 X 8 PORTA CABLE CON SOPORTERIA Y CON PINTURA ELECTROSTATICA | M | 1 | 96389 | 96389
8.2.2 | CANALETA METALICA 10 x 4 CON DIVISION INCLUYE ACCESORIOS CON PINTURA ELECTROSTATICA | M | 1 | 56183 | 56183
8.2.3 | CANALETA PLASTICA 10 x 4 ANCLAJE INCLUYE ACCESORIOS | M | 1 | 68967 | 68967
8.2.4 | DUCTOS VERTICALES 30 x 8 INCLUYE ACCESORIOS CON PINTURA ELECTROSTATICA | M | 1 | 94376 | 94376
8.3 | ACOMETIDAS Y CONDUCTORES
8.3.1 | TUBERIA PVC 1/2" INCRUSTADA | M | 1 | 5271 | 5271
8.3.2 | TUBERIA PVC 3/4" INCRUSTADA | M | 1 | 6479 | 6479
8.3.3 | TUBERIA PVC 1" INCRUSTADA | M | 1 | 7556 | 7556
8.3.4 | TUBERIA PVC 1 1/4" INCRUSTADA | M | 1 | 8720 | 8720
8.3.5 | TUBERIA PVC 1 1/2" INCRUSTADA | M | 1 | 11001 | 11001
8.3.6 | TUBERIA PVC 2" INCRUSTADA | M | 1 | 12708 | 12708
8.3.7 | DUCTO ELÉCTRICO PESADO 3" INCRUSTADA | M | 1 | 22428 | 22428
8.3.8 | TUBERIA EMT 1/2" - SUSPENDIDA INCLUYE ACCESORIOS | M | 1 | 9316 | 9316
8.3.9 | TUBERIA EMT 3/4" - SUSPENDIDA INCLUYE ACCESORIOS | M | 1 | 12132 | 12132
8.3.10 | TUBERIA EMT 1" - SUSPENDIDA INCLUYE ACCESORIOS | M | 1 | 15111 | 15111
8.3.11 | TUBERIA EMT 1 1/2" - SUSPENDIDA INCLUYE ACCESORIOS | M | 1 | 22647 | 22647
8.3.12 | TUBERIA EMT 2" - SUSPENDIDA INCLUYE ACCESORIOS | M | 1 | 30655 | 30655
8.3.13 | TUBERIA EMT 2 1/2" - SUSPENDIDA INCLUYE ACCESORIOS | M | 1 | 34973 | 34973
8.3.14 | CABLEADO 1#12 | M | 1 | 2586 | 2586
8.3.15 | CABLEADO 1#10 | M | 1 | 3334 | 3334
8.3.16 | CABLEADO 2#12 | M | 1 | 6176 | 6176
8.3.17 | CABLEADO 2#10 | M | 1 | 6295 | 6295
8.3.18 | CABLEADO 2#8 | M | 1 | 9147 | 9147
8.3.19 | CABLEADO 3#10 | M | 1 | 9281 | 9281
8.3.20 | CABLEADO 3#8 | M | 1 | 13462 | 13462
8.3.21 | CABLEADO 2#8 + 1#10 | M | 1 | 12332 | 12332
8.3.22 | CABLEADO 4#10 | M | 1 | 12799 | 12799
8.3.23 | CABLEADO 5#10 | M | 1 | 15663 | 15663
8.3.24 | CABLEADO 4#8 | M | 1 | 18336 | 18336
8.3.25 | CABLEADO 2#6 + 1#10 | M | 1 | 20129 | 20129
8.3.26 | CABLEADO 3#8 + 1#10 | M | 1 | 19202 | 19202
8.3.27 | CABLEADO 1#8 + 1#10 + 1#12T | M | 1 | 11913 | 11913
8.3.28 | CABLEADO 3#8 + 2#10 | M | 1 | 23263 | 23263
8.3.29 | CABLEADO 2#6 + 1#6 | M | 1 | 24293 | 24293
8.3.30 | CABLEADO 2#8 + 1#10 + 1#12T | M | 1 | 17337 | 17337
8.3.31 | CABLEADO 3#6 + 1#10 | M | 1 | 28076 | 28076
8.3.32 | CABLEADO 1#6 + 1#8 + 1#10T | M | 1 | 16972 | 16972
8.3.33 | CABLEADO 3#8 + 1#6 + 2#10 | M | 1 | 32841 | 32841
8.3.34 | CABLEADO 3#8 + 1#10 + 1#12T | M | 1 | 26125 | 26125
8.3.35 | CABLEADO 2#6 + 1#8 + 1#10T | M | 1 | 25330 | 25330
8.3.36 | CABLEADO 3#6 + 1#8 + 1#10T | M | 1 | 33275 | 33275
8.3.37 | CABLEADO 3#6 + 1#8 + 2#10T | M | 1 | 37057 | 37057
8.3.38 | CABLEADO 1#4 + 1#6 + 1#8T | M | 1 | 26567 | 26567
8.3.39 | CABLEADO 3#8 + 1#4 + 1#8 | M | 1 | 34349 | 34349
8.3.40 | CABLEADO 2#4 + 1#6 + 1#8T | M | 1 | 39937 | 39937
8.3.41 | CABLEADO 3#4 + 1#6 + 1#8T | M | 1 | 53111 | 53111
8.3.42 | CABLEADO 3#6 + 1#4 + 2#6T | M | 1 | 54005 | 54005
8.3.43 | CABLEADO 3#4 + 1#6 + 1#6T | M | 1 | 55908 | 55908
8.3.44 | CABLEADO 3#2 + 1#8 | M | 1 | 73758 | 73758
8.3.45 | CABLEADO 3#4 + 1#2 + 2#6T | M | 1 | 78810 | 78810
8.3.46 | CABLEADO 3#2 + 1#4 + 1#8 | M | 1 | 86931 | 86931
8.3.47 | CABLEADO 3#2 + 1#4 + 1#6T | M | 1 | 89730 | 89730
8.3.48 | CABLEADO 3#4 + 1#1/0 + 1#4T | M | 1 | 89509 | 89509
8.3.49 | CABLEADO 3#2 + 1#2/0 + 1#2 | M | 1 | 134030 | 134030
8.3.50 | CABLEADO 3#2 + 1#1/0 + 2#6T | M | 1 | 121427 | 121427
8.3.51 | CABLEADO 3#1/0 + 1#2 + 1#6 | M | 1 | 140239 | 140239
8.3.52 | CABLEADO 3#1/0 + 1#2 + 1#4T | M | 1 | 144968 | 144968
8.3.53 | CABLEADO 3#2/0 + 1#1/0 + 1#6 | M | 1 | 170178 | 170178
8.4 | TABLEROS E INTERRUPTORES
8.4.1 | TABLERO DE AUTOMÁTICOS DE 12 CIRCUITOS TIPO PESADO CON PUERTA Y CERRADURA DE CIERRE, CERRADURA Y ESPACIO TOTALIZADOR INDUSTRIAL NTQ-412T Y BARRAJE DE TIERRA AISLADA. | UN | 1 | 329888 | 329888
8.4.2 | TABLERO DE AUTOMÁTICOS DE 18 CIRCUITOS TIPO PESADO CON PUERTA Y CERRADURA DE CIERRE, CERRADURA Y ESPACIO TOTALIZADOR INDUSTRIAL NTQ-412T Y BARRAJE DE TIERRA AISLADA. | UN | 1 | 414796 | 414796
8.4.3 | TABLERO DE AUTOMÁTICOS DE 24 CIRCUITOS TIPO PESADO CON PUERTA Y CERRADURA DE CIERRE, CERRADURA Y ESPACIO TOTALIZADOR INDUSTRIAL NTQ-412T Y BARRAJE DE TIERRA AISLADA. | UN | 1 | 481163 | 481163
8.4.4 | TABLERO DE AUTOMÁTICOS DE 30 CIRCUITOS TIPO PESADO CON PUERTA Y CERRADURA DE CIERRE, CERRADURA Y ESPACIO TOTALIZADOR INDUSTRIAL NTQ-412T Y BARRAJE DE TIERRA AISLADA. | UN | 1 | 543773 | 543773
8.4.5 | TABLERO DE AUTOMÁTICOS DE 36 CIRCUITOS TIPO PESADO CON PUERTA Y CERRADURA DE CIERRE, CERRADURA Y ESPACIO TOTALIZADOR INDUSTRIAL NTQ-412T Y BARRAJE DE TIERRA AISLADA. | UN | 1 | 609055 | 609055
8.4.6 | TABLERO DE AUTOMÁTICOS DE 42 CIRCUITOS TIPO PESADO CON PUERTA Y CERRADURA DE CIERRE, CERRADURA Y ESPACIO TOTALIZADOR INDUSTRIAL NTQ-412T Y BARRAJE DE TIERRA AISLADA. | UN | 1 | 638299 | 638299
8.4.7 | INTERRUPTOR AUTOMATICO ENCHUFABLE 1 POLO 15/60 A | UN | 1 | 16917 | 16917
8.4.8 | INTERRUPTOR AUTOMATICO ENCHUFABLE 2 POLO 15/30 A | UN | 1 | 34284 | 34284
8.4.9 | INTERRUPTOR AUTOMATICO ENCHUFABLE 2 POLO 40/60 A | UN | 1 | 47271 | 47271
8.4.10 | INTERRUPTOR AUTOMATICO ENCHUFABLE 2 POLO 70/100 A | UN | 1 | 73105 | 73105
8.4.11 | INTERRUPTOR AUTOMATICO ENCHUFABLE 3 POLO 15/60 A | UN | 1 | 84585 | 84585
8.4.12 | INTERRUPTOR AUTOMATICO ENCHUFABLE 3 POLO 70/100 A | UN | 1 | 109627 | 109627
8.4.13 | BREAKER INDUSTRIAL 3 X 15/60 A | UN | 1 | 313595 | 313595
8.4.14 | BREAKER INDUSTRIAL 3 X 75/100 A | UN | 1 | 349267 | 349267
8.4.15 | BREAKER INDUSTRIAL 3 X 125/225 A | UN | 1 | 524031 | 524031
8.4.16 | BREAKER INDUSTRIAL 3 X 250/400 A | UN | 1 | 850864 | 850864
8.4.17 | BREAKER INDUSTRIAL 3 X 500/600 A | UN | 1 | 1587210 | 1587210
8.4.18 | BREAKER INDUSTRIAL 3 X 700/800 A | UN | 1 | 2090758 | 2090758
8.4.19 | BREAKER RIEL MONOPOLAR 1 X 6/63 A | UN | 1 | 20326 | 20326
8.4.20 | BREAKER RIEL BIPOLAR 2 X 20/50 A | UN | 1 | 37068 | 37068
8.4.21 | BREAKER RIEL TRIPOLAR 1 X 40/63 A | UN | 1 | 63530 | 63530
8.5 | TELEVISION Y TELEFONOS
8.5.1 | CAJA DE PASO 60X50 MAMPOSTERIA | UN | 1 | 494052 | 494052
8.5.2 | STRIP TELEFONICO 10 PARES, CON CAJA STRIP 30X30X15 Y REGLETA 10 PARES | UN | 1 | 197546 | 197546
8.5.3 | SALIDA TEL 1/2" PVC Y CABLE | UN | 1 | 52646 | 52646
8.5.4 | CAJA DE PASO 10X10 | UN | 1 | 10733 | 10733
8.5.5 | CABLE TELEFONICO 2 PARES | M | 1 | 1951 | 1951
8.5.6 | SALIDA PARA ANTENA DE TV EN TUBERÍA DE Ø 1/2" PVC (L=12M) | UN | 1 | 73377 | 73377
8.5.7 | MASTIL CON CAPACETE FI=1-1/4" X 3 MTS. | UN | 1 | 120448 | 120448
8.5.8 | MASTIL CON CAPACETE FI=1" X 6 MTS. | UN | 1 | 188390 | 188390
8.5.9 | CAJA Y AMPLIFICADOR PARA ANTENA DE TV | UN | 1 | 206240 | 206240
8.6 | CABLEADO ESTRUCTURADO, VOZ Y DATOS
8.6.1 | CABLE UTP CAT 6 TENDIDO CERTIFICADO | M | 1 | 4275 | 4275
8.6.2 | PATCH CORD CATEGORIA 6 X 1 m CERTIFICADO | UN | 1 | 15453 | 15453
8.6.3 | PATCH CORD CATEGORIA 6 X 3 m CERTIFICADO | UN | 1 | 24495 | 24495
8.6.4 | SALIDA DE VOZ O DATOS EN CANALETA | UN | 1 | 56442 | 56442
8.6.5 | SALIDA DE VOZ Y DATOS EN CANALETA | UN | 1 | 76149 | 76149
8.6.6 | PATCH PANEL 24 PUERTOS CATEGORIA 6 | UN | 1 | 428748 | 428748
8.6.7 | PATCH PANEL 48 PUERTOS CATEGORIA 6 | UN | 1 | 798227 | 798227
8.6.8 | ACCES POINT 3COM O EQUIVALENTE | UN | 1 | 2100596 | 2100596
8.6.9 | SALIDA PARA TOMACORRIENTE DOBLE MONOFASICA EN CANALETA | UN | 1 | 48969 | 48969
8.6.10 | TOMACORRIENTE DOBLE POLO A TIERRA REGULADA COLOR NARANJA EN CANALETA | UN | 1 | 78249 | 78249
8.6.11 | TOMACORRIENTE DOBLE POLO A TIERRA REGULADA | UN | 1 | 93950 | 93950
8.6.12 | GABINETE 60X60 HOMOLOGADO | UN | 1 | 590428 | 590428
8.6.13 | GABINETE 90X90 HOMOLOGADO INCLUYE VENTILADOR Y MULTITOMA | UN | 1 | 1018726 | 1018726
8.6.14 | SWITCH 24 PUERTOS MARCA 3COM O EQUIVALENTE | UN | 1 | 2439926 | 2439926
8.6.15 | SWITCH 48 PUERTOS MARCA 3COM O EQUIVALENTE | UN | 1 | 4311070 | 4311070
8.6.16 | REGULADOR TRIFASICO DE 5 KVA | UN | 1 | 5798116 | 5798116
8.6.17 | REGULADOR TRIFASICO DE 10 KVA | UN | 1 | 7171355 | 7171355
8.6.18 | REGULADOR TRIFASICO DE 15 KVA | UN | 1 | 7781681 | 7781681
8.7 | PUESTA A TIERRA Y PROTECCIÓN CONTRA DESCARGAS ATMOSFÉRICAS
8.7.1 | ELECTRODO DE PUESTA A TIERRA EN CU DE 5/8"X 8' + CONECTOR | UN | 1 | 138412 | 138412
8.7.2 | SUMINISTRO DE UN KIT DE MONTAJE PARA PUNTA CAPTADORA COMPUESTO DE LOS SIGUIENTES ELEMENTOS: BASE EN BRONCE CON TORNILLOS DE FIJACIÓN A LA SUPERFICIE DE CONCRETO. PUNTA CAPTADORA FRANKLIN DE 0.6 M. DE ALTURA. EN ACERO INOXIDABLE DE Ø 3/8 “ TIPO 1 “. ABRAZADERA PARA FIJACIÓN DE CABLE | UN | 1 | 131955 | 131955
8.7.3 | SUMINISTRO DE UN KIT DE MONTAJE PARA PUNTA CAPTADORA COMPUESTO DE LOS SIGUIENTES ELEMENTOS: BASE EN BRONCE CON TORNILLOS DE FIJACIÓN A LA SUPERFICIE DE CONCRETO. PUNTA CAPTADORA FRANKLIN DE 0.80 M. DE ALTURA. EN ACERO INOXIDABLE DE Ø 3/8 “ TIPO 1 “. ABRA | UN | 1 | 149176 | 149176
8.7.4 | SUMINISTRO DE UN KIT DE MONTAJE PARA PUNTA CAPTADORA COMPUESTO DE LOS SIGUIENTES ELEMENTOS: BASE EN BRONCE CON TORNILLOS DE FIJACIÓN A LA SUPERFICIE DE CONCRETO. PUNTA CAPTADORA FRANKLIN DE 1.00 M. DE ALTURA. EN ACERO INOXIDABLE DE Ø 3/8 “ TIPO 1 “. ABRA | UN | 1 | 166398 | 166398
8.7.5 | BAJANTE PARARRAYOS EN 3/4" X 3m GALVANIZADO Y CABLE #2 AWG DESNUDO | UN | 1 | 310119 | 310119
8.7.6 | TENDIDO DE CONDUCTOR DE COBRE DESNUDO # 2 AWG, DESDE LA CUBIERTA HASTA EL TERRENO POR LAS BAJANTES. | M | 1 | 18625 | 18625
8.7.7 | INTERCONEXION MALLAS CABLE 2/0 COBRE DESNUDO | M | 1 | 55093 | 55093
8.7.8 | TENDIDO DE TUBERÍA Ø 1” GALVANIZADO IMC EMBEBIDO EN LAS COLUMNAS DE CONCRETO, DESDE LA CUBIERTA HASTA EL TERRENO. | M | 1 | 22233 | 22233
8.7.9 | ABRAZADERAS DE BRONCE PARA SOPORTAR EL CABLE AL MURO DE CONCRETO APROBADAS PARA INTEMPERIE. | UN | 1 | 18514 | 18514
8.7.10 | GRAPA DERIVACIÓN EN T DE BRONCE PARA SOPORTAR EL CABLE AL MURO DE CONCRETO APROBADAS PARA INTEMPERIE. | UN | 1 | 24753 | 24753
8.7.11 | GRAPA CUADRADA DE BRONCE PARA SOPORTAR EL CABLE AL MURO DE CONCRETO APROBADAS PARA INTEMPERIE. | UN | 1 | 24753 | 24753
8.7.12 | CONEXIÓN EXOTÉRMICA VARILLA-CABLE CALIBRE #2 AWG. INCLUYE SUMINISTRO DE MOLDE FUNDENTE Y DEMÁS ACCESORIOS. | UN | 1 | 39633 | 39633
8.7.13 | TIERRA ARMARIO MEDIDORES 1 VARILLA Y CABLE No. 2 | UN | 1 | 283805 | 283805
8.7.14 | TIERRA TABLERO GRAL. DIST. 1 VARILLA Y CABLE 1/0 | UN | 1 | 326233 | 326233
8.7.15 | TIERRA SUBESTACION CAPSULADA CON TRES VARILLAS CW Y DEMAS ACCESORIOS | UN | 1 | 966550 | 966550
8.7.16 | TIERRA SUBESTACION LOCAL O PEDESTAL CON TRES VARILLAS CW Y DEMAS ACCESORIOS | UN | 1 | 855162 | 855162
8.7.17 | MALLA A TIERRA PARA PARARRAYOS COMPUESTA POR TRES (3) VARILLAS DE PUESTA A TIERRA DE COBRE DE 5/8X2.44 MTS, UNIDAS ENTRE SI CON CABLE NO. 2 DE CU DESNUDO. LA UNIÓN ENTRE VARILLA Y CABLE SERA CON SOLDADURA EXOTERMICA CAD WELD O SIMILAR | UN | 1 | 1220944 | 1220944
8.8 | CANALIZACION ELECTRICA
8.8.1 | CANALIZACION ELECTRICA SUBTERRANEA 1 x 2" PVC | M | 1 | 18248 | 18248
8.8.2 | CANALIZACION ELECTRICA SUBTERRANEA 2 x 2" PVC | M | 1 | 26374 | 26374
8.8.3 | CANALIZACION ELECTRICA SUBTERRANEA 2 x 3" PVC | M | 1 | 43642 | 43642
8.8.4 | CANALIZACION ELECTRICA SUBTERRANEA 2 x 4" PVC | M | 1 | 92018 | 92018
8.8.5 | CANALIZACION ELECTRICA SUBTERRANEA 4 x 4" PVC | M | 1 | 154861 | 154861
8.9 | CAMARAS DE INSPECCION
8.9.1 | CAJA DE PASO EN MAMPOSTERIA 30X30 CMS TIPO AP 280 CODENSA | UN | 1 | 252242 | 252242
8.9.2 | CAMARA ENERGIA CON MARCO Y TAPA 71.5X71.5 CS 274 | UN | 1 | 562182 | 562182
8.9.3 | CAMARA ENERGIA CON MARCO Y TAPA 130.5X80.5 CS 275 | UN | 1 | 900890 | 900890
8.9.4 | CAMARA ENERGIA CON MARCO Y TAPA 161X130.5 CS 276 | UN | 1 | 1264667 | 1264667
8.10 | POSTES DE CONCRETO
8.10.1 | SUMINISTRO, AHOYADO Y PLOMADA DE POSTE DE CONCRETO PRETENSADO DE 8 MTS- 510 KG | UN | 1 | 580491 | 580491
8.10.2 | SUMINISTRO, AHOYADO Y PLOMADA DE POSTE DE CONCRETO PRETENSADO DE 8 MTS- 750 KG | UN | 1 | 748183 | 748183
8.10.3 | SUMINISTRO, AHOYADO Y PLOMADA DE POSTE DE CONCRETO PRETENSADO DE 8 MTS-1050 KG | UN | 1 | 807560 | 807560
8.10.4 | SUMINISTRO, AHOYADO Y PLOMADA DE POSTE DE CONCRETO PRETENSADO DE 10 MTS- 510 KG | UN | 1 | 747504 | 747504
8.10.5 | SUMINISTRO, AHOYADO Y PLOMADA DE POSTE DE CONCRETO PRETENSADO DE 10 MTS- 750 KG | UN | 1 | 870665 | 870665
8.10.6 | SUMINISTRO, AHOYADO Y PLOMADA DE POSTE DE CONCRETO PRETENSADO DE 10 MTS-1050 KG | UN | 1 | 945822 | 945822
8.10.7 | SUMINISTRO, AHOYADO Y PLOMADA DE POSTE DE CONCRETO PRETENSADO DE 12 MTS- 510 KG | UN | 1 | 989779 | 989779
8.10.8 | SUMINISTRO, AHOYADO Y PLOMADA DE POSTE DE CONCRETO PRETENSADO DE 12 MTS- 750 KG | UN | 1 | 1063991 | 1063991
8.10.9 | SUMINISTRO, AHOYADO Y PLOMADA DE POSTE DE CONCRETO PRETENSADO DE 12 MTS-1050 KG | UN | 1 | 1529423 | 1529423
8.11 | TRANSFORMADORES
8.11.1 | SUMINISTRO E INSTALACION TRANSFORMADOR TRIFASICO DE 30 KVA | UN | 1 | 9114439 | 9114439
8.11.2 | SUMINISTRO E INSTALACION TRANSFORMADOR TRIFASICO DE 45 KVA | UN | 1 | 11077156 | 11077156
8.11.3 | SUMINISTRO E INSTALACION TRANSFORMADOR TRIFASICO DE 75 KVA | UN | 1 | 13626243 | 13626243
8.11.4 | SUMINISTRO E INSTALACION TRANSFORMADOR TRIFASICO DE 112.5 KVA | UN | 1 | 17209461 | 17209461
8.11.5 | SUMINISTRO E INSTALACION TRANSFORMADOR TRIFASICO DE 150 KVA | UN | 1 | 21211212 | 21211212
8.11.6 | SUMINISTRO E INSTALACION TRANSFORMADOR TRIFASICO DE 225 KVA | UN | 1 | 28033730 | 28033730
8.12 | REVISIÓN GENERAL ELÉCTRICA
8.12.1 | REVISIÓN Y REPARACIÓN DE PUNTO ELÉCTRICO (INC. CAMBIO DE APARATOS) | UN | 1 | 14905 | 14905
8.13 | ARMARIOS Y EQUIPOS DE MEDIDA
8.13.1 | CELDA DE ENTRADA Y SALIDA | UN | 1 | 9691307 | 9691307
8.13.2 | CELDAPROTECCION PARA TRANSFORMADOR DE 45 KVA | UN | 1 | 3620375 | 3620375
8.13.3 | CELDA DE PROTECCION PARA TRANSFORMADOR DE 75 KVA | UN | 1 | 3772957 | 3772957
8.13.4 | CELDA DE PROTECCION PARA TRANSFORMADOR DE 112,5 - 150 KVA | UN | 1 | 3416383 | 3416383
8.13.5 | ARMARIO PARA MEDIDORES | UN | 1 | 2195655 | 2195655
8.14 | APARATOS ELÉCTRICOS (INCLUYE SUM E INSTALACIÓN)
8.14.1 | BOTON TIMBRE AVE 605 | UN | 1 | 10849 | 10849
8.14.2 | BOTON TIMBRE 800 PARA PISOS805 | UN | 1 | 27042 | 27042
8.14.3 | BOTON TIMBRE ABITARE LUZ PILOTO 1905-LP3033 | UN | 1 | 19684 | 19684
8.14.4 | TIMBRE CAMPANA + TAPA MAX. | UN | 1 | 33338 | 33338
8.14.5 | TIMBRE CAMPANA KORA L/NEXKR040BK | UN | 1 | 33338 | 33338
8.14.6 | CONMUTABLE Senc. Blc.DEKO L/NEX DK-2B+DKT2B | UN | 1 | 43123 | 43123
8.14.7 | CONMUTABLE Senc. Clas.C L/NEX LX-020C | UN | 1 | 19580 | 19580
8.14.8 | CONMUTABLE Senc. Pil.Clas. L/NEXLX-020CL | UN | 1 | 34662 | 34662
8.14.9 | INTERRUPTOR 4 VIAS AVE604-31323 | UN | 1 | 29197 | 29197
8.14.10 | INTERRUPTOR DOBLE 200211 | UN | 1 | 6905 | 6905
8.14.11 | INTERRUPTOR DOBLE 600 AVE611 | UN | 1 | 13996 | 13996
8.14.12 | INTERRUPTOR DOBLE ABITARE LUZ911 LP | UN | 1 | 28628 | 28628
8.14.13 | INTERRUPTOR TRIPLE 600 AVE613 | UN | 1 | 17039 | 17039
8.14.14 | INTERRUPTOR TRIPLE FOSF AVE9913 | UN | 1 | 19656 | 19656
8.14.15 | INTERRUPTOR TRIPLE MARFIL LUZ913 LP | UN | 1 | 39662 | 39662
8.14.16 | INTERRUPTOR SENC 600 AVE601 | UN | 1 | 10371 | 10371
8.14.17 | INTERRUPTOR SENC Clas.C L/NEX LX-010C | UN | 1 | 17729 | 17729
8.14.18 | INTERRUPTOR SENC CON LUZ1001-LP | UN | 1 | 13440 | 13440
8.14.19 | TOMA DOBLE AMERICANA 600 POLO666 -N | UN | 1 | 13200 | 13200
8.14.20 | TOMA DOBLE AMERICANA ABITARE9966-N | UN | 1 | 11402 | 11402
8.14.21 | TOMA DOBLE AMERICANA FOSF AVE9966 | UN | 1 | 9844 | 9844
9 | PAÑETES |  |  |  |  | 239099
9.1 | PAÑETES SOBRE MUROS
9.1.1 | FILOS Y DILATACIONES | M | 1 | 4878 | 4878
9.1.2 | PAÑETE IMPERMEABILIZADO S/MUROS 1:3. | M2 | 1 | 15675 | 15675
9.1.3 | PAÑETE IMPERMEABILIZADO S/MUROS 1:4. | M2 | 1 | 15027 | 15027
9.1.4 | PAÑETE LISO CULATAS 1:3 | M2 | 1 | 19596 | 19596
9.1.5 | PAÑETE LISO CULATAS 1:4 | M2 | 1 | 17429 | 17429
9.1.6 | PAÑETE LISO CULATAS 1:5 | M2 | 1 | 16131 | 16131
9.1.7 | PAÑETE LISO SOBRE MUROS 1:4 | M2 | 1 | 14650 | 14650
9.1.8 | PAÑETE LISO SOBRE MUROS 1:5 | M2 | 1 | 12758 | 12758
9.1.9 | PAÑETE RUSTICO SOBRE MUROS 1:5 | M2 | 1 | 12273 | 12273
9.1.10 | RESANES GENERALES | M2 | 1 | 8174 | 8174
9.2 | PAÑETES BAJO PLACAS
9.2.1 | PAÑETE BAJO MALLA 1:3 | M2 | 1 | 18753 | 18753
9.2.2 | PAÑETE BAJO MALLA 1:4 | M2 | 1 | 18449 | 18449
9.2.3 | PAÑETE BAJO MALLA 1:5 | M2 | 1 | 17551 | 17551
9.2.4 | PAÑETE LISO BAJO PLACAS 1:4 | M2 | 1 | 14796 | 14796
9.2.5 | PAÑETE LISO BAJO PLACAS 1:5 | M2 | 1 | 14135 | 14135
9.2.6 | PAÑETE RUSTICO BAJO PLACAS 1:5 | M2 | 1 | 18824 | 18824
10 | PISOS |  |  |  |  | 3021687
10.1 | BASES PISOS Y AFINADOS
10.1.1 | AFINADO ENDURECIDO MORTERO 1:3 H=4 | M2 | 1 | 28719 | 28719
10.1.2 | AFINADO IMPERMEABILIZADO MORTERO 1:3 H=4 | M2 | 1 | 23223 | 23223
10.1.3 | AFINADO PISOS VINISOL MORTERO 1:4 H=4 cm | M2 | 1 | 21356 | 21356
10.1.4 | AFINADO TERRAZAS MORTERO 1:4 H=8 cm | M2 | 1 | 38725 | 38725
10.1.5 | CEMENTO ESMALTADO MORTERO 1:4 H=1.5 cm | M2 | 1 | 13901 | 13901
10.1.6 | CONCRETO BASE MUEBLE. H = 0.10. 2500 PSI | M2 | 1 | 63999 | 63999
10.1.7 | CONCRETO ESCOBEADO H = 0.10. 2500 PSI | M2 | 1 | 61985 | 61985
10.2 | ACABADOS PISOS
10.2.1 | ADOQUIN NATURAL 15 X 15 MOORE O EQUIVALENTE | M2 | 1 | 33778 | 33778
10.2.2 | ADOQUIN CONCRETO PEATONAL 6 CM | M2 | 1 | 60056 | 60056
10.2.3 | ADOQUIN CERAMICO ARCILLA A-25 | M2 | 1 | 48079 | 48079
10.2.4 | ADOQUIN ECOLÓGICO | M2 | 1 | 43364 | 43364
10.2.5 | ADOQUIN DE CONCRETO TR. LIVIANO 20x10x6cm (Suministro e Instalación. Incluye Base 4cm Arena Nivelación y Arena de Sello). | M2 | 1 | 58367 | 58367
10.2.6 | ADOQUIN DE CONCRETO TR. PESADO 20x10x8cm (Suministro e Instalación. Incluye Base 4cm Arena Nivelación y Arena de Sello). | M2 | 1 | 70887 | 70887
10.2.7 | ADOQUIN GRES 10x20x5.5 MOORE Ó SIMILAR | M2 | 1 | 36903 | 36903
10.2.8 | ADOQUIN LADRILLO MACIZO STA/FE Ó SIMILAR | M2 | 1 | 44636 | 44636
10.2.9 | BALDOSIN GRANITO BH-5 DE 33x33 MORTERO 1:4 - (INCLUYE DESTRONQUE, PULIDA Y BRILLADA) | M2 | 1 | 95917 | 95917
10.2.10 | BALDOSIN GRANITO L-1 33 x 33 MORTERO 1:4 | M2 | 1 | 91196 | 91196
10.2.11 | BALDOSIN GRANITO P-5 33 x 33 MORTERO 1:4 | M2 | 1 | 85098 | 85098
10.2.12 | CERAMICA 33 X 33 | M2 | 1 | 44124 | 44124
10.2.13 | GRANITO PULIDO | M2 | 1 | 87871 | 87871
10.2.14 | GRAVILLA LAVADA | M2 | 1 | 65136 | 65136
10.2.15 | LISTON M.H. AMARILLO | M2 | 1 | 67812 | 67812
10.2.16 | LISTON M.H. GUAYACAN | M2 | 1 | 109335 | 109335
10.2.17 | LOSETA PREFABRICADA CONCRETO TIPO A30 - 60 x 40 x 6 cm (Incluye Suministro e Instalación. Incluye Base 4cm Mortero 1:5, Hecho en Obra) | M2 | 1 | 50631 | 50631
10.2.18 | LOSETA PREFABRICADA CONCRETO TIPO A50 - 40 x 40 x 6 cm (Incluye Suministro e Instalación. Incluye Base 4cm Mortero 1:5, Hecho en Obra) | M2 | 1 | 73364 | 73364
10.2.19 | PARKET GUAYACAN | M2 | 1 | 158880 | 158880
10.2.20 | PISOPACK VINILO COMERCIAL 2 mm | M2 | 1 | 30391 | 30391
10.2.21 | PISOPACK RESIDENCIAL 1.6 mm | M2 | 1 | 25244 | 25244
10.2.22 | PISOPACK TRAFICO PESADO 3 mm | M2 | 1 | 41649 | 41649
10.2.23 | PULIDA Y BRILLO GRANITO | M2 | 1 | 14828 | 14828
10.2.24 | PULIDA Y LACADA PISOS MADERA | M2 | 1 | 34455 | 34455
10.2.25 | TABLETA NATURAL 20 X 10 MOORE O EQUIVALENTE | M2 | 1 | 48502 | 48502
10.2.26 | TABLETA GRES DE 10 x 10. MORT. 1:4 | M2 | 1 | 41605 | 41605
10.2.27 | TABLETA GRES LISO DE 33 x 33 MORTERO 1:4 | M2 | 1 | 35248 | 35248
10.2.28 | TABLON 1/2-26 NATURAL MOORE O EQUIVALENTE | M2 | 1 | 15517 | 15517
10.2.29 | TABLON NATURAL 1/4-26-8 MOORE O EQUIVALENTE | M2 | 1 | 44408 | 44408
10.2.30 | VINISOL RESIDENCIAL 1.6 mm | M2 | 1 | 38907 | 38907
10.2.31 | VINISOL COMERCIAL 2 mm | M2 | 1 | 36924 | 36924
10.2.32 | VINISOL TRAFICO PESADO 3 mm | M2 | 1 | 43657 | 43657
10.2.33 | ACABADO EN DURO-PISO P´BAÑOS | M2 | 1 | 48897 | 48897
10.2.34 | PSIO GOMA DE 8 MM TRAFICO PESADO | M2 | 1 | 169198 | 169198
10.2.35 | Piso en ferroconcreto de 3.000 PSI E=0,10 mt reforzado con malla electrosoldada, acabado afinado, para cuarto de congelación y refrigeración (incluye materiales y mano de obra) | M2 | 1 | 92450 | 92450
10,2,36 | SUMINISTRO E INSTALACION DE CINTA ANTIDESLIZANTE PISOS ANCHO 5 CMS INCLUYE MATERIALES Y MANO DE OAABRA | M | 1 | 10183 | 10183
10.3 | GUARDAESCOBAS
10.3.1 | GUARDAESCOBA GRANO MARMOL PRENSADO | M | 1 | 22919 | 22919
10.3.2 | GUARDAESCOBA CEDRO 6 CM | M | 1 | 22946 | 22946
10.3.3 | GUARDAESCOBA CEDRO 8 CM | M | 1 | 23153 | 23153
10.3.4 | GUARDAESCOBA EN CEMENTO MORTERO 1:4 | M | 1 | 6170 | 6170
10.3.5 | GUARDAESCOBA EN GRANITO H = 0.065 | M | 1 | 25922 | 25922
10.3.6 | GUARDAESCOBA EN GRAVILLA LAVADA | M | 1 | 20659 | 20659
10.3.7 | GUARDAESCOBA EN PISOPACK | M | 1 | 16791 | 16791
10.3.8 | GUARDAESCOBA EN VINISOL | M | 1 | 5096 | 5096
10.3.9 | GUARDAESCOBA VIROLA 6 CM | M | 1 | 11028 | 11028
10.3.10 | GUARDAESCOBA VIROLA 8 CM | M | 1 | 19285 | 19285
10.3.11 | MEDIA CAÑA EN CEMENTO MORTERO 1:3 | M | 1 | 6575 | 6575
10.3.12 | MEDIACAÑA EN GRANITO H = 0.10 m | M | 1 | 46774 | 46774
10.3.13 | MEDIA CAÑA EN GRANITO H = 0.065 | M | 1 | 30305 | 30305
10.3.14 | MEDIA CAÑA EN GRAVILLA LAVADA | M | 1 | 19609 | 19609
10.4 | GRADAS
10.4.1 | AFINADO ENDURECIDO P´PASOS ESCALERA MORTERO 1:3 | M | 1 | 13236 | 13236
10.4.2 | CONCRETO BASE GRADAS DE 0.30 - 3000 PSI | M | 1 | 29369 | 29369
10.4.3 | GRADAS EN GRANITO PULIDO DE 0.30 | M | 1 | 94890 | 94890
10.4.4 | GRADAS EN GRAVILLA LAVADA DE 0.30 | M | 1 | 50408 | 50408
10.4.5 | GRADAS EN TABLETA GRES Y GRAVILLA 0.30 | M | 1 | 42223 | 42223
10.4.6 | GRADAS LADRILLO DE 0.30. MORTERO 1:5 | M | 1 | 46684 | 46684
10.4.7 | GRADAS TABLETA GRES 0.30. MORTERO 1:4 | M | 1 | 40030 | 40030
10.5 | CENEFAS, DILATACIONES Y PIRLANES
10.5.1 | CENEFAS EN CONCRETO DE 0.30 - 3000 PSI | M | 1 | 21018 | 21018
10.5.2 | CENEFAS EN GRANITO PULIDO DE 0.25 | M | 1 | 29467 | 29467
10.5.3 | DILATACIONES LADRILLO 0.25 MORTERO 1:4 | M | 1 | 18246 | 18246
10.5.4 | PIRLAN DE ALUMINIO | M | 1 | 9479 | 9479
11 | CUBIERTAS E IMPERMEABILIZACIONES |  |  |  |  | 3729561
11.1 | IMPERMEABILIZACIONES Y AISLAMIENTOS
11.1.1 | AFINADO CUBIERTAS PLANAS MORTERO 1:3 IMPERMEABILIZADO | M2 | 1 | 26442 | 26442
11.1.2 | IMPERMEABILIZACION CANALES MANTO ASFALTICO Y FOIL ALUMINIO | M2 | 1 | 34794 | 34794
11.1.3 | IMPERMEABILIZACION CUBIERTA PERMA PLY FGLASS - 3 CAPAS | M2 | 1 | 97062 | 97062
11.1.4 | MEDIA CAÑA MORTERO DE PENDIENTE | M | 1 | 10023 | 10023
11.1.5 | SUMINISTRO E INSTALACION DE MANTO ASFALTICO 2.8 A 3.00 mm | M2 | 1 | 35709 | 35709
11.2 | CUBIERTAS
11.2.1 | CABALLETE CANALETA 43 | M | 1 | 59221 | 59221
11.2.2 | CABALLETE CANALETA 90 | M | 1 | 62825 | 62825
11.2.3 | CABALLETE TEJA ETERNIT | M | 1 | 61592 | 61592
11.2.5 | CANALETA 43 DE 3.50 m | M2 | 1 | 116702 | 116702
11.2.6 | CANALETA 43 DE 4.00 m | M2 | 1 | 119411 | 119411
11.2.7 | CANALETA 43 DE 4.50 m | M2 | 1 | 111638 | 111638
11.2.8 | CANALETA 43 DE 5.00 m | M2 | 1 | 107936 | 107936
11.2.9 | CANALETA 43 DE 5.50 m | M2 | 1 | 106031 | 106031
11.2.10 | CANALETA 43 DE 6.00 m | M2 | 1 | 105168 | 105168
11.2.11 | CANALETA 90 ACRILICO 3 mm | M2 | 1 | 191393 | 191393
11.2.12 | CANALETA 90 DE 3.75 m | M2 | 1 | 75398 | 75398
11.2.13 | CANALETA 90 DE 4.50 m | M2 | 1 | 73138 | 73138
11.2.14 | CANALETA 90 DE 5.25 m | M2 | 1 | 69721 | 69721
11.2.15 | CANALETA 90 DE 6.00 m | M2 | 1 | 74057 | 74057
11.2.16 | CANALETA 90 DE 7.00 m | M2 | 1 | 71663 | 71663
11.2.17 | CANALETA 90 DE 9.00 m | M2 | 1 | 70001 | 70001
11.2.18 | CLARABOYA ETERNIT No 4 | M2 | 1 | 60756 | 60756
11.2.19 | CLARABOYA ETERNIT No 6 | M2 | 1 | 60191 | 60191
11.2.20 | SUMINISTRO E INSTALACION DE CUBIERTA MODULAR TIPO SANDWICH (ANCHO = 300 A 400 mm.) CON AISLANTE DE FIBRA DE VIDRIO, POLIURETANO CON UN ESPESOR ENTRE 30 mm.y 40 mm. ó LANA MINERAL DE ROCA ENTRE 25 A 50 mm. - SEGUN REQUERIMIENTO DE OBRA - PANEL METALICO INFERIOR Y SUPERIOR EN ALUZINC CALIBRE 26 PINTADOS DOS (2) CARAS CON PINTURA POLIESTER LIBRE DE ACEITES - FIJACION CON CLIPS INVISIBLES EN LAMINA GALVANIZADA CALIBRE 22 (INCLUYE TAPAS DE BORDE DE CUBIERTA Y LOS ACCESORIOS NECESARIOS PARA SU CORRECTA INSTALACION Y FUNCIONAMIENTO. SE PAGARA SEUN LOS METROS CUADRADOS REALMENTE INSTALADOS). | M2 | 1 | 145305 | 145305
11.2.21 | ENTRAMADO TEJA DE BARRO | M2 | 1 | 38820 | 38820
11.2.22 | ENTRAMADO TEJA ONDULADA | M2 | 1 | 32691 | 32691
11.2.23 | DESMONTE CANALETA 43/90 | M2 | 1 | 12562 | 12562
11.2.24 | SUMINISTRO E INSTALACION DE CUBIERTA STEEL SSS SENCILLA EN ACERO ALUMINIZADO C. 26 | M2 | 1 | 92779 | 92779
11.2.25 | DESMONTE TEJA ACRILICA | M2 | 1 | 10427 | 10427
11.2.26 | DESMONTE TEJA ONDULADA A.C. | M2 | 1 | 9663 | 9663
11.2.27 | REUBICACION TEJA DE BARRO | M2 | 1 | 20862 | 20862
11.2.28 | REPOSICION TEJA DE BARRO | M2 | 1 | 44513 | 44513
11.2.29 | DESMONTE CERCHAS Y CORREAS | M | 1 | 16506 | 16506
11.2.30 | RETIRO Y DISPOSICION FINAL DE MATERIAL TOXICO (ASBESTO CEMENTO) | KG | 1 | 1533 | 1533
11.2.31 | TAPA CIERRE CANALETA 90 | M2 | 1 | 27363 | 27363
11.2.32 | TEJA CINDU CLIMATIZADA. ANCHO 0.79 | M2 | 1 | 59150 | 59150
11.2.33 | TEJA DE BARRO TIPO MOORE | M2 | 1 | 64111 | 64111
11.2.34 | TEJA ONDULADA A.C. TIPO ETERNIT No 4 | M2 | 1 | 47976 | 47976
11.2.35 | TEJA ONDULADA A.C. TIPO ETERNIT No 6 | M2 | 1 | 47467 | 47467
11.2.36 | TEJA ONDULADA A.C. TIPO ETERNIT No 8 | M2 | 1 | 47239 | 47239
11.2.37 | TEJA ACRÍLICA CRISTACRY Ó EQUIVALENTE INCLUYE ESTRUCTURA METALICA - ANTICORROSIVO Y ESMALTE | M2 | 1 | 232358 | 232358
11.2.38 | TEJA TRANSPARENTE TIPO AJOVER No 4 | UN | 1 | 52095 | 52095
11.2.39 | TEJA TRANSPARENTE TIPO AJOVER No 6 | UN | 1 | 50508 | 50508
11.2.40 | SUMINISTRO E INSTALACION DE ESTRUCTURA METALICA DE CUBIERTA. INC. ANTICORROSIVO Y ESMALTE | KG | 1 | 9650 | 9650
11.2.41 | TEJA TRANSPARENTE TIPO AJOVER No 8 | UN | 1 | 64398 | 64398
11.2.42 | TEJA TERMOACUSTICA TRAPEZOIDAL INCLUYE ELEMENTOS DE FIJACIÓN | M2 | 1 | 58688 | 58688
11.2.45 | SUMINISTRO E INSTALACION DE CUBIERTA ALVEOLAR DE 8 MM TRANSPARENTE (INC. ESTRUCTURA METALICA DE CUBIERTA, PARALES, ELEMENTOS DE FIJACIÓN Y DEMÁS ACCESORIOS NECESARIOS PARA SU CORRECTO FUNCIONAMIENTO) | M2 | 1 | 209045 | 209045
11.2.46 | SUMINISTRO E INSTALACION DE CUBIERTA UPVC 2,5 MM COLOR A DEFINIR | M2 | 1 | 59449 | 59449
11.3 | ACCESORIOS Y OTROS
11.3.1 | BAJANTE LAMINA GALVANIZADA 12 x 6 - CAL. 20 | M | 1 | 36600 | 36600
11.3.2 | BAJANTE PVC DE 3" (RAINGO) | M | 1 | 12314 | 12314
11.3.3 | CANAL PVC DE 3" (RAINGO) | M | 1 | 13546 | 13546
11.3.4 | CANAL LAMINA GALVANIZADA Ds = 50 cm - CAL 20 | M | 1 | 39960 | 39960
11.3.5 | CANAL LAMINA GALVANIZADA Ds = 80 cm - CAL 20 | M | 1 | 59066 | 59066
11.3.6 | CANAL LAMINA GALVANIZADA Ds = 100 cm - CAL 20 | M | 1 | 48708 | 48708
11.3.7 | FLANCHE LAMINA GALVANIZADA CL. 20 - DS=20 cm. | M | 1 | 21675 | 21675
11.3.8 | FLANCHE LAMINA GALVANIZADA CL. 20 - DS=30 cm. | M | 1 | 23452 | 23452
11.3.9 | TRAGANTES Ø 4" | UN | 1 | 16902 | 16902
11.3.10 | TRAGANTES Ø 6" | UN | 1 | 27363 | 27363
11.3.11 | FLANCHE LAMINA GALVANIZADA CL. 20 - DS=50 cm. | M | 1 | 39818 | 39818
11.3.12 | FLANCHE LAMINA GALVANIZADA CL. 20 - DS=80 cm. | M | 1 | 58885 | 58885
11.3.13 | CANAL LAMINA GALVANIZADA Ds = 75 cm - CAL 20 | M | 1 | 48880 | 48880
11.3.14 | BAJANTE A.LL. PVC Ø 4" (INC. ACCESORIOS) | M | 1 | 26362 | 26362
12 | CARPINTERIA DE METÁLICA |  |  |  |  | 5032314
12.1 | CARPINTERIA EN ALUMINIO
12.1.1 | VENTANAS ALUMINIO CORREDIZAS + VIDRIO TEMPLADO 5 mm. | M2 | 1 | 418829 | 418829
12.1.2 | VENTANAS ALUMINIO FIJAS + VIDRIO TEMPLADO 5 MM | M2 | 1 | 303372 | 303372
12.1.3 | VENTANAS SERIE 3831 ALUMINIO | M2 | 1 | 294431 | 294431
12.1.4 | VENTANAS SERIE 3831/5020 ALUMINIO | M2 | 1 | 289470 | 289470
12.1.5 | VENTANAS SERIE 5020 ALUMINIO | M2 | 1 | 289418 | 289418
12.1.6 | VENTANAS SERIE 8025 ALUMINIO | M2 | 1 | 304086 | 304086
12.1.7 | PUERTA Y MARCO EN ALUMINIO ANODIZADO SERIE 3831/5020 - COLOR MATE NATURAL + VIDRIO CRISTAL TEMPLADO INCOLORO 5 mm | M2 | 1 | 501465 | 501465
12.1.8 | VENTANAS ALUMINIO ANODIZADO SERIE 3831/5020 - COLOR MATE NATURAL - INCLUYE VIDRIO CRISTAL TEMPLADO INCOLORO 5 mm | M2 | 1 | 418826 | 418826
12.1.9 | VENTANAS SERIE 3831 ALUMINIO INCLUYE VIDRIO TEMPLADO 5 mm. | M2 | 1 | 365309 | 365309
12.2 | CARPINTERIA EN LAMINA
12.2.1 | CAJAS CONTADORES AGUA | UN | 1 | 74457 | 74457
12.2.2 | INSTALACION CARPINTERIA METALICA | M2 | 1 | 9231 | 9231
12.2.3 | MARCOS PUERTAS LAMINA C.R. C18 - B=80 cm (ANTIC - ESMALTE) | UN | 1 | 120828 | 120828
12.2.4 | PUERTA ENTAMBORADA LAMINA C.R. C18 (ANTIC - ESMALTE) | M2 | 1 | 357159 | 357159
12.2.5 | PUERTA SENCILLA LAMINA (ANTIC - ESMALTE) | M2 | 1 | 197650 | 197650
12.2.6 | PUERTAS VENTANAS LAMINA (ANTIC - ESMALTE) | M2 | 1 | 191386 | 191386
12.2.7 | REJA BANCARIA (ANTIC - ESMALTE) | M2 | 1 | 95712 | 95712
12.2.8 | REJAS LAMINA (ANTIC - ESMALTE) | M2 | 1 | 87433 | 87433
12.2.9 | REJILLAS PISO Ø 30 cm | M | 1 | 47662 | 47662
12.2.10 | VENTANAS LAMINA C.R. CAL 18. (ANTIC - ESMALTE) | M2 | 1 | 189977 | 189977
12.2.11 | VENTANA EN LÁMINA C.R. CAL. 20 TIPO PERSIANA PARA VENTILACIÓN (ANTIC - ESMALTE) | M2 | 1 | 207379 | 207379
12.2.12 | RECONSTRUCCIÓN DE REJAS DE PROTECCIÓN (ANTIC - ESMALTE) | M2 | 1 | 26768 | 26768
12.2.13 | RECONSTRUCCIÓN DE VENTANAS EN LÁMINA C.R. C18 (ANTIC - ESMALTE) | M2 | 1 | 22862 | 22862
12.2.14 | BARANDA Y PASAMANOS TUBO DE 1 1/2" | M | 1 | 218604 | 218604
13 | CARPINTERIA DE MADERA |  |  |  |  | 2202098
13.1 | MARCOS Y PUERTAS
13.1.1 | HOJA PUERTA PIZANO ECONOMICA - B = 0.60 | UN | 1 | 149479 | 149479
13.1.2 | HOJA PUERTA PIZANO ECONOMICA - B = 0.80 | UN | 1 | 158384 | 158384
13.1.3 | HOJA PUERTA PIZANO ECONOMICA - B = 0.90 | UN | 1 | 160537 | 160537
13.1.4 | HOJA PUERTA FORTEC PROVIDENZA - B = 0.61 | UN | 1 | 154435 | 154435
13.1.5 | HOJA PUERTA FORTEC PROVIDENZA - B = 0.81 | UN | 1 | 176641 | 176641
13.1.6 | HOJA PUERTA FORTEC PROVIDENZA - B = 1.0 | UN | 1 | 196669 | 196669
13.1.7 | HOJA PUERTA FLORMORADO - B = 060 | UN | 1 | 172856 | 172856
13.1.8 | HOJA PUERTA FLORMORADO - B = 080 | UN | 1 | 284947 | 284947
13.1.9 | HOJA PUERTA FLORMORADO - B = 090 | UN | 1 | 292516 | 292516
13.3 | OTROS - CARP. MADERA
13.3.1 | ENCHAPES MUROS EN TRIPLEX | M2 | 1 | 52579 | 52579
13.3.2 | ENCHAPES MUROS FLORMORADO | M2 | 1 | 81121 | 81121
13.3.3 | PASAMANOS FLORMORADO 15x.02 | M | 1 | 55130 | 55130
13.3.4 | PASAMANOS CEDRO CAQUETA 15x.02 | M | 1 | 55130 | 55130
13.3.5 | CLOSET FLORMORADO | M2 | 1 | 211674 | 211674
14 | ENCHAPES |  |  |  |  | 2528097
14.1 | ENCHAPE SOBRE MUROS
14.1.1 | ENCHAPE PARED EGEO 20.5 X 20.5(inc win y remate en aluminio) | M2 | 1 | 45588 | 45588
14.1.2 | ENCHAPE PARED 20 x 20 - ALFA LISO Ó EQUIVALENTE | M2 | 1 | 45585 | 45585
14.1.3 | ENCHAPE PARED 20 x 25 - ANALFI ITALIA Ó EQUIVALENTE | M2 | 1 | 52886 | 52886
14.1.4 | ENCHAPE PARED 25 x 25 - MACEDONIA CORONA Ó EQUIVALENTE | M2 | 1 | 58338 | 58338
14.1.5 | ENCHAPE PARED 20 x 30 - CLASICA BARCELONA CORONA Ó EQUIVALENTE | M2 | 1 | 60059 | 60059
14.1.6 | ENCHAPE PARED 25 x 35 - MACEDONIA CORONA Ó EQUIVALENTE | M2 | 1 | 62714 | 62714
14.1.7 | JUEGO DE INCRUSTACIONES - LINEA ASTRO CORONA Ó EQUIVALENTE | UN | 1 | 69165 | 69165
14.1.8 | JUEGO DE INCRUSTACIONES - LINEA TEMPO CORONA Ó EQUIVALENTE | UN | 1 | 136210 | 136210
14.1.9 | JUEGO DE INCRUSTACIONES - LINEA ESPACIO CORONA Ó EQUIVALENTE | UN | 1 | 196615 | 196615
14.2 | ENCHAPE SOBRE MESONES
14.2.1 | ENCHAPE PARED EGEO 20.5 x 20.5 MESONES | M | 1 | 31154 | 31154
14.2.2 | ENCHAPE MESONES B = 60 cm. - CERAMICA 20 x 20 | M | 1 | 49685 | 49685
14.2.3 | GRANITO PULIDO MESONES LABORATORIOS - B = 60 cm. | M | 1 | 62915 | 62915
14.2.4 | GRANITO PULIDO MESONES LAVAMANOS - B = 40 cm. | M | 1 | 61367 | 61367
14.2.5 | GRANITO PULIDO MESONES LAVAMANOS - B = 60 cm. | M | 1 | 72173 | 72173
14.2.6 | GRANITO PULIDO MESONES B = 60 cm INCLUYE SALPICADERO Y FALDÓN | M | 1 | 71146 | 71146
14.3 | VARIOS - ENCHAPES
14.3.1 | ENCHAPES EN PIEDRA BLANCA | M2 | 1 | 197452 | 197452
14.3.2 | ENCHAPES EN PIEDRA MUÑECA | M2 | 1 | 183053 | 183053
14.3.3 | PIRLAN DUCHA ACUACER - MACEDONIA CORONA 25 x 35 Ó EQUIVALENTE | M | 1 | 16517 | 16517
14.3.4 | PIRLAN DUCHA ACUACER - MACEDONIA CORONA 20 x 30 Ó EQUIVALENTE | M | 1 | 13691 | 13691
14.3.5 | ENCHAPE EN MARMOL NEGRO CARACOL (PLACAS) | M2 | 1 | 309452 | 309452
14.3.6 | ENCHAPE EN MARMOL NEGRO SAN GIL 30 x 15 ALFA Ó EQUIVALENTE | M2 | 1 | 169023 | 169023
14.3.7 | WIN DE ALUMINIO | M | 1 | 5573 | 5573
14.3.8 | SUMINISTRO E INSTALACION DE BLOQUES DE VIDRIO VITROLUX PARALLEL 20 X 20. | M2 | 1 | 557736 | 557736
15 | ILUMINACION |  |  |  |  | 13156696
15.1 | SUMINISTRO E INSTALACION DE LUMINARIAS
15.1.1 | INSTALACION DE LAMPARA FLUORESCENTE (6P) B/PLACA | UN | 1 | 17637 | 17637
15.1.2 | INSTALACION DE LAMPARA FLUORESCENTE (4P) B/PLACA | UN | 1 | 13690 | 13690
15.1.3 | LAMPARA FLUORESCENTE 2X32 DE SOBREPONER O DESCOLGAR DIFUSOR CURVO SEMIESPECULAR , BALASTO ELECTRONICO SIMILAR A LAS FABRICADAS POR IMET. | UN | 1 | 127361 | 127361
15.1.4 | LAMPARA FLUORESCENTE 4X32 DE SOBREPONER O DESCOLGAR DIFUSOR CURVO SEMIESPECULAR , BALASTO ELECTRONICO SIMILAR A LAS FABRICADAS POR IMET. | UN | 1 | 191552 | 191552
15.1.5 | LAMPARA FLUORESCENTE COMPACTA DE 1X26 W TIPO CILINDRO DESCOLGADO DE Ø15 CM DE DIÁMETRO Y 15 CM DE LONGITUD CON EL BALASTO INCORPORADO, CON ACABADO EN PINTURA ELECTROSTÁTICA 120 V 4100 °K. | UN | 1 | 143343 | 143343
15.1.6 | LAMPARA 2x32 T8 BAJO PLACA - HERMETICA | UN | 1 | 193795 | 193795
15.1.7 | LAMPARA 4x20 T8 BAJO PLACA - HERMETICA | UN | 1 | 191126 | 191126
15.1.8 | LAMPARA 4x48 T8 BAJO PLACA - HERMETICA | UN | 1 | 110315 | 110315
15.1.9 | BALASTO ELECTRONICO MULTIVOLTAJE 2X40 | UN | 1 | 97738 | 97738
15.1.10 | BALASTO ELECTRONICO MULTIVOLTAJE 2X48 | UN | 1 | 97738 | 97738
15.1.11 | BALASTO ELECTRONICO MULTIVOLTAJE 2X96 | UN | 1 | 97738 | 97738
15.1.12 | BALASTO ELECTRONICO MULTIVOLTAJE 4X20 | UN | 1 | 77643 | 77643
15.1.13 | BALASTO ELECTRONICO MULTIVOLTAJE 4X48 | UN | 1 | 77643 | 77643
15.1.14 | TIROS INSTALACION DE LAMPARA FLUORESCENTE | UN | 1 | 4084 | 4084
15.1.15 | SUMINISTRO E INSTALACION DE TUBO FLUORESCENTE P´LAMPARA 2x96' | UN | 1 | 4084 | 4084
15.2 | BALAS Y APLIQUES
15.2.1 | BALA FLUORESCENTE DE 50 W | UN | 1 | 74146 | 74146
15.2.2 | BALA INCANDESCENTE 60 W | UN | 1 | 42375 | 42375
15.2.3 | BALA INCANDESCENTE 150W | UN | 1 | 47218 | 47218
15.3 | LAMPARAS DE DESCARGA
15.3.1 | LUMINARIA MERCURIO 125 W | UN | 1 | 413033 | 413033
15.3.2 | LUMINARIA MERCURIO 250 W | UN | 1 | 528118 | 528118
15.3.3 | LUMINARIA MERCURIO 400 W | UN | 1 | 726914 | 726914
15.3.4 | LUMINARIA SODIO 150 W | UN | 1 | 427913 | 427913
15.3.5 | LUMINARIA EXTERNA DE SODIO 250W SOBRE MURO | UN | 1 | 481280 | 481280
15.3.6 | LUMINARIA SODIO 400 W | UN | 1 | 608542 | 608542
15.3.7 | PROYECTOR SODIO 150 W | UN | 1 | 571309 | 571309
15.3.8 | REFLECTOR DE PISO 250 W | UN | 1 | 445709 | 445709
15.3.9 | REFLECTOR DE PISO 400 W | UN | 1 | 752921 | 752921
15.3.10 | PROYECTOR SNF-011T/T1000 | UN | 1 | 1922876 | 1922876
15.3.11 | SOPORTE PROYECTORES | UN | 1 | 200634 | 200634
15.3.12 | LUMINARIA SODIO 70 W | UN | 1 | 402794 | 402794
15.3.13 | Lampara tipo METAL HALIDE 250 W de Roy Alpha, cerrada uso industrial, similar a la INDULUX-BC sobre techo | UN | 1 | 574027 | 574027
15.3.14 | LUMINARIA METAL HALIDE 400W | UN | 1 | 774980 | 774980
15.4 | ALUMBRADO ORNAMENTAL P´EXTERIORES
15.4.1 | SALIDA PARA LAMPARA SODIO 250W ALUMBRADO EXTERIOR | UN | 1 | 126042 | 126042
15.4.2 | SALIDA LAMPARA ORNAMENTAL 150W SODIO TIPO DJK CON POSTE REDONDO O SIMILAR | UN | 1 | 138920 | 138920
15.4.3 | LAMPARA P´ALUMBRADO PUBLICO SODIO 250W - 208V TIPO CALIMA II, ALUMBRADO PERIMETRAL POSTE METALICO 9 m. | UN | 1 | 1597239 | 1597239
15.4.4 | FAROL ORNAMENTAL 150 W SODIO EN POSTE METALICO, 6 m X 3", SIMILAR A LA DJK DE ROY ALPHA (ZONAS VERDES) | UN | 1 | 854219 | 854219
16 | APARATOS SANITARIOS Y ACCESORIOS |  |  |  |  | 20858392
16.1 | APARATOS SANITARIOS
16.1.1 | DESMONTE APARATOS SANITARIOS (SÓLO P´ATENCIÓN DE EMERGENCIAS CON REINSTALACIÓN DEL MISMO APARATO SANITARIO) | UN | 1 | 38442 | 38442
16.1.2 | DUCHA CALYPSO MEZCLADOR (SUM E INSTALACION) | UN | 1 | 84575 | 84575
16.1.3 | GRIFERIA ANTIVANDALICA PARA LAVAMANOS PICO LARGO TIPO PUSH, CONEXION Ø 3/4" Ó 1/2", 24-AA-142006 DOCOL Ó SIMILAR. | UN | 1 | 282297 | 282297
16.1.4 | KIT VÁLVULA DE DESCARGA ANTIVANDÁLICA ALTA PRESIÓN P´ORINAL, CONEXIÓN Ø 3/4" Ó 1/2", 21-AA-950 DOCOL Ó SIMILAR | UN | 1 | 165193 | 165193
16.1.5 | GRIFERIA LAVAMANOS TIPO GRIVAL Ó SIMIL. (SUM E INSTALACION) | UN | 1 | 109782 | 109782
16.1.6 | GRIFERIA LAVAMANOS PRISMA 8" (SUM E INSTALACION) | UN | 1 | 122209 | 122209
16.1.7 | GRIFERIA LAVAMANOS URANO 8" CR (SUM E INSTALACION) | UN | 1 | 118959 | 118959
16.1.8 | GRIFERIA LAVAPLATOS IRIS HALCON (SUM E INSTALACION) | UN | 1 | 111520 | 111520
16.1.9 | GRIFERIA LAVAPLATOS FLAMINGO SOBREPONER (SUM E INSTALACION) | UN | 1 | 146268 | 146268
16.1.10 | GRIFERIA LAVAPLATOS PRISMA SOBREPONER (SUM E INSTALACION) | UN | 1 | 61078 | 61078
16.1.11 | INSTALACION DE FLOTADOR PARA SANITARIOS | UN | 1 | 15846 | 15846
16.1.12 | INSTALACION DE GRIFERIA LAVAMANOS | UN | 1 | 23468 | 23468
16.1.13 | INSTALACION DE GRIFERIA LAVAPLATOS | UN | 1 | 23468 | 23468
16.1.14 | INSTALACION DE GRIFERIA ORINAL | UN | 1 | 23468 | 23468
16.1.15 | INSTALACION DE GRIFERIA SANITARIOS | UN | 1 | 23468 | 23468
16.1.16 | INSTALACION DE LLAVES INDIVIDUALES | UN | 1 | 6268 | 6268
16.1.17 | INSTALACIÓN APARATOS SANITARIOS (SÓLO PARA ATENCIÓN DE EMERGENCIAS CON DESMONTE DEL MISMO APARATO SANITARIO) | UN | 1 | 38442 | 38442
16.1.18 | LAVAMANOS BLANCO ACUACER CON GRIFERIA (SUM E INSTALACION) | UN | 1 | 183254 | 183254
16.1.19 | LAVAMANOS BLANCO ACUACER (SUM E INSTALACION) | UN | 1 | 91444 | 91444
16.1.20 | LAVAMANOS NOVA 734 + GRIF. 47110 (SUM E INSTALACION) | UN | 1 | 248981 | 248981
16.1.21 | LAVAMANOS NOVA 734. (SUM E INSTALACION) | UN | 1 | 128214 | 128214
16.1.22 | LAVAMANOS NOVA 738 + GRIF. 47110 (SUM E INSTALACION) | UN | 1 | 134540 | 134540
16.1.23 | LAVAMANOS NOVA 738 (SUM E INSTALACION) | UN | 1 | 105882 | 105882
16.1.24 | SUMINISTRO E INSTALACIÓN DE LAVAMANOS DE SOBREPONER. | UN | 1 | 163300 | 163300
16.1.25 | ORINAL MEDIANO DE COLGAR INSTITUCIONAL COLOR BLANCO P´CONEXIÓN Ø 5/8" REF 21-AA-8860 MANCESA Ó SIMILAR. | UN | 1 | 285844 | 285844
16.1.26 | KIT VÁLVULA DE DESCARGA ANTIVANDÁLICA ALTA PRESIÓN P´ORINAL, CONEXIÓN Ø 3/4" Ó 1/2", 21-AA-950 DOCOL Ó SIMILAR | UN | 1 | 179977 | 179977
16.1.27 | ORINAL MEDIANO DE COLGAR INSTITUCIONAL COLOR BLANCO PARA CONEXION Ø 5/8" REF 21-AA-8860 MANCESA Ó SIMILAR + KIT VÁLVULA DE DESCARGA ANTIVANDÁLICA ALTA PRESIÓN PARA ORINAL, CONEXION Ø 3/4" Ó 1/2", 21-AA-950 DOCOL Ó SIMILAR. | UN | 1 | 481382 | 481382
16.1.28 | SANITARIO INSTITUCIONAL PARA DISCAPACITADOS COLOR BLANCO PARA CONEXION POSTERIOR DE ALTA PRESION TIPO MANCESA Ó SIMILAR CON GRIFERIA ANTIVANDALICA (SUM E INSTALACION). | UN | 1 | 473221 | 473221
16.1.29 | SANITARIO DE TANQUE ACUARIO + ACCESORIOS (SUMINISTRO E INSTALACION). | UN | 1 | 251695 | 251695
16.1.30 | SANITARIO ACUACER BLANCO CORONA (SUM E INSTALACION) | UN | 1 | 310063 | 310063
16.1.31 | SUMINISTRO E INSTALACIÓN SANITARIO DE TANQUE AVANTI | UN | 1 | 354839 | 354839
16.1.32 | SANITARIO INFANTIL MANCESA O SIMILAR + GRIFERIA (SUMINISTRO E INSTALACION). | UN | 1 | 482455 | 482455
16.1.33 | ORINAL 06102 CON GRIFERIA 70700 (SUM E INSTALACION) | UN | 1 | 137703 | 137703
16.1.34 | ORINAL MEDIANO DE COLGAR INSTITUCIONAL COLOR BLANCO + KIT VÁLVULA DE DESCARGA ANTIVÁNDÁLICA ALTA PRESIÓN PARA ORINAL | UN | 1 | 440107 | 440107
16.1.35 | POCETA ACERO INOX. 35x40 + GRIFERIA (SUM E INSTALACION) | UN | 1 | 291955 | 291955
16.1.36 | POCETA ACERO INOX. 35x40 (SUM E INSTALACION) | UN | 1 | 95640 | 95640
16.1.37 | SANITARIO CON GRIFERIA ANTIVANDALICA (SUM E INSTALACION) | UN | 1 | 486829 | 486829
16.1.38 | SANITARIO INFANTIL MANCESA 2634 (SUM E INSTALACION) | UN | 1 | 278139 | 278139
16.1.39 | SANITARIO INSTITUCIONAL FLUXÓMETRO (SUM E INSTALACION) | UN | 1 | 587075 | 587075
16.1.40 | SANITARIO MINUSV. FLUXÓMETRO (SUM E INSTALACION) | UN | 1 | 723161 | 723161
16.1.41 | SANITARIO NOVA 30351 BLANCO (SUM E INSTALACION) | UN | 1 | 221612 | 221612
16.1.42 | SANITARIO ACUACER BLANCO CORONA (SUM E INSTALACION) | UN | 1 | 320019 | 320019
16.1.43 | SANITARIO INSTITUCIONAL COLOR BLANCO PARA CONEXIÓN SUPERIOR + KIT VÁLVULA DE DESCARGA ANTIVANDÁLICA DE ALTA PRESIÓN | UN | 1 | 441994 | 441994
16.1.44 | SUMINISTRO E INSTALACIÓN SANITARIO DE TANQUE AVANTI | UN | 1 | 342660 | 342660
16.1.45 | SUMINISTRO E INSTALACIÓN SANITARIO INFANTIL MANCESA O SIMILAR | UN | 1 | 465106 | 465106
16.1.46 | SANITARIO INSTITUCIONAL P´DISCAPACITADOS COLOR BLANCO P´CONEXIÓN SUPERIOR REF 21-AA-2640 MANCESA Ó SIMILAR y KIT VÁLVULA DE DESCARGA ANTIVANDÁLICA ALTA PRESIÓN P´SANITARIO DE CONEXIÓN SUPERIOR, BOTÓN DE ACCIONAMIENTO CON PALANCA PARA DISCAPACITADOS, SIN TORNILLOS A LA VISTA, METÁLICO CROMADO IMPORTADO, REF 4-AA-880 DOCOL Ó SIMILAR | UN | 1 | 519618 | 519618
16.2 | ACCESORIOS
16.2.1 | BARRAS AYUDA MINUSVALIDOS (SUM E INSTALACION) | UN | 1 | 427213 | 427213
16.2.2 | DISPENSADOR DE PAPEL A. INOXIDABLE. | UN | 1 | 108199 | 108199
16.2.3 | DISPENSADOR JABON DE 36 ONZ ACERO INOX | UN | 1 | 124041 | 124041
16.2.4 | DISPENSADOR TOALLAS ACERO INOX. (SUM E INSTALACION) | UN | 1 | 108199 | 108199
16.2.5 | JUEGO DE INCRUSTAR ACUACER (SUM E INSTALACION) | UN | 1 | 91874 | 91874
16.2.6 | JUEGO DE INCRUSTAR NOVA (SUM E INSTALACION) | UN | 1 | 124438 | 124438
16.2.7 | JUEGO DE INCRUSTAR ROYAL (SUM E INSTALACION) | UN | 1 | 128625 | 128625
16.2.8 | PAPELERA ACERO INOX. 400 MS (SUM E INSTALACION) | UN | 1 | 127189 | 127189
16.2.9 | PAPELERA ACUACER (SUM E INSTALACION) | UN | 1 | 16879 | 16879
16.2.10 | REJILLA CON SOSCO 3 x 2" (SUM E INSTALACION) | UN | 1 | 7232 | 7232
16.2.11 | REJILLA PLASTICA 3 x 2" (SUM E INSTALACION) | UN | 1 | 7094 | 7094
16.2.12 | REJILLA SIFON 20 x 20" (SUM E INSTALACION) | UN | 1 | 31250 | 31250
16.2.13 | REJILLA SIFON S 4.5 x 3.5" (SUM E INSTALACION) | UN | 1 | 18856 | 18856
16.2.14 | REJILLA VENTILACION 15 x 15 (SUM E INSTALACION) | UN | 1 | 14207 | 14207
16.2.15 | REJILLA VENTILACION 20 x 20 (SUM E INSTALACION) | UN | 1 | 24332 | 24332
16.2.16 | TAPARREGISTRO 15 x 15 (SUM E INSTALACION) | UN | 1 | 18819 | 18819
16.2.17 | TAPARREGISTRO 20 x 20 (SUM E INSTALACION) | UN | 1 | 31668 | 31668
16.2.18 | SECADOR ELÉCTRICO P´MANOS (SUM E INSTALACION) | UN | 1 | 804960 | 804960
16.3 | OTROS - APARATOS SANITARIOS Y ACCESORIOS
16.3.1 | LLAVE INDIVIDUAL LAVAMANOS (SUM E INSTALACION) | UN | 1 | 17830 | 17830
16.3.2 | LLAVE MANGUERA 1/2" (SUM E INSTALACION) | UN | 1 | 33066 | 33066
16.3.3 | LLAVE TERMINAL CROMADA Ø 1/2" (SUM E INSTALACION) | UN | 1 | 28109 | 28109
16.3.4 | TANQUE PLASTICO 1000 LTS. (SUM E INSTALACION) | UN | 1 | 367851 | 367851
16.3.5 | TANQUE PLASTICO 5000 LTS. (SUM E INSTALACION) | UN | 1 | 1746203 | 1746203
16.3.6 | VALVULA LAVADERO 2" (SUM E INSTALACION) | UN | 1 | 11707 | 11707
16.4 | APARATOS SANITARIOS Y ACCESORIOS - ANTIVANDÁLICOS TIPO PUSH (SUM E INSTALACION)
16.4.1 | SANITARIO INSTITUCIONAL COLOR BLANCO PARA CONEXIÓN POSTERIOR DE ALTA PRESIÓN TIPO MANCESA Ó SIMILAR | UN | 1 | 193546 | 193546
16.4.2 | SISTEMA DE ACCIONAMIENTO ANTIVANDALICO ALTA PRESION P´SANITARIO DE CONEXIÓN POSTERIOR, DOCOL Ó SIMILAR (INC. VÁLVULA DE DESCARGA, BOTON DE ACCIONAMIENTO ANTIVANDALICO Y ACCESORIOS PARA CONEXIÓN POSTERIOR) | UN | 1 | 229185 | 229185
16.4.3 | SANITARIO INSTITUCIONAL COLOR BLANCO PARA CONEXIÓN SUPERIOR DE ALTA PRESIÓN TIPO MANCESA Ó SIMILAR | UN | 1 | 517848 | 517848
16.4.4 | KIT VÁLVULA DE DESCARGA ANTIVANDÁLICA ALTA PRESIÓN PARA SANITARIO DE CONEXIÓN SUPERIOR, DOCOL Ó SIMILAR | UN | 1 | 229185 | 229185
16.4.5 | ORINAL MEDIANO DE COLGAR INSTITUCIONAL COLOR BLANCO P´CONEXIÓN Ø 5/8" REF 21-AA-8860 MANCESA Ó SIMILAR | UN | 1 | 285784 | 285784
16.4.6 | SISTEMA DE ACCIONAMIENTO ANTIVANDALICO ALTA PRESION P/ORINAL DE COLGAR, DOCOL Ó SIMILAR (INC. VÁLVULA DE DESCARGA, BOTON DE ACCIONAMIENTO ANTIVANDALICO Y ACCESORIOS PARA CONEXIÓN POSTERIOR) | UN | 1 | 255322 | 255322
16.4.7 | LAVAMANOS REDONDO EN ACERO INOX 304 PULIDO, INT 34 CM - EXT 38 CM - H 15 CM, 43-AA-94106 TRAMONTINA Ó SIMILAR. | UN | 1 | 218650 | 218650
16.4.8 | GRIFERÍA ANTIVANDÁLICA PARA LAVAMANOS PICO LARGO TIPO PUSH, CONEXIÓN Ø 3/4" Ó 1/2", 24-AA-142006 DOCOL Ó SIMILAR | UN | 1 | 282238 | 282238
16.4.9 | DUCHA ANTIVANDÁLICA DE ACCIÓN HIDROMECÁNICA, CONEXIÓN Ø 3/4" Ó 1/2", 24-AA-17125106 DOCOL Ó SIMILAR | UN | 1 | 290646 | 290646
16.4.10 | SANITARIO INSTITUCIONAL PARA DISCAPACITADOS COLOR BLANCO P´CONEXIÓN SUPERIOR REF 21-AA-2640 MANCESA Ó SIMILAR | UN | 1 | 229185 | 229185
16.4.11 | KIT VÁLVULA DE DESCARGA ANTIVANDÁLICA ALTA PRESIÓN PARA SANITARIO DE CONEXIÓN SUPERIOR, BOTÓN DE ACCIONAMIENTO CON PALANCA PARA DISCAPACITADOS, SIN TORNILLOS A LA VISTA, METÁLICO CROMADO IMPORTADO, REF 4-AA-880 DOCOL Ó SIMILAR. | UN | 1 | 517848 | 517848
16.4.12 | SUMINISTRO E INSTALACIÓN SANITARIO DE TANQUE AVANTI | UN | 1 | 354839 | 354839
16.4.13 | LAVAMANOS DE SOBREPONER MARSELLA BLANCO TIPO CORONA Ó SIMILAR | UN | 1 | 246932 | 246932
16.4.14 | LAVAOJOS DE EMERGENCIA DE SOBREPONER EN LA PARED, RECIPIENTE A.B.S. DE INGENIERÍA RESISTENTE A QUÍMICOS, DE ACCIONAMIENTO MANUAL CON DESAGUE Y SIFÓN CROMADOS , SUMINISTRO Ø 1/2", PRESIÓN ENTRE 40 y 60 PSI - REF 12-AA-7260-BT DOCOL Ó SIMILAR. | UN | 1 | 1965883 | 1965883
17 | CIELOS RASOS Y DIVISIONES |  |  |  |  | 2566039
17.1 | CIELOS RASOS
17.1.1 | ARMADURA MADERA Y MALLA | M2 | 1 | 28185 | 28185
17.1.2 | CIELO RASO BOVEDAS DRYWALL | M2 | 1 | 95542 | 95542
17.1.3 | CIELO RASO PLANO DRYWALL | M2 | 1 | 69837 | 69837
17.1.4 | CIELO RASO YESO (OCULTO Y/O SEMIOCULTO) | M2 | 1 | 73391 | 73391
17.1.5 | CIELO RASO DURACUSTIC 5/8" | M2 | 1 | 46087 | 46087
17.1.6 | CIELO RASO EN LAMINA PLANA ETERNIT 122 X 122 X 4 | M2 | 1 | 55305 | 55305
17.1.7 | LAMINA PLANA ETERNIT 244 x 122 x 6 | M2 | 1 | 111513 | 111513
17.1.8 | LAMINA PLANA ETERNIT 122 x 61 x 4 | M2 | 1 | 65477 | 65477
17.1.9 | LISTON M.H. PINO ROMERON | M2 | 1 | 92424 | 92424
17.1.10 | LISTON M.H. PEINE MONO | M2 | 1 | 47235 | 47235
17.1.11 | LISTON M.H. AMARILLO | M2 | 1 | 91259 | 91259
17.1.12 | LUXALON ACERO ACUSTICO 80B | M2 | 1 | 107685 | 107685
17.1.13 | LUXALON ACERO 130B LISO DECOR | M2 | 1 | 86214 | 86214
17.1.14 | LUXALON ACERO 84R COBR V5 DECOR | M2 | 1 | 163906 | 163906
17.1.15 | LUXALON MADERALUM 84R V5 ACUSTIC | M2 | 1 | 194370 | 194370
17.1.16 | MALLA PARA PAÑETAR | M2 | 1 | 11316 | 11316
17.1.17 | TABLEX 19 mm | M2 | 1 | 66624 | 66624
17.1.18 | TRIPLEX PIZANO RH 2.44 x 1.53 - 9 mm | M2 | 1 | 55894 | 55894
17.2 | DIVISIONES
17.2.1 | DIVISIONES PARA BAÑOS EN ACERO INOXIDABLE | M2 | 1 | 647666 | 647666
17.2.2 | SUMINISTRO E INSTALACION DE DIVISIONES PARA BAÑOS EN LAMINA CALIBRE 18 (INC PINTURA HORNO) | M2 | 1 | 456109 | 456109
18 | PINTURA |  |  |  |  | 471027
18.1 | PINTURA SOBRE MAMPOSTERIA
18.1.1 | CARBURO S/PAÑETE | M2 | 1 | 4552 | 4552
18.1.2 | ESMALTE SOBRE MAMPOSTERIA | M2 | 1 | 13568 | 13568
18.1.3 | ESTUCO | M2 | 1 | 5586 | 5586
18.1.4 | VINILO MUROS INTERIORES 3 MANOS | M2 | 1 | 10258 | 10258
18.1.5 | FILOS Y DILATACIONES | M | 1 | 3468 | 3468
18.1.6 | MARMOLINA S/PAÑETE | M2 | 1 | 9205 | 9205
18.1.7 | VINILO S/PAÑETE - 2 MANOS | M2 | 1 | 6951 | 6951
18.1.8 | VINILO BAJO PLACA - 2 MANOS | M2 | 1 | 10010 | 10010
18.1.9 | PINTURA MAGNETICA NEGRA | M2 | 1 | 40006 | 40006
18.2 | PINTURA SOBRE METAL
18.2.1 | ANTICORROSIVO S/LAMINA LLENA | M2 | 1 | 7111 | 7111
18.2.2 | ANTICORROSIVO S/LAMINA LINEAL | M | 1 | 6664 | 6664
18.2.3 | ESMALTE S/ LAMINA LLENA | M2 | 1 | 15478 | 15478
18.2.4 | ESMALTE S/ LAMINA LINEAL | M | 1 | 6993 | 6993
18.2.5 | ESMALTE S/ MARCOS LAMINA | M | 1 | 9916 | 9916
18.2.6 | WASH-PRIMER S/ALUMINIO | M2 | 1 | 18688 | 18688
18.3 | PINTURA SOBRE MADERA
18.3.1 | BARNIZ S/MUEBLES | M2 | 1 | 32697 | 32697
18.3.2 | ESMALTE S/ MADERA LLENA | M2 | 1 | 12829 | 12829
18.3.3 | ESMALTE S/ MADERA LINEAL | M | 1 | 7048 | 7048
18.3.4 | ESMALTE S/ MARCOS MADERA | M2 | 1 | 10151 | 10151
18.3.5 | ESMALTE S/MUEBLES | M2 | 1 | 42048 | 42048
18.3.6 | LACA PISOS MADERA | M2 | 1 | 22242 | 22242
18.3.7 | TINTILLA S/ MUEBLES | M2 | 1 | 30817 | 30817
18.3.8 | TINTILLA S/ MADERA LLENA | M2 | 1 | 4673 | 4673
18.3.9 | TINTILLA S/ MADERA LINEAL | M | 1 | 2664 | 2664
18.4 | VARIOS - PINTURA
18.4.1 | HIDROFUGO FACHADAS | M2 | 1 | 5697 | 5697
18.4.2 | COLORPLAST FACHADA | M2 | 1 | 16237 | 16237
18.4.3 | DEMARCACIÓN CON PINTURA TRÁFICO VEHICULAR CANCHA MÚLTIPLE EN ASFALTO A-MAX=0.10 M (COLORES SEGÚN DETALLE DEMARCACIÓN IDRD) | M2 | 1 | 17925 | 17925
18.4.4 | DEMARCACION CON MARMOLINA | M | 1 | 2664 | 2664
18.4.5 | ESGRAFIADO FACHADA | M2 | 1 | 18794 | 18794
18.4.6 | ESTUCO Y PINTURA TABLEROS | M2 | 1 | 10644 | 10644
18.4.7 | LINEAS TRAFICO 0.10 | M | 1 | 4910 | 4910
18.4.8 | MARMOPLAST FACHADA | M2 | 1 | 19038 | 19038
18.4.9 | SILCOPLAST FACHADA | M2 | 1 | 16498 | 16498
18.4.10 | PINTURA EPOXICA | M2 | 1 | 12696 | 12696
18,4,11 | PINTURA KORAZA PARA FACHADAS | M2 | 1 | 12301 | 12301
19 | CERRADURAS Y VIDRIOS |  |  |  |  | 2469375
19.1 | CERRADURAS
19.1.1 | CERRADURA SAFE ALCOBA CLASIC 141 - ALUMINO SATINADO | UN | 1 | 71632 | 71632
19.1.2 | CERRADURA SAFE BAÑO CLASIC 152 - ALUMINO SATINADO | UN | 1 | 66673 | 66673
19.1.3 | CERRADURA SAFE CLOSET 145 ALUMINIO SATINADO | UN | 1 | 86637 | 86637
19.1.4 | CERRADURA SAFE ENTRADA 142A ALUMINIO SATINADO | UN | 1 | 99059 | 99059
19.1.5 | CERRADURA PUERTAS ACCESO PRINCIPAL | UN | 1 | 242248 | 242248
19.1.6 | SUMINISTRO E INSTALACIÓN DE CERRADURA CILÍNDRICA DE POMO METÁLICO GRADO 2 FUNCIÓN AULA, (POMO INTERIOR SIEMPRE ACTIVO, POMO EXTERIOR SE ACTIVA CON LA LLAVE.) CON AMAESTRAMIENTO SEGÚN ESPECIFICACIÓN. REFERENCIA YALE LF 5308 O EQUIVALENTE | UN | 1 | 100250 | 100250
19.1.7 | CERRADURA SAFE SOBREPONER 143A ALUMINIO SATINADO | UN | 1 | 72734 | 72734
19.1.8 | CERRADURA SAFE TERRAZA 149 ALUMINIO SATINADO | UN | 1 | 55131 | 55131
19.1.9 | CERRADURA SCHLAGE ALCOBA A-50 WS | UN | 1 | 64357 | 64357
19.1.10 | CERRADURA SCHLAGE BAÑO A-40 S | UN | 1 | 61579 | 61579
19.1.11 | CERRADURA SCHLAGE CLOSET A-71 WS | UN | 1 | 64348 | 64348
19.1.12 | CERRADURA SCHLAGE ENTRADA A-80 PD | UN | 1 | 127030 | 127030
19.1.13 | CERRADURA SCHLAGE OFICINA A-50 PD | UN | 1 | 86568 | 86568
19.1.14 | CERRADURA SCHLAGE PASO A-10 S | UN | 1 | 61579 | 61579
19.1.15 | CERRADURA SCHLAGE TERRAZA A-30 S | UN | 1 | 61579 | 61579
19.1.16 | INSTALACION POMA | UN | 1 | 10515 | 10515
19.1.17 | INSTALACION PORTON MADERA | UN | 1 | 43241 | 43241
19.2 | HERRAJES
19.2.1 | BRAZO RETENEDOR DORMA No. 2 | UN | 1 | 178567 | 178567
19.2.2 | BISAGRA DE VAIVEN | UN | 1 | 59282 | 59282
19.3 | VIDRIOS Y ESPEJOS
19.3.1 | ESPEJO CRISTAL 4 mm - BISELADO 2 cm | M2 | 1 | 60975 | 60975
19.3.2 | INSTALACION ESPEJOS (M.O.) | M2 | 1 | 11128 | 11128
19.3.3 | VIDRIO CRUDO INCOLORO 4 mm - TIPO PELDAR Ó SIMILAR | M2 | 1 | 29619 | 29619
19.3.4 | VIDRIO CRUDO INCOLORO 5 mm - TIPO PELDAR Ó SIMILAR | M2 | 1 | 34345 | 34345
19.3.5 | VIDRIO CRUDO INCOLORO 6 mm - TIPO PELDAR Ó SIMILAR | M2 | 1 | 62447 | 62447
19.3.6 | VIDRIO CRISTAL TEMPLADO BRONCE - 6 mm | M2 | 1 | 186402 | 186402
19.3.7 | VIDRIO CRISTAL TEMPLADO INCOLORO - 6 mm | M2 | 1 | 162562 | 162562
19.3.8 | VIDRIO CRISTAL TEMPLADO INCOLORO - 10 mm | M2 | 1 | 263451 | 263451
19.3.9 | VIDRIO GRABADO INCOLORO - 4 mm | M2 | 1 | 45437 | 45437
20 | OBRAS EXTERIORES |  |  |  |  | 147242976
20.2 | ZONAS DURAS Y PLAZOLETAS
20.2.1 | ADOQUIN CONCRETO COLOR GRIS TRAFICO LIVIANO 20x10x6cm (Inc. Sumin., Instalación y Compactación. Inc. 4cm Arena de Peña) | M2 | 1 | 58367 | 58367
20.2.2 | ADOQUIN CONCRETO COLOR GRIS TRAFICO PESADO 20x10x8cm (Inc. Sumin., Instalación y Compactación. Inc. 4cm Arena de Peña) | M2 | 1 | 70887 | 70887
20.2.3 | ADOQUIN DE GRES MOORE - 10 x 20 x 5.5 | M2 | 1 | 36903 | 36903
20.2.4 | BASE ASFALTO MDCI 1350 - E = 7 cm | M2 | 1 | 59481 | 59481
20.2.5 | CONCRETO ESCOBEADO PARA ANDENES O RAMPAS H = 10 cm - 3000 PSI CERTIFICADO | M2 | 1 | 61972 | 61972
20.2.6 | JUNTAS DILATACION ASFALTO | M | 1 | 3362 | 3362
20.2.7 | LOSETA PREFABRICADA CONCRETO TIPO A30 - 60 x 40 x 6 cm (Incluye Suministro e Instalación. Incluye Base 4cm Mortero 1:5, Hecho en Obra) | M2 | 1 | 50631 | 50631
20.2.8 | LOSETA PREFABRICADA CONCRETO TIPO A50 - 40 x 40 x 6 cm (Incluye Suministro e Instalación. Incluye Base 4cm Mortero 1:5, Hecho en Obra) | M2 | 1 | 73364 | 73364
20.2.9 | PAVIMENTO EN CONCRETO E=17 cm | M2 | 1 | 98489 | 98489
20.2.10 | PAVIMENTO EN CONCRETO E=18 cm | M2 | 1 | 110141 | 110141
20.2.11 | RECUBRIMIENTO SINTETICO PLEXIPAVE | M2 | 1 | 27561 | 27561
20.2.12 | RODADURA B-1350. 2.5 CMS | M2 | 1 | 14679 | 14679
20.2.13 | SARDINEL H=0.40m, e=0.15m CONCRETO 3000 PSI (Fundido en Sitio, Concreto Premezclado. Inc. Sumin, Formalet. y Const.) | M | 1 | 38123 | 38123
20.2.14 | BASE ESTABILIZADA B-600 - CEMENTO 5% | M3 | 1 | 178052 | 178052
20.2.15 | RODADURA B-1350 - E= 10 cm | M2 | 1 | 63745 | 63745
20.2.16 | BORDILLO PREFABRICADO A80 (Suministro e Instalación. Incluye 3cm Mortero de Nivelación 2000 PSI). | M | 1 | 53358 | 53358
20.2.17 | SARDINEL TIPO A10 (Suministro e Instalación. Incluye 3cm Mortero 2000 PSI) (3HUECOS) | M | 1 | 67789 | 67789
20.2.18 | ESCALERA EN CONCRETO AFINADO : SOBRE TERRENO (VER PLANOS y ESPECIFICACION) | M2 | 1 | 92511 | 92511
20.2.19 | GRAMA SINTETICA MONOFILAMENTO 50 MM FILTRO UV. INCLUYE RELLENO EN CAUCHO GRANULAR Y ARENA SILICE | M2 | 1 | 75096 | 75096
20.2.20 | PISO CAUCHO PARA EXTERIORES GRANULADO EPDM CHIPS 1,5 CM NEGRO 0,5 CM FULL COLOR | M2 | 1 | 199438 | 199438
20.2.21 | SUMINISTRO, TRANSPORTE E INSTALACIÓN DE PISO DE CAUCHO RECICLADO, CAPA SUPERIOR DE GRÁNULOS DE CAUCHO EPDM DE 10 MM Y UNA CAPA DE CAUCHO RECICLADO SBR NEGRO DE 30 MM | M2 | 1 | 258500 | 258500
20.3 | CERRAMIENTOS Y MOBILIARIO URBANO
20.3.1 | CERRAMIENTO TUBO Y MALLA ONDULADA | M2 | 1 | 103068 | 103068
20.3.2 | PILOTES PRE-EXCAVADOS CON REFUERZO - Ø 30 CM. | M | 1 | 93250 | 93250
20.3.3 | CERRAMIENTO EN MAMPOSTERIA H=2,40 m | M2 | 1 | 73627 | 73627
20.3.4 | PORTON EN TUBO Y MALLA ONDULADA | M2 | 1 | 102804 | 102804
20.3.5 | CERRAMIENTO TIPICO S.E.D. INC. CIMENTACIÓN (S/DISEÑO AJUSTADO 2006 - VER PLANOS E IMÁGENES) INCLUYE EXCAVACION, RETIRO DE SOBRANTES Y LOCALIZACION H= 2.40 | M | 1 | 545991 | 545991
20.3.6 | CANCHA MÚLTIPLE BALONCESTO - MICROFUTBOL - VOLEIBOL (INC. DOS UN FIJAS DE MICROBALONCESTO - MALLA PARA MICRO FUTBOL - JUEGO DE POSTES Y MALLA PARA VOLEIBOL - DEMARCACIÓN DE LA CANCHA - TRANSPORTE - E INSTALACIÓN) | JG | 1 | 5713803 | 5713803
20.3.7 | ESTRUCTURA TOTAL PARA CANCHA MÚLTIPLE BALONCESTO - MICROFUTBOL - VOLEIBOL - ÁREA = 32,00 x 18,50 (INC. LOCALIZACIÓN Y REPLANTEO, EXCAVACIÓN MECÁMICA Y RETIRO, SUB-BASE B-400, ACERO DE TRANSMISIÓN DE ESFUERZOS, MALLA 15x15 Ø 5 mm., PLACA CONCRETO 3000 PSI | UN | 1 | 106109059 | 106109059
20.3.8 | SUMINISTRO E INSTALACIÓN BICICLETERO M-100, Incl Excav Manual con retiro Suelo Blando, concreto 1:2:3, Biciclet. M-100, Hierro A-40, y M de O. | UN | 1 | 563257 | 563257
20.3.10 | CERRAMIENTO CONTRA IMPACTO H=2.50M (ESTRUCTURA EN TUBO GALVANIZADO DE 2-1/2" Y PROTECCION EN VARILLA REDONDA DE 3/4" C./0.14 m EJES. VIGA=30*30 CONCRETO 3000PSI) SEGÚN DETALLES IDRD. | M | 1 | 701086 | 701086
20.3.11 | CERRAMIENTO CONTRA IMPACTO H=5.00M,(ESTRUCTURA EN TUBO GALVANIZADO. DE 3" E= 3,81MM ASTM A500 Y CAMISA DE REFUERZO DE 4", VARILLA REDONDA DE 3/4" C./.14 EJES. VIGA 40X30 Y PILOTES CONCRETO 3000 PSI) SEGÚN DETALLES IDRD. | M | 1 | 1152930 | 1152930
20.3.12 | CANECA TIPO M120 (En malla metálica. Incluye Suministro e Instalación. Incluye base en Concreto 1500 PSI, Hecho en Obra). | UN | 1 | 303891 | 303891
20.3.13 | SUMINISTRO E INSTALACIÓN JUEGOS INFANTILES MODULO TIPO 3 | JG | 1 | 11141655 | 11141655
20.3.14 | SUMINISTRO E INSTALACIÓN JUEGOS INFANTILES MODULO TIPO 3A | JG | 1 | 8074709 | 8074709
20.3.15 | SUMINISTRO E INSTALACIÓN JUEGOS INFANTILES MODULO 5A COLUMPIOS DOS PUESTOS | JG | 1 | 3247937 | 3247937
20.3.16 | INSTALACIÓN ESTRUCTURAS DE BALONCESTO ANTIVANDALICO (INCLUYE TRANSPORTE Y UBICACIÓN, EXCAVACIÓN, COMPACTACIÓN FONDO DE EXCAVACIÓN, CONCRETO POBRE O DE LIMPIEZA, DADO EN CONCRETO REFORZADO DE 3000PSI Y RETIRO DE ESCOMBROS. | JG | 1 | 1739170 | 1739170
20.3.17 | INSTALACIÓN MARCOS DE MICROFÚTBOL (INCLUYE TRANSPORTE Y UBICACIÓN, EXCAVACIÓN, COMPACTACIÓN FONDO DE EXCAVACIÓN, CONCRETO POBRE O DE LIMPIEZA, DADO EN CONCRETO REFORZADO DE 3000PSI Y RETIRO DE ESCOMBROS) | JG | 1 | 322421 | 322421
20.3.18 | SUMINISTRO E INSTALACIÓN MARCOS MICROFÚTBOL (INCLUYE DADOS Y MALLA) | JG | 1 | 1570640 | 1570640
20.3.19 | SUMINISTRO E INSTALACIÓN PÁRALES DE VOLEIBOL (INCLUYE DADO, CAMISA PARA LA FIJACIÓN DE PÁRALES DESMONTABLES, TAPA EN ACERO DE CIERRE ELÁSTICO, ANILLO EN 1/4" SOLDADO Y MALLA) | JG | 1 | 872959 | 872959
20.3.20 | DESMONTE Y REINSTALACIÓN JUEGOS INFANTILES TIPO M-3 | JG | 1 | 2284849 | 2284849
20.4 | ZONAS VERDES
20.4.1 | ARBOLES | UN | 1 | 180633 | 180633
20.4.2 | JARDINERAS | M2 | 1 | 169450 | 169450
20.4.3 | JARDINES ORNAMENTALES | M2 | 1 | 204825 | 204825
20.4.4 | PRADIZACION jardines (INC. TIERRA NEGRA) | M2 | 1 | 17039 | 17039
20.4.5 | TIERRA NEGRA PARA EMPRADIZACIÓN | M3 | 1 | 40560 | 40560
20.5 | OTROS - ZONAS EXTERIORES
20.5.4 | CUNETA TRAPEZOIDAL 3000 PSI RFZO. H:20 - B:30 - b:20 (INC. BASE EN RECEBO) | M | 1 | 64427 | 64427
20.5.5 | CANAL EN CONCRETO CON LADRILLO REJILLA SECCION ,20 X ,40 | M | 1 | 111063 | 111063
20.5.6 | CAÑUELA TIPO A120 (Suministro e Instalación. Incluye 3cm Mortero 1:5). | M | 1 | 45424 | 45424
21 | ASEO Y VARIOS |  |  |  |  | 5738364
21.1 | ASEO Y LIMPIEZA
21.1.1 | ASEO GENERAL | M2 | 1 | 2360 | 2360
21.1.2 | LIMPIEZA DE FACHADAS | M2 | 1 | 3627 | 3627
21.1.3 | LIMPIEZA MUROS INTERIORES | M2 | 1 | 4390 | 4390
21.1.4 | CARGUE Y RETIRO DE ESCOMBROS Y/O MATERIAL DE EXCAVACIÓN | M3 | 1 | 36397 | 36397
21.1.5 | LIMPIEZA DE CANALES Y BAJANTES | M | 1 | 2169 | 2169
21.1.6 | SONDEO Y REVISIÓN DE DESAGUES | M | 1 | 5432 | 5432
21.1.7 | LIMPIEZA DE CAJAS DE INSPECCIÓN | UN | 1 | 21168 | 21168
21.1.8 | LIMPIEZA E IMPERMEABILIZACION DE FACHADAS | M2 | 1 | 7770 | 7770
21.1.9 | LIMPIEZA Y VACIADO DE POZOS SEPTICOS | UN | 1 | 1301522 | 1301522
21.1.10 | SUMINISTRO E INSTALACION DE BOMBA EYECTORA INCLUYE TODOS LOS ACCESORIOS PARA LA INSTALACION, PARA UN CAUDAL DE 7.87 L/S, CABEZA DINAMICA TOTAL DE 38,57m Y 1.5 HP. | UN | 1 | 2089529 | 2089529
21.1.12 | CORTINA METALICA | M2 | 1 | 832975 | 832975
21.1.13 | SUMINISTRO E INSTALACION LAVAPLATOS | UN | 1 | 104122 | 104122
21.1.14 | CALENTADOR DE PASO ELECTRICO | UN | 1 | 1132324 | 1132324
21.1.15 | CARCAMO EN CONCRETO 3000 PSI (Interior 60 x 20 cm) | M | 1 | 194579 | 194579
25 | GENÉRICOS Y OTROS |  |  |  |  | 9928074
25.1 | MANO DE OBRA
25.1.1 | CUADRILLA A (1 AY) | HR | 1 | 7048 | 7048
25.1.2 | CUADRILLA B (1 OF) | HR | 1 | 10341 | 10341
25.1.3 | CUADRILLA C (1 OF + 1 AY) | HR | 1 | 17387 | 17387
25.1.4 | CUADRILLA D (1 OF + 2 AY) | HR | 1 | 24437 | 24437
25.1.5 | CUADRILLA E (1 OF + 3 AY) | HR | 1 | 31487 | 31487
25.1.6 | CUADRILLA F (1 OF + 4 AY) | HR | 1 | 38534 | 38534
25.1.7 | CUADRILLA G (2 OF + 3 AY) | HR | 1 | 41828 | 41828
25.1.8 | CUADRILLA H (2 OF + 5 AY) | HR | 1 | 55924 | 55924
25.1.9 | CUADRILLA I (1 OF ESP + 1 AY) | HR | 1 | 18269 | 18269
25.1.10 | CUADRILLA J (1 OF ESP) | HR | 1 | 11217 | 11217
25.2 | MORTEROS
25.2.1 | MORTERO 1:1:10 CAL - ARENA DE PEÑA | M3 | 1 | 307185 | 307185
25.2.2 | MORTERO 1:1:3 CAL-ARENA SEMILAVADA | M3 | 1 | 391944 | 391944
25.2.3 | MORTERO 1:1:4 CAL- ARENA SEMILAVADA | M3 | 1 | 324481 | 324481
25.2.4 | MORTERO 1:10 ARENA DE PEÑA | M3 | 1 | 164592 | 164592
25.2.5 | MORTERO 1:11 ARENA DE PEÑA | M3 | 1 | 177169 | 177169
25.2.6 | MORTERO 1:12 ARENA DE PEÑA | M3 | 1 | 95362 | 95362
25.2.7 | MORTERO 1:2 ARENA LAVADA | M3 | 1 | 505406 | 505406
25.2.8 | MORTERO 1:3 ARENA LAVADA | M3 | 1 | 403434 | 403434
25.2.9 | MORTERO 1:3 IMPERMEAB. ARENA LAVADA | M3 | 1 | 470458 | 470458
25.2.10 | MORTERO 1:4 ARENA DE PEÑA | M3 | 1 | 314019 | 314019
25.2.11 | MORTERO 1:4 IMPERMEAB. ARENA LAVADA | M3 | 1 | 411591 | 411591
25.2.12 | MORTERO 1:5 ARENA DE PEÑA | M3 | 1 | 271457 | 271457
25.2.13 | MORTERO 1:5 ARENA LAVADA | M3 | 1 | 303083 | 303083
25.2.14 | MORTERO 1:6 ARENA DE PEÑA | M3 | 1 | 247082 | 247082
25.2.15 | MORTERO 1:6 ARENA LAVADA | M3 | 1 | 278708 | 278708
25.2.16 | MORTERO 1:7 ARENA DE PEÑA | M3 | 1 | 230030 | 230030
25.2.17 | MORTERO 1:8 ARENA DE PEÑA | M3 | 1 | 207500 | 207500
25.2.18 | MORTERO 1:9 ARENA DE PEÑA | M3 | 1 | 182149 | 182149
25.3 | CONCRETOS
25.3.1 | CONCRETO 1:2:2 (3500 PSI) | M3 | 1 | 418137 | 418137
25.3.2 | CONCRETO 1:2:2,5 (3000 PSI) | M3 | 1 | 371339 | 371339
25.3.3 | CONCRETO 1:2:3 (2500 PSI) | M3 | 1 | 347739 | 347739
25.3.4 | CONCRETO 1:2:4 (2000 PSI) | M3 | 1 | 302190 | 302190
25.3.5 | CONCRETO 1:3:3 (1500 PSI) | M3 | 1 | 305662 | 305662
25.4 | HERRAMIENTAS
25.4.1 | ANDAMIO TUBULAR | HR | 1 | 75 | 75
25.4.2 | HERRAMIENTA ACABADOS | HR | 1 | 181 | 181
25.4.3 | HERRAMIENTA CARGUE Y RETIRO | HR | 1 | 170 | 170
25.4.4 | HERRAMIENTA CICLOPEO | HR | 1 | 207 | 207
25.4.5 | HERRAMIENTA CIMIENTOS | HR | 1 | 2018 | 2018
25.4.6 | HERRAMIENTA ESTRUCTURA | HR | 1 | 573 | 573
25.4.7 | HERRAMIENTA EXCAVACION | HR | 1 | 2259 | 2259
25.4.8 | HERRAMIENTA MAMPOSTERIA | HR | 1 | 181 | 181
25.4.9 | HERRAMIENTA MORTEROS | HR | 1 | 181 | 181
25.4.10 | HERRAMIENTA PAÑETES | HR | 1 | 181 | 181
25.5 | FORMALETAS
25.5.1 | CASETON DE GUADUA DE 0.70 x 0.13 | M2 | 1 | 19878 | 19878
25.5.2 | CASETON DE GUADUA DE 0.70 x 0.18 | M2 | 1 | 20686 | 20686
25.5.3 | CASETON DE GUADUA DE 0.70 x 0.28 | M2 | 1 | 25506 | 25506
25.5.4 | CASETON DE GUADUA DE 0.70 x 0.30 | M2 | 1 | 19427 | 19427
25.5.5 | CASETON DE LONA DE 0.70 x 0.35 | M2 | 1 | 13648 | 13648
25.5.6 | CASETON DE LONA DE 0.70 x 0.60 | M2 | 1 | 20097 | 20097
25.5.7 | FORMALETA COLUMNAS EN LISTON | M2 | 1 | 121327 | 121327
25.5.8 | FORMALETA ENTREPISOS | MES | 1 | 5666 | 5666
25.5.9 | FORMALETA ESCALERAS | M2 | 1 | 208128 | 208128
25.5.10 | FORMALETA MUROS Y TANQUES | M2 | 1 | 141169 | 141169
25.5.11 | FORMALETA PREFABRICADOS | M2 | 1 | 98539 | 98539
25.5.12 | FORMALETA VIGAS AEREAS | M2 | 1 | 126773 | 126773
25.5.13 | FORMALETA ZAPATAS Y VIGAS | M2 | 1 | 59759 | 59759
25.5.14 | USO FORMALETA COLUMNAS | M2 | 1 | 12135 | 12135
25.5.15 | USO FORMALETA ENTREPISOS | M2 | 1 | 4987 | 4987
25.5.16 | USO FORMALETA ESCALERA | M2 | 1 | 20814 | 20814
25.5.17 | USO FORMALETA MUROS Y TANQUES | M2 | 1 | 14117 | 14117
25.5.18 | USO FORMALETA PREFABRICADOS | M2 | 1 | 9852 | 9852
25.5.19 | USO FORMALETA VIGAS AEREAS | M2 | 1 | 12679 | 12679
25.5.20 | USO FORMALETA ZAPATAS | M2 | 1 | 5976 | 5976
25.6 | PODA DE ÁRBOLES
25.6.1 | PODA DE ÁRBOLES DE 1.00 m. A 5.00 m. | UN | 1 | 28314 | 28314
25.6.2 | PODA DE ÁRBOLES DE 5.00 m. A 10.00 m. | UN | 1 | 60345 | 60345
25.6.3 | PODA DE ÁRBOLES DE 10.00 m. A 15.00 m. | UN | 1 | 115420 | 115420
25.6.4 | PODA DE ÁRBOLES DE 15.00 m. A 20.00 m. | UN | 1 | 190482 | 190482
25.6.5 | PODA DE ÁRBOLES MAYORES DE 20.00 m. | UN | 1 | 310665 | 310665
25.7 | RECUPERACION DE ESTRUCTURAS DE CONCRETO
25.7.1 | LIMPIEZA DE ACERO SAND BLASTING GRADO COMERCIAL (SSPC-SP5) Y PROTECCIÓN CON INHIBIDOR DE CORROSIÓN - PARA VIGAS Y COLUMNAS (CALCULO DEL ÁREA: SE TOMA DOS VECES EL PERÍMETRO DEL ELEMENTO POR LA LONGITUD DEL MISMO CONSIDERANDO DOS CARAS EN CADA LIMPIEZA) (REF: S = 0,30 x 0,50 / 14 Ø 5/8") | M | 1 | 69448 | 69448
25.7.2 | PROTECCIÓN DE REFUERZO CON INHIBIDOR DE CORROSIÓN TIPO DE APLICACIÓN DIRECTA - PARA SUPERFICIES DE CONCRETO | M2 | 1 | 30376 | 30376
25.7.3 | LIMPIEZA Y PROTECCIÓN DE REFUERZO EMBEBIDO CON INHIBIDOR DE CORROSIÓN - INC. RETIRO DE CONCRETO, LIMPIEZA DE REFUERZO, APLICACIÓN DE INHIBIDOR DE CORROSIÓN Y RECUPERACIÓN DE SECCIÓN CON MORTERO DE REPARACIÓN ESTRUCTURAL. | M2 | 1 | 659123 | 659123
25.7.4 | INYECCION DE FISURAS PARA MONOLITISMO DE CONCRETO ESTRUCTURAL | M2 | 1 | 131032 | 131032
25.7.5 | RECUBRIMIENTO IMPERMEABLE DE CONCRETOS A LA VISTA - INC. TRATAMIENTO SUPERFICIAL PARA MICROFISURAS Y JUNTAS DE CONSTRUCCIÓN | M2 | 1 | 21812 | 21812
25.7.6 | PUENTE DE ADHERENCIA PARA LA PEGA DE CONCRETO FRESCO A CONCRETO ENDURECIDO | M2 | 1 | 56679 | 56679
SUMATORIA COSTOS DIRECTOS - OFICIAL |  | % |  |  |  | 482261707
ADMINISTRACION |  | 23% |  |  |  | 110920193
IMPREVISTOS |  | 2% |  |  |  | 9645234
UTILIDAD |  | 5% |  |  |  | 24113085
SUMATORIA COSTOS INDIRECTOS (A.I.U.) - OFICIAL |  | 30% |  |  |  | 144678512
NOTA: | La evaluación de las propuestas se realizará de conformidad con lo establecido en los pliegos de condiciones.
La entidad determinó para efectos de la evaluación económica de las ofertas, los valores que se enuncian en la presente lista de actividades, los cuales corresponden a los valores oficiales objeto de evaluación económica:
· SUMATORIA COSTOS DIRECTOS - OFICIAL
· SUMATORIA COSTOS INDIRECTOS (A.I.U.) - OFICIAL
Sin embargo, la adjudicacón se realizará por el valor del presupuesto determinado para cada grupo que conforma el presente proceso de selección
ALCALDIA MAYOR
BOGOTÁ D.C.
SECRETARÍA
DE EDUCACIÓN

## Grupo 10
ALCALDÍA MAYOR DE BOGOTÁ D.C.
SECRETARÍA DE EDUCACIÓN DISTRITAL
DIRECCION DE CONSTRUCCION Y CONSERVACION DE ESTABLECIMIENTOS EDUCATIVOS
2019
LISTADO DE PRECIOS DE REFERENCIA DE ACTIVIDADES DE OBRA
ADVERTENCIA : EL USO DE LA INFORMACIÓN PUBLICADA COMPROMETE ÚNICAMENTE LA RESPONSABILIDAD DE QUIEN LA CONSULTA. EL INTERESADO ESTÁ EN LA OBLIGACIÓN DE VERIFICARLA CASO POR CASO YA QUE EL ALCANCE DE LA ACTIVIDAD PUEDE NO COINCIDIR CON SU NECESIDAD TÉCNICA PARTICULAR.
OBJETO: ADELANTAR OBRAS DE ADECUACIÓN, MEJORAMIENTO Y MANTENIMIENTO CORRECTIVO DE LAS PLANTAS FÍSICAS, ASÍ COMO LA ADECUACIÓN Y/O MEJORAMIENTO DE COMEDORES ESCOLARES DE LOS COLEGIOS DISTRITALES, CON EL FIN DE ATENDER LOS REQUERIMIENTOS Y NECESIDADES EN TÉRMINOS DE INFRAESTRUCTURA PARA LA PRESTACIÓN DEL SERVICIO EDUCATIVO. GRUPO 10
1 | 2 | 3 | 4 | 5 | 6 | 7
ITEM | DESCRIPCIÓN | UNIDAD | CANTIDAD | VALOR UNITARIO | SUBTOTAL | VALOR CAPITULO
1 | PRELIMINARES |  |  |  |  | 9815228
1.1 | OBRAS PRELIMINARES
1.1.1 | CAMPAMENTO | M2 | 1 | 98172 | 98172
1.1.2 | CAMPAMENTO 30,00 M2 - 3 SALONES - 2 UNIDADES SANITARIAS | UN | 1 | 3223113 | 3223113
1.1.3 | CERRAMIENTO PROVISIONAL H=2,14 M. TIPO ACESCO Ó SIMILAR | M | 1 | 50499 | 50499
1.1.4 | CERRAMIENTO PROVISIONAL EN MADERA VARA DE CLAVO Y LAMINA ONDULADA DE ZINC TIPO ACESCO Ó SIMILAR, H=2.15 m. INCLUYE PUERTA DE DOS NAVES DE 2.00 m. CADA UNA. + PASADOR DE SEGURIDAD ó CADENA Y CANDADO. | M | 1 | 52724 | 52724
1.1.5 | CERRAMIENTO PROVISIONAL H=2,00 M. EN REPISA Y LONA VERDE | M | 1 | 18509 | 18509
1.1.6 | LIMPIEZA, DESCAPOTE, RETIRO SOBR. - MANUAL H = 0,20 mts | M2 | 1 | 8847 | 8847
1.1.7 | LIMPIEZA, DESCAPOTE, RETIRO SOBR. - MECANICO | M3 | 1 | 39354 | 39354
1.1.8 | LOCALIZACIÓN Y REPLANTEO TOPOGRAFICO | M2 | 1 | 2343 | 2343
1.1.9 | VALLA INFORMATIVA DE LICENCIA DE CONSTRUCCION (2.00 X 1.00) | UN | 1 | 397204 | 397204
1.1.10 | REPLANTEO Y NIVELACIÓN DE TERRENO NATURAL | M2 | 1 | 2416 | 2416
1.2 | INSTALACION SERVICIOS PROVISIONALES
1.2.1 | INSTALACIÓN PROVISIONAL DE REDES DE ACUEDUCTO Y ALCANTARILLADO | UN | 1 | 1176589 | 1176589
1.2.2 | INSTALACION PROVISIONAL DE REDES DE ENERGIA ELECTRICA | UN | 1 | 1561509 | 1561509
1.2.3 | INSTALACION PROVISIONAL DE RED TELEFONICA | UN | 1 | 520489 | 520489
1.3 | DEMOLICIONES - DESMONTES - RETIROS
1.3.1 | DEMOLICION CIELO RASO FALSO (INC. RETIRO DE SOBR.) | M2 | 1 | 11932 | 11932
1.3.2 | DEMOLICION CIMIENTOS (INC. RETIRO DE SOBR.) | M3 | 1 | 196935 | 196935
1.3.3 | DEMOLICIÓN DE ESTRUCTURAS EN CONCRETO (INC. RETIRO DE SOBR.) | M3 | 1 | 215488 | 215488
1.3.4 | DEMOLICIÓN DE CONSTRUCCIONES EXISTENTES (INC. RETIRO DE SOBR.) | M2 | 1 | 53050 | 53050
1.3.5 | DEMOLICIONES VARIAS EN CONCRETO Y MAMPOSTERIA | M3 | 1 | 211094 | 211094
1.3.6 | DEMOLICIÓN DE ENCHAPES CERÁMICOS (INC. RETIRO DE SOBR.) | M2 | 1 | 9884 | 9884
1.3.7 | DEMOLICIÓN DE ORINAL Ó LAVAMANOS CORRIDO (INC. RETIRO DE SOBR.) | M | 1 | 26115 | 26115
1.3.8 | DEMOLICION MUROS EN BLOQUE; E = 12 cm (INC. RETIRO DE SOBR.) | M2 | 1 | 17895 | 17895
1.3.9 | DEMOLICION MUROS PANELES PREFABRICADOS (INC. RETIRO DE SOBR.) | M2 | 1 | 9667 | 9667
1.3.10 | DEMOLICIÓN DE MUROS TOLETE E=12 CM. (INC. RETIRO DE SOBR.) | M2 | 1 | 15716 | 15716
1.3.11 | DEMOLICIÓN DE MUROS TOLETE E=25 CM. (INC. RETIRO DE SOBR.) | M2 | 1 | 26196 | 26196
1.3.12 | DEMOLICION PAÑETES (INC. RETIRO DE SOBR.) | M2 | 1 | 8767 | 8767
1.3.13 | DEMOLICION PAVIMENTO ASFALTICO (INC. RETIRO DE SOBR.) | M3 | 1 | 157199 | 157199
1.3.14 | DEMOLICIÓN DE PISOS EN BALDOSÍN (INC. RETIRO DE SOBR.) | M2 | 1 | 9214 | 9214
1.3.15 | DEMOLICION PISOS EN TABLON (INC. RETIRO DE SOBR.) | M2 | 1 | 8324 | 8324
1.3.16 | DEMOLICION PLACA ALIGERADA H = 0.25 (INC. RETIRO DE SOBR.) | M2 | 1 | 39161 | 39161
1.3.17 | DEMOLICION PLACA ALIGERADA H = 0.45 (INC. RETIRO DE SOBR.) | M2 | 1 | 55137 | 55137
1.3.18 | DEMOLICION PLACA MACIZA H = 0.10 (INC. RETIRO DE SOBR.) | M2 | 1 | 29947 | 29947
1.3.19 | DEMOLICION PLACA MACIZA H= 0.15 (INC. RETIRO DE SOBR.) | M2 | 1 | 40862 | 40862
1.3.20 | DEMOLICION PLACA MACIZA H = 0.30 (INC. RETIRO DE SOBR.) | M2 | 1 | 68625 | 68625
1.3.21 | DESMONTE APARATOS SANITARIOS (INC. RETIRO DE SOBR.) | UN | 1 | 19751 | 19751
1.3.22 | DESMONTE CANALES Y BAJANTES (INC. RETIRO DE SOBR.) | M | 1 | 19831 | 19831
1.3.23 | DESMONTE CUBIERTAS ASBESTO CEMENTO (INC. RETIRO DE SOBR.) | M2 | 1 | 10462 | 10462
1.3.24 | DESMONTE, TRASLADO Y REUBICACIÓN DE CASETAS PREFABRICADAS | M2 | 1 | 32277 | 32277
1.3.25 | DESMONTE CERRAMIENTOS EN MALLA TIPO ONDULADA Ó ESLABONADA (INC. RETIRO DE SOBR.) | M2 | 1 | 5487 | 5487
1.3.26 | DESMONTE PUERTAS CON MARCOS (INC. RETIRO DE SOBR.) | UN | 1 | 29470 | 29470
1.3.27 | DESMONTE REJAS (INC. RETIRO DE SOBR.) | M2 | 1 | 9518 | 9518
1.3.28 | DESMONTE VENTANAS O PUERTAS METÁLICAS (INC. RETIRO DE SOBRANTES) | M2 | 1 | 16220 | 16220
1.3.29 | DESMONTE TEJA DE BARRO (INC. RETIRO DE SOBR.) | M2 | 1 | 10159 | 10159
1.3.30 | DESMONTE VENTANAS Y VIDRIOS (INC. RETIRO DE SOBR.) | M2 | 1 | 16741 | 16741
1.3.31 | ESCARIFICAR PAÑETES (INC. RETIRO DE SOBR.) | M2 | 1 | 3310 | 3310
1.3.32 | DEMOLICION AFINADOS DE PISO E=5 cm (INCLUYE CARGUE, RETIRO, DISPOSICION DE ESCOMBROS) | M2 | 1 | 2903 | 2903
1.3.33 | RETIRO DE MANTOS ASFALTICOS (INC. RETIRO DE SOBR.) | M2 | 1 | 1980 | 1980
1.3.34 | DESMONTE Y RETIRO DE CERRAMIENTO EN LÁMINA H=2.00 | M2 | 1 | 22194 | 22194
1.3.35 | DEMOLICION MESÓN CORRIDO (INC. RETIRO DE SOBR.) | M | 1 | 17413 | 17413
1.3.36 | DESMONTE TANQUES ELEVADOS CON R. SOB. (INC. CONEXIONES) | UN | 1 | 74027 | 74027
1.3.37 | SUSPENSIÓN DE SALIDA SANITARIA (INC. RETIRO DE SOBR.) | UN | 1 | 15056 | 15056
1.3.38 | SUSPENSIÓN DE SALIDA HIDRÁULICA (INC. RETIRO DE SOBR.) | UN | 1 | 5606 | 5606
1.3.39 | CAMBIO DE ACOPLE SANITARIO | UN | 1 | 8058 | 8058
1.3.40 | INSTALACION TANQUE PARA SANITARIO (M.O.) | UN | 1 | 15827 | 15827
1.3.41 | REVISIÓN y REPARACION TANQUE PARA SANITARIO (LAVADO, CAMBIO FLOTADOR y ACCESORIOS) | UN | 1 | 111609 | 111609
1.3.42 | REVISION Y REPARACION DE BAJANTES (INC. RETIRO DE SOBR.) | UN | 1 | 18449 | 18449
1.3.43 | REPARACIÓN DE DOMOS ACRÍLICOS (INC. SOPORTES METÁLICOS) | M2 | 1 | 92121 | 92121
1.3.44 | DEMOLICION ESCALERAS EN CONCRETO REFORZADO (INC. RETIRO DE SOBRANTES) | M3 | 1 | 287488 | 287488
1.3.45 | DESMONTE Y RETIRO DE DIVISIONES METALICAS PARA BAÑOS | M2 | 1 | 12274 | 12274
1.3.46 | DESMONTE Y RETIRO DE DIVISIONES MODULARES | M2 | 1 | 9892 | 9892
1.3.47 | DEMOLICION PLACA CONTRAPISO 0.10 (INC. RETIRO DE SOBRANTES) | M2 | 1 | 16736 | 16736
1.3.48 | DEMOLICION PLACA CONTRAPISO 0.15 (INC. RETIRO DE SOBRANTES) | M2 | 1 | 23630 | 23630
1.3.49 | DESMONTE DE LAMPARAS 2X32. INCLUYE RETIRO DE SOBRANTES | UN | 1 | 10404 | 10404
1.4 | VARIOS - PRELIMINARES
1.4.1 | DESMONTE CANCHA MULTIPLE (INC. RETIRO DE SOBR.) | UN | 1 | 188057 | 188057
1.4.2 | RETIRO DE SOBRANTES CARGUE TRANSPORTE Y DISPOSICION FINAL DE ESCOMBROS A SITIO AUTORIZADO | M3 | 1 | 36397 | 36397
1.4.3 | TRASIEGO CARRETILLA UNICAMENTE PARA PROYECTOS ESPECIALES AVALADOS POR LA INTERVENTORIA A UNA DISTANCIA DE 0 - 100 M. | M3 | 1 | 6405 | 6405
1.4.4 | PRESTACIÓN DEL SERVICIO INTEGRAL SANITARIO MEDIANTE UNIDADES SANITARIAS PORTÁTILES (sanitario, lavamanos y orinal), INCLUYE TRES ASEOS POR SEMANA, MANTENIMIENTO Y DISPOSICION DE RESIDUOS EN CADA ASEO, DOTACIÓN DE DOS ROLLOS DE PAPEL HIGIENICO, BOLSA DE BASURA Y GEL LIMPIADOR DE MANOS EN CADA ASEO Y RETIRO DEFINITIVO DE LA UNIDAD DE ASEO. | MES | 1 | 302500 | 302500
2 | CIMENTACION |  |  |  |  | 8639150
2.1 | EXCAVACIONES, RELLENOS Y REEMPLAZOS
2.1.1 | EXCAVACION EN ROCA CON EQUIPO NEUMÁTICO (INC. CARGUE, TRANSPORTE Y DISPOSICION FINAL) | M3 | 1 | 107982 | 107982
2.1.2 | EXCAVACION MANUAL EN RECEBO COMPACTADO (INC. CARGUE, TRANSPORTE Y DISPOSICION FINAL) | M3 | 1 | 45411 | 45411
2.1.4 | EXCAVACION MANUAL TIERRA H=2.50-3.50 m. (INC. CARGUE, TRANSPORTE Y DISPOSICION FINAL) | M3 | 1 | 57084 | 57084
2.1.5 | EXCAVACION MANUAL TIERRA H=3.50-5.00 m (INC. CARGUE, TRANSPORTE Y DISPOSICION FINAL) | M3 | 1 | 72250 | 72250
2.1.6 | EXCAVACION MANUAL EN MATERIAL COMUN (incluye cargue y retiro) | M3 | 1 | 40998 | 40998
2.1.7 | EXCAVACION MANUAL EN MATERIAL COMUN (No incluye Cargue ni Retiro de Sobrantes) | M3 | 1 | 11715 | 11715
2.1.8 | CARGUE Y RETIRO DE MATERIAL DE EXCAVACIÓN | M3 | 1 | 29245 | 29245
2.1.9 | EXCAVACION MECÁNICA (INC. CARGUE, TRANSPORTE Y DISPOSICION FINAL) | M3 | 1 | 36537 | 36537
2.1.10 | RELLENO SUBBASE GRANULAR B-200 (Suministro, Extendido, Nivelación, Humedecimiento y Compactación). | M3 | 1 | 78178 | 78178
2.1.11 | RELLENO EN RECEBO COMUN (Suministro, Extendido, Humedecimiento y Compactación) | M3 | 1 | 66654 | 66654
2.1.12 | RELLENO EN SUB-BASE GRANULAR B-400 (Suministro, Extendido, Humedecimiento y Compactación) | M3 | 1 | 88611 | 88611
2.1.13 | RELLENO EN SUB-BASE GRANULAR TIPO B-600 (Suministro, Extendido, Humedecimiento y Compactación) | M3 | 1 | 96159 | 96159
2.1.14 | RELLENOS COMPACTOS EN MATERIAL SELECCIONADO PROVENIENTE DE LA EXCAVACIÓN (INC. MANIPULACION, TRASIEGO E INSTALACION) | M3 | 1 | 9811 | 9811
2.1.15 | RELLENOS EN TRITURADO Ø 2 1/2" | M3 | 1 | 105142 | 105142
2.1.16 | RELLENOS COMPACTOS TIERRA RECEBO 1:1 | M3 | 1 | 58471 | 58471
2.2 | CONCRETOS PARA CIMENTACION
2.2.1 | CONCRETO CICLOPEO - 40% CONC. 2500 PSI | M3 | 1 | 318446 | 318446
2.2.2 | CONCRETO CICLOPEO - 40% CONC. 3000 PSI | M3 | 1 | 332373 | 332373
2.2.3 | CONCRETO CICLOPEO - 60% CONC. 2500 PSI | M3 | 1 | 366377 | 366377
2.2.4 | CONCRETO CICLOPEO - 60% CONC. 3000 PSI | M3 | 1 | 390116 | 390116
2.2.5 | CONCRETO DE LIMPIEZA 1500 PSI | M3 | 1 | 433647 | 433647
2.2.6 | CONCRETO PARA VIGAS DE CIMENTACIÓN 3000 PSI | M3 | 1 | 649626 | 649626
2.2.7 | CONCRETO PARA ZAPATAS 3000 PSI | M3 | 1 | 619081 | 619081
2.2.8 | CONCRETO PARA MUROS DE CONTENCION 3000 PSI | M3 | 1 | 759871 | 759871
2.2.9 | PLACA CONTRAPISO DE 8 cm - CONCRETO 3000 PSI. INCLUYE CORTE Y DILATACION | M2 | 1 | 62399 | 62399
2.2.10 | PLACA CONTRAPISO DE 10 cm - CONCRETO 3000 PSI. INCLUYE CORTE Y DILATACION | M2 | 1 | 69528 | 69528
2.2.11 | PLACA CONTRAPISO DE 12 cm - CONCRETO 3000 PSI. INCLUYE CORTE Y DILATACION | M2 | 1 | 83605 | 83605
2.2.12 | PLACA CONTRAPISO DE 15 cm - CONCRETO 3000 PSI. INCLUYE CORTE Y DILATACION | M2 | 1 | 103972 | 103972
2.2.13 | PLACA CONTRAPISO DE 12 cm - CONCRETO 3500 PSI. INCLUYE CORTE Y DILATACION | M2 | 1 | 83879 | 83879
2.2.14 | PLACA CONTRAPISO DE 12 cm - CONCRETO 4000 PSI. INCLUYE CORTE Y DILATACION | M2 | 1 | 85970 | 85970
2.3 | ACERO DE REFUERZO PARA CIMENTACION - ESTRUCTURA - MAMPOSTERIA Y OTROS
2.3.1 | ACERO DE REFUERZO 37000 PSI | KG | 1 | 3045 | 3045
2.3.2 | ACERO DE REFUERZO 60000 PSI | KG | 1 | 3045 | 3045
2.3.3 | GRAFIL DE 4,0 mm A 8,5 mm | KG | 1 | 3147 | 3147
2.3.4 | MALLA ELECTROSOLDADA ESTÁNDAR | KG | 1 | 3147 | 3147
2.3.5 | PROCESO ACERO DE REFUERZO PARA PILOTES PRE-EXCAVADOS | KG | 1 | 404 | 404
2.3.6 | GROUTING CONCRETO FLUIDO | M3 | 1 | 688138 | 688138
2.4 | VARIOS - CIMENTACION
2.4.1 | DEMOLICION CABEZAS PILOTES | M3 | 1 | 257941 | 257941
2.4.2 | MUROS GAVIONES EN MALLA DE TRIPLE TORSIÓN DE ALAMBRE GALVANIZADO, CALIBRE BWG 12 CON HUECOS DE 10 X 10 CMS. - (INC. PIEDRA ½ ZONGA Y AMARRES) | M3 | 1 | 196705 | 196705
2.4.3 | ICOPOR AISLAMIENTO 1 CM | M2 | 1 | 4037 | 4037
2.5 | OBRAS DE MITIGACION Y ESTABILIZACION
2.5.1 | MURO EN TIERRA ARMADA (VER PLANOS Y ESPECIFICACION) | M3 | 1 | 155575 | 155575
2.5.2 | GEODREN CIRCULAR DE 100 mm - H = 1.05 m - INC. EXCAVACIÓN (VER ESPECIFICACIÓN) | M | 1 | 91464 | 91464
2.5.3 | GEODREN PLANAR DE 100 MM DETRÁS DEL MURO (VER PLANOS Y ESPECIFICACION) | M | 1 | 47683 | 47683
2.5.4 | REVEGETALIZACION CON LANDLOCK (VER ESPECIFICACIÓN) | M2 | 1 | 49741 | 49741
2.5.5 | BIO-CUNETA (VER PLANOS Y ESPECIFICACION) | M2 | 1 | 42449 | 42449
2.5.6 | TUBERIA GRES D=6" DRENAJE UNION DE CAUCHO (Incluye Suministro e Instalación) | M | 1 | 31845 | 31845
2.5.7 | FILTRO DRENANTE DETRÁS DE MURO CON GEOTEXTIL HASTA H=1,8 M (VER PLANOS Y ESPECIFICACION) | M3 | 1 | 112206 | 112206
2.5.9 | CONCRETO VIGA 4000 PSI (INCLUYE SUMINISTRO DE PLANTA EN OBRA Y ADITIVO ACELERANTE) | M3 | 1 | 730914 | 730914
2.5.11 | CUNETA EN CONCRETO 30*30 (VER PLANOS Y ESPECIFICACION) | M | 1 | 131343 | 131343
2.5.13 | TUBERIA GRES D=6" DRENAJE UNION DE CAUCHO (Incluye Suministro e Instalación) | M | 1 | 32003 | 32003
2.5.14 | PANTALLA EN CONCRETO DE 4000 PSI (VER PLANOS Y ESPECIFICACION) | M3 | 1 | 772376 | 772376
2.5.15 | PRADIZACION jardines (INC. TIERRA NEGRA) | M2 | 1 | 18804 | 18804
3 | DESAGÜES E INSTALACIONES SUBTERRANEAS |  |  |  |  | 13378373
3.1 | DESAGÜES PARA AGUAS LLUVIAS
3.1.1 | TUBERIA PVC-L Ø 2" (INC. ACCESORIOS) | M | 1 | 11528 | 11528
3.1.2 | TUBERIA PVC CORRUGADA PARA FILTRO DIAMETRO 4" | M | 1 | 41914 | 41914
3.1.3 | TUBERIA PVC-L Ø 3" (INC. ACCESORIOS) | M | 1 | 17718 | 17718
3.1.4 | TUBERIA PVC-L Ø 4" (INC. ACCESORIOS) | M | 1 | 25350 | 25350
3.2 | DESAGÜES PARA AGUAS NEGRAS
3.2.1 | ACCESORIO PVC-S Ø 2" | UN | 1 | 12369 | 12369
3.2.2 | ACCESORIO PVC-S Ø 3" | UN | 1 | 35437 | 35437
3.2.3 | ACCESORIO PVC-S Ø 4" | UN | 1 | 63150 | 63150
3.2.4 | ACCESORIO PVC-S Ø 6" | UN | 1 | 92083 | 92083
3.2.5 | TUBERIA PVC SANITARIA DE 2" (incluye atraque en concreto) | M | 1 | 24957 | 24957
3.2.6 | TUBERIA PVC SANITARIA DE 3" (incluye atraque en concreto) | M | 1 | 33069 | 33069
3.2.7 | TUBERIA PVC SANITARIA DE 4" (incluye atraque en concreto) | M | 1 | 45300 | 45300
3.2.8 | TUBERIA PVC SANITARIA DE 6" (incluye atraque en concreto) | M | 1 | 120755 | 120755
3.2.9 | PUNTO DESAGUE PVC Ø 2" | UN | 1 | 60447 | 60447
3.2.10 | PUNTO DESAGUE PVC Ø 3" - Ø 4" | UN | 1 | 83359 | 83359
3.2.11 | TUBERIA NOVAFORT - D = 110 MM - EQ Ø 4" - (INC. HIDROSELLOS y ACCESORIOS). | M | 1 | 24119 | 24119
3.2.12 | TUBERIA NOVAFORT - D = 160 MM - EQ Ø 6" - (INC. HIDROSELLOS y ACCESORIOS) | M | 1 | 54423 | 54423
3.2.13 | TUBERIA NOVAFORT - D = 200 MM - EQ Ø 8" - (INC. HIDROSELLOS y ACCESORIOS) | M | 1 | 64036 | 64036
3.2.14 | TUBERIA NOVAFORT - D = 250 MM - EQ Ø 10" - (INC. HIDROSELLOS y ACCESORIOS) | M | 1 | 98295 | 98295
3.2.15 | TUBERIA NOVAFORT - D = 315 MM - EQ Ø 12" - (INC. HIDROSELLOS y ACCESORIOS) | M | 1 | 150649 | 150649
3.2.16 | TUBERIA NOVAFORT - D = 356 MM - EQ Ø 14" - (INC. HIDROSELLOS y ACCESORIOS) | M | 1 | 178188 | 178188
3.2.17 | TUBERIA NOVAFORT - D = 450 MM - EQ Ø 18" - (INC. HIDROSELLOS y ACCESORIOS) | M | 1 | 279201 | 279201
3.3 | DRENAJES
3.3.1 | RELLENO GRAVILLA DE RIO | M3 | 1 | 117900 | 117900
3.3.2 | Filtro Geodren 45x45 con tuberia filtro de D=100 mm (inlcuye geotextil y gravilla) | M | 1 | 68967 | 68967
3.3.3 | GEOTEXTIL NT 1600 (Incluye Suministro e Instalación). | M2 | 1 | 3495 | 3495
3.3.4 | GEOTEXTIL NT 2500 (Incluye Suministro e Instalación). | M2 | 1 | 9038 | 9038
3.4 | CONSTRUCCIONES EN MAMPOSTERIA
3.4.1 | CAJAS INSPECCION 40 x 60 x 45 cm (INC. BASE y CAÑUELA Y TAPA CON MARCO METALICO) | UN | 1 | 299634 | 299634
3.4.2 | CAJA INSPECCION 60 x 60 x 60 cm (INC. BASE y CAÑUELA Y TAPA CON MARCO METALICO) | UN | 1 | 411119 | 411119
3.4.3 | CAJA INSPECCION 80 x 80 x 95 cm (INC. BASE y CAÑUELA Y TAPA CON MARCO METALICO) | UN | 1 | 535485 | 535485
3.4.4 | CAJA INSPECCION 100 x 100 x 100 cm (INC. BASE y CAÑUELA Y TAPA CON MARCO METALICO) | UN | 1 | 758758 | 758758
3.4.5 | MARCOS CAJAS TAPAS DE INSPECCIÓN | UN | 1 | 51391 | 51391
3.4.6 | TRAMPA DE GRASAS 1.2 X 1.5 M | UN | 1 | 574404 | 574404
3.4.7 | DESARENADOR 1.00 X 1.06 M | UN | 1 | 540561 | 540561
3.4.8 | CILINDRO POZO INSPECCION EN MAMPOSTERIA E=0.25m (Inc. Sumin. y Const, Acero para Escaleras, Geotextil y Pañete Impermeab.) | M | 1 | 526748 | 526748
3.4.9 | CILINDRO POZO INSPECCION EN MAMPOSTERIA E=0.37m (Inc. Sumin. y Const, Acero para Escaleras, Geotextil y Pañete Impermeab.) | M | 1 | 714293 | 714293
3.4.10 | CONO POZO INSPECCION PREFABRICADO H=0.25m - E=0.10m (Inc. Sum e Inst, Aro-Tapa, Tapa en Concreto y Aro de Ajuste) | UN | 1 | 719859 | 719859
3.4.11 | SUMIDERO LATERAL SL-100, H=1.25m (Fundido en Sitio, Concreto Hecho en Obra. Incl. Sumin, Form, Ref. y Const. Incl. Tapa) | UN | 1 | 1969586 | 1969586
3.4.13 | CAJA PARA MEDIDOR DE 1" - SEGÚN ESPECIF. EAAB 1020 X 1020 X 950 (mm) | UN | 1 | 738914 | 738914
3.4.14 | CAJA PARA MEDIDOR DE 1 1/2" - SEGÚN ESPECIF. EAAB 1440 X 1020 * 950 (mm) | UN | 1 | 1021482 | 1021482
3.4.15 | CAJA PARA MEDIDOR DE 2" - SEGÚN ESPECIF. EAAB 1840 X 1020 X 950 (mm) | UN | 1 | 1365703 | 1365703
3.6 | VARIOS - DESAGÜES
3.6.1 | CAJA MEDIDOR MAMPOSTERIA CON TAPA | UN | 1 | 223619 | 223619
3.6.2 | CAJA CONTADOR AGUA FIBRIT. | UN | 1 | 33860 | 33860
3.6.3 | CAMARAS ELECTRICAS DOBLES | UN | 1 | 1050356 | 1050356
3.6.4 | DUCTO ELECTRICO PVC 3" | M | 1 | 24770 | 24770
3.6.5 | DUCTOS ELECTRICOS A.C. 4" | M | 1 | 22092 | 22092
3.6.6 | DUCTOS ELECTRICOS PVC 4" | M | 1 | 33951 | 33951
3.6.7 | CINTA SIKA PVC O-22 O SIMILAR | M | 1 | 46041 | 46041
4 | ESTRUCTURA |  |  |  |  | 9224061
4.1 | ELEMENTOS VERTICALES EN CONCRETO
4.1.1 | COLUMNAS EN CONCRETO DE 3000 PSI | M3 | 1 | 730667 | 730667
4.1.2 | MUROS DE CONTENCION EN CONCRETO DE 3000 PSI | M3 | 1 | 745928 | 745928
4.1.4 | COLUMNAS CIRCULARES U OVALADAS EN CONCRETO DE 3000 PSI | M3 | 1 | 744613 | 744613
4.1.5 | PANTALLAS EN CONCRETO DE 3000 PSI | M3 | 1 | 771956 | 771956
4.2 | ELEMENTOS HORIZONTALES EN CONCRETO
4.2.1 | VIGAS AÉREAS EN CONCRETO DE 3000 PSI | M3 | 1 | 741063 | 741063
4.2.2 | VIGAS DE ENTREPISO EN CONCRETO DE 3000 PSI | M3 | 1 | 744625 | 744625
4.2.3 | VIGAS CANALES EN CONCRETO DE 3000 PSI | M3 | 1 | 806797 | 806797
4.3 | LOSAS DE ENTREPSIO EN CONCRETO
4.3.1 | LOSA ALIGERADA ENTREPISO H = 30 cm - CONCRETO 3000 PSI | M2 | 1 | 143277 | 143277
4.3.2 | LOSA ALIGERADA ENTREPISO H = 35 cm - CONCRETO 3000 PSI | M2 | 1 | 147082 | 147082
4.3.3 | LOSA ALIGERADA ENTREPISO H = 40 cm - CONCRETO 3000 PSI | M2 | 1 | 155731 | 155731
4.3.4 | LOSA ALIGERADA ENTREPISO H = 45 cm - CONCRETO 3000 PSI | M2 | 1 | 164657 | 164657
4.3.5 | LOSA ALIGERADA ENTREPISO H = 50 cm - CONCRETO 3000 PSI | M2 | 1 | 179189 | 179189
4.3.6 | LOSA ALIGERADA ENTREPISO H = 55 cm - CONCRETO 3000 PSI | M2 | 1 | 201710 | 201710
4.3.7 | LOSA MACIZA ENTREPISO H = 10 cm - CONCRETO 3000 PSI | M2 | 1 | 68567 | 68567
4.3.8 | LOSA MACIZA ENTREPISO H = 12 cm - CONCRETO 3000 PSI | M2 | 1 | 82690 | 82690
4.3.9 | LOSA MACIZA ENTREPISO H = 15 cm - CONCRETO 3000 PSI | M2 | 1 | 102341 | 102341
4.3.10 | LOSA STEELDECK 2" CAL 22 - E = 10 cm (INC. CONCRETO 3000 PSI y MALLA ELECTROSOLDADA Ø 5mm - 15x15) | M2 | 1 | 123853 | 123853
4.3.11 | LOSA STEELDECK 3" CAL 22 - E = 12 cm (INC. CONCRETO 3000 PSI y MALLA ELECTROSOLDADA Ø 5mm - 15x15) | M2 | 1 | 139407 | 139407
4.3.13 | RAMPA - LOSA MACIZA CONCRETO 3000 PSI - H = 15 cm | M3 | 1 | 712562 | 712562
4.4 | ELEMENTOS VARIOS EN CONCRETO
4.4.1 | CONCRETO PARA ESCALERAS 3000 PSI | M3 | 1 | 771677 | 771677
4.4.2 | CONCRETO IMPERMEABILIZADO PARA TANQUE SUBTERRANEO 3500 PSI | M3 | 1 | 769973 | 769973
4.4.4 | LUCERNARIOS EN CONCRETO DE 3000 PSI E=0.10 | M2 | 1 | 175696 | 175696
5 | MAMPOSTERIA |  |  |  |  | 2003718
5.1 | MAMPOSTERIA EN BLOQUE DE CONCRETO
5.1.1 | MURO EN BLOQUE CONCRETO - E = 10 cm | M2 | 1 | 79437 | 79437
5.1.2 | MURO EN BLOQUE CONCRETO - E = 20 cm | M2 | 1 | 91605 | 91605
5.2 | MAMPOSTERIA EN LADRILLO TOLETE Y HUECO
5.2.1 | MURO EN LADRILLO TOLETE PRENSADO e = 12CM | M2 | 1 | 81326 | 81326
5.2.2 | MURO EN LADRILLO TOLETE PRENSADO e = 25CM | M2 | 1 | 133942 | 133942
5.2.4 | CORTE LADRILLO | UN | 1 | 297 | 297
5.2.7 | MUROS LADRILLO TOLETE FINO PERFORADO E=12 cm | M2 | 1 | 81629 | 81629
5.2.8 | MUROS LADRILLO TOLETE FINO PERFORADO E=25 cm | M2 | 1 | 133914 | 133914
5.2.9 | MURO EN BLOQUE No. 4 E=15 cm | M2 | 1 | 41485 | 41485
5.2.10 | MURO EN BLOQUE No. 5 E=15 cm | M2 | 1 | 39058 | 39058
5.2.11 | MURO EN EN LADRILLO PRENSADO SANTAFE O SIMILAR E = 12 CM | M2 | 1 | 81323 | 81323
5.2.12 | MUROS LADRILLO PRENSADO SANTA FE ó SIMILAR E=25 cm | M2 | 1 | 134877 | 134877
5.2.13 | MURO EN LADRILLO TOLETE COMUN E=7 cm | M2 | 1 | 30954 | 30954
5.2.14 | MURO EN LADRILLO TOLETE COMÚN E=15 cm | M2 | 1 | 54050 | 54050
5.2.15 | MURO EN LADRILLO TOLETE COMÚN E=25 cm | M2 | 1 | 98176 | 98176
5.2.16 | SOBRECIMIENTO LADRILLO TOLETE 12 x 25 | M | 1 | 24491 | 24491
5.2.17 | SOBRECIMIENTO LADRILLO TOLETE 25 x 25 | M | 1 | 35318 | 35318
5.2.18 | MURO EN LADRILLO TOLETE RECOCIDO E=15 cm | M2 | 1 | 56653 | 56653
5.2.19 | MURO EN LADRILLO TOLETE RECOCIDO E=25 cm | M2 | 1 | 86256 | 86256
5.2.20 | MURO EN LADRILLO ESTRUCTURAL E=30 CM. NO INCLUYE REFUERZO | M2 | 1 | 162503 | 162503
5.2.21 | MURO EN LADRILLO ESTRUCTURAL E=15 CM. NO INCLUYE REFUERZO | M2 | 1 | 87333 | 87333
5.3 | ELEMENTOS EN MAMPOSTERIA
5.3.1 | ALFAJIAS LADRILLO PRENSADO | M | 1 | 38006 | 38006
5.3.2 | ALFAJIAS LADRILLO TOLETE COMUN | M | 1 | 34714 | 34714
5.3.3 | DINTEL LADRILLO HUECO No. 4 | M | 1 | 24747 | 24747
5.3.4 | DINTEL LADRILLO HUECO No. 5 | M | 1 | 24917 | 24917
5.3.5 | ENCHAPES LADRILLO PRENSADO | M2 | 1 | 60464 | 60464
5.3.6 | REMATES LADRILLO PORTANTE PRENSADO | M | 1 | 35782 | 35782
5.3.7 | REMATES LADRILLO TOLETE PRENSADO | M | 1 | 34345 | 34345
5.3.8 | REMATES LADRILLO TOLETE COMUN | M | 1 | 32452 | 32452
5.4 | ELEMENTOS ESTRUCTURALES Y NO ESTRUCTURALES
5.4.1 | ANCLAJE PARA REFORZAMIENTO EN CONCRETO Y EPOXICO PARA Ø 3/8" - 9 cm. DE PROFUNDIDAD ESTÁNDAR (PERFORACIÓN - LIMPIEZA - EPÓXICO) | CM | 1 | 677 | 677
5.4.2 | ANCLAJE PARA REFORZAMIENTO EN CONCRETO Y EPOXICO PARA Ø 1/2" - 11 cm. DE PROFUNDIDAD ESTÁNDAR (PERFORACIÓN - LIMPIEZA - EPÓXICO) | CM | 1 | 688 | 688
5.4.3 | ANCLAJE PARA REFORZAMIENTO EN CONCRETO Y EPOXICO PARA Ø 5/8" - 14 cm. DE PROFUNDIDAD ESTÁNDAR (PERFORACIÓN - LIMPIEZA - EPÓXICO) | CM | 1 | 691 | 691
5.4.4 | ANCLAJE PARA REFORZAMIENTO EN CONCRETO Y EPOXICO PARA Ø 3/4" - 17 cm. DE PROFUNDIDAD ESTÁNDAR (PERFORACIÓN - LIMPIEZA - EPÓXICO) | CM | 1 | 899 | 899
5.4.5 | ANCLAJE PARA REFORZAMIENTO EN CONCRETO Y EPOXICO PARA Ø 7/8" - 20 cm. DE PROFUNDIDAD ESTÁNDAR (PERFORACIÓN - LIMPIEZA - EPÓXICO) | CM | 1 | 994 | 994
5.4.6 | ANCLAJE PARA REFORZAMIENTO EN CONCRETO Y EPOXICO PARA Ø 1" - 23 cm. DE PROFUNDIDAD ESTÁNDAR (PERFORACIÓN - LIMPIEZA - EPÓXICO) | CM | 1 | 1138 | 1138
5.4.8 | JUNTA DILATACION ICOPOR 2 CM. H = 0.50 | M | 1 | 5746 | 5746
5.4.9 | ESCARIFICADO DE SUPERFICIES EN CONCRETO | M2 | 1 | 10117 | 10117
5.6 | VARIOS - MAMPOSTERIA
5.6.1 | BORDILLO PARA ASEOS. H = 0.40 M | M | 1 | 24543 | 24543
5.6.2 | BORDILLO PARA DUCHAS. H = 0.20 MS (SIN ENCHAPE) | M | 1 | 21982 | 21982
5.6.3 | CHAZOS PARA CARPINTERIA | UN | 1 | 3134 | 3134
5.6.4 | MURO EN DRY WALL DE 12 MM INCLUYE ESTRUCTURA METALICA , MASILLA , CINTA Y PRIMERA MANO DE PINTURA , VISTO DOS CARAS E=12 cms | M2 | 1 | 75827 | 75827
5.6.5 | INSTALACION DE DIVISIONES MODULARES | M2 | 1 | 7834 | 7834
5.6.6 | BORDILLO PARA DUCHAS. H = 20 cm (CON ENCHAPE) | M2 | 1 | 29394 | 29394
6 | PREFABRICADOS EN CONCRETO Y OTROS |  |  |  |  | 2679275
6.1 | ELEMENTOS PREFABRICADOS EN CONCRETO
6.1.1 | BORDILLO PREFABRICADO EN CONCRETO A - 50 | M | 1 | 66111 | 66111
6.1.2 | SARDINEL TIPO A10 (Suministro e Instalación. Incluye 3 cm Mortero 2000 PSI) (3HUECOS) | M | 1 | 67789 | 67789
6.1.3 | LOSETA PREFABRICADA A50 (Suministro e Instalación. Incluye Base 4cm Mortero 1:5 y Arena de Sello). | M2 | 1 | 70542 | 70542
6.1.4 | ALFAJIAS EN CONCRETO 0,15 M | M | 1 | 25246 | 25246
6.1.5 | ALFAJIAS EN CONCRETO 0,30 M | M | 1 | 48715 | 48715
6.1.6 | DINTEL CONCRETO 0,15M X 0,10 M | M | 1 | 38649 | 38649
6.1.7 | DINTEL CONCRETO 0,30M X 0,10 M | M | 1 | 56758 | 56758
6.1.8 | DINTEL CONCRETO 0,30M X 0,50 M | M | 1 | 91114 | 91114
6.1.9 | DINTEL PREFABRICADO EN CONCRETO 15 x 30 cm | M | 1 | 59892 | 59892
6.1.10 | DINTEL PREFABRICADO EN CONCRETO 20 x 20 cm | M | 1 | 49555 | 49555
6.1.11 | DINTEL PREFABRICADO EN CONCRETO 25 x 30 cm | M | 1 | 93958 | 93958
6.1.12 | PANELES PREFABRICADOS E = 7 cm | M2 | 1 | 103536 | 103536
6.1.13 | PASOS PREFABRICADOS ESCALERA B = 30 cm | M | 1 | 42680 | 42680
6.1.14 | DIVISIONES P´BAÑOS EN LOSETAS DE CONCRETO E= 6 cm. | M2 | 1 | 84772 | 84772
6.1.15 | PROTECTOR EN CONCRETO JUNTA ESTRUCTURAL 30 X 3 cm. | M | 1 | 29112 | 29112
6.2 | ELEMENTOS CONCRETO FUNDIDOS SITIO
6.2.1 | SARDINEL H=0.40m, e=0.15m CONCRETO 3000 PSI (Fundido en Sitio, Concreto Premezclado. Inc. Sumin, Formalet. y Const.) | M | 1 | 38123 | 38123
6.2.2 | BANCA EN CONCRETO TIPO M30 (Suministro e Instalación. No Incluye material de base). | UN | 1 | 1093746 | 1093746
6.2.3 | BANCA EN CONCRETO TIPO M31 (Suministro e Instalación). | UN | 1 | 516498 | 516498
6.2.4 | MESONES EN CONCRETO DE 40 cm | M | 1 | 44182 | 44182
6.2.5 | MESONES EN CONCRETO DE 60 cm | M | 1 | 58297 | 58297
7 | INSTALACIÓN HIDRAULICA SANITARIA Y DE GAS |  |  |  |  | 29860099
7.1 | ACOMETIDA
7.1.1 | ACOMETIDA GALVANIZADA Ø 1/2" - 5 MT | UN | 1 | 432843 | 432843
7.1.2 | ACOMETIDA PVC Ø 1/2" - 5 MT | UN | 1 | 161848 | 161848
7.1.3 | ACOMETIDA PVC Ø 3/4" - 5 MT | UN | 1 | 389235 | 389235
7.1.4 | ACOMETIDA PVC-P 1 1/2" | M | 1 | 22746 | 22746
7.1.5 | INSTALACIÓN ACOMETIDA DE 2" (MANO DE OBRA) | UN | 1 | 281468 | 281468
7.1.6 | CAJA MEDIDOR MAMPOSTERIA CON TAPA | UN | 1 | 216351 | 216351
7.2 | CONEXION A TANQUES
7.2.1 | CONEXIÓN COMPLETA A TANQUE ELEVADO EN Ø PVC | UN | 1 | 324649 | 324649
7.2.2 | CONEXIÓN COMPLETA A TANQUE ELEVADO EN Ø GALVANIZADO | UN | 1 | 399652 | 399652
7.4 | RED GENERAL DE AGUA FRIA
7.4.1 | ACCESORIOS PVC-P Ø 1/2" | UN | 1 | 2319 | 2319
7.4.2 | ACCESORIOS PVC-P Ø 3/4" | UN | 1 | 4577 | 4577
7.4.3 | ACCESORIOS PVC-P Ø 1" | UN | 1 | 5918 | 5918
7.4.4 | ACCESORIOS PVC-P Ø 1 1/4" | UN | 1 | 6938 | 6938
7.4.5 | ACCESORIOS PVC-P Ø 1 1/2" | UN | 1 | 7838 | 7838
7.4.6 | ACCESORIOS PVC-P Ø 2" | UN | 1 | 11840 | 11840
7.4.7 | ACCESORIOS PVC-P DE 2 1/2" | UN | 1 | 23641 | 23641
7.4.8 | ACCESORIOS Ø 3" PVC-P | UN | 1 | 30972 | 30972
7.4.9 | ACCESORIOS PVCP DE 4" | UN | 1 | 67055 | 67055
7.4.10 | RED SUMINISTRO PVCP DE 1/2" (INC. ACCESORIOS) | M | 1 | 5445 | 5445
7.4.11 | RED SUMINISTRO PVCP DE 3/4" (INC. ACCESORIOS). | M | 1 | 7714 | 7714
7.4.12 | RED SUMINISTRO PVCP DE 1" (INC. ACCESORIOS) | M | 1 | 11980 | 11980
7.4.13 | RED SUMINISTRO PVCP DE 1 1/2" (INC. ACCESORIOS) | M | 1 | 20665 | 20665
7.4.14 | RED SUMINISTRO PVCP DE 2" (INC. ACCESORIOS) | M | 1 | 24863 | 24863
7.4.15 | RED SUMINISTRO CPVC DE 1/2" (INC. ACCESORIOS) | M | 1 | 17212 | 17212
7.4.16 | RED SUMINISTRO CPVC DE 3/4" (INC. ACCESORIOS) | M | 1 | 20100 | 20100
7.4.17 | RED SUMINISTRO GALV. DE 1/2" (INC. ACCESORIOS) | M | 1 | 27280 | 27280
7.4.18 | RED SUMINISTRO GALV. DE 3/4" (INC. ACCESORIOS) | M | 1 | 29022 | 29022
7.4.19 | RED SUMINISTRO GALV. DE 1" (INC. ACCESORIOS) | M | 1 | 31282 | 31282
7.4.20 | TUBERIA HG DE 1 1/2" | M | 1 | 52589 | 52589
7.4.21 | TUBERIA HG DE 2" | M | 1 | 74146 | 74146
7.4.22 | TUBERIA HG DE 3" | M | 1 | 102820 | 102820
7.4.23 | TUBERIA HG DE 4" | M | 1 | 132358 | 132358
7.4.24 | REGISTRO P/D RED WHITE Ø 1/2" ó EQUIVALENTE | UN | 1 | 57811 | 57811
7.4.25 | REGISTRO P/D RED WHITE Ø 3/4" ó EQUIVALENTE | UN | 1 | 72179 | 72179
7.4.26 | REGISTRO P/D RED WHITE Ø 1" ó EQUIVALENTE | UN | 1 | 106135 | 106135
7.4.27 | REGISTRO PASO DIRECTO RED WHITE DE 1 1/4" | UN | 1 | 130404 | 130404
7.4.28 | REGISTRO PASO DIRECTO DE 1 1/2"" KITZ O SIMILAR | UN | 1 | 141619 | 141619
7.4.29 | REGISTRO RED WHITE DE 1 1/2" O EQUIVALENTE | UN | 1 | 204313 | 204313
7.4.30 | REGISTRO P/D RED WHITE Ø 2" ó EQUIVALENTE | UN | 1 | 228803 | 228803
7.4.31 | REGISTRO PASO DIRECTO DE 2" KITZ O SIMILAR | UN | 1 | 221213 | 221213
7.4.32 | REGISTRO PASO DIRECTO DE 3" KITZ O SIMILAR | UN | 1 | 423132 | 423132
7.4.33 | REGISTRO DE BOLA 200 Lb. - Ø 1/2" | UN | 1 | 14731 | 14731
7.4.34 | CHEQUE P/D RED WHITE Ø 1/2" ó EQUIVALENTE | UN | 1 | 37195 | 37195
7.4.35 | CHEQUE P/D RED WHITE Ø 3/4" ó EQUIVALENTE | UN | 1 | 79301 | 79301
7.4.36 | CHEQUE P/D RED WHITE Ø 1" ó EQUIVALENTE | UN | 1 | 124196 | 124196
7.4.37 | CHEQUE P/D RED WHITE Ø 1 1/2" ó EQUIVALENTE | UN | 1 | 147880 | 147880
7.4.38 | CHEQUE P/D RED WHITE Ø 2" ó EQUIVALENTE | UN | 1 | 171215 | 171215
7.4.39 | CHEQUE CORTINA HIERRO 4" | UN | 1 | 1269583 | 1269583
7.4.40 | CHEQUE HIDRO DE 2" | UN | 1 | 317282 | 317282
7.4.41 | CHEQUE HIDRO DE 2" HFVC HELBERT O SIMILAR | UN | 1 | 321892 | 321892
7.4.42 | CHEQUE HIDRO DE 3" | UN | 1 | 553370 | 553370
7.4.43 | CHEQUE HIDRO DE 4" | UN | 1 | 1138711 | 1138711
7.4.44 | CHEQUE RED WHITE ROSCADO DE 4" | UN | 1 | 1240099 | 1240099
7.4.45 | TUBERIA PVCP 315 PSI DE 1/2" | M | 1 | 4279 | 4279
7.4.46 | TUBERIA PVCP RDE 9 DE 1/2" | M | 1 | 7369 | 7369
7.4.47 | TUBERIA PVCP RDE 11 DE 3/4" | M | 1 | 7056 | 7056
7.4.48 | TUBERIA PVCP RDE 21 DE 3/4". | M | 1 | 6334 | 6334
7.4.49 | TUBERIA PVCP RDE 13.5 DE 1" | M | 1 | 9103 | 9103
7.4.50 | TUBERIA PVCP RDE 21 Ø 1" | M | 1 | 11673 | 11673
7.4.51 | TUBERIA PVCP RDE 21 Ø 1 1/4" | M | 1 | 15260 | 15260
7.4.52 | TUBERIA PVCP RDE 21 Ø 1 1/2" | M | 1 | 17640 | 17640
7.4.53 | TUBERIA PVCP RDE 21 Ø 2" | M | 1 | 25686 | 25686
7.4.54 | TUBERIA PVCP RDE-21 Ø 2 1/2" | M | 1 | 40722 | 40722
7.4.55 | TUBERIA PVCP RDE-21Ø 3" | M | 1 | 51763 | 51763
7.4.56 | TUBERIA PVC-P DE Ø 4" | M | 1 | 74417 | 74417
7.4.57 | ACCESORIO HG DE 4" | UN | 1 | 98770 | 98770
7.4.58 | ACCESORIO HG 3" | UN | 1 | 61515 | 61515
7.4.59 | ACCESORIO HG 1 1/2" | UN | 1 | 22236 | 22236
7.4.60 | ACCESORIO HG DE 1" | UN | 1 | 11932 | 11932
7.4.61 | ACCESORIO HG DE 2" | UN | 1 | 27935 | 27935
7.4.62 | TUBERIA HG DE Ø 1" | M | 1 | 46144 | 46144
7.5 | RED AGUA CALIENTE
7.5.1 | ACCESORIOS CPVC DE 1/2" | UN | 1 | 2633 | 2633
7.5.2 | ACCESORIOS CPVC DE 3/4" | UN | 1 | 4230 | 4230
7.5.3 | TUBERIA CPVC DE 1/2" | M | 1 | 10482 | 10482
7.5.4 | TUBERIA CPVC DE 3/4" | M | 1 | 13359 | 13359
7.6 | PUNTOS HIDRAULICOS
7.6.1 | PUNTO SUMINISTRO GALVANIZADO (INC. ACCESORIOS) | UN | 1 | 84935 | 84935
7.6.2 | PUNTO HIDRÁULICO AGUA CALIENTE | UN | 1 | 37661 | 37661
7.6.3 | PUNTO AGUA FRIA PVC (INC. ACCESORIOS) | UN | 1 | 52068 | 52068
7.6.4 | REPARACIONES HIDRÁULICAS PVC DE 1/2" - 3/4" Y 1" | UN | 1 | 17005 | 17005
7.6.5 | REUBICACIÓN PUNTO HIDRÁULICO AGUA CALIENTE | UN | 1 | 34105 | 34105
7.6.6 | REUBICACIÓN PUNTO HIDRÁULICO AGUA FRIA | UN | 1 | 34614 | 34614
7.7 | SALIDAS SANITARIAS
7.7.1 | PUNTO DESAGUE PVC Ø 2" | UN | 1 | 62867 | 62867
7.7.2 | PUNTO DESAGUE PVC Ø 3" - Ø 4" | UN | 1 | 86690 | 86690
7.7.3 | REPARACIONES SANITARIAS EN 2" | UN | 1 | 33194 | 33194
7.7.4 | REPARACIONES TUBERIA PVC SANITARIA DE 3" | UN | 1 | 37703 | 37703
7.7.5 | REPARACIONES TUBERIA PVC SANITARIA DE 4" | UN | 1 | 44392 | 44392
7.7.6 | REUBICACIÓN SALIDA SANITARIA | UN | 1 | 50892 | 50892
7.8 | BAJANTES - VENTILACIONES - REVENTILACIONES A.N.
7.8.1 | BAJANTE A.N. PVC Ø 3" (INC. ACCESORIOS) | M | 1 | 24908 | 24908
7.8.2 | BAJANTE A.N. PVC Ø 4" (INC. ACCESORIOS) | M | 1 | 31347 | 31347
7.8.3 | BAJANTE A.N. PVC Ø 6" (INC. ACCESORIOS) | M | 1 | 62952 | 62952
7.8.4 | VENTILACION Y REVENTILACION PVC Ø 2" (INC. ACCESORIOS) | M | 1 | 16174 | 16174
7.8.5 | VENTILACION Y REVENTILACION PVC Ø 3" (INC. ACCESORIOS) | M | 1 | 18599 | 18599
7.9 | RED DE GAS
7.9.1 | ACCESORIO DE COBRE DE 1 1/4" | UN | 1 | 23399 | 23399
7.9.2 | ACCESORIO DE COBRE DE 1" | UN | 1 | 14469 | 14469
7.9.3 | ACCESORIO DE COBRE DE 3/4" | UN | 1 | 7419 | 7419
7.9.4 | ACOMETIDA DE GAS UNIFAMILIAR | UN | 1 | 396632 | 396632
7.9.5 | CAJA MEDIDOR GAS 140x45 | UN | 1 | 264139 | 264139
7.9.6 | CAJA MEDIDOR GAS 45x45 | UN | 1 | 124001 | 124001
7.9.7 | CAJA MEDIDOR GAS 72x45 | UN | 1 | 169426 | 169426
7.9.8 | ADAPTADOR MACHO COBRE COBRE Ø 1/2" | UN | 1 | 3105 | 3105
7.9.9 | ADAPTADOR MACHO COBRE COBRE Ø 3/4" | UN | 1 | 3709 | 3709
7.9.10 | BUSHING HG 3/4" x 1/2" | UN | 1 | 4211 | 4211
7.9.11 | BUSHING HG 1" x 1/2" | UN | 1 | 4622 | 4622
7.9.12 | CODO HG Ø 1/2" | UN | 1 | 4854 | 4854
7.9.13 | CODO HG Ø 3/4" | UN | 1 | 5282 | 5282
7.9.14 | ACCESORIO HG DE 1" | UN | 1 | 10736 | 10736
7.9.15 | ACCESORIO HG DE 2" | UN | 1 | 25141 | 25141
7.9.16 | ACCESORIOS DE COBRE DE 1/2" | UN | 1 | 5412 | 5412
7.9.17 | CODO DE COBRE Ø 3/4" | UN | 1 | 7023 | 7023
7.9.18 | ACCESORIOS DE COBRE DE 1" | UN | 1 | 13228 | 13228
7.9.19 | CONDUCTO EVACUACION GAS 15 x 22 | M | 1 | 45748 | 45748
7.9.20 | COPA DE COBRE 3/4" x 1/2" | UN | 1 | 4931 | 4931
7.9.21 | COPA DE COBRE 1" x 1/2" | UN | 1 | 7377 | 7377
7.9.22 | COPA DE COBRE 1" x 3/4" | UN | 1 | 7786 | 7786
7.9.23 | INSTALACION INTERNA PUNTO PRINCIPAL 15 m | UN | 1 | 2258175 | 2258175
7.9.24 | INSTALACION INTERNA PUNTO ADICIONAL 6 m | UN | 1 | 1011098 | 1011098
7.9.25 | ELEVADOR DE GAS Ø 1/2" | UN | 1 | 13938 | 13938
7.9.26 | MANGUERA DE CONEXION FLEXIBLE | UN | 1 | 8622 | 8622
7.9.27 | MEDIDOR GAS 2.5 | UN | 1 | 221885 | 221885
7.9.28 | REGULADOR 143 E-METER | UN | 1 | 186913 | 186913
7.9.29 | REGULADOR RP 40 | UN | 1 | 41058 | 41058
7.9.30 | TAPON DE COBRE Ø 1/2" | UN | 1 | 2549 | 2549
7.9.31 | TAPON DE COBRE Ø 3/4" | UN | 1 | 3424 | 3424
7.9.32 | TAPON DE COBRE Ø 1" | UN | 1 | 4119 | 4119
7.9.33 | TAPON HG Ø 1/2" | UN | 1 | 4273 | 4273
7.9.34 | TAPON HG Ø 3/4" | UN | 1 | 4388 | 4388
7.9.35 | TAPON HG Ø 1" | UN | 1 | 5453 | 5453
7.9.36 | TEE DE COBRE Ø 1/2" | UN | 1 | 5722 | 5722
7.9.37 | TEE DE COBRE Ø 3/4" | UN | 1 | 7058 | 7058
7.9.38 | TEE DE COBRE Ø 1" | UN | 1 | 11001 | 11001
7.9.39 | TEE HG Ø 1/2" | UN | 1 | 5015 | 5015
7.9.40 | TEE HG Ø 3/4" | UN | 1 | 7603 | 7603
7.9.41 | TEE HG Ø 1" | UN | 1 | 15911 | 15911
7.9.42 | TEE REDUCIDA EN POLIETILENO 1" x 1/2" | UN | 1 | 36192 | 36192
7.9.43 | TUBERIA HIERRO GALVANIZADO DE 1/2" | M | 1 | 16421 | 16421
7.9.44 | TUBERIA DE ACERO GALVANIZADO Ø 3/4" (INC. ACCESORIOS) | M | 1 | 31295 | 31295
7.9.45 | TUBERIA HG DE Ø 1" | M | 1 | 46144 | 46144
7.9.46 | TUBERIA DE COBRE TIPO L DE 1/2" | M | 1 | 16121 | 16121
7.9.47 | TUBERIA DE COBRE TIPO L DE 1/2" (INCLUYE ACCESORIOS) | M | 1 | 23317 | 23317
7.9.48 | TUBERIA DE COBRE TIPO L DE 3/4" | M | 1 | 26019 | 26019
7.9.49 | TUBERIA DE COBRE TIPO L DE 3/4" (INCLUYE ACCESORIOS) | M | 1 | 35750 | 35750
7.9.50 | TUBERIA DE COBRE TIPO L DE 1" | M | 1 | 40607 | 40607
7.9.51 | TUBERIA DE COBRE TIPO L DE 1 1/4" | M | 1 | 76337 | 76337
7.9.52 | TUBERIA DE POLIETILENO Ø 1/2" | M | 1 | 16336 | 16336
7.9.53 | TUBERIA DE POLIETILENO Ø 3/4" | M | 1 | 18770 | 18770
7.9.54 | TUBERIA DE POLIETILENO Ø 1" | M | 1 | 21733 | 21733
7.9.55 | ACCESORIOS DE COBRE DE 1/2" | UN | 1 | 6413 | 6413
7.9.56 | UNION DE COBRE Ø 3/4" | UN | 1 | 6593 | 6593
7.9.57 | UNIVERSAL DE COBRE Ø 1/2" | UN | 1 | 9820 | 9820
7.9.58 | UNIVERSAL DE COBRE Ø 3/4" | UN | 1 | 19187 | 19187
7.9.59 | UNIVERSAL HG Ø 1/2" | UN | 1 | 10902 | 10902
7.9.60 | UNIVERSAL HG Ø 3/4" | UN | 1 | 13284 | 13284
7.9.61 | UNIVERSAL HG DE Ø 1 1/2" | UN | 1 | 28647 | 28647
7.9.62 | UNIVERSAL HG DE Ø 1" | UN | 1 | 19152 | 19152
7.9.63 | UNIVERSAL HG DE Ø 2" | UN | 1 | 50431 | 50431
7.9.64 | UNIVERSAL HG DE Ø 3" | UN | 1 | 116342 | 116342
7.9.65 | VALVULA DE BOLA Ø 1/2" HNPT | UN | 1 | 19513 | 19513
7.9.66 | VALVULA DE BOLA PARA MEDIDOR GAS | UN | 1 | 17837 | 17837
7.9.67 | ENCAÑUELADO DE 1 1/4" | M | 1 | 9259 | 9259
7.9.68 | ENCAÑUELADO DE 1" | M | 1 | 8441 | 8441
7.9.69 | ENCAÑUELADO DE 1/2" | M | 1 | 6729 | 6729
7.9.70 | ENCAÑUELADO DE 3/4" | M | 1 | 7586 | 7586
7.9.71 | PUNTO DE GAS DE 1" | UN | 1 | 64954 | 64954
7.9.72 | PUNTO DE GAS DE 1/2" | UN | 1 | 24217 | 24217
7.9.73 | PUNTO DE GAS DE 3/4" | UN | 1 | 36206 | 36206
7.9.74 | REGISTRO DE BOLA PARA GAS 1/2" | UN | 1 | 32710 | 32710
7.9.75 | REGISTRO DE BOLA PARA GAS DE 3/4" | UN | 1 | 39933 | 39933
7.9.76 | REGISTRO DE BOLA PARA GAS DE 1" | UN | 1 | 55823 | 55823
7.10 | TUBERIA PVC UNION MECANICA
7.10.1 | ACCESORIO PVC U.M DE 3" | UN | 1 | 96496 | 96496
7.10.2 | ACCESORIOS PVC U.M DE 4" | UN | 1 | 146706 | 146706
7.10.3 | TUBERIA PVC U.M DE 2" | M | 1 | 25448 | 25448
7.10.4 | TUBERIA PVC U.M DE 3" | M | 1 | 36266 | 36266
7.10.5 | TUBERIA PVC U.M DE 4" | M | 1 | 57503 | 57503
7.11 | TANQUE ALMACENAMIENTO EN CONCRETO
7.11.1 | ESCALERA DE GATO | M | 1 | 110976 | 110976
7.11.2 | FLOTADOR MECANICO | UN | 1 | 242942 | 242942
7.11.3 | FLOTADOR MECANICO DE 2" | UN | 1 | 317668 | 317668
7.11.4 | LOSA DE FONDO EN CONCRETO PARA TANQUE E: 0.20 F'c 21 MPA | M2 | 1 | 195238 | 195238
7.11.5 | LOSA SUPERIOR PARA TANQUES E: 0.12 F'c 21 MPA - INCLUYE VIGAS PROFUNDAS | M2 | 1 | 95894 | 95894
7.12 | OTROS
7.12.1 | ACCESORIOS 3" (RED CONTRA INCENDIOS) | UN | 1 | 68621 | 68621
7.12.2 | GABINETES TIPO 1 | UN | 1 | 1759419 | 1759419
7.12.3 | LLAVE MANGUERA DE 1/2" (SUMINISTRO E INSTALACIÓN) | UN | 1 | 17153 | 17153
7.12.4 | MEDIDOR DE AGUA DE 2" | UN | 1 | 173347 | 173347
7.12.5 | NIPLE PASAMUROS DE 1 1/2" | UN | 1 | 70888 | 70888
7.12.6 | NIPLE PASAMUROS DE 1" | UN | 1 | 64428 | 64428
7.12.7 | NIPLE PASAMUROS DE 2" | UN | 1 | 83426 | 83426
7.12.8 | NIPLE PASAMUROS DE 3" | UN | 1 | 101374 | 101374
7.12.9 | NIPLE PASAMUROS DE 4" | UN | 1 | 122210 | 122210
7.12.10 | PLANTA DE POTABILIZACIÓN DE AGUA, INCLUYE TANQUE, ACCESORIOS, QUIMICOS, ETC (SUM E INSTALACIÓN) | UN | 1 | 8845146 | 8845146
8 | INSTALACIÓN ELECTRICA, TELEFÓNICA Y COMUNICACIONES |  |  |  |  | 187478004
8.1 | SALIDAS PARA ALUMBRADO Y TOMAS
8.1.1 | SALIDA + INTERRUPTOR SENCILLO LUMINEX O EQUIVALENTE - PVC | UN | 1 | 73069 | 73069
8.1.2 | SALIDA + INTERRUPTOR DOBLE LUMINEX O EQUIVALENTE - PVC | UN | 1 | 84698 | 84698
8.1.3 | SALIDA + INTERRUPTOR TRIPLE LUMINEX O EQUIVALENTE- PVC | UN | 1 | 96983 | 96983
8.1.4 | SALIDA + BOTON TIMBRE - PVC | UN | 1 | 74851 | 74851
8.1.5 | SALIDA + CAMPANA TIMBRE - PVC | UN | 1 | 83241 | 83241
8.1.6 | SALIDA PARA LAMPARA FLUORESCENTE - PVC | UN | 1 | 66502 | 66502
8.1.7 | SALIDA PARA LAMPARA INCANDESCENTE (INCLUYE ROSETA) - PVC | UN | 1 | 74887 | 74887
8.1.8 | SALIDA + TOMACORRIENTE DOBLE MONOFASICA - PVC | UN | 1 | 66515 | 66515
8.1.9 | SALIDA + TOMACORRIENTE DOBLE (GFCI) LUMINEX O EQUIVALENTE PARA BAÑOS, LABORATORIOS Y COCINAS - PVC | UN | 1 | 92301 | 92301
8.1.10 | SALIDA SONIDO EN 3/4 L=3M | UN | 1 | 42097 | 42097
8.1.11 | SALIDA SONIDO EN 3/4 L=5M | UN | 1 | 48403 | 48403
8.1.12 | SALIDA SONIDO EN 3/4 L=5M CON CABLE POLARIZADO 2X14 | UN | 1 | 61057 | 61057
8.1.13 | SALIDA SONIDO EN 3/4 L=8M | UN | 1 | 65325 | 65325
8.1.14 | SALIDA SONIDO EN 3/4 L=15M | UN | 1 | 97515 | 97515
8.1.15 | SALIDA + TOMA BIFASICA 20 A 250V (GFCI) - PVC | UN | 1 | 108299 | 108299
8.1.16 | SALIDA + TRIFASICA NEMA 14-30R 208 V (3fases + tierra) - PVC | UN | 1 | 136574 | 136574
8.1.17 | SALIDA PARA LAMPARA INCANDESCENTE (INCLUYE ROSETA) - EMT | UN | 1 | 71941 | 71941
8.1.18 | SALIDA PARA LAMPARA FLUORESCENTE - EMT | UN | 1 | 71471 | 71471
8.1.19 | SALIDA FLOTADOR - PVC | UN | 1 | 122031 | 122031
8.1.20 | SALIDA FOTOCELDA - PVC | UN | 1 | 66225 | 66225
8.1.21 | SALIDA + INTERRUPTOR SENCILLO CONMUTABLE - PVC | UN | 1 | 82105 | 82105
8.1.22 | SALIDA PARA TEMPORIZADOR - PVC | UN | 1 | 58545 | 58545
8.1.23 | SALIDA PARA CONTACTOR - PVC | UN | 1 | 66225 | 66225
8.1.24 | SALIDA PUNTO ALARMA - PVC | UN | 1 | 66225 | 66225
8.1.25 | SALIDA PUNTO ALARMA - EMT | UN | 1 | 78268 | 78268
8.2 | BANDEJAS DE DISTRIBUCION
8.2.1 | BANDEJA TIPO ESCALERA 30 X 8 PORTA CABLE CON SOPORTERIA Y CON PINTURA ELECTROSTATICA | M | 1 | 96389 | 96389
8.2.2 | CANALETA METALICA 10 x 4 CON DIVISION INCLUYE ACCESORIOS CON PINTURA ELECTROSTATICA | M | 1 | 56183 | 56183
8.2.3 | CANALETA PLASTICA 10 x 4 ANCLAJE INCLUYE ACCESORIOS | M | 1 | 68967 | 68967
8.2.4 | DUCTOS VERTICALES 30 x 8 INCLUYE ACCESORIOS CON PINTURA ELECTROSTATICA | M | 1 | 94376 | 94376
8.3 | ACOMETIDAS Y CONDUCTORES
8.3.1 | TUBERIA PVC 1/2" INCRUSTADA | M | 1 | 5271 | 5271
8.3.2 | TUBERIA PVC 3/4" INCRUSTADA | M | 1 | 6479 | 6479
8.3.3 | TUBERIA PVC 1" INCRUSTADA | M | 1 | 7556 | 7556
8.3.4 | TUBERIA PVC 1 1/4" INCRUSTADA | M | 1 | 8720 | 8720
8.3.5 | TUBERIA PVC 1 1/2" INCRUSTADA | M | 1 | 11001 | 11001
8.3.6 | TUBERIA PVC 2" INCRUSTADA | M | 1 | 12708 | 12708
8.3.7 | DUCTO ELÉCTRICO PESADO 3" INCRUSTADA | M | 1 | 22428 | 22428
8.3.8 | TUBERIA EMT 1/2" - SUSPENDIDA INCLUYE ACCESORIOS | M | 1 | 9316 | 9316
8.3.9 | TUBERIA EMT 3/4" - SUSPENDIDA INCLUYE ACCESORIOS | M | 1 | 12132 | 12132
8.3.10 | TUBERIA EMT 1" - SUSPENDIDA INCLUYE ACCESORIOS | M | 1 | 15111 | 15111
8.3.11 | TUBERIA EMT 1 1/2" - SUSPENDIDA INCLUYE ACCESORIOS | M | 1 | 22647 | 22647
8.3.12 | TUBERIA EMT 2" - SUSPENDIDA INCLUYE ACCESORIOS | M | 1 | 30655 | 30655
8.3.13 | TUBERIA EMT 2 1/2" - SUSPENDIDA INCLUYE ACCESORIOS | M | 1 | 34973 | 34973
8.3.14 | CABLEADO 1#12 | M | 1 | 2586 | 2586
8.3.15 | CABLEADO 1#10 | M | 1 | 3334 | 3334
8.3.16 | CABLEADO 2#12 | M | 1 | 6176 | 6176
8.3.17 | CABLEADO 2#10 | M | 1 | 6295 | 6295
8.3.18 | CABLEADO 2#8 | M | 1 | 9147 | 9147
8.3.19 | CABLEADO 3#10 | M | 1 | 9281 | 9281
8.3.20 | CABLEADO 3#8 | M | 1 | 13462 | 13462
8.3.21 | CABLEADO 2#8 + 1#10 | M | 1 | 12332 | 12332
8.3.22 | CABLEADO 4#10 | M | 1 | 12799 | 12799
8.3.23 | CABLEADO 5#10 | M | 1 | 15663 | 15663
8.3.24 | CABLEADO 4#8 | M | 1 | 18336 | 18336
8.3.25 | CABLEADO 2#6 + 1#10 | M | 1 | 20129 | 20129
8.3.26 | CABLEADO 3#8 + 1#10 | M | 1 | 19202 | 19202
8.3.27 | CABLEADO 1#8 + 1#10 + 1#12T | M | 1 | 11913 | 11913
8.3.28 | CABLEADO 3#8 + 2#10 | M | 1 | 23263 | 23263
8.3.29 | CABLEADO 2#6 + 1#6 | M | 1 | 24293 | 24293
8.3.30 | CABLEADO 2#8 + 1#10 + 1#12T | M | 1 | 17337 | 17337
8.3.31 | CABLEADO 3#6 + 1#10 | M | 1 | 28076 | 28076
8.3.32 | CABLEADO 1#6 + 1#8 + 1#10T | M | 1 | 16972 | 16972
8.3.33 | CABLEADO 3#8 + 1#6 + 2#10 | M | 1 | 32841 | 32841
8.3.34 | CABLEADO 3#8 + 1#10 + 1#12T | M | 1 | 26125 | 26125
8.3.35 | CABLEADO 2#6 + 1#8 + 1#10T | M | 1 | 25330 | 25330
8.3.36 | CABLEADO 3#6 + 1#8 + 1#10T | M | 1 | 33275 | 33275
8.3.37 | CABLEADO 3#6 + 1#8 + 2#10T | M | 1 | 37057 | 37057
8.3.38 | CABLEADO 1#4 + 1#6 + 1#8T | M | 1 | 26567 | 26567
8.3.39 | CABLEADO 3#8 + 1#4 + 1#8 | M | 1 | 34349 | 34349
8.3.40 | CABLEADO 2#4 + 1#6 + 1#8T | M | 1 | 39937 | 39937
8.3.41 | CABLEADO 3#4 + 1#6 + 1#8T | M | 1 | 53111 | 53111
8.3.42 | CABLEADO 3#6 + 1#4 + 2#6T | M | 1 | 54005 | 54005
8.3.43 | CABLEADO 3#4 + 1#6 + 1#6T | M | 1 | 55908 | 55908
8.3.44 | CABLEADO 3#2 + 1#8 | M | 1 | 73758 | 73758
8.3.45 | CABLEADO 3#4 + 1#2 + 2#6T | M | 1 | 78810 | 78810
8.3.46 | CABLEADO 3#2 + 1#4 + 1#8 | M | 1 | 86931 | 86931
8.3.47 | CABLEADO 3#2 + 1#4 + 1#6T | M | 1 | 89730 | 89730
8.3.48 | CABLEADO 3#4 + 1#1/0 + 1#4T | M | 1 | 89509 | 89509
8.3.49 | CABLEADO 3#2 + 1#2/0 + 1#2 | M | 1 | 134030 | 134030
8.3.50 | CABLEADO 3#2 + 1#1/0 + 2#6T | M | 1 | 121427 | 121427
8.3.51 | CABLEADO 3#1/0 + 1#2 + 1#6 | M | 1 | 140239 | 140239
8.3.52 | CABLEADO 3#1/0 + 1#2 + 1#4T | M | 1 | 144968 | 144968
8.3.53 | CABLEADO 3#2/0 + 1#1/0 + 1#6 | M | 1 | 170178 | 170178
8.4 | TABLEROS E INTERRUPTORES
8.4.1 | TABLERO DE AUTOMÁTICOS DE 12 CIRCUITOS TIPO PESADO CON PUERTA Y CERRADURA DE CIERRE, CERRADURA Y ESPACIO TOTALIZADOR INDUSTRIAL NTQ-412T Y BARRAJE DE TIERRA AISLADA. | UN | 1 | 329888 | 329888
8.4.2 | TABLERO DE AUTOMÁTICOS DE 18 CIRCUITOS TIPO PESADO CON PUERTA Y CERRADURA DE CIERRE, CERRADURA Y ESPACIO TOTALIZADOR INDUSTRIAL NTQ-412T Y BARRAJE DE TIERRA AISLADA. | UN | 1 | 414796 | 414796
8.4.3 | TABLERO DE AUTOMÁTICOS DE 24 CIRCUITOS TIPO PESADO CON PUERTA Y CERRADURA DE CIERRE, CERRADURA Y ESPACIO TOTALIZADOR INDUSTRIAL NTQ-412T Y BARRAJE DE TIERRA AISLADA. | UN | 1 | 481163 | 481163
8.4.4 | TABLERO DE AUTOMÁTICOS DE 30 CIRCUITOS TIPO PESADO CON PUERTA Y CERRADURA DE CIERRE, CERRADURA Y ESPACIO TOTALIZADOR INDUSTRIAL NTQ-412T Y BARRAJE DE TIERRA AISLADA. | UN | 1 | 543773 | 543773
8.4.5 | TABLERO DE AUTOMÁTICOS DE 36 CIRCUITOS TIPO PESADO CON PUERTA Y CERRADURA DE CIERRE, CERRADURA Y ESPACIO TOTALIZADOR INDUSTRIAL NTQ-412T Y BARRAJE DE TIERRA AISLADA. | UN | 1 | 609055 | 609055
8.4.6 | TABLERO DE AUTOMÁTICOS DE 42 CIRCUITOS TIPO PESADO CON PUERTA Y CERRADURA DE CIERRE, CERRADURA Y ESPACIO TOTALIZADOR INDUSTRIAL NTQ-412T Y BARRAJE DE TIERRA AISLADA. | UN | 1 | 638299 | 638299
8.4.7 | INTERRUPTOR AUTOMATICO ENCHUFABLE 1 POLO 15/60 A | UN | 1 | 16917 | 16917
8.4.8 | INTERRUPTOR AUTOMATICO ENCHUFABLE 2 POLO 15/30 A | UN | 1 | 34284 | 34284
8.4.9 | INTERRUPTOR AUTOMATICO ENCHUFABLE 2 POLO 40/60 A | UN | 1 | 47271 | 47271
8.4.10 | INTERRUPTOR AUTOMATICO ENCHUFABLE 2 POLO 70/100 A | UN | 1 | 73105 | 73105
8.4.11 | INTERRUPTOR AUTOMATICO ENCHUFABLE 3 POLO 15/60 A | UN | 1 | 84585 | 84585
8.4.12 | INTERRUPTOR AUTOMATICO ENCHUFABLE 3 POLO 70/100 A | UN | 1 | 109627 | 109627
8.4.13 | BREAKER INDUSTRIAL 3 X 15/60 A | UN | 1 | 313595 | 313595
8.4.14 | BREAKER INDUSTRIAL 3 X 75/100 A | UN | 1 | 349267 | 349267
8.4.15 | BREAKER INDUSTRIAL 3 X 125/225 A | UN | 1 | 524031 | 524031
8.4.16 | BREAKER INDUSTRIAL 3 X 250/400 A | UN | 1 | 850864 | 850864
8.4.17 | BREAKER INDUSTRIAL 3 X 500/600 A | UN | 1 | 1587210 | 1587210
8.4.18 | BREAKER INDUSTRIAL 3 X 700/800 A | UN | 1 | 2090758 | 2090758
8.4.19 | BREAKER RIEL MONOPOLAR 1 X 6/63 A | UN | 1 | 20326 | 20326
8.4.20 | BREAKER RIEL BIPOLAR 2 X 20/50 A | UN | 1 | 37068 | 37068
8.4.21 | BREAKER RIEL TRIPOLAR 1 X 40/63 A | UN | 1 | 63530 | 63530
8.5 | TELEVISION Y TELEFONOS
8.5.1 | CAJA DE PASO 60X50 MAMPOSTERIA | UN | 1 | 494052 | 494052
8.5.2 | STRIP TELEFONICO 10 PARES, CON CAJA STRIP 30X30X15 Y REGLETA 10 PARES | UN | 1 | 197546 | 197546
8.5.3 | SALIDA TEL 1/2" PVC Y CABLE | UN | 1 | 52646 | 52646
8.5.4 | CAJA DE PASO 10X10 | UN | 1 | 10733 | 10733
8.5.5 | CABLE TELEFONICO 2 PARES | M | 1 | 1951 | 1951
8.5.6 | SALIDA PARA ANTENA DE TV EN TUBERÍA DE Ø 1/2" PVC (L=12M) | UN | 1 | 73377 | 73377
8.5.7 | MASTIL CON CAPACETE FI=1-1/4" X 3 MTS. | UN | 1 | 120448 | 120448
8.5.8 | MASTIL CON CAPACETE FI=1" X 6 MTS. | UN | 1 | 188390 | 188390
8.5.9 | CAJA Y AMPLIFICADOR PARA ANTENA DE TV | UN | 1 | 206240 | 206240
8.6 | CABLEADO ESTRUCTURADO, VOZ Y DATOS
8.6.1 | CABLE UTP CAT 6 TENDIDO CERTIFICADO | M | 1 | 4275 | 4275
8.6.2 | PATCH CORD CATEGORIA 6 X 1 m CERTIFICADO | UN | 1 | 15453 | 15453
8.6.3 | PATCH CORD CATEGORIA 6 X 3 m CERTIFICADO | UN | 1 | 24495 | 24495
8.6.4 | SALIDA DE VOZ O DATOS EN CANALETA | UN | 1 | 56442 | 56442
8.6.5 | SALIDA DE VOZ Y DATOS EN CANALETA | UN | 1 | 76149 | 76149
8.6.6 | PATCH PANEL 24 PUERTOS CATEGORIA 6 | UN | 1 | 428748 | 428748
8.6.7 | PATCH PANEL 48 PUERTOS CATEGORIA 6 | UN | 1 | 798227 | 798227
8.6.8 | ACCES POINT 3COM O EQUIVALENTE | UN | 1 | 2100596 | 2100596
8.6.9 | SALIDA PARA TOMACORRIENTE DOBLE MONOFASICA EN CANALETA | UN | 1 | 48969 | 48969
8.6.10 | TOMACORRIENTE DOBLE POLO A TIERRA REGULADA COLOR NARANJA EN CANALETA | UN | 1 | 78249 | 78249
8.6.11 | TOMACORRIENTE DOBLE POLO A TIERRA REGULADA | UN | 1 | 93950 | 93950
8.6.12 | GABINETE 60X60 HOMOLOGADO | UN | 1 | 590428 | 590428
8.6.13 | GABINETE 90X90 HOMOLOGADO INCLUYE VENTILADOR Y MULTITOMA | UN | 1 | 1018726 | 1018726
8.6.14 | SWITCH 24 PUERTOS MARCA 3COM O EQUIVALENTE | UN | 1 | 2439926 | 2439926
8.6.15 | SWITCH 48 PUERTOS MARCA 3COM O EQUIVALENTE | UN | 1 | 4311070 | 4311070
8.6.16 | REGULADOR TRIFASICO DE 5 KVA | UN | 1 | 5798116 | 5798116
8.6.17 | REGULADOR TRIFASICO DE 10 KVA | UN | 1 | 7171355 | 7171355
8.6.18 | REGULADOR TRIFASICO DE 15 KVA | UN | 1 | 7781681 | 7781681
8.7 | PUESTA A TIERRA Y PROTECCIÓN CONTRA DESCARGAS ATMOSFÉRICAS
8.7.1 | ELECTRODO DE PUESTA A TIERRA EN CU DE 5/8"X 8' + CONECTOR | UN | 1 | 138412 | 138412
8.7.2 | SUMINISTRO DE UN KIT DE MONTAJE PARA PUNTA CAPTADORA COMPUESTO DE LOS SIGUIENTES ELEMENTOS: BASE EN BRONCE CON TORNILLOS DE FIJACIÓN A LA SUPERFICIE DE CONCRETO. PUNTA CAPTADORA FRANKLIN DE 0.6 M. DE ALTURA. EN ACERO INOXIDABLE DE Ø 3/8 “ TIPO 1 “. ABRAZADERA PARA FIJACIÓN DE CABLE | UN | 1 | 131955 | 131955
8.7.3 | SUMINISTRO DE UN KIT DE MONTAJE PARA PUNTA CAPTADORA COMPUESTO DE LOS SIGUIENTES ELEMENTOS: BASE EN BRONCE CON TORNILLOS DE FIJACIÓN A LA SUPERFICIE DE CONCRETO. PUNTA CAPTADORA FRANKLIN DE 0.80 M. DE ALTURA. EN ACERO INOXIDABLE DE Ø 3/8 “ TIPO 1 “. ABRA | UN | 1 | 149176 | 149176
8.7.4 | SUMINISTRO DE UN KIT DE MONTAJE PARA PUNTA CAPTADORA COMPUESTO DE LOS SIGUIENTES ELEMENTOS: BASE EN BRONCE CON TORNILLOS DE FIJACIÓN A LA SUPERFICIE DE CONCRETO. PUNTA CAPTADORA FRANKLIN DE 1.00 M. DE ALTURA. EN ACERO INOXIDABLE DE Ø 3/8 “ TIPO 1 “. ABRA | UN | 1 | 166398 | 166398
8.7.5 | BAJANTE PARARRAYOS EN 3/4" X 3m GALVANIZADO Y CABLE #2 AWG DESNUDO | UN | 1 | 310119 | 310119
8.7.6 | TENDIDO DE CONDUCTOR DE COBRE DESNUDO # 2 AWG, DESDE LA CUBIERTA HASTA EL TERRENO POR LAS BAJANTES. | M | 1 | 18625 | 18625
8.7.7 | INTERCONEXION MALLAS CABLE 2/0 COBRE DESNUDO | M | 1 | 55093 | 55093
8.7.8 | TENDIDO DE TUBERÍA Ø 1” GALVANIZADO IMC EMBEBIDO EN LAS COLUMNAS DE CONCRETO, DESDE LA CUBIERTA HASTA EL TERRENO. | M | 1 | 22233 | 22233
8.7.9 | ABRAZADERAS DE BRONCE PARA SOPORTAR EL CABLE AL MURO DE CONCRETO APROBADAS PARA INTEMPERIE. | UN | 1 | 18514 | 18514
8.7.10 | GRAPA DERIVACIÓN EN T DE BRONCE PARA SOPORTAR EL CABLE AL MURO DE CONCRETO APROBADAS PARA INTEMPERIE. | UN | 1 | 24753 | 24753
8.7.11 | GRAPA CUADRADA DE BRONCE PARA SOPORTAR EL CABLE AL MURO DE CONCRETO APROBADAS PARA INTEMPERIE. | UN | 1 | 24753 | 24753
8.7.12 | CONEXIÓN EXOTÉRMICA VARILLA-CABLE CALIBRE #2 AWG. INCLUYE SUMINISTRO DE MOLDE FUNDENTE Y DEMÁS ACCESORIOS. | UN | 1 | 39633 | 39633
8.7.13 | TIERRA ARMARIO MEDIDORES 1 VARILLA Y CABLE No. 2 | UN | 1 | 283805 | 283805
8.7.14 | TIERRA TABLERO GRAL. DIST. 1 VARILLA Y CABLE 1/0 | UN | 1 | 326233 | 326233
8.7.15 | TIERRA SUBESTACION CAPSULADA CON TRES VARILLAS CW Y DEMAS ACCESORIOS | UN | 1 | 966550 | 966550
8.7.16 | TIERRA SUBESTACION LOCAL O PEDESTAL CON TRES VARILLAS CW Y DEMAS ACCESORIOS | UN | 1 | 855162 | 855162
8.7.17 | MALLA A TIERRA PARA PARARRAYOS COMPUESTA POR TRES (3) VARILLAS DE PUESTA A TIERRA DE COBRE DE 5/8X2.44 MTS, UNIDAS ENTRE SI CON CABLE NO. 2 DE CU DESNUDO. LA UNIÓN ENTRE VARILLA Y CABLE SERA CON SOLDADURA EXOTERMICA CAD WELD O SIMILAR | UN | 1 | 1220944 | 1220944
8.8 | CANALIZACION ELECTRICA
8.8.1 | CANALIZACION ELECTRICA SUBTERRANEA 1 x 2" PVC | M | 1 | 18248 | 18248
8.8.2 | CANALIZACION ELECTRICA SUBTERRANEA 2 x 2" PVC | M | 1 | 26374 | 26374
8.8.3 | CANALIZACION ELECTRICA SUBTERRANEA 2 x 3" PVC | M | 1 | 43642 | 43642
8.8.4 | CANALIZACION ELECTRICA SUBTERRANEA 2 x 4" PVC | M | 1 | 92018 | 92018
8.8.5 | CANALIZACION ELECTRICA SUBTERRANEA 4 x 4" PVC | M | 1 | 154861 | 154861
8.9 | CAMARAS DE INSPECCION
8.9.1 | CAJA DE PASO EN MAMPOSTERIA 30X30 CMS TIPO AP 280 CODENSA | UN | 1 | 252242 | 252242
8.9.2 | CAMARA ENERGIA CON MARCO Y TAPA 71.5X71.5 CS 274 | UN | 1 | 562182 | 562182
8.9.3 | CAMARA ENERGIA CON MARCO Y TAPA 130.5X80.5 CS 275 | UN | 1 | 900890 | 900890
8.9.4 | CAMARA ENERGIA CON MARCO Y TAPA 161X130.5 CS 276 | UN | 1 | 1264667 | 1264667
8.10 | POSTES DE CONCRETO
8.10.1 | SUMINISTRO, AHOYADO Y PLOMADA DE POSTE DE CONCRETO PRETENSADO DE 8 MTS- 510 KG | UN | 1 | 580491 | 580491
8.10.2 | SUMINISTRO, AHOYADO Y PLOMADA DE POSTE DE CONCRETO PRETENSADO DE 8 MTS- 750 KG | UN | 1 | 748183 | 748183
8.10.3 | SUMINISTRO, AHOYADO Y PLOMADA DE POSTE DE CONCRETO PRETENSADO DE 8 MTS-1050 KG | UN | 1 | 807560 | 807560
8.10.4 | SUMINISTRO, AHOYADO Y PLOMADA DE POSTE DE CONCRETO PRETENSADO DE 10 MTS- 510 KG | UN | 1 | 747504 | 747504
8.10.5 | SUMINISTRO, AHOYADO Y PLOMADA DE POSTE DE CONCRETO PRETENSADO DE 10 MTS- 750 KG | UN | 1 | 870665 | 870665
8.10.6 | SUMINISTRO, AHOYADO Y PLOMADA DE POSTE DE CONCRETO PRETENSADO DE 10 MTS-1050 KG | UN | 1 | 945822 | 945822
8.10.7 | SUMINISTRO, AHOYADO Y PLOMADA DE POSTE DE CONCRETO PRETENSADO DE 12 MTS- 510 KG | UN | 1 | 989779 | 989779
8.10.8 | SUMINISTRO, AHOYADO Y PLOMADA DE POSTE DE CONCRETO PRETENSADO DE 12 MTS- 750 KG | UN | 1 | 1063991 | 1063991
8.10.9 | SUMINISTRO, AHOYADO Y PLOMADA DE POSTE DE CONCRETO PRETENSADO DE 12 MTS-1050 KG | UN | 1 | 1529423 | 1529423
8.11 | TRANSFORMADORES
8.11.1 | SUMINISTRO E INSTALACION TRANSFORMADOR TRIFASICO DE 30 KVA | UN | 1 | 9114439 | 9114439
8.11.2 | SUMINISTRO E INSTALACION TRANSFORMADOR TRIFASICO DE 45 KVA | UN | 1 | 11077156 | 11077156
8.11.3 | SUMINISTRO E INSTALACION TRANSFORMADOR TRIFASICO DE 75 KVA | UN | 1 | 13626243 | 13626243
8.11.4 | SUMINISTRO E INSTALACION TRANSFORMADOR TRIFASICO DE 112.5 KVA | UN | 1 | 17209461 | 17209461
8.11.5 | SUMINISTRO E INSTALACION TRANSFORMADOR TRIFASICO DE 150 KVA | UN | 1 | 21211212 | 21211212
8.11.6 | SUMINISTRO E INSTALACION TRANSFORMADOR TRIFASICO DE 225 KVA | UN | 1 | 28033730 | 28033730
8.12 | REVISIÓN GENERAL ELÉCTRICA
8.12.1 | REVISIÓN Y REPARACIÓN DE PUNTO ELÉCTRICO (INC. CAMBIO DE APARATOS) | UN | 1 | 14905 | 14905
8.13 | ARMARIOS Y EQUIPOS DE MEDIDA
8.13.1 | CELDA DE ENTRADA Y SALIDA | UN | 1 | 9691307 | 9691307
8.13.2 | CELDAPROTECCION PARA TRANSFORMADOR DE 45 KVA | UN | 1 | 3620375 | 3620375
8.13.3 | CELDA DE PROTECCION PARA TRANSFORMADOR DE 75 KVA | UN | 1 | 3772957 | 3772957
8.13.4 | CELDA DE PROTECCION PARA TRANSFORMADOR DE 112,5 - 150 KVA | UN | 1 | 3416383 | 3416383
8.13.5 | ARMARIO PARA MEDIDORES | UN | 1 | 2195655 | 2195655
8.14 | APARATOS ELÉCTRICOS (INCLUYE SUM E INSTALACIÓN)
8.14.1 | BOTON TIMBRE AVE 605 | UN | 1 | 10849 | 10849
8.14.2 | BOTON TIMBRE 800 PARA PISOS805 | UN | 1 | 27042 | 27042
8.14.3 | BOTON TIMBRE ABITARE LUZ PILOTO 1905-LP3033 | UN | 1 | 19684 | 19684
8.14.4 | TIMBRE CAMPANA + TAPA MAX. | UN | 1 | 33338 | 33338
8.14.5 | TIMBRE CAMPANA KORA L/NEXKR040BK | UN | 1 | 33338 | 33338
8.14.6 | CONMUTABLE Senc. Blc.DEKO L/NEX DK-2B+DKT2B | UN | 1 | 43123 | 43123
8.14.7 | CONMUTABLE Senc. Clas.C L/NEX LX-020C | UN | 1 | 19580 | 19580
8.14.8 | CONMUTABLE Senc. Pil.Clas. L/NEXLX-020CL | UN | 1 | 34662 | 34662
8.14.9 | INTERRUPTOR 4 VIAS AVE604-31323 | UN | 1 | 29197 | 29197
8.14.10 | INTERRUPTOR DOBLE 200211 | UN | 1 | 6905 | 6905
8.14.11 | INTERRUPTOR DOBLE 600 AVE611 | UN | 1 | 13996 | 13996
8.14.12 | INTERRUPTOR DOBLE ABITARE LUZ911 LP | UN | 1 | 28628 | 28628
8.14.13 | INTERRUPTOR TRIPLE 600 AVE613 | UN | 1 | 17039 | 17039
8.14.14 | INTERRUPTOR TRIPLE FOSF AVE9913 | UN | 1 | 19656 | 19656
8.14.15 | INTERRUPTOR TRIPLE MARFIL LUZ913 LP | UN | 1 | 39662 | 39662
8.14.16 | INTERRUPTOR SENC 600 AVE601 | UN | 1 | 10371 | 10371
8.14.17 | INTERRUPTOR SENC Clas.C L/NEX LX-010C | UN | 1 | 17729 | 17729
8.14.18 | INTERRUPTOR SENC CON LUZ1001-LP | UN | 1 | 13440 | 13440
8.14.19 | TOMA DOBLE AMERICANA 600 POLO666 -N | UN | 1 | 13200 | 13200
8.14.20 | TOMA DOBLE AMERICANA ABITARE9966-N | UN | 1 | 11402 | 11402
8.14.21 | TOMA DOBLE AMERICANA FOSF AVE9966 | UN | 1 | 9844 | 9844
9 | PAÑETES |  |  |  |  | 239099
9.1 | PAÑETES SOBRE MUROS
9.1.1 | FILOS Y DILATACIONES | M | 1 | 4878 | 4878
9.1.2 | PAÑETE IMPERMEABILIZADO S/MUROS 1:3. | M2 | 1 | 15675 | 15675
9.1.3 | PAÑETE IMPERMEABILIZADO S/MUROS 1:4. | M2 | 1 | 15027 | 15027
9.1.4 | PAÑETE LISO CULATAS 1:3 | M2 | 1 | 19596 | 19596
9.1.5 | PAÑETE LISO CULATAS 1:4 | M2 | 1 | 17429 | 17429
9.1.6 | PAÑETE LISO CULATAS 1:5 | M2 | 1 | 16131 | 16131
9.1.7 | PAÑETE LISO SOBRE MUROS 1:4 | M2 | 1 | 14650 | 14650
9.1.8 | PAÑETE LISO SOBRE MUROS 1:5 | M2 | 1 | 12758 | 12758
9.1.9 | PAÑETE RUSTICO SOBRE MUROS 1:5 | M2 | 1 | 12273 | 12273
9.1.10 | RESANES GENERALES | M2 | 1 | 8174 | 8174
9.2 | PAÑETES BAJO PLACAS
9.2.1 | PAÑETE BAJO MALLA 1:3 | M2 | 1 | 18753 | 18753
9.2.2 | PAÑETE BAJO MALLA 1:4 | M2 | 1 | 18449 | 18449
9.2.3 | PAÑETE BAJO MALLA 1:5 | M2 | 1 | 17551 | 17551
9.2.4 | PAÑETE LISO BAJO PLACAS 1:4 | M2 | 1 | 14796 | 14796
9.2.5 | PAÑETE LISO BAJO PLACAS 1:5 | M2 | 1 | 14135 | 14135
9.2.6 | PAÑETE RUSTICO BAJO PLACAS 1:5 | M2 | 1 | 18824 | 18824
10 | PISOS |  |  |  |  | 3021687
10.1 | BASES PISOS Y AFINADOS
10.1.1 | AFINADO ENDURECIDO MORTERO 1:3 H=4 | M2 | 1 | 28719 | 28719
10.1.2 | AFINADO IMPERMEABILIZADO MORTERO 1:3 H=4 | M2 | 1 | 23223 | 23223
10.1.3 | AFINADO PISOS VINISOL MORTERO 1:4 H=4 cm | M2 | 1 | 21356 | 21356
10.1.4 | AFINADO TERRAZAS MORTERO 1:4 H=8 cm | M2 | 1 | 38725 | 38725
10.1.5 | CEMENTO ESMALTADO MORTERO 1:4 H=1.5 cm | M2 | 1 | 13901 | 13901
10.1.6 | CONCRETO BASE MUEBLE. H = 0.10. 2500 PSI | M2 | 1 | 63999 | 63999
10.1.7 | CONCRETO ESCOBEADO H = 0.10. 2500 PSI | M2 | 1 | 61985 | 61985
10.2 | ACABADOS PISOS
10.2.1 | ADOQUIN NATURAL 15 X 15 MOORE O EQUIVALENTE | M2 | 1 | 33778 | 33778
10.2.2 | ADOQUIN CONCRETO PEATONAL 6 CM | M2 | 1 | 60056 | 60056
10.2.3 | ADOQUIN CERAMICO ARCILLA A-25 | M2 | 1 | 48079 | 48079
10.2.4 | ADOQUIN ECOLÓGICO | M2 | 1 | 43364 | 43364
10.2.5 | ADOQUIN DE CONCRETO TR. LIVIANO 20x10x6cm (Suministro e Instalación. Incluye Base 4cm Arena Nivelación y Arena de Sello). | M2 | 1 | 58367 | 58367
10.2.6 | ADOQUIN DE CONCRETO TR. PESADO 20x10x8cm (Suministro e Instalación. Incluye Base 4cm Arena Nivelación y Arena de Sello). | M2 | 1 | 70887 | 70887
10.2.7 | ADOQUIN GRES 10x20x5.5 MOORE Ó SIMILAR | M2 | 1 | 36903 | 36903
10.2.8 | ADOQUIN LADRILLO MACIZO STA/FE Ó SIMILAR | M2 | 1 | 44636 | 44636
10.2.9 | BALDOSIN GRANITO BH-5 DE 33x33 MORTERO 1:4 - (INCLUYE DESTRONQUE, PULIDA Y BRILLADA) | M2 | 1 | 95917 | 95917
10.2.10 | BALDOSIN GRANITO L-1 33 x 33 MORTERO 1:4 | M2 | 1 | 91196 | 91196
10.2.11 | BALDOSIN GRANITO P-5 33 x 33 MORTERO 1:4 | M2 | 1 | 85098 | 85098
10.2.12 | CERAMICA 33 X 33 | M2 | 1 | 44124 | 44124
10.2.13 | GRANITO PULIDO | M2 | 1 | 87871 | 87871
10.2.14 | GRAVILLA LAVADA | M2 | 1 | 65136 | 65136
10.2.15 | LISTON M.H. AMARILLO | M2 | 1 | 67812 | 67812
10.2.16 | LISTON M.H. GUAYACAN | M2 | 1 | 109335 | 109335
10.2.17 | LOSETA PREFABRICADA CONCRETO TIPO A30 - 60 x 40 x 6 cm (Incluye Suministro e Instalación. Incluye Base 4cm Mortero 1:5, Hecho en Obra) | M2 | 1 | 50631 | 50631
10.2.18 | LOSETA PREFABRICADA CONCRETO TIPO A50 - 40 x 40 x 6 cm (Incluye Suministro e Instalación. Incluye Base 4cm Mortero 1:5, Hecho en Obra) | M2 | 1 | 73364 | 73364
10.2.19 | PARKET GUAYACAN | M2 | 1 | 158880 | 158880
10.2.20 | PISOPACK VINILO COMERCIAL 2 mm | M2 | 1 | 30391 | 30391
10.2.21 | PISOPACK RESIDENCIAL 1.6 mm | M2 | 1 | 25244 | 25244
10.2.22 | PISOPACK TRAFICO PESADO 3 mm | M2 | 1 | 41649 | 41649
10.2.23 | PULIDA Y BRILLO GRANITO | M2 | 1 | 14828 | 14828
10.2.24 | PULIDA Y LACADA PISOS MADERA | M2 | 1 | 34455 | 34455
10.2.25 | TABLETA NATURAL 20 X 10 MOORE O EQUIVALENTE | M2 | 1 | 48502 | 48502
10.2.26 | TABLETA GRES DE 10 x 10. MORT. 1:4 | M2 | 1 | 41605 | 41605
10.2.27 | TABLETA GRES LISO DE 33 x 33 MORTERO 1:4 | M2 | 1 | 35248 | 35248
10.2.28 | TABLON 1/2-26 NATURAL MOORE O EQUIVALENTE | M2 | 1 | 15517 | 15517
10.2.29 | TABLON NATURAL 1/4-26-8 MOORE O EQUIVALENTE | M2 | 1 | 44408 | 44408
10.2.30 | VINISOL RESIDENCIAL 1.6 mm | M2 | 1 | 38907 | 38907
10.2.31 | VINISOL COMERCIAL 2 mm | M2 | 1 | 36924 | 36924
10.2.32 | VINISOL TRAFICO PESADO 3 mm | M2 | 1 | 43657 | 43657
10.2.33 | ACABADO EN DURO-PISO P´BAÑOS | M2 | 1 | 48897 | 48897
10.2.34 | PSIO GOMA DE 8 MM TRAFICO PESADO | M2 | 1 | 169198 | 169198
10.2.35 | Piso en ferroconcreto de 3.000 PSI E=0,10 mt reforzado con malla electrosoldada, acabado afinado, para cuarto de congelación y refrigeración (incluye materiales y mano de obra) | M2 | 1 | 92450 | 92450
10,2,36 | SUMINISTRO E INSTALACION DE CINTA ANTIDESLIZANTE PISOS ANCHO 5 CMS INCLUYE MATERIALES Y MANO DE OAABRA | M | 1 | 10183 | 10183
10.3 | GUARDAESCOBAS
10.3.1 | GUARDAESCOBA GRANO MARMOL PRENSADO | M | 1 | 22919 | 22919
10.3.2 | GUARDAESCOBA CEDRO 6 CM | M | 1 | 22946 | 22946
10.3.3 | GUARDAESCOBA CEDRO 8 CM | M | 1 | 23153 | 23153
10.3.4 | GUARDAESCOBA EN CEMENTO MORTERO 1:4 | M | 1 | 6170 | 6170
10.3.5 | GUARDAESCOBA EN GRANITO H = 0.065 | M | 1 | 25922 | 25922
10.3.6 | GUARDAESCOBA EN GRAVILLA LAVADA | M | 1 | 20659 | 20659
10.3.7 | GUARDAESCOBA EN PISOPACK | M | 1 | 16791 | 16791
10.3.8 | GUARDAESCOBA EN VINISOL | M | 1 | 5096 | 5096
10.3.9 | GUARDAESCOBA VIROLA 6 CM | M | 1 | 11028 | 11028
10.3.10 | GUARDAESCOBA VIROLA 8 CM | M | 1 | 19285 | 19285
10.3.11 | MEDIA CAÑA EN CEMENTO MORTERO 1:3 | M | 1 | 6575 | 6575
10.3.12 | MEDIACAÑA EN GRANITO H = 0.10 m | M | 1 | 46774 | 46774
10.3.13 | MEDIA CAÑA EN GRANITO H = 0.065 | M | 1 | 30305 | 30305
10.3.14 | MEDIA CAÑA EN GRAVILLA LAVADA | M | 1 | 19609 | 19609
10.4 | GRADAS
10.4.1 | AFINADO ENDURECIDO P´PASOS ESCALERA MORTERO 1:3 | M | 1 | 13236 | 13236
10.4.2 | CONCRETO BASE GRADAS DE 0.30 - 3000 PSI | M | 1 | 29369 | 29369
10.4.3 | GRADAS EN GRANITO PULIDO DE 0.30 | M | 1 | 94890 | 94890
10.4.4 | GRADAS EN GRAVILLA LAVADA DE 0.30 | M | 1 | 50408 | 50408
10.4.5 | GRADAS EN TABLETA GRES Y GRAVILLA 0.30 | M | 1 | 42223 | 42223
10.4.6 | GRADAS LADRILLO DE 0.30. MORTERO 1:5 | M | 1 | 46684 | 46684
10.4.7 | GRADAS TABLETA GRES 0.30. MORTERO 1:4 | M | 1 | 40030 | 40030
10.5 | CENEFAS, DILATACIONES Y PIRLANES
10.5.1 | CENEFAS EN CONCRETO DE 0.30 - 3000 PSI | M | 1 | 21018 | 21018
10.5.2 | CENEFAS EN GRANITO PULIDO DE 0.25 | M | 1 | 29467 | 29467
10.5.3 | DILATACIONES LADRILLO 0.25 MORTERO 1:4 | M | 1 | 18246 | 18246
10.5.4 | PIRLAN DE ALUMINIO | M | 1 | 9479 | 9479
11 | CUBIERTAS E IMPERMEABILIZACIONES |  |  |  |  | 3729561
11.1 | IMPERMEABILIZACIONES Y AISLAMIENTOS
11.1.1 | AFINADO CUBIERTAS PLANAS MORTERO 1:3 IMPERMEABILIZADO | M2 | 1 | 26442 | 26442
11.1.2 | IMPERMEABILIZACION CANALES MANTO ASFALTICO Y FOIL ALUMINIO | M2 | 1 | 34794 | 34794
11.1.3 | IMPERMEABILIZACION CUBIERTA PERMA PLY FGLASS - 3 CAPAS | M2 | 1 | 97062 | 97062
11.1.4 | MEDIA CAÑA MORTERO DE PENDIENTE | M | 1 | 10023 | 10023
11.1.5 | SUMINISTRO E INSTALACION DE MANTO ASFALTICO 2.8 A 3.00 mm | M2 | 1 | 35709 | 35709
11.2 | CUBIERTAS
11.2.1 | CABALLETE CANALETA 43 | M | 1 | 59221 | 59221
11.2.2 | CABALLETE CANALETA 90 | M | 1 | 62825 | 62825
11.2.3 | CABALLETE TEJA ETERNIT | M | 1 | 61592 | 61592
11.2.5 | CANALETA 43 DE 3.50 m | M2 | 1 | 116702 | 116702
11.2.6 | CANALETA 43 DE 4.00 m | M2 | 1 | 119411 | 119411
11.2.7 | CANALETA 43 DE 4.50 m | M2 | 1 | 111638 | 111638
11.2.8 | CANALETA 43 DE 5.00 m | M2 | 1 | 107936 | 107936
11.2.9 | CANALETA 43 DE 5.50 m | M2 | 1 | 106031 | 106031
11.2.10 | CANALETA 43 DE 6.00 m | M2 | 1 | 105168 | 105168
11.2.11 | CANALETA 90 ACRILICO 3 mm | M2 | 1 | 191393 | 191393
11.2.12 | CANALETA 90 DE 3.75 m | M2 | 1 | 75398 | 75398
11.2.13 | CANALETA 90 DE 4.50 m | M2 | 1 | 73138 | 73138
11.2.14 | CANALETA 90 DE 5.25 m | M2 | 1 | 69721 | 69721
11.2.15 | CANALETA 90 DE 6.00 m | M2 | 1 | 74057 | 74057
11.2.16 | CANALETA 90 DE 7.00 m | M2 | 1 | 71663 | 71663
11.2.17 | CANALETA 90 DE 9.00 m | M2 | 1 | 70001 | 70001
11.2.18 | CLARABOYA ETERNIT No 4 | M2 | 1 | 60756 | 60756
11.2.19 | CLARABOYA ETERNIT No 6 | M2 | 1 | 60191 | 60191
11.2.20 | SUMINISTRO E INSTALACION DE CUBIERTA MODULAR TIPO SANDWICH (ANCHO = 300 A 400 mm.) CON AISLANTE DE FIBRA DE VIDRIO, POLIURETANO CON UN ESPESOR ENTRE 30 mm.y 40 mm. ó LANA MINERAL DE ROCA ENTRE 25 A 50 mm. - SEGUN REQUERIMIENTO DE OBRA - PANEL METALICO INFERIOR Y SUPERIOR EN ALUZINC CALIBRE 26 PINTADOS DOS (2) CARAS CON PINTURA POLIESTER LIBRE DE ACEITES - FIJACION CON CLIPS INVISIBLES EN LAMINA GALVANIZADA CALIBRE 22 (INCLUYE TAPAS DE BORDE DE CUBIERTA Y LOS ACCESORIOS NECESARIOS PARA SU CORRECTA INSTALACION Y FUNCIONAMIENTO. SE PAGARA SEUN LOS METROS CUADRADOS REALMENTE INSTALADOS). | M2 | 1 | 145305 | 145305
11.2.21 | ENTRAMADO TEJA DE BARRO | M2 | 1 | 38820 | 38820
11.2.22 | ENTRAMADO TEJA ONDULADA | M2 | 1 | 32691 | 32691
11.2.23 | DESMONTE CANALETA 43/90 | M2 | 1 | 12562 | 12562
11.2.24 | SUMINISTRO E INSTALACION DE CUBIERTA STEEL SSS SENCILLA EN ACERO ALUMINIZADO C. 26 | M2 | 1 | 92779 | 92779
11.2.25 | DESMONTE TEJA ACRILICA | M2 | 1 | 10427 | 10427
11.2.26 | DESMONTE TEJA ONDULADA A.C. | M2 | 1 | 9663 | 9663
11.2.27 | REUBICACION TEJA DE BARRO | M2 | 1 | 20862 | 20862
11.2.28 | REPOSICION TEJA DE BARRO | M2 | 1 | 44513 | 44513
11.2.29 | DESMONTE CERCHAS Y CORREAS | M | 1 | 16506 | 16506
11.2.30 | RETIRO Y DISPOSICION FINAL DE MATERIAL TOXICO (ASBESTO CEMENTO) | KG | 1 | 1533 | 1533
11.2.31 | TAPA CIERRE CANALETA 90 | M2 | 1 | 27363 | 27363
11.2.32 | TEJA CINDU CLIMATIZADA. ANCHO 0.79 | M2 | 1 | 59150 | 59150
11.2.33 | TEJA DE BARRO TIPO MOORE | M2 | 1 | 64111 | 64111
11.2.34 | TEJA ONDULADA A.C. TIPO ETERNIT No 4 | M2 | 1 | 47976 | 47976
11.2.35 | TEJA ONDULADA A.C. TIPO ETERNIT No 6 | M2 | 1 | 47467 | 47467
11.2.36 | TEJA ONDULADA A.C. TIPO ETERNIT No 8 | M2 | 1 | 47239 | 47239
11.2.37 | TEJA ACRÍLICA CRISTACRY Ó EQUIVALENTE INCLUYE ESTRUCTURA METALICA - ANTICORROSIVO Y ESMALTE | M2 | 1 | 232358 | 232358
11.2.38 | TEJA TRANSPARENTE TIPO AJOVER No 4 | UN | 1 | 52095 | 52095
11.2.39 | TEJA TRANSPARENTE TIPO AJOVER No 6 | UN | 1 | 50508 | 50508
11.2.40 | SUMINISTRO E INSTALACION DE ESTRUCTURA METALICA DE CUBIERTA. INC. ANTICORROSIVO Y ESMALTE | KG | 1 | 9650 | 9650
11.2.41 | TEJA TRANSPARENTE TIPO AJOVER No 8 | UN | 1 | 64398 | 64398
11.2.42 | TEJA TERMOACUSTICA TRAPEZOIDAL INCLUYE ELEMENTOS DE FIJACIÓN | M2 | 1 | 58688 | 58688
11.2.45 | SUMINISTRO E INSTALACION DE CUBIERTA ALVEOLAR DE 8 MM TRANSPARENTE (INC. ESTRUCTURA METALICA DE CUBIERTA, PARALES, ELEMENTOS DE FIJACIÓN Y DEMÁS ACCESORIOS NECESARIOS PARA SU CORRECTO FUNCIONAMIENTO) | M2 | 1 | 209045 | 209045
11.2.46 | SUMINISTRO E INSTALACION DE CUBIERTA UPVC 2,5 MM COLOR A DEFINIR | M2 | 1 | 59449 | 59449
11.3 | ACCESORIOS Y OTROS
11.3.1 | BAJANTE LAMINA GALVANIZADA 12 x 6 - CAL. 20 | M | 1 | 36600 | 36600
11.3.2 | BAJANTE PVC DE 3" (RAINGO) | M | 1 | 12314 | 12314
11.3.3 | CANAL PVC DE 3" (RAINGO) | M | 1 | 13546 | 13546
11.3.4 | CANAL LAMINA GALVANIZADA Ds = 50 cm - CAL 20 | M | 1 | 39960 | 39960
11.3.5 | CANAL LAMINA GALVANIZADA Ds = 80 cm - CAL 20 | M | 1 | 59066 | 59066
11.3.6 | CANAL LAMINA GALVANIZADA Ds = 100 cm - CAL 20 | M | 1 | 48708 | 48708
11.3.7 | FLANCHE LAMINA GALVANIZADA CL. 20 - DS=20 cm. | M | 1 | 21675 | 21675
11.3.8 | FLANCHE LAMINA GALVANIZADA CL. 20 - DS=30 cm. | M | 1 | 23452 | 23452
11.3.9 | TRAGANTES Ø 4" | UN | 1 | 16902 | 16902
11.3.10 | TRAGANTES Ø 6" | UN | 1 | 27363 | 27363
11.3.11 | FLANCHE LAMINA GALVANIZADA CL. 20 - DS=50 cm. | M | 1 | 39818 | 39818
11.3.12 | FLANCHE LAMINA GALVANIZADA CL. 20 - DS=80 cm. | M | 1 | 58885 | 58885
11.3.13 | CANAL LAMINA GALVANIZADA Ds = 75 cm - CAL 20 | M | 1 | 48880 | 48880
11.3.14 | BAJANTE A.LL. PVC Ø 4" (INC. ACCESORIOS) | M | 1 | 26362 | 26362
12 | CARPINTERIA DE METÁLICA |  |  |  |  | 5032314
12.1 | CARPINTERIA EN ALUMINIO
12.1.1 | VENTANAS ALUMINIO CORREDIZAS + VIDRIO TEMPLADO 5 mm. | M2 | 1 | 418829 | 418829
12.1.2 | VENTANAS ALUMINIO FIJAS + VIDRIO TEMPLADO 5 MM | M2 | 1 | 303372 | 303372
12.1.3 | VENTANAS SERIE 3831 ALUMINIO | M2 | 1 | 294431 | 294431
12.1.4 | VENTANAS SERIE 3831/5020 ALUMINIO | M2 | 1 | 289470 | 289470
12.1.5 | VENTANAS SERIE 5020 ALUMINIO | M2 | 1 | 289418 | 289418
12.1.6 | VENTANAS SERIE 8025 ALUMINIO | M2 | 1 | 304086 | 304086
12.1.7 | PUERTA Y MARCO EN ALUMINIO ANODIZADO SERIE 3831/5020 - COLOR MATE NATURAL + VIDRIO CRISTAL TEMPLADO INCOLORO 5 mm | M2 | 1 | 501465 | 501465
12.1.8 | VENTANAS ALUMINIO ANODIZADO SERIE 3831/5020 - COLOR MATE NATURAL - INCLUYE VIDRIO CRISTAL TEMPLADO INCOLORO 5 mm | M2 | 1 | 418826 | 418826
12.1.9 | VENTANAS SERIE 3831 ALUMINIO INCLUYE VIDRIO TEMPLADO 5 mm. | M2 | 1 | 365309 | 365309
12.2 | CARPINTERIA EN LAMINA
12.2.1 | CAJAS CONTADORES AGUA | UN | 1 | 74457 | 74457
12.2.2 | INSTALACION CARPINTERIA METALICA | M2 | 1 | 9231 | 9231
12.2.3 | MARCOS PUERTAS LAMINA C.R. C18 - B=80 cm (ANTIC - ESMALTE) | UN | 1 | 120828 | 120828
12.2.4 | PUERTA ENTAMBORADA LAMINA C.R. C18 (ANTIC - ESMALTE) | M2 | 1 | 357159 | 357159
12.2.5 | PUERTA SENCILLA LAMINA (ANTIC - ESMALTE) | M2 | 1 | 197650 | 197650
12.2.6 | PUERTAS VENTANAS LAMINA (ANTIC - ESMALTE) | M2 | 1 | 191386 | 191386
12.2.7 | REJA BANCARIA (ANTIC - ESMALTE) | M2 | 1 | 95712 | 95712
12.2.8 | REJAS LAMINA (ANTIC - ESMALTE) | M2 | 1 | 87433 | 87433
12.2.9 | REJILLAS PISO Ø 30 cm | M | 1 | 47662 | 47662
12.2.10 | VENTANAS LAMINA C.R. CAL 18. (ANTIC - ESMALTE) | M2 | 1 | 189977 | 189977
12.2.11 | VENTANA EN LÁMINA C.R. CAL. 20 TIPO PERSIANA PARA VENTILACIÓN (ANTIC - ESMALTE) | M2 | 1 | 207379 | 207379
12.2.12 | RECONSTRUCCIÓN DE REJAS DE PROTECCIÓN (ANTIC - ESMALTE) | M2 | 1 | 26768 | 26768
12.2.13 | RECONSTRUCCIÓN DE VENTANAS EN LÁMINA C.R. C18 (ANTIC - ESMALTE) | M2 | 1 | 22862 | 22862
12.2.14 | BARANDA Y PASAMANOS TUBO DE 1 1/2" | M | 1 | 218604 | 218604
13 | CARPINTERIA DE MADERA |  |  |  |  | 2202098
13.1 | MARCOS Y PUERTAS
13.1.1 | HOJA PUERTA PIZANO ECONOMICA - B = 0.60 | UN | 1 | 149479 | 149479
13.1.2 | HOJA PUERTA PIZANO ECONOMICA - B = 0.80 | UN | 1 | 158384 | 158384
13.1.3 | HOJA PUERTA PIZANO ECONOMICA - B = 0.90 | UN | 1 | 160537 | 160537
13.1.4 | HOJA PUERTA FORTEC PROVIDENZA - B = 0.61 | UN | 1 | 154435 | 154435
13.1.5 | HOJA PUERTA FORTEC PROVIDENZA - B = 0.81 | UN | 1 | 176641 | 176641
13.1.6 | HOJA PUERTA FORTEC PROVIDENZA - B = 1.0 | UN | 1 | 196669 | 196669
13.1.7 | HOJA PUERTA FLORMORADO - B = 060 | UN | 1 | 172856 | 172856
13.1.8 | HOJA PUERTA FLORMORADO - B = 080 | UN | 1 | 284947 | 284947
13.1.9 | HOJA PUERTA FLORMORADO - B = 090 | UN | 1 | 292516 | 292516
13.3 | OTROS - CARP. MADERA
13.3.1 | ENCHAPES MUROS EN TRIPLEX | M2 | 1 | 52579 | 52579
13.3.2 | ENCHAPES MUROS FLORMORADO | M2 | 1 | 81121 | 81121
13.3.3 | PASAMANOS FLORMORADO 15x.02 | M | 1 | 55130 | 55130
13.3.4 | PASAMANOS CEDRO CAQUETA 15x.02 | M | 1 | 55130 | 55130
13.3.5 | CLOSET FLORMORADO | M2 | 1 | 211674 | 211674
14 | ENCHAPES |  |  |  |  | 2528097
14.1 | ENCHAPE SOBRE MUROS
14.1.1 | ENCHAPE PARED EGEO 20.5 X 20.5(inc win y remate en aluminio) | M2 | 1 | 45588 | 45588
14.1.2 | ENCHAPE PARED 20 x 20 - ALFA LISO Ó EQUIVALENTE | M2 | 1 | 45585 | 45585
14.1.3 | ENCHAPE PARED 20 x 25 - ANALFI ITALIA Ó EQUIVALENTE | M2 | 1 | 52886 | 52886
14.1.4 | ENCHAPE PARED 25 x 25 - MACEDONIA CORONA Ó EQUIVALENTE | M2 | 1 | 58338 | 58338
14.1.5 | ENCHAPE PARED 20 x 30 - CLASICA BARCELONA CORONA Ó EQUIVALENTE | M2 | 1 | 60059 | 60059
14.1.6 | ENCHAPE PARED 25 x 35 - MACEDONIA CORONA Ó EQUIVALENTE | M2 | 1 | 62714 | 62714
14.1.7 | JUEGO DE INCRUSTACIONES - LINEA ASTRO CORONA Ó EQUIVALENTE | UN | 1 | 69165 | 69165
14.1.8 | JUEGO DE INCRUSTACIONES - LINEA TEMPO CORONA Ó EQUIVALENTE | UN | 1 | 136210 | 136210
14.1.9 | JUEGO DE INCRUSTACIONES - LINEA ESPACIO CORONA Ó EQUIVALENTE | UN | 1 | 196615 | 196615
14.2 | ENCHAPE SOBRE MESONES
14.2.1 | ENCHAPE PARED EGEO 20.5 x 20.5 MESONES | M | 1 | 31154 | 31154
14.2.2 | ENCHAPE MESONES B = 60 cm. - CERAMICA 20 x 20 | M | 1 | 49685 | 49685
14.2.3 | GRANITO PULIDO MESONES LABORATORIOS - B = 60 cm. | M | 1 | 62915 | 62915
14.2.4 | GRANITO PULIDO MESONES LAVAMANOS - B = 40 cm. | M | 1 | 61367 | 61367
14.2.5 | GRANITO PULIDO MESONES LAVAMANOS - B = 60 cm. | M | 1 | 72173 | 72173
14.2.6 | GRANITO PULIDO MESONES B = 60 cm INCLUYE SALPICADERO Y FALDÓN | M | 1 | 71146 | 71146
14.3 | VARIOS - ENCHAPES
14.3.1 | ENCHAPES EN PIEDRA BLANCA | M2 | 1 | 197452 | 197452
14.3.2 | ENCHAPES EN PIEDRA MUÑECA | M2 | 1 | 183053 | 183053
14.3.3 | PIRLAN DUCHA ACUACER - MACEDONIA CORONA 25 x 35 Ó EQUIVALENTE | M | 1 | 16517 | 16517
14.3.4 | PIRLAN DUCHA ACUACER - MACEDONIA CORONA 20 x 30 Ó EQUIVALENTE | M | 1 | 13691 | 13691
14.3.5 | ENCHAPE EN MARMOL NEGRO CARACOL (PLACAS) | M2 | 1 | 309452 | 309452
14.3.6 | ENCHAPE EN MARMOL NEGRO SAN GIL 30 x 15 ALFA Ó EQUIVALENTE | M2 | 1 | 169023 | 169023
14.3.7 | WIN DE ALUMINIO | M | 1 | 5573 | 5573
14.3.8 | SUMINISTRO E INSTALACION DE BLOQUES DE VIDRIO VITROLUX PARALLEL 20 X 20. | M2 | 1 | 557736 | 557736
15 | ILUMINACION |  |  |  |  | 13156696
15.1 | SUMINISTRO E INSTALACION DE LUMINARIAS
15.1.1 | INSTALACION DE LAMPARA FLUORESCENTE (6P) B/PLACA | UN | 1 | 17637 | 17637
15.1.2 | INSTALACION DE LAMPARA FLUORESCENTE (4P) B/PLACA | UN | 1 | 13690 | 13690
15.1.3 | LAMPARA FLUORESCENTE 2X32 DE SOBREPONER O DESCOLGAR DIFUSOR CURVO SEMIESPECULAR , BALASTO ELECTRONICO SIMILAR A LAS FABRICADAS POR IMET. | UN | 1 | 127361 | 127361
15.1.4 | LAMPARA FLUORESCENTE 4X32 DE SOBREPONER O DESCOLGAR DIFUSOR CURVO SEMIESPECULAR , BALASTO ELECTRONICO SIMILAR A LAS FABRICADAS POR IMET. | UN | 1 | 191552 | 191552
15.1.5 | LAMPARA FLUORESCENTE COMPACTA DE 1X26 W TIPO CILINDRO DESCOLGADO DE Ø15 CM DE DIÁMETRO Y 15 CM DE LONGITUD CON EL BALASTO INCORPORADO, CON ACABADO EN PINTURA ELECTROSTÁTICA 120 V 4100 °K. | UN | 1 | 143343 | 143343
15.1.6 | LAMPARA 2x32 T8 BAJO PLACA - HERMETICA | UN | 1 | 193795 | 193795
15.1.7 | LAMPARA 4x20 T8 BAJO PLACA - HERMETICA | UN | 1 | 191126 | 191126
15.1.8 | LAMPARA 4x48 T8 BAJO PLACA - HERMETICA | UN | 1 | 110315 | 110315
15.1.9 | BALASTO ELECTRONICO MULTIVOLTAJE 2X40 | UN | 1 | 97738 | 97738
15.1.10 | BALASTO ELECTRONICO MULTIVOLTAJE 2X48 | UN | 1 | 97738 | 97738
15.1.11 | BALASTO ELECTRONICO MULTIVOLTAJE 2X96 | UN | 1 | 97738 | 97738
15.1.12 | BALASTO ELECTRONICO MULTIVOLTAJE 4X20 | UN | 1 | 77643 | 77643
15.1.13 | BALASTO ELECTRONICO MULTIVOLTAJE 4X48 | UN | 1 | 77643 | 77643
15.1.14 | TIROS INSTALACION DE LAMPARA FLUORESCENTE | UN | 1 | 4084 | 4084
15.1.15 | SUMINISTRO E INSTALACION DE TUBO FLUORESCENTE P´LAMPARA 2x96' | UN | 1 | 4084 | 4084
15.2 | BALAS Y APLIQUES
15.2.1 | BALA FLUORESCENTE DE 50 W | UN | 1 | 74146 | 74146
15.2.2 | BALA INCANDESCENTE 60 W | UN | 1 | 42375 | 42375
15.2.3 | BALA INCANDESCENTE 150W | UN | 1 | 47218 | 47218
15.3 | LAMPARAS DE DESCARGA
15.3.1 | LUMINARIA MERCURIO 125 W | UN | 1 | 413033 | 413033
15.3.2 | LUMINARIA MERCURIO 250 W | UN | 1 | 528118 | 528118
15.3.3 | LUMINARIA MERCURIO 400 W | UN | 1 | 726914 | 726914
15.3.4 | LUMINARIA SODIO 150 W | UN | 1 | 427913 | 427913
15.3.5 | LUMINARIA EXTERNA DE SODIO 250W SOBRE MURO | UN | 1 | 481280 | 481280
15.3.6 | LUMINARIA SODIO 400 W | UN | 1 | 608542 | 608542
15.3.7 | PROYECTOR SODIO 150 W | UN | 1 | 571309 | 571309
15.3.8 | REFLECTOR DE PISO 250 W | UN | 1 | 445709 | 445709
15.3.9 | REFLECTOR DE PISO 400 W | UN | 1 | 752921 | 752921
15.3.10 | PROYECTOR SNF-011T/T1000 | UN | 1 | 1922876 | 1922876
15.3.11 | SOPORTE PROYECTORES | UN | 1 | 200634 | 200634
15.3.12 | LUMINARIA SODIO 70 W | UN | 1 | 402794 | 402794
15.3.13 | Lampara tipo METAL HALIDE 250 W de Roy Alpha, cerrada uso industrial, similar a la INDULUX-BC sobre techo | UN | 1 | 574027 | 574027
15.3.14 | LUMINARIA METAL HALIDE 400W | UN | 1 | 774980 | 774980
15.4 | ALUMBRADO ORNAMENTAL P´EXTERIORES
15.4.1 | SALIDA PARA LAMPARA SODIO 250W ALUMBRADO EXTERIOR | UN | 1 | 126042 | 126042
15.4.2 | SALIDA LAMPARA ORNAMENTAL 150W SODIO TIPO DJK CON POSTE REDONDO O SIMILAR | UN | 1 | 138920 | 138920
15.4.3 | LAMPARA P´ALUMBRADO PUBLICO SODIO 250W - 208V TIPO CALIMA II, ALUMBRADO PERIMETRAL POSTE METALICO 9 m. | UN | 1 | 1597239 | 1597239
15.4.4 | FAROL ORNAMENTAL 150 W SODIO EN POSTE METALICO, 6 m X 3", SIMILAR A LA DJK DE ROY ALPHA (ZONAS VERDES) | UN | 1 | 854219 | 854219
16 | APARATOS SANITARIOS Y ACCESORIOS |  |  |  |  | 20858392
16.1 | APARATOS SANITARIOS
16.1.1 | DESMONTE APARATOS SANITARIOS (SÓLO P´ATENCIÓN DE EMERGENCIAS CON REINSTALACIÓN DEL MISMO APARATO SANITARIO) | UN | 1 | 38442 | 38442
16.1.2 | DUCHA CALYPSO MEZCLADOR (SUM E INSTALACION) | UN | 1 | 84575 | 84575
16.1.3 | GRIFERIA ANTIVANDALICA PARA LAVAMANOS PICO LARGO TIPO PUSH, CONEXION Ø 3/4" Ó 1/2", 24-AA-142006 DOCOL Ó SIMILAR. | UN | 1 | 282297 | 282297
16.1.4 | KIT VÁLVULA DE DESCARGA ANTIVANDÁLICA ALTA PRESIÓN P´ORINAL, CONEXIÓN Ø 3/4" Ó 1/2", 21-AA-950 DOCOL Ó SIMILAR | UN | 1 | 165193 | 165193
16.1.5 | GRIFERIA LAVAMANOS TIPO GRIVAL Ó SIMIL. (SUM E INSTALACION) | UN | 1 | 109782 | 109782
16.1.6 | GRIFERIA LAVAMANOS PRISMA 8" (SUM E INSTALACION) | UN | 1 | 122209 | 122209
16.1.7 | GRIFERIA LAVAMANOS URANO 8" CR (SUM E INSTALACION) | UN | 1 | 118959 | 118959
16.1.8 | GRIFERIA LAVAPLATOS IRIS HALCON (SUM E INSTALACION) | UN | 1 | 111520 | 111520
16.1.9 | GRIFERIA LAVAPLATOS FLAMINGO SOBREPONER (SUM E INSTALACION) | UN | 1 | 146268 | 146268
16.1.10 | GRIFERIA LAVAPLATOS PRISMA SOBREPONER (SUM E INSTALACION) | UN | 1 | 61078 | 61078
16.1.11 | INSTALACION DE FLOTADOR PARA SANITARIOS | UN | 1 | 15846 | 15846
16.1.12 | INSTALACION DE GRIFERIA LAVAMANOS | UN | 1 | 23468 | 23468
16.1.13 | INSTALACION DE GRIFERIA LAVAPLATOS | UN | 1 | 23468 | 23468
16.1.14 | INSTALACION DE GRIFERIA ORINAL | UN | 1 | 23468 | 23468
16.1.15 | INSTALACION DE GRIFERIA SANITARIOS | UN | 1 | 23468 | 23468
16.1.16 | INSTALACION DE LLAVES INDIVIDUALES | UN | 1 | 6268 | 6268
16.1.17 | INSTALACIÓN APARATOS SANITARIOS (SÓLO PARA ATENCIÓN DE EMERGENCIAS CON DESMONTE DEL MISMO APARATO SANITARIO) | UN | 1 | 38442 | 38442
16.1.18 | LAVAMANOS BLANCO ACUACER CON GRIFERIA (SUM E INSTALACION) | UN | 1 | 183254 | 183254
16.1.19 | LAVAMANOS BLANCO ACUACER (SUM E INSTALACION) | UN | 1 | 91444 | 91444
16.1.20 | LAVAMANOS NOVA 734 + GRIF. 47110 (SUM E INSTALACION) | UN | 1 | 248981 | 248981
16.1.21 | LAVAMANOS NOVA 734. (SUM E INSTALACION) | UN | 1 | 128214 | 128214
16.1.22 | LAVAMANOS NOVA 738 + GRIF. 47110 (SUM E INSTALACION) | UN | 1 | 134540 | 134540
16.1.23 | LAVAMANOS NOVA 738 (SUM E INSTALACION) | UN | 1 | 105882 | 105882
16.1.24 | SUMINISTRO E INSTALACIÓN DE LAVAMANOS DE SOBREPONER. | UN | 1 | 163300 | 163300
16.1.25 | ORINAL MEDIANO DE COLGAR INSTITUCIONAL COLOR BLANCO P´CONEXIÓN Ø 5/8" REF 21-AA-8860 MANCESA Ó SIMILAR. | UN | 1 | 285844 | 285844
16.1.26 | KIT VÁLVULA DE DESCARGA ANTIVANDÁLICA ALTA PRESIÓN P´ORINAL, CONEXIÓN Ø 3/4" Ó 1/2", 21-AA-950 DOCOL Ó SIMILAR | UN | 1 | 179977 | 179977
16.1.27 | ORINAL MEDIANO DE COLGAR INSTITUCIONAL COLOR BLANCO PARA CONEXION Ø 5/8" REF 21-AA-8860 MANCESA Ó SIMILAR + KIT VÁLVULA DE DESCARGA ANTIVANDÁLICA ALTA PRESIÓN PARA ORINAL, CONEXION Ø 3/4" Ó 1/2", 21-AA-950 DOCOL Ó SIMILAR. | UN | 1 | 481382 | 481382
16.1.28 | SANITARIO INSTITUCIONAL PARA DISCAPACITADOS COLOR BLANCO PARA CONEXION POSTERIOR DE ALTA PRESION TIPO MANCESA Ó SIMILAR CON GRIFERIA ANTIVANDALICA (SUM E INSTALACION). | UN | 1 | 473221 | 473221
16.1.29 | SANITARIO DE TANQUE ACUARIO + ACCESORIOS (SUMINISTRO E INSTALACION). | UN | 1 | 251695 | 251695
16.1.30 | SANITARIO ACUACER BLANCO CORONA (SUM E INSTALACION) | UN | 1 | 310063 | 310063
16.1.31 | SUMINISTRO E INSTALACIÓN SANITARIO DE TANQUE AVANTI | UN | 1 | 354839 | 354839
16.1.32 | SANITARIO INFANTIL MANCESA O SIMILAR + GRIFERIA (SUMINISTRO E INSTALACION). | UN | 1 | 482455 | 482455
16.1.33 | ORINAL 06102 CON GRIFERIA 70700 (SUM E INSTALACION) | UN | 1 | 137703 | 137703
16.1.34 | ORINAL MEDIANO DE COLGAR INSTITUCIONAL COLOR BLANCO + KIT VÁLVULA DE DESCARGA ANTIVÁNDÁLICA ALTA PRESIÓN PARA ORINAL | UN | 1 | 440107 | 440107
16.1.35 | POCETA ACERO INOX. 35x40 + GRIFERIA (SUM E INSTALACION) | UN | 1 | 291955 | 291955
16.1.36 | POCETA ACERO INOX. 35x40 (SUM E INSTALACION) | UN | 1 | 95640 | 95640
16.1.37 | SANITARIO CON GRIFERIA ANTIVANDALICA (SUM E INSTALACION) | UN | 1 | 486829 | 486829
16.1.38 | SANITARIO INFANTIL MANCESA 2634 (SUM E INSTALACION) | UN | 1 | 278139 | 278139
16.1.39 | SANITARIO INSTITUCIONAL FLUXÓMETRO (SUM E INSTALACION) | UN | 1 | 587075 | 587075
16.1.40 | SANITARIO MINUSV. FLUXÓMETRO (SUM E INSTALACION) | UN | 1 | 723161 | 723161
16.1.41 | SANITARIO NOVA 30351 BLANCO (SUM E INSTALACION) | UN | 1 | 221612 | 221612
16.1.42 | SANITARIO ACUACER BLANCO CORONA (SUM E INSTALACION) | UN | 1 | 320019 | 320019
16.1.43 | SANITARIO INSTITUCIONAL COLOR BLANCO PARA CONEXIÓN SUPERIOR + KIT VÁLVULA DE DESCARGA ANTIVANDÁLICA DE ALTA PRESIÓN | UN | 1 | 441994 | 441994
16.1.44 | SUMINISTRO E INSTALACIÓN SANITARIO DE TANQUE AVANTI | UN | 1 | 342660 | 342660
16.1.45 | SUMINISTRO E INSTALACIÓN SANITARIO INFANTIL MANCESA O SIMILAR | UN | 1 | 465106 | 465106
16.1.46 | SANITARIO INSTITUCIONAL P´DISCAPACITADOS COLOR BLANCO P´CONEXIÓN SUPERIOR REF 21-AA-2640 MANCESA Ó SIMILAR y KIT VÁLVULA DE DESCARGA ANTIVANDÁLICA ALTA PRESIÓN P´SANITARIO DE CONEXIÓN SUPERIOR, BOTÓN DE ACCIONAMIENTO CON PALANCA PARA DISCAPACITADOS, SIN TORNILLOS A LA VISTA, METÁLICO CROMADO IMPORTADO, REF 4-AA-880 DOCOL Ó SIMILAR | UN | 1 | 519618 | 519618
16.2 | ACCESORIOS
16.2.1 | BARRAS AYUDA MINUSVALIDOS (SUM E INSTALACION) | UN | 1 | 427213 | 427213
16.2.2 | DISPENSADOR DE PAPEL A. INOXIDABLE. | UN | 1 | 108199 | 108199
16.2.3 | DISPENSADOR JABON DE 36 ONZ ACERO INOX | UN | 1 | 124041 | 124041
16.2.4 | DISPENSADOR TOALLAS ACERO INOX. (SUM E INSTALACION) | UN | 1 | 108199 | 108199
16.2.5 | JUEGO DE INCRUSTAR ACUACER (SUM E INSTALACION) | UN | 1 | 91874 | 91874
16.2.6 | JUEGO DE INCRUSTAR NOVA (SUM E INSTALACION) | UN | 1 | 124438 | 124438
16.2.7 | JUEGO DE INCRUSTAR ROYAL (SUM E INSTALACION) | UN | 1 | 128625 | 128625
16.2.8 | PAPELERA ACERO INOX. 400 MS (SUM E INSTALACION) | UN | 1 | 127189 | 127189
16.2.9 | PAPELERA ACUACER (SUM E INSTALACION) | UN | 1 | 16879 | 16879
16.2.10 | REJILLA CON SOSCO 3 x 2" (SUM E INSTALACION) | UN | 1 | 7232 | 7232
16.2.11 | REJILLA PLASTICA 3 x 2" (SUM E INSTALACION) | UN | 1 | 7094 | 7094
16.2.12 | REJILLA SIFON 20 x 20" (SUM E INSTALACION) | UN | 1 | 31250 | 31250
16.2.13 | REJILLA SIFON S 4.5 x 3.5" (SUM E INSTALACION) | UN | 1 | 18856 | 18856
16.2.14 | REJILLA VENTILACION 15 x 15 (SUM E INSTALACION) | UN | 1 | 14207 | 14207
16.2.15 | REJILLA VENTILACION 20 x 20 (SUM E INSTALACION) | UN | 1 | 24332 | 24332
16.2.16 | TAPARREGISTRO 15 x 15 (SUM E INSTALACION) | UN | 1 | 18819 | 18819
16.2.17 | TAPARREGISTRO 20 x 20 (SUM E INSTALACION) | UN | 1 | 31668 | 31668
16.2.18 | SECADOR ELÉCTRICO P´MANOS (SUM E INSTALACION) | UN | 1 | 804960 | 804960
16.3 | OTROS - APARATOS SANITARIOS Y ACCESORIOS
16.3.1 | LLAVE INDIVIDUAL LAVAMANOS (SUM E INSTALACION) | UN | 1 | 17830 | 17830
16.3.2 | LLAVE MANGUERA 1/2" (SUM E INSTALACION) | UN | 1 | 33066 | 33066
16.3.3 | LLAVE TERMINAL CROMADA Ø 1/2" (SUM E INSTALACION) | UN | 1 | 28109 | 28109
16.3.4 | TANQUE PLASTICO 1000 LTS. (SUM E INSTALACION) | UN | 1 | 367851 | 367851
16.3.5 | TANQUE PLASTICO 5000 LTS. (SUM E INSTALACION) | UN | 1 | 1746203 | 1746203
16.3.6 | VALVULA LAVADERO 2" (SUM E INSTALACION) | UN | 1 | 11707 | 11707
16.4 | APARATOS SANITARIOS Y ACCESORIOS - ANTIVANDÁLICOS TIPO PUSH (SUM E INSTALACION)
16.4.1 | SANITARIO INSTITUCIONAL COLOR BLANCO PARA CONEXIÓN POSTERIOR DE ALTA PRESIÓN TIPO MANCESA Ó SIMILAR | UN | 1 | 193546 | 193546
16.4.2 | SISTEMA DE ACCIONAMIENTO ANTIVANDALICO ALTA PRESION P´SANITARIO DE CONEXIÓN POSTERIOR, DOCOL Ó SIMILAR (INC. VÁLVULA DE DESCARGA, BOTON DE ACCIONAMIENTO ANTIVANDALICO Y ACCESORIOS PARA CONEXIÓN POSTERIOR) | UN | 1 | 229185 | 229185
16.4.3 | SANITARIO INSTITUCIONAL COLOR BLANCO PARA CONEXIÓN SUPERIOR DE ALTA PRESIÓN TIPO MANCESA Ó SIMILAR | UN | 1 | 517848 | 517848
16.4.4 | KIT VÁLVULA DE DESCARGA ANTIVANDÁLICA ALTA PRESIÓN PARA SANITARIO DE CONEXIÓN SUPERIOR, DOCOL Ó SIMILAR | UN | 1 | 229185 | 229185
16.4.5 | ORINAL MEDIANO DE COLGAR INSTITUCIONAL COLOR BLANCO P´CONEXIÓN Ø 5/8" REF 21-AA-8860 MANCESA Ó SIMILAR | UN | 1 | 285784 | 285784
16.4.6 | SISTEMA DE ACCIONAMIENTO ANTIVANDALICO ALTA PRESION P/ORINAL DE COLGAR, DOCOL Ó SIMILAR (INC. VÁLVULA DE DESCARGA, BOTON DE ACCIONAMIENTO ANTIVANDALICO Y ACCESORIOS PARA CONEXIÓN POSTERIOR) | UN | 1 | 255322 | 255322
16.4.7 | LAVAMANOS REDONDO EN ACERO INOX 304 PULIDO, INT 34 CM - EXT 38 CM - H 15 CM, 43-AA-94106 TRAMONTINA Ó SIMILAR. | UN | 1 | 218650 | 218650
16.4.8 | GRIFERÍA ANTIVANDÁLICA PARA LAVAMANOS PICO LARGO TIPO PUSH, CONEXIÓN Ø 3/4" Ó 1/2", 24-AA-142006 DOCOL Ó SIMILAR | UN | 1 | 282238 | 282238
16.4.9 | DUCHA ANTIVANDÁLICA DE ACCIÓN HIDROMECÁNICA, CONEXIÓN Ø 3/4" Ó 1/2", 24-AA-17125106 DOCOL Ó SIMILAR | UN | 1 | 290646 | 290646
16.4.10 | SANITARIO INSTITUCIONAL PARA DISCAPACITADOS COLOR BLANCO P´CONEXIÓN SUPERIOR REF 21-AA-2640 MANCESA Ó SIMILAR | UN | 1 | 229185 | 229185
16.4.11 | KIT VÁLVULA DE DESCARGA ANTIVANDÁLICA ALTA PRESIÓN PARA SANITARIO DE CONEXIÓN SUPERIOR, BOTÓN DE ACCIONAMIENTO CON PALANCA PARA DISCAPACITADOS, SIN TORNILLOS A LA VISTA, METÁLICO CROMADO IMPORTADO, REF 4-AA-880 DOCOL Ó SIMILAR. | UN | 1 | 517848 | 517848
16.4.12 | SUMINISTRO E INSTALACIÓN SANITARIO DE TANQUE AVANTI | UN | 1 | 354839 | 354839
16.4.13 | LAVAMANOS DE SOBREPONER MARSELLA BLANCO TIPO CORONA Ó SIMILAR | UN | 1 | 246932 | 246932
16.4.14 | LAVAOJOS DE EMERGENCIA DE SOBREPONER EN LA PARED, RECIPIENTE A.B.S. DE INGENIERÍA RESISTENTE A QUÍMICOS, DE ACCIONAMIENTO MANUAL CON DESAGUE Y SIFÓN CROMADOS , SUMINISTRO Ø 1/2", PRESIÓN ENTRE 40 y 60 PSI - REF 12-AA-7260-BT DOCOL Ó SIMILAR. | UN | 1 | 1965883 | 1965883
17 | CIELOS RASOS Y DIVISIONES |  |  |  |  | 2566039
17.1 | CIELOS RASOS
17.1.1 | ARMADURA MADERA Y MALLA | M2 | 1 | 28185 | 28185
17.1.2 | CIELO RASO BOVEDAS DRYWALL | M2 | 1 | 95542 | 95542
17.1.3 | CIELO RASO PLANO DRYWALL | M2 | 1 | 69837 | 69837
17.1.4 | CIELO RASO YESO (OCULTO Y/O SEMIOCULTO) | M2 | 1 | 73391 | 73391
17.1.5 | CIELO RASO DURACUSTIC 5/8" | M2 | 1 | 46087 | 46087
17.1.6 | CIELO RASO EN LAMINA PLANA ETERNIT 122 X 122 X 4 | M2 | 1 | 55305 | 55305
17.1.7 | LAMINA PLANA ETERNIT 244 x 122 x 6 | M2 | 1 | 111513 | 111513
17.1.8 | LAMINA PLANA ETERNIT 122 x 61 x 4 | M2 | 1 | 65477 | 65477
17.1.9 | LISTON M.H. PINO ROMERON | M2 | 1 | 92424 | 92424
17.1.10 | LISTON M.H. PEINE MONO | M2 | 1 | 47235 | 47235
17.1.11 | LISTON M.H. AMARILLO | M2 | 1 | 91259 | 91259
17.1.12 | LUXALON ACERO ACUSTICO 80B | M2 | 1 | 107685 | 107685
17.1.13 | LUXALON ACERO 130B LISO DECOR | M2 | 1 | 86214 | 86214
17.1.14 | LUXALON ACERO 84R COBR V5 DECOR | M2 | 1 | 163906 | 163906
17.1.15 | LUXALON MADERALUM 84R V5 ACUSTIC | M2 | 1 | 194370 | 194370
17.1.16 | MALLA PARA PAÑETAR | M2 | 1 | 11316 | 11316
17.1.17 | TABLEX 19 mm | M2 | 1 | 66624 | 66624
17.1.18 | TRIPLEX PIZANO RH 2.44 x 1.53 - 9 mm | M2 | 1 | 55894 | 55894
17.2 | DIVISIONES
17.2.1 | DIVISIONES PARA BAÑOS EN ACERO INOXIDABLE | M2 | 1 | 647666 | 647666
17.2.2 | SUMINISTRO E INSTALACION DE DIVISIONES PARA BAÑOS EN LAMINA CALIBRE 18 (INC PINTURA HORNO) | M2 | 1 | 456109 | 456109
18 | PINTURA |  |  |  |  | 471027
18.1 | PINTURA SOBRE MAMPOSTERIA
18.1.1 | CARBURO S/PAÑETE | M2 | 1 | 4552 | 4552
18.1.2 | ESMALTE SOBRE MAMPOSTERIA | M2 | 1 | 13568 | 13568
18.1.3 | ESTUCO | M2 | 1 | 5586 | 5586
18.1.4 | VINILO MUROS INTERIORES 3 MANOS | M2 | 1 | 10258 | 10258
18.1.5 | FILOS Y DILATACIONES | M | 1 | 3468 | 3468
18.1.6 | MARMOLINA S/PAÑETE | M2 | 1 | 9205 | 9205
18.1.7 | VINILO S/PAÑETE - 2 MANOS | M2 | 1 | 6951 | 6951
18.1.8 | VINILO BAJO PLACA - 2 MANOS | M2 | 1 | 10010 | 10010
18.1.9 | PINTURA MAGNETICA NEGRA | M2 | 1 | 40006 | 40006
18.2 | PINTURA SOBRE METAL
18.2.1 | ANTICORROSIVO S/LAMINA LLENA | M2 | 1 | 7111 | 7111
18.2.2 | ANTICORROSIVO S/LAMINA LINEAL | M | 1 | 6664 | 6664
18.2.3 | ESMALTE S/ LAMINA LLENA | M2 | 1 | 15478 | 15478
18.2.4 | ESMALTE S/ LAMINA LINEAL | M | 1 | 6993 | 6993
18.2.5 | ESMALTE S/ MARCOS LAMINA | M | 1 | 9916 | 9916
18.2.6 | WASH-PRIMER S/ALUMINIO | M2 | 1 | 18688 | 18688
18.3 | PINTURA SOBRE MADERA
18.3.1 | BARNIZ S/MUEBLES | M2 | 1 | 32697 | 32697
18.3.2 | ESMALTE S/ MADERA LLENA | M2 | 1 | 12829 | 12829
18.3.3 | ESMALTE S/ MADERA LINEAL | M | 1 | 7048 | 7048
18.3.4 | ESMALTE S/ MARCOS MADERA | M2 | 1 | 10151 | 10151
18.3.5 | ESMALTE S/MUEBLES | M2 | 1 | 42048 | 42048
18.3.6 | LACA PISOS MADERA | M2 | 1 | 22242 | 22242
18.3.7 | TINTILLA S/ MUEBLES | M2 | 1 | 30817 | 30817
18.3.8 | TINTILLA S/ MADERA LLENA | M2 | 1 | 4673 | 4673
18.3.9 | TINTILLA S/ MADERA LINEAL | M | 1 | 2664 | 2664
18.4 | VARIOS - PINTURA
18.4.1 | HIDROFUGO FACHADAS | M2 | 1 | 5697 | 5697
18.4.2 | COLORPLAST FACHADA | M2 | 1 | 16237 | 16237
18.4.3 | DEMARCACIÓN CON PINTURA TRÁFICO VEHICULAR CANCHA MÚLTIPLE EN ASFALTO A-MAX=0.10 M (COLORES SEGÚN DETALLE DEMARCACIÓN IDRD) | M2 | 1 | 17925 | 17925
18.4.4 | DEMARCACION CON MARMOLINA | M | 1 | 2664 | 2664
18.4.5 | ESGRAFIADO FACHADA | M2 | 1 | 18794 | 18794
18.4.6 | ESTUCO Y PINTURA TABLEROS | M2 | 1 | 10644 | 10644
18.4.7 | LINEAS TRAFICO 0.10 | M | 1 | 4910 | 4910
18.4.8 | MARMOPLAST FACHADA | M2 | 1 | 19038 | 19038
18.4.9 | SILCOPLAST FACHADA | M2 | 1 | 16498 | 16498
18.4.10 | PINTURA EPOXICA | M2 | 1 | 12696 | 12696
18,4,11 | PINTURA KORAZA PARA FACHADAS | M2 | 1 | 12301 | 12301
19 | CERRADURAS Y VIDRIOS |  |  |  |  | 2469375
19.1 | CERRADURAS
19.1.1 | CERRADURA SAFE ALCOBA CLASIC 141 - ALUMINO SATINADO | UN | 1 | 71632 | 71632
19.1.2 | CERRADURA SAFE BAÑO CLASIC 152 - ALUMINO SATINADO | UN | 1 | 66673 | 66673
19.1.3 | CERRADURA SAFE CLOSET 145 ALUMINIO SATINADO | UN | 1 | 86637 | 86637
19.1.4 | CERRADURA SAFE ENTRADA 142A ALUMINIO SATINADO | UN | 1 | 99059 | 99059
19.1.5 | CERRADURA PUERTAS ACCESO PRINCIPAL | UN | 1 | 242248 | 242248
19.1.6 | SUMINISTRO E INSTALACIÓN DE CERRADURA CILÍNDRICA DE POMO METÁLICO GRADO 2 FUNCIÓN AULA, (POMO INTERIOR SIEMPRE ACTIVO, POMO EXTERIOR SE ACTIVA CON LA LLAVE.) CON AMAESTRAMIENTO SEGÚN ESPECIFICACIÓN. REFERENCIA YALE LF 5308 O EQUIVALENTE | UN | 1 | 100250 | 100250
19.1.7 | CERRADURA SAFE SOBREPONER 143A ALUMINIO SATINADO | UN | 1 | 72734 | 72734
19.1.8 | CERRADURA SAFE TERRAZA 149 ALUMINIO SATINADO | UN | 1 | 55131 | 55131
19.1.9 | CERRADURA SCHLAGE ALCOBA A-50 WS | UN | 1 | 64357 | 64357
19.1.10 | CERRADURA SCHLAGE BAÑO A-40 S | UN | 1 | 61579 | 61579
19.1.11 | CERRADURA SCHLAGE CLOSET A-71 WS | UN | 1 | 64348 | 64348
19.1.12 | CERRADURA SCHLAGE ENTRADA A-80 PD | UN | 1 | 127030 | 127030
19.1.13 | CERRADURA SCHLAGE OFICINA A-50 PD | UN | 1 | 86568 | 86568
19.1.14 | CERRADURA SCHLAGE PASO A-10 S | UN | 1 | 61579 | 61579
19.1.15 | CERRADURA SCHLAGE TERRAZA A-30 S | UN | 1 | 61579 | 61579
19.1.16 | INSTALACION POMA | UN | 1 | 10515 | 10515
19.1.17 | INSTALACION PORTON MADERA | UN | 1 | 43241 | 43241
19.2 | HERRAJES
19.2.1 | BRAZO RETENEDOR DORMA No. 2 | UN | 1 | 178567 | 178567
19.2.2 | BISAGRA DE VAIVEN | UN | 1 | 59282 | 59282
19.3 | VIDRIOS Y ESPEJOS
19.3.1 | ESPEJO CRISTAL 4 mm - BISELADO 2 cm | M2 | 1 | 60975 | 60975
19.3.2 | INSTALACION ESPEJOS (M.O.) | M2 | 1 | 11128 | 11128
19.3.3 | VIDRIO CRUDO INCOLORO 4 mm - TIPO PELDAR Ó SIMILAR | M2 | 1 | 29619 | 29619
19.3.4 | VIDRIO CRUDO INCOLORO 5 mm - TIPO PELDAR Ó SIMILAR | M2 | 1 | 34345 | 34345
19.3.5 | VIDRIO CRUDO INCOLORO 6 mm - TIPO PELDAR Ó SIMILAR | M2 | 1 | 62447 | 62447
19.3.6 | VIDRIO CRISTAL TEMPLADO BRONCE - 6 mm | M2 | 1 | 186402 | 186402
19.3.7 | VIDRIO CRISTAL TEMPLADO INCOLORO - 6 mm | M2 | 1 | 162562 | 162562
19.3.8 | VIDRIO CRISTAL TEMPLADO INCOLORO - 10 mm | M2 | 1 | 263451 | 263451
19.3.9 | VIDRIO GRABADO INCOLORO - 4 mm | M2 | 1 | 45437 | 45437
20 | OBRAS EXTERIORES |  |  |  |  | 147242976
20.2 | ZONAS DURAS Y PLAZOLETAS
20.2.1 | ADOQUIN CONCRETO COLOR GRIS TRAFICO LIVIANO 20x10x6cm (Inc. Sumin., Instalación y Compactación. Inc. 4cm Arena de Peña) | M2 | 1 | 58367 | 58367
20.2.2 | ADOQUIN CONCRETO COLOR GRIS TRAFICO PESADO 20x10x8cm (Inc. Sumin., Instalación y Compactación. Inc. 4cm Arena de Peña) | M2 | 1 | 70887 | 70887
20.2.3 | ADOQUIN DE GRES MOORE - 10 x 20 x 5.5 | M2 | 1 | 36903 | 36903
20.2.4 | BASE ASFALTO MDCI 1350 - E = 7 cm | M2 | 1 | 59481 | 59481
20.2.5 | CONCRETO ESCOBEADO PARA ANDENES O RAMPAS H = 10 cm - 3000 PSI CERTIFICADO | M2 | 1 | 61972 | 61972
20.2.6 | JUNTAS DILATACION ASFALTO | M | 1 | 3362 | 3362
20.2.7 | LOSETA PREFABRICADA CONCRETO TIPO A30 - 60 x 40 x 6 cm (Incluye Suministro e Instalación. Incluye Base 4cm Mortero 1:5, Hecho en Obra) | M2 | 1 | 50631 | 50631
20.2.8 | LOSETA PREFABRICADA CONCRETO TIPO A50 - 40 x 40 x 6 cm (Incluye Suministro e Instalación. Incluye Base 4cm Mortero 1:5, Hecho en Obra) | M2 | 1 | 73364 | 73364
20.2.9 | PAVIMENTO EN CONCRETO E=17 cm | M2 | 1 | 98489 | 98489
20.2.10 | PAVIMENTO EN CONCRETO E=18 cm | M2 | 1 | 110141 | 110141
20.2.11 | RECUBRIMIENTO SINTETICO PLEXIPAVE | M2 | 1 | 27561 | 27561
20.2.12 | RODADURA B-1350. 2.5 CMS | M2 | 1 | 14679 | 14679
20.2.13 | SARDINEL H=0.40m, e=0.15m CONCRETO 3000 PSI (Fundido en Sitio, Concreto Premezclado. Inc. Sumin, Formalet. y Const.) | M | 1 | 38123 | 38123
20.2.14 | BASE ESTABILIZADA B-600 - CEMENTO 5% | M3 | 1 | 178052 | 178052
20.2.15 | RODADURA B-1350 - E= 10 cm | M2 | 1 | 63745 | 63745
20.2.16 | BORDILLO PREFABRICADO A80 (Suministro e Instalación. Incluye 3cm Mortero de Nivelación 2000 PSI). | M | 1 | 53358 | 53358
20.2.17 | SARDINEL TIPO A10 (Suministro e Instalación. Incluye 3cm Mortero 2000 PSI) (3HUECOS) | M | 1 | 67789 | 67789
20.2.18 | ESCALERA EN CONCRETO AFINADO : SOBRE TERRENO (VER PLANOS y ESPECIFICACION) | M2 | 1 | 92511 | 92511
20.2.19 | GRAMA SINTETICA MONOFILAMENTO 50 MM FILTRO UV. INCLUYE RELLENO EN CAUCHO GRANULAR Y ARENA SILICE | M2 | 1 | 75096 | 75096
20.2.20 | PISO CAUCHO PARA EXTERIORES GRANULADO EPDM CHIPS 1,5 CM NEGRO 0,5 CM FULL COLOR | M2 | 1 | 199438 | 199438
20.2.21 | SUMINISTRO, TRANSPORTE E INSTALACIÓN DE PISO DE CAUCHO RECICLADO, CAPA SUPERIOR DE GRÁNULOS DE CAUCHO EPDM DE 10 MM Y UNA CAPA DE CAUCHO RECICLADO SBR NEGRO DE 30 MM | M2 | 1 | 258500 | 258500
20.3 | CERRAMIENTOS Y MOBILIARIO URBANO
20.3.1 | CERRAMIENTO TUBO Y MALLA ONDULADA | M2 | 1 | 103068 | 103068
20.3.2 | PILOTES PRE-EXCAVADOS CON REFUERZO - Ø 30 CM. | M | 1 | 93250 | 93250
20.3.3 | CERRAMIENTO EN MAMPOSTERIA H=2,40 m | M2 | 1 | 73627 | 73627
20.3.4 | PORTON EN TUBO Y MALLA ONDULADA | M2 | 1 | 102804 | 102804
20.3.5 | CERRAMIENTO TIPICO S.E.D. INC. CIMENTACIÓN (S/DISEÑO AJUSTADO 2006 - VER PLANOS E IMÁGENES) INCLUYE EXCAVACION, RETIRO DE SOBRANTES Y LOCALIZACION H= 2.40 | M | 1 | 545991 | 545991
20.3.6 | CANCHA MÚLTIPLE BALONCESTO - MICROFUTBOL - VOLEIBOL (INC. DOS UN FIJAS DE MICROBALONCESTO - MALLA PARA MICRO FUTBOL - JUEGO DE POSTES Y MALLA PARA VOLEIBOL - DEMARCACIÓN DE LA CANCHA - TRANSPORTE - E INSTALACIÓN) | JG | 1 | 5713803 | 5713803
20.3.7 | ESTRUCTURA TOTAL PARA CANCHA MÚLTIPLE BALONCESTO - MICROFUTBOL - VOLEIBOL - ÁREA = 32,00 x 18,50 (INC. LOCALIZACIÓN Y REPLANTEO, EXCAVACIÓN MECÁMICA Y RETIRO, SUB-BASE B-400, ACERO DE TRANSMISIÓN DE ESFUERZOS, MALLA 15x15 Ø 5 mm., PLACA CONCRETO 3000 PSI | UN | 1 | 106109059 | 106109059
20.3.8 | SUMINISTRO E INSTALACIÓN BICICLETERO M-100, Incl Excav Manual con retiro Suelo Blando, concreto 1:2:3, Biciclet. M-100, Hierro A-40, y M de O. | UN | 1 | 563257 | 563257
20.3.10 | CERRAMIENTO CONTRA IMPACTO H=2.50M (ESTRUCTURA EN TUBO GALVANIZADO DE 2-1/2" Y PROTECCION EN VARILLA REDONDA DE 3/4" C./0.14 m EJES. VIGA=30*30 CONCRETO 3000PSI) SEGÚN DETALLES IDRD. | M | 1 | 701086 | 701086
20.3.11 | CERRAMIENTO CONTRA IMPACTO H=5.00M,(ESTRUCTURA EN TUBO GALVANIZADO. DE 3" E= 3,81MM ASTM A500 Y CAMISA DE REFUERZO DE 4", VARILLA REDONDA DE 3/4" C./.14 EJES. VIGA 40X30 Y PILOTES CONCRETO 3000 PSI) SEGÚN DETALLES IDRD. | M | 1 | 1152930 | 1152930
20.3.12 | CANECA TIPO M120 (En malla metálica. Incluye Suministro e Instalación. Incluye base en Concreto 1500 PSI, Hecho en Obra). | UN | 1 | 303891 | 303891
20.3.13 | SUMINISTRO E INSTALACIÓN JUEGOS INFANTILES MODULO TIPO 3 | JG | 1 | 11141655 | 11141655
20.3.14 | SUMINISTRO E INSTALACIÓN JUEGOS INFANTILES MODULO TIPO 3A | JG | 1 | 8074709 | 8074709
20.3.15 | SUMINISTRO E INSTALACIÓN JUEGOS INFANTILES MODULO 5A COLUMPIOS DOS PUESTOS | JG | 1 | 3247937 | 3247937
20.3.16 | INSTALACIÓN ESTRUCTURAS DE BALONCESTO ANTIVANDALICO (INCLUYE TRANSPORTE Y UBICACIÓN, EXCAVACIÓN, COMPACTACIÓN FONDO DE EXCAVACIÓN, CONCRETO POBRE O DE LIMPIEZA, DADO EN CONCRETO REFORZADO DE 3000PSI Y RETIRO DE ESCOMBROS. | JG | 1 | 1739170 | 1739170
20.3.17 | INSTALACIÓN MARCOS DE MICROFÚTBOL (INCLUYE TRANSPORTE Y UBICACIÓN, EXCAVACIÓN, COMPACTACIÓN FONDO DE EXCAVACIÓN, CONCRETO POBRE O DE LIMPIEZA, DADO EN CONCRETO REFORZADO DE 3000PSI Y RETIRO DE ESCOMBROS) | JG | 1 | 322421 | 322421
20.3.18 | SUMINISTRO E INSTALACIÓN MARCOS MICROFÚTBOL (INCLUYE DADOS Y MALLA) | JG | 1 | 1570640 | 1570640
20.3.19 | SUMINISTRO E INSTALACIÓN PÁRALES DE VOLEIBOL (INCLUYE DADO, CAMISA PARA LA FIJACIÓN DE PÁRALES DESMONTABLES, TAPA EN ACERO DE CIERRE ELÁSTICO, ANILLO EN 1/4" SOLDADO Y MALLA) | JG | 1 | 872959 | 872959
20.3.20 | DESMONTE Y REINSTALACIÓN JUEGOS INFANTILES TIPO M-3 | JG | 1 | 2284849 | 2284849
20.4 | ZONAS VERDES
20.4.1 | ARBOLES | UN | 1 | 180633 | 180633
20.4.2 | JARDINERAS | M2 | 1 | 169450 | 169450
20.4.3 | JARDINES ORNAMENTALES | M2 | 1 | 204825 | 204825
20.4.4 | PRADIZACION jardines (INC. TIERRA NEGRA) | M2 | 1 | 17039 | 17039
20.4.5 | TIERRA NEGRA PARA EMPRADIZACIÓN | M3 | 1 | 40560 | 40560
20.5 | OTROS - ZONAS EXTERIORES
20.5.4 | CUNETA TRAPEZOIDAL 3000 PSI RFZO. H:20 - B:30 - b:20 (INC. BASE EN RECEBO) | M | 1 | 64427 | 64427
20.5.5 | CANAL EN CONCRETO CON LADRILLO REJILLA SECCION ,20 X ,40 | M | 1 | 111063 | 111063
20.5.6 | CAÑUELA TIPO A120 (Suministro e Instalación. Incluye 3cm Mortero 1:5). | M | 1 | 45424 | 45424
21 | ASEO Y VARIOS |  |  |  |  | 5738364
21.1 | ASEO Y LIMPIEZA
21.1.1 | ASEO GENERAL | M2 | 1 | 2360 | 2360
21.1.2 | LIMPIEZA DE FACHADAS | M2 | 1 | 3627 | 3627
21.1.3 | LIMPIEZA MUROS INTERIORES | M2 | 1 | 4390 | 4390
21.1.4 | CARGUE Y RETIRO DE ESCOMBROS Y/O MATERIAL DE EXCAVACIÓN | M3 | 1 | 36397 | 36397
21.1.5 | LIMPIEZA DE CANALES Y BAJANTES | M | 1 | 2169 | 2169
21.1.6 | SONDEO Y REVISIÓN DE DESAGUES | M | 1 | 5432 | 5432
21.1.7 | LIMPIEZA DE CAJAS DE INSPECCIÓN | UN | 1 | 21168 | 21168
21.1.8 | LIMPIEZA E IMPERMEABILIZACION DE FACHADAS | M2 | 1 | 7770 | 7770
21.1.9 | LIMPIEZA Y VACIADO DE POZOS SEPTICOS | UN | 1 | 1301522 | 1301522
21.1.10 | SUMINISTRO E INSTALACION DE BOMBA EYECTORA INCLUYE TODOS LOS ACCESORIOS PARA LA INSTALACION, PARA UN CAUDAL DE 7.87 L/S, CABEZA DINAMICA TOTAL DE 38,57m Y 1.5 HP. | UN | 1 | 2089529 | 2089529
21.1.12 | CORTINA METALICA | M2 | 1 | 832975 | 832975
21.1.13 | SUMINISTRO E INSTALACION LAVAPLATOS | UN | 1 | 104122 | 104122
21.1.14 | CALENTADOR DE PASO ELECTRICO | UN | 1 | 1132324 | 1132324
21.1.15 | CARCAMO EN CONCRETO 3000 PSI (Interior 60 x 20 cm) | M | 1 | 194579 | 194579
25 | GENÉRICOS Y OTROS |  |  |  |  | 9928074
25.1 | MANO DE OBRA
25.1.1 | CUADRILLA A (1 AY) | HR | 1 | 7048 | 7048
25.1.2 | CUADRILLA B (1 OF) | HR | 1 | 10341 | 10341
25.1.3 | CUADRILLA C (1 OF + 1 AY) | HR | 1 | 17387 | 17387
25.1.4 | CUADRILLA D (1 OF + 2 AY) | HR | 1 | 24437 | 24437
25.1.5 | CUADRILLA E (1 OF + 3 AY) | HR | 1 | 31487 | 31487
25.1.6 | CUADRILLA F (1 OF + 4 AY) | HR | 1 | 38534 | 38534
25.1.7 | CUADRILLA G (2 OF + 3 AY) | HR | 1 | 41828 | 41828
25.1.8 | CUADRILLA H (2 OF + 5 AY) | HR | 1 | 55924 | 55924
25.1.9 | CUADRILLA I (1 OF ESP + 1 AY) | HR | 1 | 18269 | 18269
25.1.10 | CUADRILLA J (1 OF ESP) | HR | 1 | 11217 | 11217
25.2 | MORTEROS
25.2.1 | MORTERO 1:1:10 CAL - ARENA DE PEÑA | M3 | 1 | 307185 | 307185
25.2.2 | MORTERO 1:1:3 CAL-ARENA SEMILAVADA | M3 | 1 | 391944 | 391944
25.2.3 | MORTERO 1:1:4 CAL- ARENA SEMILAVADA | M3 | 1 | 324481 | 324481
25.2.4 | MORTERO 1:10 ARENA DE PEÑA | M3 | 1 | 164592 | 164592
25.2.5 | MORTERO 1:11 ARENA DE PEÑA | M3 | 1 | 177169 | 177169
25.2.6 | MORTERO 1:12 ARENA DE PEÑA | M3 | 1 | 95362 | 95362
25.2.7 | MORTERO 1:2 ARENA LAVADA | M3 | 1 | 505406 | 505406
25.2.8 | MORTERO 1:3 ARENA LAVADA | M3 | 1 | 403434 | 403434
25.2.9 | MORTERO 1:3 IMPERMEAB. ARENA LAVADA | M3 | 1 | 470458 | 470458
25.2.10 | MORTERO 1:4 ARENA DE PEÑA | M3 | 1 | 314019 | 314019
25.2.11 | MORTERO 1:4 IMPERMEAB. ARENA LAVADA | M3 | 1 | 411591 | 411591
25.2.12 | MORTERO 1:5 ARENA DE PEÑA | M3 | 1 | 271457 | 271457
25.2.13 | MORTERO 1:5 ARENA LAVADA | M3 | 1 | 303083 | 303083
25.2.14 | MORTERO 1:6 ARENA DE PEÑA | M3 | 1 | 247082 | 247082
25.2.15 | MORTERO 1:6 ARENA LAVADA | M3 | 1 | 278708 | 278708
25.2.16 | MORTERO 1:7 ARENA DE PEÑA | M3 | 1 | 230030 | 230030
25.2.17 | MORTERO 1:8 ARENA DE PEÑA | M3 | 1 | 207500 | 207500
25.2.18 | MORTERO 1:9 ARENA DE PEÑA | M3 | 1 | 182149 | 182149
25.3 | CONCRETOS
25.3.1 | CONCRETO 1:2:2 (3500 PSI) | M3 | 1 | 418137 | 418137
25.3.2 | CONCRETO 1:2:2,5 (3000 PSI) | M3 | 1 | 371339 | 371339
25.3.3 | CONCRETO 1:2:3 (2500 PSI) | M3 | 1 | 347739 | 347739
25.3.4 | CONCRETO 1:2:4 (2000 PSI) | M3 | 1 | 302190 | 302190
25.3.5 | CONCRETO 1:3:3 (1500 PSI) | M3 | 1 | 305662 | 305662
25.4 | HERRAMIENTAS
25.4.1 | ANDAMIO TUBULAR | HR | 1 | 75 | 75
25.4.2 | HERRAMIENTA ACABADOS | HR | 1 | 181 | 181
25.4.3 | HERRAMIENTA CARGUE Y RETIRO | HR | 1 | 170 | 170
25.4.4 | HERRAMIENTA CICLOPEO | HR | 1 | 207 | 207
25.4.5 | HERRAMIENTA CIMIENTOS | HR | 1 | 2018 | 2018
25.4.6 | HERRAMIENTA ESTRUCTURA | HR | 1 | 573 | 573
25.4.7 | HERRAMIENTA EXCAVACION | HR | 1 | 2259 | 2259
25.4.8 | HERRAMIENTA MAMPOSTERIA | HR | 1 | 181 | 181
25.4.9 | HERRAMIENTA MORTEROS | HR | 1 | 181 | 181
25.4.10 | HERRAMIENTA PAÑETES | HR | 1 | 181 | 181
25.5 | FORMALETAS
25.5.1 | CASETON DE GUADUA DE 0.70 x 0.13 | M2 | 1 | 19878 | 19878
25.5.2 | CASETON DE GUADUA DE 0.70 x 0.18 | M2 | 1 | 20686 | 20686
25.5.3 | CASETON DE GUADUA DE 0.70 x 0.28 | M2 | 1 | 25506 | 25506
25.5.4 | CASETON DE GUADUA DE 0.70 x 0.30 | M2 | 1 | 19427 | 19427
25.5.5 | CASETON DE LONA DE 0.70 x 0.35 | M2 | 1 | 13648 | 13648
25.5.6 | CASETON DE LONA DE 0.70 x 0.60 | M2 | 1 | 20097 | 20097
25.5.7 | FORMALETA COLUMNAS EN LISTON | M2 | 1 | 121327 | 121327
25.5.8 | FORMALETA ENTREPISOS | MES | 1 | 5666 | 5666
25.5.9 | FORMALETA ESCALERAS | M2 | 1 | 208128 | 208128
25.5.10 | FORMALETA MUROS Y TANQUES | M2 | 1 | 141169 | 141169
25.5.11 | FORMALETA PREFABRICADOS | M2 | 1 | 98539 | 98539
25.5.12 | FORMALETA VIGAS AEREAS | M2 | 1 | 126773 | 126773
25.5.13 | FORMALETA ZAPATAS Y VIGAS | M2 | 1 | 59759 | 59759
25.5.14 | USO FORMALETA COLUMNAS | M2 | 1 | 12135 | 12135
25.5.15 | USO FORMALETA ENTREPISOS | M2 | 1 | 4987 | 4987
25.5.16 | USO FORMALETA ESCALERA | M2 | 1 | 20814 | 20814
25.5.17 | USO FORMALETA MUROS Y TANQUES | M2 | 1 | 14117 | 14117
25.5.18 | USO FORMALETA PREFABRICADOS | M2 | 1 | 9852 | 9852
25.5.19 | USO FORMALETA VIGAS AEREAS | M2 | 1 | 12679 | 12679
25.5.20 | USO FORMALETA ZAPATAS | M2 | 1 | 5976 | 5976
25.6 | PODA DE ÁRBOLES
25.6.1 | PODA DE ÁRBOLES DE 1.00 m. A 5.00 m. | UN | 1 | 28314 | 28314
25.6.2 | PODA DE ÁRBOLES DE 5.00 m. A 10.00 m. | UN | 1 | 60345 | 60345
25.6.3 | PODA DE ÁRBOLES DE 10.00 m. A 15.00 m. | UN | 1 | 115420 | 115420
25.6.4 | PODA DE ÁRBOLES DE 15.00 m. A 20.00 m. | UN | 1 | 190482 | 190482
25.6.5 | PODA DE ÁRBOLES MAYORES DE 20.00 m. | UN | 1 | 310665 | 310665
25.7 | RECUPERACION DE ESTRUCTURAS DE CONCRETO
25.7.1 | LIMPIEZA DE ACERO SAND BLASTING GRADO COMERCIAL (SSPC-SP5) Y PROTECCIÓN CON INHIBIDOR DE CORROSIÓN - PARA VIGAS Y COLUMNAS (CALCULO DEL ÁREA: SE TOMA DOS VECES EL PERÍMETRO DEL ELEMENTO POR LA LONGITUD DEL MISMO CONSIDERANDO DOS CARAS EN CADA LIMPIEZA) (REF: S = 0,30 x 0,50 / 14 Ø 5/8") | M | 1 | 69448 | 69448
25.7.2 | PROTECCIÓN DE REFUERZO CON INHIBIDOR DE CORROSIÓN TIPO DE APLICACIÓN DIRECTA - PARA SUPERFICIES DE CONCRETO | M2 | 1 | 30376 | 30376
25.7.3 | LIMPIEZA Y PROTECCIÓN DE REFUERZO EMBEBIDO CON INHIBIDOR DE CORROSIÓN - INC. RETIRO DE CONCRETO, LIMPIEZA DE REFUERZO, APLICACIÓN DE INHIBIDOR DE CORROSIÓN Y RECUPERACIÓN DE SECCIÓN CON MORTERO DE REPARACIÓN ESTRUCTURAL. | M2 | 1 | 659123 | 659123
25.7.4 | INYECCION DE FISURAS PARA MONOLITISMO DE CONCRETO ESTRUCTURAL | M2 | 1 | 131032 | 131032
25.7.5 | RECUBRIMIENTO IMPERMEABLE DE CONCRETOS A LA VISTA - INC. TRATAMIENTO SUPERFICIAL PARA MICROFISURAS Y JUNTAS DE CONSTRUCCIÓN | M2 | 1 | 21812 | 21812
25.7.6 | PUENTE DE ADHERENCIA PARA LA PEGA DE CONCRETO FRESCO A CONCRETO ENDURECIDO | M2 | 1 | 56679 | 56679
SUMATORIA COSTOS DIRECTOS - OFICIAL |  | % |  |  |  | 482261707
ADMINISTRACION |  | 23% |  |  |  | 110920193
IMPREVISTOS |  | 2% |  |  |  | 9645234
UTILIDAD |  | 5% |  |  |  | 24113085
SUMATORIA COSTOS INDIRECTOS (A.I.U.) - OFICIAL |  | 30% |  |  |  | 144678512
NOTA: | La evaluación de las propuestas se realizará de conformidad con lo establecido en los pliegos de condiciones.
La entidad determinó para efectos de la evaluación económica de las ofertas, los valores que se enuncian en la presente lista de actividades, los cuales corresponden a los valores oficiales objeto de evaluación económica:
· SUMATORIA COSTOS DIRECTOS - OFICIAL
· SUMATORIA COSTOS INDIRECTOS (A.I.U.) - OFICIAL
Sin embargo, la adjudicacón se realizará por el valor del presupuesto determinado para cada grupo que conforma el presente proceso de selección
ALCALDIA MAYOR
BOGOTÁ D.C.
SECRETARÍA
DE EDUCACIÓN