## APUS 3.1
ANÁLISIS DE PRECIOS UNITARIOS
CONTRATO No | [5 empty] | DE
OBJETO DEL CONTRATO:
CONSTRUCCION DEL PROYECTO PLAZA DE MERCADO MUNICIPIO EL CARMEN DE VIBORAL
CONTRATISTA:
INTERVENTOR:
COORDINADOR:
Ítem |  | Descripción | [6 empty] | Unidad |  |  | Cantidad Proyectada
|  | Excavación manual de material heterogéneo de 0-2 m., bajo cualquier grado de humedad. Incluye: roca descompuesta, bolas de roca de volumen inferior a 0.35 m³., el cargue, transporte interno y externo, botada de material proveniente de las excavaciones en los sitios donde lo indique la interventoría y su medida será en el sitio. No incluye entibado. | [6 empty] | M3
1. Equipo/Herramienta
Descripción | [5 empty] | Tipo | Tarifa |  | Rendimiento |  |  | Vr. Unitario
Herramienta Menor | [6 empty] | 42794 |  | 0.05 |  |  | 2140
0
[9 empty] | SUBTOTAL |  |  | 2140
2. Materiales
Descripción | [5 empty] | Unidad | Cantidad |  | Precio Unit. |  |  | Vr Unitario
0
0
0
0
0
¦
[9 empty] | SUBTOTAL |  |  | 0
3. Transportes
Material |  |  |  | Vol. o Peso |  | Distancia | m3 o Ton/Km |  | Tarifa |  |  | Vr. Unitario
Cargue Paleros | [5 empty] | 15 | 0.25 |  | 35500 |  |  | 8875
Transporte y acopio interno | [5 empty] | 1 | 0.05 |  | 45000 |  |  | 2250
0
[9 empty] | SUBTOTAL |  |  | 11125
4. Mano de Obra
Trabajador |  |  |  | Jornal |  | Prestac. | Jornal Total |  | Rendimiento |  |  | Vr. Unitario
Cuadrilla |  |  |  | 116666.6667 |  | 65% | 192500 |  | 0.22231 |  |  | 42794
[9 empty] | SUBTOTAL |  |  | 42794
[9 empty] | TOTAL COSTO DIRECTO |  |  | 56059
[9 empty] | AIU | 30 | % | 16818
[9 empty] | PRECIO UNITARIO TOTAL |  |  | 72877
| Contratista | [6 empty] | Interventoria
Coordinador
Original: Dependencia Responsable del Contrato | [8 empty] | Nota: | Cantidades con máximo tres decimales.
1era copia :interventor |  |  | 2da copia: contratista | [6 empty] | Precios y valores sin decimales.

## APUS 3.2
ANÁLISIS DE PRECIOS UNITARIOS
Versión:02
Fecha: 28-02-2022
ANÁLISIS DE PRECIOS UNITARIOS
| CONTRATO No | [5 empty] | DE
OBJETO DEL CONTRATO:
CONSTRUCCION DEL PROYECTO PLAZA DE MERCADO MUNICIPIO EL CARMEN DE VIBORAL
CONTRATISTA:
INTERVENTOR:
COORDINADOR:
| Ítem |  | Descripción | [6 empty] | Unidad |  |  | Cantidad Proyectada
|  |  | Excavación mecanica bajo cualquier grado de humedad. Incluye: roca descompuesta, bolas de roca de volumen inferior a 0.35 m³., el cargue, transporte interno y externo, botada de material proveniente de las excavaciones en los sitios donde lo indique la interventoría y su medida será en el sitio. No incluye entibado. | [6 empty] | m3
1. Equipo/Herramienta
| Descripción | [5 empty] | Tipo | Tarifa |  | Rendimiento |  |  | Vr. Unitario
| Herramienta Menor | [6 empty] | 5775 |  | 0.05 |  |  | 289
| Retroexcavadora | [5 empty] | Hora | 125000 |  | 0.16258 |  |  | 20323
| Motobomba Electrica 2" para superficie | [5 empty] | Dia | 35000 |  | 0.05 |  |  | 1750
[10 empty] | SUBTOTAL |  |  | 22362
2. Materiales
| Descripción | [5 empty] | Unidad | Cantidad |  | Precio Unit. |  |  | Vr Unitario
0
0
0
0
0
¦
[10 empty] | SUBTOTAL |  |  | 0
3. Transportes
| Material |  |  |  | Vol. o Peso |  | Distancia | m3 o Ton/Km |  | Tarifa |  |  | Vr. Unitario
| Cargue | [5 empty] | 15 | 0.2 |  | 30000 |  |  | 6000
| Transporte y acopio interno | [5 empty] | 1 | 0.1 |  | 40000 |  |  | 4000
0
[10 empty] | SUBTOTAL |  |  | 10000
4. Mano de Obra
| Trabajador |  |  |  | Jornal |  | Prestac. | Jornal Total |  | Rendimiento |  |  | Vr. Unitario
| Cuadrilla |  |  |  | 116666.6667 |  | 65% | 192500 |  | 0.03 |  |  | 5775
[10 empty] | SUBTOTAL |  |  | 5775
[10 empty] | TOTAL COSTO DIRECTO |  |  | 38137
[10 empty] | AIU | 30 | % | 11441
[10 empty] | PRECIO UNITARIO TOTAL |  |  | 49578
|  | Contratista | [6 empty] | Interventoria
Coordinador
| Original: Dependencia Responsable del Contrato | [8 empty] | Nota: | Cantidades con máximo tres decimales.
| 1era copia :interventor |  |  | 2da copia: contratista | [6 empty] | Precios y valores sin decimales.

## APUS 3.5
ANÁLISIS DE PRECIOS UNITARIOS
Versión:02
Fecha: 28-02-2022
ANÁLISIS DE PRECIOS UNITARIOS
| CONTRATO No | [5 empty] | DE
OBJETO DEL CONTRATO:
CONSTRUCCION DEL PROYECTO PLAZA DE MERCADO MUNICIPIO EL CARMEN DE VIBORAL
CONTRATISTA:
INTERVENTOR:
COORDINADOR:
| Ítem |  | Descripción | [6 empty] | Unidad |  |  | Cantidad Proyectada
|  |  | Llenos con material de préstamo, compactados mecánicamente hasta obtener una densidad del 95% de la máxima obtenida en el ensayo del próctor modificado. Incluye el suministro, transporte, colocación de material, la compactación de la misma y transporte interno. Y su medida será en sitio ya compactado. | [6 empty] | M3
1. Equipo/Herramienta
| Descripción | [5 empty] | Tipo | Tarifa |  | Rendimiento |  |  | Vr. Unitario
| Herramienta Menor | [6 empty] | 9117 |  | 0.05 |  |  | 456
| Compactador Mecanico tipo Canguro con operador y combustible | [5 empty] | Unidad | 95000 |  | 0.1 |  |  | 9500
[10 empty] | SUBTOTAL |  |  | 9956
2. Materiales
| Descripción | [5 empty] | Unidad | Cantidad |  | Precio Unit. |  |  | Vr Unitario
| Arenilla o Material de Prestamo | [5 empty] | M3 | 1.3 |  | 35000 |  |  | 45500
0
0
0
0
¦
[10 empty] | SUBTOTAL |  |  | 45500
3. Transportes
| Material |  |  |  | Vol. o Peso |  | Distancia | m3 o Ton/Km |  | Tarifa |  |  | Vr. Unitario
| Cargue | [5 empty] | 15 | 0.1 |  | 30000 |  |  | 3000
| Transporte y acopio interno | [5 empty] | 1 | 0.05 |  | 40000 |  |  | 2000
0
[10 empty] | SUBTOTAL |  |  | 5000
4. Mano de Obra
| Trabajador |  |  |  | Jornal |  | Prestac. | Jornal Total |  | Rendimiento |  |  | Vr. Unitario
| Cuadrilla |  |  |  | 116666.6667 |  | 65% | 192500 |  | 0.047361 |  |  | 9117
[10 empty] | SUBTOTAL |  |  | 9117
[10 empty] | TOTAL COSTO DIRECTO |  |  | 69573
[10 empty] | AIU | 30 | % | 20872
[10 empty] | PRECIO UNITARIO TOTAL |  |  | 90445
|  | Contratista | [6 empty] | Interventoria
Coordinador
| Original: Dependencia Responsable del Contrato | [8 empty] | Nota: | Cantidades con máximo tres decimales.
| 1era copia :interventor |  |  | 2da copia: contratista | [6 empty] | Precios y valores sin decimales.

## APUS 3.6
ANÁLISIS DE PRECIOS UNITARIOS
Versión:02
Fecha: 28-02-2022
ANÁLISIS DE PRECIOS UNITARIOS
| CONTRATO No | [5 empty] | DE
OBJETO DEL CONTRATO:
CONSTRUCCION DEL PROYECTO PLAZA DE MERCADO MUNICIPIO EL CARMEN DE VIBORAL
CONTRATISTA:
INTERVENTOR:
COORDINADOR:
| Ítem |  | Descripción | [6 empty] | Unidad |  |  | Cantidad Proyectada
|  |  | Llenos con material proveniente de excavación compactados mecánicamente. Incluye transporte interno. Su medida será en sitio ya compactado. | [6 empty] | M3
1. Equipo/Herramienta
| Descripción | [5 empty] | Tipo | Tarifa |  | Rendimiento |  |  | Vr. Unitario
| Herramienta Menor | [6 empty] | 3514 |  | 0.05 |  |  | 176
[10 empty] | SUBTOTAL |  |  | 176
2. Materiales
| Descripción | [5 empty] | Unidad | Cantidad |  | Precio Unit. |  |  | Vr Unitario
| Material de excavacion ( limo) | [5 empty] | M3 | 1.3 |  | 3500 |  |  | 4550
0
0
0
0
¦
[10 empty] | SUBTOTAL |  |  | 4550
3. Transportes
| Material |  |  |  | Vol. o Peso |  | Distancia | m3 o Ton/Km |  | Tarifa |  |  | Vr. Unitario
| Transporte y acopio interno | [5 empty] | 1 | 0.05 |  | 40000 |  |  | 2000
0
[10 empty] | SUBTOTAL |  |  | 2000
4. Mano de Obra
| Trabajador |  |  |  | Jornal |  | Prestac. | Jornal Total |  | Rendimiento |  |  | Vr. Unitario
| Cuadrilla |  |  |  | 116666.6667 |  | 65% | 192500 |  | 0.018255 |  |  | 3514
[10 empty] | SUBTOTAL |  |  | 3514
[10 empty] | TOTAL COSTO DIRECTO |  |  | 10240
[10 empty] | AIU | 30 | % | 3072
[10 empty] | PRECIO UNITARIO TOTAL |  |  | 13312
|  | Contratista | [6 empty] | Interventoria
Coordinador
| Original: Dependencia Responsable del Contrato | [8 empty] | Nota: | Cantidades con máximo tres decimales.
| 1era copia :interventor |  |  | 2da copia: contratista | [6 empty] | Precios y valores sin decimales.

## APUS 3.7
ANÁLISIS DE PRECIOS UNITARIOS
Versión:02
Fecha: 28-02-2022
ANÁLISIS DE PRECIOS UNITARIOS
| CONTRATO No | [5 empty] | DE
OBJETO DEL CONTRATO:
CONSTRUCCION DEL PROYECTO PLAZA DE MERCADO MUNICIPIO EL CARMEN DE VIBORAL
CONTRATISTA:
INTERVENTOR:
COORDINADOR:
| Ítem |  | Descripción | [6 empty] | Unidad |  |  | Cantidad Proyectada
|  |  | Suministro, transporte y colocación de base granular de máximo Ø 1½", reacomodado con medios mecánicos y compactado al 95% mínimo del ensayo del proctor modificado, según normas para la construcción de pavimentos en el Valle de Aburrá, y todo lo necesario para su correcta construcción y funcionamiento Su medida sera tomada en sitio ya compactado. | [6 empty] | M3
1. Equipo/Herramienta
| Descripción | [5 empty] | Tipo | Tarifa |  | Rendimiento |  |  | Vr. Unitario
| Herramienta Menor | [6 empty] | 1925 |  | 0.05 |  |  | 96
| Compactador Mecanico tipo Rodillo con operador y combustible | [5 empty] | Hora | 95000 |  | 0.1 |  |  | 9500
[10 empty] | SUBTOTAL |  |  | 9596
2. Materiales
| Descripción | [5 empty] | Unidad | Cantidad |  | Precio Unit. |  |  | Vr Unitario
| Base Granular | [5 empty] | M3 | 1.05 |  | 115000 |  |  | 120750
0
0
0
0
¦
[10 empty] | SUBTOTAL |  |  | 120750
3. Transportes
| Material |  |  |  | Vol. o Peso |  | Distancia | m3 o Ton/Km |  | Tarifa |  |  | Vr. Unitario
| Cargue | [5 empty] | 15 | 0.1 |  | 30000 |  |  | 3000
| Transporte y acopio interno | [5 empty] | 1 | 0.05 |  | 40000 |  |  | 2000
0
[10 empty] | SUBTOTAL |  |  | 5000
4. Mano de Obra
| Trabajador |  |  |  | Jornal |  | Prestac. | Jornal Total |  | Rendimiento |  |  | Vr. Unitario
| Cuadrilla |  |  |  | 116666.6667 |  | 65% | 192500 |  | 0.01 |  |  | 1925
[10 empty] | SUBTOTAL |  |  | 1925
[10 empty] | TOTAL COSTO DIRECTO |  |  | 137271
[10 empty] | AIU | 30 | % | 41181
[10 empty] | PRECIO UNITARIO TOTAL |  |  | 178452
|  | Contratista | [6 empty] | Interventoria
Coordinador
| Original: Dependencia Responsable del Contrato | [8 empty] | Nota: | Cantidades con máximo tres decimales.
| 1era copia :interventor |  |  | 2da copia: contratista | [6 empty] | Precios y valores sin decimales.

## APUS 4.1
ANÁLISIS DE PRECIOS UNITARIOS
Versión:02
Fecha: 28-02-2022
ANÁLISIS DE PRECIOS UNITARIOS
| CONTRATO No | [5 empty] | DE
OBJETO DEL CONTRATO:
CONSTRUCCION DEL PROYECTO PLAZA DE MERCADO MUNICIPIO EL CARMEN DE VIBORAL
CONTRATISTA:
INTERVENTOR:
COORDINADOR:
| Ítem |  | Descripción | [6 empty] | Unidad |  |  | Cantidad Proyectada
|  |  | Concreto preparado en obra de 21 MPa para estructuras con acabado a la vista. Incluye suministro, transporte e instalación del concreto, mano de obra, vibrado, protección y curado, para estructuras de acuerdo con las diferentes dimensiones establecidas en los planos y diseños. No incluye acero de refuerzo. Según diseño. | [6 empty] | M3
1. Equipo/Herramienta
| Descripción | [5 empty] | Tipo | Tarifa |  | Rendimiento |  |  | Vr. Unitario
| Herramienta Menor | [6 empty] | 67375 |  | 0.05 |  |  | 3370
| Concretadora Mecanica | [5 empty] | Dia | 85000 |  | 0.1 |  |  | 8500
| Vibrador de Concreto | [5 empty] | Dia | 55000 |  | 0.1 |  |  | 5500
[10 empty] | SUBTOTAL |  |  | 17370
2. Materiales
| Descripción | [5 empty] | Unidad | Cantidad |  | Precio Unit. |  |  | Vr Unitario
| Cemento Saco x 50Kg | [5 empty] | Saco | 9 |  | 27000 |  |  | 243000
| Arena de Concreto | [5 empty] | M3 | 1 |  | 130000 |  |  | 130000
| Triturtado 3/4" | [5 empty] | M3 | 1 |  | 149605 |  |  | 149605
0
0
¦
[10 empty] | SUBTOTAL |  |  | 522605
3. Transportes
| Material |  |  |  | Vol. o Peso |  | Distancia | m3 o Ton/Km |  | Tarifa |  |  | Vr. Unitario
| Cargue | [5 empty] | 15 | 0.1 |  | 35000 |  |  | 3500
| Transporte y acopio interno | [5 empty] | 1 | 0.1 |  | 45000 |  |  | 4500
0
[10 empty] | SUBTOTAL |  |  | 8000
4. Mano de Obra
| Trabajador |  |  |  | Jornal |  | Prestac. | Jornal Total |  | Rendimiento |  |  | Vr. Unitario
| Cuadrilla |  |  |  | 116666.6667 |  | 65% | 192500 |  | 0.35 |  |  | 67375
[10 empty] | SUBTOTAL |  |  | 67375
[10 empty] | TOTAL COSTO DIRECTO |  |  | 615350
[10 empty] | AIU | 30 | % | 184605
[10 empty] | PRECIO UNITARIO TOTAL |  |  | 799955
|  | Contratista | [6 empty] | Interventoria
Coordinador
| Original: Dependencia Responsable del Contrato | [8 empty] | Nota: | Cantidades con máximo tres decimales.
| 1era copia :interventor |  |  | 2da copia: contratista | [6 empty] | Precios y valores sin decimales.

## APUS 4.2
ANÁLISIS DE PRECIOS UNITARIOS
Versión:02
Fecha: 28-02-2022
ANÁLISIS DE PRECIOS UNITARIOS
| CONTRATO No | [5 empty] | DE
OBJETO DEL CONTRATO:
CONSTRUCCION DEL PROYECTO PLAZA DE MERCADO MUNICIPIO EL CARMEN DE VIBORAL
CONTRATISTA:
INTERVENTOR:
COORDINADOR:
| Ítem |  | Descripción | [6 empty] | Unidad |  |  | Cantidad Proyectada
|  |  | Suministro de acero estructural Grado 60 (fy=4,200 kg/cm²). Incluye Figurado y Colocación. Según diseño. | [6 empty] | KG
1. Equipo/Herramienta
| Descripción | [5 empty] | Tipo | Tarifa |  | Rendimiento |  |  | Vr. Unitario
| Herramienta Menor | [6 empty] | 1235 |  | 0.05 |  |  | 62
0
[10 empty] | SUBTOTAL |  |  | 62
2. Materiales
| Descripción | [5 empty] | Unidad | Cantidad |  | Precio Unit. |  |  | Vr Unitario
| Acero Estructural Grado 60 | [5 empty] | kg | 1 |  | 5100 |  |  | 5100
0
0
0
0
¦
[10 empty] | SUBTOTAL |  |  | 5100
3. Transportes
| Material |  |  |  | Vol. o Peso |  | Distancia | m3 o Ton/Km |  | Tarifa |  |  | Vr. Unitario
0
0
0
[10 empty] | SUBTOTAL |  |  | 0
4. Mano de Obra
| Trabajador |  |  |  | Jornal |  | Prestac. | Jornal Total |  | Rendimiento |  |  | Vr. Unitario
| Cuadrilla |  |  |  | 116666.6667 |  | 65% | 192500 |  | 0.0064156 |  |  | 1235
[10 empty] | SUBTOTAL |  |  | 1235
[10 empty] | TOTAL COSTO DIRECTO |  |  | 6397
[10 empty] | AIU | 30 | % | 1919
[10 empty] | PRECIO UNITARIO TOTAL |  |  | 8316
|  | Contratista | [6 empty] | Interventoria
Coordinador
| Original: Dependencia Responsable del Contrato | [8 empty] | Nota: | Cantidades con máximo tres decimales.
| 1era copia :interventor |  |  | 2da copia: contratista | [6 empty] | Precios y valores sin decimales.

## APUS 5.1
ANÁLISIS DE PRECIOS UNITARIOS
Versión:02
Fecha: 28-02-2022
ANÁLISIS DE PRECIOS UNITARIOS
| CONTRATO No | [5 empty] | DE
OBJETO DEL CONTRATO:
CONSTRUCCION DEL PROYECTO PLAZA DE MERCADO MUNICIPIO EL CARMEN DE VIBORAL
CONTRATISTA:
INTERVENTOR:
COORDINADOR:
| Ítem |  | Descripción | [6 empty] | Unidad |  |  | Cantidad Proyectada
|  |  | Construcción de mampostería en ladrillo de 10x20x40cm, revitado ambas caras. Incluye el suministro y transporte del ladrillo, el mortero de pega 1:4 espesor máx.=0.01 m y todos los demás elementos necesarios para su correcta construcción y funcionamiento. Se deben lavar muy bien los muros una vez han sido brechadas debidamente todas las juntas, garantizando una apariencia adecuada para mampostería a la vista. | [6 empty] | M2
1. Equipo/Herramienta
| Descripción | [5 empty] | Tipo | Tarifa |  | Rendimiento |  |  | Vr. Unitario
| Herramienta Menor | [6 empty] | 4812.5 |  | 0.05 |  |  | 241
| Cortadora de Disco | [5 empty] | Unidad | 65000 |  | 0.025 |  |  | 1625
[10 empty] | SUBTOTAL |  |  | 1866
2. Materiales
| Descripción | [5 empty] | Unidad | Cantidad |  | Precio Unit. |  |  | Vr Unitario
| Bloque de concreto 10x20x40 | [5 empty] | M2 | 12 |  | 2475 |  |  | 29700
| Mortero de Pega | [5 empty] | Litro | 3 |  | 1067 |  |  | 3200
0
0
0
¦
[10 empty] | SUBTOTAL |  |  | 32900
3. Transportes
| Material |  |  |  | Vol. o Peso |  | Distancia | m3 o Ton/Km |  | Tarifa |  |  | Vr. Unitario
| Cargue | [5 empty] | 15 | 0.025 |  | 35000 |  |  | 875
| Transporte y acopio interno | [5 empty] | 1 | 0.02 |  | 45000 |  |  | 900
0
[10 empty] | SUBTOTAL |  |  | 1775
4. Mano de Obra
| Trabajador |  |  |  | Jornal |  | Prestac. | Jornal Total |  | Rendimiento |  |  | Vr. Unitario
| Cuadrilla |  |  |  | 116666.6667 |  | 65% | 192500 |  | 0.025 |  |  | 4812.5
[10 empty] | SUBTOTAL |  |  | 4812.5
[10 empty] | TOTAL COSTO DIRECTO |  |  | 41353.5
[10 empty] | AIU | 30 | % | 12406
[10 empty] | PRECIO UNITARIO TOTAL |  |  | 53759.5
|  | Contratista | [6 empty] | Interventoria
Coordinador
| Original: Dependencia Responsable del Contrato | [8 empty] | Nota: | Cantidades con máximo tres decimales.
| 1era copia :interventor |  |  | 2da copia: contratista | [6 empty] | Precios y valores sin decimales.

## APUS 5.2
ANÁLISIS DE PRECIOS UNITARIOS
Versión:02
Fecha: 28-02-2022
ANÁLISIS DE PRECIOS UNITARIOS
| CONTRATO No | [5 empty] | DE
OBJETO DEL CONTRATO:
CONSTRUCCION DEL PROYECTO PLAZA DE MERCADO MUNICIPIO EL CARMEN DE VIBORAL
CONTRATISTA:
INTERVENTOR:
COORDINADOR:
| Ítem |  | Descripción | [6 empty] | Unidad |  |  | Cantidad Proyectada
|  |  | Colocación de revoque con mortero 1:4 impermeabilizado con Sika 1 o equivalente, en muros. Incluye suministro y transporte de los materiales, fajas, ranuras, filetes, y todos los demás elementos necesarios para su correcta construcción. | [6 empty] | M2
1. Equipo/Herramienta
| Descripción | [5 empty] | Tipo | Tarifa |  | Rendimiento |  |  | Vr. Unitario
| Herramienta Menor | [6 empty] | 9625 |  | 0.05 |  |  | 481
0
[10 empty] | SUBTOTAL |  |  | 481
2. Materiales
| Descripción | [5 empty] | Unidad | Cantidad |  | Precio Unit. |  |  | Vr Unitario
| Mortero de Revoque | [5 empty] | M3 | 0.05 |  | 111555 |  |  | 5578
0
0
0
0
¦
[10 empty] | SUBTOTAL |  |  | 5578
3. Transportes
| Material |  |  |  | Vol. o Peso |  | Distancia | m3 o Ton/Km |  | Tarifa |  |  | Vr. Unitario
0
0
0
[10 empty] | SUBTOTAL |  |  | 0
4. Mano de Obra
| Trabajador |  |  |  | Jornal |  | Prestac. | Jornal Total |  | Rendimiento |  |  | Vr. Unitario
| Cuadrilla |  |  |  | 116666.6667 |  | 65% | 192500 |  | 0.05 |  |  | 9625
[10 empty] | SUBTOTAL |  |  | 9625
[10 empty] | TOTAL COSTO DIRECTO |  |  | 15684
[10 empty] | AIU | 30 | % | 4705
[10 empty] | PRECIO UNITARIO TOTAL |  |  | 20389
|  | Contratista | [6 empty] | Interventoria
Coordinador
| Original: Dependencia Responsable del Contrato | [8 empty] | Nota: | Cantidades con máximo tres decimales.
| 1era copia :interventor |  |  | 2da copia: contratista | [6 empty] | Precios y valores sin decimales.

## APUS 5.3
ANÁLISIS DE PRECIOS UNITARIOS
Versión:02
Fecha: 28-02-2022
ANÁLISIS DE PRECIOS UNITARIOS
| CONTRATO No | [5 empty] | DE
OBJETO DEL CONTRATO:
CONSTRUCCION DEL PROYECTO PLAZA DE MERCADO MUNICIPIO EL CARMEN DE VIBORAL
CONTRATISTA:
INTERVENTOR:
COORDINADOR:
| Ítem |  | Descripción | [6 empty] | Unidad |  |  | Cantidad Proyectada
|  |  | Instalación de estuco plástico para interiores y exteriores sobre muros revocados. Incluye suministro y transporte de los materiales, fajas, ranuras, filetes, y todos los demás elementos necesarios para su correcta construcción. | [6 empty] | M2
1. Equipo/Herramienta
| Descripción | [5 empty] | Tipo | Tarifa |  | Rendimiento |  |  | Vr. Unitario
| Herramienta Menor | [6 empty] | 3850 |  | 0.05 |  |  | 193
0
[10 empty] | SUBTOTAL |  |  | 193
2. Materiales
| Descripción | [5 empty] | Unidad | Cantidad |  | Precio Unit. |  |  | Vr Unitario
| Estuco | [5 empty] | caneca | 0.03 |  | 55566.6667 |  |  | 1667
| Estopa | [5 empty] | kg | 0.02 |  | 6000 |  |  | 120
0
0
0
¦
[10 empty] | SUBTOTAL |  |  | 1787
3. Transportes
| Material |  |  |  | Vol. o Peso |  | Distancia | m3 o Ton/Km |  | Tarifa |  |  | Vr. Unitario
0
0
0
[10 empty] | SUBTOTAL |  |  | 0
4. Mano de Obra
| Trabajador |  |  |  | Jornal |  | Prestac. | Jornal Total |  | Rendimiento |  |  | Vr. Unitario
| Cuadrilla |  |  |  | 116666.6667 |  | 65% | 192500 |  | 0.02 |  |  | 3850
[10 empty] | SUBTOTAL |  |  | 3850
[10 empty] | TOTAL COSTO DIRECTO |  |  | 5830
[10 empty] | AIU | 30 | % | 1749
[10 empty] | PRECIO UNITARIO TOTAL |  |  | 7579
|  | Contratista | [6 empty] | Interventoria
Coordinador
| Original: Dependencia Responsable del Contrato | [8 empty] | Nota: | Cantidades con máximo tres decimales.
| 1era copia :interventor |  |  | 2da copia: contratista | [6 empty] | Precios y valores sin decimales.

## APUS 5.4
ANÁLISIS DE PRECIOS UNITARIOS
Versión:02
Fecha: 28-02-2022
ANÁLISIS DE PRECIOS UNITARIOS
| CONTRATO No | [5 empty] | DE
OBJETO DEL CONTRATO:
CONSTRUCCION DEL PROYECTO PLAZA DE MERCADO MUNICIPIO EL CARMEN DE VIBORAL
CONTRATISTA:
INTERVENTOR:
COORDINADOR:
| Ítem |  | Descripción | [6 empty] | Unidad |  |  | Cantidad Proyectada
|  |  | Aplicación de pintura a base de agua en muros interiores con vinilo tipo 1 de primera calidad sobre muros revocados, estucados o revitados, tres manos o las necesarias hasta obtener una superficie pareja y homogénea. Incluye suministro y transporte de los materiales, resanes, tapa poros en estuco plástico tipo plastestuco o equivalente diluido en agua proporción 1:2, adecuación de la superficie a intervenir hasta obtener una superficie pareja y homogénea, color a definir según aprobación de la interventoría. | [6 empty] | M2
1. Equipo/Herramienta
| Descripción | [5 empty] | Tipo | Tarifa |  | Rendimiento |  |  | Vr. Unitario
| Herramienta Menor | [6 empty] | 4526 |  | 0.05 |  |  | 226
0
[10 empty] | SUBTOTAL |  |  | 226
2. Materiales
| Descripción | [5 empty] | Unidad | Cantidad |  | Precio Unit. |  |  | Vr Unitario
| Vinilo Tipo 1 | [5 empty] | Galon | 0.08 |  | 60000 |  |  | 4800
0
0
0
0
¦
[10 empty] | SUBTOTAL |  |  | 4800
3. Transportes
| Material |  |  |  | Vol. o Peso |  | Distancia | m3 o Ton/Km |  | Tarifa |  |  | Vr. Unitario
0
0
0
[10 empty] | SUBTOTAL |  |  | 0
4. Mano de Obra
| Trabajador |  |  |  | Jornal |  | Prestac. | Jornal Total |  | Rendimiento |  |  | Vr. Unitario
| Cuadrilla |  |  |  | 116666.6667 |  | 65% | 192500 |  | 0.023512 |  |  | 4526
[10 empty] | SUBTOTAL |  |  | 4526
[10 empty] | TOTAL COSTO DIRECTO |  |  | 9552
[10 empty] | AIU | 30 | % | 2866
[10 empty] | PRECIO UNITARIO TOTAL |  |  | 12418
|  | Contratista | [6 empty] | Interventoria
Coordinador
| Original: Dependencia Responsable del Contrato | [8 empty] | Nota: | Cantidades con máximo tres decimales.
| 1era copia :interventor |  |  | 2da copia: contratista | [6 empty] | Precios y valores sin decimales.

## APUS 5.5
ANÁLISIS DE PRECIOS UNITARIOS
Versión:02
Fecha: 28-02-2022
ANÁLISIS DE PRECIOS UNITARIOS
| CONTRATO No | [5 empty] | DE
OBJETO DEL CONTRATO:
CONSTRUCCION DEL PROYECTO PLAZA DE MERCADO MUNICIPIO EL CARMEN DE VIBORAL
CONTRATISTA:
INTERVENTOR:
COORDINADOR:
| Ítem |  | Descripción | [6 empty] | Unidad |  |  | Cantidad Proyectada
|  |  | Aplicación de pintura a base de agua en muros exteriores con vinilo tipo Koraza o similar primera calidad sobre muros revocados, estucados o revitados, tres manos o las necesarias hasta obtener una superficie pareja y homogénea. Incluye suministro y transporte de los materiales, resanes, tapa poros en estuco plástico tipo plastestuco o equivalente diluido en agua proporción 1:2, adecuación de la superficie a intervenir hasta obtener una superficie pareja y homogénea, color a definir según aprobación de la interventoría. | [6 empty] | M2
1. Equipo/Herramienta
| Descripción | [5 empty] | Tipo | Tarifa |  | Rendimiento |  |  | Vr. Unitario
| Herramienta Menor | [6 empty] | 4812.5 |  | 0.05 |  |  | 241
0
[10 empty] | SUBTOTAL |  |  | 241
2. Materiales
| Descripción | [5 empty] | Unidad | Cantidad |  | Precio Unit. |  |  | Vr Unitario
| Pintura de Base Acrilica | [5 empty] | Cuñete | 0.035 |  | 347000 |  |  | 12145
0
0
0
0
¦
[10 empty] | SUBTOTAL |  |  | 12145
3. Transportes
| Material |  |  |  | Vol. o Peso |  | Distancia | m3 o Ton/Km |  | Tarifa |  |  | Vr. Unitario
0
0
0
[10 empty] | SUBTOTAL |  |  | 0
4. Mano de Obra
| Trabajador |  |  |  | Jornal |  | Prestac. | Jornal Total |  | Rendimiento |  |  | Vr. Unitario
| Cuadrilla |  |  |  | 116666.6667 |  | 65% | 192500 |  | 0.025 |  |  | 4812.5
[10 empty] | SUBTOTAL |  |  | 4812.5
[10 empty] | TOTAL COSTO DIRECTO |  |  | 17198.5
[10 empty] | AIU | 30 | % | 5160
[10 empty] | PRECIO UNITARIO TOTAL |  |  | 22358.5
|  | Contratista | [6 empty] | Interventoria
Coordinador
| Original: Dependencia Responsable del Contrato | [8 empty] | Nota: | Cantidades con máximo tres decimales.
| 1era copia :interventor |  |  | 2da copia: contratista | [6 empty] | Precios y valores sin decimales.

## APUS 6.1
ANÁLISIS DE PRECIOS UNITARIOS
Versión:02
Fecha: 28-02-2022
ANÁLISIS DE PRECIOS UNITARIOS
| CONTRATO No | [5 empty] | DE
OBJETO DEL CONTRATO:
CONSTRUCCION DEL PROYECTO PLAZA DE MERCADO MUNICIPIO EL CARMEN DE VIBORAL
CONTRATISTA:
INTERVENTOR:
COORDINADOR:
| Ítem |  | Descripción | [6 empty] | Unidad |  |  | Cantidad Proyectada
|  |  | Construcción de mortero para acabados en piso de espesor de 0.08 m., . Incluye suministro y transporte de los materiales, nivelación del terreno y adecuación de la superficie, malla electrosoldada D-84, curado y todo lo necesario para su correcta construcción y funcionamiento. Según diseño. Las excavaciones o descapotes se pagarán en su ítem respectivo. | [6 empty] | M2
1. Equipo/Herramienta
| Descripción | [5 empty] | Tipo | Tarifa |  | Rendimiento |  |  | Vr. Unitario
| Herramienta Menor | [6 empty] | 5775 |  | 0.05 |  |  | 289
| Concretadora Mecanica | [5 empty] | Dia | 55000 |  | 0.05 |  |  | 2750
[10 empty] | SUBTOTAL |  |  | 3039
2. Materiales
| Descripción | [5 empty] | Unidad | Cantidad |  | Precio Unit. |  |  | Vr Unitario
| Concreto de 17,5MPa | [5 empty] | M3 | 0.07 |  | 309221.4286 |  |  | 21646
| Malla electrosoldada D-84 | [5 empty] | M2 | 0.07 |  | 78000 |  |  | 5460
0
0
0
¦
[10 empty] | SUBTOTAL |  |  | 27106
3. Transportes
| Material |  |  |  | Vol. o Peso |  | Distancia | m3 o Ton/Km |  | Tarifa |  |  | Vr. Unitario
| Cargue | [5 empty] | 50 | 0.1 |  | 30000 |  |  | 3000
| Transporte y acopio interno | [5 empty] | 1 | 0.1 |  | 15000 |  |  | 1500
0
[10 empty] | SUBTOTAL |  |  | 4500
4. Mano de Obra
| Trabajador |  |  |  | Jornal |  | Prestac. | Jornal Total |  | Rendimiento |  |  | Vr. Unitario
| Cuadrilla |  |  |  | 116666.6667 |  | 65% | 192500 |  | 0.03 |  |  | 5775
[10 empty] | SUBTOTAL |  |  | 5775
[10 empty] | TOTAL COSTO DIRECTO |  |  | 40420
[10 empty] | AIU | 30 | % | 12126
[10 empty] | PRECIO UNITARIO TOTAL |  |  | 52546
|  | Contratista | [6 empty] | Interventoria
Coordinador
| Original: Dependencia Responsable del Contrato | [8 empty] | Nota: | Cantidades con máximo tres decimales.
| 1era copia :interventor |  |  | 2da copia: contratista | [6 empty] | Precios y valores sin decimales.

## APUS 6.2
ANÁLISIS DE PRECIOS UNITARIOS
Versión:02
Fecha: 28-02-2022
ANÁLISIS DE PRECIOS UNITARIOS
| CONTRATO No | [5 empty] | DE
OBJETO DEL CONTRATO:
CONSTRUCCION DEL PROYECTO PLAZA DE MERCADO MUNICIPIO EL CARMEN DE VIBORAL
CONTRATISTA:
INTERVENTOR:
COORDINADOR:
| Ítem |  | Descripción | [6 empty] | Unidad |  |  | Cantidad Proyectada
|  |  | Colocación de Piso en Baldosa antideslizante para interiores tipo trafico alto, acabado satinado tipo y calidad Atmósferas o equivalente. Incluye suministro y transporte de los materiales, adhesivo o equivalente, juntas de dilatación y todos los demás elementos necesarios para su correcta construcción y funcionamiento. Muestras previas y color para la aprobación del arquitecto y la interventoría. Los ensayos que se requieran serán por cuenta del contratista y las muestras se escogerán del material puesto en obra. Incluye morteo de nivelación y pulida. | [6 empty] | M2
1. Equipo/Herramienta
| Descripción | [5 empty] | Tipo | Tarifa |  | Rendimiento |  |  | Vr. Unitario
| Herramienta Menor | [6 empty] | 9625 |  | 0.05 |  |  | 481
| Cortadora de Disco | [5 empty] | Unidad | 55000 |  | 0.05 |  |  | 2750
[10 empty] | SUBTOTAL |  |  | 3231
2. Materiales
| Descripción | [5 empty] | Unidad | Cantidad |  | Precio Unit. |  |  | Vr Unitario
| Piso en Gres 30x30 | [5 empty] | M2 | 1 |  | 27000 |  |  | 27000
| Pega Gres | [5 empty] | Litro | 0.2 |  | 22410 |  |  | 4482
| Sikaflex | [5 empty] | Tubo | 0.05 |  | 54000 |  |  | 2700
0
0
¦
[10 empty] | SUBTOTAL |  |  | 34182
3. Transportes
| Material |  |  |  | Vol. o Peso |  | Distancia | m3 o Ton/Km |  | Tarifa |  |  | Vr. Unitario
| Cargue | [5 empty] | 50 | 0.1 |  | 25000 |  |  | 2500
| Transporte y acopio interno | [5 empty] | 1 | 0.1 |  | 15000 |  |  | 1500
0
[10 empty] | SUBTOTAL |  |  | 4000
4. Mano de Obra
| Trabajador |  |  |  | Jornal |  | Prestac. | Jornal Total |  | Rendimiento |  |  | Vr. Unitario
| Cuadrilla |  |  |  | 116666.6667 |  | 65% | 192500 |  | 0.05 |  |  | 9625
[10 empty] | SUBTOTAL |  |  | 9625
[10 empty] | TOTAL COSTO DIRECTO |  |  | 51038
[10 empty] | AIU | 30 | % | 15311
[10 empty] | PRECIO UNITARIO TOTAL |  |  | 66349
|  | Contratista | [6 empty] | Interventoria
Coordinador
| Original: Dependencia Responsable del Contrato | [8 empty] | Nota: | Cantidades con máximo tres decimales.
| 1era copia :interventor |  |  | 2da copia: contratista | [6 empty] | Precios y valores sin decimales.

## APUS 6.3
ANÁLISIS DE PRECIOS UNITARIOS
Versión:02
Fecha: 28-02-2022
ANÁLISIS DE PRECIOS UNITARIOS
| CONTRATO No | [5 empty] | DE
OBJETO DEL CONTRATO:
CONSTRUCCION DEL PROYECTO PLAZA DE MERCADO MUNICIPIO EL CARMEN DE VIBORAL
CONTRATISTA:
INTERVENTOR:
COORDINADOR:
| Ítem |  | Descripción | [6 empty] | Unidad |  |  | Cantidad Proyectada
|  |  | Construcción de ZÓCALO EN MEDIA CAÑA EN GRANO PULIDO Y EN MICROGRANO SAN GIL No. 0-1, FONDO NEGRO, igual a la baldosa de piso, CON UN DESARROLLO DE 20 cm., Y UN ESPESOR DE 1 cm. Incluye suministro y transporte de los materiales, mortero de pega 1:5, dilataciones en aluminio e= 4 mm. a todo lo largo del zócalo y curvas cada 1.00 m., cortes sobre baldosa, remates, pulida y brillada y todos los elementos necesarios para su correcta construcción y funcionamiento. Según muestras en obra aprobadas por la interventoría. | [6 empty] | M
1. Equipo/Herramienta
| Descripción | [5 empty] | Tipo | Tarifa |  | Rendimiento |  |  | Vr. Unitario
| Herramienta Menor | [6 empty] | 9376 |  | 0.05 |  |  | 469
| Pulidora Electrica | [5 empty] | Unidad | 65000 |  | 0.1 |  |  | 6500
[10 empty] | SUBTOTAL |  |  | 6969
2. Materiales
| Descripción | [5 empty] | Unidad | Cantidad |  | Precio Unit. |  |  | Vr Unitario
| Grano Roca No 0-1 color a definir | [5 empty] | Kg | 1.2 |  | 15000 |  |  | 18000
| Perfil de dilatacion en aluminio | [5 empty] | m | 1 |  | 2500 |  |  | 2500
0
0
0
¦
[10 empty] | SUBTOTAL |  |  | 20500
3. Transportes
| Material |  |  |  | Vol. o Peso |  | Distancia | m3 o Ton/Km |  | Tarifa |  |  | Vr. Unitario
0
0
0
[10 empty] | SUBTOTAL |  |  | 0
4. Mano de Obra
| Trabajador |  |  |  | Jornal |  | Prestac. | Jornal Total |  | Rendimiento |  |  | Vr. Unitario
| Cuadrilla |  |  |  | 116666.6667 |  | 65% | 192500 |  | 0.048706 |  |  | 9376
[10 empty] | SUBTOTAL |  |  | 9376
[10 empty] | TOTAL COSTO DIRECTO |  |  | 36845
[10 empty] | AIU | 30 | % | 11054
[10 empty] | PRECIO UNITARIO TOTAL |  |  | 47899
|  | Contratista | [6 empty] | Interventoria
Coordinador
| Original: Dependencia Responsable del Contrato | [8 empty] | Nota: | Cantidades con máximo tres decimales.
| 1era copia :interventor |  |  | 2da copia: contratista | [6 empty] | Precios y valores sin decimales.

## APUS 6.4
ANÁLISIS DE PRECIOS UNITARIOS
Versión:02
Fecha: 28-02-2022
ANÁLISIS DE PRECIOS UNITARIOS
| CONTRATO No | [5 empty] | DE
OBJETO DEL CONTRATO:
CONSTRUCCION DEL PROYECTO PLAZA DE MERCADO MUNICIPIO EL CARMEN DE VIBORAL
CONTRATISTA:
INTERVENTOR:
COORDINADOR:
| Ítem |  | Descripción | [6 empty] | Unidad |  |  | Cantidad Proyectada
|  |  | Instalación de Enchape cerámico de 20,5x30,5 cm, Macedonia de Corona o equivalente, combinado 70% color blanco y 30% a color. Incluye suministro y transporte de los materiales, adhesivo para cerámica tipo pegacor o su equivalente, remate en varilla de PVC intermatex acolillado color blanco y todos los elementos necesarios para su correcta instalación y funcionamiento. | [6 empty] | M2
1. Equipo/Herramienta
| Descripción | [5 empty] | Tipo | Tarifa |  | Rendimiento |  |  | Vr. Unitario
| Herramienta Menor | [6 empty] | 15400 |  | 0.05 |  |  | 770
| Cortadora de Disco | [5 empty] | Unidad | 55000 |  | 0.05 |  |  | 2750
[10 empty] | SUBTOTAL |  |  | 3520
2. Materiales
| Descripción | [5 empty] | Unidad | Cantidad |  | Precio Unit. |  |  | Vr Unitario
| Enchape 20x30 Blanco | [5 empty] | M2 | 0.6 |  | 36365 |  |  | 21819
| Pegacor Gris | [5 empty] | Litro | 0.2 |  | 33000 |  |  | 6600
0
0
0
¦
[10 empty] | SUBTOTAL |  |  | 28419
3. Transportes
| Material |  |  |  | Vol. o Peso |  | Distancia | m3 o Ton/Km |  | Tarifa |  |  | Vr. Unitario
0
| Transporte y acopio interno | [5 empty] | 1 | 0.1 |  | 40000 |  |  | 4000
0
[10 empty] | SUBTOTAL |  |  | 4000
4. Mano de Obra
| Trabajador |  |  |  | Jornal |  | Prestac. | Jornal Total |  | Rendimiento |  |  | Vr. Unitario
| Cuadrilla |  |  |  | 116666.6667 |  | 65% | 192500 |  | 0.08 |  |  | 15400
[10 empty] | SUBTOTAL |  |  | 15400
[10 empty] | TOTAL COSTO DIRECTO |  |  | 51339
[10 empty] | AIU | 30 | % | 15402
[10 empty] | PRECIO UNITARIO TOTAL |  |  | 66741
|  | Contratista | [6 empty] | Interventoria
Coordinador
| Original: Dependencia Responsable del Contrato | [8 empty] | Nota: | Cantidades con máximo tres decimales.
| 1era copia :interventor |  |  | 2da copia: contratista | [6 empty] | Precios y valores sin decimales.

## APUS 7.1
ANÁLISIS DE PRECIOS UNITARIOS
Versión:02
Fecha: 28-02-2022
ANÁLISIS DE PRECIOS UNITARIOS
| CONTRATO No | [5 empty] | DE
OBJETO DEL CONTRATO:
CONSTRUCCION DEL PROYECTO PLAZA DE MERCADO MUNICIPIO EL CARMEN DE VIBORAL
CONTRATISTA:
INTERVENTOR:
COORDINADOR:
| Ítem |  | Descripción | [6 empty] | Unidad |  |  | Cantidad Proyectada
|  |  | Suministro, transporte e instalación de salidas de abasto en diametro de 1/2"con tubería RDE 9, 500 PSI, incluye todos los accesorios en PVC de diámetro 1/2" que se requieran para su correcta instalación. Estos deberán estar correctamente pegados usando limpiador, soldadura y teflón apropiados, sin presentar fugas, fisuras o cualquier otra clase de anomalía. Se debe garantizar la correcta instalación y funcionamiento. Incluye además las perforaciones (canchas) de paredes o pisos que lo requieran incluyendo cargue, transporte y botada de escombros en botaderos oficiales o donde indique la interventoría. | [6 empty] | und
1. Equipo/Herramienta
| Descripción | [5 empty] | Tipo | Tarifa |  | Rendimiento |  |  | Vr. Unitario
| Herramienta Menor | [6 empty] | 9625 |  | 0.05 |  |  | 481
[10 empty] | SUBTOTAL |  |  | 481
2. Materiales
| Descripción | [5 empty] | Unidad | Cantidad |  | Precio Unit. |  |  | Vr Unitario
| Tubería 1/2'' | [5 empty] | und | 1.1 |  | 5500 |  |  | 6050
| Accesorios para Punto Hidráulico f = 1/2'' | [5 empty] | gl | 1 |  | 6028 |  |  | 6028
| LIMPIADOR | [5 empty] | und | 0.01 |  | 22000 |  |  | 220
| SOLDADURA | [5 empty] | und | 0.01 |  | 18000 |  |  | 180
0
¦
[10 empty] | SUBTOTAL |  |  | 12478
3. Transportes
| Material |  |  |  | Vol. o Peso |  | Distancia | m3 o Ton/Km |  | Tarifa |  |  | Vr. Unitario
0
| Transporte y acopio interno | [5 empty] | 1 | 0.1 |  | 8000 |  |  | 800
0
[10 empty] | SUBTOTAL |  |  | 800
4. Mano de Obra
| Trabajador |  |  |  | Jornal |  | Prestac. | Jornal Total |  | Rendimiento |  |  | Vr. Unitario
| Cuadrilla |  |  |  | 116666.6667 |  | 65% | 192500 |  | 0.05 |  |  | 9625
[10 empty] | SUBTOTAL |  |  | 9625
[10 empty] | TOTAL COSTO DIRECTO |  |  | 23384
[10 empty] | AIU | 30 | % | 7015
[10 empty] | PRECIO UNITARIO TOTAL |  |  | 30399
|  | Contratista | [6 empty] | Interventoria
Coordinador
| Original: Dependencia Responsable del Contrato | [8 empty] | Nota: | Cantidades con máximo tres decimales.
| 1era copia :interventor |  |  | 2da copia: contratista | [6 empty] | Precios y valores sin decimales.

## APUS 7.2
ANÁLISIS DE PRECIOS UNITARIOS
Versión:02
Fecha: 28-02-2022
ANÁLISIS DE PRECIOS UNITARIOS
| CONTRATO No | [5 empty] | DE
OBJETO DEL CONTRATO:
CONSTRUCCION DEL PROYECTO PLAZA DE MERCADO MUNICIPIO EL CARMEN DE VIBORAL
CONTRATISTA:
INTERVENTOR:
COORDINADOR:
| Ítem |  | Descripción | [6 empty] | Unidad |  |  | Cantidad Proyectada
|  |  | Suministro, transporte e instalación de tubería presión diámetro 1/2", RDE 9, 500 PSI, incluye todos los accesorios en PVC de diámetro 1/2" incluyendo todos los accesorios reducidos que se requieran para su correcta instalación. Estos deberán estar correctamente pegados usando limpiador, soldadura y teflón apropiados, sin presentar fugas, fisuras o cualquier otra clase de anomalía. Se debe garantizar la correcta instalación y funcionamiento. Incluye conexión a red de abasto existente. Incluye además las perforaciones (canchas) de paredes o pisos que lo requieran incluyendo cargue, transporte y botada de escombros en botaderos oficiales o donde indique la interventoría. | [6 empty] | und
1. Equipo/Herramienta
| Descripción | [5 empty] | Tipo | Tarifa |  | Rendimiento |  |  | Vr. Unitario
| Herramienta Menor | [6 empty] | 3289 |  | 0.05 |  |  | 164
[10 empty] | SUBTOTAL |  |  | 164
2. Materiales
| Descripción | [5 empty] | Unidad | Cantidad |  | Precio Unit. |  |  | Vr Unitario
| Tuberia PVC-P RDE 9 500 PSI, d= 1/2" - Pavco | [5 empty] | m | 1.05 |  | 1600 |  |  | 1680
| Tee PVC-P d= 1/2" | [5 empty] | un | 0.2 |  | 601 |  |  | 120
| Codo 90º PVC-Presion, d= 1/2" - Pavco o equiv | [5 empty] | un | 0.25 |  | 386 |  |  | 97
| Union PVC-Presion, d= 1/2" - Pavco o equivale | [5 empty] | un | 0.2 |  | 291 |  |  | 58
| Soldadura PVC liquida (1/4) - Pavco o equivale | [5 empty] | un | 0.02 |  | 60964 |  |  | 1219
| Limpiador Removedor PVC x 1/4 de galon | [5 empty] | un | 0.02 |  | 28510 |  |  | 570
| Estopa | [5 empty] | kg | 0.02 |  | 4754 |  |  | 95
[10 empty] | SUBTOTAL |  |  | 3839
3. Transportes
| Material |  |  |  | Vol. o Peso |  | Distancia | m3 o Ton/Km |  | Tarifa |  |  | Vr. Unitario
0
| Transporte y acopio interno | [5 empty] | 1 | 0.1 |  | 4000 |  |  | 400
0
[10 empty] | SUBTOTAL |  |  | 400
4. Mano de Obra
| Trabajador |  |  |  | Jornal |  | Prestac. | Jornal Total |  | Rendimiento |  |  | Vr. Unitario
| Cuadrilla |  |  |  | 116666.6667 |  | 65% | 192500 |  | 0.017086 |  |  | 3289
[10 empty] | SUBTOTAL |  |  | 3289
[10 empty] | TOTAL COSTO DIRECTO |  |  | 7692
[10 empty] | AIU | 30 | % | 2308
[10 empty] | PRECIO UNITARIO TOTAL |  |  | 10000
|  | Contratista | [6 empty] | Interventoria
Coordinador
| Original: Dependencia Responsable del Contrato | [8 empty] | Nota: | Cantidades con máximo tres decimales.
| 1era copia :interventor |  |  | 2da copia: contratista | [6 empty] | Precios y valores sin decimales.

## APUS 7.3
ANÁLISIS DE PRECIOS UNITARIOS
Versión:02
Fecha: 28-02-2022
ANÁLISIS DE PRECIOS UNITARIOS
| CONTRATO No | [5 empty] | DE
OBJETO DEL CONTRATO:
CONSTRUCCION DEL PROYECTO PLAZA DE MERCADO MUNICIPIO EL CARMEN DE VIBORAL
CONTRATISTA:
INTERVENTOR:
COORDINADOR:
| Ítem |  | Descripción | [6 empty] | Unidad |  |  | Cantidad Proyectada
|  |  | Suministro, transporte e instalación de válvula compuerta marca RW 1/2" o equivalente. Se entregará debidamente instalada sin presencia de fugas ni fisuras, sometida al sistema ya presurizado. Incluye todos los elementos requeridos para su correcta instalación y funcionamiento. | [6 empty] | und
1. Equipo/Herramienta
| Descripción | [5 empty] | Tipo | Tarifa |  | Rendimiento |  |  | Vr. Unitario
| Herramienta Menor | [6 empty] | 7700 |  | 0.05 |  |  | 385
[10 empty] | SUBTOTAL |  |  | 385
2. Materiales
| Descripción | [5 empty] | Unidad | Cantidad |  | Precio Unit. |  |  | Vr Unitario
| Valvula de compuerta 1/2" en Bronce RW | [5 empty] | m | 1 |  | 28706 |  |  | 28706
| Cinta Sellante Teflon 1/2"x10 m | [5 empty] | un | 0.02 |  | 60964 |  |  | 1219
| Traba quimica fuerza alta para sellos de fuga | [5 empty] | un | 0.02 |  | 28510 |  |  | 570
| Estopa | [5 empty] | kg | 0.02 |  | 4754 |  |  | 95
[10 empty] | SUBTOTAL |  |  | 30590
3. Transportes
| Material |  |  |  | Vol. o Peso |  | Distancia | m3 o Ton/Km |  | Tarifa |  |  | Vr. Unitario
0
| Transporte y acopio interno | [5 empty] | 1 | 0.1 |  | 4000 |  |  | 400
0
[10 empty] | SUBTOTAL |  |  | 400
4. Mano de Obra
| Trabajador |  |  |  | Jornal |  | Prestac. | Jornal Total |  | Rendimiento |  |  | Vr. Unitario
| Cuadrilla |  |  |  | 116666.6667 |  | 65% | 192500 |  | 0.04 |  |  | 7700
[10 empty] | SUBTOTAL |  |  | 7700
[10 empty] | TOTAL COSTO DIRECTO |  |  | 39075
[10 empty] | AIU | 30 | % | 11723
[10 empty] | PRECIO UNITARIO TOTAL |  |  | 50798
|  | Contratista | [6 empty] | Interventoria
Coordinador
| Original: Dependencia Responsable del Contrato | [8 empty] | Nota: | Cantidades con máximo tres decimales.
| 1era copia :interventor |  |  | 2da copia: contratista | [6 empty] | Precios y valores sin decimales.

## APUS 7.4
ANÁLISIS DE PRECIOS UNITARIOS
Versión:02
Fecha: 28-02-2022
ANÁLISIS DE PRECIOS UNITARIOS
| CONTRATO No | [5 empty] | DE
OBJETO DEL CONTRATO:
CONSTRUCCION DEL PROYECTO PLAZA DE MERCADO MUNICIPIO EL CARMEN DE VIBORAL
CONTRATISTA:
INTERVENTOR:
COORDINADOR:
| Ítem |  | Descripción | [6 empty] | Unidad |  |  | Cantidad Proyectada
|  |  | Suministro, transporte e instalación de medidor en 1/2" con acometida de 1/2" (el ítem no incluye la tubería de acometida pues está en otro ítem) incluye caja de andén, tee partida o collar de derivación según como se requiera, válvula de incorporación, codos o medios codos de cobre, llave de corte universal, universal, machos cobre, filtro de 1",válvula de paso, cheque y accesorios necesarios para su adecuada instalación de acuerdo a las normas de EE.PP.M. Todos los accesorios serán en 1/2". La rotura de pavimento, cargue, transporte, botada de escombros y pavimentación o parcheo no están incluidas pues se tendrán en cuenta en su ítem respectivo. | [6 empty] | und
1. Equipo/Herramienta
| Descripción | [5 empty] | Tipo | Tarifa |  | Rendimiento |  |  | Vr. Unitario
| Herramienta Menor | [6 empty] | 96250 |  | 0.05 |  |  | 4813
[10 empty] | SUBTOTAL |  |  | 4813
2. Materiales
| Descripción | [5 empty] | Unidad | Cantidad |  | Precio Unit. |  |  | Vr Unitario
| Medidor de 1/2" | [5 empty] | und | 1 |  | 191320 |  |  | 191320
| Caja en concreto mas tapa | [5 empty] | und | 1 |  | 90000 |  |  | 90000
| Tee partida de 1/2" | [5 empty] | und | 4 |  | 1200 |  |  | 4800
| Collarin de derivacion de 1/2" | [5 empty] | und | 1 |  | 25000 |  |  | 25000
| Valvula de paso 1/2" | [5 empty] | und | 1 |  | 31900 |  |  | 31900
| Cheque 1/2" | [5 empty] | und | 1 |  | 80900 |  |  | 80900
[10 empty] | SUBTOTAL |  |  | 423920
3. Transportes
| Material |  |  |  | Vol. o Peso |  | Distancia | m3 o Ton/Km |  | Tarifa |  |  | Vr. Unitario
| Transporte Externo | [5 empty] | 1 | 0.5 |  | 45000 |  |  | 22500
| Transporte y acopio interno | [5 empty] | 1 | 0.1 |  | 45000 |  |  | 4500
0
[10 empty] | SUBTOTAL |  |  | 27000
4. Mano de Obra
| Trabajador |  |  |  | Jornal |  | Prestac. | Jornal Total |  | Rendimiento |  |  | Vr. Unitario
| Cuadrilla |  |  |  | 116666.6667 |  | 65% | 192500 |  | 0.5 |  |  | 96250
[10 empty] | SUBTOTAL |  |  | 96250
[10 empty] | TOTAL COSTO DIRECTO |  |  | 551983
[10 empty] | AIU | 30 | % | 165595
[10 empty] | PRECIO UNITARIO TOTAL |  |  | 717578
|  | Contratista | [6 empty] | Interventoria
Coordinador
| Original: Dependencia Responsable del Contrato | [8 empty] | Nota: | Cantidades con máximo tres decimales.
| 1era copia :interventor |  |  | 2da copia: contratista | [6 empty] | Precios y valores sin decimales.

## APUS 7.5
ANÁLISIS DE PRECIOS UNITARIOS
Versión:02
Fecha: 28-02-2022
ANÁLISIS DE PRECIOS UNITARIOS
| CONTRATO No | [5 empty] | DE
OBJETO DEL CONTRATO:
CONSTRUCCION DEL PROYECTO PLAZA DE MERCADO MUNICIPIO EL CARMEN DE VIBORAL
CONTRATISTA:
INTERVENTOR:
COORDINADOR:
| Ítem |  | Descripción | [6 empty] | Unidad |  |  | Cantidad Proyectada
|  |  | Suministro, transporte e instalación de tubería presión diámetro 1", RDE 9, 500 PSI, incluye todos los accesorios en PVC de diámetro 1" incluyendo todos los accesorios reducidos que se requieran para su correcta instalación. Estos deberán estar correctamente pegados usando limpiador, soldadura y teflón apropiados, sin presentar fugas, fisuras o cualquier otra clase de anomalía. Se debe garantizar la correcta instalación y funcionamiento. Incluye conexión a red de abasto existente. Incluye además las perforaciones (canchas) de paredes o pisos que lo requieran incluyendo cargue, transporte y botada de escombros en botaderos oficiales o donde indique la interventoría. | [6 empty] | und
1. Equipo/Herramienta
| Descripción | [5 empty] | Tipo | Tarifa |  | Rendimiento |  |  | Vr. Unitario
| Herramienta Menor | [6 empty] | 3850 |  | 0.05 |  |  | 193
[10 empty] | SUBTOTAL |  |  | 193
2. Materiales
| Descripción | [5 empty] | Unidad | Cantidad |  | Precio Unit. |  |  | Vr Unitario
| Tuberia PVC-P RDE 9 500 PSI, d= 1" - Pavco | [5 empty] | und | 1.5 |  | 1582.6712 |  |  | 2374
| Soldadura PVC liquida (1/4) - Pavco o equivale | [5 empty] | un | 0.02 |  | 60964 |  |  | 1219
| Limpiador Removedor PVC x 1/4 de galon | [5 empty] | un | 0.02 |  | 28510 |  |  | 570
| Estopa | [5 empty] | kg | 0.02 |  | 4754 |  |  | 95
[10 empty] | SUBTOTAL |  |  | 4258
3. Transportes
| Material |  |  |  | Vol. o Peso |  | Distancia | m3 o Ton/Km |  | Tarifa |  |  | Vr. Unitario
| Transporte Externo | [5 empty] | 1 | 0.1 |  | 8000 |  |  | 800
| Transporte y acopio interno | [5 empty] | 1 | 0.1 |  | 4000 |  |  | 400
0
[10 empty] | SUBTOTAL |  |  | 1200
4. Mano de Obra
| Trabajador |  |  |  | Jornal |  | Prestac. | Jornal Total |  | Rendimiento |  |  | Vr. Unitario
| Cuadrilla |  |  |  | 116666.6667 |  | 65% | 192500 |  | 0.02 |  |  | 3850
[10 empty] | SUBTOTAL |  |  | 3850
[10 empty] | TOTAL COSTO DIRECTO |  |  | 9501
[10 empty] | AIU | 30 | % | 2850
[10 empty] | PRECIO UNITARIO TOTAL |  |  | 12351
|  | Contratista | [6 empty] | Interventoria
Coordinador
| Original: Dependencia Responsable del Contrato | [8 empty] | Nota: | Cantidades con máximo tres decimales.
| 1era copia :interventor |  |  | 2da copia: contratista | [6 empty] | Precios y valores sin decimales.

## APUS 7.6
ANÁLISIS DE PRECIOS UNITARIOS
Versión:02
Fecha: 28-02-2022
ANÁLISIS DE PRECIOS UNITARIOS
| CONTRATO No | [5 empty] | DE
OBJETO DEL CONTRATO:
CONSTRUCCION DEL PROYECTO PLAZA DE MERCADO MUNICIPIO EL CARMEN DE VIBORAL
CONTRATISTA:
INTERVENTOR:
COORDINADOR:
| Ítem |  | Descripción | [6 empty] | Unidad |  |  | Cantidad Proyectada
|  |  | Suministro, transporte e instalación de válvula compuerta marca RW 1" o equivalente. Se entregará debidamente instalada sin presencia de fugas ni fisuras, sometida al sistema ya presurizado. Incluye todos los elementos requeridos para su correcta instalación y funcionamiento. | [6 empty] | und
1. Equipo/Herramienta
| Descripción | [5 empty] | Tipo | Tarifa |  | Rendimiento |  |  | Vr. Unitario
| Herramienta Menor | [6 empty] | 15400 |  | 0.05 |  |  | 770
[10 empty] | SUBTOTAL |  |  | 770
2. Materiales
| Descripción | [5 empty] | Unidad | Cantidad |  | Precio Unit. |  |  | Vr Unitario
| Valvula de compuerta 1" en Bronce RW | [5 empty] | m | 1 |  | 49222 |  |  | 49222
| Cinta Sellante Teflon 1/2"x10 m | [5 empty] | un | 0.02 |  | 60964 |  |  | 1219
| Traba quimica fuerza alta para sellos de fuga | [5 empty] | un | 0.02 |  | 28510 |  |  | 570
| Estopa | [5 empty] | kg | 0.02 |  | 4754 |  |  | 95
[10 empty] | SUBTOTAL |  |  | 51106
3. Transportes
| Material |  |  |  | Vol. o Peso |  | Distancia | m3 o Ton/Km |  | Tarifa |  |  | Vr. Unitario
0
| Transporte y acopio interno | [5 empty] | 1 | 0.1 |  | 25000 |  |  | 2500
0
[10 empty] | SUBTOTAL |  |  | 2500
4. Mano de Obra
| Trabajador |  |  |  | Jornal |  | Prestac. | Jornal Total |  | Rendimiento |  |  | Vr. Unitario
| Cuadrilla |  |  |  | 116666.6667 |  | 65% | 192500 |  | 0.08 |  |  | 15400
[10 empty] | SUBTOTAL |  |  | 15400
[10 empty] | TOTAL COSTO DIRECTO |  |  | 69776
[10 empty] | AIU | 30 | % | 20933
[10 empty] | PRECIO UNITARIO TOTAL |  |  | 90709
|  | Contratista | [6 empty] | Interventoria
Coordinador
| Original: Dependencia Responsable del Contrato | [8 empty] | Nota: | Cantidades con máximo tres decimales.
| 1era copia :interventor |  |  | 2da copia: contratista | [6 empty] | Precios y valores sin decimales.

## APUS 7.7
ANÁLISIS DE PRECIOS UNITARIOS
Versión:02
Fecha: 28-02-2022
ANÁLISIS DE PRECIOS UNITARIOS
| CONTRATO No | [5 empty] | DE
OBJETO DEL CONTRATO:
CONSTRUCCION DEL PROYECTO PLAZA DE MERCADO MUNICIPIO EL CARMEN DE VIBORAL
CONTRATISTA:
INTERVENTOR:
COORDINADOR:
| Ítem |  | Descripción | [6 empty] | Unidad |  |  | Cantidad Proyectada
|  |  | Suministro, transporte e instalación de medidor en 1" con acometida de 1" (el ítem no incluye la tubería de acometida pues está en otro ítem) incluye caja de andén, tee partida o collar de derivación según como se requiera, válvula de incorporación, codos o medios codos de cobre, llave de corte universal, universal, machos cobre, filtro de 1",válvula de paso, cheque y accesorios necesarios para su adecuada instalación de acuerdo a las normas de EE.PP.M. Todos los accesorios serán en 1". La rotura de pavimento, cargue, transporte, botada de escombros y pavimentación o parcheo no están incluidas pues se tendrán en cuenta en su ítem respectivo. | [6 empty] | und
1. Equipo/Herramienta
| Descripción | [5 empty] | Tipo | Tarifa |  | Rendimiento |  |  | Vr. Unitario
| Herramienta Menor | [6 empty] | 712676 |  | 0.05 |  |  | 35634
[10 empty] | SUBTOTAL |  |  | 35634
2. Materiales
| Descripción | [5 empty] | Unidad | Cantidad |  | Precio Unit. |  |  | Vr Unitario
| Medidor de 1" | [5 empty] | und | 1 |  | 855000 |  |  | 855000
| Caja en concreto mas tapa | [5 empty] | und | 1 |  | 250000 |  |  | 250000
| Tee partida de 1" | [5 empty] | und | 4 |  | 2800 |  |  | 11200
| Collarin de derivacion de 1" | [5 empty] | und | 1 |  | 29900 |  |  | 29900
| Valvula de paso 1" | [5 empty] | und | 1 |  | 64900 |  |  | 64900
| Cheque 1" | [5 empty] | und | 1 |  | 190000 |  |  | 190000
[10 empty] | SUBTOTAL |  |  | 1401000
3. Transportes
| Material |  |  |  | Vol. o Peso |  | Distancia | m3 o Ton/Km |  | Tarifa |  |  | Vr. Unitario
| Transporte Externo | [5 empty] | 1 | 0.5 |  | 100000 |  |  | 50000
| Transporte y acopio interno | [5 empty] | 1 | 0.1 |  | 500000 |  |  | 50000
0
[10 empty] | SUBTOTAL |  |  | 100000
4. Mano de Obra
| Trabajador |  |  |  | Jornal |  | Prestac. | Jornal Total |  | Rendimiento |  |  | Vr. Unitario
| Cuadrilla |  |  |  | 116666.6667 |  | 65% | 192500 |  | 3.7022 |  |  | 712676
[10 empty] | SUBTOTAL |  |  | 712676
[10 empty] | TOTAL COSTO DIRECTO |  |  | 2249310
[10 empty] | AIU | 30 | % | 674793
[10 empty] | PRECIO UNITARIO TOTAL |  |  | 2924103
|  | Contratista | [6 empty] | Interventoria
Coordinador
| Original: Dependencia Responsable del Contrato | [8 empty] | Nota: | Cantidades con máximo tres decimales.
| 1era copia :interventor |  |  | 2da copia: contratista | [6 empty] | Precios y valores sin decimales.

## APU 7.8
ANÁLISIS DE PRECIOS UNITARIOS
Versión:02
Fecha: 28-02-2022
ANÁLISIS DE PRECIOS UNITARIOS
| CONTRATO No | [5 empty] | DE
OBJETO DEL CONTRATO:
CONTRATISTA:
INTERVENTOR:
COORDINADOR:
| Ítem |  | Descripción | [6 empty] | Unidad |  |  | Cantidad Proyectada
| 7.8 |  | Suministro, transporte e instalación de salida sanitaria de 1-1/2". Incluye todos los accesorios hasta el tapón de prueba. Se pagará dicha salida hasta un recorrido máximo de tubería no mayor a 2 m. Estos deberán estar correctamente pegados usando limpiador, soldadura y teflón apropiados, sin presentar fugas, fisuras o cualquier otra clase de anomalía. Incluye además las perforaciones (canchas) de paredes o pisos que lo requieran incluyendo cargue, transporte y botada de escombros en botaderos oficiales o donde indique la interventoría o supervisión de obra.
1. Equipo/Herramienta
| Descripción | [5 empty] | Tipo | Tarifa |  | Rendimiento |  |  | Vr. Unitario
| Herramienta menor | [5 empty] | dia | 2000 |  | 0.1774 |  |  | 355
[10 empty] | SUBTOTAL |  |  | 355
2. Materiales
| Descripción | [5 empty] | Unidad | Cantidad |  | Precio Unit. |  |  | Vr Unitario
| Tubería PVC sanitaria de 1 1/2" | [5 empty] | M | 2 |  | 6761 |  |  | 13522
| Accesorios PVC (% tubería) | [5 empty] | %Tub | 1 |  | 5150 |  |  | 5150
| Limpiador removedor PVC 1/4 = 946 cc x 2 Kg/cm3 | [5 empty] | Gm | 0.022 |  | 40000 |  |  | 880
| Soldadura PVC liquida | [5 empty] | Gl/4 | 0.022 |  | 75000 |  |  | 1650
[10 empty] | SUBTOTAL |  |  | 21202
3. Transportes
| Material |  |  |  | Vol. o Peso |  | Distancia | m3 o Ton/Km |  | Tarifa |  |  | Vr. Unitario
| Cargue | [5 empty] | 15 | 0 |  | 35000 |  |  | 0
0
0
[10 empty] | SUBTOTAL |  |  | 0
4. Mano de Obra
| Trabajador |  |  |  | Jornal |  | Prestac. | Jornal Total |  | Rendimiento |  |  | Vr. Unitario
| Cuadrilla |  |  |  | 116666.6667 |  | 65% | 192500 |  | 0.1 |  |  | 19250
[10 empty] | SUBTOTAL |  |  | 19250
[10 empty] | TOTAL COSTO DIRECTO |  |  | 40807
[10 empty] | AIU | 30 | % | 12242
[10 empty] | PRECIO UNITARIO TOTAL |  |  | 53049
|  | Contratista | [6 empty] | Interventoria
Coordinador
| Original: Dependencia Responsable del Contrato | [8 empty] | Nota: | Cantidades con máximo tres decimales.
| 1era copia :interventor |  |  | 2da copia: contratista | [6 empty] | Precios y valores sin decimales.

## APUS 7.9
ANÁLISIS DE PRECIOS UNITARIOS
Versión:02
Fecha: 28-02-2022
ANÁLISIS DE PRECIOS UNITARIOS
| CONTRATO No | [5 empty] | DE
OBJETO DEL CONTRATO:
CONTRATISTA:
INTERVENTOR:
COORDINADOR:
| Ítem |  | Descripción | [6 empty] | Unidad |  |  | Cantidad Proyectada
| 7.9 |  | Suministro, transporte e instalación de tubería sanitaria de 1-1/2". Incluye todos los accesorios en PVC de diámetro 1 1/2" incluyendo todos los accesorios reducidos que se requieran para su correcta instalación. Estos deberán estar correctamente pegados usando limpiador, soldadura y teflón apropiados, sin presentar fugas, fisuras o cualquier otra clase de anomalía. Se debe garantizar la correcta instalación y funcionamiento. Incluye conexión a red sanitaria existente. Incluye además las perforaciones (canchas) de paredes o pisos que lo requieran incluyendo cargue, transporte y botada de escombros en botaderos oficiales o donde indique la interventoría.
1. Equipo/Herramienta
| Descripción | [5 empty] | Tipo | Tarifa |  | Rendimiento |  |  | Vr. Unitario
| Herramienta menor | [5 empty] | dia | 2000 |  | 0.1774 |  |  | 355
[10 empty] | SUBTOTAL |  |  | 355
2. Materiales
| Descripción | [5 empty] | Unidad | Cantidad |  | Precio Unit. |  |  | Vr Unitario
| Tubería PVC sanitaria de 1 1/2" | [5 empty] | M | 1 |  | 6761 |  |  | 6761
| Accesorios PVC (% tubería) | [5 empty] | %Tub | 1 |  | 5150 |  |  | 5150
| Limpiador removedor PVC 1/4 = 946 cc x 2 Kg/cm3 | [5 empty] | Gm | 0.011 |  | 40000 |  |  | 440
| Soldadura PVC liquida | [5 empty] | Gl/4 | 0.011 |  | 75000 |  |  | 825
[10 empty] | SUBTOTAL |  |  | 13176
3. Transportes
| Material |  |  |  | Vol. o Peso |  | Distancia | m3 o Ton/Km |  | Tarifa |  |  | Vr. Unitario
| Cargue | [5 empty] | 15 | 0.001 |  | 0 |  |  | 0
0
0
[10 empty] | SUBTOTAL |  |  | 0
4. Mano de Obra
| Trabajador |  |  |  | Jornal |  | Prestac. | Jornal Total |  | Rendimiento |  |  | Vr. Unitario
| Cuadrilla |  |  |  | 116666.6667 |  | 65% | 192500 |  | 0.00928 |  |  | 1786.4
[10 empty] | SUBTOTAL |  |  | 1786.4
[10 empty] | SUBTOTAL |  |  | 1786.4
[10 empty] | TOTAL COSTO DIRECTO |  |  | 15317.4
[10 empty] | AIU | 30 | % | 4595
[10 empty] | PRECIO UNITARIO TOTAL |  |  | 19912.4
|  | Contratista | [6 empty] | Interventoria
Coordinador
| Original: Dependencia Responsable del Contrato | [8 empty] | Nota: | Cantidades con máximo tres decimales.
| 1era copia :interventor |  |  | 2da copia: contratista | [6 empty] | Precios y valores sin decimales.

## APUS 7.10
ANÁLISIS DE PRECIOS UNITARIOS
Versión:02
Fecha: 28-02-2022
ANÁLISIS DE PRECIOS UNITARIOS
| CONTRATO No | [5 empty] | DE
OBJETO DEL CONTRATO:
CONTRATISTA:
INTERVENTOR:
COORDINADOR:
| Ítem |  | Descripción | [6 empty] | Unidad |  |  | Cantidad Proyectada
| 7.10 |  | Suministro, transporte e instalación de salida sanitaria de 2". Incluye todos los accesorios hasta el tapón de prueba. Se pagará dicha salida hasta un recorrido máximo de tubería no mayor a 2 m. Estos deberán estar correctamente pegados usando limpiador, soldadura y teflón apropiados, sin presentar fugas, fisuras o cualquier otra clase de anomalía. Incluye además las perforaciones (canchas) de paredes o pisos que lo requieran incluyendo cargue, transporte y botada de escombros en botaderos oficiales o donde indique la interventoría o supervisión de obra.
1. Equipo/Herramienta
| Descripción | [5 empty] | Tipo | Tarifa |  | Rendimiento |  |  | Vr. Unitario
| Herramienta menor | [5 empty] | dia | 2000 |  | 0.1774 |  |  | 355
[10 empty] | SUBTOTAL |  |  | 355
2. Materiales
| Descripción | [5 empty] | Unidad | Cantidad |  | Precio Unit. |  |  | Vr Unitario
| Tubería PVC sanitaria de 2" | [5 empty] | M | 2 |  | 7000 |  |  | 14000
| Accesorios PVC (% tubería) | [5 empty] | %Tub | 1 |  | 5650 |  |  | 5650
| Limpiador removedor PVC 1/4 = 946 cc x 2 Kg/cm3 | [5 empty] | Gm | 0.022 |  | 40000 |  |  | 880
| Soldadura PVC liquida | [5 empty] | Gl/4 | 0.022 |  | 75000 |  |  | 1650
[10 empty] | SUBTOTAL |  |  | 22180
3. Transportes
| Material |  |  |  | Vol. o Peso |  | Distancia | m3 o Ton/Km |  | Tarifa |  |  | Vr. Unitario
| Cargue | [5 empty] | 15 | 0 |  | 35000 |  |  | 0
0
0
[10 empty] | SUBTOTAL |  |  | 0
4. Mano de Obra
| Trabajador |  |  |  | Jornal |  | Prestac. | Jornal Total |  | Rendimiento |  |  | Vr. Unitario
| Cuadrilla |  |  |  | 116666.6667 |  | 65% | 192500 |  | 0.11274 |  |  | 21703.4125
[10 empty] | SUBTOTAL |  |  | 21703.4125
[10 empty] | TOTAL COSTO DIRECTO |  |  | 44238.4125
[10 empty] | AIU | 30 | % | 13272
[10 empty] | PRECIO UNITARIO TOTAL |  |  | 57510.4125
|  | Contratista | [6 empty] | Interventoria
Coordinador
| Original: Dependencia Responsable del Contrato | [8 empty] | Nota: | Cantidades con máximo tres decimales.
| 1era copia :interventor |  |  | 2da copia: contratista | [6 empty] | Precios y valores sin decimales.

## APUS 7.11
ANÁLISIS DE PRECIOS UNITARIOS
Versión:02
Fecha: 28-02-2022
ANÁLISIS DE PRECIOS UNITARIOS
| CONTRATO No | [5 empty] | DE
OBJETO DEL CONTRATO:
CONTRATISTA:
INTERVENTOR:
COORDINADOR:
| Ítem |  | Descripción | [6 empty] | Unidad |  |  | Cantidad Proyectada
| 7.11 |  | Suministro, transporte e instalación de tubería sanitaria de 2". Incluye todos los accesorios en PVC de diámetro 2" incluyendo todos los accesorios reducidos que se requieran para su correcta instalación. Estos deberán estar correctamente pegados usando limpiador, soldadura y teflón apropiados, sin presentar fugas, fisuras o cualquier otra clase de anomalía. Se debe garantizar la correcta instalación y funcionamiento. Incluye conexión a red sanitaria existente. Incluye además las perforaciones (canchas) de paredes o pisos que lo requieran incluyendo cargue, transporte y botada de escombros en botaderos oficiales o donde indique la interventoría.
1. Equipo/Herramienta
| Descripción | [5 empty] | Tipo | Tarifa |  | Rendimiento |  |  | Vr. Unitario
| Herramienta menor | [5 empty] | dia | 2000 |  | 0.1774 |  |  | 355
[10 empty] | SUBTOTAL |  |  | 355
2. Materiales
| Descripción | [5 empty] | Unidad | Cantidad |  | Precio Unit. |  |  | Vr Unitario
| Tubería PVC sanitaria de 2" | [5 empty] | M | 1 |  | 7000 |  |  | 7000
| Accesorios PVC (% tubería) | [5 empty] | %Tub | 1 |  | 5650 |  |  | 5650
| Limpiador removedor PVC 1/4 = 946 cc x 2 Kg/cm3 | [5 empty] | Gm | 0.022 |  | 40000 |  |  | 880
| Soldadura PVC liquida | [5 empty] | Gl/4 | 0.022 |  | 75000 |  |  | 1650
[10 empty] | SUBTOTAL |  |  | 15180
3. Transportes
| Material |  |  |  | Vol. o Peso |  | Distancia | m3 o Ton/Km |  | Tarifa |  |  | Vr. Unitario
| Cargue | [5 empty] | 15 | 0.001 |  | 0 |  |  | 0
0
0
[10 empty] | SUBTOTAL |  |  | 0
4. Mano de Obra
| Trabajador |  |  |  | Jornal |  | Prestac. | Jornal Total |  | Rendimiento |  |  | Vr. Unitario
| Cuadrilla |  |  |  | 116666.6667 |  | 65% | 192500 |  | 0.012115 |  |  | 2332.1375
[10 empty] | SUBTOTAL |  |  | 2332.1375
[10 empty] | SUBTOTAL |  |  | 2332.1375
[10 empty] | TOTAL COSTO DIRECTO |  |  | 17867.1375
[10 empty] | AIU | 30 | % | 5360
[10 empty] | PRECIO UNITARIO TOTAL |  |  | 23227.1375
|  | Contratista | [6 empty] | Interventoria
Coordinador
| Original: Dependencia Responsable del Contrato | [8 empty] | Nota: | Cantidades con máximo tres decimales.
| 1era copia :interventor |  |  | 2da copia: contratista | [6 empty] | Precios y valores sin decimales.

## APUS 1.12
ANÁLISIS DE PRECIOS UNITARIOS
Versión:02
Fecha: 28-02-2022
ANÁLISIS DE PRECIOS UNITARIOS
| CONTRATO No | [5 empty] | DE
OBJETO DEL CONTRATO:
CONTRATISTA:
INTERVENTOR:
COORDINADOR:
| Ítem |  | Descripción | [6 empty] | Unidad |  |  | Cantidad Proyectada
| 7.12 |  | Suministro, transporte e instalación de salida sanitaria de 3". Incluye todos los accesorios hasta el tapón de prueba. Se pagará dicha salida hasta un recorrido máximo de tubería no mayor a 2 m. Estos deberán estar correctamente pegados usando limpiador, soldadura y teflón apropiados, sin presentar fugas, fisuras o cualquier otra clase de anomalía. Incluye además las perforaciones (canchas) de paredes o pisos que lo requieran incluyendo cargue, transporte y botada de escombros en botaderos oficiales o donde indique la interventoría o supervisión de obra.
1. Equipo/Herramienta
| Descripción | [5 empty] | Tipo | Tarifa |  | Rendimiento |  |  | Vr. Unitario
| Herramienta menor | [5 empty] | dia | 2000 |  | 4.1285 |  |  | 8257
[10 empty] | SUBTOTAL |  |  | 8257
2. Materiales
| Descripción | [5 empty] | Unidad | Cantidad |  | Precio Unit. |  |  | Vr Unitario
| Tubería PVC sanitaria de 3" | [5 empty] | M | 2 |  | 9000 |  |  | 18000
| Accesorios PVC (% tubería) | [5 empty] | %Tub | 1 |  | 9500 |  |  | 9500
| Limpiador removedor PVC 1/4 = 946 cc x 2 Kg/cm3 | [5 empty] | Gm | 0.022 |  | 40000 |  |  | 880
| Soldadura PVC liquida | [5 empty] | Gl/4 | 0.022 |  | 75000 |  |  | 1650
[10 empty] | SUBTOTAL |  |  | 30030
3. Transportes
| Material |  |  |  | Vol. o Peso |  | Distancia | m3 o Ton/Km |  | Tarifa |  |  | Vr. Unitario
| Cargue | [5 empty] | 15 | 0 |  | 35000 |  |  | 0
0
0
[10 empty] | SUBTOTAL |  |  | 0
4. Mano de Obra
| Trabajador |  |  |  | Jornal |  | Prestac. | Jornal Total |  | Rendimiento |  |  | Vr. Unitario
| Cuadrilla |  |  |  | 116666.6667 |  | 65% | 192500 |  | 0.136 |  |  | 26180
[10 empty] | SUBTOTAL |  |  | 26180
[10 empty] | SUBTOTAL |  |  | 26180
[10 empty] | TOTAL COSTO DIRECTO |  |  | 64467
[10 empty] | AIU | 30 | % | 19340
[10 empty] | PRECIO UNITARIO TOTAL |  |  | 83807
|  | Contratista | [6 empty] | Interventoria
Coordinador
| Original: Dependencia Responsable del Contrato | [8 empty] | Nota: | Cantidades con máximo tres decimales.
| 1era copia :interventor |  |  | 2da copia: contratista | [6 empty] | Precios y valores sin decimales.

## APUS 7.13
ANÁLISIS DE PRECIOS UNITARIOS
Versión:02
Fecha: 28-02-2022
ANÁLISIS DE PRECIOS UNITARIOS
| CONTRATO No | [5 empty] | DE
OBJETO DEL CONTRATO:
CONTRATISTA:
INTERVENTOR:
COORDINADOR:
| Ítem |  | Descripción | [6 empty] | Unidad |  |  | Cantidad Proyectada
| 7.13 |  | Suministro, transporte e instalación de tubería sanitaria de 3". Incluye todos los accesorios en PVC de diámetro 3" incluyendo todos los accesorios reducidos que se requieran para su correcta instalación. Estos deberán estar correctamente pegados usando limpiador, soldadura y teflón apropiados, sin presentar fugas, fisuras o cualquier otra clase de anomalía. Se debe garantizar la correcta instalación y funcionamiento. Incluye conexión a red sanitaria existente. Incluye además las perforaciones (canchas) de paredes o pisos que lo requieran incluyendo cargue, transporte y botada de escombros en botaderos oficiales o donde indique la interventoría.
1. Equipo/Herramienta
| Descripción | [5 empty] | Tipo | Tarifa |  | Rendimiento |  |  | Vr. Unitario
| Herramienta menor | [5 empty] | dia | 2000 |  | 2.0175 |  |  | 4035
[10 empty] | SUBTOTAL |  |  | 4035
2. Materiales
| Descripción | [5 empty] | Unidad | Cantidad |  | Precio Unit. |  |  | Vr Unitario
| Tubería PVC sanitaria de 3" | [5 empty] | M | 1 |  | 9000 |  |  | 9000
| Accesorios PVC (% tubería) | [5 empty] | %Tub | 1 |  | 9500 |  |  | 9500
| Limpiador removedor PVC 1/4 = 946 cc x 2 Kg/cm3 | [5 empty] | Gm | 0.011 |  | 40000 |  |  | 440
| Soldadura PVC liquida | [5 empty] | Gl/4 | 0.011 |  | 75000 |  |  | 825
[10 empty] | SUBTOTAL |  |  | 19765
3. Transportes
| Material |  |  |  | Vol. o Peso |  | Distancia | m3 o Ton/Km |  | Tarifa |  |  | Vr. Unitario
| Cargue | [5 empty] | 15 | 0 |  | 35000 |  |  | 0
0
0
[10 empty] | SUBTOTAL |  |  | 0
4. Mano de Obra
| Trabajador |  |  |  | Jornal |  | Prestac. | Jornal Total |  | Rendimiento |  |  | Vr. Unitario
| Cuadrilla |  |  |  | 116666.6667 |  | 65% | 192500 |  | 0.0136 |  |  | 2618
[10 empty] | SUBTOTAL |  |  | 2618
[10 empty] | SUBTOTAL |  |  | 2618
[10 empty] | TOTAL COSTO DIRECTO |  |  | 26418
[10 empty] | AIU | 30 | % | 7925
[10 empty] | PRECIO UNITARIO TOTAL |  |  | 34343
|  | Contratista | [6 empty] | Interventoria
Coordinador
| Original: Dependencia Responsable del Contrato | [8 empty] | Nota: | Cantidades con máximo tres decimales.
| 1era copia :interventor |  |  | 2da copia: contratista | [6 empty] | Precios y valores sin decimales.

## APUS 7.14
ANÁLISIS DE PRECIOS UNITARIOS
Versión:02
Fecha: 28-02-2022
ANÁLISIS DE PRECIOS UNITARIOS
| CONTRATO No | [5 empty] | DE
OBJETO DEL CONTRATO:
CONTRATISTA:
INTERVENTOR:
COORDINADOR:
| Ítem |  | Descripción | [6 empty] | Unidad |  |  | Cantidad Proyectada
| 7.14 |  | Suministro, transporte e instalación de salida sanitaria de 4". Incluye todos los accesorios hasta el tapón de prueba. Se pagará dicha salida hasta un recorrido máximo de tubería no mayor a 2 m. Estos deberán estar correctamente pegados usando limpiador, soldadura y teflón apropiados, sin presentar fugas, fisuras o cualquier otra clase de anomalía. Incluye además las perforaciones (canchas) de paredes o pisos que lo requieran incluyendo cargue, transporte y botada de escombros en botaderos oficiales o donde indique la interventoría o supervisión de obra.
1. Equipo/Herramienta
| Descripción | [5 empty] | Tipo | Tarifa |  | Rendimiento |  |  | Vr. Unitario
| Herramienta menor | [5 empty] | dia | 2000 |  | 4.1285 |  |  | 8257
[10 empty] | SUBTOTAL |  |  | 8257
2. Materiales
| Descripción | [5 empty] | Unidad | Cantidad |  | Precio Unit. |  |  | Vr Unitario
| Tubería PVC sanitaria de 4" | [5 empty] | M | 2 |  | 13461 |  |  | 26922
| Accesorios PVC (% tubería) | [5 empty] | %Tub | 1 |  | 15500 |  |  | 15500
| Limpiador removedor PVC 1/4 = 946 cc x 2 Kg/cm3 | [5 empty] | Gm | 0.022 |  | 40000 |  |  | 880
| Soldadura PVC liquida | [5 empty] | Gl/4 | 0.022 |  | 75000 |  |  | 1650
[10 empty] | SUBTOTAL |  |  | 44952
3. Transportes
| Material |  |  |  | Vol. o Peso |  | Distancia | m3 o Ton/Km |  | Tarifa |  |  | Vr. Unitario
| Cargue | [5 empty] | 15 | 0 |  | 35000 |  |  | 0
0
0
[10 empty] | SUBTOTAL |  |  | 0
4. Mano de Obra
| Trabajador |  |  |  | Jornal |  | Prestac. | Jornal Total |  | Rendimiento |  |  | Vr. Unitario
| Cuadrilla |  |  |  | 116666.6667 |  | 65% | 192500 |  | 0.16 |  |  | 30800
[10 empty] | SUBTOTAL |  |  | 30800
[10 empty] | SUBTOTAL |  |  | 30800
[10 empty] | TOTAL COSTO DIRECTO |  |  | 84009
[10 empty] | AIU | 30 | % | 25203
[10 empty] | PRECIO UNITARIO TOTAL |  |  | 109212
|  | Contratista | [6 empty] | Interventoria
Coordinador
| Original: Dependencia Responsable del Contrato | [8 empty] | Nota: | Cantidades con máximo tres decimales.
| 1era copia :interventor |  |  | 2da copia: contratista | [6 empty] | Precios y valores sin decimales.

## APUS 7.15
ANÁLISIS DE PRECIOS UNITARIOS
Versión:02
Fecha: 28-02-2022
ANÁLISIS DE PRECIOS UNITARIOS
| CONTRATO No | [5 empty] | DE
OBJETO DEL CONTRATO:
CONTRATISTA:
INTERVENTOR:
COORDINADOR:
| Ítem |  | Descripción | [6 empty] | Unidad |  |  | Cantidad Proyectada
| 7.15 |  | Suministro, transporte e instalación de tubería sanitaria de 4". Incluye todos los accesorios en PVC de diámetro 4" incluyendo todos los accesorios reducidos que se requieran para su correcta instalación. Estos deberán estar correctamente pegados usando limpiador, soldadura y teflón apropiados, sin presentar fugas, fisuras o cualquier otra clase de anomalía. Se debe garantizar la correcta instalación y funcionamiento. Incluye conexión a red sanitaria existente. Incluye además las perforaciones (canchas) de paredes o pisos que lo requieran incluyendo cargue, transporte y botada de escombros en botaderos oficiales o donde indique la interventoría.
1. Equipo/Herramienta
| Descripción | [5 empty] | Tipo | Tarifa |  | Rendimiento |  |  | Vr. Unitario
| Herramienta menor | [5 empty] | dia | 2000 |  | 2.015 |  |  | 4030
[10 empty] | SUBTOTAL |  |  | 4030
2. Materiales
| Descripción | [5 empty] | Unidad | Cantidad |  | Precio Unit. |  |  | Vr Unitario
| Tubería PVC sanitaria de 4" | [5 empty] | M | 1 |  | 13461 |  |  | 13461
| Accesorios PVC (% tubería) | [5 empty] | %Tub | 1 |  | 12887 |  |  | 12887
| Limpiador removedor PVC 1/4 = 946 cc x 2 Kg/cm3 | [5 empty] | Gm | 0.011 |  | 40000 |  |  | 440
| Soldadura PVC liquida | [5 empty] | Gl/4 | 0.011 |  | 75000 |  |  | 825
[10 empty] | SUBTOTAL |  |  | 27613
3. Transportes
| Material |  |  |  | Vol. o Peso |  | Distancia | m3 o Ton/Km |  | Tarifa |  |  | Vr. Unitario
| Cargue | [5 empty] | 15 | 0 |  | 35000 |  |  | 0
0
0
[10 empty] | SUBTOTAL |  |  | 0
4. Mano de Obra
| Trabajador |  |  |  | Jornal |  | Prestac. | Jornal Total |  | Rendimiento |  |  | Vr. Unitario
| Cuadrilla |  |  |  | 116666.6667 |  | 65% | 192500 |  | 0.014 |  |  | 2695
[10 empty] | SUBTOTAL |  |  | 2695
[10 empty] | SUBTOTAL |  |  | 2695
[10 empty] | TOTAL COSTO DIRECTO |  |  | 34338
[10 empty] | AIU | 30 | % | 10301
[10 empty] | PRECIO UNITARIO TOTAL |  |  | 44639
|  | Contratista | [6 empty] | Interventoria
Coordinador
| Original: Dependencia Responsable del Contrato | [8 empty] | Nota: | Cantidades con máximo tres decimales.
| 1era copia :interventor |  |  | 2da copia: contratista | [6 empty] | Precios y valores sin decimales.

## APUS 7.16
ANÁLISIS DE PRECIOS UNITARIOS
Versión:02
Fecha: 28-02-2022
ANÁLISIS DE PRECIOS UNITARIOS
| CONTRATO No | [5 empty] | DE
OBJETO DEL CONTRATO:
CONTRATISTA:
INTERVENTOR:
COORDINADOR:
| Ítem |  | Descripción | [6 empty] | Unidad |  |  | Cantidad Proyectada
| 7.16 |  | Suministro, transporte e instalación de salida sanitaria de 6". Incluye todos los accesorios hasta el tapón de prueba. Se pagará dicha salida hasta un recorrido máximo de tubería no mayor a 2 m. Estos deberán estar correctamente pegados usando limpiador, soldadura y teflón apropiados, sin presentar fugas, fisuras o cualquier otra clase de anomalía. Incluye además las perforaciones (canchas) de paredes o pisos que lo requieran incluyendo cargue, transporte y botada de escombros en botaderos oficiales o donde indique la interventoría o supervisión de obra.
1. Equipo/Herramienta
| Descripción | [5 empty] | Tipo | Tarifa |  | Rendimiento |  |  | Vr. Unitario
| Herramienta menor | [5 empty] | dia | 2000 |  | 6.1 |  |  | 12200
[10 empty] | SUBTOTAL |  |  | 12200
2. Materiales
| Descripción | [5 empty] | Unidad | Cantidad |  | Precio Unit. |  |  | Vr Unitario
| Tubería PVC sanitaria de 6" | [5 empty] | M | 2 |  | 22000 |  |  | 44000
| Accesorios PVC (% tubería) | [5 empty] | %Tub | 1 |  | 18000 |  |  | 18000
| Limpiador removedor PVC 1/4 = 946 cc x 2 Kg/cm3 | [5 empty] | Gm | 0.06135 |  | 40000 |  |  | 2454
| Soldadura PVC liquida | [5 empty] | Gl/4 | 0.0613 |  | 75000 |  |  | 4598
[10 empty] | SUBTOTAL |  |  | 69052
3. Transportes
| Material |  |  |  | Vol. o Peso |  | Distancia | m3 o Ton/Km |  | Tarifa |  |  | Vr. Unitario
| Cargue | [5 empty] | 15 | 0.5 |  | 35000 |  |  | 17500
0
0
[10 empty] | SUBTOTAL |  |  | 17500
4. Mano de Obra
| Trabajador |  |  |  | Jornal |  | Prestac. | Jornal Total |  | Rendimiento |  |  | Vr. Unitario
| Cuadrilla |  |  |  | 116666.6667 |  | 65% | 192500 |  | 0.339 |  |  | 65257.5
[10 empty] | SUBTOTAL |  |  | 65257.5
[10 empty] | SUBTOTAL |  |  | 65257.5
[10 empty] | TOTAL COSTO DIRECTO |  |  | 164009.5
[10 empty] | AIU | 30 | % | 49203
[10 empty] | PRECIO UNITARIO TOTAL |  |  | 213212.5
|  | Contratista | [6 empty] | Interventoria
Coordinador
| Original: Dependencia Responsable del Contrato | [8 empty] | Nota: | Cantidades con máximo tres decimales.
| 1era copia :interventor |  |  | 2da copia: contratista | [6 empty] | Precios y valores sin decimales.

## APUS 7.17
ANÁLISIS DE PRECIOS UNITARIOS
CONTRATO No | [5 empty] | DE
OBJETO DEL CONTRATO:
CONTRATISTA:
INTERVENTOR:
COORDINADOR:
Ítem |  | Descripción | [6 empty] | Unidad |  |  | Cantidad Proyectada
7.17 |  | Suministro, transporte e instalación de tubería sanitaria de 6". Incluye todos los accesorios en PVC de diámetro 6" incluyendo todos los accesorios reducidos que se requieran para su correcta instalación. Estos deberán estar correctamente pegados usando limpiador, soldadura y teflón apropiados, sin presentar fugas, fisuras o cualquier otra clase de anomalía. Se debe garantizar la correcta instalación y funcionamiento. Incluye conexión a red sanitaria existente. Incluye además las perforaciones (canchas) de paredes o pisos que lo requieran incluyendo cargue, transporte y botada de escombros en botaderos oficiales o donde indique la interventoría.
1. Equipo/Herramienta
Descripción | [5 empty] | Tipo | Tarifa |  | Rendimiento |  |  | Vr. Unitario
Herramienta menor | [5 empty] | dia | 2000 |  | 2.015 |  |  | 4030
[9 empty] | SUBTOTAL |  |  | 4030
2. Materiales
Descripción | [5 empty] | Unidad | Cantidad |  | Precio Unit. |  |  | Vr Unitario
Tubería PVC sanitaria de 6" | [5 empty] | M | 1 |  | 22000 |  |  | 22000
Accesorios PVC (% tubería) | [5 empty] | %Tub | 1 |  | 18000 |  |  | 18000
Limpiador removedor PVC 1/4 = 946 cc x 2 Kg/cm3 | [5 empty] | Gm | 0.022 |  | 40000 |  |  | 880
Soldadura PVC liquida | [5 empty] | Gl/4 | 0.022 |  | 75000 |  |  | 1650
[9 empty] | SUBTOTAL |  |  | 42530
3. Transportes
Material |  |  |  | Vol. o Peso |  | Distancia | m3 o Ton/Km |  | Tarifa |  |  | Vr. Unitario
Cargue | [5 empty] | 15 | 0.06502 |  | 35000 |  |  | 2276
0
0
[9 empty] | SUBTOTAL |  |  | 2276
4. Mano de Obra
Trabajador |  |  |  | Jornal |  | Prestac. | Jornal Total |  | Rendimiento |  |  | Vr. Unitario
Cuadrilla |  |  |  | 116666.6667 |  | 65% | 192500 |  | 0.027 |  |  | 5197.5
[9 empty] | SUBTOTAL |  |  | 5197.5
[9 empty] | SUBTOTAL |  |  | 5197.5
[9 empty] | TOTAL COSTO DIRECTO |  |  | 54033.5
[9 empty] | AIU | 30 | % | 16210
[9 empty] | PRECIO UNITARIO TOTAL |  |  | 70243.5
| Contratista | [6 empty] | Interventoria
Coordinador
Original: Dependencia Responsable del Contrato | [8 empty] | Nota: | Cantidades con máximo tres decimales.
1era copia :interventor |  |  | 2da copia: contratista | [6 empty] | Precios y valores sin decimales.

## APUS 7.18
ANÁLISIS DE PRECIOS UNITARIOS
Versión:02
Fecha: 28-02-2022
ANÁLISIS DE PRECIOS UNITARIOS
| CONTRATO No | [5 empty] | DE
OBJETO DEL CONTRATO:
CONTRATISTA:
INTERVENTOR:
COORDINADOR:
| Ítem |  | Descripción | [6 empty] | Unidad |  |  | Cantidad Proyectada
| 7.18 |  | Suministro, transporte e instalación de Tubería PVC- NOVAFORT con un Diámetro 8" (200 mm). Incluye suministro y transporte de los materiales, bocas, accesorios, acondicionador de superficie y adhesivo Novafort y todos los elementos necesarios para su correcta instalación y funcionamiento. La excavación, encamado, atraques y los llenos se pagaran en su ítem respectivo.
1. Equipo/Herramienta
| Descripción | [5 empty] | Tipo | Tarifa |  | Rendimiento |  |  | Vr. Unitario
| Herramienta menor | [5 empty] | dia | 2000 |  | 6.1 |  |  | 12200
[10 empty] | SUBTOTAL |  |  | 12200
2. Materiales
| Descripción | [5 empty] | Unidad | Cantidad |  | Precio Unit. |  |  | Vr Unitario
| Tubería PVC sanitaria de 8" | [5 empty] | M | 1 |  | 30000 |  |  | 30000
| Accesorios (% tubería) | [5 empty] | %Tub | 1 |  | 4121 |  |  | 4121
| Limpiador removedor PVC 1/4 = 946 cc x 2 Kg/cm3 | [5 empty] | Gm | 0.06135 |  | 40000 |  |  | 2454
| Adhesivo | [5 empty] | Gl/4 | 0.0613 |  | 90000 |  |  | 5517
[10 empty] | SUBTOTAL |  |  | 42092
3. Transportes
| Material |  |  |  | Vol. o Peso |  | Distancia | m3 o Ton/Km |  | Tarifa |  |  | Vr. Unitario
| Cargue | [5 empty] | 15 | 0.1 |  | 35000 |  |  | 3500
0
0
[10 empty] | SUBTOTAL |  |  | 3500
4. Mano de Obra
| Trabajador |  |  |  | Jornal |  | Prestac. | Jornal Total |  | Rendimiento |  |  | Vr. Unitario
| Cuadrilla |  |  |  | 116666.6667 |  | 65% | 192500 |  | 0.047 |  |  | 9047.5
[10 empty] | SUBTOTAL |  |  | 9047.5
[10 empty] | SUBTOTAL |  |  | 9047.5
[10 empty] | TOTAL COSTO DIRECTO |  |  | 66839.5
[10 empty] | AIU | 30 | % | 20052
[10 empty] | PRECIO UNITARIO TOTAL |  |  | 86891.5
|  | Contratista | [6 empty] | Interventoria
Coordinador
| Original: Dependencia Responsable del Contrato | [8 empty] | Nota: | Cantidades con máximo tres decimales.
| 1era copia :interventor |  |  | 2da copia: contratista | [6 empty] | Precios y valores sin decimales.

## APUS 7.19
ANÁLISIS DE PRECIOS UNITARIOS
Versión:02
Fecha: 28-02-2022
ANÁLISIS DE PRECIOS UNITARIOS
| CONTRATO No | [5 empty] | DE
OBJETO DEL CONTRATO:
CONTRATISTA:
INTERVENTOR:
COORDINADOR:
| Ítem |  | Descripción | [6 empty] | Unidad |  |  | Cantidad Proyectada
| 7.19 |  | Suministro, transporte e instalación de Tubería PVC- NOVAFORT, con un Diámetro DE 10" (250 mm). Incluye suministro y transporte de los materiales, bocas, accesorios, acondicionador de superficie y adhesivo Novafort y todos los elementos necesarios para su correcta instalación y funcionamiento. La excavación, encamado, atraques y los llenos se pagaran en su ítem respectivo.
1. Equipo/Herramienta
| Descripción | [5 empty] | Tipo | Tarifa |  | Rendimiento |  |  | Vr. Unitario
| Herramienta menor | [5 empty] | dia | 2000 |  | 6.1 |  |  | 12200
[10 empty] | SUBTOTAL |  |  | 12200
2. Materiales
| Descripción | [5 empty] | Unidad | Cantidad |  | Precio Unit. |  |  | Vr Unitario
| Tubería PVC sanitaria de 10" | [5 empty] | M | 1 |  | 47635 |  |  | 47635
| Accesorios (% tubería) | [5 empty] | %Tub | 1 |  | 4121 |  |  | 4121
| Limpiador removedor PVC 1/4 = 946 cc x 2 Kg/cm3 | [5 empty] | Gm | 0.06135 |  | 40000 |  |  | 2454
| Adhesivo | [5 empty] | Gl/4 | 0.0613 |  | 90000 |  |  | 5517
[10 empty] | SUBTOTAL |  |  | 59727
3. Transportes
| Material |  |  |  | Vol. o Peso |  | Distancia | m3 o Ton/Km |  | Tarifa |  |  | Vr. Unitario
| Cargue | [5 empty] | 15 | 0.1 |  | 35000 |  |  | 3500
0
0
[10 empty] | SUBTOTAL |  |  | 3500
4. Mano de Obra
| Trabajador |  |  |  | Jornal |  | Prestac. | Jornal Total |  | Rendimiento |  |  | Vr. Unitario
| Cuadrilla |  |  |  | 116666.6667 |  | 65% | 192500 |  | 0.2 |  |  | 38500
[10 empty] | SUBTOTAL |  |  | 38500
[10 empty] | SUBTOTAL |  |  | 38500
[10 empty] | TOTAL COSTO DIRECTO |  |  | 113927
[10 empty] | AIU | 30 | % | 34178
[10 empty] | PRECIO UNITARIO TOTAL |  |  | 148105
|  | Contratista | [6 empty] | Interventoria
Coordinador
| Original: Dependencia Responsable del Contrato | [8 empty] | Nota: | Cantidades con máximo tres decimales.
| 1era copia :interventor |  |  | 2da copia: contratista | [6 empty] | Precios y valores sin decimales.

## APUS 7.20
ANÁLISIS DE PRECIOS UNITARIOS
Versión:02
Fecha: 28-02-2022
ANÁLISIS DE PRECIOS UNITARIOS
| CONTRATO No | [5 empty] | DE
OBJETO DEL CONTRATO:
CONTRATISTA:
INTERVENTOR:
COORDINADOR:
| Ítem |  | Descripción | [6 empty] | Unidad |  |  | Cantidad Proyectada
| 7.20 |  | Suministro, transporte e instalación de Tubería PVC- NOVAFORT, con un Diámetro DE 12" (315 mm). Incluye suministro y transporte de los materiales, bocas, accesorios, acondicionador de superficie y adhesivo Novafort y todos los elementos necesarios para su correcta instalación y funcionamiento. La excavación, encamado, atraques y los llenos se pagaran en su ítem respectivo.
1. Equipo/Herramienta
| Descripción | [5 empty] | Tipo | Tarifa |  | Rendimiento |  |  | Vr. Unitario
| Herramienta menor | [5 empty] | dia | 2000 |  | 6.1 |  |  | 12200
[10 empty] | SUBTOTAL |  |  | 12200
2. Materiales
| Descripción | [5 empty] | Unidad | Cantidad |  | Precio Unit. |  |  | Vr Unitario
| Tubería PVC sanitaria de 12" | [5 empty] | M | 1 |  | 63000 |  |  | 63000
| Accesorios (% tubería) | [5 empty] | %Tub | 1 |  | 8261 |  |  | 8261
| Limpiador removedor PVC 1/4 = 946 cc x 2 Kg/cm3 | [5 empty] | Gm | 0.06135 |  | 40000 |  |  | 2454
| Adhesivo | [5 empty] | Gl/4 | 0.0613 |  | 90000 |  |  | 5517
[10 empty] | SUBTOTAL |  |  | 79232
3. Transportes
| Material |  |  |  | Vol. o Peso |  | Distancia | m3 o Ton/Km |  | Tarifa |  |  | Vr. Unitario
| Cargue | [5 empty] | 15 | 0.385 |  | 35000 |  |  | 13475
0
0
[10 empty] | SUBTOTAL |  |  | 13475
4. Mano de Obra
| Trabajador |  |  |  | Jornal |  | Prestac. | Jornal Total |  | Rendimiento |  |  | Vr. Unitario
| Cuadrilla |  |  |  | 116666.6667 |  | 65% | 192500 |  | 0.2 |  |  | 38500
[10 empty] | SUBTOTAL |  |  | 38500
[10 empty] | SUBTOTAL |  |  | 38500
[10 empty] | TOTAL COSTO DIRECTO |  |  | 143407
[10 empty] | AIU | 30 | % | 43022
[10 empty] | PRECIO UNITARIO TOTAL |  |  | 186429
|  | Contratista | [6 empty] | Interventoria
Coordinador
| Original: Dependencia Responsable del Contrato | [8 empty] | Nota: | Cantidades con máximo tres decimales.
| 1era copia :interventor |  |  | 2da copia: contratista | [6 empty] | Precios y valores sin decimales.

## APUS 7.21
ANÁLISIS DE PRECIOS UNITARIOS
Versión:02
Fecha: 28-02-2022
ANÁLISIS DE PRECIOS UNITARIOS
| CONTRATO No | [5 empty] | DE
OBJETO DEL CONTRATO:
CONTRATISTA:
INTERVENTOR:
COORDINADOR:
| Ítem |  | Descripción | [6 empty] | Unidad |  |  | Cantidad Proyectada
| 7.21 |  | Suministro, transporte e instalación de Kit silla YEE o silla TEE 8" (200 mm) x 4" (110 mm). Incluye suministro y transporte de los materiales, caucho, abrazaderas metálicas acondicionador de superficie y adhesivo Novafort y todos los elementos necesarios para su correcta instalación y funcionamiento. La excavación, encamado, atraques y los llenos se pagaran en su ítem respectivo.
1. Equipo/Herramienta
| Descripción | [5 empty] | Tipo | Tarifa |  | Rendimiento |  |  | Vr. Unitario
| Herramienta menor | [5 empty] | dia | 2000 |  | 6.1 |  |  | 12200
[10 empty] | SUBTOTAL |  |  | 12200
2. Materiales
| Descripción | [5 empty] | Unidad | Cantidad |  | Precio Unit. |  |  | Vr Unitario
| Silla Yee PVC sanitaria de 8" a 4" | [5 empty] | M | 1 |  | 70000 |  |  | 70000
| Accesorios (abrazaderas) | [5 empty] | Un | 1 |  | 10762 |  |  | 10762
| Acondicionador | [5 empty] | Gl1/4 | 0.06135 |  | 40000 |  |  | 2454
| Adhesivo | [5 empty] | Gl/4 | 0.0613 |  | 90000 |  |  | 5517
[10 empty] | SUBTOTAL |  |  | 88733
3. Transportes
| Material |  |  |  | Vol. o Peso |  | Distancia | m3 o Ton/Km |  | Tarifa |  |  | Vr. Unitario
| Cargue | [5 empty] | 15 | 0 |  | 35000 |  |  | 0
0
0
[10 empty] | SUBTOTAL |  |  | 0
4. Mano de Obra
| Trabajador |  |  |  | Jornal |  | Prestac. | Jornal Total |  | Rendimiento |  |  | Vr. Unitario
| Cuadrilla |  |  |  | 116666.6667 |  | 65% | 192500 |  | 0.2 |  |  | 38500
[10 empty] | SUBTOTAL |  |  | 38500
[10 empty] | SUBTOTAL |  |  | 38500
[10 empty] | TOTAL COSTO DIRECTO |  |  | 139433
[10 empty] | AIU | 30 | % | 41830
[10 empty] | PRECIO UNITARIO TOTAL |  |  | 181263
|  | Contratista | [6 empty] | Interventoria
Coordinador
| Original: Dependencia Responsable del Contrato | [8 empty] | Nota: | Cantidades con máximo tres decimales.
| 1era copia :interventor |  |  | 2da copia: contratista | [6 empty] | Precios y valores sin decimales.

## APUS 7.22
ANÁLISIS DE PRECIOS UNITARIOS
Versión:02
Fecha: 28-02-2022
ANÁLISIS DE PRECIOS UNITARIOS
| CONTRATO No | [5 empty] | DE
OBJETO DEL CONTRATO:
CONTRATISTA:
INTERVENTOR:
COORDINADOR:
| Ítem |  | Descripción | [6 empty] | Unidad |  |  | Cantidad Proyectada
| 7.22 |  | Suministro, transporte e instalación de Kit silla YEE o silla TEE 8" (200 mm) x 6" (160 mm). Incluye suministro y transporte de los materiales, caucho, abrazaderas metálicas acondicionador de superficie y adhesivo Novafort y todos los elementos necesarios para su correcta instalación y funcionamiento. La excavación, encamado, atraques y los llenos se pagaran en su ítem respectivo.
1. Equipo/Herramienta
| Descripción | [5 empty] | Tipo | Tarifa |  | Rendimiento |  |  | Vr. Unitario
| Herramienta menor | [5 empty] | dia | 2000 |  | 6.1 |  |  | 12200
[10 empty] | SUBTOTAL |  |  | 12200
2. Materiales
| Descripción | [5 empty] | Unidad | Cantidad |  | Precio Unit. |  |  | Vr Unitario
| Silla Yee PVC sanitaria de 8" a 6" | [5 empty] | M | 1 |  | 95000 |  |  | 95000
| Accesorios (abrazaderas) | [5 empty] | Un | 1 |  | 15762 |  |  | 15762
| Acondicionador | [5 empty] | Gl1/4 | 0.06135 |  | 40000 |  |  | 2454
| Adhesivo | [5 empty] | Gl/4 | 0.0613 |  | 90000 |  |  | 5517
[10 empty] | SUBTOTAL |  |  | 118733
3. Transportes
| Material |  |  |  | Vol. o Peso |  | Distancia | m3 o Ton/Km |  | Tarifa |  |  | Vr. Unitario
| Cargue | [5 empty] | 15 | 0 |  | 35000 |  |  | 0
0
0
[10 empty] | SUBTOTAL |  |  | 0
4. Mano de Obra
| Trabajador |  |  |  | Jornal |  | Prestac. | Jornal Total |  | Rendimiento |  |  | Vr. Unitario
| Cuadrilla |  |  |  | 116666.6667 |  | 65% | 192500 |  | 0.2 |  |  | 38500
[10 empty] | SUBTOTAL |  |  | 38500
[10 empty] | SUBTOTAL |  |  | 38500
[10 empty] | TOTAL COSTO DIRECTO |  |  | 169433
[10 empty] | AIU | 30 | % | 50830
[10 empty] | PRECIO UNITARIO TOTAL |  |  | 220263
|  | Contratista | [6 empty] | Interventoria
Coordinador
| Original: Dependencia Responsable del Contrato | [8 empty] | Nota: | Cantidades con máximo tres decimales.
| 1era copia :interventor |  |  | 2da copia: contratista | [6 empty] | Precios y valores sin decimales.

## APUS 7.23
ANÁLISIS DE PRECIOS UNITARIOS
Versión:02
Fecha: 28-02-2022
ANÁLISIS DE PRECIOS UNITARIOS
| CONTRATO No | [5 empty] | DE
OBJETO DEL CONTRATO:
CONTRATISTA:
INTERVENTOR:
COORDINADOR:
| Ítem |  | Descripción | [6 empty] | Unidad |  |  | Cantidad Proyectada
| 7.23 |  | Construcción de cajas de registro de 0.8m x 0.8m medidas externas altura 0.90m espesor de 0.10m en concreto de 21MPa. con impermeabilizante integral tipo Sika o equivalente, con concrefibra el piso y tapa en concreto, la tapa con su respectivo herraje. Incluye suministro, transporte e instalación de los materiales, formaleta, vibrado y todos los elementos necesarios apara su correcta construcción y funcionamiento. Según diseño y especificaciones de E.P.M. La excavación, llenos, entresuelo y acero de refuerzo se pagarán en su ítem respectivo.
1. Equipo/Herramienta
| Descripción | [5 empty] | Tipo | Tarifa |  | Rendimiento |  |  | Vr. Unitario
| Herramienta menor | [5 empty] | dia | 2000 |  | 6.1 |  |  | 12200
[10 empty] | SUBTOTAL |  |  | 12200
2. Materiales
| Descripción | [5 empty] | Unidad | Cantidad |  | Precio Unit. |  |  | Vr Unitario
| Silla Yee PVC sanitaria de 10" a 6" | [5 empty] | M | 1 |  | 115000 |  |  | 115000
| Accesorios (abrazaderas) | [5 empty] | Un | 1 |  | 18762 |  |  | 18762
| Acondicionador | [5 empty] | Gl1/4 | 0.06135 |  | 40000 |  |  | 2454
| Adhesivo | [5 empty] | Gl/4 | 0.0613 |  | 90000 |  |  | 5517
[10 empty] | SUBTOTAL |  |  | 141733
3. Transportes
| Material |  |  |  | Vol. o Peso |  | Distancia | m3 o Ton/Km |  | Tarifa |  |  | Vr. Unitario
| Cargue | [5 empty] | 15 | 0 |  | 35000 |  |  | 0
0
0
[10 empty] | SUBTOTAL |  |  | 0
4. Mano de Obra
| Trabajador |  |  |  | Jornal |  | Prestac. | Jornal Total |  | Rendimiento |  |  | Vr. Unitario
| Cuadrilla |  |  |  | 116666.6667 |  | 65% | 192500 |  | 0.2 |  |  | 38500
[10 empty] | SUBTOTAL |  |  | 38500
[10 empty] | SUBTOTAL |  |  | 38500
[10 empty] | TOTAL COSTO DIRECTO |  |  | 192433
[10 empty] | AIU | 30 | % | 57730
[10 empty] | PRECIO UNITARIO TOTAL |  |  | 250163
|  | Contratista | [6 empty] | Interventoria
Coordinador
| Original: Dependencia Responsable del Contrato | [8 empty] | Nota: | Cantidades con máximo tres decimales.
| 1era copia :interventor |  |  | 2da copia: contratista | [6 empty] | Precios y valores sin decimales.

## APUS 7.24
ANÁLISIS DE PRECIOS UNITARIOS
Versión:02
Fecha: 28-02-2022
ANÁLISIS DE PRECIOS UNITARIOS
| CONTRATO No | [5 empty] | DE
OBJETO DEL CONTRATO:
CONTRATISTA:
INTERVENTOR:
COORDINADOR:
| Ítem |  | Descripción | [6 empty] | Unidad |  |  | Cantidad Proyectada
| 7.24 |  | Suministro, transporte e instalación de Kit silla YEE o silla TEE 12" (315 mm) x 6" (160 mm). Incluye suministro y transporte de los materiales, caucho, abrazaderas metálicas acondicionador de superficie y adhesivo Novafort y todos los elementos necesarios para su correcta instalación y funcionamiento. La excavación, encamado, atraques y los llenos se pagaran en su ítem respectivo.
1. Equipo/Herramienta
| Descripción | [5 empty] | Tipo | Tarifa |  | Rendimiento |  |  | Vr. Unitario
| Herramienta menor | [5 empty] | dia | 2000 |  | 6.1 |  |  | 12200
[10 empty] | SUBTOTAL |  |  | 12200
2. Materiales
| Descripción | [5 empty] | Unidad | Cantidad |  | Precio Unit. |  |  | Vr Unitario
| Silla Yee PVC sanitaria de 12" a 6" | [5 empty] | M | 1 |  | 154875 |  |  | 154875
| Accesorios (abrazaderas) | [5 empty] | Un | 1 |  | 28762 |  |  | 28762
| Acondicionador | [5 empty] | Gl1/4 | 0.06135 |  | 40000 |  |  | 2454
| Adhesivo | [5 empty] | Gl/4 | 0.0613 |  | 90000 |  |  | 5517
[10 empty] | SUBTOTAL |  |  | 191608
3. Transportes
| Material |  |  |  | Vol. o Peso |  | Distancia | m3 o Ton/Km |  | Tarifa |  |  | Vr. Unitario
| Cargue | [5 empty] | 15 | 0.5 |  | 35000 |  |  | 17500
0
0
[10 empty] | SUBTOTAL |  |  | 17500
4. Mano de Obra
| Trabajador |  |  |  | Jornal |  | Prestac. | Jornal Total |  | Rendimiento |  |  | Vr. Unitario
| Cuadrilla |  |  |  | 116666.6667 |  | 65% | 192500 |  | 0.25 |  |  | 48125
[10 empty] | SUBTOTAL |  |  | 48125
[10 empty] | SUBTOTAL |  |  | 48125
[10 empty] | TOTAL COSTO DIRECTO |  |  | 269433
[10 empty] | AIU | 30 | % | 80830
[10 empty] | PRECIO UNITARIO TOTAL |  |  | 350263
|  | Contratista | [6 empty] | Interventoria
Coordinador
| Original: Dependencia Responsable del Contrato | [8 empty] | Nota: | Cantidades con máximo tres decimales.
| 1era copia :interventor |  |  | 2da copia: contratista | [6 empty] | Precios y valores sin decimales.

## APUS 8.1
ANÁLISIS DE PRECIOS UNITARIOS
Versión:02
Fecha: 28-02-2022
ANÁLISIS DE PRECIOS UNITARIOS
| CONTRATO No | [5 empty] | DE
OBJETO DEL CONTRATO:
CONTRATISTA:
INTERVENTOR:
COORDINADOR:
| Ítem |  | Descripción | [6 empty] | Unidad |  |  | Cantidad Proyectada
| 8.1 |  | Construcción de cajas de registro de 0.8m x 0.8m medidas externas altura 0.90m espesor de 0.10m en concreto de 21MPa. con impermeabilizante integral tipo Sika o equivalente, con concrefibra el piso y tapa en concreto, la tapa con su respectivo herraje. Incluye suministro, transporte e instalación de los materiales, formaleta, vibrado y todos los elementos necesarios apara su correcta construcción y funcionamiento. Según diseño y especificaciones de E.P.M. La excavación, llenos, entresuelo y acero de refuerzo se pagarán en su ítem respectivo. | [6 empty] | M3
1. Equipo/Herramienta
| Descripción | [5 empty] | Tipo | Tarifa |  | Rendimiento |  |  | Vr. Unitario
| Herramienta Menor | [6 empty] | 200065.25 |  | 0.15 |  |  | 30011
| Vibrador de Concreto | [5 empty] | Dia | 55000 |  | 0.15 |  |  | 8250
[10 empty] | SUBTOTAL |  |  | 38261
2. Materiales
| Descripción | [5 empty] | Unidad | Cantidad |  | Precio Unit. |  |  | Vr Unitario
| Cemento Saco x 50Kg | [5 empty] | Saco | 0.35 |  | 27000 |  |  | 9450
| Arena de Concreto | [5 empty] | M3 | 0.6 |  | 130000 |  |  | 78000
| Triturtado 3/4" | [5 empty] | M3 | 0.6 |  | 149605 |  |  | 89763
| Herraje angulo de 1" x 1/8" | [5 empty] | M | 3.6 |  | 9000 |  |  | 32400
| Puntilla (promedio) | [5 empty] | Lb | 1 |  | 3492 |  |  | 3492
| Tabla para formaleta de 1" x 10" x 2,9 m | [5 empty] | M | 20 |  | 3000 |  |  | 60000
[10 empty] | SUBTOTAL |  |  | 273105
3. Transportes
| Material |  |  |  | Vol. o Peso |  | Distancia | m3 o Ton/Km |  | Tarifa |  |  | Vr. Unitario
| Cargue | [5 empty] | 15 | 0.1 |  | 35000 |  |  | 3500
| Transporte y acopio interno | [5 empty] | 1 | 0.1 |  | 45000 |  |  | 4500
0
[10 empty] | SUBTOTAL |  |  | 8000
4. Mano de Obra
| Trabajador |  |  |  | Jornal |  | Prestac. | Jornal Total |  | Rendimiento |  |  | Vr. Unitario
| Cuadrilla |  |  |  | 116666.6667 |  | 65% | 192500 |  | 1.0393 |  |  | 200065.25
[10 empty] | SUBTOTAL |  |  | 200065.25
[10 empty] | TOTAL COSTO DIRECTO |  |  | 519431.25
[10 empty] | AIU | 30 | % | 155829
[10 empty] | PRECIO UNITARIO TOTAL |  |  | 675260.25
|  | Contratista | [6 empty] | Interventoria
Coordinador
| Original: Dependencia Responsable del Contrato | [8 empty] | Nota: | Cantidades con máximo tres decimales.
| 1era copia :interventor |  |  | 2da copia: contratista | [6 empty] | Precios y valores sin decimales.

## APUS 8.2
ANÁLISIS DE PRECIOS UNITARIOS
Versión:02
Fecha: 28-02-2022
ANÁLISIS DE PRECIOS UNITARIOS
| CONTRATO No | [5 empty] | DE
OBJETO DEL CONTRATO:
CONTRATISTA:
INTERVENTOR:
COORDINADOR:
| Ítem |  | Descripción | [6 empty] | Unidad |  |  | Cantidad Proyectada
| 8.2 |  | Construcción de sumidero de aguas lluvias 1.10m x 0.80m medidas externas y altura 0.90m espesor de 0.10m en concreto de 21 MPa. Incluye suministro, transporte y colocación del concreto, reja metálica, formaleta, vibrado y todo lo necesario para su correcta construcción y funcionamiento, según diseño y especificaciones de E.P.M. La excavación, llenos y entresuelo se pagarán en su ítem respectivo. | [6 empty] | M3
1. Equipo/Herramienta
| Descripción | [5 empty] | Tipo | Tarifa |  | Rendimiento |  |  | Vr. Unitario
| Herramienta Menor | [6 empty] | 200065.25 |  | 0.15 |  |  | 30011
| Vibrador de Concreto | [5 empty] | Dia | 55000 |  | 0.15 |  |  | 8250
[10 empty] | SUBTOTAL |  |  | 38261
2. Materiales
| Descripción | [5 empty] | Unidad | Cantidad |  | Precio Unit. |  |  | Vr Unitario
| Cemento Saco x 50Kg | [5 empty] | Saco | 0.33 |  | 27000 |  |  | 8910
| Arena de Concreto | [5 empty] | M3 | 0.5 |  | 130000 |  |  | 65000
| Triturtado 3/4" | [5 empty] | M3 | 0.5 |  | 149605 |  |  | 74803
| Reja metalica(1,1x0,8) | [5 empty] | Und. | 1 |  | 327391 |  |  | 327391
| Puntilla (promedio) | [5 empty] | Lb | 1 |  | 3492 |  |  | 3492
| Tabla para formaleta de 1" x 10" x 2,9 m | [5 empty] | M | 20 |  | 3000 |  |  | 60000
[10 empty] | SUBTOTAL |  |  | 539596
3. Transportes
| Material |  |  |  | Vol. o Peso |  | Distancia | m3 o Ton/Km |  | Tarifa |  |  | Vr. Unitario
| Cargue | [5 empty] | 15 | 0.1 |  | 35000 |  |  | 3500
| Transporte y acopio interno | [5 empty] | 1 | 0.1 |  | 45000 |  |  | 4500
0
[10 empty] | SUBTOTAL |  |  | 8000
4. Mano de Obra
| Trabajador |  |  |  | Jornal |  | Prestac. | Jornal Total |  | Rendimiento |  |  | Vr. Unitario
| Cuadrilla |  |  |  | 116666.6667 |  | 65% | 192500 |  | 1.0393 |  |  | 200065.25
[10 empty] | SUBTOTAL |  |  | 200065.25
[10 empty] | TOTAL COSTO DIRECTO |  |  | 785922.25
[10 empty] | AIU | 30 | % | 235777
[10 empty] | PRECIO UNITARIO TOTAL |  |  | 1021699.25
|  | Contratista | [6 empty] | Interventoria
Coordinador
| Original: Dependencia Responsable del Contrato | [8 empty] | Nota: | Cantidades con máximo tres decimales.
| 1era copia :interventor |  |  | 2da copia: contratista | [6 empty] | Precios y valores sin decimales.

## APUS 8.3
ANÁLISIS DE PRECIOS UNITARIOS
Versión:02
Fecha: 28-02-2022
ANÁLISIS DE PRECIOS UNITARIOS
| CONTRATO No | [5 empty] | DE
OBJETO DEL CONTRATO:
CONTRATISTA:
INTERVENTOR:
COORDINADOR:
| Ítem |  | Descripción | [6 empty] | Unidad |  |  | Cantidad Proyectada
| 8.3 |  | Construcción de tanque para almacenamiento de agua de 4 x 4 x 4m medidas internas en concreto de 21MPa. espesor de 0.2m con impermeabilizante integral tipo Sika o equivalente, enchapado en ceramica de paredes internas con concrefibra el piso y tapa en concreto, la tapa con su respectivo herraje. Incluye suministro, transporte e instalación de los materiales, formaleta, vibrado y todos los elementos necesarios apara su correcta construcción y funcionamiento. Según diseño y especificaciones de E.P.M. La excavación, llenos, entresuelo y acero de refuerzo se pagarán en su ítem respectivo. | [6 empty] | M3
1. Equipo/Herramienta
| Descripción | [5 empty] | Tipo | Tarifa |  | Rendimiento |  |  | Vr. Unitario
| Herramienta Menor | [6 empty] | 577500 |  | 0.15 |  |  | 86626
| Formaleta metalica | [5 empty] | Dia | 220000 |  | 0.5 |  |  | 110001
| Vibrador de Concreto | [5 empty] | Dia | 55000 |  | 0.15 |  |  | 8250
| Concretadora Mecanica | [5 empty] | Dia | 65000 |  | 2 |  |  | 130000
[10 empty] | SUBTOTAL |  |  | 334877
2. Materiales
| Descripción | [5 empty] | Unidad | Cantidad |  | Precio Unit. |  |  | Vr Unitario
| enchape interno,pegante y emboquillado | [5 empty] | M2 | 80 |  | 28375 |  |  | 2270000
| Cemento Saco x 50Kg | [5 empty] | Saco | 11 |  | 27000 |  |  | 297000
| Arena de Concreto | [5 empty] | M3 | 11 |  | 130000 |  |  | 1430000
| Triturtado 3/4" | [5 empty] | M3 | 11 |  | 149605 |  |  | 1645655
| Herraje angulo de 1" x 1/8" | [5 empty] | M | 3.6 |  | 9000 |  |  | 32400
| impemeablizantes | [5 empty] | Gl1/4 | 4 |  | 34000 |  |  | 136000
[10 empty] | SUBTOTAL |  |  | 5811055
3. Transportes
| Material |  |  |  | Vol. o Peso |  | Distancia | m3 o Ton/Km |  | Tarifa |  |  | Vr. Unitario
| Cargue | [5 empty] | 15 | 0.4 |  | 35000 |  |  | 14000
| Transporte y acopio interno | [5 empty] | 1 | 2.5015 |  | 45000 |  |  | 112568
0
[10 empty] | SUBTOTAL |  |  | 126568
4. Mano de Obra
| Trabajador |  |  |  | Jornal |  | Prestac. | Jornal Total |  | Rendimiento |  |  | Vr. Unitario
| Cuadrilla |  |  |  | 116666.6667 |  | 65% | 192500 |  | 3 |  |  | 577500
[10 empty] | SUBTOTAL |  |  | 577500
[10 empty] | TOTAL COSTO DIRECTO |  |  | 6850000
[10 empty] | AIU | 30 | % | 2055000
[10 empty] | PRECIO UNITARIO TOTAL |  |  | 8905000
|  | Contratista | [6 empty] | Interventoria
Coordinador
| Original: Dependencia Responsable del Contrato | [8 empty] | Nota: | Cantidades con máximo tres decimales.
| 1era copia :interventor |  |  | 2da copia: contratista | [6 empty] | Precios y valores sin decimales.

## APUS 8.4
ANÁLISIS DE PRECIOS UNITARIOS
Versión:02
Fecha: 28-02-2022
ANÁLISIS DE PRECIOS UNITARIOS
| CONTRATO No | [5 empty] | DE
OBJETO DEL CONTRATO:
CONTRATISTA:
INTERVENTOR:
COORDINADOR:
| Ítem |  | Descripción | [6 empty] | Unidad |  |  | Cantidad Proyectada
| 8.4 |  | Construcción de base y cañuela para MH de diametro hasta de 1,50m. El cuello, cono y la tapa se pagan por aparte. | [6 empty] | M3
1. Equipo/Herramienta
| Descripción | [5 empty] | Tipo | Tarifa |  | Rendimiento |  |  | Vr. Unitario
| Herramienta Menor | [6 empty] | 95294.2375 |  | 0.02 |  |  | 1907
| Formaleta metalica | [5 empty] | Dia | 50000 |  | 0.2 |  |  | 10001
| Vibrador de Concreto | [5 empty] | Dia | 55000 |  | 0.1 |  |  | 5500
| cocretadora | [5 empty] | Dia | 65000 |  | 0.1 |  |  | 6500
[10 empty] | SUBTOTAL |  |  | 23908
2. Materiales
| Descripción | [5 empty] | Unidad | Cantidad |  | Precio Unit. |  |  | Vr Unitario
| Cemento Saco x 50Kg | [5 empty] | Saco | 0.7 |  | 27000 |  |  | 18900
| Arena de Concreto | [5 empty] | M3 | 0.065 |  | 130000 |  |  | 8450
| Triturtado 3/4" | [5 empty] | M3 | 1.065 |  | 149605 |  |  | 159329
[10 empty] | SUBTOTAL |  |  | 186679
3. Transportes
| Material |  |  |  | Vol. o Peso |  | Distancia | m3 o Ton/Km |  | Tarifa |  |  | Vr. Unitario
| Cargue | [5 empty] | 15 | 0.2 |  | 35000 |  |  | 7000
| Transporte y acopio interno | [5 empty] | 1 | 0.5015 |  | 45000 |  |  | 22568
0
[10 empty] | SUBTOTAL |  |  | 29568
4. Mano de Obra
| Trabajador |  |  |  | Jornal |  | Prestac. | Jornal Total |  | Rendimiento |  |  | Vr. Unitario
| Cuadrilla |  |  |  | 116666.6667 |  | 65% | 192500 |  | 0.49504 |  |  | 95294.2375
[10 empty] | SUBTOTAL |  |  | 95294.2375
[10 empty] | TOTAL COSTO DIRECTO |  |  | 335449.2375
[10 empty] | AIU | 30 | % | 100635
[10 empty] | PRECIO UNITARIO TOTAL |  |  | 436084.2375
|  | Contratista | [6 empty] | Interventoria
Coordinador
| Original: Dependencia Responsable del Contrato | [8 empty] | Nota: | Cantidades con máximo tres decimales.
| 1era copia :interventor |  |  | 2da copia: contratista | [6 empty] | Precios y valores sin decimales.

## APUS 8.5
ANÁLISIS DE PRECIOS UNITARIOS
Versión:02
Fecha: 28-02-2022
ANÁLISIS DE PRECIOS UNITARIOS
| CONTRATO No | [5 empty] | DE
OBJETO DEL CONTRATO:
CONTRATISTA:
INTERVENTOR:
COORDINADOR:
| Ítem |  | Descripción | [6 empty] | Unidad |  |  | Cantidad Proyectada
| 8.5 |  | Suministro transporte e instalación de Cilindro MH (incluye ganchos) para diámetro hasta de 1,50 m | [6 empty] | und
1. Equipo/Herramienta
| Descripción | [5 empty] | Tipo | Tarifa |  | Rendimiento |  |  | Vr. Unitario
| Herramienta Menor | [6 empty] | 172294.2375 |  | 0.02 |  |  | 3447
[10 empty] | SUBTOTAL |  |  | 3447
2. Materiales
| Descripción | [5 empty] | Unidad | Cantidad |  | Precio Unit. |  |  | Vr Unitario
| Cilindro MH | [5 empty] | Und. | 1 |  | 299944 |  |  | 299944
| Cemento | [5 empty] | M3 | 0.18 |  | 27000 |  |  | 4860
| Arena | [5 empty] | M3 | 0.04 |  | 130000 |  |  | 5200
[10 empty] | SUBTOTAL |  |  | 310004
3. Transportes
| Material |  |  |  | Vol. o Peso |  | Distancia | m3 o Ton/Km |  | Tarifa |  |  | Vr. Unitario
| Cargue | [5 empty] | 15 | 0.8 |  | 35000 |  |  | 28000
| Transporte y acopio interno | [5 empty] | 1 | 0.8015 |  | 45000 |  |  | 36068
0
[10 empty] | SUBTOTAL |  |  | 64068
4. Mano de Obra
| Trabajador |  |  |  | Jornal |  | Prestac. | Jornal Total |  | Rendimiento |  |  | Vr. Unitario
| Cuadrilla |  |  |  | 116666.6667 |  | 65% | 192500 |  | 0.89504 |  |  | 172294.2375
[10 empty] | SUBTOTAL |  |  | 172294.2375
[10 empty] | TOTAL COSTO DIRECTO |  |  | 549813.2375
[10 empty] | AIU | 30 | % | 164944
[10 empty] | PRECIO UNITARIO TOTAL |  |  | 714757.2375
|  | Contratista | [6 empty] | Interventoria
Coordinador
| Original: Dependencia Responsable del Contrato | [8 empty] | Nota: | Cantidades con máximo tres decimales.
| 1era copia :interventor |  |  | 2da copia: contratista | [6 empty] | Precios y valores sin decimales.

## APUS 8.6
ANÁLISIS DE PRECIOS UNITARIOS
Versión:02
Fecha: 28-02-2022
ANÁLISIS DE PRECIOS UNITARIOS
| CONTRATO No | [5 empty] | DE
OBJETO DEL CONTRATO:
CONTRATISTA:
INTERVENTOR:
COORDINADOR:
| Ítem |  | Descripción | [6 empty] | Unidad |  |  | Cantidad Proyectada
| 8.6 |  | Suministro, transporte e instalación de Cono en concreto de 21 MPa para MH, según normas EPM. MH de díámetro hasta de 1,50 m | [6 empty] | und
1. Equipo/Herramienta
| Descripción | [5 empty] | Tipo | Tarifa |  | Rendimiento |  |  | Vr. Unitario
| Herramienta Menor | [6 empty] | 76044.2375 |  | 0.02 |  |  | 1522
[10 empty] | SUBTOTAL |  |  | 1522
2. Materiales
| Descripción | [5 empty] | Unidad | Cantidad |  | Precio Unit. |  |  | Vr Unitario
| Cono MH | [5 empty] | Und. | 1 |  | 399058 |  |  | 399058
| Cemento | [5 empty] | M3 | 0.18 |  | 27000 |  |  | 4860
| Arena | [5 empty] | M3 | 0.04 |  | 130000 |  |  | 5200
[10 empty] | SUBTOTAL |  |  | 409118
3. Transportes
| Material |  |  |  | Vol. o Peso |  | Distancia | m3 o Ton/Km |  | Tarifa |  |  | Vr. Unitario
| Cargue | [5 empty] | 15 | 0.2 |  | 35000 |  |  | 7000
| Transporte y acopio interno | [5 empty] | 1 | 0.5015 |  | 45000 |  |  | 22568
0
[10 empty] | SUBTOTAL |  |  | 29568
4. Mano de Obra
| Trabajador |  |  |  | Jornal |  | Prestac. | Jornal Total |  | Rendimiento |  |  | Vr. Unitario
| Cuadrilla |  |  |  | 116666.6667 |  | 65% | 192500 |  | 0.39504 |  |  | 76044.2375
[10 empty] | SUBTOTAL |  |  | 76044.2375
[10 empty] | TOTAL COSTO DIRECTO |  |  | 516252.2375
[10 empty] | AIU | 30 | % | 154876
[10 empty] | PRECIO UNITARIO TOTAL |  |  | 671128.2375
|  | Contratista | [6 empty] | Interventoria
Coordinador
| Original: Dependencia Responsable del Contrato | [8 empty] | Nota: | Cantidades con máximo tres decimales.
| 1era copia :interventor |  |  | 2da copia: contratista | [6 empty] | Precios y valores sin decimales.

## APUS 8.7
ANÁLISIS DE PRECIOS UNITARIOS
Versión:02
Fecha: 28-02-2022
ANÁLISIS DE PRECIOS UNITARIOS
| CONTRATO No | [5 empty] | DE
OBJETO DEL CONTRATO:
CONTRATISTA:
INTERVENTOR:
COORDINADOR:
| Ítem |  | Descripción | [6 empty] | Unidad |  |  | Cantidad Proyectada
| 8.7 |  | Suministro, transporte e instalación de Cuello en concreto de 21 Mpa para MH de diametro hasta de 1,50 m según diseños y normas EPM. | [6 empty] | und
1. Equipo/Herramienta
| Descripción | [5 empty] | Tipo | Tarifa |  | Rendimiento |  |  | Vr. Unitario
| Herramienta Menor | [6 empty] | 76044.2375 |  | 0.02 |  |  | 1522
[10 empty] | SUBTOTAL |  |  | 1522
2. Materiales
| Descripción | [5 empty] | Unidad | Cantidad |  | Precio Unit. |  |  | Vr Unitario
| Cuello MH | [5 empty] | Und. | 1 |  | 207590 |  |  | 207590
| Cemento | [5 empty] | M3 | 0.18 |  | 27000 |  |  | 4860
| Arena | [5 empty] | M3 | 0.04 |  | 130000 |  |  | 5200
[10 empty] | SUBTOTAL |  |  | 217650
3. Transportes
| Material |  |  |  | Vol. o Peso |  | Distancia | m3 o Ton/Km |  | Tarifa |  |  | Vr. Unitario
| Cargue | [5 empty] | 15 | 0.2 |  | 35000 |  |  | 7000
| Transporte y acopio interno | [5 empty] | 1 | 0.5015 |  | 45000 |  |  | 22568
0
[10 empty] | SUBTOTAL |  |  | 29568
4. Mano de Obra
| Trabajador |  |  |  | Jornal |  | Prestac. | Jornal Total |  | Rendimiento |  |  | Vr. Unitario
| Cuadrilla |  |  |  | 116666.6667 |  | 65% | 192500 |  | 0.39504 |  |  | 76044.2375
[10 empty] | SUBTOTAL |  |  | 76044.2375
[10 empty] | TOTAL COSTO DIRECTO |  |  | 324784.2375
[10 empty] | AIU | 30 | % | 97435
[10 empty] | PRECIO UNITARIO TOTAL |  |  | 422219.2375
|  | Contratista | [6 empty] | Interventoria
Coordinador
| Original: Dependencia Responsable del Contrato | [8 empty] | Nota: | Cantidades con máximo tres decimales.
| 1era copia :interventor |  |  | 2da copia: contratista | [6 empty] | Precios y valores sin decimales.

## APUS 8.8
ANÁLISIS DE PRECIOS UNITARIOS
Versión:02
Fecha: 28-02-2022
ANÁLISIS DE PRECIOS UNITARIOS
| CONTRATO No | [5 empty] | DE
OBJETO DEL CONTRATO:
CONTRATISTA:
INTERVENTOR:
COORDINADOR:
| Ítem |  | Descripción | [6 empty] | Unidad |  |  | Cantidad Proyectada
| 8.8 |  | Suministro, transporte e instalación de Tapa en concreto de 21 MPa para MH de 1,20; 1,50 y 2,0m de diámetro, según normas EPM. | [6 empty] | und
1. Equipo/Herramienta
| Descripción | [5 empty] | Tipo | Tarifa |  | Rendimiento |  |  | Vr. Unitario
| Herramienta Menor | [6 empty] | 37544.2375 |  | 0.02 |  |  | 752
[10 empty] | SUBTOTAL |  |  | 752
2. Materiales
| Descripción | [5 empty] | Unidad | Cantidad |  | Precio Unit. |  |  | Vr Unitario
| Tapa concreto MH | [5 empty] | Und. | 1 |  | 150664 |  |  | 150664
| Cemento | [5 empty] | M3 | 0.18 |  | 27000 |  |  | 4860
| Arena | [5 empty] | M3 | 0.04 |  | 130000 |  |  | 5200
[10 empty] | SUBTOTAL |  |  | 160724
3. Transportes
| Material |  |  |  | Vol. o Peso |  | Distancia | m3 o Ton/Km |  | Tarifa |  |  | Vr. Unitario
| Cargue | [5 empty] | 15 | 0.2 |  | 35000 |  |  | 7000
| Transporte y acopio interno | [5 empty] | 1 | 0.5015 |  | 45000 |  |  | 22568
0
[10 empty] | SUBTOTAL |  |  | 29568
4. Mano de Obra
| Trabajador |  |  |  | Jornal |  | Prestac. | Jornal Total |  | Rendimiento |  |  | Vr. Unitario
| Cuadrilla |  |  |  | 116666.6667 |  | 65% | 192500 |  | 0.19503 |  |  | 37544.2375
[10 empty] | SUBTOTAL |  |  | 37544.2375
[10 empty] | TOTAL COSTO DIRECTO |  |  | 228588.2375
[10 empty] | AIU | 30 | % | 68576
[10 empty] | PRECIO UNITARIO TOTAL |  |  | 297164.2375
|  | Contratista | [6 empty] | Interventoria
Coordinador
| Original: Dependencia Responsable del Contrato | [8 empty] | Nota: | Cantidades con máximo tres decimales.
| 1era copia :interventor |  |  | 2da copia: contratista | [6 empty] | Precios y valores sin decimales.

## APUS 9.1
ANÁLISIS DE PRECIOS UNITARIOS
Versión:02
Fecha: 28-02-2022
ANÁLISIS DE PRECIOS UNITARIOS
| CONTRATO No | [5 empty] | DE
OBJETO DEL CONTRATO:
CONSTRUCCION DEL PROYECTO PLAZA DE MERCADO MUNICIPIO EL CARMEN DE VIBORAL
CONTRATISTA:
INTERVENTOR:
COORDINADOR:
| Ítem |  | Descripción | [6 empty] | Unidad |  | Cantidad Proyectada
| 9.1 |  | Instalación de Sanitario Integral Uso Institucional color Blanco con fluxómetro anti-vandálico, incluye el suministro y transporte del sanitario, sifón esmaltado, grifería antisifón, anillo abierto, abasto metálico, válvula de regulación metálica con manguera flexible, brida de fijación, tapón roscado y todos los demás elementos necesarios para su correcta instalación y funcionamiento. | [6 empty] | un |  | 6
1. Equipo/Herramienta
| Descripción | [5 empty] | Tipo | Tarifa |  | Rendimiento |  | Vr. Unitario
| Herramienta Menor | [5 empty] | % | 41720.9 |  | 0.05 |  | 2086
0
0
[10 empty] | SUBTOTAL |  | 2086
2. Materiales
| Descripción | [5 empty] | Unidad | Cantidad |  | Precio Unit. |  | Vr Unitario
| Sanitario integral uso institucional color blanco con fluxometro. | [5 empty] | un | 1 |  | 864077 |  | 864077
| Brida sanitaria de fijación 4", incluye empaque de caucho y tornillos de fijación. | [5 empty] | un | 1 |  | 85000 |  | 85000
[10 empty] | SUBTOTAL |  | 949077
3. Transportes
| Material |  |  |  | Vol. o Peso |  | Distancia | m3 o Ton/Km |  | Tarifa |  | Vr. Unitario
0
0
0
[10 empty] | SUBTOTAL |  | 0
4. Mano de Obra
| Trabajador |  |  |  | hora |  | Prestac. | Jornal Total |  | Rendimiento |  | Vr. Unitario
| Cuadrilla AA (Albañilería) 1Of y 1 Ay |  |  |  | 12643 |  | 65% | 20860.95 |  | 2 |  | 41720.9
[10 empty] | SUBTOTAL |  | 41720.9
[10 empty] | TOTAL COSTO DIRECTO |  | 992884
[10 empty] | AIU | 29% | 0
[10 empty] | PRECIO UNITARIO TOTAL |  | 992884
|  | Contratista | [6 empty] | Interventoria
Coordinador
| Original: Dependencia Responsable del Contrato | [8 empty] | Nota: | Cantidades con máximo tres decimales.
| 1era copia :interventor |  |  | 2da copia: contratista | [6 empty] | Precios y valores sin decimales.

## APUS 9.2
ANÁLISIS DE PRECIOS UNITARIOS
Versión:02
Fecha: 28-02-2022
ANÁLISIS DE PRECIOS UNITARIOS
| CONTRATO No | [5 empty] | DE
OBJETO DEL CONTRATO:
CONSTRUCCION DEL PROYECTO PLAZA DE MERCADO MUNICIPIO EL CARMEN DE VIBORAL
CONTRATISTA:
INTERVENTOR:
COORDINADOR:
| Ítem |  | Descripción | [6 empty] | Unidad |  | Cantidad Proyectada
| 9.2 |  | Suministro, transporte y Colocación de lavamanos Uso institucional. Incluye Grifería galaxia, abasto metálico, sifón botella y todos los demás elementos necesarios para su correcta instalación y funcionamiento. | [6 empty] | un |  | 7
1. Equipo/Herramienta
| Descripción | [5 empty] | Tipo | Tarifa |  | Rendimiento |  | Vr. Unitario
| Herramienta Menor | [5 empty] | % | 41720.9 |  | 0.05 |  | 2086
0
0
[10 empty] | SUBTOTAL |  | 2086
2. Materiales
| Descripción | [5 empty] | Unidad | Cantidad |  | Precio Unit. |  | Vr Unitario
| Lavamanos uso institucional. | [5 empty] | un | 1 |  | 154123 |  | 154123
| Abasto metalico | [5 empty] | un | 1 |  | 39900 |  | 39900
| Sifon tipo botella | [5 empty] | un | 1 |  | 22000 |  | 22000
0
0
[10 empty] | SUBTOTAL |  | 216023
3. Transportes
| Material |  |  |  | Vol. o Peso |  | Distancia | m3 o Ton/Km |  | Tarifa |  | Vr. Unitario
0
0
0
[10 empty] | SUBTOTAL |  | 0
4. Mano de Obra
| Trabajador |  |  |  | hora |  | Prestac. | Jornal Total |  | Rendimiento |  | Vr. Unitario
| Cuadrilla AA (Albañilería) 1Of y 1 Ay |  |  |  | 12643 |  | 65% | 20860.95 |  | 2 |  | 41720.9
[10 empty] | SUBTOTAL |  | 41720.9
[10 empty] | TOTAL COSTO DIRECTO |  | 257744
[10 empty] | AIU | 29% | 0
[10 empty] | PRECIO UNITARIO TOTAL |  | 257744
|  | Contratista | [6 empty] | Interventoria
Coordinador
| Original: Dependencia Responsable del Contrato | [8 empty] | Nota: | Cantidades con máximo tres decimales.
| 1era copia :interventor |  |  | 2da copia: contratista | [6 empty] | Precios y valores sin decimales.

## APUS 9.3
ANÁLISIS DE PRECIOS UNITARIOS
Versión:02
Fecha: 28-02-2022
ANÁLISIS DE PRECIOS UNITARIOS
| CONTRATO No | [5 empty] | DE
OBJETO DEL CONTRATO:
CONSTRUCCION DEL PROYECTO PLAZA DE MERCADO MUNICIPIO EL CARMEN DE VIBORAL
CONTRATISTA:
INTERVENTOR:
COORDINADOR:
| Ítem |  | Descripción | [6 empty] | Unidad |  | Cantidad Proyectada
| 9.3 |  | Suministro, transporte y colocación de orinal mediano línea institucional de corona o equivalente con fluxómetro anti vandálico, color blanco con grifería automatica de push antivandalica ref 71300. Incluye grifería, abasto metálico y todos los elementos necesarios para su correcta instalación y funcionamiento. | [6 empty] | un |  | 2
1. Equipo/Herramienta
| Descripción | [5 empty] | Tipo | Tarifa |  | Rendimiento |  | Vr. Unitario
| Herramienta Menor | [5 empty] | % | 20859.95 |  | 0.05 |  | 1043
0
[10 empty] | SUBTOTAL |  | 1043
2. Materiales
| Descripción | [5 empty] | Unidad | Cantidad |  | Precio Unit. |  | Vr Unitario
| Orinal mediano linea institucional color blanco | [5 empty] | un | 1 |  | 277500 |  | 277500
0
0
0
0
[10 empty] | SUBTOTAL |  | 277500
3. Transportes
| Material |  |  |  | Vol. o Peso |  | Distancia | m3 o Ton/Km |  | Tarifa |  | Vr. Unitario
0
0
0
[10 empty] | SUBTOTAL |  | 0
4. Mano de Obra
| Trabajador |  |  |  | hora |  | Prestac. | Jornal Total |  | Rendimiento |  | Vr. Unitario
| Cuadrilla AA (Albañilería) 1Of y 1 Ay |  |  |  | 12643 |  | 65% | 20860.95 |  | 1 |  | 20859.95
[10 empty] | SUBTOTAL |  | 20859.95
[10 empty] | TOTAL COSTO DIRECTO |  | 298360
[10 empty] | AIU | 29% | 0
[10 empty] | PRECIO UNITARIO TOTAL |  | 298360
|  | Contratista | [6 empty] | Interventoria
Coordinador
| Original: Dependencia Responsable del Contrato | [8 empty] | Nota: | Cantidades con máximo tres decimales.
| 1era copia :interventor |  |  | 2da copia: contratista | [6 empty] | Precios y valores sin decimales.

## APUS 9.4
ANÁLISIS DE PRECIOS UNITARIOS
Versión:02
Fecha: 28-02-2022
ANÁLISIS DE PRECIOS UNITARIOS
| CONTRATO No | [5 empty] | DE
OBJETO DEL CONTRATO:
CONSTRUCCION DEL PROYECTO PLAZA DE MERCADO MUNICIPIO EL CARMEN DE VIBORAL
CONTRATISTA:
INTERVENTOR:
COORDINADOR:
| Ítem |  | Descripción | [6 empty] | Unidad |  | Cantidad Proyectada
| 9.4 |  | Modulos elaborados en lámina de Acero inoxidable para divisiones de baños AISI SAE 304 con estructura interna en polímero de alta densidad inyectado. | [6 empty] | m2 |  | 37.6
1. Equipo/Herramienta
| Descripción | [5 empty] | Tipo | Tarifa |  | Rendimiento |  | Vr. Unitario
| Herramienta Menor | [6 empty] | 8344.38 |  | 0.05 |  | 417
| Taladro percutor | [5 empty] | día | 35000 |  | 0.4 |  | 14000
[10 empty] | SUBTOTAL |  | 14417
2. Materiales
| Descripción | [5 empty] | Unidad | Cantidad |  | Precio Unit. |  | Vr Unitario
| Panel de 0.90*0.50 eb acero inoxid. Incluye transporte y tornillos de fijación. | [5 empty] | m2 | 1 |  | 653264 |  | 653264
0
0
0
0
[10 empty] | SUBTOTAL |  | 653264
3. Transportes
| Material |  |  |  | Vol. o Peso |  | Distancia | m3 o Ton/Km |  | Tarifa |  | Vr. Unitario
0
[10 empty] | SUBTOTAL |  | 0
4. Mano de Obra
| Trabajador |  |  |  | hora |  | Prestac. | Jornal Total |  | Rendimiento |  | Vr. Unitario
| Cuadrilla AA (Albañilería) 1Of y 1 Ay |  |  |  | 12643 |  | 65% | 20860.95 |  | 0.4 |  | 8344.38
[10 empty] | SUBTOTAL |  | 8344.38
[10 empty] | TOTAL COSTO DIRECTO |  | 676025
[10 empty] | AIU | 29% | 0
[10 empty] | PRECIO UNITARIO TOTAL |  | 676025
|  | Contratista | [6 empty] | Interventoria
Coordinador
| Original: Dependencia Responsable del Contrato | [8 empty] | Nota: | Cantidades con máximo tres decimales.
| 1era copia :interventor |  |  | 2da copia: contratista | [6 empty] | Precios y valores sin decimales.

## APUS 9,5
ANÁLISIS DE PRECIOS UNITARIOS
Versión:02
Fecha: 28-02-2022
ANÁLISIS DE PRECIOS UNITARIOS
| CONTRATO No | [5 empty] | DE
OBJETO DEL CONTRATO:
CONSTRUCCION DEL PROYECTO PLAZA DE MERCADO MUNICIPIO EL CARMEN DE VIBORAL
CONTRATISTA:
INTERVENTOR:
COORDINADOR:
| Ítem |  | Descripción | [6 empty] | Unidad |  | Cantidad Proyectada
| 9.5 |  | Suministro, transporte y colocación de barra de seguridad para personas con movilidad reducida, con una longitud de 60 cm. y un diámetro de 1¼" en acero inoxidable. Incluye pernos para anclaje, escudos en acero inoxidable y todos los elementos necesarios para su correcta instalación y funcionamiento, según diseño. | [6 empty] | un |  | 3
1. Equipo/Herramienta
| Descripción | [5 empty] | Tipo | Tarifa |  | Rendimiento |  | Vr. Unitario
| Herramienta Menor | [6 empty] | 2781.46 |  | 0.05 |  | 139
| Taladro percutor | [5 empty] | día | 35000 |  | 0.13333 |  | 4667
[10 empty] | SUBTOTAL |  | 4806
2. Materiales
| Descripción | [5 empty] | Unidad | Cantidad |  | Precio Unit. |  | Vr Unitario
| Barra de seguridad L= 0,60m Φ= 1¼. Incluye transporte y tornillos de fijación. | [5 empty] | un | 1 |  | 180516 |  | 180516
0
0
0
0
[10 empty] | SUBTOTAL |  | 180516
3. Transportes
| Material |  |  |  | Vol. o Peso |  | Distancia | m3 o Ton/Km |  | Tarifa |  | Vr. Unitario
0
0
0
[10 empty] | SUBTOTAL |  | 0
4. Mano de Obra
| Trabajador |  |  |  | hora |  | Prestac. | Jornal Total |  | Rendimiento |  | Vr. Unitario
| Cuadrilla AA (Albañilería) 1Of y 1 Ay |  |  |  | 12643 |  | 65% | 20860.95 |  | 0.13333 |  | 2781.46
[10 empty] | SUBTOTAL |  | 2781.46
[10 empty] | TOTAL COSTO DIRECTO |  | 188103
[10 empty] | AIU | #REF! | 0
[10 empty] | PRECIO UNITARIO TOTAL |  | 188103
|  | Contratista | [6 empty] | Interventoria
Coordinador
| Original: Dependencia Responsable del Contrato | [8 empty] | Nota: | Cantidades con máximo tres decimales.
| 1era copia :interventor |  |  | 2da copia: contratista | [6 empty] | Precios y valores sin decimales.

## APUS 9.6
ANÁLISIS DE PRECIOS UNITARIOS
Versión:02
Fecha: 28-02-2022
ANÁLISIS DE PRECIOS UNITARIOS
| CONTRATO No | [5 empty] | DE
OBJETO DEL CONTRATO:
CONSTRUCCION DEL PROYECTO PLAZA DE MERCADO MUNICIPIO EL CARMEN DE VIBORAL
CONTRATISTA:
INTERVENTOR:
COORDINADOR:
| Ítem |  | Descripción | [6 empty] | Unidad |  | Cantidad Proyectada
| 9.6 |  | Suministro, transporte y colocación de lavaescobas prefabricado en concreto forrado en granito de 42 x 60 x 25 cm. fondo gris. Incluye mortero 1:4, llave bocamanguera, sifón y todo los demás elementos necesarios para su correcta instalación y funcionamiento. | [6 empty] | un |  | 2
1. Equipo/Herramienta
| Descripción | [5 empty] | Tipo | Tarifa |  | Rendimiento |  | Vr. Unitario
| Herramienta Menor | [6 empty] | 13180.6125 |  | 0.05 |  | 659
0
[10 empty] | SUBTOTAL |  | 659
2. Materiales
| Descripción | [5 empty] | Unidad | Cantidad |  | Precio Unit. |  | Vr Unitario
| Lvaescobas prefabricado en granito de (42x60x25). Incluye transporte. | [5 empty] | un | 1 |  | 85000 |  | 85000
| Llave de cobre | [5 empty] | un | 1 |  | 27077 |  | 27077
0
[10 empty] | SUBTOTAL |  | 112077
3. Transportes
| Material |  |  |  | Vol. o Peso |  | Distancia | m3 o Ton/Km |  | Tarifa |  | Vr. Unitario
0
0
0
[10 empty] | SUBTOTAL |  | 0
4. Mano de Obra
| Trabajador |  |  |  | hora |  | Prestac. | Jornal Total |  | Rendimiento |  | Vr. Unitario
| OFICIAL A |  |  |  | 7988.25 |  | 65% | 13180.6125 |  | 1 |  | 13180.6125
[10 empty] | SUBTOTAL |  | 13180.6125
[10 empty] | TOTAL COSTO DIRECTO |  | 125917
[10 empty] | AIU | #REF! | 0
[10 empty] | PRECIO UNITARIO TOTAL |  | 125917
|  | Contratista | [6 empty] | Interventoria
Coordinador
| Original: Dependencia Responsable del Contrato | [8 empty] | Nota: | Cantidades con máximo tres decimales.
| 1era copia :interventor |  |  | 2da copia: contratista | [6 empty] | Precios y valores sin decimales.

## APUS 11.1
ANÁLISIS DE PRECIOS UNITARIOS
Versión:02
Fecha: 28-02-2022
ANÁLISIS DE PRECIOS UNITARIOS
| CONTRATO No | [5 empty] | DE
OBJETO DEL CONTRATO:
CONSTRUCCION DEL PROYECTO PLAZA DE MERCADO MUNICIPIO EL CARMEN DE VIBORAL
CONTRATISTA:
INTERVENTOR:
COORDINADOR:
| Ítem |  | Descripción | [6 empty] | Unidad |  | Cantidad Proyectada
| 11.1 |  | Construcción de Anden en concreto preparado en obra de 21 MPa. con un espesor de 0.10m. Incluye suministro, transporte e instalación del concreto, mano de obra, vibrado, protección y curado, para estructuras de acuerdo con las diferentes dimensiones establecidas en los planos y diseños. Según diseño. | [6 empty] | m2 |  | 120
1. Equipo/Herramienta
| Descripción | [5 empty] | Tipo | Tarifa |  | Rendimiento |  | Vr. Unitario
| Herramienta Menor | [6 empty] | 8344.38 |  | 0.05 |  | 417
| Vibrador electrico | [5 empty] | día | 34741 |  | 0.4 |  | 13896.4
0
[10 empty] | SUBTOTAL |  | 14313.4
2. Materiales
| Descripción | [5 empty] | Unidad | Cantidad |  | Precio Unit. |  | Vr Unitario
| CONCRETO 210kg/cm² | [5 empty] | m3 | 0.1 |  | 420279.5771 |  | 42028
0
0
0
0
[10 empty] | SUBTOTAL |  | 42028
3. Transportes
| Material |  |  |  | Vol. o Peso |  | Distancia | m3 o Ton/Km |  | Tarifa |  | Vr. Unitario
0
0
0
[10 empty] | SUBTOTAL |  | 0
4. Mano de Obra
| Trabajador |  |  |  | hora |  | Prestac. | Jornal Total |  | Rendimiento |  | Vr. Unitario
| Cuadrilla AA (Albañilería) 1Of y 1 Ay |  |  |  | 12643 |  | 65% | 20860.95 |  | 0.4 |  | 8344.38
[10 empty] | SUBTOTAL |  | 8344.38
[10 empty] | TOTAL COSTO DIRECTO |  | 64686
[10 empty] | AIU | #REF! | 0
[10 empty] | PRECIO UNITARIO TOTAL |  | 64686
|  | Contratista | [6 empty] | Interventoria
Coordinador
| Original: Dependencia Responsable del Contrato | [8 empty] | Nota: | Cantidades con máximo tres decimales.
| 1era copia :interventor |  |  | 2da copia: contratista | [6 empty] | Precios y valores sin decimales.

## APUS 11,2
ANÁLISIS DE PRECIOS UNITARIOS
Versión:02
Fecha: 28-02-2022
ANÁLISIS DE PRECIOS UNITARIOS
| CONTRATO No | [5 empty] | DE
OBJETO DEL CONTRATO:
CONSTRUCCION DEL PROYECTO PLAZA DE MERCADO MUNICIPIO EL CARMEN DE VIBORAL
CONTRATISTA:
INTERVENTOR:
COORDINADOR:
| Ítem |  | Descripción | [6 empty] | Unidad |  | Cantidad Proyectada
| 11.2 |  | Suministro, transporte y colocación de Tableta tipo loserna lisa de dimension 0.6 x 0.3 x 0.04 m color a definir por la interventoría. Incluye suministro y transporte de los materiales, cortes a máquina. Seguir recomendación del MEP MEDELLÍN y patrones de instalación del ICPC. Incluye: mortero para cama de asiento con espesor de 4cm compactados, sello con boquilla con látex, cortes con equipo manual y/o mecanico y todas las demás actividades necesarias para su correcta colocación y funcionamiento. | [6 empty] | m2 |  | 400
1. Equipo/Herramienta
| Descripción | [5 empty] | Tipo | Tarifa |  | Rendimiento |  | Vr. Unitario
| Herramienta Menor | [5 empty] | % | 5562.92 |  | 0.05 |  | 278
0
[10 empty] | SUBTOTAL |  | 278
2. Materiales
| Descripción | [5 empty] | Unidad | Cantidad |  | Precio Unit. |  | Vr Unitario
| Tableta tipo loserna de (0,60x0,30x0,04). Incluye transporte. | [5 empty] | un | 5 |  | 7150 |  | 35750
| MORTERO 1:6 | [5 empty] | m3 | 0.036 |  | 312619.975 |  | 11254
0
[10 empty] | SUBTOTAL |  | 47004
3. Transportes
| Material |  |  |  | Vol. o Peso |  | Distancia | m3 o Ton/Km |  | Tarifa |  | Vr. Unitario
0
0
0
[10 empty] | SUBTOTAL |  | 0
4. Mano de Obra
| Trabajador |  |  |  | hora |  | Prestac. | Jornal Total |  | Rendimiento |  | Vr. Unitario
| Cuadrilla AA (Albañilería) 1Of y 1 Ay |  |  |  | 12643 |  | 65% | 20860.95 |  | 0.26667 |  | 5562.92
[10 empty] | SUBTOTAL |  | 5562.92
[10 empty] | TOTAL COSTO DIRECTO |  | 52845
[10 empty] | AIU | #REF! | 0
[10 empty] | PRECIO UNITARIO TOTAL |  | 52845
|  | Contratista | [6 empty] | Interventoria
Coordinador
| Original: Dependencia Responsable del Contrato | [8 empty] | Nota: | Cantidades con máximo tres decimales.
| 1era copia :interventor |  |  | 2da copia: contratista | [6 empty] | Precios y valores sin decimales.

## APUS 11.8
ANÁLISIS DE PRECIOS UNITARIOS
Versión:02
Fecha: 28-02-2022
ANÁLISIS DE PRECIOS UNITARIOS
| CONTRATO No | [5 empty] | DE
OBJETO DEL CONTRATO:
CONSTRUCCION DEL PROYECTO PLAZA DE MERCADO MUNICIPIO EL CARMEN DE VIBORAL
CONTRATISTA:
INTERVENTOR:
COORDINADOR:
| Ítem |  | Descripción | [6 empty] | Unidad |  | Cantidad Proyectada
| 11.8 |  | Suministro, transporte y colocación de Cerramiento en malla eslabonada calibre 10 ojo No. 5, tubería galvanizada de 1.9" calibre 14, cerramiento tipo Inder. altura de 3.0m medidos a partir de la cara superior de la viga de fundación, dos hilas de mampostería en bloque de 20x20x40, columna cada 2m de 20cmx20cm, viga de fundación en concreto ciclópeo 40% piedra y concreto de 21Mpa al 60% de 40cm x 30cm, incluye acero de refuerzo y todo lo necesario para su correcta construcción. Según diseño. | [6 empty] | m |  | 250
1. Equipo/Herramienta
| Descripción | [5 empty] | Tipo | Tarifa |  | Rendimiento |  | Vr. Unitario
| Herramienta Menor | [6 empty] | 76111.2 |  | 0.05 |  | 3806
0
[10 empty] | SUBTOTAL |  | 3806
2. Materiales
| Descripción | [5 empty] | Unidad | Cantidad |  | Precio Unit. |  | Vr Unitario
| CONCRETO 210kg/cm² | [5 empty] | m3 | 0.086 |  | 420279.5771 |  | 36144
| Piedra de entresuelo, incluye transporte | [5 empty] | m3 | 0.04 |  | 90000 |  | 3600
| Acero de refuerzo | [5 empty] | kg | 8 |  | 6000 |  | 48000
| Bloque concreto de 0,20x0,20x0,40 | [5 empty] | un | 5.5 |  | 2400 |  | 13200
| Malla eslabonada calibre 10 ojo 5 | [5 empty] | m2 | 2.68 |  | 19000 |  | 50920
| Mortero 1:4 | [5 empty] | m3 | 0.031 |  | 385775.6389 |  | 11959
| Soldadura de 6011x1/8 | [5 empty] | kg | 0.27 |  | 16000 |  | 4320
| Tuberia galvanizada de 2", calibre 1,9mm | [5 empty] | m | 3.2 |  | 9800 |  | 31360
| Angulo de 1 1/2 x 1/8 | [5 empty] | m | 2.06 |  | 7300 |  | 15038
| Tabla madera común | [5 empty] | un | 0.5 |  | 8000 |  | 4000
| Alambre galvanizado calibre 12 ó 12.5 para malla | [5 empty] | kg | 0.23 |  | 7000 |  | 1610
[10 empty] | SUBTOTAL |  | 220151
3. Transportes
| Material |  |  |  | Vol. o Peso |  | Distancia | m3 o Ton/Km |  | Tarifa |  | Vr. Unitario
0
0
0
[10 empty] | SUBTOTAL |  | 0
4. Mano de Obra
| Trabajador |  |  |  | hora |  | Prestac. | Jornal Total |  | Rendimiento |  | Vr. Unitario
| Cuadrilla AAA 1Of+2Ay (Albañilería) |  |  |  | 17298 |  | 65% | 28541.7 |  | 2.6667 |  | 76111.2
[10 empty] | SUBTOTAL |  | 76111.2
[10 empty] | TOTAL COSTO DIRECTO |  | 300079
[10 empty] | AIU | #REF! | 0
[10 empty] | PRECIO UNITARIO TOTAL |  | 300079
|  | Contratista | [6 empty] | Interventoria
Coordinador
| Original: Dependencia Responsable del Contrato | [8 empty] | Nota: | Cantidades con máximo tres decimales.
| 1era copia :interventor |  |  | 2da copia: contratista | [6 empty] | Precios y valores sin decimales.

## APUS 12.1
ANÁLISIS DE PRECIOS UNITARIOS
Versión:02
Fecha: 28-02-2022
ANÁLISIS DE PRECIOS UNITARIOS
| CONTRATO No | [5 empty] | DE
OBJETO DEL CONTRATO:
CONSTRUCCION DEL PROYECTO PLAZA DE MERCADO MUNICIPIO EL CARMEN DE VIBORAL
CONTRATISTA:
INTERVENTOR:
COORDINADOR:
| Ítem |  | Descripción | [6 empty] | Unidad |  | Cantidad Proyectada
| 12.1 |  | Construcción de estructura metálica para soporte principal de cubierta. Incluye columnas, cerchas, correas, viga perimetral amarre, platinas de apoyo, pernos de anclaje, arrostramientos principal y secundario, pintura anticorrosiva cromato de zinc y esmalte de primera calidad para intemperie y todo lo necesario para su correcta construcción. | [6 empty] | Kg |  | 24511.16
1. Equipo/Herramienta
| Descripción | [5 empty] | Tipo | Tarifa |  | Rendimiento |  | Vr. Unitario
| Herramienta Menor | [6 empty] | 1882.595 |  | 0.05 |  | 94
| Pulidora | [5 empty] | día | 30000 |  | 0.044444 |  | 1333
| Equipo de soldadura | [5 empty] | día | 20000 |  | 0.044444 |  | 889
| Compresor | [5 empty] | día | 20000 |  | 0.044444 |  | 889
[10 empty] | SUBTOTAL |  | 3205
2. Materiales
| Descripción | [5 empty] | Unidad | Cantidad |  | Precio Unit. |  | Vr Unitario
| Perfiles | [5 empty] | kg | 0.85 |  | 7850 |  | 6673
| Tornilleria | [5 empty] | kg | 0.05 |  | 14000 |  | 700
| Platinas | [5 empty] | kg | 0.05 |  | 9500 |  | 475
| Soldadura | [5 empty] | kg | 0.03 |  | 13000 |  | 390
| Esmalte y anticorrosivo | [5 empty] | gl | 0.02 |  | 45000 |  | 900
[10 empty] | SUBTOTAL |  | 9138
3. Transportes
| Material |  |  |  | Vol. o Peso |  | Distancia | m3 o Ton/Km |  | Tarifa |  | Vr. Unitario
0
0
0
[10 empty] | SUBTOTAL |  | 0
4. Mano de Obra
| Trabajador |  |  |  | hora |  | Prestac. | Jornal Total |  | Rendimiento |  | Vr. Unitario
| Cuadrilla HH (Est. metálica) 1 sold, 1 Of y 1 Ay |  |  |  | 25671.75 |  | 65% | 42358.3875 |  | 0.044444 |  | 1882.595
[10 empty] | SUBTOTAL |  | 1882.595
[10 empty] | TOTAL COSTO DIRECTO |  | 14237
[10 empty] | AIU | #REF! | 0
[10 empty] | PRECIO UNITARIO TOTAL |  | 14237
|  | Contratista | [6 empty] | Interventoria
Coordinador
| Original: Dependencia Responsable del Contrato | [8 empty] | Nota: | Cantidades con máximo tres decimales.
| 1era copia :interventor |  |  | 2da copia: contratista | [6 empty] | Precios y valores sin decimales.

## APUS 12.2
ANÁLISIS DE PRECIOS UNITARIOS
Versión:02
Fecha: 28-02-2022
ANÁLISIS DE PRECIOS UNITARIOS
| CONTRATO No | [5 empty] | DE
OBJETO DEL CONTRATO:
CONSTRUCCION DEL PROYECTO PLAZA DE MERCADO MUNICIPIO EL CARMEN DE VIBORAL
CONTRATISTA:
INTERVENTOR:
COORDINADOR:
| Ítem |  | Descripción | [6 empty] | Unidad |  | Cantidad Proyectada
| 12.2 |  | Suministro e instalación de teja termo-acustica tipo Panel Sandwch de 18mm con aislamiento en poliuretano y laminas de acero de 0.035mm | [6 empty] | m2 |  | 2443
1. Equipo/Herramienta
| Descripción | [5 empty] | Tipo | Tarifa |  | Rendimiento |  | Vr. Unitario
| Herramienta Menor | [6 empty] | 4235.8387 |  | 0.05 |  | 212
| Circular | [5 empty] | día | 30000 |  | 0.1 |  | 3000
| Taladro percutor | [5 empty] | día | 30000 |  | 0.1 |  | 3000
[10 empty] | SUBTOTAL |  | 6212
2. Materiales
| Descripción | [5 empty] | Unidad | Cantidad |  | Precio Unit. |  | Vr Unitario
| teja termo-acustica tipo Panel Sandwch de 18mm con aislamiento en poliuretano | [5 empty] | m2 | 1.05 |  | 48390 |  | 50810
0
0
0
0
[10 empty] | SUBTOTAL |  | 50810
3. Transportes
| Material |  |  |  | Vol. o Peso |  | Distancia | m3 o Ton/Km |  | Tarifa |  | Vr. Unitario
0
0
0
[10 empty] | SUBTOTAL |  | 0
4. Mano de Obra
| Trabajador |  |  |  | hora |  | Prestac. | Jornal Total |  | Rendimiento |  | Vr. Unitario
| Cuadrilla HH (Est. metálica) 1 sold, 1 Of y 1 Ay |  |  |  | 25671.75 |  | 65% | 42358.3875 |  | 0.1 |  | 4235.8387
[10 empty] | SUBTOTAL |  | 4235.8387
[10 empty] | TOTAL COSTO DIRECTO |  | 61258
[10 empty] | AIU | #REF! | 0
[10 empty] | PRECIO UNITARIO TOTAL |  | 61258
|  | Contratista | [6 empty] | Interventoria
Coordinador
| Original: Dependencia Responsable del Contrato | [8 empty] | Nota: | Cantidades con máximo tres decimales.
| 1era copia :interventor |  |  | 2da copia: contratista | [6 empty] | Precios y valores sin decimales.

## APUS 12.3
ANÁLISIS DE PRECIOS UNITARIOS
Versión:02
Fecha: 28-02-2022
ANÁLISIS DE PRECIOS UNITARIOS
| CONTRATO No | [5 empty] | DE
OBJETO DEL CONTRATO:
CONSTRUCCION DEL PROYECTO PLAZA DE MERCADO MUNICIPIO EL CARMEN DE VIBORAL
CONTRATISTA:
INTERVENTOR:
COORDINADOR:
| Ítem |  | Descripción | [6 empty] | Unidad |  | Cantidad Proyectada
| 12.3 |  | Suministro e instalación de canoa en lámina galvanizada calibre 20 grafada, desarrollo de 120 cm y soldada en las uniones, incluye pintura anticorrosiva y de acabado y todos los elementos necesarios para su correcta instalación y funcionamiento. | [6 empty] | m |  | 339
1. Equipo/Herramienta
| Descripción | [5 empty] | Tipo | Tarifa |  | Rendimiento |  | Vr. Unitario
| Herramienta Menor | [6 empty] | 5294.85 |  | 0.05 |  | 265
0
[10 empty] | SUBTOTAL |  | 265
2. Materiales
| Descripción | [5 empty] | Unidad | Cantidad |  | Precio Unit. |  | Vr Unitario
| Canoa calibre 20 des 120cm grafada | [5 empty] | m | 1 |  | 30510 |  | 30510
| Anticorrosivo | [5 empty] | gl | 0.05 |  | 50900 |  | 2545
| Esmalte (color por definir) | [5 empty] | gl | 0.05 |  | 61900 |  | 3095
0
0
0
[10 empty] | SUBTOTAL |  | 36150
3. Transportes
| Material |  |  |  | Vol. o Peso |  | Distancia | m3 o Ton/Km |  | Tarifa |  | Vr. Unitario
0
0
0
[10 empty] | SUBTOTAL |  | 0
4. Mano de Obra
| Trabajador |  |  |  | hora |  | Prestac. | Jornal Total |  | Rendimiento |  | Vr. Unitario
| Cuadrilla HH (Est. metálica) 1 sold, 1 Of y 1 Ay |  |  |  | 25672 |  | 65% | 42358.8 |  | 0.125 |  | 5294.85
[10 empty] | SUBTOTAL |  | 5294.85
[10 empty] | TOTAL COSTO DIRECTO |  | 41710
[10 empty] | AIU | #REF! | 0
[10 empty] | PRECIO UNITARIO TOTAL |  | 41710
|  | Contratista | [6 empty] | Interventoria
Coordinador
| Original: Dependencia Responsable del Contrato | [8 empty] | Nota: | Cantidades con máximo tres decimales.
| 1era copia :interventor |  |  | 2da copia: contratista | [6 empty] | Precios y valores sin decimales.

## APUS 3.3
ANÁLISIS DE PRECIOS UNITARIOS
Versión:02
Fecha: 28-02-2022
ANÁLISIS DE PRECIOS UNITARIOS
| CONTRATO No | [5 empty] | DE
OBJETO DEL CONTRATO:
CONSTRUCCION DEL PROYECTO PLAZA DE MERCADO MUNICIPIO EL CARMEN DE VIBORAL
CONTRATISTA:
INTERVENTOR:
COORDINADOR:
| Ítem |  | Descripción | [6 empty] | Unidad |  | Cantidad Proyectada
| 3.3 |  | Construcción de entibado temporal en tablón de madera (4 usos), bajo cualquier altura y grado de humedad. Incluye suministro, transporte y colocación de elementos en madera, el cargue, transporte interno y externo y botada de material sobrantes en los sitios donde lo indique la interventoría y su medida será en el sitio, su forma de pago se hará por el área que se encuentre en contacto con la tierra | [6 empty] | m2 |  | 620
1. Equipo/Herramienta
| Descripción | [5 empty] | Tipo | Tarifa |  | Rendimiento |  | Vr. Unitario
| Herramienta Menor | [6 empty] | 3616.2026 |  | 0.05 |  | 181
0
[10 empty] | SUBTOTAL |  | 181
2. Materiales
| Descripción | [5 empty] | Unidad | Cantidad |  | Precio Unit. |  | Vr Unitario
| Clavos 2" | [5 empty] | Lb | 0.25 |  | 2800 |  | 700
| Tabla madera comun | [5 empty] | Unidad | 1.2 |  | 7500 |  | 9000
| Taco de Madera | [5 empty] | Unidad | 1.2 |  | 7500 |  | 9000
0
[10 empty] | SUBTOTAL |  | 18700
3. Transportes
| Material |  |  |  | Vol. o Peso |  | Distancia | m3 o Ton/Km |  | Tarifa |  | Vr. Unitario
0
0
0
[10 empty] | SUBTOTAL |  | 0
4. Mano de Obra
| Trabajador |  |  |  | hora |  | Prestac. | Jornal Total |  | Rendimiento |  | Vr. Unitario
| Cuadrilla AA (Albañilería) 1Of y 1 Ay |  |  |  | 12643 |  | 65% | 20860.95 |  | 0.1733 |  | 3616.2026
[10 empty] | SUBTOTAL |  | 3616.2026
[10 empty] | TOTAL COSTO DIRECTO |  | 22497
[10 empty] | AIU | #REF! | 0
[10 empty] | PRECIO UNITARIO TOTAL |  | 22497
|  | Contratista | [6 empty] | Interventoria
Coordinador
| Original: Dependencia Responsable del Contrato | [8 empty] | Nota: | Cantidades con máximo tres decimales.
| 1era copia :interventor |  |  | 2da copia: contratista | [6 empty] | Precios y valores sin decimales.

## APUS 12.4
ANÁLISIS DE PRECIOS UNITARIOS
Versión:02
Fecha: 28-02-2022
ANÁLISIS DE PRECIOS UNITARIOS
| CONTRATO No | [5 empty] | DE
OBJETO DEL CONTRATO:
CONSTRUCCION DEL PROYECTO PLAZA DE MERCADO MUNICIPIO EL CARMEN DE VIBORAL
CONTRATISTA:
INTERVENTOR:
COORDINADOR:
| Ítem |  | Descripción | [6 empty] | Unidad |  | Cantidad Proyectada
| 12.4 |  | Suministro, transporte e instalación de tubería PVC Ventilación en bajantes con un diámetro de 4", agua lluvias. Incluye suministro y transporte de los materiales, bocas, accesorios, pegante, limpiador, wash primer, acabado en esmalte mate, color a definir por parte de interventoría, andamios, abrazaderas y todos los elementos necesarios para su correcta instalación y funcionamiento. | [6 empty] | m |  | 540
1. Equipo/Herramienta
| Descripción | [5 empty] | Tipo | Tarifa |  | Rendimiento |  | Vr. Unitario
| Herramienta Menor | [6 empty] | 5569.75 |  | 0.05 |  | 278
0
[10 empty] | SUBTOTAL |  | 278
2. Materiales
| Descripción | [5 empty] | Unidad | Cantidad |  | Precio Unit. |  | Vr Unitario
| Tuberia PVC 4" Lluvias | [5 empty] | m | 1 |  | 17550 |  | 17550
| Pegante | [5 empty] | 1/4gal | 0.05 |  | 126990 |  | 6350
| Limpiador | [5 empty] | 1/4gal | 0.05 |  | 47900 |  | 2395
| Union 4" | [5 empty] | Und | 0.25 |  | 7500 |  | 1875
0
0
[10 empty] | SUBTOTAL |  | 28170
3. Transportes
| Material |  |  |  | Vol. o Peso |  | Distancia | m3 o Ton/Km |  | Tarifa |  | Vr. Unitario
0
0
0
[10 empty] | SUBTOTAL |  | 0
4. Mano de Obra
| Trabajador |  |  |  | hora |  | Prestac. | Jornal Total |  | Rendimiento |  | Vr. Unitario
| Cuadrilla AA (Albañilería) 1Of y 1 Ay |  |  |  | 13500 |  | 65% | 22275 |  | 0.25 |  | 5569.75
[10 empty] | SUBTOTAL |  | 5569.75
[10 empty] | TOTAL COSTO DIRECTO |  | 34018
[10 empty] | AIU | #REF! | 0
[10 empty] | PRECIO UNITARIO TOTAL |  | 34018
|  | Contratista | [6 empty] | Interventoria
Coordinador
| Original: Dependencia Responsable del Contrato | [8 empty] | Nota: | Cantidades con máximo tres decimales.
| 1era copia :interventor |  |  | 2da copia: contratista | [6 empty] | Precios y valores sin decimales.

## APUS 13.1
ANÁLISIS DE PRECIOS UNITARIOS
Versión:02
Fecha: 28-02-2022
ANÁLISIS DE PRECIOS UNITARIOS
| CONTRATO No | [5 empty] | DE
OBJETO DEL CONTRATO:
CONSTRUCCION DEL PROYECTO PLAZA DE MERCADO MUNICIPIO EL CARMEN DE VIBORAL
CONTRATISTA:
INTERVENTOR:
COORDINADOR:
| Ítem |  | Descripción | [6 empty] | Unidad |  | Cantidad Proyectada
| 13.1 |  | Suministro, transporte y colocación de Rejas ventanas en perfilería 2x1" y 1x1" calibre 20. Incluye masilla, pintura anticorrosiva, esmalte brillante y demás elementos necesarios para su correcta instalación. | [6 empty] | m2 |  | 300
1. Equipo/Herramienta
| Descripción | [5 empty] | Tipo | Tarifa |  | Rendimiento |  | Vr. Unitario
| Herramienta Menor | [6 empty] | 15011.1946 |  | 0.05 |  | 751
0
[10 empty] | SUBTOTAL |  | 751
2. Materiales
| Descripción | [5 empty] | Unidad | Cantidad |  | Precio Unit. |  | Vr Unitario
| PTS en Perfil 2"x1" | [5 empty] | M | 4 |  | 3698.3333 |  | 14793
| PTS en Perfil 1"x1" | [5 empty] | M | 10 |  | 3698.3333 |  | 36983
| soldadura | [5 empty] | kg | 0.25 |  | 6500 |  | 1625
| Anticorrosivo | [5 empty] | gal | 0.25 |  | 50900 |  | 12725
| esmalte | [5 empty] | gla | 0.25 |  | 60900 |  | 15225
0
[10 empty] | SUBTOTAL |  | 81351
3. Transportes
| Material |  |  |  | Vol. o Peso |  | Distancia | m3 o Ton/Km |  | Tarifa |  | Vr. Unitario
| Transporte y acopio interno | [5 empty] | 1 | 0.1 |  | 45000 |  | 4500
0
0
[10 empty] | SUBTOTAL |  | 4500
4. Mano de Obra
| Trabajador |  |  |  | hora |  | Prestac. | Jornal Total |  | Rendimiento |  | Vr. Unitario
| Cuadrilla HH (Est. metálica) 1 sold, 1 Of y 1 Ay |  |  |  | 25672 |  | 65% | 42358.8 |  | 0.3545 |  | 15011.1946
[10 empty] | SUBTOTAL |  | 15011.1946
[10 empty] | TOTAL COSTO DIRECTO |  | 101613
[10 empty] | AIU | #REF! | 0
[10 empty] | PRECIO UNITARIO TOTAL |  | 101613
|  | Contratista | [6 empty] | Interventoria
Coordinador
| Original: Dependencia Responsable del Contrato | [8 empty] | Nota: | Cantidades con máximo tres decimales.
| 1era copia :interventor |  |  | 2da copia: contratista | [6 empty] | Precios y valores sin decimales.

## APUS 13.4
ANÁLISIS DE PRECIOS UNITARIOS
Versión:02
Fecha: 28-02-2022
ANÁLISIS DE PRECIOS UNITARIOS
| CONTRATO No | [5 empty] | DE
OBJETO DEL CONTRATO:
CONSTRUCCION DEL PROYECTO PLAZA DE MERCADO MUNICIPIO EL CARMEN DE VIBORAL
CONTRATISTA:
INTERVENTOR:
COORDINADOR:
| Ítem |  | Descripción | [6 empty] | Unidad |  | Cantidad Proyectada
| 13.4 |  | Suministro, transporte y colocación de Puerta metálica (marco y ala) calibre 20 de 0.8x2.10 m. Incluye chapa de seguridad tipo Yale o equivalente, anticorrosivo y esmalte de acabado y todo los demás elementos requeridos para su correcta fabricación e instalación, según diseño. | [6 empty] | un |  | 14
1. Equipo/Herramienta
| Descripción | [5 empty] | Tipo | Tarifa |  | Rendimiento |  | Vr. Unitario
| Herramienta Menor | [6 empty] | 21179.4 |  | 0.05 |  | 1059
0
[10 empty] | SUBTOTAL |  | 1059
2. Materiales
| Descripción | [5 empty] | Unidad | Cantidad |  | Precio Unit. |  | Vr Unitario
| Puerta Metalica con Marco y chapa 0.8 x 2,10 | [5 empty] | Unidad | 1 |  | 509000 |  | 509000
0
0
0
0
0
[10 empty] | SUBTOTAL |  | 509000
3. Transportes
| Material |  |  |  | Vol. o Peso |  | Distancia | m3 o Ton/Km |  | Tarifa |  | Vr. Unitario
0
0
0
[10 empty] | SUBTOTAL |  | 0
4. Mano de Obra
| Trabajador |  |  |  | hora |  | Prestac. | Jornal Total |  | Rendimiento |  | Vr. Unitario
| Cuadrilla HH (Est. metálica) 1 sold, 1 Of y 1 Ay |  |  |  | 25672 |  | 65% | 42358.8 |  | 0.5 |  | 21179.4
[10 empty] | SUBTOTAL |  | 21179.4
[10 empty] | TOTAL COSTO DIRECTO |  | 531238
[10 empty] | AIU | #REF! | 0
[10 empty] | PRECIO UNITARIO TOTAL |  | 531238
|  | Contratista | [6 empty] | Interventoria
Coordinador
| Original: Dependencia Responsable del Contrato | [8 empty] | Nota: | Cantidades con máximo tres decimales.
| 1era copia :interventor |  |  | 2da copia: contratista | [6 empty] | Precios y valores sin decimales.

## APUS 13.5
ANÁLISIS DE PRECIOS UNITARIOS
Versión:02
Fecha: 28-02-2022
ANÁLISIS DE PRECIOS UNITARIOS
| CONTRATO No | [5 empty] | DE
OBJETO DEL CONTRATO:
CONSTRUCCION DEL PROYECTO PLAZA DE MERCADO MUNICIPIO EL CARMEN DE VIBORAL
CONTRATISTA:
INTERVENTOR:
COORDINADOR:
| Ítem |  | Descripción | [6 empty] | Unidad |  | Cantidad Proyectada
| 13.5 |  | Suministro, transporte y colocación de Puerta metálica (marco y ala) calibre 20 de 0.9x2.10 m. Incluye chapa de seguridad tipo Yale o equivalente, anticorrosivo y esmalte de acabado y todo los demás elementos requeridos para su correcta fabricación e instalación, según diseño. | [6 empty] | un |  | 10
1. Equipo/Herramienta
| Descripción | [5 empty] | Tipo | Tarifa |  | Rendimiento |  | Vr. Unitario
| Herramienta Menor | [6 empty] | 21179.4 |  | 0.05 |  | 1059
0
[10 empty] | SUBTOTAL |  | 1059
2. Materiales
| Descripción | [5 empty] | Unidad | Cantidad |  | Precio Unit. |  | Vr Unitario
| Puerta Metalica con Marco y chapa 0.9 x 2,10 | [5 empty] | Unidad | 1 |  | 660000 |  | 660000
0
0
0
0
0
[10 empty] | SUBTOTAL |  | 660000
3. Transportes
| Material |  |  |  | Vol. o Peso |  | Distancia | m3 o Ton/Km |  | Tarifa |  | Vr. Unitario
0
0
0
[10 empty] | SUBTOTAL |  | 0
4. Mano de Obra
| Trabajador |  |  |  | hora |  | Prestac. | Jornal Total |  | Rendimiento |  | Vr. Unitario
| Cuadrilla HH (Est. metálica) 1 sold, 1 Of y 1 Ay |  |  |  | 25672 |  | 65% | 42358.8 |  | 0.5 |  | 21179.4
[10 empty] | SUBTOTAL |  | 21179.4
[10 empty] | TOTAL COSTO DIRECTO |  | 682238
[10 empty] | AIU | #REF! | 0
[10 empty] | PRECIO UNITARIO TOTAL |  | 682238
|  | Contratista | [6 empty] | Interventoria
Coordinador
| Original: Dependencia Responsable del Contrato | [8 empty] | Nota: | Cantidades con máximo tres decimales.
| 1era copia :interventor |  |  | 2da copia: contratista | [6 empty] | Precios y valores sin decimales.

## APUS 13.6
ANÁLISIS DE PRECIOS UNITARIOS
Versión:02
Fecha: 28-02-2022
ANÁLISIS DE PRECIOS UNITARIOS
| CONTRATO No | [5 empty] | DE
OBJETO DEL CONTRATO:
CONSTRUCCION DEL PROYECTO PLAZA DE MERCADO MUNICIPIO EL CARMEN DE VIBORAL
CONTRATISTA:
INTERVENTOR:
COORDINADOR:
| Ítem |  | Descripción | [6 empty] | Unidad |  | Cantidad Proyectada
| 13.6 |  | Puerta de interior en madera entamborada, sencilla, con alma alveolada, triple de 4mm, bastidor de madera maciza, y paneles de tablero contrachapado de madera nacional; marco metálico para pintar; con herrajes de colgar y de cierre. | [6 empty] | m2 |  | 40
1. Equipo/Herramienta
| Descripción | [5 empty] | Tipo | Tarifa |  | Rendimiento |  | Vr. Unitario
| Herramienta Menor | [6 empty] | 16943.52 |  | 0.05 |  | 847
0
[10 empty] | SUBTOTAL |  | 847
2. Materiales
| Descripción | [5 empty] | Unidad | Cantidad |  | Precio Unit. |  | Vr Unitario
| Puerta entablerada de madera con marco de madera de 0.9x2.10 | [5 empty] | Und | 1 |  | 154900 |  | 154900
0
0
0
0
0
[10 empty] | SUBTOTAL |  | 154900
3. Transportes
| Material |  |  |  | Vol. o Peso |  | Distancia | m3 o Ton/Km |  | Tarifa |  | Vr. Unitario
0
0
0
[10 empty] | SUBTOTAL |  | 0
4. Mano de Obra
| Trabajador |  |  |  | hora |  | Prestac. | Jornal Total |  | Rendimiento |  | Vr. Unitario
| Cuadrilla HH (Est. metálica) 1 sold, 1 Of y 1 Ay |  |  |  | 25672 |  | 65% | 42358.8 |  | 0.4 |  | 16943.52
[10 empty] | SUBTOTAL |  | 16943.52
[10 empty] | TOTAL COSTO DIRECTO |  | 172691
[10 empty] | AIU | #REF! | 0
[10 empty] | PRECIO UNITARIO TOTAL |  | 172691
|  | Contratista | [6 empty] | Interventoria
Coordinador
| Original: Dependencia Responsable del Contrato | [8 empty] | Nota: | Cantidades con máximo tres decimales.
| 1era copia :interventor |  |  | 2da copia: contratista | [6 empty] | Precios y valores sin decimales.

## APUS 13.7
ANÁLISIS DE PRECIOS UNITARIOS
Versión:02
Fecha: 28-02-2022
ANÁLISIS DE PRECIOS UNITARIOS
| CONTRATO No | [5 empty] | DE
OBJETO DEL CONTRATO:
CONSTRUCCION DEL PROYECTO PLAZA DE MERCADO MUNICIPIO EL CARMEN DE VIBORAL
CONTRATISTA:
INTERVENTOR:
COORDINADOR:
| Ítem |  | Descripción | [7 empty] | Unidad |  | Cantidad Proyectada
| 13.6 |  | Puerta interior en madera entamborada en triplex de 4mm. Sistema corredizo. Incluye riel superior y balineras de rodamiento. Manija de desplazamiento, chapa, topes y guis de carril. Todo lo Necesario para su correcto funcionamiento | [7 empty] | m2 |  | 40
1. Equipo/Herramienta
| Descripción | [5 empty] | Tipo |  | Tarifa |  | Rendimiento |  | Vr. Unitario
| Herramienta Menor | [7 empty] | 16943.52 |  | 0.05 |  | 847
0
[11 empty] | SUBTOTAL |  | 847
2. Materiales
Todo
| Descripción | [5 empty] | Unidad |  | Cantidad |  | Precio Unit. |  | Vr Unitario
| Puerta entablerada de madera con marco de madera de 0.9x2.10 | [5 empty] | Und |  | 1 |  | 294500 |  | 294500
| Riel de correderra | [5 empty] | m |  | 2.5 |  | 8500 |  | 21250
| Manija de corredera | [5 empty] | Und |  | 1 |  | 27200 |  | 27200
0
0
0
[11 empty] | SUBTOTAL |  | 342950
3. Transportes
| Material |  |  |  | Vol. o Peso |  | Distancia |  | m3 o Ton/Km |  | Tarifa |  | Vr. Unitario
0
0
0
[11 empty] | SUBTOTAL |  | 0
4. Mano de Obra
| Trabajador |  |  |  | hora |  | Prestac. |  | Jornal Total |  | Rendimiento |  | Vr. Unitario
| Cuadrilla HH (Est. metálica) 1 sold, 1 Of y 1 Ay |  |  |  | 25672 |  | 65% |  | 42358.8 |  | 0.4 |  | 16943.52
[11 empty] | SUBTOTAL |  | 16943.52
[11 empty] | TOTAL COSTO DIRECTO |  | 360741
[11 empty] | AIU | #REF! | 0
[11 empty] | PRECIO UNITARIO TOTAL |  | 360741
|  | Contratista | [7 empty] | Interventoria
Coordinador
| Original: Dependencia Responsable del Contrato | [9 empty] | Nota: | Cantidades con máximo tres decimales.
| 1era copia :interventor |  |  | 2da copia: contratista | [7 empty] | Precios y valores sin decimales.

## APUS 13.8
ANÁLISIS DE PRECIOS UNITARIOS
Versión:02
Fecha: 28-02-2022
ANÁLISIS DE PRECIOS UNITARIOS
| CONTRATO No | [5 empty] | DE
OBJETO DEL CONTRATO:
CONSTRUCCION DEL PROYECTO PLAZA DE MERCADO MUNICIPIO EL CARMEN DE VIBORAL
CONTRATISTA:
INTERVENTOR:
COORDINADOR:
| Ítem |  | Descripción | [7 empty] | Unidad |  | Cantidad Proyectada
| 13.6 |  | Cortina enrrollable de barilla eslabonada en aluminio. Incluye rieles laterales y balineras de corredera. Cajon superior para enrollado. Ballestas de traccion para enrollado. Chapa y anclajes de seguridad laterales. | [7 empty] | m2 |  | 560
1. Equipo/Herramienta
| Descripción | [5 empty] | Tipo |  | Tarifa |  | Rendimiento |  | Vr. Unitario
| Herramienta Menor | [7 empty] | 10589.7 |  | 0.05 |  | 529
0
[11 empty] | SUBTOTAL |  | 529
2. Materiales
Todo
| Descripción | [5 empty] | Unidad |  | Cantidad |  | Precio Unit. |  | Vr Unitario
| Persiana eslabonada en aluminio | [5 empty] | m2 |  | 1 |  | 394000 |  | 394000
| Riel de correderra | [5 empty] | m |  | 2.5 |  | 17500 |  | 43750
| Manija de corredera | [5 empty] | Und |  | 1 |  | 27200 |  | 27200
| Ballesta de resorte con malacate y cajon de guardado | [5 empty] | Und |  | 1 |  | 175525 |  | 175525
0
0
[11 empty] | SUBTOTAL |  | 640475
3. Transportes
| Material |  |  |  | Vol. o Peso |  | Distancia |  | m3 o Ton/Km |  | Tarifa |  | Vr. Unitario
0
0
0
[11 empty] | SUBTOTAL |  | 0
4. Mano de Obra
| Trabajador |  |  |  | hora |  | Prestac. |  | Jornal Total |  | Rendimiento |  | Vr. Unitario
| Cuadrilla HH (Est. metálica) 1 sold, 1 Of y 1 Ay |  |  |  | 25672 |  | 65% |  | 42358.8 |  | 0.25 |  | 10589.7
[11 empty] | SUBTOTAL |  | 10589.7
[11 empty] | TOTAL COSTO DIRECTO |  | 651594
[11 empty] | AIU | #REF! | 0
[11 empty] | PRECIO UNITARIO TOTAL |  | 651594
|  | Contratista | [7 empty] | Interventoria
Coordinador
| Original: Dependencia Responsable del Contrato | [9 empty] | Nota: | Cantidades con máximo tres decimales.
| 1era copia :interventor |  |  | 2da copia: contratista | [7 empty] | Precios y valores sin decimales.

## APUS 14.1
ANALISIS DE PRECIOS UNITARIOS
PLAZA DE MERCADO CARMEN DE VIBORAL
Suministro, transporte e instalación de poste de concreto octagonal de 12m x 1050kgf, de acuerdo a la norma RA7-035. Incluye: ahoyada, hincada, aplomada, todos los elementos necesarios para su correcta instalación.
|  |  | ítem | 14.1 | unidad | un
MATERIALES
DESCRIPCION |  | UD | CANT | VLR UD | VLR PARCIAL | VLR TOTAL
Poste de concreto 12m -1050kg |  | un | 1 |  | 1786000 | 1786000
Pintura trafico amarilla |  | gl | 0.066667 |  | 169440 | 11296
Pintura de trafico negra |  | gl | 0.066667 |  | 169440 | 11296
[5 empty] | 0 | 0
[5 empty] | 0 | 0
[5 empty] | 0 | 0
[5 empty] | 0 | 0
[5 empty] | 0 | 0
[5 empty] | 0 | 0
[5 empty] | 0 | 0
[5 empty] | 0 | 0
[5 empty] | 0 | 0
[5 empty] | SUBTOTAL | 1808592
TRANSPORTE
DESCRIPCION | UND | DISTANCIA | UND-KM | TARIFA | VLR PARCIAL | VLR TOTAL
Grua | hr |  | 4 |  | 232050 | 928200
[5 empty] | SUBTOTAL | 928200
MANO DE OBRA
DESCRIPCION | JORNAL | PRESTACIONES | JORNAL TOTAL | RENDIMIENTO Ml/DÍA | VLR PARCIAL | VLR TOTAL
ENCARGADO | 90909 | 61% | 146363.49 | 0.01 |  | 1463.6349
OFICIAL | 70707 | 61% | 113838.27 | 1.5 |  | 170757.405
AYUDANTE | 45454 | 61% | 73180.94 | 1.5 |  | 109771.41
[5 empty] | SUBTOTAL | 281992.4499
HERRAMIENTA Y EQUIPO
DESCRIPCION |  | TIPO | TARIFA/HORA | RENDIMIENTO | VLR PARCIAL | VLR TOTAL
Herramienta menor |  |  |  | 5% | 281992.4499 | 14099.6225
[5 empty] | SUBTOTAL | 14099.6225
|  |  | TOTAL COSTOS DIRECTOS |  |  | 3032884
CONTRATISTA |  |  |  | INTERVENTORIA |  |  | Interventoria
COORDINADOR

## APUS 14.2
ANALISIS DE PRECIOS UNITARIOS
PLAZA DE MERCADO CARMEN DE VIBORAL
Suministro, transporte e instalación de subestación trifásica en poste según norma EPM RA2-026. Incluye: herrajes, protecciones, fusibles, conectores, barraje primario y demás elementos requeridos para su correcta operación. No incluye puesta a tierra.
|  |  | ítem | 14.2 | unidad | un
MATERIALES
DESCRIPCION |  | UD | CANT | VLR UD | VLR PARCIAL | VLR TOTAL
Cruceta de 2.4m |  | un | 2 |  | 216662 | 433324
Diagonal en V de 42'' |  | un | 2 |  | 68045 | 136090
Tornillo espaciador 5/8''x12'' |  | un | 5 |  | 10969 | 54845
Tornillo maquina 5/8''x2'' |  | un | 3 |  | 2561 | 7683
Cortacircuito 15kV, 100A, 20kA |  | un | 3 |  | 373555 | 1120665
Fusible de expulsión |  | un | 3 |  | 7944 | 23832
Conector tranversal 1/0AWG |  | un | 3 |  | 39885 | 119655
Alambre de cobre desnudo #4AWG |  | m | 27 |  | 18007 | 486189
Conector en C Cu 4 4 |  | un | 4 |  | 10834 | 43336
Manguera de gas 1/2'' |  | m | 9 |  | 4083 | 36747
Collarin doble oreja |  | un | 1 |  | 34792 | 34792
0
0
0
0
[5 empty] | SUBTOTAL | 2497158
TRANSPORTE
DESCRIPCION | UND | DISTANCIA | UND-KM | TARIFA | VLR PARCIAL | VLR TOTAL
Transporte | %ma |  | 1% |  | 2497158 | 24971.58
[5 empty] | SUBTOTAL | 24971.58
MANO DE OBRA
DESCRIPCION | JORNAL | PRESTACIONES | JORNAL TOTAL | RENDIMIENTO Ml/DÍA | VLR PARCIAL | VLR TOTAL
ENCARGADO | 90909 | 61% | 146363.49 | 0.01 |  | 1463.6349
OFICIAL | 70707 | 61% | 113838.27 | 1 |  | 113838.27
AYUDANTE | 45454 | 61% | 73180.94 | 1 |  | 73180.94
[5 empty] | SUBTOTAL | 188482.8449
HERRAMIENTA Y EQUIPO
DESCRIPCION |  | TIPO | TARIFA/HORA | RENDIMIENTO | VLR PARCIAL | VLR TOTAL
Herramienta menor |  |  |  | 5% | 9424.1422 | 471.2071
[5 empty] | SUBTOTAL | 9424.1422
|  |  | TOTAL COSTOS DIRECTOS |  |  | 2720037
CONTRATISTA |  |  |  | INTERVENTORIA
COORDINADOR

## APUS 14.3
ANALISIS DE PRECIOS UNITARIOS
PLAZA DE MERCADO CARMEN DE VIBORAL
Suministro, transporte e instalación de transformador trifásico en poste 75kVA aislado en aceite 13200/220-127V. Incluye: elementos de fijación, DPS's primarios, bujes protectores de vida silvestre, numeración y chequeo por parte de EPM.
|  |  | ítem | 14.3 | unidad | un
MATERIALES
DESCRIPCION |  | UD | CANT | VLR UD | VLR PARCIAL | VLR TOTAL
Transformador trifásico 75kVA 13200/220-127V |  | un | 1 |  | 13867000 | 13867000
DPS 12kV-10kA-MCOV: 10.2kV |  | un | 3 |  | 194273 | 582819
Buje protector de vida silvestre |  | un | 3 |  | 8803 | 26409
Collarin doble oreja |  | un | 1 |  | 34792 | 34792
Tornillo espaciador 5/8''x12'' |  | un | 5 |  | 10969 | 54845
0
0
0
0
0
0
0
[5 empty] | SUBTOTAL | 14115837
TRANSPORTE
DESCRIPCION | UND | DISTANCIA | UND-KM | TARIFA | VLR PARCIAL | VLR TOTAL
Transporte | %ma | 0 | 1% |  | 14115837 | 141158.37
[5 empty] | SUBTOTAL | 141158.37
MANO DE OBRA
DESCRIPCION | JORNAL | PRESTACIONES | JORNAL TOTAL | RENDIMIENTO Ml/DÍA | VLR PARCIAL | VLR TOTAL
ENCARGADO | 90909 | 61% | 146363.49 | 0.01 |  | 1463.6349
OFICIAL | 70707 | 61% | 113838.27 | 6 |  | 683029.62
AYUDANTE | 45454 | 61% | 73180.94 | 6 |  | 439085.64
[5 empty] | SUBTOTAL | 1123578.8949
HERRAMIENTA Y EQUIPO
DESCRIPCION |  | TIPO | TARIFA/HORA | RENDIMIENTO | VLR PARCIAL | VLR TOTAL
Herramienta menor |  |  |  | 5% |  | 56178.9447
[5 empty] | SUBTOTAL | 56178.9447
|  |  | TOTAL COSTOS DIRECTOS |  |  | 15436753
CONTRATISTA |  |  |  | INTERVENTORIA
COORDINADOR

## APUS 14.4
ANALISIS DE PRECIOS UNITARIOS
PLAZA DE MERCADO CARMEN DE VIBORAL
Suministro, transporte e instalación de bajante en TMG ⌀4"x6m. Incluye: capacete con grapa de puesta a tierra, elementos de fijación y marcación.
|  |  | ítem | 14.4 | unidad | ml
MATERIALES
DESCRIPCION |  | UD | CANT | VLR UD | VLR PARCIAL | VLR TOTAL
Tubo IMC ⌀4''x3m |  | un | 2 |  | 562708 | 1125416
Cinta bandith de 1/2'' |  | m | 6 |  | 5153 | 30918
Hebillas para cinta bandith de 1/2'' |  | un | 3 |  | 989 | 2967
Aerosol naranja |  | un | 0.25 |  | 47840 | 11960
Whash primer |  | un | 0.25 |  | 183840 | 45960
Boquilla con polo a tierra |  | un | 1 |  | 52094 | 52094
[5 empty] | SUBTOTAL | 852624
TRANSPORTE
DESCRIPCION | UND | DISTANCIA | UND-KM | TARIFA | VLR PARCIAL | VLR TOTAL
Transporte | %ma | 0 | 1% |  | 852624 | 8526.24
[5 empty] | SUBTOTAL | 8526.24
MANO DE OBRA
DESCRIPCION | JORNAL | PRESTACIONES | JORNAL TOTAL | RENDIMIENTO Ml/DÍA | VLR PARCIAL | VLR TOTAL
ENCARGADO | 90909 | 61% | 146363.49 | 0.01 |  | 1463.6349
OFICIAL | 70707 | 61% | 113838.27 | 0.8 |  | 91070.616
AYUDANTE | 45454 | 61% | 73180.94 | 0.8 |  | 58544.752
[5 empty] | SUBTOTAL | 151079.0029
HERRAMIENTA Y EQUIPO
DESCRIPCION |  | TIPO | TARIFA/HORA | RENDIMIENTO | VLR PARCIAL | VLR TOTAL
Herramienta menor |  |  |  | 5% |  | 7553.9501
[5 empty] | SUBTOTAL | 7553.9501
|  |  | TOTAL COSTOS DIRECTOS |  |  | 1019783
CONTRATISTA |  |  |  | INTERVENTORIA
COORDINADOR

## APUS 14.5
ANALISIS DE PRECIOS UNITARIOS
PLAZA DE MERCADO CARMEN DE VIBORAL
Suministro, transporte e instalación de caja según norma RS3-003, con tapa según norma RS4-001. Incluye: marcación externa e interna.
|  |  | ítem | 14.5 | unidad | un
MATERIALES
DESCRIPCION |  | UD | CANT | VLR UD | VLR PARCIAL | VLR TOTAL
Bloque de concreto de 15" |  | un | 21 |  | 5600 | 117600
Concreto 21Mpa |  | m3 | 0.07 |  | 549949 | 38496.43
Excavación material común |  | m3 | 0.81 |  | 18000 | 14580
Lleno con material común |  | m3 | 0.13 |  | 79850 | 10380.5
Arena de pega |  | m3 | 0.3 |  | 63000 | 18900
Triturado de 3/4" |  | m3 | 0.02 |  | 211760 | 4235.2
Herraje de 0.60 x 0.80 antifraude |  | un | 1 |  | 252470 | 252470
Placa acrilica interior |  | un | 1 |  | 17000 | 17000
Placa acrilica interior |  | un | 1 |  | 35700 | 35700
Chazos con tornillo |  | un | 8 |  | 314 | 2512
Amarra plastica |  | un | 2 |  | 194 | 388
Acero de refuerzo 420Mpa |  | kg | 0.5 |  | 7505 | 3752.5
[5 empty] | SUBTOTAL | 516014.63
TRANSPORTE
DESCRIPCION | UND | DISTANCIA | UND-KM | TARIFA | VLR PARCIAL | VLR TOTAL
Transporte | %ma | 0 | 1% |  | 516014.63 | 5160.1463
[5 empty] | SUBTOTAL | 5160.1463
MANO DE OBRA
DESCRIPCION | JORNAL | PRESTACIONES | JORNAL TOTAL | RENDIMIENTO Ml/DÍA | VLR PARCIAL | VLR TOTAL
ENCARGADO | 90909 | 61% | 146363.49 | 0.01 |  | 1463.6349
OFICIAL | 70707 | 61% | 113838.27 | 2 |  | 227676.54
AYUDANTE | 45454 | 61% | 73180.94 | 2 |  | 146361.88
[5 empty] | SUBTOTAL | 375502.0549
HERRAMIENTA Y EQUIPO
DESCRIPCION |  | TIPO | TARIFA/HORA | RENDIMIENTO | VLR PARCIAL | VLR TOTAL
Herramienta menor |  |  |  | 5% |  | 18775.1027
[5 empty] | SUBTOTAL | 18775.1027
|  |  | TOTAL COSTOS DIRECTOS |  |  | 915452
CONTRATISTA |  |  |  | INTERVENTORIA
COORDINADOR

## APUS 14.6
ANALISIS DE PRECIOS UNITARIOS
PLAZA DE MERCADO CARMEN DE VIBORAL
Suministro, transporte e instalación de tubería de 3x∅4" PVC-DB zona dura. Incluye: accesorios PVC (terminales, curvas, uniones), soldadura PVC, banda plástica riesgo eléctrico y demás requeridos para su correcta operación.
|  |  | ítem | 14.6 | unidad | m
MATERIALES
DESCRIPCION |  | UD | CANT | VLR UD | VLR PARCIAL | VLR TOTAL
Tubería PVC de ⌀4"x3m |  | un | 1 |  | 121814 | 121814
Excavación |  | m3 | 0.42 |  | 62461 | 26233.62
Lleno con material de sitio |  | m3 | 0.42 |  | 62461 | 26233.62
Banda plastica riesgo eléctrico x80m |  | m | 0.0125 |  | 69491 | 868.6375
Curva PVC ⌀4'' |  | un | 0.12 |  | 37930 | 4551.6
Terminal Campana ⌀4'' |  | un | 0.36 |  | 10505 | 3781.8
Pega PVC 1/4gl |  | un | 0.03 |  | 32827 | 984.81
0
0
0
0
0
[5 empty] | SUBTOTAL | 184468.0875
TRANSPORTE
DESCRIPCION | UND | DISTANCIA | UND-KM | TARIFA | VLR PARCIAL | VLR TOTAL
Transporte | %ma | 0 | 1% |  | 184468.0875 | 1844.6809
[5 empty] | SUBTOTAL | 1844.6809
MANO DE OBRA
DESCRIPCION | JORNAL | PRESTACIONES | JORNAL TOTAL | RENDIMIENTO Ml/DÍA | VLR PARCIAL | VLR TOTAL
ENCARGADO | 90909 | 61% | 146363.49 | 0.016644 |  | 2436.0993
OFICIAL | 70707 | 61% | 113838.27 | 0.083221 |  | 9473.7195
AYUDANTE | 45454 | 61% | 73180.94 | 0.083221 |  | 6090.1812
[5 empty] | SUBTOTAL | 18000
HERRAMIENTA Y EQUIPO
DESCRIPCION |  | TIPO | TARIFA/HORA | RENDIMIENTO | VLR PARCIAL | VLR TOTAL
Herramienta menor |  |  |  | 5% |  | 900
[5 empty] | SUBTOTAL | 900
|  |  | TOTAL COSTOS DIRECTOS |  |  | 205213
CONTRATISTA |  |  |  | INTERVENTORIA
COORDINADOR

## APUS 14.7
ANALISIS DE PRECIOS UNITARIOS
PLAZA DE MERCADO CARMEN DE VIBORAL
Suministro, transporte e instalación de acometida trifásica en cable de aluminio serie AA8000 6#4/0AWG-LSZH (Fases) + 2#2/0AWG-LSZH (Neutro). Incluye: terminales de ojo, cintas, marcación y de mas elementos para su correcta instalación
|  |  | ítem | 14.7 | unidad | m
MATERIALES
DESCRIPCION |  | UD | CANT | VLR UD | VLR PARCIAL | VLR TOTAL
Cable de aluminio 4/0 AWG-THWN |  | m | 6 |  | 14537 | 87222
Cable de aluminio 2/0 AWG-THWN |  | un | 2 |  | 12289 | 24578
Borna terminal 4/0 AWG |  | un | 0.3 |  | 7862 | 2358.6
Borna terminal 2/0 AWG |  | m | 0.1 |  | 4660 | 466
Cinta vinilo |  | un | 0.016667 |  | 26607 | 443.45
0
0
0
0
0
0
0
[5 empty] | SUBTOTAL | 115068.05
TRANSPORTE
DESCRIPCION | UND | DISTANCIA | UND-KM | TARIFA | VLR PARCIAL | VLR TOTAL
Transporte | %ma | 0 | 1% |  | 115068.05 | 1150.6805
[5 empty] | SUBTOTAL | 1150.6805
MANO DE OBRA
DESCRIPCION | JORNAL | PRESTACIONES | JORNAL TOTAL | RENDIMIENTO Ml/DÍA | VLR PARCIAL | VLR TOTAL
ENCARGADO | 90909 | 61% | 146363.49 | 0.01 |  | 1463.6349
OFICIAL | 70707 | 61% | 113838.27 | 0.13654 |  | 15543.9413
AYUDANTE | 45454 | 61% | 73180.94 | 0.13654 |  | 9992.4238
[5 empty] | SUBTOTAL | 27000
HERRAMIENTA Y EQUIPO
DESCRIPCION |  | TIPO | TARIFA/HORA | RENDIMIENTO | VLR PARCIAL | VLR TOTAL
Herramienta menor |  |  |  | 5% |  | 1350
[5 empty] | SUBTOTAL | 1350
|  |  | TOTAL COSTOS DIRECTOS |  |  | 144569
CONTRATISTA |  |  |  | INTERVENTORIA
COORDINADOR

## APUS 14,8
ANALISIS DE PRECIOS UNITARIOS
PLAZA DE MERCADO CARMEN DE VIBORAL
Suministro, transporte e instalación de armario de medidores fabricado en lamina Cold Rolled Cal. 18, pintura electrostática con espacio para alojar breaker industrial 3x250A, 3 medidores 3F-4H 5/100 Activa Cl. 1 Reactiva Cl. 2, 2 breaker industriales 3x60A, 1 breaker industrial 3x100A, 3 reservas no equipadas, construido cumpliendo norma EPM RA8-012. Incluye: elementos de fijación, marcación y demás requeridos para su correcta operación.
|  |  | ítem | 14.8 | unidad | un
MATERIALES
DESCRIPCION |  | UD | CANT | VLR UD | VLR PARCIAL | VLR TOTAL
Armarios de medidores |  | un | 1 |  | 1293945 | 1293945
Breaker industrial 3x350A - Icc=10kA |  | un | 0 |  | 2409322 | 0
Breaker industrial 3x250A - Icc=10kA |  | un | 0 |  | 709322 | 0
Medidor trifásico 208/120V - 5(100) Activa Cl. 1 y Reactiva Cl. 2 |  | un | 0 |  | 574437 | 0
Medidor trifásico 208/120V - 2.5(5) Activa Cl. 0.5S y Reactiva Cl. 2 |  | un | 0 |  | 2231254 | 0
TC's 200/5A |  | un | 0 |  | 189000 | 0
Bornera de prueba |  | un | 0 |  | 276554 | 0
Breaker industrial 3x50A - Icc=10kA |  | un | 0 |  | 220483 | 0
Breaker industrial 3x60A - Icc=10kA |  | un | 5 |  | 243712 | 1218560
DPS Clase 1+2 FV40B+C/4-150S |  | un | 1 |  | 2245200 | 2245200
0
0
0
[5 empty] | SUBTOTAL | 4757705
TRANSPORTE
DESCRIPCION | UND | DISTANCIA | UND-KM | TARIFA | VLR PARCIAL | VLR TOTAL
Transporte | %ma | 0 | 0.01 |  | 4757705 | 47577.05
0
[5 empty] | SUBTOTAL | 47577.05
MANO DE OBRA
DESCRIPCION | JORNAL | PRESTACIONES | JORNAL TOTAL | RENDIMIENTO Ml/DÍA | VLR PARCIAL | VLR TOTAL
ENCARGADO | 90909 | 61% | 146363.49 | 0.01 |  | 1463.6349
OFICIAL | 70707 | 61% | 113838.27 | 5 |  | 569191.35
AYUDANTE | 45454 | 61% | 73180.94 | 5 |  | 365904.7
[5 empty] | SUBTOTAL | 936559.6849
HERRAMIENTA Y EQUIPO
DESCRIPCION |  | TIPO | TARIFA/HORA | RENDIMIENTO | VLR PARCIAL | VLR TOTAL
Herramienta menor |  |  |  | 5% |  | 46827.9842
[5 empty] | SUBTOTAL | 46827.9842
|  |  | TOTAL COSTOS DIRECTOS |  |  | 5788669
CONTRATISTA |  |  |  | INTERVENTORIA
COORDINADOR

## APUS 14,9
ANALISIS DE PRECIOS UNITARIOS
PLAZA DE MERCADO CARMEN DE VIBORAL
Suministro, transporte e instalación de alimentación trifásica en cable de cobre 3#2AWG-LSZH (Fases) + 1#4AWG-LSZH (Neutro) + 1#6AWG-LSZH (Tierra). Incluye: terminales de ojo, cintas, marcación y de mas elementos para su correcta instalación
|  |  | ítem | 14.9 | unidad | m
MATERIALES
DESCRIPCION |  | UD | CANT | VLR UD | VLR PARCIAL | VLR TOTAL
Cable #2 AWG-LSZH |  | m | 1 |  | 57959 | 57959
Cable #4 AWG-LSZH |  | m | 1 |  | 40914 | 40914
Cable #6 AWG-LSZH |  | m | 1 |  | 31032 | 31032
Borna terminal #2AWG |  | un | 0.0882 |  | 8865 | 781.893
Borna terminal #4AWG |  | un | 0.0882 |  | 5658 | 499.0356
Borna terminal #6AWG |  | un | 0.0196 |  | 3300 | 64.68
Cinta vinilo |  | un | 0.03 |  | 26607 | 798.21
Amarra plastica x20cm |  | un | 0.83333 |  | 93 | 77.5
0
0
0
0
0
0
[5 empty] | SUBTOTAL | 132126.3186
TRANSPORTE
DESCRIPCION | UND | DISTANCIA | UND-KM | TARIFA | VLR PARCIAL | VLR TOTAL
Transporte | %ma | 0 | 0.01 |  | 132126.3186 | 1321.2632
0
[5 empty] | SUBTOTAL | 1321.2632
MANO DE OBRA
DESCRIPCION | JORNAL | PRESTACIONES | JORNAL TOTAL | RENDIMIENTO Ml/DÍA | VLR PARCIAL | VLR TOTAL
ENCARGADO | 90909 | 61% | 146363.49 | 0.01 |  | 1463.6349
OFICIAL | 70707 | 61% | 113838.27 | 0.05 |  | 5691.9135
AYUDANTE | 45454 | 61% | 73180.94 | 0.05 |  | 3659.047
[5 empty] | SUBTOTAL | 10814.5954
HERRAMIENTA Y EQUIPO
DESCRIPCION |  | TIPO | TARIFA/HORA | RENDIMIENTO | VLR PARCIAL | VLR TOTAL
Herramienta menor |  |  |  | 5% |  | 540.7298
[5 empty] | SUBTOTAL | 540.7298
|  |  | TOTAL COSTOS DIRECTOS |  |  | 144803
CONTRATISTA |  |  |  | INTERVENTORIA
COORDINADOR

## APUS 14.10
ANALISIS DE PRECIOS UNITARIOS
PLAZA DE MERCADO CARMEN DE VIBORAL
Suministro, transporte e instalación de ML Zonas Comunes fabricado en lamina Cold Rolled Cal. 18, pintura electrostática con espacio para alojar breaker industrial 3x100A, 1 breaker industrial 3x80A, 2 breakers industriales 3x60A, 1 breaker industrial 3x40A, 1 DPS tipo 1+2 FV40B+C/4-150S. Incluye: elementos de fijación, marcación y demás requeridos para su correcta operación.
|  |  | ítem | 14.10 | unidad | un
MATERIALES
DESCRIPCION |  | UD | CANT | VLR UD | VLR PARCIAL | VLR TOTAL
Gabinete de fabricación especial |  | un | 1 |  | 4239336 | 4239336
Chazo supra con tornillo |  | un | 4 |  | 434 | 1736
Breaker industrial 3x100A - Icc=10kA |  | un | 1 |  | 269226 | 269226
Breaker industrial 3x80A - Icc=10kA |  | un | 1 |  | 269226 | 269226
Breaker industrial 3x60A - Icc=10kA |  | un | 2 |  | 220483 | 440966
DPS tipo 1+2 fv40B+C/4-150S |  | un | 1 |  | 850000 | 850000
0
0
0
0
0
0
0
[5 empty] | SUBTOTAL | 6070490
TRANSPORTE
DESCRIPCION | UND | DISTANCIA | UND-KM | TARIFA | VLR PARCIAL | VLR TOTAL
Transporte | %ma | 0 | 0.05 |  | 6070490 | 303524.5
0
[5 empty] | SUBTOTAL | 303524.5
MANO DE OBRA
DESCRIPCION | JORNAL | PRESTACIONES | JORNAL TOTAL | RENDIMIENTO Ml/DÍA | VLR PARCIAL | VLR TOTAL
ENCARGADO | 90909 | 61% | 146363.49 | 0.01 |  | 1463.6349
OFICIAL | 70707 | 61% | 113838.27 | 1.5 |  | 170757.405
AYUDANTE | 45454 | 61% | 73180.94 | 1.5 |  | 109771.41
[5 empty] | SUBTOTAL | 281992.4499
HERRAMIENTA Y EQUIPO
DESCRIPCION |  | TIPO | TARIFA/HORA | RENDIMIENTO | VLR PARCIAL | VLR TOTAL
Herramienta menor |  |  |  | 5% |  | 14099.6225
[5 empty] | SUBTOTAL | 14099.6225
|  |  | TOTAL COSTOS DIRECTOS |  |  | 6670107
CONTRATISTA |  |  |  | INTERVENTORIA
COORDINADOR

## APUS 14,11
ANALISIS DE PRECIOS UNITARIOS
PLAZA DE MERCADO CARMEN DE VIBORAL
Suministro, transporte e instalación de canaleta metálica cerrada de 30cmx8cm con tapa. Incluye: curvas, tees, elementos de fijación, cable de cobre desnudo #4 AWG a lo largo de todo el recorrido, marcación y demás requeridos para su correcta operación.
|  |  | ítem | 14.11 | unidad | m
MATERIALES
DESCRIPCION |  | UD | CANT | VLR UD | VLR PARCIAL | VLR TOTAL
Canaleta cerrada de 30x8cm con tapa. |  | un | 0.41667 |  | 289774 | 120739.1667
Cable de cobre #4 desnudo. |  | m | 1 |  | 17216 | 17216
Soporte peldaño 30cm |  | un | 0.83333 |  | 17157 | 14297.5
Perno de anclaje RL de 3/8 |  | un | 1.6667 |  | 815 | 1358.3333
Tuercas de 3/8 |  | un | 3.3333 |  | 238 | 793.3333
Arandela de 3/8 |  | un | 3.3333 |  | 238 | 793.3333
Marcación |  | un | 0.083333 |  | 600 | 50
Cambios de dirección prefabricados |  | un | 0.05 |  | 127507 | 6375.35
0
0
0
0
[5 empty] | SUBTOTAL | 161623.0167
TRANSPORTE
DESCRIPCION | UND | DISTANCIA | UND-KM | TARIFA | VLR PARCIAL | VLR TOTAL
Transporte | %ma | 0 | 0.01 |  | 161623.0167 | 1616.2302
0
[5 empty] | SUBTOTAL | 1616.2302
MANO DE OBRA
DESCRIPCION | JORNAL | PRESTACIONES | JORNAL TOTAL | RENDIMIENTO Ml/DÍA | VLR PARCIAL | VLR TOTAL
ENCARGADO | 90909 | 61% | 146363.49 | 0.01 |  | 1463.6349
OFICIAL | 70707 | 61% | 113838.27 | 0.099115 |  | 11283.0534
AYUDANTE | 45454 | 61% | 73180.94 | 0.099115 |  | 7253.3117
[5 empty] | SUBTOTAL | 20000
HERRAMIENTA Y EQUIPO
DESCRIPCION |  | TIPO | TARIFA/HORA | RENDIMIENTO | VLR PARCIAL | VLR TOTAL
Herramienta menor |  |  |  | 5% |  | 1000
[5 empty] | SUBTOTAL | 1000
|  |  | TOTAL COSTOS DIRECTOS |  |  | 184239
CONTRATISTA |  |  |  | INTERVENTORIA
COORDINADOR

## APUS 14,12
ANALISIS DE PRECIOS UNITARIOS
PLAZA DE MERCADO CARMEN DE VIBORAL
Suministro, transporte e instalación de tubería EMT Ø2''. Incluye: uniones, entradas a caja, curvas, elementos de fijación y marcación.
|  |  | ítem | 14.12 | unidad | m
MATERIALES
DESCRIPCION |  | UD | CANT | VLR UD | VLR PARCIAL | VLR TOTAL
Tablero de 36 circuitos trifásico con espacio |  | un | 0.33333 |  | 77691 | 25897
Union EMT de ⌀2" |  | un | 6 |  | 5315 | 31890
Chapa para tablero |  | un | 1 |  |  | 0
Tapa breaker |  | un |  |  |  | 0
0
0
Marcación |  | un | 0.33333 |  | 1143 | 381
0
0
0
0
0
[5 empty] | SUBTOTAL | 58168
TRANSPORTE
DESCRIPCION | UND | DISTANCIA | UND-KM | TARIFA | VLR PARCIAL | VLR TOTAL
Transporte | %ma | 0 | 0.01 |  | 58168 | 581.68
0
[5 empty] | SUBTOTAL | 581.68
MANO DE OBRA
DESCRIPCION | JORNAL | PRESTACIONES | JORNAL TOTAL | RENDIMIENTO Ml/DÍA | VLR PARCIAL | VLR TOTAL
ENCARGADO | 90909 | 61% | 146363.49 | 0.01 |  | 1463.6349
OFICIAL | 70707 | 61% | 113838.27 | 0.07238 |  | 8239.562
AYUDANTE | 45454 | 61% | 73180.94 | 0.07238 |  | 5296.8031
[5 empty] | SUBTOTAL | 15000
HERRAMIENTA Y EQUIPO
DESCRIPCION |  | TIPO | TARIFA/HORA | RENDIMIENTO | VLR PARCIAL | VLR TOTAL
Herramienta menor |  |  |  | 5% |  | 750
[5 empty] | SUBTOTAL | 750
|  |  | TOTAL COSTOS DIRECTOS |  |  | 74500
CONTRATISTA |  |  |  | INTERVENTORIA
COORDINADOR

## APUS 14,13
ANALISIS DE PRECIOS UNITARIOS
PLAZA DE MERCADO CARMEN DE VIBORAL
Suministro, transporte e instalación de tablero de 42 circuitos trifásico 5H, 225 Amperios, 208/120 voltios, con espacio para totalizador, barraje en cobre electrolítico 99% de pureza, barras de neutro y tierra, para interruptores tipo QUICK-LAG. Incluye: puerta bisagrada, chapa con llave, elementos de fijación, tapa breaker, marcación, diagrama unifilar y demás accesorios necesarios para su correcta instalación.
|  |  | ítem | 14.13 | unidad | un
MATERIALES
DESCRIPCION |  | UD | CANT | VLR UD | VLR PARCIAL | VLR TOTAL
Tablero de 36 circuitos trifásico con espacio |  | un | 1 |  | 728474 | 728474
Chazo supra con tornillo |  | un | 6 |  | 358 | 2148
Chapa para tablero |  | un | 1 |  | 18821 | 18821
Tapa breaker |  | un | 4 |  | 810 | 3240
Marcación |  | un | 38 |  | 1143 | 43434
0
0
0
0
0
0
0
[5 empty] | SUBTOTAL | 796117
TRANSPORTE
DESCRIPCION | UND | DISTANCIA | UND-KM | TARIFA | VLR PARCIAL | VLR TOTAL
Transporte | %ma | 0 | 0.01 |  | 796117 | 7961.17
0
[5 empty] | SUBTOTAL | 7961.17
MANO DE OBRA
DESCRIPCION | JORNAL | PRESTACIONES | JORNAL TOTAL | RENDIMIENTO Ml/DÍA | VLR PARCIAL | VLR TOTAL
ENCARGADO | 90909 | 61% | 146363.49 | 0.01 |  | 1463.6349
OFICIAL | 70707 | 61% | 113838.27 | 0.68729 |  | 78239.8634
AYUDANTE | 45454 | 61% | 73180.94 | 0.68729 |  | 50296.5017
[5 empty] | SUBTOTAL | 130000
HERRAMIENTA Y EQUIPO
DESCRIPCION |  | TIPO | TARIFA/HORA | RENDIMIENTO | VLR PARCIAL | VLR TOTAL
Herramienta menor |  |  |  | 5% |  | 6500
[5 empty] | SUBTOTAL | 6500
|  |  | TOTAL COSTOS DIRECTOS |  |  | 940578
CONTRATISTA |  |  |  | INTERVENTORIA
COORDINADOR

## APUS 14,14
ANALISIS DE PRECIOS UNITARIOS
PLAZA DE MERCADO CARMEN DE VIBORAL
Suministro, transporte e instalación de tablero de 12 circuitos trifásico 5H, 225 Amperios, 208/120 voltios, con espacio para totalizador, barraje en cobre electrolítico 99% de pureza, barras de neutro y tierra, para interruptores tipo QUICK-LAG. Incluye: puerta bisagrada, chapa con llave, elementos de fijación, tapa breaker, marcación, diagrama unifilar y demás accesorios necesarios para su correcta instalación.
|  |  | ítem | 14.14 | unidad | un
MATERIALES
DESCRIPCION |  | UD | CANT | VLR UD | VLR PARCIAL | VLR TOTAL
Tablero de 12 circuitos trifásico con espacio |  | un | 1 |  | 407033 | 407033
Chazo supra con tornillo |  | un | 4 |  | 358 | 1432
Chapa para tablero |  | un | 1 |  | 18821 | 18821
Tapa breaker |  | un | 10 |  | 810 | 8100
Marcación |  | un | 26 |  | 1143 | 29718
0
0
0
0
0
0
0
[5 empty] | SUBTOTAL | 465104
TRANSPORTE
DESCRIPCION | UND | DISTANCIA | UND-KM | TARIFA | VLR PARCIAL | VLR TOTAL
Transporte | %ma | 0 | 0.01 |  | 465104 | 4651.04
0
[5 empty] | SUBTOTAL | 4651.04
MANO DE OBRA
DESCRIPCION | JORNAL | PRESTACIONES | JORNAL TOTAL | RENDIMIENTO Ml/DÍA | VLR PARCIAL | VLR TOTAL
ENCARGADO | 90909 | 61% | 146363.49 | 0.01 |  | 1463.6349
OFICIAL | 70707 | 61% | 113838.27 | 0.68729 |  | 78239.8634
AYUDANTE | 45454 | 61% | 73180.94 | 0.68729 |  | 50296.5017
[5 empty] | SUBTOTAL | 130000
HERRAMIENTA Y EQUIPO
DESCRIPCION |  | TIPO | TARIFA/HORA | RENDIMIENTO | VLR PARCIAL | VLR TOTAL
Herramienta menor |  |  |  | 5% |  | 6500
[5 empty] | SUBTOTAL | 6500
|  |  | TOTAL COSTOS DIRECTOS |  |  | 606255
CONTRATISTA |  |  |  | INTERVENTORIA
COORDINADOR

## APUS 14,15
ANALISIS DE PRECIOS UNITARIOS
PLAZA DE MERCADO CARMEN DE VIBORAL
Suministro, transporte e instalación de alimentador trifásico en cables de cobre 3No6(F) + 1No8(T) + 1No8(T) AWG-LSZH. Incluye: conectores, cintas, marcación, elementos de fijación y demás accesorios funcionamiento.
|  |  | ítem | 14.15 | unidad | m
MATERIALES
DESCRIPCION |  | UD | CANT | VLR UD | VLR PARCIAL | VLR TOTAL
Cable #6 AWG-LSZH |  | m | 3 |  | 12706 | 38118
Cable #8 AWG-LSZH |  | m | 2 |  | 8223 | 16446
Borna terminal #6AWG |  | un | 0.0882 |  | 1857 | 163.7874
Borna terminal #8AWG |  | un | 0.0196 |  | 1500 | 29.4
Cinta vinilo |  | un | 0.016667 |  | 26607 | 443.45
Amarra plastica x20cm |  | un | 0.83333 |  | 93 | 77.5
0
0
0
0
0
0
[5 empty] | SUBTOTAL | 55278.1374
TRANSPORTE
DESCRIPCION | UND | DISTANCIA | UND-KM | TARIFA | VLR PARCIAL | VLR TOTAL
Transporte | %ma | 0 | 0.01 |  | 55278.1374 | 552.7814
0
[5 empty] | SUBTOTAL | 552.7814
MANO DE OBRA
DESCRIPCION | JORNAL | PRESTACIONES | JORNAL TOTAL | RENDIMIENTO Ml/DÍA | VLR PARCIAL | VLR TOTAL
ENCARGADO | 90909 | 61% | 146363.49 | 0.01 |  | 1463.6349
OFICIAL | 70707 | 61% | 113838.27 | 0.032277 |  | 3674.325
AYUDANTE | 45454 | 61% | 73180.94 | 0.032277 |  | 2362.0401
[5 empty] | SUBTOTAL | 7500
HERRAMIENTA Y EQUIPO
DESCRIPCION |  | TIPO | TARIFA/HORA | RENDIMIENTO | VLR PARCIAL | VLR TOTAL
Herramienta menor |  |  |  | 5% |  | 375
[5 empty] | SUBTOTAL | 375
|  |  | TOTAL COSTOS DIRECTOS |  |  | 63706
CONTRATISTA |  |  |  | INTERVENTORIA
COORDINADOR

## APUS 14,16
ANALISIS DE PRECIOS UNITARIOS
PLAZA DE MERCADO CARMEN DE VIBORAL
Suministro, transporte e instalación de alimentador trifásico en cables de cobre 3No4(F) + 1No6(T) + 1No6(T) AWG-LSZH. Incluye: conectores, cintas, marcación, elementos de fijación y demás accesorios funcionamiento.
|  |  | ítem | 14.16 | unidad | ml
MATERIALES
DESCRIPCION |  | UD | CANT | VLR UD | VLR PARCIAL | VLR TOTAL
Cable #4 AWG-LSZH |  | m | 3 |  | 19604 | 58812
Cable #6 AWG-LSZH |  | m | 2 |  | 12706 | 25412
Terminal de ojo #4AWG |  | un | 0.9 |  | 1500 | 1350
Borna terminal #6AWG |  | un | 0.4 |  | 1857 | 742.8
Cinta vinilo |  | un | 0.016667 |  | 26607 | 443.45
Amarra plastica x20cm |  | un | 0.83333 |  | 93 | 77.5
0
0
0
0
0
0
[5 empty] | SUBTOTAL | 86837.75
TRANSPORTE
DESCRIPCION | UND | DISTANCIA | UND-KM | TARIFA | VLR PARCIAL | VLR TOTAL
Transporte | %ma | 0 | 0.01 |  | 86837.75 | 868.3775
0
[5 empty] | SUBTOTAL | 868.3775
MANO DE OBRA
DESCRIPCION | JORNAL | PRESTACIONES | JORNAL TOTAL | RENDIMIENTO Ml/DÍA | VLR PARCIAL | VLR TOTAL
ENCARGADO | 90909 | 61% | 146363.49 | 0.01 |  | 1463.6349
OFICIAL | 70707 | 61% | 113838.27 | 0.045644 |  | 5196.0707
AYUDANTE | 45454 | 61% | 73180.94 | 0.045644 |  | 3340.2944
[5 empty] | SUBTOTAL | 10000
HERRAMIENTA Y EQUIPO
DESCRIPCION |  | TIPO | TARIFA/HORA | RENDIMIENTO | VLR PARCIAL | VLR TOTAL
Herramienta menor |  |  |  | 5% |  | 500
[5 empty] | SUBTOTAL | 500
|  |  | TOTAL COSTOS DIRECTOS |  |  | 98206
CONTRATISTA |  |  |  | INTERVENTORIA
COORDINADOR

## APUS 14,17
ANALISIS DE PRECIOS UNITARIOS
PLAZA DE MERCADO CARMEN DE VIBORAL
Suministro, transporte e instalación de breaker industrial de 3x80A - Icc=10kA: Incluye: elementos de fijación.
|  |  | ítem | 14.17 | unidad | un
MATERIALES
DESCRIPCION |  | UD | CANT | VLR UD | VLR PARCIAL | VLR TOTAL
Breaker industrial 3x80A - Icc=10kA |  | un | 1 |  | 269226 | 269226
0
0
0
0
0
0
0
0
0
0
0
[5 empty] | SUBTOTAL | 269226
TRANSPORTE
DESCRIPCION | UND | DISTANCIA | UND-KM | TARIFA | VLR PARCIAL | VLR TOTAL
Transporte | %ma | 0 | 0.01 |  | 269226 | 2692.26
0
[5 empty] | SUBTOTAL | 2692.26
MANO DE OBRA
DESCRIPCION | JORNAL | PRESTACIONES | JORNAL TOTAL | RENDIMIENTO Ml/DÍA | VLR PARCIAL | VLR TOTAL
ENCARGADO | 90909 | 61% | 146363.49 | 0.01 |  | 1463.6349
OFICIAL | 70707 | 61% | 113838.27 | 0.15259 |  | 17370.0361
AYUDANTE | 45454 | 61% | 73180.94 | 0.15259 |  | 11166.329
[5 empty] | SUBTOTAL | 30000
HERRAMIENTA Y EQUIPO
DESCRIPCION |  | TIPO | TARIFA/HORA | RENDIMIENTO | VLR PARCIAL | VLR TOTAL
Herramienta menor |  |  |  | 5% |  | 1500
[5 empty] | SUBTOTAL | 1500
|  |  | TOTAL COSTOS DIRECTOS |  |  | 303418
CONTRATISTA |  |  |  | INTERVENTORIA
COORDINADOR

## APUS 14,18
ANALISIS DE PRECIOS UNITARIOS
PLAZA DE MERCADO CARMEN DE VIBORAL
Suministro, transporte e instalación de breaker industrial de 3x60A - Icc=10kA: Incluye: elementos de fijación.
|  |  | ítem | 14.18 | unidad | un
MATERIALES
DESCRIPCION |  | UD | CANT | VLR UD | VLR PARCIAL | VLR TOTAL
Breaker industrial 3x60A - Icc=10kA |  | un | 1 |  | 220483 | 220483
0
0
0
0
0
0
0
0
0
0
0
[5 empty] | SUBTOTAL | 220483
TRANSPORTE
DESCRIPCION | UND | DISTANCIA | UND-KM | TARIFA | VLR PARCIAL | VLR TOTAL
Transporte | %ma | 0 | 0.01 |  | 220483 | 2204.83
0
[5 empty] | SUBTOTAL | 2204.83
MANO DE OBRA
DESCRIPCION | JORNAL | PRESTACIONES | JORNAL TOTAL | RENDIMIENTO Ml/DÍA | VLR PARCIAL | VLR TOTAL
ENCARGADO | 90909 | 61% | 146363.49 | 0.01 |  | 1463.6349
OFICIAL | 70707 | 61% | 113838.27 | 0.15259 |  | 17370.0361
AYUDANTE | 45454 | 61% | 73180.94 | 0.15259 |  | 11166.329
[5 empty] | SUBTOTAL | 30000
HERRAMIENTA Y EQUIPO
DESCRIPCION |  | TIPO | TARIFA/HORA | RENDIMIENTO | VLR PARCIAL | VLR TOTAL
Herramienta menor |  |  |  | 5% |  | 1500
[5 empty] | SUBTOTAL | 1500
|  |  | TOTAL COSTOS DIRECTOS |  |  | 254188
CONTRATISTA |  |  |  | INTERVENTORIA
COORDINADOR

## APUS 14,19
ANALISIS DE PRECIOS UNITARIOS
PLAZA DE MERCADO CARMEN DE VIBORAL
Suministro, transporte e instalación de breaker monopolar enchufable 1x15A, 1x20A o 1x30A - Icc=10kA.
|  |  | ítem | 14.19 | unidad | un
MATERIALES
DESCRIPCION |  | UD | CANT | VLR UD | VLR PARCIAL | VLR TOTAL
Breaker monopolar enchufable 1x30A-Icc=10kA |  | un | 1 |  | 16372 | 16372
0
0
0
0
0
0
0
0
0
0
0
[5 empty] | SUBTOTAL | 16372
TRANSPORTE
DESCRIPCION | UND | DISTANCIA | UND-KM | TARIFA | VLR PARCIAL | VLR TOTAL
Transporte | %ma | 0 | 0.01 |  | 16372 | 163.72
0
[5 empty] | SUBTOTAL | 163.72
MANO DE OBRA
DESCRIPCION | JORNAL | PRESTACIONES | JORNAL TOTAL | RENDIMIENTO Ml/DÍA | VLR PARCIAL | VLR TOTAL
ENCARGADO | 90909 | 61% | 146363.49 | 0.01 |  | 1463.6349
OFICIAL | 70707 | 61% | 113838.27 | 0.03495 |  | 3978.6741
AYUDANTE | 45454 | 61% | 73180.94 | 0.03495 |  | 2557.691
[5 empty] | SUBTOTAL | 8000
HERRAMIENTA Y EQUIPO
DESCRIPCION |  | TIPO | TARIFA/HORA | RENDIMIENTO | VLR PARCIAL | VLR TOTAL
Herramienta menor |  |  |  | 5% |  | 400
[5 empty] | SUBTOTAL | 400
|  |  | TOTAL COSTOS DIRECTOS |  |  | 24936
CONTRATISTA |  |  |  | INTERVENTORIA
COORDINADOR

## APUS 14,20
ANALISIS DE PRECIOS UNITARIOS
PLAZA DE MERCADO CARMEN DE VIBORAL
Suministro, transporte e instalación de breaker bipolar enchufable de 2x15A, 2x20A o 2x30A - Icc=10kA.
|  |  | ítem | 14.20 | unidad | un
MATERIALES
DESCRIPCION |  | UD | CANT | VLR UD | VLR PARCIAL | VLR TOTAL
Breaker bipolar enchufable 2x30A-Icc=10kA |  | un | 1 |  | 40980 | 40980
0
0
0
0
0
0
0
0
0
0
0
[5 empty] | SUBTOTAL | 40980
TRANSPORTE
DESCRIPCION | UND | DISTANCIA | UND-KM | TARIFA | VLR PARCIAL | VLR TOTAL
Transporte | %ma | 0 | 0.01 |  | 40980 | 409.8
0
[5 empty] | SUBTOTAL | 409.8
MANO DE OBRA
DESCRIPCION | JORNAL | PRESTACIONES | JORNAL TOTAL | RENDIMIENTO Ml/DÍA | VLR PARCIAL | VLR TOTAL
ENCARGADO | 90909 | 61% | 146363.49 | 0.01 |  | 1463.6349
OFICIAL | 70707 | 61% | 113838.27 | 0.050991 |  | 5804.769
AYUDANTE | 45454 | 61% | 73180.94 | 0.050991 |  | 3731.5961
[5 empty] | SUBTOTAL | 11000
HERRAMIENTA Y EQUIPO
DESCRIPCION |  | TIPO | TARIFA/HORA | RENDIMIENTO | VLR PARCIAL | VLR TOTAL
Herramienta menor |  |  |  | 5% |  | 550
[5 empty] | SUBTOTAL | 550
|  |  | TOTAL COSTOS DIRECTOS |  |  | 52940
CONTRATISTA |  |  |  | INTERVENTORIA
COORDINADOR

## APUS 14,21
ANALISIS DE PRECIOS UNITARIOS
PLAZA DE MERCADO CARMEN DE VIBORAL
Canaleta metálica de 12x5cm con división central, pestañas para tapar hacia afuera, calibre 22 USG, lamina cold-rolled, pintura electroestática en polvo horneable color gris texturizada. Incluye accesorios (curvas, derivaciones, etc.), elementos de fijación, puente eléctrico en cable de cobre N° 12 AWG y terminales de ojo en todas las uniones. Se debe garantizar la continuidad de las divisiones centrales.
|  |  | ítem | 14.21 | unidad | m
MATERIALES
DESCRIPCION |  | UD | CANT | VLR UD | VLR PARCIAL | VLR TOTAL
Canaleta metalica |  | un | 0.42 |  | 124000 | 52080
Cable de cobre #12 AWG |  | m | 1 |  | 17096 | 17096
Soporte peldaño 30cm |  | un | 0.83333 |  | 17157 | 14297.5
Perno de anclaje RL de 3/8 |  | un | 1.6667 |  | 815 | 1358.3333
Tuercas de 3/8 |  | un | 3.3333 |  | 238 | 793.3333
Arandela de 3/8 |  | un | 3.3333 |  | 238 | 793.3333
Marcación |  | un | 0.083333 |  | 600 | 50
Cambios de dirección prefabricados |  | un | 0.05 |  | 127507 | 6375.35
0
0
0
0
[5 empty] | SUBTOTAL | 92843.85
TRANSPORTE
DESCRIPCION | UND | DISTANCIA | UND-KM | TARIFA | VLR PARCIAL | VLR TOTAL
Transporte | %ma | 0 | 0.05 |  | 92843.85 | 4642.1925
0
[5 empty] | SUBTOTAL | 4642.1925
MANO DE OBRA
DESCRIPCION | JORNAL | PRESTACIONES | JORNAL TOTAL | RENDIMIENTO Ml/DÍA | VLR PARCIAL | VLR TOTAL
ENCARGADO | 90909 | 61% | 146363.49 | 0.01 |  | 1463.6349
OFICIAL | 70707 | 61% | 113838.27 | 0.099115 |  | 11283.0534
AYUDANTE | 45454 | 61% | 73180.94 | 0.099115 |  | 7253.3117
[5 empty] | SUBTOTAL | 20000
HERRAMIENTA Y EQUIPO
DESCRIPCION |  | TIPO | TARIFA/HORA | RENDIMIENTO | VLR PARCIAL | VLR TOTAL
Herramienta menor |  |  |  | 5% |  | 1000
[5 empty] | SUBTOTAL | 1000
|  |  | TOTAL COSTOS DIRECTOS |  |  | 118486
CONTRATISTA |  |  |  | INTERVENTORIA
COORDINADOR

## APUS 14,22
ANALISIS DE PRECIOS UNITARIOS
PLAZA DE MERCADO CARMEN DE VIBORAL
Suministro, transporte e instalación de tubería EMT Ø3''. Incluye: uniones, entradas a caja, curvas, elementos de fijación y marcación.
|  |  | ítem | 14.22 | unidad | m
MATERIALES
DESCRIPCION |  | UD | CANT | VLR UD | VLR PARCIAL | VLR TOTAL
Tubo EMT de ⌀3"x3m |  | un | 1 |  | 198000 | 198000
Union EMT de ⌀3" |  | un | 1 |  | 4500 | 4500
Grapa doble ala de ⌀3" |  | un | 1 |  | 2054 | 2054
Chazo supra con tornillo |  | un | 2 |  | 1350 | 2700
Entrada EMT ⌀3'' |  | un | 1 |  | 4400 | 4400
Curva EMT ⌀3'' |  | un | 1 |  | 5000 | 5000
Marcación |  | un | 0.33333 |  | 4300 | 1433.3333
0
0
0
0
0
[5 empty] | SUBTOTAL | 218087.3333
TRANSPORTE
DESCRIPCION | UND | DISTANCIA | UND-KM | TARIFA | VLR PARCIAL | VLR TOTAL
Transporte | %ma | 0 | 0.2 |  | 218087.3333 | 43617.4667
0
[5 empty] | SUBTOTAL | 43617.4667
MANO DE OBRA
DESCRIPCION | JORNAL | PRESTACIONES | JORNAL TOTAL | RENDIMIENTO Ml/DÍA | VLR PARCIAL | VLR TOTAL
ENCARGADO | 90909 | 61% | 146363.49 | 0.01 |  | 1463.6349
OFICIAL | 70707 | 61% | 113838.27 | 0.032277 |  | 3674.325
AYUDANTE | 45454 | 61% | 73180.94 | 0.032277 |  | 2362.0401
[5 empty] | SUBTOTAL | 7500
HERRAMIENTA Y EQUIPO
DESCRIPCION |  | TIPO | TARIFA/HORA | RENDIMIENTO | VLR PARCIAL | VLR TOTAL
Herramienta menor |  |  |  | 5% |  | 375
[5 empty] | SUBTOTAL | 375
|  |  | TOTAL COSTOS DIRECTOS |  |  | 269581
CONTRATISTA |  |  |  | INTERVENTORIA
COORDINADOR

## APUS 14,23
ANALISIS DE PRECIOS UNITARIOS
PLAZA DE MERCADO CARMEN DE VIBORAL
Suministro, transporte e instalación de tubería EMT Ø1 1/2''. Incluye: uniones, entradas a caja, curvas, elementos de fijación y marcación.
|  |  | ítem | 14.23 | unidad | m
MATERIALES
DESCRIPCION |  | UD | CANT | VLR UD | VLR PARCIAL | VLR TOTAL
Tubo EMT de ⌀1 1/2"x3m |  | un | 1 |  | 43500 | 43500
Union EMT de ⌀1 1/2" |  | un | 1 |  | 4500 | 4500
Grapa doble ala de ⌀1 1/2" |  | un | 1 |  | 2076 | 2076
Chazo supra con tornillo |  | un | 2 |  | 1350 | 2700
Entrada EMT ⌀1 1/2'' |  | un | 1 |  | 4200 | 4200
Curva EMT ⌀1 1/2'' |  | un | 1 |  | 5772 | 5772
Marcación |  | un | 0.33333 |  | 4300 | 1433.3333
0
0
0
0
0
[5 empty] | SUBTOTAL | 64181.3333
TRANSPORTE
DESCRIPCION | UND | DISTANCIA | UND-KM | TARIFA | VLR PARCIAL | VLR TOTAL
Transporte | %ma | 0 | 0.2 |  | 64181.3333 | 12836.2667
0
[5 empty] | SUBTOTAL | 12836.2667
MANO DE OBRA
DESCRIPCION | JORNAL | PRESTACIONES | JORNAL TOTAL | RENDIMIENTO Ml/DÍA | VLR PARCIAL | VLR TOTAL
ENCARGADO | 90909 | 61% | 146363.49 | 0.01 |  | 1463.6349
OFICIAL | 70707 | 61% | 113838.27 | 0.032277 |  | 3674.325
AYUDANTE | 45454 | 61% | 73180.94 | 0.032277 |  | 2362.0401
[5 empty] | SUBTOTAL | 7500
HERRAMIENTA Y EQUIPO
DESCRIPCION |  | TIPO | TARIFA/HORA | RENDIMIENTO | VLR PARCIAL | VLR TOTAL
Herramienta menor |  |  |  | 5% |  | 375
[5 empty] | SUBTOTAL | 375
|  |  | TOTAL COSTOS DIRECTOS |  |  | 84893
CONTRATISTA |  |  |  | INTERVENTORIA
COORDINADOR

## APUS 14,24
ANALISIS DE PRECIOS UNITARIOS
PLAZA DE MERCADO CARMEN DE VIBORAL
Suministro, transporte e instalación de salida eléctrica para toma corriente doble con polo a tierra color blanco, 125V, 15A (NEMA 5-15R) en caja caja metálica 12x12x5cm. Incluye: 3m de tubo EMT de 3/4, 9m de cable de cobre 3xNo.12 AWG-LSZH, caja metálica 12x12x5, aparato con placa, conectores tipo resorte, marcación, elementos de fijación y demás requeridos para su correcta operación.
|  |  | ítem | 14.24 | unidad | un
MATERIALES
DESCRIPCION |  | UD | CANT | VLR UD | VLR PARCIAL | VLR TOTAL
Tubo EMT de ⌀3/4''x3m |  | un | 1 |  | 39859 | 39859
Entrada EMT de ⌀3/4'' |  | un | 1 |  | 1522 | 1522
Union EMT de ⌀3/4'' |  | un | 1 |  | 1438 | 1438
Grapa doble ala ⌀3/4'' |  | un | 2 |  | 440 | 880
Chazo supra con tornillo |  | un | 6 |  | 358 | 2148
Cable #12AWG-LSZH |  | m | 9 |  | 3635 | 32715
Caja metálica 12x12x5cm |  | un | 1 |  | 12117 | 12117
Tomacorriente doble 125V-15A |  | un | 1 |  | 4481 | 4481
Placa tomacorriente doble |  | un | 1 |  | 2420 | 2420
Cinta vinilo |  | un | 0.0066667 |  | 26607 | 177.38
Marcación |  | un | 2 |  | 1143 | 2286
0
[5 empty] | SUBTOTAL | 100043.38
TRANSPORTE
DESCRIPCION | UND | DISTANCIA | UND-KM | TARIFA | VLR PARCIAL | VLR TOTAL
Transporte | %ma | 0 | 0.01 |  | 100043.38 | 1000.4338
0
[5 empty] | SUBTOTAL | 1000.4338
MANO DE OBRA
DESCRIPCION | JORNAL | PRESTACIONES | JORNAL TOTAL | RENDIMIENTO Ml/DÍA | VLR PARCIAL | VLR TOTAL
ENCARGADO | 90909 | 61% | 146363.49 | 0.01 |  | 1463.6349
OFICIAL | 70707 | 61% | 113838.27 | 0.15259 |  | 17370.0361
AYUDANTE | 45454 | 61% | 73180.94 | 0.15259 |  | 11166.329
[5 empty] | SUBTOTAL | 30000
HERRAMIENTA Y EQUIPO
DESCRIPCION |  | TIPO | TARIFA/HORA | RENDIMIENTO | VLR PARCIAL | VLR TOTAL
Herramienta menor |  |  |  | 5% |  | 1500
[5 empty] | SUBTOTAL | 1500
|  |  | TOTAL COSTOS DIRECTOS |  |  | 132544
CONTRATISTA |  |  |  | INTERVENTORIA
COORDINADOR

## APUS 14,25
ANALISIS DE PRECIOS UNITARIOS
PLAZA DE MERCADO CARMEN DE VIBORAL
Suministro, transporte e instalación de salida eléctrica para toma corriente doble con polo a tierra GFCI, 125V, 15A (NEMA 5-15R) en caja pvc 12x12x5cm. Incluye: 3m de tubo PVC de 3/4, 9m de cable de cobre 3xNo.12 AWG-LSZH, caja PVC 12x12x5, aparato con placa, conectores tipo resorte, marcación, elementos de fijación y demás requeridos para su correcta operación.
|  |  | ítem | 14.25 | unidad | un
MATERIALES
DESCRIPCION |  | UD | CANT | VLR UD | VLR PARCIAL | VLR TOTAL
Tubo EMT de ⌀3/4''x3m |  | un | 1 |  | 39859 | 39859
Entrada EMT de ⌀3/4'' |  | un | 1 |  | 1522 | 1522
Union EMT de ⌀3/4'' |  | un | 1 |  | 1438 | 1438
Grapa doble ala ⌀3/4'' |  | un | 2 |  | 440 | 880
Chazo supra con tornillo |  | un | 6 |  | 358 | 2148
Cable #12AWG-LSZH |  | m | 9 |  | 3635 | 32715
Caja metálica 12x12x5cm |  | un | 1 |  | 12117 | 12117
Tomacorriente doble 125V-15A GFCI con placa |  | un | 1 |  | 67205 | 67205
0
Cinta vinilo |  | un | 0.0066667 |  | 26607 | 177.38
Marcación |  | un | 2 |  | 1143 | 2286
0
[5 empty] | SUBTOTAL | 160347.38
TRANSPORTE
DESCRIPCION | UND | DISTANCIA | UND-KM | TARIFA | VLR PARCIAL | VLR TOTAL
Transporte | %ma | 0 | 0.01 |  | 160347.38 | 1603.4738
0
[5 empty] | SUBTOTAL | 1603.4738
MANO DE OBRA
DESCRIPCION | JORNAL | PRESTACIONES | JORNAL TOTAL | RENDIMIENTO Ml/DÍA | VLR PARCIAL | VLR TOTAL
ENCARGADO | 90909 | 61% | 146363.49 | 0.01 |  | 1463.6349
OFICIAL | 70707 | 61% | 113838.27 | 0.15259 |  | 17370.0361
AYUDANTE | 45454 | 61% | 73180.94 | 0.15259 |  | 11166.329
[5 empty] | SUBTOTAL | 30000
HERRAMIENTA Y EQUIPO
DESCRIPCION |  | TIPO | TARIFA/HORA | RENDIMIENTO | VLR PARCIAL | VLR TOTAL
Herramienta menor |  |  |  | 5% |  | 1500
[5 empty] | SUBTOTAL | 1500
|  |  | TOTAL COSTOS DIRECTOS |  |  | 193451
CONTRATISTA |  |  |  | INTERVENTORIA
COORDINADOR

## APUS 14,26
ANALISIS DE PRECIOS UNITARIOS
PLAZA DE MERCADO CARMEN DE VIBORAL
Suministro, transporte e instalación de salida eléctrica para iluminación con toma corriente doble con polo a tierra color blanco, 125V, 15A (NEMA 5-15R) en caja caja metálica 12x12x5cm. Incluye: 3m de tubo EMT de 3/4, 9m de cable de cobre 3xNo.12 AWG-LSZH, caja metálica 12x12x5, aparato con placa, conectores tipo resorte, marcación, elementos de fijación y demás requeridos para su correcta operación.
|  |  | ítem | 14.26 | unidad | un
MATERIALES
DESCRIPCION |  | UD | CANT | VLR UD | VLR PARCIAL | VLR TOTAL
Tubo EMT de ⌀3/4''x3m |  | un | 1 |  | 39859 | 39859
Entrada EMT de ⌀3/4'' |  | un | 1 |  | 1522 | 1522
Union EMT de ⌀3/4'' |  | un | 1 |  | 1438 | 1438
Grapa doble ala ⌀3/4'' |  | un | 2 |  | 440 | 880
Chazo supra con tornillo |  | un | 6 |  | 358 | 2148
Cable #12AWG-LSZH |  | m | 9 |  | 3635 | 32715
Caja metálica 12x12x5cm |  | un | 1 |  | 12117 | 12117
Tomacorriente doble 125V-15A |  | un | 1 |  | 4481 | 4481
Placa tomacorriente doble |  | un | 1 |  | 2420 | 2420
Cinta vinilo |  | un | 0.0066667 |  | 26607 | 177.38
Marcación |  | un | 2 |  | 1143 | 2286
0
[5 empty] | SUBTOTAL | 100043.38
TRANSPORTE
DESCRIPCION | UND | DISTANCIA | UND-KM | TARIFA | VLR PARCIAL | VLR TOTAL
Transporte | %ma | 0 | 0.01 |  | 100043.38 | 1000.4338
0
[5 empty] | SUBTOTAL | 1000.4338
MANO DE OBRA
DESCRIPCION | JORNAL | PRESTACIONES | JORNAL TOTAL | RENDIMIENTO Ml/DÍA | VLR PARCIAL | VLR TOTAL
ENCARGADO | 90909 | 61% | 146363.49 | 0.01 |  | 1463.6349
OFICIAL | 70707 | 61% | 113838.27 | 0.15259 |  | 17370.0361
AYUDANTE | 45454 | 61% | 73180.94 | 0.15259 |  | 11166.329
[5 empty] | SUBTOTAL | 30000
HERRAMIENTA Y EQUIPO
DESCRIPCION |  | TIPO | TARIFA/HORA | RENDIMIENTO | VLR PARCIAL | VLR TOTAL
Herramienta menor |  |  |  | 5% |  | 1500
[5 empty] | SUBTOTAL | 1500
|  |  | TOTAL COSTOS DIRECTOS |  |  | 132544
CONTRATISTA |  |  |  | INTERVENTORIA
COORDINADOR

## APUS 14,27
ANALISIS DE PRECIOS UNITARIOS
PLAZA DE MERCADO CARMEN DE VIBORAL
Suministro, transporte e instalación de salida eléctrica para interruptor sencillo 125V - 10A color blanco en caja metálica tipo Rawelt. Incluye: 3m de tubo EMT de 3/4, 9m de cable de cobre 3xNo.12 AWG-LSZH, caja metálica tipo Rawelt 2x4, aparato con placa, conectores tipo resorte, marcación, elementos de fijación y demás requeridos para su correcta operación.
|  |  | ítem | 14.27 | unidad | un
MATERIALES
DESCRIPCION |  | UD | CANT | VLR UD | VLR PARCIAL | VLR TOTAL
Tubo EMT de ⌀3/4''x3m |  | un | 1 |  | 39859 | 39859
Entrada EMT de ⌀3/4'' |  | un | 1 |  | 1522 | 1522
Union EMT de ⌀3/4'' |  | un | 1 |  | 1438 | 1438
Grapa doble ala ⌀3/4'' |  | un | 2 |  | 440 | 880
Chazo supra con tornillo |  | un | 6 |  | 358 | 2148
Cable #12AWG-LSZH |  | m | 9 |  | 3635 | 32715
Caja metálica Rawelt 2x4 |  | un | 1 |  | 18140 | 18140
Interruptor sencillo |  | un | 1 |  | 13688 | 13688
Placa interruptor |  | un | 1 |  | 11637 | 11637
Cinta vinilo |  | un | 0.0066667 |  | 26607 | 177.38
Marcación |  | un | 2 |  | 1143 | 2286
0
[5 empty] | SUBTOTAL | 124490.38
TRANSPORTE
DESCRIPCION | UND | DISTANCIA | UND-KM | TARIFA | VLR PARCIAL | VLR TOTAL
Transporte | %ma | 0 | 0.01 |  | 124490.38 | 1244.9038
0
[5 empty] | SUBTOTAL | 1244.9038
MANO DE OBRA
DESCRIPCION | JORNAL | PRESTACIONES | JORNAL TOTAL | RENDIMIENTO Ml/DÍA | VLR PARCIAL | VLR TOTAL
ENCARGADO | 90909 | 61% | 146363.49 | 0.01 |  | 1463.6349
OFICIAL | 70707 | 61% | 113838.27 | 0.15259 |  | 17370.0361
AYUDANTE | 45454 | 61% | 73180.94 | 0.15259 |  | 11166.329
[5 empty] | SUBTOTAL | 30000
HERRAMIENTA Y EQUIPO
DESCRIPCION |  | TIPO | TARIFA/HORA | RENDIMIENTO | VLR PARCIAL | VLR TOTAL
Herramienta menor |  |  |  | 5% |  | 1500
[5 empty] | SUBTOTAL | 1500
|  |  | TOTAL COSTOS DIRECTOS |  |  | 157235
CONTRATISTA |  |  |  | INTERVENTORIA
COORDINADOR

## APUS 14,28
ANALISIS DE PRECIOS UNITARIOS
PLAZA DE MERCADO CARMEN DE VIBORAL
Suministro, transporte e instalación de tubería EMT Ø3/4''. Incluye: uniones, entradas a caja, curvas, elementos de fijación y marcación.
|  |  | ítem | 14.28 | unidad | m
MATERIALES
DESCRIPCION |  | UD | CANT | VLR UD | VLR PARCIAL | VLR TOTAL
Tubo EMT de ⌀3/4"x3m |  | un | 0.33333 |  | 39859 | 13286.3333
Union EMT de ⌀3/4" |  | un | 0.33333 |  | 1438 | 479.3333
Grapa doble ala de ⌀3/4" |  | un | 0.83333 |  | 440 | 366.6667
Chazo supra con tornillo |  | un | 1.6667 |  | 358 | 596.6667
Entrada EMT ⌀3/4'' |  | un | 0.1 |  | 1522 | 152.2
Curva EMT ⌀3/4'' |  | un | 0.05 |  | 2325 | 116.25
Marcación |  | un | 0.33333 |  | 1143 | 381
0
0
0
0
0
[5 empty] | SUBTOTAL | 15378.45
TRANSPORTE
DESCRIPCION | UND | DISTANCIA | UND-KM | TARIFA | VLR PARCIAL | VLR TOTAL
Transporte | %ma | 0 | 0.01 |  | 15378.45 | 153.7845
0
[5 empty] | SUBTOTAL | 153.7845
MANO DE OBRA
DESCRIPCION | JORNAL | PRESTACIONES | JORNAL TOTAL | RENDIMIENTO Ml/DÍA | VLR PARCIAL | VLR TOTAL
ENCARGADO | 90909 | 61% | 146363.49 | 0.01 |  | 1463.6349
OFICIAL | 70707 | 61% | 113838.27 | 0.032277 |  | 3674.325
AYUDANTE | 45454 | 61% | 73180.94 | 0.032277 |  | 2362.0401
[5 empty] | SUBTOTAL | 7500
HERRAMIENTA Y EQUIPO
DESCRIPCION |  | TIPO | TARIFA/HORA | RENDIMIENTO | VLR PARCIAL | VLR TOTAL
Herramienta menor |  |  |  | 5% |  | 375
[5 empty] | SUBTOTAL | 375
|  |  | TOTAL COSTOS DIRECTOS |  |  | 23407
CONTRATISTA |  |  |  | INTERVENTORIA
COORDINADOR

## APUS 14,29
ANALISIS DE PRECIOS UNITARIOS
PLAZA DE MERCADO CARMEN DE VIBORAL
Suministro, transporte e instalación de coraza americana de ⌀3/4''. Incluye: elementos de fijación, marcación y demás elementos para su correcta instalación.
|  |  | ítem | 14.29 | unidad | m
MATERIALES
DESCRIPCION |  | UD | CANT | VLR UD | VLR PARCIAL | VLR TOTAL
Coraza americana de ⌀3/4" |  | m | 1 |  | 6598 | 6598
0
Grapa doble ala de ⌀3/4" |  | un | 0.83333 |  | 440 | 366.6667
Chazo supra con tornillo |  | un | 1.6667 |  | 358 | 596.6667
0
0
Marcación |  | un | 0.33333 |  | 1143 | 381
0
0
0
0
0
[5 empty] | SUBTOTAL | 7942.3333
TRANSPORTE
DESCRIPCION | UND | DISTANCIA | UND-KM | TARIFA | VLR PARCIAL | VLR TOTAL
Transporte | %ma | 0 | 0.01 |  | 7942.3333 | 79.4233
0
[5 empty] | SUBTOTAL | 79.4233
MANO DE OBRA
DESCRIPCION | JORNAL | PRESTACIONES | JORNAL TOTAL | RENDIMIENTO Ml/DÍA | VLR PARCIAL | VLR TOTAL
ENCARGADO | 90909 | 61% | 146363.49 | 0.01 |  | 1463.6349
OFICIAL | 70707 | 61% | 113838.27 | 0.032277 |  | 3674.325
AYUDANTE | 45454 | 61% | 73180.94 | 0.032277 |  | 2362.0401
[5 empty] | SUBTOTAL | 7500
HERRAMIENTA Y EQUIPO
DESCRIPCION |  | TIPO | TARIFA/HORA | RENDIMIENTO | VLR PARCIAL | VLR TOTAL
Herramienta menor |  |  |  | 5% |  | 375
[5 empty] | SUBTOTAL | 375
|  |  | TOTAL COSTOS DIRECTOS |  |  | 15897
CONTRATISTA |  |  |  | INTERVENTORIA
COORDINADOR

## APUS 14,30
ANALISIS DE PRECIOS UNITARIOS
PLAZA DE MERCADO CARMEN DE VIBORAL
Suministro, transporte e instalación de conector curvo o recto ⌀3/4'' para coraza.
|  |  | ítem | 14.30 | unidad | un
MATERIALES
DESCRIPCION |  | UD | CANT | VLR UD | VLR PARCIAL | VLR TOTAL
Conector curvo coraza ⌀3/4'' |  | un | 1 |  | 10100 | 10100
0
0
0
0
0
0
0
0
0
0
0
[5 empty] | SUBTOTAL | 10100
TRANSPORTE
DESCRIPCION | UND | DISTANCIA | UND-KM | TARIFA | VLR PARCIAL | VLR TOTAL
Transporte | %ma | 0 | 0.01 |  | 10100 | 101
0
[5 empty] | SUBTOTAL | 101
MANO DE OBRA
DESCRIPCION | JORNAL | PRESTACIONES | JORNAL TOTAL | RENDIMIENTO Ml/DÍA | VLR PARCIAL | VLR TOTAL
ENCARGADO | 90909 | 61% | 146363.49 | 0.01 |  | 1463.6349
OFICIAL | 70707 | 61% | 113838.27 | 0.013562 |  | 1543.8811
AYUDANTE | 45454 | 61% | 73180.94 | 0.013562 |  | 992.484
[5 empty] | SUBTOTAL | 4000
HERRAMIENTA Y EQUIPO
DESCRIPCION |  | TIPO | TARIFA/HORA | RENDIMIENTO | VLR PARCIAL | VLR TOTAL
Herramienta menor |  |  |  | 5% |  | 200
[5 empty] | SUBTOTAL | 200
|  |  | TOTAL COSTOS DIRECTOS |  |  | 14401
CONTRATISTA |  |  |  | INTERVENTORIA
COORDINADOR

## APUS 14,31
ANALISIS DE PRECIOS UNITARIOS
PLAZA DE MERCADO CARMEN DE VIBORAL
Suministro, transporte e instalación de caja de paso metálica 12x12x5cm con tapa troquel universal y/o tapa lisa. Incluye: elementos de fijación y marcación.
|  |  | ítem | 14.31 | unidad | un
MATERIALES
DESCRIPCION |  | UD | CANT | VLR UD | VLR PARCIAL | VLR TOTAL
0
0
0
0
Chazo supra con tornillo |  | un | 2 |  | 358 | 716
0
Caja metálica 12x12x5cm |  | un | 1 |  | 12117 | 12117
0
0
0
Marcación |  | un | 2 |  | 1143 | 2286
0
[5 empty] | SUBTOTAL | 15119
TRANSPORTE
DESCRIPCION | UND | DISTANCIA | UND-KM | TARIFA | VLR PARCIAL | VLR TOTAL
Transporte | %ma | 0 | 0.01 |  | 15119 | 151.19
0
[5 empty] | SUBTOTAL | 151.19
MANO DE OBRA
DESCRIPCION | JORNAL | PRESTACIONES | JORNAL TOTAL | RENDIMIENTO Ml/DÍA | VLR PARCIAL | VLR TOTAL
ENCARGADO | 90909 | 61% | 146363.49 | 0.01 |  | 1463.6349
OFICIAL | 70707 | 61% | 113838.27 | 0.024256 |  | 2761.2776
AYUDANTE | 45454 | 61% | 73180.94 | 0.024256 |  | 1775.0875
[5 empty] | SUBTOTAL | 6000
HERRAMIENTA Y EQUIPO
DESCRIPCION |  | TIPO | TARIFA/HORA | RENDIMIENTO | VLR PARCIAL | VLR TOTAL
Herramienta menor |  |  |  | 5% |  | 300
[5 empty] | SUBTOTAL | 300
|  |  | TOTAL COSTOS DIRECTOS |  |  | 21570
CONTRATISTA |  |  |  | INTERVENTORIA
COORDINADOR

## APUS 14,32
ANALISIS DE PRECIOS UNITARIOS
PLAZA DE MERCADO CARMEN DE VIBORAL
Suministro, transporte e instalación de cable de cobre #12 AWG-LSZH. Incluye: elementos de fijación y marcación.
|  |  | ítem | 14.32 | unidad | m
MATERIALES
DESCRIPCION |  | UD | CANT | VLR UD | VLR PARCIAL | VLR TOTAL
Cable #12AWG-LSZH |  | m | 1 |  | 3635 | 3635
Cinta vinilo |  | un | 0.0033333 |  | 26607 | 88.69
0
0
0
0
0
0
0
0
0
0
[5 empty] | SUBTOTAL | 3723.69
TRANSPORTE
DESCRIPCION | UND | DISTANCIA | UND-KM | TARIFA | VLR PARCIAL | VLR TOTAL
Transporte | %ma | 0 | 0.01 |  | 3723.69 | 37.2369
0
[5 empty] | SUBTOTAL | 37.2369
MANO DE OBRA
DESCRIPCION | JORNAL | PRESTACIONES | JORNAL TOTAL | RENDIMIENTO Ml/DÍA | VLR PARCIAL | VLR TOTAL
ENCARGADO | 90909 | 61% | 146363.49 |  |  | 0
OFICIAL | 70707 | 61% | 113838.27 | 0.0032082 |  | 365.219
AYUDANTE | 45454 | 61% | 73180.94 | 0.0032082 |  | 234.781
[5 empty] | SUBTOTAL | 600
HERRAMIENTA Y EQUIPO
DESCRIPCION |  | TIPO | TARIFA/HORA | RENDIMIENTO | VLR PARCIAL | VLR TOTAL
Herramienta menor |  |  |  | 5% |  | 30
[5 empty] | SUBTOTAL | 30
|  |  | TOTAL COSTOS DIRECTOS |  |  | 4391
CONTRATISTA |  |  |  | INTERVENTORIA
COORDINADOR

## APUS 14,33
ANALISIS DE PRECIOS UNITARIOS
PLAZA DE MERCADO CARMEN DE VIBORAL
Suministro, transporte e instalación de cable de cobre #10 AWG-LSZH. Incluye: elementos de fijación y marcación.
|  |  | ítem | 14.33 | unidad | m
MATERIALES
DESCRIPCION |  | UD | CANT | VLR UD | VLR PARCIAL | VLR TOTAL
Cable #10AWG-LSZH |  | m | 1 |  | 5263 | 5263
Cinta vinilo |  | un | 0.0033333 |  | 26607 | 88.69
0
0
0
0
0
0
0
0
0
0
[5 empty] | SUBTOTAL | 5351.69
TRANSPORTE
DESCRIPCION | UND | DISTANCIA | UND-KM | TARIFA | VLR PARCIAL | VLR TOTAL
Transporte | %ma | 0 | 0.01 |  | 5351.69 | 53.5169
0
[5 empty] | SUBTOTAL | 53.5169
MANO DE OBRA
DESCRIPCION | JORNAL | PRESTACIONES | JORNAL TOTAL | RENDIMIENTO Ml/DÍA | VLR PARCIAL | VLR TOTAL
ENCARGADO | 90909 | 61% | 146363.49 |  |  | 0
OFICIAL | 70707 | 61% | 113838.27 | 0.0032082 |  | 365.219
AYUDANTE | 45454 | 61% | 73180.94 | 0.0032082 |  | 234.781
[5 empty] | SUBTOTAL | 600
HERRAMIENTA Y EQUIPO
DESCRIPCION |  | TIPO | TARIFA/HORA | RENDIMIENTO | VLR PARCIAL | VLR TOTAL
Herramienta menor |  |  |  | 5% |  | 30
[5 empty] | SUBTOTAL | 30
|  |  | TOTAL COSTOS DIRECTOS |  |  | 6035
CONTRATISTA |  |  |  | INTERVENTORIA
COORDINADOR

## APUS 14,34
ANALISIS DE PRECIOS UNITARIOS
PLAZA DE MERCADO CARMEN DE VIBORAL
Suministro, transporte e instalación de salida eléctrica para toma corriente doble con polo a tierra intemperie, 125V, 15A (NEMA 5-15R) en caja pvc 12x12x5cm. Incluye: 3m de tubo PVC de 3/4, 9m de cable de cobre 3xNo.12 AWG-LSZH, caja PVC 12x12x5, aparato con placa, conectores tipo resorte, marcación, elementos de fijación y demás requeridos para su correcta operación.
|  |  | ítem | 14.34 | unidad | un
MATERIALES
DESCRIPCION |  | UD | CANT | VLR UD | VLR PARCIAL | VLR TOTAL
Tubo EMT de ⌀3/4''x3m |  | un | 1 |  | 39859 | 39859
Entrada EMT de ⌀3/4'' |  | un | 1 |  | 1522 | 1522
Union EMT de ⌀3/4'' |  | un | 1 |  | 1438 | 1438
Grapa doble ala ⌀3/4'' |  | un | 2 |  | 440 | 880
Chazo supra con tornillo |  | un | 6 |  | 358 | 2148
Cable #12AWG-LSZH |  | m | 9 |  | 3635 | 32715
Caja metálica 12x12x5cm |  | un | 1 |  | 12117 | 12117
Tomacorriente doble 125V-15A |  | un | 1 |  | 4481 | 4481
Placa tomacorriente doble |  | un | 1 |  | 2420 | 2420
Cinta vinilo |  | un | 0.0066667 |  | 26607 | 177.38
Marcación |  | un | 2 |  | 1143 | 2286
0
[5 empty] | SUBTOTAL | 100043.38
TRANSPORTE
DESCRIPCION | UND | DISTANCIA | UND-KM | TARIFA | VLR PARCIAL | VLR TOTAL
Transporte | %ma | 0 | 0.01 |  | 100043.38 | 1000.4338
0
[5 empty] | SUBTOTAL | 1000.4338
MANO DE OBRA
DESCRIPCION | JORNAL | PRESTACIONES | JORNAL TOTAL | RENDIMIENTO Ml/DÍA | VLR PARCIAL | VLR TOTAL
ENCARGADO | 90909 | 61% | 146363.49 | 0.01 |  | 1463.6349
OFICIAL | 70707 | 61% | 113838.27 | 0.15259 |  | 17370.0361
AYUDANTE | 45454 | 61% | 73180.94 | 0.15259 |  | 11166.329
[5 empty] | SUBTOTAL | 30000
HERRAMIENTA Y EQUIPO
DESCRIPCION |  | TIPO | TARIFA/HORA | RENDIMIENTO | VLR PARCIAL | VLR TOTAL
Herramienta menor |  |  |  | 5% |  | 1500
[5 empty] | SUBTOTAL | 1500
|  |  | TOTAL COSTOS DIRECTOS |  |  | 132544
CONTRATISTA |  |  |  | INTERVENTORIA
COORDINADOR

## APUS 14,35
ANALISIS DE PRECIOS UNITARIOS
PLAZA DE MERCADO CARMEN DE VIBORAL
Suministro, transporte e instalación de tubería PVC Ø3/4''. Incluye: uniones, entradas a caja, curvas, elementos de fijación y marcación.
|  |  | ítem | 14.35 | unidad | m
MATERIALES
DESCRIPCION |  | UD | CANT | VLR UD | VLR PARCIAL | VLR TOTAL
Tubo pvc de ⌀3/4"x3m |  | un | 0.33333 |  | 5756 | 1918.6667
Union pvc de ⌀3/4" |  | un | 0.33333 |  | 500 | 166.6667
Entrada pvc ⌀3/4'' |  | un | 0.3 |  | 600 | 180
Curva pvc ⌀3/4'' |  | un | 0.3 |  | 800 | 240
Marcación |  | un | 0.33333 |  | 800 | 266.6667
0
0
0
0
0
[5 empty] | SUBTOTAL | 2772
TRANSPORTE
DESCRIPCION | UND | DISTANCIA | UND-KM | TARIFA | VLR PARCIAL | VLR TOTAL
Transporte | %ma | 0 | 0.01 |  | 2772 | 27.72
0
[5 empty] | SUBTOTAL | 27.72
MANO DE OBRA
DESCRIPCION | JORNAL | PRESTACIONES | JORNAL TOTAL | RENDIMIENTO Ml/DÍA | VLR PARCIAL | VLR TOTAL
ENCARGADO | 90909 | 61% | 146363.49 | 0.01 |  | 1463.6349
OFICIAL | 70707 | 61% | 113838.27 | 0.022 |  | 2504.4419
AYUDANTE | 45454 | 61% | 73180.94 | 0.022 |  | 1609.9807
[5 empty] | SUBTOTAL | 5578.0575
HERRAMIENTA Y EQUIPO
DESCRIPCION |  | TIPO | TARIFA/HORA | RENDIMIENTO | VLR PARCIAL | VLR TOTAL
Herramienta menor |  |  |  | 5% |  | 278.9029
[5 empty] | SUBTOTAL | 278.9029
|  |  | TOTAL COSTOS DIRECTOS |  |  | 8657
CONTRATISTA |  |  |  | INTERVENTORIA
COORDINADOR

## APUS 14,36
ANALISIS DE PRECIOS UNITARIOS
PLAZA DE MERCADO CARMEN DE VIBORAL
Suministro, transporte e instalación de luminaria hermética LED 50W DL HIGH FLUX, 140 lm/W, 7000 lm, 50000h L70, IP65, IK05. Incluye: elementos de fijación, cable encauchetado 3x16AWG y clavija.
|  |  | ítem | 14.36 | unidad | un
MATERIALES
DESCRIPCION |  | UD | CANT | VLR UD | VLR PARCIAL | VLR TOTAL
Luminaría hermetica de 50W |  | un | 1 |  | 190400 | 190400
Perno de expansión de 3/8'' |  | un | 2 |  | 867 | 1734
Varilla roscada 3/8'' x 1m |  | un | 1 |  | 5638 | 5638
Cable encauchetado 3x16AWG-LSZH |  | m | 1.5 |  | 5981 | 8971.5
Tuerca 3/8'' |  | un | 4 |  | 75 | 300
Arandela 3/8'' |  | un | 4 |  | 52 | 208
Amarra plastica x10cm |  | un | 5 |  | 23 | 115
Clavija grado industrial 515-PV |  | un | 1 |  | 13511 | 13511
0
0
0
0
[5 empty] | SUBTOTAL | 220877.5
TRANSPORTE
DESCRIPCION | UND | DISTANCIA | UND-KM | TARIFA | VLR PARCIAL | VLR TOTAL
Transporte | %ma | 0 | 0.01 |  | 220877.5 | 2208.775
0
[5 empty] | SUBTOTAL | 2208.775
MANO DE OBRA
DESCRIPCION | JORNAL | PRESTACIONES | JORNAL TOTAL | RENDIMIENTO Ml/DÍA | VLR PARCIAL | VLR TOTAL
ENCARGADO | 90909 | 61% | 146363.49 | 0.01 |  | 1463.6349
OFICIAL | 70707 | 61% | 113838.27 | 0.2 |  | 22767.654
AYUDANTE | 45454 | 61% | 73180.94 | 0.2 |  | 14636.188
[5 empty] | SUBTOTAL | 38867.4769
HERRAMIENTA Y EQUIPO
DESCRIPCION |  | TIPO | TARIFA/HORA | RENDIMIENTO | VLR PARCIAL | VLR TOTAL
Herramienta menor |  |  |  | 5% |  | 1943.3738
[5 empty] | SUBTOTAL | 1943.3738
|  |  | TOTAL COSTOS DIRECTOS |  |  | 263897
CONTRATISTA |  |  |  | INTERVENTORIA
COORDINADOR

## APUS 14,37
ANALISIS DE PRECIOS UNITARIOS
PLAZA DE MERCADO CARMEN DE VIBORAL
Suministro, transporte e instalación de panel LED redondo de 18W tipo cilindro de sobreponer, color 6500K , 1080lm, 60lm/W, ángulo de apertura 140°, CRI>70. Incluye: elementos de fijación, cable encauchetado 3x16AWG y clavija.
|  |  | ítem | 14.37 | unidad | un
MATERIALES
DESCRIPCION |  | UD | CANT | VLR UD | VLR PARCIAL | VLR TOTAL
Panel LED redondo 18W |  | un | 1 |  | 32368 | 32368
Perno de expansión de 3/8'' |  | un | 1 |  | 867 | 867
Varilla roscada 3/8'' x 1m |  | un | 0.5 |  | 5638 | 2819
Cable encauchetado 3x16AWG-LSZH |  | m | 1.5 |  | 5981 | 8971.5
Tuerca 3/8'' |  | un | 2 |  | 75 | 150
Arandela 3/8'' |  | un | 2 |  | 52 | 104
Amarra plastica x10cm |  | un | 5 |  | 23 | 115
Clavija grado industrial 515-PV |  | un | 1 |  | 13511 | 13511
0
0
0
0
[5 empty] | SUBTOTAL | 58905.5
TRANSPORTE
DESCRIPCION | UND | DISTANCIA | UND-KM | TARIFA | VLR PARCIAL | VLR TOTAL
Transporte | %ma | 0 | 0.01 |  | 58905.5 | 589.055
0
[5 empty] | SUBTOTAL | 589.055
MANO DE OBRA
DESCRIPCION | JORNAL | PRESTACIONES | JORNAL TOTAL | RENDIMIENTO Ml/DÍA | VLR PARCIAL | VLR TOTAL
ENCARGADO | 90909 | 61% | 146363.49 | 0.023117 |  | 3383.4712
OFICIAL | 70707 | 61% | 113838.27 | 0.11558 |  | 13157.9437
AYUDANTE | 45454 | 61% | 73180.94 | 0.11558 |  | 8458.5851
[5 empty] | SUBTOTAL | 25000
HERRAMIENTA Y EQUIPO
DESCRIPCION |  | TIPO | TARIFA/HORA | RENDIMIENTO | VLR PARCIAL | VLR TOTAL
Herramienta menor |  |  |  | 5% |  | 1250
[5 empty] | SUBTOTAL | 1250
|  |  | TOTAL COSTOS DIRECTOS |  |  | 85745
CONTRATISTA |  |  |  | INTERVENTORIA
COORDINADOR

## APUS 14,38
ANALISIS DE PRECIOS UNITARIOS
PLAZA DE MERCADO CARMEN DE VIBORAL
Suministro, transporte e instalación de luminaria LED de emergencia con botón de prueba e indicador de carga, simétrica dirigible de 2x1.6W, flujo luminoso 2x130lm, 6000K y autonomía de 90min. Incluye: elementos de fijación, cable encauchetado 3x16AWG y clavija.
|  |  | ítem | 14.38 | unidad | un
MATERIALES
DESCRIPCION |  | UD | CANT | VLR UD | VLR PARCIAL | VLR TOTAL
Luminaria emergencia LED 2x1.6W |  | un | 1 |  | 138801.6 | 138801.6
Chazo supra con tornillo |  | un | 2 |  | 358 | 716
Cable encauchetado 3x16AWG-LSZH |  | m | 1 |  | 5981 | 5981
Clavija grado industrial 515-PV |  | un | 1 |  | 13511 | 13511
0
0
0
0
0
0
0
0
[5 empty] | SUBTOTAL | 159009.6
TRANSPORTE
DESCRIPCION | UND | DISTANCIA | UND-KM | TARIFA | VLR PARCIAL | VLR TOTAL
Transporte | %ma | 0 | 0.01 |  | 159009.6 | 1590.096
0
[5 empty] | SUBTOTAL | 1590.096
MANO DE OBRA
DESCRIPCION | JORNAL | PRESTACIONES | JORNAL TOTAL | RENDIMIENTO Ml/DÍA | VLR PARCIAL | VLR TOTAL
ENCARGADO | 90909 | 61% | 146363.49 | 0.023117 |  | 3383.4712
OFICIAL | 70707 | 61% | 113838.27 | 0.11558 |  | 13157.9437
AYUDANTE | 45454 | 61% | 73180.94 | 0.11558 |  | 8458.5851
[5 empty] | SUBTOTAL | 25000
HERRAMIENTA Y EQUIPO
DESCRIPCION |  | TIPO | TARIFA/HORA | RENDIMIENTO | VLR PARCIAL | VLR TOTAL
Herramienta menor |  |  |  | 5% |  | 1250
[5 empty] | SUBTOTAL | 1250
|  |  | TOTAL COSTOS DIRECTOS |  |  | 186850
CONTRATISTA |  |  |  | INTERVENTORIA
COORDINADOR

## APUS 14,39
ANALISIS DE PRECIOS UNITARIOS
PLAZA DE MERCADO CARMEN DE VIBORAL
Suministro, transporte e instalación de varilla de puesta a tierra de 5/8''x2400mm.
|  |  | ítem | 14.39 | unidad | un
MATERIALES
DESCRIPCION |  | UD | CANT | VLR UD | VLR PARCIAL | VLR TOTAL
Varilla de puesta a tierra ⌀5/8''x2400mm |  | un | 1 |  | 61880 | 61880
0
0
0
0
0
0
0
0
0
0
0
[5 empty] | SUBTOTAL | 61880
TRANSPORTE
DESCRIPCION | UND | DISTANCIA | UND-KM | TARIFA | VLR PARCIAL | VLR TOTAL
Transporte | %ma | 0 | 0.01 |  | 61880 | 618.8
0
[5 empty] | SUBTOTAL | 618.8
MANO DE OBRA
DESCRIPCION | JORNAL | PRESTACIONES | JORNAL TOTAL | RENDIMIENTO Ml/DÍA | VLR PARCIAL | VLR TOTAL
ENCARGADO | 90909 | 61% | 146363.49 | 0.01 |  | 1463.6349
OFICIAL | 70707 | 61% | 113838.27 | 0.313 |  | 35630.9843
AYUDANTE | 45454 | 61% | 73180.94 | 0.313 |  | 22905.3808
[5 empty] | SUBTOTAL | 60000
HERRAMIENTA Y EQUIPO
DESCRIPCION |  | TIPO | TARIFA/HORA | RENDIMIENTO | VLR PARCIAL | VLR TOTAL
Herramienta menor |  |  |  | 5% |  | 3000
[5 empty] | SUBTOTAL | 3000
|  |  | TOTAL COSTOS DIRECTOS |  |  | 125499
CONTRATISTA |  |  |  | INTERVENTORIA
COORDINADOR

## APUS 14,40
ANALISIS DE PRECIOS UNITARIOS
PLAZA DE MERCADO CARMEN DE VIBORAL
Suministro, transporte e instalación de cable de cobre desnudo No.1/0AWG.
|  |  | ítem | 14.40 | unidad | un
MATERIALES
DESCRIPCION |  | UD | CANT | VLR UD | VLR PARCIAL | VLR TOTAL
Cable de cobre desnudo #1/0AWG |  | m | 1 |  | 43341 | 43341
0
0
0
0
0
0
0
0
0
0
0
[5 empty] | SUBTOTAL | 43341
TRANSPORTE
DESCRIPCION | UND | DISTANCIA | UND-KM | TARIFA | VLR PARCIAL | VLR TOTAL
Transporte | %ma | 0 | 0.01 |  | 43341 | 433.41
0
[5 empty] | SUBTOTAL | 433.41
MANO DE OBRA
DESCRIPCION | JORNAL | PRESTACIONES | JORNAL TOTAL | RENDIMIENTO Ml/DÍA | VLR PARCIAL | VLR TOTAL
ENCARGADO | 90909 | 61% | 146363.49 | 0.01 |  | 1463.6349
OFICIAL | 70707 | 61% | 113838.27 | 0.024256 |  | 2761.2776
AYUDANTE | 45454 | 61% | 73180.94 | 0.024256 |  | 1775.0875
[5 empty] | SUBTOTAL | 6000
HERRAMIENTA Y EQUIPO
DESCRIPCION |  | TIPO | TARIFA/HORA | RENDIMIENTO | VLR PARCIAL | VLR TOTAL
Herramienta menor |  |  |  | 5% |  | 300
[5 empty] | SUBTOTAL | 300
|  |  | TOTAL COSTOS DIRECTOS |  |  | 50074
CONTRATISTA |  |  |  | INTERVENTORIA
COORDINADOR

## APUS 14,41
ANALISIS DE PRECIOS UNITARIOS
PLAZA DE MERCADO CARMEN DE VIBORAL
Suministro, transporte e instalación de soldadura exotérmica de 115gr.
|  |  | ítem | 14.41 | unidad | un
MATERIALES
DESCRIPCION |  | UD | CANT | VLR UD | VLR PARCIAL | VLR TOTAL
Soldadura exotermica 115gr |  | un | 1 |  | 26814 | 26814
0
0
0
0
0
0
0
0
0
0
0
[5 empty] | SUBTOTAL | 26814
TRANSPORTE
DESCRIPCION | UND | DISTANCIA | UND-KM | TARIFA | VLR PARCIAL | VLR TOTAL
Transporte | %ma | 0 | 0.01 |  | 26814 | 268.14
0
[5 empty] | SUBTOTAL | 268.14
MANO DE OBRA
DESCRIPCION | JORNAL | PRESTACIONES | JORNAL TOTAL | RENDIMIENTO Ml/DÍA | VLR PARCIAL | VLR TOTAL
ENCARGADO | 90909 | 61% | 146363.49 | 0.01 |  | 1463.6349
OFICIAL | 70707 | 61% | 113838.27 | 0.15259 |  | 17370.0361
AYUDANTE | 45454 | 61% | 73180.94 | 0.15259 |  | 11166.329
[5 empty] | SUBTOTAL | 30000
HERRAMIENTA Y EQUIPO
DESCRIPCION |  | TIPO | TARIFA/HORA | RENDIMIENTO | VLR PARCIAL | VLR TOTAL
Herramienta menor |  |  |  | 5% |  | 1500
[5 empty] | SUBTOTAL | 1500
|  |  | TOTAL COSTOS DIRECTOS |  |  | 58582
CONTRATISTA |  |  |  | INTERVENTORIA
COORDINADOR

## APUS 14,42
ANALISIS DE PRECIOS UNITARIOS
PLAZA DE MERCADO CARMEN DE VIBORAL
Suministro, transporte e instalación de caja de inspección para sistema de protección contra rayos según norma EPM RS3-001.
|  |  | ítem | 14.42 | unidad | un
MATERIALES
DESCRIPCION |  | UD | CANT | VLR UD | VLR PARCIAL | VLR TOTAL
Bloque de concreto de 15" |  | und | 18 |  | 5600 | 100800
cemento |  | bulto | 1 |  | 46400 | 46400
excavación material común |  | m3 | 0.18 |  | 36000 | 6480
lleno con material común |  | m3 | 0.18 |  | 36000 | 6480
arena de pega |  | m3 | 0.3 |  | 100800 | 30240
triturado de 3/4" |  | m3 | 0.15 |  | 100800 | 15120
Herraje de 0.40 x 0.40 |  | Und | 1 |  | 227189 | 227189
terminal campana de 1" |  | Und | 2 |  | 2560 | 5120
0
0
0
0
0
0
0
0
0
0
[5 empty] | SUBTOTAL | 437829
TRANSPORTE
DESCRIPCION | UND | DISTANCIA | UND-KM | TARIFA | VLR PARCIAL | VLR TOTAL
Transporte | %ma | 0 | 0.01 |  | 437829 | 4378.29
0
[5 empty] | SUBTOTAL | 4378.29
MANO DE OBRA
DESCRIPCION | JORNAL | PRESTACIONES | JORNAL TOTAL | RENDIMIENTO Ml/DÍA | VLR PARCIAL | VLR TOTAL
ENCARGADO | 90909 | 61% | 146363.49 | 0.092468 |  | 13533.885
OFICIAL | 70707 | 61% | 113838.27 | 0.46234 |  | 52631.7748
AYUDANTE | 45454 | 61% | 73180.94 | 0.46234 |  | 33834.3402
[5 empty] | SUBTOTAL | 100000
HERRAMIENTA Y EQUIPO
DESCRIPCION |  | TIPO | TARIFA/HORA | RENDIMIENTO | VLR PARCIAL | VLR TOTAL
Herramienta menor |  |  |  | 5% |  | 5000
[5 empty] | SUBTOTAL | 5000
|  |  | TOTAL COSTOS DIRECTOS |  |  | 547207
CONTRATISTA |  |  |  | INTERVENTORIA
COORDINADOR

## APUS 14,43
ANALISIS DE PRECIOS UNITARIOS
PLAZA DE MERCADO CARMEN DE VIBORAL
Suministro, transporte e instalación de gabinete para control de iluminación exterior y puntos fijos fabricado en lamina cold rolled Cal. 18, pintura electrostática con espacio para alojar 8 contactores AC3 de 30A, 8 muletillas de 2 posiciones, 8 pilotos verdes, 16 borneras de 6mm2 y dimensiones aproximadas de 80x80x25cm. Incluye: equipamiento eléctrico, marcación y elementos de fijación.
|  |  | ítem | 14.43 | unidad | un
MATERIALES
DESCRIPCION |  | UD | CANT | VLR UD | VLR PARCIAL | VLR TOTAL
Tablero de iluminación de fabricación especial |  | un | 1 |  | 3865770 | 3865770
Chazo supra con tornillo |  | un | 4 |  | 358 | 1432
0
0
0
0
0
0
0
0
0
0
[5 empty] | SUBTOTAL | 3867202
TRANSPORTE
DESCRIPCION | UND | DISTANCIA | UND-KM | TARIFA | VLR PARCIAL | VLR TOTAL
Transporte | %ma | 0 | 0.05 |  | 3867202 | 193360.1
0
[5 empty] | SUBTOTAL | 193360.1
MANO DE OBRA
DESCRIPCION | JORNAL | PRESTACIONES | JORNAL TOTAL | RENDIMIENTO Ml/DÍA | VLR PARCIAL | VLR TOTAL
ENCARGADO | 90909 | 61% | 146363.49 | 0.01 |  | 1463.6349
OFICIAL | 70707 | 61% | 113838.27 | 1.5 |  | 170757.405
AYUDANTE | 45454 | 61% | 73180.94 | 1.5 |  | 109771.41
[5 empty] | SUBTOTAL | 281992.4499
HERRAMIENTA Y EQUIPO
DESCRIPCION |  | TIPO | TARIFA/HORA | RENDIMIENTO | VLR PARCIAL | VLR TOTAL
Herramienta menor |  |  |  | 5% |  | 14099.6225
[5 empty] | SUBTOTAL | 14099.6225
|  |  | TOTAL COSTOS DIRECTOS |  |  | 4356654
CONTRATISTA |  |  |  | INTERVENTORIA
COORDINADOR

## APUS 14,44
ANALISIS DE PRECIOS UNITARIOS
PLAZA DE MERCADO CARMEN DE VIBORAL
Suministro, transporte e instalación de herraje para caja según norma RS3-001. Incluye: herraje, marcación y demás elementos requeridos para su correcta instalación.
|  |  | ítem | 14.44 | unidad | un
MATERIALES
DESCRIPCION |  | UD | CANT | VLR UD | VLR PARCIAL | VLR TOTAL
Bloque de concreto de 15" |  | und | 18 |  | 5600 | 100800
cemento |  | bulto | 1 |  | 46400 | 46400
excavación material común |  | m3 | 0.18 |  | 36000 | 6480
lleno con material común |  | m3 | 0.18 |  | 36000 | 6480
arena de pega |  | m3 | 0.3 |  | 100800 | 30240
triturado de 3/4" |  | m3 | 0.15 |  | 100800 | 15120
Herraje de 0.40 x 0.40 |  | Und | 1 |  | 227189 | 227189
terminal campana de 1" |  | Und | 2 |  | 2560 | 5120
0
0
0
0
0
0
0
0
0
0
[5 empty] | SUBTOTAL | 437829
TRANSPORTE
DESCRIPCION | UND | DISTANCIA | UND-KM | TARIFA | VLR PARCIAL | VLR TOTAL
Transporte | %ma | 0 | 0.01 |  | 437829 | 4378.29
0
[5 empty] | SUBTOTAL | 4378.29
MANO DE OBRA
DESCRIPCION | JORNAL | PRESTACIONES | JORNAL TOTAL | RENDIMIENTO Ml/DÍA | VLR PARCIAL | VLR TOTAL
ENCARGADO | 90909 | 61% | 146363.49 | 0.092468 |  | 13533.885
OFICIAL | 70707 | 61% | 113838.27 | 0.46234 |  | 52631.7748
AYUDANTE | 45454 | 61% | 73180.94 | 0.46234 |  | 33834.3402
[5 empty] | SUBTOTAL | 100000
HERRAMIENTA Y EQUIPO
DESCRIPCION |  | TIPO | TARIFA/HORA | RENDIMIENTO | VLR PARCIAL | VLR TOTAL
Herramienta menor |  |  |  | 5% |  | 5000
[5 empty] | SUBTOTAL | 5000
|  |  | TOTAL COSTOS DIRECTOS |  |  | 547207
CONTRATISTA |  |  |  | INTERVENTORIA
COORDINADOR

## APUS 14,45
ANALISIS DE PRECIOS UNITARIOS
PLAZA DE MERCADO CARMEN DE VIBORAL
Suministro, transporte e instalación de tubería de 1∅2" PVC-DB , incluye entradas tipo campana PVC de 2" y todos los elementos necesarios para su correcta instalación y puesta en marcha.
|  |  | ítem | 14.45 | unidad | un
MATERIALES
DESCRIPCION |  | UD | CANT | VLR UD | VLR PARCIAL | VLR TOTAL
Tubería PVC de ⌀2"x3m |  | un | 0.33333 |  | 44440 | 14813.3333
Excavación |  | m3 | 0.42 |  | 62461 | 26233.62
Lleno con material de sitio |  | m3 | 0.42 |  | 62461 | 26233.62
Banda plastica riesgo eléctrico x80m |  | m | 0.0125 |  | 69491 | 868.6375
Curva PVC ⌀2'' |  | un | 0.12 |  | 6565 | 787.8
Terminal Campana ⌀2'' |  | un | 0.36 |  | 2845 | 1024.2
Pega PVC 1/4gl |  | un | 0.03 |  | 32827 | 984.81
0
0
0
0
0
[5 empty] | SUBTOTAL | 70946.0208
TRANSPORTE
DESCRIPCION | UND | DISTANCIA | UND-KM | TARIFA | VLR PARCIAL | VLR TOTAL
Transporte | %ma | 0 | 1% |  | 70946.0208 | 709.4602
[5 empty] | SUBTOTAL | 709.4602
MANO DE OBRA
DESCRIPCION | JORNAL | PRESTACIONES | JORNAL TOTAL | RENDIMIENTO Ml/DÍA | VLR PARCIAL | VLR TOTAL
ENCARGADO | 90909 | 61% | 146363.49 | 0.016644 |  | 2436.0993
OFICIAL | 70707 | 61% | 113838.27 | 0.083221 |  | 9473.7195
AYUDANTE | 45454 | 61% | 73180.94 | 0.083221 |  | 6090.1812
[5 empty] | SUBTOTAL | 18000
HERRAMIENTA Y EQUIPO
DESCRIPCION |  | TIPO | TARIFA/HORA | RENDIMIENTO | VLR PARCIAL | VLR TOTAL
Herramienta menor |  |  |  | 5% |  | 900
[5 empty] | SUBTOTAL | 900
|  |  | TOTAL COSTOS DIRECTOS |  |  | 90555
CONTRATISTA |  |  |  | INTERVENTORIA
COORDINADOR

## APUS 14,46
ANALISIS DE PRECIOS UNITARIOS
PLAZA DE MERCADO CARMEN DE VIBORAL
Suministro, transporte e instalación de poste de concreto ornamental tipo Carabobo. Incluye: ahoyada, hincada y aplomada.
|  |  | ítem | 14.46 | unidad | un
MATERIALES
DESCRIPCION |  | UD | CANT | VLR UD | VLR PARCIAL | VLR TOTAL
Poste tipo Carabobo |  | un | 1 |  | 742560 | 742560
0
0
0
0
0
0
0
0
0
0
0
[5 empty] | SUBTOTAL | 742560
TRANSPORTE
DESCRIPCION | UND | DISTANCIA | UND-KM | TARIFA | VLR PARCIAL | VLR TOTAL
Grua | hr |  | 0.57143 |  | 232050 | 132600
[5 empty] | SUBTOTAL | 132600
MANO DE OBRA
DESCRIPCION | JORNAL | PRESTACIONES | JORNAL TOTAL | RENDIMIENTO Ml/DÍA | VLR PARCIAL | VLR TOTAL
ENCARGADO | 90909 | 61% | 146363.49 | 0.01 |  | 1463.6349
OFICIAL | 70707 | 61% | 113838.27 | 0.8 |  | 91070.616
AYUDANTE | 45454 | 61% | 73180.94 | 0.8 |  | 58544.752
[5 empty] | SUBTOTAL | 151079.0029
HERRAMIENTA Y EQUIPO
DESCRIPCION |  | TIPO | TARIFA/HORA | RENDIMIENTO | VLR PARCIAL | VLR TOTAL
Herramienta menor |  |  |  | 5% | 151079.0029 | 7553.9501
[5 empty] | SUBTOTAL | 7553.9501
|  |  | TOTAL COSTOS DIRECTOS |  |  | 1033793
CONTRATISTA |  |  |  | INTERVENTORIA
COORDINADOR

## APUS 14,47
ANALISIS DE PRECIOS UNITARIOS
PLAZA DE MERCADO CARMEN DE VIBORAL
Suministro, transporte e instalación de brazo ornamental sencillo tipo Carabobo (Largo).
|  |  | ítem | 14.47 | unidad | un
MATERIALES
DESCRIPCION |  | UD | CANT | VLR UD | VLR PARCIAL | VLR TOTAL
Brazo Carabobo Sencillo Largo |  | un | 1 |  | 346814 | 346814
0
0
0
0
0
0
0
0
0
0
0
[5 empty] | SUBTOTAL | 346814
TRANSPORTE
DESCRIPCION | UND | DISTANCIA | UND-KM | TARIFA | VLR PARCIAL | VLR TOTAL
Transporte | %ma | 0 | 1% |  | 346814 | 3468.14
[5 empty] | SUBTOTAL | 3468.14
MANO DE OBRA
DESCRIPCION | JORNAL | PRESTACIONES | JORNAL TOTAL | RENDIMIENTO Ml/DÍA | VLR PARCIAL | VLR TOTAL
ENCARGADO | 90909 | 61% | 146363.49 | 0.01 |  | 1463.6349
OFICIAL | 70707 | 61% | 113838.27 | 0.41994 |  | 47804.9497
AYUDANTE | 45454 | 61% | 73180.94 | 0.41994 |  | 30731.4154
[5 empty] | SUBTOTAL | 80000
HERRAMIENTA Y EQUIPO
DESCRIPCION |  | TIPO | TARIFA/HORA | RENDIMIENTO | VLR PARCIAL | VLR TOTAL
Herramienta menor |  |  |  | 5% | 80000 | 4000
[5 empty] | SUBTOTAL | 4000
|  |  | TOTAL COSTOS DIRECTOS |  |  | 434282
CONTRATISTA |  |  |  | INTERVENTORIA
COORDINADOR

## APUS 14,48
ANALISIS DE PRECIOS UNITARIOS
PLAZA DE MERCADO CARMEN DE VIBORAL
Suministro, transporte e instalación de luminaria de alumbrado público LED de 48W, 132,7 lm/W, 3557 lm, 100000 h L70, IP66, IK09. Incluye: 12m de cable encauchetado 3x14AWG, fotocelda, empalmes y cintas.
|  |  | ítem | 14.48 | unidad | un
MATERIALES
DESCRIPCION |  | UD | CANT | VLR UD | VLR PARCIAL | VLR TOTAL
Luminaría LED 48W |  | un | 1 |  | 1447040 | 1447040
Cable encauchetado 3x14AWG |  | m | 12 |  | 9688 | 116256
Fotocelda |  | un | 1 |  | 26262 | 26262
Conector en C Cu 4 4 |  | un | 3 |  | 10834 | 32502
Cinta vinilo |  | un | 0.03 |  | 26607 | 798.21
Cinta autofundente |  | un | 0.0065934 |  | 67099 | 442.411
0
0
0
0
0
0
[5 empty] | SUBTOTAL | 1623300.621
TRANSPORTE
DESCRIPCION | UND | DISTANCIA | UND-KM | TARIFA | VLR PARCIAL | VLR TOTAL
Transporte | %ma | 0 | 1% |  | 1623300.621 | 16233.0062
[5 empty] | SUBTOTAL | 16233.0062
MANO DE OBRA
DESCRIPCION | JORNAL | PRESTACIONES | JORNAL TOTAL | RENDIMIENTO Ml/DÍA | VLR PARCIAL | VLR TOTAL
ENCARGADO | 90909 | 61% | 146363.49 | 0.01 |  | 1463.6349
OFICIAL | 70707 | 61% | 113838.27 | 0.41994 |  | 47804.9497
AYUDANTE | 45454 | 61% | 73180.94 | 0.41994 |  | 30731.4154
[5 empty] | SUBTOTAL | 80000
HERRAMIENTA Y EQUIPO
DESCRIPCION |  | TIPO | TARIFA/HORA | RENDIMIENTO | VLR PARCIAL | VLR TOTAL
Herramienta menor |  |  |  | 5% | 80000 | 4000
[5 empty] | SUBTOTAL | 4000
|  |  | TOTAL COSTOS DIRECTOS |  |  | 1723534
CONTRATISTA |  |  |  | INTERVENTORIA
COORDINADOR

## APUS 14,49
ANALISIS DE PRECIOS UNITARIOS
PLAZA DE MERCADO CARMEN DE VIBORAL
Suministro, transporte e instalación de alimentador para alumbrado público exterior en cables 2No.8(F) + 1No.8(T) AWG-THWN. Incluye: Cintas, marcación y demás accesorios para su correcta instalación.
|  |  | ítem | 14.49 | unidad | m
MATERIALES
DESCRIPCION |  | UD | CANT | VLR UD | VLR PARCIAL | VLR TOTAL
Cable #8AWG-LSZH |  | m | 3 |  | 7472 | 22416
Cinta vinilo |  | un | 0.0033333 |  | 26607 | 88.69
0
0
0
0
0
0
0
0
0
0
[5 empty] | SUBTOTAL | 22504.69
TRANSPORTE
DESCRIPCION | UND | DISTANCIA | UND-KM | TARIFA | VLR PARCIAL | VLR TOTAL
Transporte | %ma | 0 | 0.01 |  | 22504.69 | 225.0469
0
[5 empty] | SUBTOTAL | 225.0469
MANO DE OBRA
DESCRIPCION | JORNAL | PRESTACIONES | JORNAL TOTAL | RENDIMIENTO Ml/DÍA | VLR PARCIAL | VLR TOTAL
ENCARGADO | 90909 | 61% | 146363.49 | 0.01 |  | 1463.6349
OFICIAL | 70707 | 61% | 113838.27 | 0.008215 |  | 935.1828
AYUDANTE | 45454 | 61% | 73180.94 | 0.008215 |  | 601.1823
[5 empty] | SUBTOTAL | 3000
HERRAMIENTA Y EQUIPO
DESCRIPCION |  | TIPO | TARIFA/HORA | RENDIMIENTO | VLR PARCIAL | VLR TOTAL
Herramienta menor |  |  |  | 5% |  | 150
[5 empty] | SUBTOTAL | 150
|  |  | TOTAL COSTOS DIRECTOS |  |  | 25880
CONTRATISTA |  |  |  | INTERVENTORIA
COORDINADOR

## APUS 14,50
ANALISIS DE PRECIOS UNITARIOS
PLAZA DE MERCADO CARMEN DE VIBORAL
Suministro, transporte e instalación de varilla de puesta a tierra de 5/8''x2400mm.
|  |  | ítem | 14.50 | unidad | un
MATERIALES
DESCRIPCION |  | UD | CANT | VLR UD | VLR PARCIAL | VLR TOTAL
Varilla de puesta a tierra ⌀5/8''x2400mm |  | un | 1 |  | 61880 | 61880
0
0
0
0
0
0
0
0
0
0
0
[5 empty] | SUBTOTAL | 61880
TRANSPORTE
DESCRIPCION | UND | DISTANCIA | UND-KM | TARIFA | VLR PARCIAL | VLR TOTAL
Transporte | %ma | 0 | 0.01 |  | 61880 | 618.8
0
[5 empty] | SUBTOTAL | 618.8
MANO DE OBRA
DESCRIPCION | JORNAL | PRESTACIONES | JORNAL TOTAL | RENDIMIENTO Ml/DÍA | VLR PARCIAL | VLR TOTAL
ENCARGADO | 90909 | 61% | 146363.49 | 0.01 |  | 1463.6349
OFICIAL | 70707 | 61% | 113838.27 | 0.313 |  | 35630.9843
AYUDANTE | 45454 | 61% | 73180.94 | 0.313 |  | 22905.3808
[5 empty] | SUBTOTAL | 60000
HERRAMIENTA Y EQUIPO
DESCRIPCION |  | TIPO | TARIFA/HORA | RENDIMIENTO | VLR PARCIAL | VLR TOTAL
Herramienta menor |  |  |  | 5% |  | 3000
[5 empty] | SUBTOTAL | 3000
|  |  | TOTAL COSTOS DIRECTOS |  |  | 125499
CONTRATISTA |  |  |  | INTERVENTORIA
COORDINADOR

## APUS 14,51
ANALISIS DE PRECIOS UNITARIOS
PLAZA DE MERCADO CARMEN DE VIBORAL
Suministro, transporte e instalación de bajante en TMG ⌀2"x4.5m. Incluye: capacete con grapa de puesta a tierra, elementos de fijación y marcación.
|  |  | ítem | 14.51 | unidad | un
MATERIALES
DESCRIPCION |  | UD | CANT | VLR UD | VLR PARCIAL | VLR TOTAL
Tubo IMC ⌀2''x3m |  | un | 1.5 |  | 194543 | 291814.5
Cinta bandith de 1/2'' |  | m | 6 |  | 5153 | 30918
Hebillas para cinta bandith de 1/2'' |  | un | 3 |  | 989 | 2967
Aerosol azul |  | un | 0.25 |  | 47840 | 11960
Whash primer |  | un | 0.25 |  | 183840 | 45960
Boquilla con polo a tierra ⌀2'' |  | un | 1 |  | 29731 | 29731
[5 empty] | SUBTOTAL | 462096
TRANSPORTE
DESCRIPCION | UND | DISTANCIA | UND-KM | TARIFA | VLR PARCIAL | VLR TOTAL
Transporte | %ma | 0 | 1% |  | 462096 | 4620.96
[5 empty] | SUBTOTAL | 4620.96
MANO DE OBRA
DESCRIPCION | JORNAL | PRESTACIONES | JORNAL TOTAL | RENDIMIENTO Ml/DÍA | VLR PARCIAL | VLR TOTAL
ENCARGADO | 90909 | 61% | 146363.49 | 0.01 |  | 1463.6349
OFICIAL | 70707 | 61% | 113838.27 | 0.4 |  | 45535.308
AYUDANTE | 45454 | 61% | 73180.94 | 0.4 |  | 29272.376
[5 empty] | SUBTOTAL | 76271.3189
HERRAMIENTA Y EQUIPO
DESCRIPCION |  | TIPO | TARIFA/HORA | RENDIMIENTO | VLR PARCIAL | VLR TOTAL
Herramienta menor |  |  |  | 5% |  | 3813.5659
[5 empty] | SUBTOTAL | 3813.5659
|  |  | TOTAL COSTOS DIRECTOS |  |  | 546802
CONTRATISTA |  |  |  | INTERVENTORIA
COORDINADOR

## APUS 14,52
ANALISIS DE PRECIOS UNITARIOS
PLAZA DE MERCADO CARMEN DE VIBORAL
Suministro, transporte e instalación de caja según norma TEL -NIN114. Incluye: marcación externa e interna.
|  |  | ítem | 14.52 | unidad | un
MATERIALES
DESCRIPCION |  | UD | CANT | VLR UD | VLR PARCIAL | VLR TOTAL
Bloque de concreto de 15" |  | un | 21 |  | 5600 | 117600
Concreto 21Mpa |  | m3 | 0.07 |  | 549949 | 38496.43
Excavación material común |  | m3 | 0.81 |  | 18000 | 14580
Lleno con material común |  | m3 | 0.13 |  | 79850 | 10380.5
Arena de pega |  | m3 | 0.3 |  | 63000 | 18900
Triturado de 3/4" |  | m3 | 0.02 |  | 211760 | 4235.2
Herraje de 0.60 x 0.80 antifraude |  | un | 1 |  | 252470 | 252470
Placa acrilica interior |  | un | 1 |  | 17000 | 17000
Placa acrilica interior |  | un | 1 |  | 35700 | 35700
Chazos con tornillo |  | un | 8 |  | 314 | 2512
Amarra plastica |  | un | 2 |  | 194 | 388
Acero de refuerzo 420Mpa |  | kg | 0.5 |  | 7505 | 3752.5
[5 empty] | SUBTOTAL | 516014.63
TRANSPORTE
DESCRIPCION | UND | DISTANCIA | UND-KM | TARIFA | VLR PARCIAL | VLR TOTAL
Transporte | %ma | 0 | 1% |  | 516014.63 | 5160.1463
[5 empty] | SUBTOTAL | 5160.1463
MANO DE OBRA
DESCRIPCION | JORNAL | PRESTACIONES | JORNAL TOTAL | RENDIMIENTO Ml/DÍA | VLR PARCIAL | VLR TOTAL
ENCARGADO | 90909 | 61% | 146363.49 | 0.01 |  | 1463.6349
OFICIAL | 70707 | 61% | 113838.27 | 2 |  | 227676.54
AYUDANTE | 45454 | 61% | 73180.94 | 2 |  | 146361.88
[5 empty] | SUBTOTAL | 375502.0549
HERRAMIENTA Y EQUIPO
DESCRIPCION |  | TIPO | TARIFA/HORA | RENDIMIENTO | VLR PARCIAL | VLR TOTAL
Herramienta menor |  |  |  | 5% |  | 18775.1027
[5 empty] | SUBTOTAL | 18775.1027
|  |  | TOTAL COSTOS DIRECTOS |  |  | 915452
CONTRATISTA |  |  |  | INTERVENTORIA
COORDINADOR

## APUS 14,53
ANALISIS DE PRECIOS UNITARIOS
PLAZA DE MERCADO CARMEN DE VIBORAL
Suministro, transporte e instalación de tubería de 2x∅2" PVC-DB zona dura. Incluye: accesorios PVC (terminales, curvas, uniones), soldadura PVC, banda plástica riesgo eléctrico y demás requeridos para su correcta operación.
|  |  | ítem | 14.53 | unidad | m
MATERIALES
DESCRIPCION |  | UD | CANT | VLR UD | VLR PARCIAL | VLR TOTAL
Tubería PVC de ⌀2"x3m |  | un | 0.66667 |  | 44440 | 29626.6667
Excavación |  | m3 | 0.42 |  | 62461 | 26233.62
Lleno con material de sitio |  | m3 | 0.42 |  | 62461 | 26233.62
Banda plastica riesgo eléctrico x80m |  | m | 0.0125 |  | 69491 | 868.6375
Curva PVC ⌀2'' |  | un | 0.12 |  | 6565 | 787.8
Terminal Campana ⌀2'' |  | un | 0.36 |  | 2845 | 1024.2
Pega PVC 1/4gl |  | un | 0.03 |  | 32827 | 984.81
0
0
0
0
0
[5 empty] | SUBTOTAL | 85759.3542
TRANSPORTE
DESCRIPCION | UND | DISTANCIA | UND-KM | TARIFA | VLR PARCIAL | VLR TOTAL
Transporte | %ma | 0 | 1% |  | 85759.3542 | 857.5935
[5 empty] | SUBTOTAL | 857.5935
MANO DE OBRA
DESCRIPCION | JORNAL | PRESTACIONES | JORNAL TOTAL | RENDIMIENTO Ml/DÍA | VLR PARCIAL | VLR TOTAL
ENCARGADO | 90909 | 61% | 146363.49 | 0.016644 |  | 2436.0993
OFICIAL | 70707 | 61% | 113838.27 | 0.083221 |  | 9473.7195
AYUDANTE | 45454 | 61% | 73180.94 | 0.083221 |  | 6090.1812
[5 empty] | SUBTOTAL | 18000
HERRAMIENTA Y EQUIPO
DESCRIPCION |  | TIPO | TARIFA/HORA | RENDIMIENTO | VLR PARCIAL | VLR TOTAL
Herramienta menor |  |  |  | 5% |  | 900
[5 empty] | SUBTOTAL | 900
|  |  | TOTAL COSTOS DIRECTOS |  |  | 105517
CONTRATISTA |  |  |  | INTERVENTORIA
COORDINADOR

## APUS 15,1
ANALISIS DE PRECIOS UNITARIOS
PLAZA DE MERCADO CARMEN DE VIBORAL
Suministro, transporte e instalación de tubería ASTM A53 con costura sch 40 diámetro 1 1/2", incluye todos los accesorios con certificación UL/FM ranurados que se requieran para su correcta instalación . Estos deberán estar correctamente ranurados, sin presentar fugas, fisuras o cualquier otra clase de anomalía. Incluye además los soportes de la tubería sobre concreto o cercha, incluye la pintura anticorrosiva y esmaltada para señalizarción. Incluye las perforaciones (canchas) de paredes o pisos que lo requieran incluyendo cargue, transporte y botada de escombros en botaderos oficiales o donde indique la interventoría. Está se instalará para la red contra incendios que se encuentre expuesta.
|  |  | ítem | 15.1 | unidad | m
MATERIALES
DESCRIPCION |  | UD | CANT | VLR UD | VLR PARCIAL | VLR TOTAL
Tubería ACERO CARBONO SCH40 Ø= 1 1/2" |  | m | 1.05 |  | 31678 | 33261.9
Codo roscado 1 1/2" x 1/2" UL/FM. |  | un | 0.016 |  | 19580 | 313.28
Codo 90º ranurado, Ø= 1 1/2" UL/FM. |  | m | 0.5 |  | 14740 | 7370
Tee ranurada 1 1/2" ul/fm |  | un | 0.04 |  | 21029 | 841.16
Tee ranurada 1 1/2x1 1/4" ul/fm |  | un | 0.08 |  | 17160 | 1372.8
Reducción ranurada 1 1/2" x 1 1/4" |  | un | 0.032 |  | 12602 | 403.264
Unión ranurada de 1 1/2" ul/fm |  | un | 1 |  | 16192 | 16192
Reducción roscada 1 1/2" x 1" |  | un | 0.008 |  | 13878 | 111.024
Pintura acondicionador de superficies Tipo Wash Primer, componente A. Presentación por 1/4 galón. |  | un | 0.05 |  | 41867 | 2093.35
Pintura anticorrosivo gris. Pintuco |  | gal | 0.05 |  | 40500 | 2025
Esmalte a Base de Aceite, Rendimiento 30m2/gl |  | gal | 0.05 |  | 72000 | 3600
Perfil ranurado sencillo de 3 m, ref PARA25X300AG marca mecano o equivalente. |  | un | 0.05 |  | 73645 | 3682.25
Elaboración de Rosca de 1 1/2 con tarraja |  | un | 0.5 |  | 4000 | 2000
Elaboración de ranura de 1 1/2" |  | un | 0.5 |  | 15423 | 7711.5
Espaciador tipo espárrago de 3/8 por 1metro marca mecano ref. E38100AG o equivalente |  | un | 0.3 |  | 18638 | 5591.4
RL expansión hembra rosca interna de 3/8" marca mecano ref. TEHAG 38X158 o equivalente |  | un | 0.3 |  | 5353 | 1605.9
RL expansión hembra rosca interna de 3/8" marca mecano ref. TEHAG 38X158 o equivalente |  | un | 0.3 |  | 5353 | 1605.9
ABRAZADERA tipo mecano o equivalente. Banda soporte de 1 1/2" para tubo apretado ref. BSAAG112+tornillos. |  | un | 0.2 |  | 1555 | 311
SOPORTE MENSULA tipo mecano ref SMS025AG o equivalente, de 0.25m de longitud |  | un | 0.05 |  | 11948 | 597.4
Broca de 3/8" x 6" para concreto tipo Dewalt. |  | un | 0.1 |  | 5050 | 505
Abrazadera tipo fijador galvanizado para tubo de Ø= 1 1/2" + tornillos marca mecano ref FPAG112 o equivalente. |  | un | 0.5 |  | 2693 | 1346.5
Perno de expansión ref TEA08x075 de 3/8"X 3". Marca mecano o equivalente |  | un | 0.5 |  | 1074 | 537
Traba quimica fuerza alta para sellos de fuga en tubería x 36 mililitros |  | un | 0.05 |  | 9500 | 475
Traba quimica fuerza media para sello de fugas en tubería x 36 mililitros |  | un | 0.05 |  | 9500 | 475
ABRAZADERA tipo horquilla para tubo de 1 1/2" marca mecano ref. AHAG112+tornillos o equivalente. |  | un | 0.03 |  | 4618 | 138.54
ABRAZADERA tipo horquilla para tubo de 1 1/2" marca mecano ref. AHAG112+tornillos o equivalente. |  | un | 0.03 |  | 4618 | 138.54
Cinta Sellante Teflon ½"x10 m. |  | un | 0.1 |  | 1958 | 195.8
SOPORTE TIPO 4 EN CONCRETO. soporte colgante en losa de concreto para tubo de 11/2" |  | un | 0.26 |  | 22800 | 5928
SOPORTE 2B EN CERCHA LATERAL. soporte para tubo de 11/2" |  | un | 0.08 |  | 42000 | 3360
0
0
[5 empty] | 0 | 0
[5 empty] | SUBTOTAL | 103788.508
TRANSPORTE
DESCRIPCION | UND | DISTANCIA | UND-KM | TARIFA | VLR PARCIAL | VLR TOTAL
Transporte | %ma | 0 | 1% |  | 103788.508 | 1037.8851
[5 empty] | SUBTOTAL | 1037.8851
MANO DE OBRA
DESCRIPCION | JORNAL | PRESTACIONES | JORNAL TOTAL | RENDIMIENTO Ml/DÍA | VLR PARCIAL | VLR TOTAL
ENCARGADO | 90909 | 61% | 146363.49 | 0.03 |  | 4390.9047
OFICIAL | 70707 | 61% | 113838.27 | 0.092 |  | 10473.1208
AYUDANTE | 45454 | 61% | 73180.94 | 0.092 |  | 6732.6465
[5 empty] | SUBTOTAL | 21596.672
HERRAMIENTA Y EQUIPO
DESCRIPCION |  | TIPO | TARIFA/HORA | RENDIMIENTO | VLR PARCIAL | VLR TOTAL
Herramienta menor |  |  |  | 5% |  | 1079.8336
[5 empty] | SUBTOTAL | 1079.8336
|  |  | TOTAL COSTOS DIRECTOS |  |  | 127503
CONTRATISTA |  |  |  | INTERVENTORIA
COORDINADOR

## APUS 15,2
ANALISIS DE PRECIOS UNITARIOS
PLAZA DE MERCADO CARMEN DE VIBORAL
Suministro, transporte e instalaciónde tubería ASTM A53 con costura sch 40 diámetro 2", incluye todos los accesorios con certificación UL/FM ranurados que se requieran para su correcta instalación . Estos deberán estar correctamente ranurados, sin presentar fugas, fisuras o cualquier otra clase de anomalía. Incluye además los soportes de la tubería sobre concreto o cercha, incluye la pintura anticorrosiva y esmaltada para señalizarción. Incluye las perforaciones (canchas) de paredes o pisos que lo requieran incluyendo cargue, transporte y botada de escombros en botaderos oficiales o donde indique la interventoría. Está se instalará para la red contra incendios que se encuentre expuesta.
|  |  | ítem | 15.2 | unidad | m
MATERIALES
DESCRIPCION |  | UD | CANT | VLR UD | VLR PARCIAL | VLR TOTAL
Tubería ACERO CARBONO SCH40 Ø= 2" |  | m | 1.05 |  | 42300 | 44415
Codo 90º ranurado, Ø= 2" UL/FM. |  | un | 0.016 |  | 29870 | 477.92
Codo 90º ranurado, Ø= 1 1/2" UL/FM. |  | m | 0.5 |  | 28879 | 14439.5
Tee ranurada 2" ul/fm |  | un | 0.04 |  | 31950 | 1278
Tee ranurada 2"x1 1/4" ul/fm |  | un | 0.08 |  | 27160 | 2172.8
Reducción ranurada 2" x 1 1/4" |  | un | 0.032 |  | 32603 | 1043.296
Unión ranurada de 2" ul/fm |  | un | 1 |  | 27655 | 27655
Reducción roscada 2" x 1" |  | un | 0.008 |  | 23878 | 191.024
Pintura acondicionador de superficies Tipo Wash Primer, componente A. Presentación por 1/4 galón. |  | un | 0.05 |  | 41867 | 2093.35
Pintura anticorrosivo gris. Pintuco |  | gal | 0.05 |  | 40500 | 2025
Esmalte a Base de Aceite, Rendimiento 30m2/gl |  | gal | 0.05 |  | 72000 | 3600
Perfil ranurado sencillo de 3 m, ref PARA25X300AG marca mecano o equivalente. |  | un | 0.05 |  | 73645 | 3682.25
Elaboración de Rosca de 2" con tarraja |  | un | 0.5 |  | 10000 | 5000
Elaboración de ranura de 2" |  | un | 0.5 |  | 22567 | 11283.5
Espaciador tipo espárrago de 3/8 por 1metro marca mecano ref. E38100AG o equivalente |  | un | 0.3 |  | 18638 | 5591.4
RL expansión hembra rosca interna de 3/8" marca mecano ref. TEHAG 38X158 o equivalente |  | un | 0.3 |  | 5353 | 1605.9
RL expansión hembra rosca interna de 3/8" marca mecano ref. TEHAG 38X158 o equivalente |  | un | 0.3 |  | 5353 | 1605.9
ABRAZADERA tipo mecano o equivalente. Banda soporte de 1 1/2" para tubo apretado ref. BSAAG112+tornillos. |  | un | 0.2 |  | 3567 | 713.4
SOPORTE MENSULA tipo mecano ref SMS025AG o equivalente, de 0.25m de longitud |  | un | 0.05 |  | 11948 | 597.4
Broca de 3/8" x 6" para concreto tipo Dewalt. |  | un | 0.1 |  | 5050 | 505
Abrazadera tipo fijador galvanizado para tubo de Ø= 2" + tornillos marca mecano ref FPAG112 o equivalente. |  | un | 0.5 |  | 4693 | 2346.5
Perno de expansión ref TEA08x075 de 3/8"X 3". Marca mecano o equivalente |  | un | 0.5 |  | 1074 | 537
Traba quimica fuerza alta para sellos de fuga en tubería x 36 mililitros |  | un | 0.05 |  | 9500 | 475
Traba quimica fuerza media para sello de fugas en tubería x 36 mililitros |  | un | 0.05 |  | 9500 | 475
ABRAZADERA tipo horquilla para tubo de 2 1/2" marca mecano ref. AHAG112+tornillos o equivalente. |  | un | 0.03 |  | 6618 | 198.54
ABRAZADERA tipo horquilla para tubo de 21/2" marca mecano ref. AHAG112+tornillos o equivalente. |  | un | 0.03 |  | 6618 | 198.54
Cinta Sellante Teflon ½"x10 m. |  | un | 0.1 |  | 1958 | 195.8
SOPORTE TIPO 4 EN CONCRETO. soporte colgante en losa de concreto para tubo de 11/2" |  | un | 0.26 |  | 22800 | 5928
SOPORTE 2B EN CERCHA LATERAL. soporte para tubo de 11/2" |  | un | 0.08 |  | 42000 | 3360
0
0
[5 empty] | 0 | 0
[5 empty] | SUBTOTAL | 143690.02
TRANSPORTE
DESCRIPCION | UND | DISTANCIA | UND-KM | TARIFA | VLR PARCIAL | VLR TOTAL
Transporte | %ma | 0 | 1% |  | 143690.02 | 1436.9002
[5 empty] | SUBTOTAL | 1436.9002
MANO DE OBRA
DESCRIPCION | JORNAL | PRESTACIONES | JORNAL TOTAL | RENDIMIENTO Ml/DÍA | VLR PARCIAL | VLR TOTAL
ENCARGADO | 90909 | 61% | 146363.49 | 0.03 |  | 4390.9047
OFICIAL | 70707 | 61% | 113838.27 | 0.092 |  | 10473.1208
AYUDANTE | 45454 | 61% | 73180.94 | 0.092 |  | 6732.6465
[5 empty] | SUBTOTAL | 21596.672
HERRAMIENTA Y EQUIPO
DESCRIPCION |  | TIPO | TARIFA/HORA | RENDIMIENTO | VLR PARCIAL | VLR TOTAL
Herramienta menor |  |  |  | 5% |  | 1079.8336
[5 empty] | SUBTOTAL | 1079.8336
|  |  | TOTAL COSTOS DIRECTOS |  |  | 167803
CONTRATISTA |  |  |  | INTERVENTORIA
COORDINADOR

## APUS 15,3
ANALISIS DE PRECIOS UNITARIOS
PLAZA DE MERCADO CARMEN DE VIBORAL
Suministro, transporte e instalación de tubería 4" DE HIERRO DUCTIL CENTRIFUGADA EN CEMENTO O CPVC esta última bajo la norma AWWWC900 o AWWAC906 listada para sistemas contra incendio de diámetro 4", se debe apretar y bloquear toda la tubería subterránea, donde sea requerido, de acuerdo al requerimiento de NFPA 24 anclándola en los puntos de cambio de dirección, usando solamente bloques de diseño aprobado. Incluye todos los accesorios codos , tees, niples de transición de HIERRO DUCTIL a la tubería de acero al carbono ASTM A53, deberán ser en hierro dúltil y podrán ser unidos con flanches . Todos los accesorios y tuberías deberán estar correctamente instalados, sin presentar fugas, fisuras o cualquier otra clase de anomalía. Incluye además los soportes de la tubería sobre concreto anclajes, incluye la pintura anticorrosiva y esmaltada para señalización.
|  |  | ítem | 15.3 | unidad | m
MATERIALES
DESCRIPCION |  | UD | CANT | VLR UD | VLR PARCIAL | VLR TOTAL
| Tubería de HIERRO DUCTIL de 4" | m | 1.05 |  | 242728 | 254864.4
| Codo 90º Hierro Dúctil, Ø= 4" | un | 0.14 |  | 185995 | 26039.3
| Codo 90º BRIDADO DE HIERRO DUCTIL DE Ø= 4" | un | 0.14 |  | 356878 | 49962.92
| Brida sanitaria de fijación 4", incluye empaque de caucho y tornillos de fijación | un | 0.14 |  | 74890 | 10484.6
| Brida de 6" | un | 0.05 |  | 55613 | 2780.65
| Tee HIERRO DUCTIL 4" | un | 0.6 |  | 154672 | 92803.2
| Tee HIERRO DUCTIL REDUCIDA DE 4"X3" | un | 0.2 |  | 163580 | 32716
| Tee HIERRO DUCTIL REDUCIDA DE 4"X2 1/2" | un | 0.4 |  | 184930 | 73972
| Reducción HIERRO DUCTIL 4" X 2 1/2" | un | 0.006 |  | 155000 | 930
| Pintura acondicionador de superficies Tipo Wash Primer, componente A. Presentación por 1/4 galón. | un | 0.05684 |  | 41100 | 2336.124
| Pintura anticorrosivo gris. Pintuco | gln | 0.05017 |  | 40500 | 2031.885
| Esmalte a Base de Aceite, Rendimiento 30m2/gl | gln | 0.05474 |  | 72000 | 3941.28
| Broca de 3/8" x 6" para concreto tipo Dewalt. | un | 0.1 |  | 5050 | 505
| Traba quimica fuerza alta para sellos de fuga en tubería x 36 mililitros | un | 0.1 |  | 9500 | 950
| Cinta Sellante Teflon ½"x10 m. | un | 0.1 |  | 1958 | 195.8
[5 empty] | SUBTOTAL | 554513.159
TRANSPORTE
DESCRIPCION | UND |  | UND-KM | TARIFA | VLR PARCIAL | VLR TOTAL
Transporte | %ma |  | 2% |  | 554513.159 | 11090.2632
[5 empty] | SUBTOTAL | 11090.2632
MANO DE OBRA
DESCRIPCION | JORNAL | PRESTACIONES | JORNAL TOTAL | RENDIMIENTO Ml/DÍA | VLR PARCIAL | VLR TOTAL
ENCARGADO | 90909 | 61% | 146363.49 | 0.06 |  | 8781.8094
OFICIAL | 70707 | 61% | 113838.27 | 0.5 |  | 56919.135
AYUDANTE | 45454 | 61% | 73180.94 | 0.5 |  | 36590.47
[5 empty] | SUBTOTAL | 102291.4144
HERRAMIENTA Y EQUIPO
DESCRIPCION |  | TIPO | TARIFA/HORA | RENDIMIENTO | VLR PARCIAL | VLR TOTAL
Herramienta menor |  |  |  | 5% |  | 5114.5707
[5 empty] | SUBTOTAL | 5114.5707
|  |  | TOTAL COSTOS DIRECTOS |  |  | 673009
CONTRATISTA |  |  |  | INTERVENTORIA
COORDINADOR

## APUS 15,4
ANALISIS DE PRECIOS UNITARIOS
PLAZA DE MERCADO CARMEN DE VIBORAL
Suministro, transporte e instalación de HIDRANTE con tubería 4" DE HIERRO DUCTIL , se debe apretar y bloquear toda la tubería subterránea, donde sea requerido, de acuerdo al requerimiento de NFPA 24 anclándola en los puntos de cambio de dirección, usando solamente bloques de diseño aprobado. Incluye todos los accesorios codos , tees, niples de transición de HIERRO DUCTIL a la tubería de acero al carbono ASTM A53, deberán ser en hierro dúltil y podrán ser unidos bridas y uniones dresser para transición. Todos los accesorios y tuberías deberán estar correctamente instalados, sin presentar fugas, fisuras o cualquier otra clase de anomalía. Incluye además los soportes de la tubería sobre concreto anclajes, incluye la pintura anticorrosiva y esmaltada para señalización.
|  |  | ítem | 15.4 | unidad | m
MATERIALES
DESCRIPCION |  | UD | CANT | VLR UD | VLR PARCIAL | VLR TOTAL
Tubería de HIERRO DUCTIL de 4" |  | m | 1.05 |  | 121000 | 127050
Tubería ACERO CARBONO SCH40 Ø= 2 1/2" |  | m | 1 |  | 35900 | 35900
Tubería ACERO CARBONO SCH40 Ø= 4" |  | m | 1.5 |  | 79949 | 119923.5
Válvula Compuerta bronce 2 1/2" con tapa y cadena |  | un | 2 |  | 221000 | 442000
Adaptador bronce de 2 1/2"x 11/2" para válvula de hidrante. |  | un | 2 |  | 80400 | 160800
Codo 90º Hierro Dúctil, Ø= 4" |  | un | 0.14 |  | 105064 | 14708.96
Tee BRIDADA DE HIERRO DUCTIL DE Ø= 4" |  | un | 1 |  | 319282 | 319282
Codo 90º BRIDADO DE HIERRO DUCTIL DE Ø= 4" |  | un | 1 |  | 243240 | 243240
Brida sanitaria de fijación 4", incluye empaque de caucho y tornillos de fijación |  | un | 6 |  | 44980 | 269880
Tee HIERRO DUCTIL 4" |  | un | 0.6 |  | 124024 | 74414.4
Unión VITAULI 4" |  | un | 2 |  | 67380 | 134760
Unión DRESSER de 4" |  | un | 2 |  | 80400 | 160800
Válvula BRIDADA DE 4" |  | un | 1 |  | 556000 | 556000
Tapon soldado de a-c de 4" |  | un | 1 |  | 27650 | 27650
Pintura acondicionador de superficies Tipo Wash Primer, componente A. Presentación por 1/4 galón. |  | un | 0.05684 |  | 31100 | 1767.724
Pintura anticorrosivo gris. Pintuco |  | gln | 0.05017 |  | 40500 | 2031.885
Esmalte a Base de Aceite, Rendimiento 30m2/gl |  | gln | 0.05474 |  | 72000 | 3941.28
Broca de 3/8" x 6" para concreto tipo Dewalt. |  | un | 0.1 |  | 5050 | 505
Traba quimica fuerza alta para sellos de fuga en tubería x 36 mililitros |  | un | 0.1 |  | 9500 | 950
Cinta Sellante Teflon ½"x10 m. |  | un | 0.1 |  | 1958 | 195.8
0
0
0
0
[5 empty] | SUBTOTAL | 2695800.549
TRANSPORTE
DESCRIPCION | UND |  | UND-KM | TARIFA | VLR PARCIAL | VLR TOTAL
Transporte | %ma |  | 2% |  | 2695800.549 | 53916.011
[5 empty] | SUBTOTAL | 53916.011
MANO DE OBRA
DESCRIPCION | JORNAL | PRESTACIONES | JORNAL TOTAL | RENDIMIENTO Ml/DÍA | VLR PARCIAL | VLR TOTAL
ENCARGADO | 90909 | 61% | 146363.49 | 6 |  | 878180.94
OFICIAL | 70707 | 61% | 113838.27 | 6 |  | 683029.62
AYUDANTE | 45454 | 61% | 73180.94 | 6 |  | 439085.64
[5 empty] | SUBTOTAL | 2000296.2
HERRAMIENTA Y EQUIPO
DESCRIPCION |  | TIPO | TARIFA/HORA | RENDIMIENTO | VLR PARCIAL | VLR TOTAL
Herramienta menor |  |  |  | 5% |  | 100014.81
[5 empty] | SUBTOTAL | 100014.81
|  |  | TOTAL COSTOS DIRECTOS |  |  | 4850028
CONTRATISTA |  |  |  | INTERVENTORIA
COORDINADOR

## APUS 15,5
ANALISIS DE PRECIOS UNITARIOS
PLAZA DE MERCADO CARMEN DE VIBORAL
Suministro transporte e instalación de TUBERÍA PVC-PRESIÓN, con un DIÁMETRO DE 3" RDE 21, 200 PSI. Incluye todos los accesorios en PVC de diámetro 3" incluyendo todos los accesorios reducidos que se requieran para su instalación. Estos deberán estar correctamente pegados usando limpiador, soldadura y teflón apropiados, sin presentar fugas, fisuras o cualquier otra clase de anomalía. Incluye además las perforaciones (canchas) de paredes o pisos que lo requieran incluyendo cargue, transporte y botada de escombros en botaderos oficiales o donde indique la interventoría.
|  |  | ítem | 15.5 | unidad | m
MATERIALES
DESCRIPCION |  | UD | CANT | VLR UD | VLR PARCIAL | VLR TOTAL
Tubería PVC-P RDE 21, Ø= 3 |  | m | 1.05 |  | 26447 | 27769.35
Adaptador macho PVC-P Ø= 3" |  | un | 0.0875 |  | 24050 | 2104.375
Codo 90º PVC-P Ø= 3". |  | un | 0.0875 |  | 35682 | 3122.175
Tee PVC-P Ø= 3" |  | un | 0.11667 |  | 39083 | 4559.8136
Buje soldado PVC-P de 3" a 2 1/2" |  | un | 0.11667 |  | 20986 | 2448.4366
Unión PVC-P, Ø= 3" |  | un | 0.175 |  | 22116 | 3870.3
Soldadura PVC (Unión simple) 1/4 |  | un | 0.02185 |  | 105565 | 2306.5953
Limpiador Removedor PVC x 1/4 de galón. |  | un | 0.02185 |  | 40900 | 893.665
0
0
[5 empty] | SUBTOTAL | 47074.7105
TRANSPORTE
DESCRIPCION | UND |  | UND-KM | TARIFA | VLR PARCIAL | VLR TOTAL
Transporte | %ma |  | 2% |  | 47074.7105 | 941.4942
[5 empty] | SUBTOTAL | 941.4942
MANO DE OBRA
DESCRIPCION | JORNAL | PRESTACIONES | JORNAL TOTAL | RENDIMIENTO Ml/DÍA | VLR PARCIAL | VLR TOTAL
ENCARGADO | 90909 | 61% | 146363.49 | 0.01 |  | 1463.6349
OFICIAL | 70707 | 61% | 113838.27 | 0.033 |  | 3756.6629
AYUDANTE | 45454 | 61% | 73180.94 | 0.033 |  | 2414.971
[5 empty] | SUBTOTAL | 7635.2688
HERRAMIENTA Y EQUIPO
DESCRIPCION |  | TIPO | TARIFA/HORA | RENDIMIENTO | VLR PARCIAL | VLR TOTAL
Herramienta menor |  |  |  | 5% |  | 381.7634
[5 empty] | SUBTOTAL | 381.7634
|  |  | TOTAL COSTOS DIRECTOS |  |  | 56033
CONTRATISTA |  |  |  | INTERVENTORIA
COORDINADOR

## APUS 15,6
ANALISIS DE PRECIOS UNITARIOS
PLAZA DE MERCADO CARMEN DE VIBORAL
Suministro transporte e instalación de TUBERÍA PVC-PRESIÓN, con un DIÁMETRO DE 21/2" RDE 21, 200 PSI. Incluye todos los accesorios en PVC de diámetro 21/2" incluyendo todos los accesorios reducidos que se requieran para su instalación. Estos deberán estar correctamente pegados usando limpiador, soldadura y teflón apropiados, sin presentar fugas, fisuras o cualquier otra clase de anomalía. Incluye además las perforaciones (canchas) de paredes o pisos que lo requieran incluyendo cargue, transporte y botada de escombros en botaderos oficiales o donde indique la interventoría.
|  |  | ítem | 15.6 | unidad | m
MATERIALES
DESCRIPCION |  | UD | CANT | VLR UD | VLR PARCIAL | VLR TOTAL
Tubería PVC-P RDE 21, Ø= 21/2" |  | m | 1.05 |  | 25447 | 26719.35
Adaptador macho PVC-P Ø= 21/2" |  | un | 0.0875 |  | 22050 | 1929.375
Codo 90º PVC-P Ø= 21/2". |  | un | 0.0875 |  | 31000 | 2712.5
Tee PVC-P Ø= 21/2" |  | un | 0.11667 |  | 39022 | 4552.6967
Buje soldado PVC-P de 3" a 2 1/2" |  | un | 0.11667 |  | 20986 | 2448.4366
Unión PVC-P, Ø= 21/2" |  | un | 0.175 |  | 22116 | 3870.3
Soldadura PVC (Unión simple) 1/4 |  | un | 0.02185 |  | 105565 | 2306.5953
Limpiador Removedor PVC x 1/4 de galón. |  | un | 0.02185 |  | 40900 | 893.665
0
0
[5 empty] | SUBTOTAL | 45432.9186
TRANSPORTE
DESCRIPCION | UND |  | UND-KM | TARIFA | VLR PARCIAL | VLR TOTAL
Transporte | %ma |  | 2% |  | 45432.9186 | 908.6584
[5 empty] | SUBTOTAL | 908.6584
MANO DE OBRA
DESCRIPCION | JORNAL | PRESTACIONES | JORNAL TOTAL | RENDIMIENTO Ml/DÍA | VLR PARCIAL | VLR TOTAL
ENCARGADO | 90909 | 61% | 146363.49 | 0.01 |  | 1463.6349
OFICIAL | 70707 | 61% | 113838.27 | 0.033 |  | 3756.6629
AYUDANTE | 45454 | 61% | 73180.94 | 0.033 |  | 2414.971
[5 empty] | SUBTOTAL | 7635.2688
HERRAMIENTA Y EQUIPO
DESCRIPCION |  | TIPO | TARIFA/HORA | RENDIMIENTO | VLR PARCIAL | VLR TOTAL
Herramienta menor |  |  |  | 5% |  | 381.7634
[5 empty] | SUBTOTAL | 381.7634
|  |  | TOTAL COSTOS DIRECTOS |  |  | 54359
CONTRATISTA |  |  |  | INTERVENTORIA
COORDINADOR

## APUS 15,7
ANALISIS DE PRECIOS UNITARIOS
PLAZA DE MERCADO CARMEN DE VIBORAL
Suministro, transporte y colocación de GABINETE PARA RED CONTRAINCENDIO DE 0,77x0,99x0,22 con canastilla para soporte de manguera de incendio. Incluye manguera de doble chaqueta, de 11/2" de 100 pies, 250psi, aprobada por FM y listada por UL, pitón en bronce aprobado por Fm y certificado por UL, un hacha , una llave spanner y un empaque de repuesto para la manguera. Incluye válvula 1 1/2" diámetro 38mm que debe ser aprobada por FM y listadas por UL para gabinetes de incendio. El precio unitario incluye el suministro e instalación y anclaje del gabinete, válvula de 1 1/2", la manguera, su conexión, boquilla, hacha, llave para manguera de 11/2", extintor multipropósito tapa en vidrio esmerilado y todos los elementos necesarios para su correcta instalación.
|  |  | ítem | 15.7 | unidad | un
MATERIALES
DESCRIPCION |  | UD | CANT | VLR UD | VLR PARCIAL | VLR TOTAL
Gabinete de 77x99x22 cm con canastilla para manguera red contra incendios |  | un | 1 |  | 147565 | 147565
Manguera de 1 1/2 x 30 M a 250 PSI DE DOBLE CHAQUETA |  | un | 1 |  | 544080 | 544080
Llave spanner |  | un | 1 |  | 4790 | 4790
Boquilla de 1 1/2 con punta de BRONCE |  | un | 1 |  | 46750 | 46750
Hacha pico de 4 1/2" con cabo de madera |  | un | 1 |  | 28060 | 28060
Extintor polvo quimico tipo ABC multipropósito de 10 lb |  | un | 1 |  | 62900 | 62900
Válvula Bronce 1 1/2" UL/FM para gabinete contra incendio |  | un | 1 |  | 54049 | 54049
Vidrio templado de 5 mm para gabinete contra incendio de 77x99 |  | un | 1 |  | 40400 | 40400
0
0
0
[5 empty] | SUBTOTAL | 928594
TRANSPORTE
DESCRIPCION | UND | DISTANCIA | UND-KM | TARIFA | VLR PARCIAL | VLR TOTAL
Transporte | %ma | 0 | 0.05 |  | 928594 | 46429.7
0
[5 empty] | SUBTOTAL | 46429.7
MANO DE OBRA
DESCRIPCION | JORNAL | PRESTACIONES | JORNAL TOTAL | RENDIMIENTO Ml/DÍA | VLR PARCIAL | VLR TOTAL
ENCARGADO | 90909 | 61% | 146363.49 | 0.01 |  | 1463.6349
OFICIAL | 70707 | 61% | 113838.27 | 1.5 |  | 170757.405
AYUDANTE | 45454 | 61% | 73180.94 | 1.5 |  | 109771.41
[5 empty] | SUBTOTAL | 281992.4499
HERRAMIENTA Y EQUIPO
DESCRIPCION |  | TIPO | TARIFA/HORA | RENDIMIENTO | VLR PARCIAL | VLR TOTAL
Herramienta menor |  |  |  | 5% |  | 14099.6225
[5 empty] | SUBTOTAL | 14099.6225
|  |  | TOTAL COSTOS DIRECTOS |  |  | 1271116
CONTRATISTA |  |  |  | INTERVENTORIA
COORDINADOR

## APUS 15,8
ANALISIS DE PRECIOS UNITARIOS
PLAZA DE MERCADO CARMEN DE VIBORAL
Suministro, transporte e instalación de Válvula de prueba de acuerdo a NFPA 13 del sistema de regaderas ser una válvula aprobada por U.L o F.M . Debe instalarse con un orificio de descarga de 1/2" o 3/4" (dependerá del orificio del rociador) equivalente a la descarga de un rociador (al abrir la válvula de prueba la alarma de flujo debe activarse). Incluye todos los elementos requeridos para su correcta instalación y funcionamiento.
|  |  | ítem | 15.8 | unidad | un
MATERIALES
DESCRIPCION |  | UD | CANT | VLR UD | VLR PARCIAL | VLR TOTAL
Válvula de prueba según la NFPA13 |  | un | 1 |  | 335429 | 335429
0
0
0
[5 empty] | SUBTOTAL | 335429
TRANSPORTE
DESCRIPCION | UND | DISTANCIA | UND-KM | TARIFA | VLR PARCIAL | VLR TOTAL
Transporte | %ma | 0 | 0.04 |  | 335429 | 13417.16
0
[5 empty] | SUBTOTAL | 13417.16
MANO DE OBRA
DESCRIPCION | JORNAL | PRESTACIONES | JORNAL TOTAL | RENDIMIENTO Ml/DÍA | VLR PARCIAL | VLR TOTAL
ENCARGADO | 90909 | 61% | 146363.49 | 0.01 |  | 1463.6349
OFICIAL | 70707 | 61% | 113838.27 | 1.5 |  | 170757.405
AYUDANTE | 45454 | 61% | 73180.94 | 1.5 |  | 109771.41
[5 empty] | SUBTOTAL | 281992.4499
HERRAMIENTA Y EQUIPO
DESCRIPCION |  | TIPO | TARIFA/HORA | RENDIMIENTO | VLR PARCIAL | VLR TOTAL
Herramienta menor |  |  |  | 5% |  | 14099.6225
[5 empty] | SUBTOTAL | 14099.6225
|  |  | TOTAL COSTOS DIRECTOS |  |  | 644938
CONTRATISTA |  |  |  | INTERVENTORIA
COORDINADOR

## DESGLOSE DEL AIU
DESGLOSE DEL AIU
PROYECTO PLAZA DE MERCADO
OBJETO: CONSTRUCCION DEL PROYECTO PLAZA DE MERCADO MUNICIPIO EL CARMEN DE VIBORAL
PROPONENTE:
| COSTO DIRECTO ESTIMADO DE OBRA (CD) | 3286774900.6645
| AIU: | 953164721.1927 | 29%
| TOTAL DIAGNÓSTICOS INCLUYE IVA 19%: | 0
| VALOR TOTAL DEL CONTRATO: | 4239939621.8572
| TERMINO ESTIMADO DE EJECUCIÓN DEL CONTRATO | 6 | MESES
| COSTOS ESTIMADOS DE AJUSTES | 0
A. ADMINISTRACIÓN
1. COSTOS MENSUALES DE PERSONAL
# | CARGO | CATEGORÍA | DEDICACIÓN MES | SALRIO U HONORARIOS | FACTOR PRESTACIONAL | SALARIO MÁS PRESTACIONES
A |  |  | B | C | D | E = A * B * C * D
1.1 PERSONAL PROFESIONAL (Ingenieros y Otros)
1 | DIRECTOR DE PROYECTO |  | 50% | 4500000 | 1.65 | 3712500
1 | RESIDENTE DE OBRA |  | 100% | 3500000 | 1.65 | 5775000
1 | PROFESIONAL PGIO (Calidad, SISO, Ambiental) |  | 100% | 2500000 | 1.65 | 4125000
1 | PROFESIONAL DEL ÁREA SOCIAL |  | 50% | 1800000 | 1.65 | 1485000
1 | ESPECIALISTA EN ESTRUCTURAS |  | 10% | 4200000 | 1.65 | 693000
1 | ESPECIALISTA ELECTRICO |  | 10% | 4200000 | 1.65 | 693000
1 | ESPECIALISTA HIDRAULICO |  | 10% | 4200000 | 1.65 | 693000
1.2 PERSONAL TÉCNICO Y PERSONAL AUXILIAR TÉCNICO
1 | AUXILIAR DE INGENIERÍA |  | 100% | 1500000 | 1.65 | 2475000
1 | MAESTRO GENERAL |  | 100% | 2000000 | 1.65 | 3300000
1 | TOPÓGRAFO |  | 50% | 1200000 | 1.65 | 990000
1 | CADENERO 1 |  | 50% | 1000000 | 1.65 | 825000
1.3 PERSONAL ADMINISTRATIVO
1 | AUXILIAR ADMINISTRATIVO-ALMACENISTA |  | 100% | 1000000 | 1.65 | 1650000
1 | SECRETARIA 1 |  | 35% | 1000000 | 1.65 | 577500
2 | Celador armado (24 horas por 30 días divididos en 3 turnos de 8 horas diarias. (Incluye prestaciones de ley, IVA, Administración y servicios según circular externa 2014 3200000025 de 2014 supervigilancia) celaduría para tres (3) turnos Un puesto de vigilancia |  | 100% | 2400000 | 1.65 | 7920000
SUBTOTAL COSTOS MENSUALES DE PERSONAL | [5 empty] | 34914000
[5 empty] | 1 | 0.1055
2. GASTOS OPERACIONALES |  | AREA (M2) | DEDICACIÓN | DEDICACIÓN X AREA (M2) | COSTO ($/M2.MES | VALOR ($)
ARRIENDO OFICINA INCL ADMO-SERV PUBL-COMUNIC. |  | 200 | 100% | 100 | 4000 | 800000
CAMPAMENTOS INCL. SERVICIOS PÚBLICOS PROVISIONALES |  | 200 | 100% | 100 | 5000 | 1000000
GASTOS OFICINA (PAPELERIA, FOTOCOPIAS Y OTROS) | [5 empty] | 500000
|  | UN | CANTIDAD | VALOR UNITARIO |  | VALOR ($)
ELABORACION DE INFORMES, REGISTRO FOTOGRAFICO Y VIDEO |  | MES | 6 | 200000 |  | 1200000
ELABORACION DE PLANOS RECORD |  | UN | 1 | 1500000 |  | 1500000
ELABORACION DE MANUALES DE MANTENIMIENTO Y FUNCIONAMIENTO |  | UN | 1 | 1500000 |  | 1500000
1 | ASEO GENERAL DE OBRA |  | GL |  |  | 2500000
1 | EQUIPO DE TOPOGRAFÍA |  | 100% |  |  | 1200000
SUBTOTAL GASTOS OPERACIONALES MENSUALES | [5 empty] | 10200000
[5 empty] | 2 | 0.0218
TOTAL COSTOS PERSONAL+ GASTOS OPERACIONALES POR EL TERMINO DE EJECUCION | [5 empty] | 237184000
TOTAL COSTOS PERSONAL + GASTOS OPERACIONALES POR EL TÉRMINO DE EJECUCIÓN EN PORCENTAJE DEL COSTO DIRECTO 6 MESES | [5 empty] | 7.216%
3. IMPUESTOS Y GARANTÍAS
3.1 IMPUESTOS Y CONTRIBUCIONES | [5 empty] | 1.389
DESCRIPCIÓN |  |  |  |  | % | VALOR ($)
CONTRIBUCIÓN ESPECIAL |  |  |  |  | 5% | 164338745.0332
CUATRO POR MIL |  |  |  |  | 0.4% | 13147099.6027
ESTAMPILLA PROCULTURA |  |  |  |  | 2% | 65735498.0133
ESTAMPILLA PRODEPORTE |  |  |  |  | 2.5% | 82169372.5166
ESTAMPILLA ADULTO MAYOR |  |  |  |  | 3% | 98603247.0199
ESTAMPILLA PRO HOSPITAL |  |  |  |  | 1% | 32867749.0066
ESTAMPILLA PRO ELECTRIFICACION RURAL |  |  |  |  | 0.2% | 6573549.8013
ESTAMPILLA PRO UNIVERSIDAD DE ANTIOQUIA |  |  |  |  | 0.2% | 6573549.8013
SUBTOTAL IMPUESTOS | [5 empty] | 470008810.795
3.2 GARANTIAS
DESCRIPCIÓN |  | VR. BASE | % ASEGURADO | VALOR ASEGURADO |  | VALOR ($)
G.UNICA | CUMPLIMIENTO | 3286774900.6645 | 20% | 657354980.1329 |  | 6573549.8013
| SALARIOS Y PRESTACIONES SOCIALES | 3286774900.6645 | 5% | 164338745.0332 |  | 1643387.4503
| ESTABILIDAD Y CALIDAD DE OBRA | 3286774900.6645 | 20% | 657354980.1329 |  | 6573549.8013
R.C.E. | PREDIOS, LABORES Y OPERACIONES - VIGENCIA | 3286774900.6645 | 5% | 164338745.0332 |  | 1643387.4503
SUBTOTAL GARANTÍAS | [5 empty] | 16433874.5033
TOTAL IMPUESTOS Y GARANTÍAS | [5 empty] | 486442685.2983
TOTAL IMPUESTOS Y GARANTÍAS EN PORCENTAJE DEL COSTO DIRECTO | [5 empty] | 14.8%
A. ADMINISTRACIÓN | [5 empty] | 22.02% | 24%
I. IMPREVISTOS | [5 empty] | 1% | 1%
U. UTILIDAD | [5 empty] | 4% | 4%
FIRMA DEL REPRESENTANTE
NOMBRE DE QUIEN FIRMA

## PRESUPUESTO PLAZA ET V29032022 (hidden)
PRESUPUESTO OFICIAL
ITEM | ESPECIFICACIONES | UND. | CANT. | VALOR UNITARIO | VALOR TOTAL | VALOR CAP.
3 | MOVIMIENTOS DE TIERRA Y LLENOS |  |  |  |  | 13948168.65
3.3 | Construcción de entibado temporal en tablón de madera (4 usos), bajo cualquier altura y grado de humedad. Incluye suministro, transporte y colocación de elementos en madera, el cargue, transporte interno y externo y botada de material sobrantes en los sitios donde lo indique la interventoría y su medida será en el sitio, su forma de pago se hará por el área que se encuentre en contacto con la tierra | m2 | 620 | 22497 | 13948168.65
12 | CUBIERTA |  |  |  |  | 18369720
12.4 | Suministro, transporte e instalación de tubería PVC Ventilación en bajantes con un diámetro de 4", agua lluvias. Incluye suministro y transporte de los materiales, bocas, accesorios, pegante, limpiador, wash primer, acabado en esmalte mate, color a definir por parte de interventoría, andamios, abrazaderas y todos los elementos necesarios para su correcta instalación y funcionamiento. | m | 540 | 34018 | 18369720
13 | PUERTAS Y VENTANAS |  |  |  |  | 130859724.5
13.1 | Suministro, transporte y colocación de Rejas ventanas en perfilería 2x1" y 1x1" calibre 20. Incluye masilla, pintura anticorrosiva, esmalte brillante y demás elementos necesarios para su correcta instalación. | m2 | 300 | 101613 | 30483900
13.2 | Suministro, transporte y colocación de ventanas vidrieras fijas y corredizas reforzadas, sistema VP-3831 de alúmina o equivalente. Marco y estructura en aluminio anodizado color natural. Compuesta de marco y parales verticales piso-techo en tubería rectangular de 3x1½" (ref. T-103), cristal templado claro, espesor de 6 mm. Incluye pisavidrios a presión (ref. 177), empaques, sellado del marco (interior y exterior) fondo de junta con espuma de poliolefina tipo sikarod o equivalente de Ø= 6 mm. y acabado de junta con masilla elástica de poliuretano tipo sikaflex-1a o equivalente y todos los elementos necesarios para su correcta fabricación, instalación y funcionamiento. Ver cuadro de puertas y ventanas. | m2 | 570 | 142522 | 81237540
13.3 | Suministro, transporte y colocación de puertas vidrieras fijas reforzadas, sistema VP-3831 de alúmina o equivalente. Marco y estructura en aluminio anodizado color natural. Compuesta de marco y parales verticales piso-techo en tubería rectangular de 3x1½" (ref. T-103), cristal templado claro, espesor de 6 mm. Incluye pisavidrios a presión (ref. 177), empaques, sellado del marco (interior y exterior) fondo de junta con espuma de poliolefina tipo sikarod o equivalente de Ø= 6 mm. y acabado de junta con masilla elástica de poliuretano tipo sikaflex-1a o equivalente y todos los elementos necesarios para su correcta fabricación, instalación y funcionamiento. Ver cuadro de puertas y ventanas. | m2 | 27.5 | 175087 | 4814892.5
13.4 | Suministro, transporte y colocación de Puerta metálica (marco y ala) calibre 20 de 0.8x2.10 m. Incluye chapa de seguridad tipo Yale o equivalente, anticorrosivo y esmalte de acabado y todo los demás elementos requeridos para su correcta fabricación e instalación, según diseño. | un | 14 | 373938 | 5235132
13.5 | Suministro, transporte y colocación de Puerta metálica (marco y ala) calibre 20 de 0.9x2.10 m. Incluye chapa de seguridad tipo Yale o equivalente, anticorrosivo y esmalte de acabado y todo los demás elementos requeridos para su correcta fabricación e instalación, según diseño. | un | 10 | 403938 | 4039380
13.6 | Puerta de interior en madera entamborada, sencilla, con alma alveolada, triple de 4mm, bastidor de madera maciza, y paneles de tablero contrachapado de madera nacional; marco metálico para pintar; con herrajes de colgar y de cierre. | m2 | 40 | 126222 | 5048880
14 | INSTALACIONES ELECTRICAS |  |  |  |  | 480141086.78
CANALIZACIONES, ALIMENTADORES Y DISTRIBUCIÓN
| Suministro, transporte e instalación de alimentación trifásica en cable de cobre 3#2AWG-LSZH (Fases) + 1#4AWG-LSZH (Neutro) + 1#6AWG-LSZH (Tierra). Incluye: terminales de ojo, cintas, marcación y de mas elementos para su correcta instalación | m | 5 | 144803 | 724015
| Suministro, transporte e instalación de ML Zonas Comunes fabricado en lamina Cold Rolled Cal. 18, pintura electrostática con espacio para alojar breaker industrial 3x100A, 1 breaker industrial 3x80A, 2 breakers industriales 3x60A, 1 breaker industrial 3x40A, 1 DPS tipo 1+2 FV40B+C/4-150S. Incluye: elementos de fijación, marcación y demás requeridos para su correcta operación. | un | 1 | 6670107 | 6670107
| Suministro, transporte e instalación de canaleta metálica cerrada de 30cmx8cm con tapa. Incluye: curvas, tees, elementos de fijación, cable de cobre desnudo #4 AWG a lo largo de todo el recorrido, marcación y demás requeridos para su correcta operación. | m | 120 | 184239 | 22108680
| Suministro, transporte e instalación de tubería EMT Ø2''. Incluye: uniones, entradas a caja, curvas, elementos de fijación y marcación. | m | 20 | 74500 | 1490000
| Suministro, transporte e instalación de tablero de 42 circuitos trifásico 5H, 225 Amperios, 208/120 voltios, con espacio para totalizador, barraje en cobre electrolítico 99% de pureza, barras de neutro y tierra, para interruptores tipo QUICK-LAG. Incluye: puerta bisagrada, chapa con llave, elementos de fijación, tapa breaker, marcación, diagrama unifilar y demás accesorios necesarios para su correcta instalación. | un | 1 | 940578 | 940578
| Suministro, transporte e instalación de tablero de 12 circuitos trifásico 5H, 225 Amperios, 208/120 voltios, con espacio para totalizador, barraje en cobre electrolítico 99% de pureza, barras de neutro y tierra, para interruptores tipo QUICK-LAG. Incluye: puerta bisagrada, chapa con llave, elementos de fijación, tapa breaker, marcación, diagrama unifilar y demás accesorios necesarios para su correcta instalación. | un | 3 | 606255 | 1818765
| Suministro, transporte e instalación de alimentador trifásico en cables de cobre 3No6(F) + 1No8(T) + 1No8(T) AWG-LSZH. Incluye: conectores, cintas, marcación, elementos de fijación y demás accesorios funcionamiento. | m | 220 | 63706 | 14015320
| Suministro, transporte e instalación de alimentador trifásico en cables de cobre 3No4(F) + 1No6(T) + 1No6(T) AWG-LSZH. Incluye: conectores, cintas, marcación, elementos de fijación y demás accesorios funcionamiento. | m | 10 | 98206 | 982060
| Suministro, transporte e instalación de breaker industrial de 3x80A - Icc=10kA: Incluye: elementos de fijación. | un | 1 | 303418 | 303418
| Suministro, transporte e instalación de breaker industrial de 3x60A - Icc=10kA: Incluye: elementos de fijación. | un | 3 | 254188 | 762564
| Suministro, transporte e instalación de breaker monopolar enchufable 1x15A, 1x20A o 1x30A - Icc=10kA. | un | 43 | 24936 | 1072248
| Suministro, transporte e instalación de breaker bipolar enchufable de 2x15A, 2x20A o 2x30A - Icc=10kA. | un | 1 | 52940 | 52940
| Canaleta metálica de 12x5cm con división central, pestañas para tapar hacia afuera, calibre 22 USG, lamina cold-rolled, pintura electroestática en polvo horneable color gris texturizada. Incluye accesorios (curvas, derivaciones, etc.), elementos de fijación, puente eléctrico en cable de cobre N° 12 AWG y terminales de ojo en todas las uniones. Se debe garantizar la continuidad de las divisiones centrales. | m | 50 | 118486 | 5924300
| Suministro, transporte e instalación de tubería EMT Ø3''. Incluye: uniones, entradas a caja, curvas, elementos de fijación y marcación. | m | 20 | 269581 | 5391620
| Suministro, transporte e instalación de tubería EMT Ø1 1/2''. Incluye: uniones, entradas a caja, curvas, elementos de fijación y marcación. | m | 230 | 84893 | 19525390
SALIDAS DE FUERZA E ILUMINACIÓN
| Suministro, transporte e instalación de salida eléctrica para toma corriente doble con polo a tierra color blanco, 125V, 15A (NEMA 5-15R) en caja caja metálica 12x12x5cm. Incluye: 3m de tubo EMT de 3/4, 9m de cable de cobre 3xNo.12 AWG-LSZH, caja metálica 12x12x5, aparato con placa, conectores tipo resorte, marcación, elementos de fijación y demás requeridos para su correcta operación. | un | 147 | 132544 | 19483968
| Suministro, transporte e instalación de salida eléctrica para toma corriente doble con polo a tierra GFCI, 125V, 15A (NEMA 5-15R) en caja pvc 12x12x5cm. Incluye: 3m de tubo PVC de 3/4, 9m de cable de cobre 3xNo.12 AWG-LSZH, caja PVC 12x12x5, aparato con placa, conectores tipo resorte, marcación, elementos de fijación y demás requeridos para su correcta operación. | un | 2 | 193451 | 386902
| Suministro, transporte e instalación de salida eléctrica para iluminación con toma corriente doble con polo a tierra color blanco, 125V, 15A (NEMA 5-15R) en caja caja metálica 12x12x5cm. Incluye: 3m de tubo EMT de 3/4, 9m de cable de cobre 3xNo.12 AWG-LSZH, caja metálica 12x12x5, aparato con placa, conectores tipo resorte, marcación, elementos de fijación y demás requeridos para su correcta operación. | un | 131 | 132544 | 17363264
| Suministro, transporte e instalación de salida eléctrica para interruptor sencillo 125V - 10A color blanco en caja metálica tipo Rawelt. Incluye: 3m de tubo EMT de 3/4, 9m de cable de cobre 3xNo.12 AWG-LSZH, caja metálica tipo Rawelt 2x4, aparato con placa, conectores tipo resorte, marcación, elementos de fijación y demás requeridos para su correcta operación. | un | 12 | 157235 | 1886820
| Suministro, transporte e instalación de tubería EMT Ø3/4''. Incluye: uniones, entradas a caja, curvas, elementos de fijación y marcación. | m | 1260 | 23407 | 29492820
| Suministro, transporte e instalación de coraza americana de ⌀3/4''. Incluye: elementos de fijación, marcación y demás elementos para su correcta instalación. | m | 40 | 15897 | 635880
| Suministro, transporte e instalación de conector curvo o recto ⌀3/4'' para coraza. | un | 40 | 14401 | 576040
| Suministro, transporte e instalación de caja de paso metálica 12x12x5cm con tapa troquel universal y/o tapa lisa. Incluye: elementos de fijación y marcación. | un | 40 | 21570 | 862800
| Suministro, transporte e instalación de cable de cobre #12 AWG-LSZH. Incluye: elementos de fijación y marcación. | m | 3800 | 4391 | 16685800
| Suministro, transporte e instalación de cable de cobre #10 AWG-LSZH. Incluye: elementos de fijación y marcación. | m | 100 | 6035 | 603500 | 2.66%
| Suministro, transporte e instalación de salida eléctrica para toma corriente doble con polo a tierra intemperie, 125V, 15A (NEMA 5-15R) en caja pvc 12x12x5cm. Incluye: 3m de tubo PVC de 3/4, 9m de cable de cobre 3xNo.12 AWG-LSZH, caja PVC 12x12x5, aparato con placa, conectores tipo resorte, marcación, elementos de fijación y demás requeridos para su correcta operación. | un | 10 | 132544 | 1325440
| Suministro, transporte e instalación de tubería PVC Ø3/4''. Incluye: uniones, entradas a caja, curvas, elementos de fijación y marcación. | m | 1260 | 8657 | 10907820
LUMINARIAS
| Suministro, transporte e instalación de luminaria hermética LED 50W DL HIGH FLUX, 140 lm/W, 7000 lm, 50000h L70, IP65, IK05. Incluye: elementos de fijación, cable encauchetado 3x16AWG y clavija. | un | 129 | 263897 | 34042713
| Suministro, transporte e instalación de panel LED redondo de 18W tipo cilindro de sobreponer, color 6500K , 1080lm, 60lm/W, ángulo de apertura 140°, CRI>70. Incluye: elementos de fijación, cable encauchetado 3x16AWG y clavija. | un | 4 | 85745 | 342980
| Suministro, transporte e instalación de luminaria LED de emergencia con botón de prueba e indicador de carga, simétrica dirigible de 2x1.6W, flujo luminoso 2x130lm, 6000K y autonomía de 90min. Incluye: elementos de fijación, cable encauchetado 3x16AWG y clavija. | un | 22 | 186850 | 4110700
COMUNICACIONES
| Suministro, transporte e instalación de bajante en TMG ⌀2"x4.5m. Incluye: capacete con grapa de puesta a tierra, elementos de fijación y marcación. | un | 1 | 546802 | 546802
| Suministro, transporte e instalación de caja según norma TEL -NIN114. Incluye: marcación externa e interna. | un | 3 | 915452 | 2746356
| Suministro, transporte e instalación de tubería de 2x∅2" PVC-DB zona dura. Incluye: accesorios PVC (terminales, curvas, uniones), soldadura PVC, banda plástica riesgo eléctrico y demás requeridos para su correcta operación. | m | 50 | 105517 | 5275850
| Suministro, transporte e instalación de bandeja portacable tipo malla de 30cmx5cm. Incluye: uniones, chapetas, chapeta puesta a tierra, cable de cobre desnudo No. 8 AWG a lo largo del recorrido, soporte tipo peldaño, cuelgas, soportes para tubo y demás elementos requeridos para su correcta instalación. | m | 120 | 111955 | 13434600
| Suministro, transporte e instalación de tubería EMT Ø3/4''. Incluye: uniones, entradas a caja, curvas, elementos de fijación y marcación. | m | 500 | 23407 | 11703500
| Suministro, transporte e instalación de de cajas metálica PAU 50x30x6cm. Incluye: elementos de fijación. | un | 1 | 319729 | 319729
| Instalación de rack abierto de 19" estándar, 4 postes, EIA, 45RU, 23" de profundidad, perforado y unido. Incluye: elementos de fijación. | un | 1 | 2149140 | 2149140
| Instalación de rack de pared de 19" estándar, 52cm ancho, 29cm alto, 40cm profundida, perforado y unido. Incluye: elementos de fijación. | un | 1 | 1135587 | 1135587
| S.T.I. de bandeja porta equipos. Incluye: elementos de fijación. | un | 2 | 146052 | 292104
| S.T.I. de organizador horizontal de 40mmx60mm. | un | 12 | 388476 | 4661712
| S.T.I. de organizador vertical de alta densidad de 45RU. Incluye: elementos de fijación. | un | 2 | 507951 | 1015902
| S.T.I. de salida de datos Cat. 6A F/UTP. Incluye: Face plate, Jack, marcación y demas elementos requeridos para su correcta instalación. | un | 14 | 146453 | 2050342
| S.T.I de cable Cat. 6A F/UTP LSZH. Incluye: marcación, velcro y demas elementos requeridos para su correcta instalación. | m | 1000 | 6231 | 6231000
| S.T.I. de Patch Cord Cord Cat. 6A certificados de fabrica de 5ft color Gris para puesto de trabajo. | un | 11 | 42324 | 465564
| S.T.I. de Patch Cord Cord Cat. 6A certificados de fabrica de 5ft color Gris para access point. | un | 3 | 42324 | 126972
| S.T.I. de Herraje Cat. 6A F/UTP 24 puertos con barra trasera para soporte de cable y cuchilla metalica para aterrizaje de Rack. Incluye: marcación, elementos de fijación y demas elementos requeridos para su correcta operación. | un | 2 | 600920 | 1201840
| S.T.I. de Jack cat 6A F/UTP Leviton. Incluye marcacion y demas elementos para su correcta instalacion | un | 14 | 75045 | 1050630
| Certificaciónes | un | 14 | 25000 | 350000
MALLA DE PUESTA A TIERRA Y SISTEMA DE PROTECCIÓN CONTRA RAYOS
| Suministro, transporte e instalación de varilla de puesta a tierra de 5/8''x2400mm. | un | 8 | 125499 | 1003992
| Suministro, transporte e instalación de cable de cobre desnudo No.1/0AWG. | un | 83 | 50074 | 4156142
| Suministro, transporte e instalación de soldadura exotérmica de 115gr. | un | 25 | 58582 | 1464550
| Suministro, transporte e instalación de caja de inspección según norma EPM RS3-001. | un | 1 | 547207 | 547207
ILUMINACIÓN URBANISMO
| Suministro, transporte e instalación de gabinete para control de iluminación exterior y puntos fijos fabricado en lamina cold rolled Cal. 18, pintura electrostática con espacio para alojar 8 contactores AC3 de 30A, 8 muletillas de 2 posiciones, 8 pilotos verdes, 16 borneras de 6mm2 y dimensiones aproximadas de 80x80x25cm. Incluye: equipamiento eléctrico, marcación y elementos de fijación. | un | 1 | 4356654 | 4356654
| Suministro, transporte e instalación de herraje para caja según norma RS3-001. Incluye: herraje, marcación y demás elementos requeridos para su correcta instalación. | un | 28 | 547207 | 15321796
| Suministro, transporte e instalación de tubería de 1∅2" PVC-DB , incluye entradas tipo campana PVC de 2" y todos los elementos necesarios para su correcta instalación y puesta en marcha. | un | 450 | 90555 | 40749750
| Suministro, transporte e instalación de poste de concreto ornamental tipo Carabobo. Incluye: ahoyada, hincada y aplomada. | un | 28 | 1033793 | 28946204
| Suministro, transporte e instalación de brazo ornamental sencillo tipo Carabobo (Largo). | un | 28 | 434282 | 12159896
| Suministro, transporte e instalación de luminaria de alumbrado público LED de 48W, 132,7 lm/W, 3557 lm, 100000 h L70, IP66, IK09. Incluye: 12m de cable encauchetado 3x14AWG, fotocelda, empalmes y cintas. | un | 28 | 1723534 | 48258952
| Suministro, transporte e instalación de alimentador para alumbrado público exterior en cables 2No.8(F) + 1No.8(T) AWG-THWN. Incluye: Cintas, marcación y demás accesorios para su correcta instalación. | m | 450 | 25880 | 11646000
| Suministro, transporte e instalación de varilla de puesta a tierra de 5/8''x2400mm. | un | 7 | 125499 | 878493
DISEÑOS Y TRAMITES
| Certificación RETIE | un | 1 | 11000000 | 11000000
| Certificación RETILAP | un | 1 | 11000000 | 11000000
| Tramites operador de red EPM | un | 1 | 2000000 | 2000000
| Suministro, transporte e instalación de Acometida de alambre 3 No12 cobre THHN/THWN-90ºC. Incluye accesorios para su correcta instalación y funcionamiento según Retie. | ml | 2294.18 | 4971 | 11404368.78