## DATOS
OBJETO | REMODELACIÓN Y ADECUACIÓN DE LA DIRECCIÓN GENERAL DEL SERVICIO GEOLOGICO COLOMBIANO
CAPITULOS | 1 | PRELIMINARES | 6200000
| 2 | DEMOLICIONES | 2480000
| 3 | MAMPOSTERIA
| 4 | PAÑETES Y PINTURAS
| 5 | PISOS
| 6 | PUERTAS Y CIELO RASO
| 7 | INSTALACIONES ELECTRICAS Y DE CABLEADO ESTRUCTURADO
| 8 | PUERTAS Y VENTANAS
| 9 | MESONES
| 10 | INSTALACIONES HIDRAULICAS
| 11 | MOBILIARIO

## AIU
REMODELACIÓN Y ADECUACIÓN DEL LABORATORIO DEL MUSEO DEL SERVICIO GEOLOGICO COLOMBIANO
[5 empty] | Valor Obra Directa |  | 232911355.52
[5 empty] | Valor Obra |  | 232911355.52
[5 empty] | Plazo de ejecución |  | 2
| Descripción | Cantidad | % Participación en el Proyecto | Valor | % Prestacional | Plazo (meses) | Vr. Total
Personal
1 | Residente SST | 1 | 50% | 1300000 | 1.65 | 2.5 | 2681250
2 | Ingeniero Residente de Obra Electrica | 1 | 50% | 2800000 | 1.65 | 2.5 | 5775000
3 | Ingeniero Residente de Obra Civil | 1 | 50% | 2800000 | 1.65 | 2.5 | 5775000
Papelería y Equipos de Oficina
4 | Campamento | 1 |  | 0 | 1 | 2.5 | 0
5 | Papelería, fotocopias y otros | 1 |  | 50000 | 1 | 2.5 | 125000
6 | Computadores e Impresora | 1 |  | 80000 | 1 | 2.5 | 200000
7 | Equipos de comunicación | 1 |  | 70000 | 1 | 2.5 | 175000
8 | Transportes varios | 1 |  | 30000 | 1 | 2.5 | 75000
9 | Laboratorios | 1 |  | 10000 | 1 | 2.5 | 25000
BANCARIOS
10 | Transferencias | 1 |  | 10000 | 1 | 2.5 | 25000
Legalización del contrato
11 | Pólizas | [5 empty] | 2329113.5552 | 1% valor contrato
| Subtotal Costos Administración | [5 empty] | 17185363.5552
| Costo Directo de obra | [5 empty] | 232911355.52
| Porcentaje Administración |  |  |  |  | 7.378% | 17185363.5552
| Utilidad |  |  |  |  | 5% | 11645567.776
| Imprevistos |  |  |  |  | 1% | 2329113.5552
| SUBTOTAL A.I.U. |  |  |  |  | 13.38% | 31160044.8864
| SUBTOTAL COSTO DE OBRA | [5 empty] | 264071400.4064
Impuestos
12 | Impuesto (IVA/Utilidad ) |  |  |  |  | 0.007056 | 1863290.8442
13 | Impuesto (4/1000) |  |  |  |  | 0.005 | 1320357.002
14 | Imp. Industria y Comercio (6/1000) |  |  |  |  | 0.007 | 1848499.8028
15 | Contribución Especial (5%) |  |  |  |  | 0.0059 | 1558021.2624
16 | Contribución Especial UNAL |  |  |  |  | 0.005 | 1320357.002
17 | Rete fuente |  |  |  |  | 0.02 | 5281428.0081
18 | Reteica (6*1000) |  |  |  |  | 0.006 | 1584428.4024
19 | Estampilla Pro Universidad de Nariño |  |  |  |  | 0.005 | 1320357.002
20 | SENA y FIC |  |  |  |  | 0.0025 | 660178.501
21 | Salud y Pensión del contratista |  |  |  |  | 0.0059 | 1558021.2624
| SUBTOTAL IMPUESTOS |  |  |  |  | 6.936% | 18314939.0895
| TOTAL AIU |  |  |  |  | 0.20314 | 20.31%
282386339.4959
[5 empty] | Administración | 7.378% | 14%
[5 empty] | Imprevistos | 1% | 1%
[5 empty] | Utilidad | 5% | 5%
[6 empty] | 6.936% | 20%
| BASE GRAVABLE | 6001 |  | 0.5%
AÑO
[9 empty] | 2013 | 589500
[9 empty] | 2014 | 616000
[9 empty] | 2015 | 644350
[9 empty] | 2016 | 689455
[9 empty] | 2017 | 737717
[9 empty] | 2018 | 781242
[9 empty] | 2019 | 828116

## Mano de Obra
MANO DE OBRA / CUADRILLAS
DESCRIPCION (INCLUYE PRESTACIONES) | UNIDAD | VALOR |  | VALOR
0 | - | 0 |  |  | Valor SMMLV 2022
AYUDANTE HR (incluye Prestaciones) | HR | 7333.3333
CUADRILLA (2 AYUDANTES) (incluye Prestaciones) | HR | 14666.6667
OFICIAL (incluye Prestaciones) | HR | 10000
TARIFA JORNAL - PERSONAL DE OBRA - PLOMERO ELECTRICISTA (Incluye Factor de Prestaciones) | HR | 12666.6667
Subcontrato carpintería puertas | Gl | 350000
Subcontrato carpintería Mobiliario | Und | 500000
Subcontrato traslado de cabinas | Und | 852000
Subcontrato sistema de detección de incendios | und | 800000
Fila en Blanco | 0 | 0 | 0 | 0
PRESUPUESTO

## Insumos
LISTA DE INSUMOS
DESCRIPCION | UNIDAD | VALOR
ABRAZADERA CORREDIZA - CREMALLERA 8mm | UN | 918.75 |  | 964.6875
Accesorios Tubería PVC 1/2" RDE21 | Und | 945 |  | 992.25
Accesorios Tubería Sanitaria PVC 2" | Und | 2625 |  | 2756.25
Accesorios Tubería Sanitaria PVC 3" | Und | 3675 |  | 3858.75
ADITIVO IMPERMEABILIZANTE PARA CONCRETOS Y MORTEROS | KG | 6690.6 |  | 7025.13
AGUA | LT | 18.9 |  | 19.845
ALAMBRE RECOCIDO No.18 | KG | 3961.65 |  | 4159.7325
Angulo 1-1/4 x 3/4" x 0.38mm x 2.44m | ML | 947.1 |  | 994.455
ARENA DE PEÑA | M3 | 34361.25 |  | 36079.3125
ARENA DE RIO | M3 | 106207.5 |  | 111517.875
bisagra acero inoxidable pivote | und | 78750 |  | 82687.5
Bisagra de piso | und | 787500 |  | 826875
BISAGRA METÁLICA DE NUDO ACERO INOXIDABLE 4" x 3" 2mm | UN | 9765 |  | 10253.25
Bisagra puerta tipo cocina | Und | 264600 |  | 277830
Bisagra Puertas muebles | Und | 8190 |  | 8599.5
BLOQUE No. 5 | UND | 787.5 |  | 826.875
Boquilla | Caja | 25200 |  | 26460
BREAKER ENCHUFABLE 2X15A | UN | 34618.5 |  | 36349.425
CABLE CU THHN No. 4 DESNUDO | ML | 7777.35 |  | 8166.2175
CABLE MONOPOLAR DE COBRE, HF FR PARA 600 V C.A. CALIBRE No. 12 AWG | ML | 1765.05 |  | 1853.3025
CABLE UPT VOZ Y DATOS CAT 6 | ML | 1863.75 |  | 1956.9375
CAJA GALVANIZADA 5800 CL. 20 | UN | 1315.65 |  | 1381.4325
CAJA RAWELT 2 x 4" | UN | 9238.95 |  | 9700.8975
Cajonera metálica tres cajones | Und | 367500 |  | 385875
CANAL 3-5/8" X 1" X 0.38mm 2,44m | ML | 2969.4 | Precio Homecenter 17-04-20 | 3117.87
CANALETA PLÁSTICA DE 20cm x 12cm PORTACABLES CON ADHESIVO | ML | 2904.3 |  | 3049.515
Cantos Termoformados | ML | 17325 |  | 18191.25
CATALIZADOR PARA PINTURA EPOXICA | GLN | 22609.65 | Precio Homecenter 17-04-20 | 23740.1325
CATALIZADOR POLIURETANO | GLN | 272580 | precio Homecenter 17-04-20 | 286209
CEMENTO GRIS TIPO III (Bulto x 50 Kg) | UN | 24675 |  | 25908.75
Cerradura antipanico | und | 812700 |  | 853335
Cerradura de acero inoxidable | und | 262500 |  | 275625
CERRADURA DE POMO METALICA | UN | 36750 |  | 38587.5
CERRADURA PUERTA EN ACERO INOXIDABLE | UN | 51345 |  | 53912.25
Chapa tipo armario en acero inoxidable | und | 72345 |  | 75962.25
CHAZO ESTRIADO 3/16" CON TORNILLO 100 UND | UND | 103.95 | precio Homecenter 17-04-20 | 109.1475
CINTA FIBRA DE VIDRIO PARA DRY WALL 5cm DE ANCHO | ML | 97.65 |  | 102.5325
CINTA TEFLON - CINTA SELLANTE 1/2" x 0.20 DENSIDAD | ML | 135.45 |  | 142.2225
CONCRETO GRAVA COMÚN 1500 PSI 10.5 MPa (105 Kg/cm2) | M3 | 370475.7 |  | 388999.485
Cortina Enrollable BlackOut Cenefa 1,20X1,80 | UND | 157395 |  | 165264.75
DISOLVENTE THINER | GLN | 14910 |  | 15655.5
Ducha de emergencia con lavaojos | Und | 4725000 |  | 4961250
DUCTO ELÉCTRICO TELEFÓNICO TDP PVC 4" | ML | 17312.4 |  | 18178.02
DURMIENTE EN ORDINARIO 2.90 X 0.04 X 0.04 | UND | 4373.25 |  | 4591.9125
Epoxico | GL | 82845 |  | 86987.25
ESMALTE POLIURETANO | GLN | 208459.65 |  | 218882.6325
Estructura metálica en tubular 1 1/2" x 1 1/2" incluye soldadura | ml | 22365 |  | 23483.25
ESTUCO PLASTICO | KG | 1590.75 | Precio easy 17-04-20 | 1670.2875
Griferia tipo lavaplatos de sensor tipo institucional | Und | 2832795 |  | 2974434.75
herrajes para divisiones en vidrio templado en acero inoxidable | und | 82425 |  | 86546.25
INHIBIDOR PROTECTOR DE CORROSIÓN MODIFICADO CON RESINA ACRÍLICA DE DOS COMPONENTES QUE IMPIDE LA OXIDACIÓN DEL ACERO DE REFUERZO. | KG | 20079.15 |  | 21083.1075
INTERRUPTOR SENCILLO | UN | 4095 |  | 4299.75
INTERRUPTOR DOBLE | UN | 4714.5 |  | 4950.225
Laca madera | Gl | 81900 |  | 85995
LAMINA ACERO INOXIDABLE 304 Cal. 18 | M2 | 101998.05 |  | 107097.9525
LAMINA FIBROCEMENTO 6mm | M2 | 13755 |  | 14442.75
LAMINA GALVANIZADA POR KILOGRAMOS | KG | 4498.2 |  | 4723.11
Lamina MDF 18mm RH Cara en Formica Blanca | Lamina | 303450 |  | 318622.5
LAMPARA PANEL LED SOBREPONER 30 X 120 48W | UND | 146895 |  | 154239.75
LIMPIADOR (1/4 GLN) | UN | 27265.35 |  | 28628.6175
Lonas de aseo | UND | 1575 |  | 1653.75
MALLA ELECTROSOLDADA S=250x250mm, Ø=4x4mm | KG | 3311.7 |  | 3477.285
Manija Puertas | Und | 19215 |  | 20175.75
MASILLA PARA LÁMINAS DE YESO Y CARTÓN, PARA DRY WALL | GLN | 6507.9 |  | 6833.295
MEDIA CAÑA SANITARIA PVC 9CM | ML | 9371.25 | Cotización | 9839.8125
MORTERO 2000 PSI 14 MPa (140 Kg/cm2) | M3 | 384846 |  | 404088.3
MORTERO 3000 PSI 21 MPa (210 Kg/cm2) | M3 | 423580.5 |  | 444759.525
MORTERO DE REPARACIÓN MONOCOMPONENTE | KG | 6522.6 |  | 6848.73
Mueble armario metálico con bandeja y pestañas antiderrame | Und | 1260000 |  | 1323000
Omega lisa 2-5/16 x 3/4" x 0.38mm x 2.44m | ML | 1699.95 |  | 1784.9475
Paral 2-1/2 x 1-1/4" x 0.38mm x 2.44m | ML | 2737.35 |  | 2874.2175
PARAL B9 3-5/8" X 1-1/4 X0.38mm X2,44 | ML | 3489.15 | precio Homecenter 17-04-20 | 3663.6075
Pasador de seguridad tipo mueble | Und | 9345 |  | 9812.25
Pata Autonivelate | Und | 4725 |  | 4961.25
Pata metálica tipo H con auntonivelantes | Und | 36750 |  | 38587.5
Pegante piso con latex | Kg | 5250 |  | 5512.5
Pegante Piso vinilo | Caneca | 334950 |  | 351697.5
Pelicula para vidrio tipo Sandblastig | Rollo | 367500 |  | 385875
PINTURA ANTIBACTERIAL | GLN | 102480 |  | 107604
Pintura Electrostática | und | 367500 |  | 385875
PINTURA EN ESMALTE DOMESTICO | GLN | 42103.95 |  | 44209.1475
PINTURA EN VINILO TIPO 1 | GLN | 38872.05 |  | 40815.6525
PINTURA EPOXICA | GLN | 141739.5 |  | 148826.475
Pintura Epoxica | Gl | 126000 |  | 132300
Piso Cerámica | Caja | 93975 |  | 98673.75
Piso vinilo en rollo de 2m | Rollo | 828450 |  | 869872.5
PLACA FIBROCEMENTO 10mm 244X 122cm | M2 | 24656.1 | precio Homecenter 17-04-20 | 25888.905
PLACA GYPLAC (LÁMINA DRY-WALL) DE 1.22m x 2.44m DE 12 mm (1/2") | UND | 21525 |  | 22601.25
Poceta lavaplatos tipo industrial en acero inoxidable 60x40 | Und | 787500 |  | 826875
POSTE ROLLIZO D= 10 cm | ML | 3858.75 |  | 4051.6875
Puerta y Marco e aluminio anodizado color mate de 0,9 * 2,00m tipo 477 perfil puerta de 10cm marco | UND | 493500 |  | 518175
Puertas en Vidrio Templado de 5mm inlcuye bisagras en acero inoxidable | m2 | 367500 |  | 385875
Puntilla 2 1/2" | Lb | 4725 | Precio Homecenter 14-04-20 | 4961.25
REPISA EN ORDINARIO 2.90 X 0.08 X 0.04 | UND | 9371.25 |  | 9839.8125
Rodillos | und | 15645 |  | 16427.25
Sifon Canastilla para lavaplatos | Und | 36750 |  | 38587.5
Sifon de piso | Und | 11340 |  | 11907
Sifón tipo P | Und | 47250 |  | 49612.5
Sifón tipo Botella | Und | 30900
SILICONA VIDRIOS Y ALUMINIO | UND | 16275 |  | 17088.75
Soldadura líquida PVC 1/8GL | Und | 37695 |  | 39579.75
SOLDADURA SOLVENTE PARA CPVC (1/8 GLN) | UN | 53287.5 |  | 55951.875
Superficie Corian | m2 | 1202250 |  | 1262362.5
Superficie de madera MDF de 5cm espersor con canto de 60x60 | Und | 78750 |  | 82687.5
Superficie de madera MDF de 5cm espersor con canto de 90x60 | Und | 105000 |  | 110250
Superficie de madera MDF de 5cm espersor con canto de 90x90 | Und | 157500 |  | 165375
TABLERO TRIFASICO DE 12 CIRCUITOS 225 A TRP312T | UN | 134137.5 |  | 140844.375
TEJA TERMOACUSTICA con ASA PVC en Cara Superior y PVC en Cara Inferior fabricada en Thermo Steel rexistente a derivados del petróleo, ácidos débiles, sales y álcalis, Resistente a fuego Grado A | M2 | 53466 |  | 56139.3
TELA VERDE DE CERRAMIENTO (2.10mx250) | M2 | 693 |  | 727.65
TOMA DOBLE VOZ Y DATOS CAT 6 | UND | 17961.3 |  | 18859.365
TOMACORRIENTE CON CONEXIÓN A TIERRA, MONOFÁSICO DOBLE, 15 A | UN | 4818.45 |  | 5059.3725
TORNILLERIA | GLB | 5250 |  | 5512.5
TORNILLO PANEL DRY WALL 6" x 1" PUNTA AGUDA | UND | 15.75 |  | 16.5375
TORNILLO. INCLUYE TUERCA Y ARANDELA | KG | 10152.45 |  | 10660.0725
TRANSPORTE DE PETREOS | M3-KM | 1499.4 |  | 1574.37
TRITURADO 3/4" | M3 | 52479 |  | 55102.95
TUBERÍA E.M.T D=2" | ML | 23625 |  | 24806.25
TUBERIA CONDUIT PVC D=1" | ML | 4500.7 |  | 4725.735
TERMINAL CONDUIT PVC D=1" | UND | 1365 |  | 1433.25
CURVA CONDUIT PVC D=1" | UND | 1890 |  | 1984.5
LIMPIADOR Y PEGANTE PVC | GL | 293160 |  | 307818
TUBERÍA CONDUIT PVC D=3/4" | ML | 2527.35 |  | 2653.7175
TUBERIA PVC SANITARIA U.S. D=4" | ML | 22367.1 |  | 23485.455
Tubería Sanitaria PVC 2" de 1m | Und | 8400 |  | 8820
Tubería Sanitaria PVC 3" de 1m | Und | 10657.5 |  | 11190.375
Tubo PVC 1/2" RDE21 de 3m | Und | 12495 |  | 13119.75
UNIÓN CANALETA PLÁSTICA DE 20cm x 12cm PORTACABLES | UND | 1459.5 |  | 1532.475
UNION SANITARIA D= 4" | UN | 6720 |  | 7056
VENT-AL 526 100x100 2H | UND | 84000 |  | 88200
Vidrio crudo de 6mm acabado sandblasting pelicula (medidas de 1,00 x 1,00m) | UND | 73500 |  | 77175
Vidrio crudo de 8mm acabado sandblasting pelicula (medidas de 1,80 x 0,70m) | UND | 126000 |  | 132300
Vidrio templado de 10mm | m2 | 367500 |  | 385875
Ladrillo Recocido | Und | 1155 |  | 1212.75
Malla eslabonada tipo Cerramiento incluye estrcurtura paral redondo de 2" | Rollo | 598290 |  | 628204.5
Lamina de Policarbonato macizo | M2 | 131250 |  | 137812.5
Teja en policarbonato antigranizo de 3,8m | und | 207900 |  | 218295
Soldadura | Kg | 6300 |  | 6615
Tubería aguas negras de 2" | ML | 26880 |  | 28224
Anticorrosivo | Gl | 102900 |  | 108045
Pintura esmalte | Gl | 102900 |  | 108045
Pañete item 1,4,1 | m2 | 21374.85 |  | 22443.5925
Puerta metálica en malla eslabonada con marco perfil en tubería 2" chapa pasador y candado de seguridad | und | 819000 |  | 859950
Adaptador Terminal E.M.T. de 2" | Und | 3360 |  | 3528
Unión E.M.T. de 2" | Und | 6090 |  | 6394.5
Curva E.M.T. de 2" | Und | 15435 |  | 16206.75
Cable de cobre 1/0 AWG THHN, 600V, HFFR | ML | 25725 |  | 27011.25
Cable de cobre 2 AWG THHN, 600V, HFFR | ML | 15645 |  | 16427.25
Cable de cobre 4 AWG THHN, 600V, HFFR | ML | 10290 |  | 10804.5
Cable de cobre 6 AWG THHN, 600V, HFFR | ML | 7035 |  | 7386.75
Cable de cobre 8 AWG THHN, 600V, HFFR | ML | 4305 |  | 4520.25
Cable de cobre 10 AWGTHHN, 600V, HFFR | ML | 2824.5 |  | 2965.725
Cable de cobre 12 AWG THHN, 600V, HFFR | ML | 1942.5 |  | 2039.625
Cable de cobre trenzado 3x12 AWG THHN, 600V HFFR | ML | 8300 |  | 8715
Alambre de cobre 12 AWG THHN, 600V, HFFR | ML | 1850 |  | 1942.5
Alambre de cobre 12 AWG desnudo. | ML | 1720 |  | 1806
Breaker industrial de 3X150A, 240V, 25kA | Und | 313425 |  | 329096.25
Borna de cobre estañado calibre 1/0 AWG | Und | 6090 |  | 6394.5
Borna de cobre estañado calibre 6 AWG | Und | 1995 |  | 2094.75
Grapas y accesorios tubería E.M.T de 2" | Und | 12600 |  | 13230
Tablero trifásico de 36 circuitos, 5h, 240V, con espacio para totalizador, puerta y chapa | Und | 313530 |  | 329206.5
Breaker enchufable de 1x20A, 10kA | Und | 12654 |  | 13286.7
Breaker enchufable de 1x40A, 10kA | Und | 9975 |  | 10473.75
Breaker enchufable de 2x20A, 10kA | Und | 36225 |  | 38036.25
Breaker enchufable de 2x30A, 10kA | Und | 40845 |  | 42887.25
Tubería E.M.T. de 1/2" | Ml | 6300 |  | 6615
Adaptador Terminal E.M.T. de 1/2" | Und | 1134 |  | 1190.7
Unión E.M.T. de 1/ 2" | Und | 714 |  | 749.7
Curva E.M.T. de 1/2" | Und | 1170 |  | 1228.5
Grapas y accesorios tubería E.M.T de 1/2" | Und | 2730 |  | 2866.5
Caja metálica 5800 zincada | Und | 1365 |  | 1433.25
Canaleta metálica de 15x5cm, color blanco, calibre 20 | Ml | 33185 |  | 34844.25
Troquel eléctrico o datos sencillo para canaleta de 15cm, color blanco | Und | 7875 |  | 8268.75
Troquel eléctrico y/o datos doble para canaleta de 15cm, color blanco | Und | 14700 |  | 15435
Troquel eléctrico y/o datos triple para canaleta de 15cm, color blanco | Und | 21945 |  | 23042.25
Chazos y tornillos anclaje | Und | 73.5 |  | 77.175
Tornillos Zincado para tapa | Und | 34.65 |  | 36.3825
Elementos de marcación e identificación por salida | Gl | 7350 |  | 7717.5
Toma L5 30, 120V, 30A | Und | 28875 |  | 30318.75
Clavija L5 30, 120V, 30A | Und | 27195 |  | 28554.75
Toma L6 20 - 250, V, 20A | Und | 38875 |  | 40818.75
Clavija L6 -20, 250V, 20A | Und | 33195 |  | 34854.75
Toma L6 30 250, V, 30A | Und | 28875 |  | 30318.75
Clavija L6 30, 250V, 30A | Und | 27195 |  | 28554.75
Toma L6 50 250, V, 50A | Und | 49875 |  | 52368.75
Clavija L6 50, 250V, 50A | Und | 48195 |  | 50604.75
Cinta aislante, certificada RETIE | rollo | 13650 |  | 14332.5
Bornas terminales de ponchar y aisladas calibre 12 AWG | Und | 1260 |  | 1323
Bornas terminales de ponchar y aisladas calibre 10 AWG | Und | 1260 |  | 1323
Bornas terminales de ponchar y aisladas calibre 8 AWG | Und | 1575 |  | 1653.75
Toma corriente de polo aislado, Nema 5-15R, color naranja | Und | 20475 |  | 21498.75
Conector autodesforre para cable No. 12 AWG | Und | 1575 |  | 1653.75
Bala tipo LED, circular de 30W, 120V, flujo luminoso 2000lm | Und | 88725 |  | 93161.25
Luminaria de emergencia, fuente led, baterías autonomía 90minutos | Und | 69090 |  | 72544.5
Cable UTP cuatro pares, categoría 6A, | ML | 4725 |  | 4961.25
Jack o toma RJ45 de 8 pines, categoría 6A | Und | 58800 |  | 61740
Face plate de 2 puertos para salida RJ45 | Und | 9345 |  | 9812.25
Tubería galvanizada de 15" para cabinas de extracción | Ml | 72345 |  | 75962.25
Pintura Bituminosa | Gl | 103425 |  | 108596.25
Rollo de manto asfaltico con Foil de aluminio de 3mm | Rollo | 207900 |  | 218295
Tanque de aguas residuales de 1000lts uso industrial | Und | 1958250 |  | 2056162.5
Tanque de aguas residuales de 500lts uso industrial | Und | 1386000 |  | 1455300
Tanque de aguas residuales de 250lts uso industrial | Und | 903000 |  | 948150
Muebles internos de laboratorio tipo GRES TECNICO (CERAMICA TECNICA) | Und | 8190000 |  | 8599500
Muebles internos de laboratorio puertas en GRES TECNICO (CERAMICA TECNICA) interior en repisas extensibles metalicas para vidrieria | Und | 5565000 |  | 5843250
Sistema de detección de incendio y humo con alarma sonorá | Und | 3675000 |  | 3858750
aislante termo acustico Frescasa Eco Foil 3-1/2Pg 15.24x1.22M 18m2 | Rollo | 482200 |  | 506310
Guardaescobas en madera | Tira | 26900 |  | 28245
Griferia lavaplatos cuello cisne monocontrol, incluye abastos metálicos | und | 429900 |  | 451395
Bandeja portacables tipo malla de 30X8cm, con división | Ml | 97800 |  | 102690
Registro Red White de 1/2" | und | 29900 |  | 31395
Taparegistro de 20cm | und | 27900 |  | 29295
Cable de cobre desnudo No. 6 AWG | Ml | 7950 |  | 8347.5
Tablero trifásico de 42 circuitos, 5h, 240V, con espacio para totalizador, puerta y chapa | und | 565000
Accesorios de configuración y anclaje bandeja portacable tipo malla | und | 9500
Breaker industrial de 3X63A, 240V, 25kA | und | 183500
Combo accesorios incrustaciones baño - 6 piezas | und | 249900
Piso Vinílico Madera Spc Xl Moldavia 4v 1511x229x5 Taupe - SPC XL MOLDAVIA 4V 1511*229*5 TAUPE | m2 | 160900
superlon aislante rollo por 20m2 | rollo | 58900
perfil de piso 2.4m | Tira | 64900
perfil de aluminio enchapes 250cm | Tira | 12900
tablero MDF según acabado 240x122 | lamina | 489000
Puerta y marco de madera, entamborada según diseño para oficinas | und | 800000
Puerta y marco de madera, entamborada según diseño para baño y cocina | und | 650000
Cocina integral mueble bajo con meson en acero inoxidable, mueble alto y torre, incluye elementos de fijación y herrajes | und | 2499900
Meson en madera para cocina | und | 800000
combo sanitario smart malaga de corona (lavamanos, sanitario y mueble) | und | 1289900
Espejo 4mm | m2 | 85000
Cortina Enrollable Duo Blanco 100*170 | und | 139900
Canaleta metálica de 15x5cm, color anolock calibre 20 | Ml | 33185
Troquel eléctrico o datos sencillo para canaleta de 15cm, color anolock | und | 7875
Troquel eléctrico y/o datos doble para canaleta de 15cm, color anolock | und | 14700
Troquel eléctrico y/o datos triple para canaleta de 15cm, color anolock | und | 21945
CABLE UTP , 4 PARES, LSZH, CAT 6A hasta 500Mhz | Ml | 4950
TOMA RJ 45, 4 PARES, CAT 6A | und | 33500
PATCH PANEL DE 48 PUERTOS CAT 6A, PREFORMADO O HERRAJE CONLOS JACKS RJ45 (48 UNIDADES) | und | 1758000
FACE PLATE DOBLE, PARA DOS SALIDAS RJ45 CAT 6A, | und | 12500
PATCH CORD CAT 6A, DE 7FT | und | 25500
PATCH CORD CAT 6A, DE 10FT | und | 35500
Luminaria tipo lineal, led de 36W, 120V A.C. Colgante de 1.5m*0.10m traslúcida | und | 165000
Luminaria de incrustar en cielo raso tipo led 120V A.C. 24W, 1800 lm | und | 79000
Luminaria de incrustar en cielo falso, panel led de 60x60cm | und | 120000
Cable encauchetado 3x16 AWG | ml | 4900
Certificación punto de red, CAT 6A, hasta 500MHz | und | 15000
Esta es la última fila (si se necesita agregue más por encima
PRESUPUESTO

## equipos
LISTA DE EQUIPOS
DESCRIPCION | UNIDAD | VALOR
ANDAMIO CERTIFICADO MULTIDIRECCIONAL 4 MÓDULOS AUTOESTABLES (2 TORRES CON PASARELA DE 3 METROS DE 1.40 m x 5.80 m) | DIA | 52705.1
Herramienta Menor | GLB | 2060
COMPRESOR - INCLUYE COMBUSTIBLE | HR
EQUIPO DE SOLDADURA - CAPACIDAD 225 AMP | DIA | 40067
MARTILLO NEUMÁTICO 60 LB | HR
MEZCLADORA A GASOLINA (1.5 Bultos) - INCLUYE COMBUSTIBLE | DIA | 32756.06
Demoledor Electrico | HR | 15450
Transportes de Mobiliario 150 | Viaje | 77250
PULIDORA MANUAL ELECTRICA | HR | 2175.36
Soplete para impermeabilizar inlcuye pipeta de gas y mangueras | HR
Fila en Blanco | 0 | 0
PRESUPUESTO

## Base
SERVICIO GEOLOGICO COLOMBIANO
ANALISIS DE PRECIOS UNITARIOS
SELECCIÓN ABREVIADA DE MÍNIMA CUANTIA
OBJETO: | REMODELACIÓN Y ADECUACIÓN DE LA DIRECCIÓN GENERAL DEL SERVICIO GEOLOGICO COLOMBIANO
[7 empty] | Capitulo | SubCapitulo | Item
SUB ANALISIS | [5 empty] | 1.6. | 1 | 6
No. Item | 1.6. |  | UND: | #N/A
CAPITULO | PUERTAS Y CIELO RASO
DESCRIPCIÖN | #N/A
I. EQUIPO - TRANSPORTE
Descripción |  | UND | Rendimiento | Valor Unitario ($) | Valor Total ($)
Herramienta Menor |  | 0 | 1 | 0 | 0
Subtotal |  |  |  |  | 0
II. MATERIALES EN OBRA
Descripción |  | Unidad | Rendimiento | Valor Unitario ($) | Valor Total ($)
ADITIVO IMPERMEABILIZANTE PARA CONCRETOS Y MORTEROS |  | KG | 0.1 | 6690.6 | 669 | Caneca | 0,20x3/(6)
0.66667
Subtotal |  |  |  |  | 669
III. MANO DE OBRA
Trabajador |  | Unidad | Rendimiento | Valor Unitario ($) | Valor Total ($)
OFICIAL (incluye Prestaciones) |  | HR | 0.4 | 0 | 0
AYUDANTE HR (incluye Prestaciones) |  | HR | 0.4 | 7333.3333 | 2933
Subtotal |  |  |  |  | 2933
TOTAL COSTO DIRECTO |  |  |  |  | 3602
PRESUPUESTO
MANO
OBRA
EQUIPO
INSUMOS

## ANEXO PRESUPUESTO
“Contratar el mejoramiento y adecuación locativa del área de Dirección General del SERVICIO GEOLÓGICO COLOMBIANO, sede Principal Diagonal 54 # 34 -53.”
ITEM | DESCRIPCION | UNIDAD | CANTIDADES | APU | SUBTOTAL APUS | Lista de Verificación
1. | CAPITULO I - ADECUACION |  |  |  | 232911355.52
1.1. | PRELIMINARES |  |  |  | 356710 | Cantidad | Precio | Especificacion | Responsable
1.1.1 | LOCALIZACION Y REPLANTEO | M2 | 230 | 1308 | 300840 | Ok | ok | ok | Juan y Camilo
1.1.2 | CERRAMIENTO EN POLISOMBRA VERDE ESTAMPADA. h= 2.4m INCLUYE SUMINISTRO, INSTALACIÓN Y DESMONTE. | ML | 5 | 11174 | 55870 | Ok | ok | ok | Juan y Camilo
1.2. | DEMOLICIONES Y DESMONTES |  |  |  | 9159821.76
1.2.1 | DEMOLICIÓN MUROS e=0.15m (Incluye cargue) | M2 | 35 | 20763 | 726705 | OK | ok | ok | Juan y Camilo
1.2.2 | DEMOLICIÓN PISO EXISTENTE (incluye cargue). Incluye transporte y disposición final de sobrantes. Rendimiento estimado para un espesor de 0.10m | M2 | 230 | 14462 | 3326260 | OK | ok | ok | Juan y Camilo
1.2.3 | DEMOLICION DE ENCHAPE DE MURO EXISTENTE (incluye cargue). Incluye transporte y disposición final de sobrantes. | M2 | 29.82 | 16368 | 488093.76 | OK | ok | ok | Juan y Camilo
1.2.4 | DESMONTE DE ELEMENTOS REUTILIZABLES (Divisiones, puestos, archivos y demás que serán entregados en la entidad) | M2 | 230 | 7926 | 1822980 | OK | ok | ok | Juan y Camilo
1.2.5 | DESMONTE DE LUMINARIAS, TOMAS, CANALETAS, INTERRUPTORES (En general de todo el sistema electrico, de voz y datos de las areas a intervenir) | M2 | 230 | 9393 | 2160390 | Ok | ok | ok | Pedro Garcia - TICS
1.2.6 | Sub dividir desmonte de puntos electricos con desmonte de red cableada | GL | 1 | 635393 | 635393 | Ok | ok | Ok | Pedro Garcia - TICS
1.3 | MAMPOSTERIA |  |  |  | 7079110
1.3.1 | MURO EN BLOQUE N.º 5 E=0.12 M | M2 | 15 | 37934 | 569010 | Ok | Ok | Ok | Juan y Camilo
1.3.2 | MURO SUPERBOARD DOS CARAS LAMINA 10MM CON ALMA ACUSTICA | M2 | 50 | 130202 | 6510100 | Ok | Ok | Ok | Juan y Camilo
1.4 | PAÑETES Y PINTURAS |  |  |  | 11289431.88
1.4.1 | PAÑETE LISO 1:4 PARA MUROS Incluye filos y dilataciones. (Incluye suministro e instalación) | M2 | 45 | 26663 | 1199835 | Ok | Ok | Ok | Juan y Camilo
1.4.2 | ESTUCO PLASTICO EN MUROS (Incluye suministro e instalación). | M2 | 42 | 6973 | 292866 | Ok | Ok | Ok | Juan y Camilo
1.4.3 | PINTURA TIPO 1 A TRES MANOS | M2 | 521 | 10521 | 5481441 | Ok | Ok | Ok | Juan y Camilo
1.4.4 | Reparación de fisuras en muros mediante el sellado de juntas y fisuras con mortero de reparación | ML | 10 | 11202 | 112020 | Ok | Ok | Ok | Juan y Camilo
1.4.5 | GUARDA ESCOBAS EN MADERA DE 10CM | ML | 109.48 | 29856 | 3268634.88 | Ok | Ok | Ok | Juan y Camilo
1.4.6 | PINTURA ACRILICA A BASE DE AGUA (BAÑO Y COCINA) | M2 | 20 | 20517 | 410340 | Ok | Ok | Ok | Juan y Camilo
1.4.7 | PINTURA ESMALTE NEGRO PARA VENTANAS EXISTENTES | M2 | 45 | 11651 | 524295 | Ok | Ok | Ok | Juan y Camilo
1.5 | PISOS Y ENCHAPES |  |  |  | 54586682
1.5.1 | ALISTADO CON MORTERO IMPERMEABILIZADO 1:3 CON ACABADO RUSTICO, PISOS E = 0.05m (Hecho en Obra) Incluye pendientados | M3 | 11.5 | 421338 | 4845387 | Ok | Ok | Ok | Juan y Camilo
1.5.2 | PISO EN PVC DE TRAFICO COMERCIAL ALTO - INSTALACIÓN TIPO CLIC FLOTANTE | M2 | 215 | 210280 | 45210200 | Ok | Ok | Ok | Juan y Camilo
1.5.3 | PISO CERAMICA ANTIDESLIZANTE En cerámica de primera calidad, para cocina y baño | M2 | 15 | 97387 | 1460805 | Ok | Ok | Ok | Juan y Camilo
1.5.4 | ENCHAPE MUROS CERAMICA En cerámica de primera calidad, para cocina y baño | M2 | 30 | 102343 | 3070290 | Ok | Ok | Ok | Juan y Camilo
1.6 | PUERTAS Y CIELO RASO |  |  |  | 32910008
1.6.1 | SUMINISTRO E INSTALACIÓN DE CIELO RASO DRY WALL | M2 | 215 | 59748 | 12845820 | Ok | Ok | Ok | Juan y Camilo
1.6.2 | SUMINISTRO E INSTALACIÓN DE CIELO RASO EN MADERA DESCOLGADO SEGUN DISEÑO | M2 | 56 | 218962 | 12261872 | Ok | Ok | Ok | Juan y Camilo
1.6.3 | ADECUACIÓN DE PUERTA DE INGRESO EXISTENTE, Modificación de las hojas para funcionamiento en vaivén. | Und | 1 | 949643 | 949643 | Ok | Ok | Ok | Juan y Camilo
1.6.4 | SUMINISTRO E INSTALACIÓN DE CIELO RASO EN LAMINA DE FIBROCEMENTO - BAÑOS Y COCINA | M2 | 15 | 59483 | 892245 | Ok | Ok | Ok | Juan y Camilo
1.6.5 | SUMINISTRO E INSTALACIÓN DE PUERTAS SEGUN DISEÑO (Inlcuye marco y cerradura) | Und | 3 | 976738 | 2930214 | Ok | Ok | Ok | Juan y Camilo
1.6.6 | SUMINISTRO E INSTALACIÓN DE PUERTA DOBLE SEGUN DISEÑO PARA SALA DE JUNTAS (Incluye marco y cerradura) | Und | 1 | 1376738 | 1376738 | Ok | Ok | Ok | Juan y Camilo
1.6.7 | SUMINISTRO E INSTALACIÓN DE PUERTAS EN MADERA BAÑO Y COCINA (Inlcuye marco y cerradura) | Und | 2 | 826738 | 1653476 | Ok | Ok | Ok | Juan y Camilo
1.7 | INSTALACIONES ELECTRICAS Y DE CABLEADO ESTRUCTURADO - ILUMINACION |  |  |  | 69398452
1.7.1 | BANDEJA PORTACABLES TIPO MALLA , Dimensiones 30x8cm, doble compartimiento, tabique divisorio, incluye accesorios y elementos de anclaje y configuración | ML | 50 | 134723 | 6736150 | OK | OK | Ok | Pedro Garcia - TICS
1.7.2 | TABLERO TRIFASICO 42 CIRCUITOS, SUM. E INSTAL. Incluye breaker totalizador de 3X63A, breakers enchufables de 1X20A. Incluye marcación e identificación con inventario de circuitos. | UND | 1 | 1439895 | 1439895 | OK | OK | Ok | Pedro Garcia - TICS
1.7.3 | SALIDA PARA ILUMINACIÓN, TUBERIA E.M.T. DE 1/2" terminada en caja metálica 5800 con toma nema 5-15R IP43, polo a tierra. Incluye alambre No. 12 AWG THHN,FNT, HFFR | UND | 75 | 74171 | 5562825 | OK | OK | Ok | Pedro Garcia - TICS
1.7.4 | CANALETA METALICA DE 15X5CM, COLOR ANOLOCK CALIBRE 20 incluye elementos de fijación y configuración | ML | 85 | 44124 | 3750540 | OK | OK | Ok | Pedro Garcia - TICS
1.7.5 | TOMACORRIENTE DOBLE NORMAL MONOFÁSICO CON POLO A TIERRA, 15 A, 120 V TIPO NEMA 5-15R, IP 43. (Incluye, troqueles para canaleta de 15cm anolock. Marcación e identificación). | UND | 35 | 34824 | 1218840 | OK | OK | Ok | Pedro Garcia - TICS
1.7.6 | CABLEADO 3X12 AWG THHN 600V, colores azul, blanco y verde. Incluye marcación e identificación) | ML | 240 | 15077 | 3618480 | OK | OK | Ok | Pedro Garcia - TICS
1.7.7 | SALIDA PARA TOMACORRIENTE NORMAL BIFÁSICO CON POLO A TIERRA, 20 A, 208V TIPO NEMA L6-20R, (Incluye, conductor 3X12 AWG-HFFR, breaker enchufable de 2x20A, troqueles para canaleta de 15cm color anolock) | UND | 1 | 122095 | 122095 | OK | OK | Ok | Pedro Garcia - TICS
1.7.8 | TOMACORRIENTE DOBLE REGULADA MONOFÁSICO CON POLO AISLADO, COLOR NARANJA, GRADO HOSPITALARIO, 15 A, 120 V TIPO NEMA 5-15R, IP 43. (Incluye troquel para toma eléctrica en canaleta 15cm, anolock, Marcación e identificación). | UND | 35 | 48186 | 1686510 | OK | OK | Ok | Pedro Garcia - TICS
1.7.9 | CABLEADO 3X12 AWG THHN 600V, colores rojo, blanco y verde. Incluye marcación e identificación) | ML | 280 | 15077 | 4221560 | OK | OK | Ok | Pedro Garcia - TICS
1.7.10 | LUMINARIA TIPO LINEAL, LED DE 36W, INCRUSTAR EN CIELO FALSO O DESCOLGAR, 120V A.C. -36W, flujo luminoso 3200lm, (Incluye accesorios de instalación y fijación, elementos de conexión, de empalme y de montaje). NO INCLUYE TUBERIA NI CABLEADO. | UND | 8 | 181188 | 1449504 | OK | OK | Ok | Pedro Garcia - TICS
1.7.11 | LUMINARIA TIPO BALA LED DE INCRUSTAR EN CIELO FALSO, 120V - 30W, color blanco, flujo luminoso 2000lm, (Incluye accesorios de instalación y fijación, elementos de conexión, de empalme y de montaje). NO INCLUYE TUBERIA NI CABLEADO. | UND | 63 | 97608 | 6149304 | OK | OK | Ok | Pedro Garcia - TICS
1.7.12 | LUMINARIA CON PANEL LED DE 60X60 CM, incrustar en cielo falso | UND | 4 | 139821 | 559284 | OK | OK | Ok | Pedro Garcia - TICS
1.7.13 | LUMINARIA DE EMERGENCIA, incluye balas LED y Batería con autonomía para 90 minutos | UND | 3 | 97483 | 292449 | OK | OK | Ok | Pedro Garcia - TICS
1.7.14 | INTERRUPTOR SENCILLO CONTROL ILUMINACION, incluye aparato sencillo, marcación e identificación. | UND | 3 | 55331 | 165993 | OK | OK | Ok | Pedro Garcia - TICS
1.7.15 | INTERRUPTOR DOBLE CONTROL ILUMINACION, incluye aparato doble para control iluminación, marcación e identificación | UND | 3 | 56996 | 170988 | OK | OK | Ok | Pedro Garcia - TICS
1.7.16 | TUBERÍA PVC CONDUIT 1", INCLUYE ACCESORIOS Y ELEMENTOS DE CONEXIÓN. Para salidas en piso en la isla, incluye elementos de terminación e identificación. | ML | 30 | 12894 | 386820 | OK | OK | Ok | Pedro Garcia - TICS
1.7.17 | CABLE UTP , 4 PARES, LSZH, hsta 500Mhz | ML | 2500 | 7367 | 18417500 | OK | OK | Ok | Pedro Garcia - TICS
1.7.18 | TOMA RJ 45, 4 PARES, CAT 6A | UND | 70 | 38184 | 2672880 | OK | OK | Ok | Pedro Garcia - TICS
1.7.19 | PATCH PANEL DE 48 PUERTOS CAT 6A, PREFORMADO O HERRAJE CONLOS JACKS RJ45 (48 UNIDADES) | UND | 2 | 1769890 | 3539780 | OK | OK | Ok | Pedro Garcia - TICS
1.7.20 | FACE PLATE DOBLE, PARA DOS SALIDAS RJ45 CAT 6A, incluye troque para canaleta metálica de 15cm, color anolock, elementos de fijación, marcación e identificación. | UND | 35 | 28261 | 989135 | OK | OK | Ok | Pedro Garcia - TICS
1.7.21 | PATCH CORD CAT 6A, DE 7FT | UND | 70 | 30341 | 2123870 | OK | OK | Ok | Pedro Garcia - TICS
1.7.22 | PATCH CORD CAT 6A, DE 10FT | UND | 70 | 40341 | 2823870 | OK | OK | Ok | Pedro Garcia - TICS
1.7.23 | CERTIFICACIÓN PUNTO DE RED, CAT 6A, incluye uso de equipo certificador para enlace permanente o canal hasta 500MHz | UND | 70 | 18574 | 1300180 | OK | OK | Ok | Pedro Garcia - TICS
1.8 | DIVISIONES Y VENTANAS |  |  |  | 30180786.88
1.8.1 | DIVISIÓN DE VIDRIO TEMPLADO DE 10MM, INCLUYE ELEMENTOS DE FIJACIÓN EL ACERO INOXIDABLE DE DIMENSIONES A VERIFICAR EN OBRA | M2 | 27.26 | 615326 | 16773786.76 | Ok | Ok | Ok | Juan y Camilo
1.8.2 | PERSIANA ENROLLABLE TIPO ROLLER DUO CONTROL MANUAL VENTANA (2.0 M ALTO) | ML | 24.6 | 165299 | 4066355.4 | Ok | Ok | Ok | Juan y Camilo
1.8.3 | PERSIANA BLACKOUT CONTROL MANUAL VENTANA (2.0 M ALTO) | ML | 10 | 167055 | 1670550 | Ok | Ok | Ok | Juan y Camilo
1.8.4 | SUMINISTRO E INSTALACIÓN DE PELÍCULAS TIPO SANDBLASTING SOBRE VIDRIOS EXISTENTES | ML | 40 | 24603 | 984120 | Ok | Ok | Ok | Juan y Camilo
1.8.5 | ADECUACIÓN DE VENTANAS EXISTENTES SEGÚN DISEÑO (CAMBIO DE BATIENTE POR CORREDERA) | M2 | 20 | 175318 | 3506360 | Ok | Ok | Ok | Juan y Camilo
1.8.6 | PUERTA EN VIDRIO TEMPLADO PARA DIVISIÓN NUEVA (INCLUYE CERRADURA) | M2 | 1.92 | 960251 | 1843681.92 | Ok | Ok | Ok | Juan y Camilo
1.8.7 | SUMINISTRO DE VENTANERÍA CON VIDRIO SEGÚN DISEÑO | M2 | 5 | 178363 | 891815 | Ok | Ok | Ok | Juan y Camilo
1.8.8 | ESPEJO BAÑO (Flotado) | M2 | 1.8 | 131851 | 237331.8 | Ok | Ok | ok | Juan y Camilo
1.8.9 | ADECUACIÓN DE VENTANAS EXISTENTE EN EL BAÑO | M2 | 2 | 103393 | 206786 | Ok | Ok | Ok | Juan y Camilo
1.9 | MOBILIARIO Y DOTACIÓN ESPECIAL |  |  |  | 14664402
1.9.1 | SUMINISTRO E INSTALACIÓN DE COCINA (MUEBLE ALTO Y BAJO) SEGUN DISEÑO Muebles en madera MDF termoformado con cantos duros, resistencia al agua, mesón en acero inoxidable) | UND | 1 | 3551960 | 3551960 | Ok | Ok | Ok | Juan y Camilo
1.9.2 | SUMINISTRO E INSTALACIÓN DE COMBO (Sanitario y Lavamanos) Según especificaciones técnicas, incluye mueble de lavamanos y griferias (lavamanos y sanitario) | UND | 1 | 1362644 | 1362644 | Ok | Ok | Ok | Juan y Camilo
1.9.3 | SUMINISTRO E INSTALACIÓN DE MUBLE ESPECIAL RECEPCIÓN (Según diseño) combinado de Laminas de fibrocemento y laminas MDF | UND | 1 | 5699860 | 5699860 | Ok | Ok | Ok | Juan y Camilo
1.9.4 | SUMINISTRO E INSTALACIÓN DE MUEBLE ESPECIAL BIBLIOTECA (Según diseño y especial para oficina privada) | UND | 1 | 3201123 | 3201123 | Ok | Ok | Ok | Juan y Camilo
1.9.5 | SUMINITRO E INSTALACIÓN DE MUEBLE CENTRAL PARA CUBRIR RACK EN SALA DE JUNTAS (Según diseño y especificaciones técnicas, incluye pase placa y conexiones a video wall) | UND | 1 | 848815 | 848815 | Ok | Ok | Ok | Juan y Camilo
1.10 | INSTALACIONES HIDRAULICAS Y SANITARIAS |  |  |  | 3285951
1.10.1 | RED SUMINISTRO PVC 1/2" (Incluye Accesorios), INCLUYE, regata de muro y resane, | ML | 10 | 70268 | 702680 | Ok | Ok | Ok | Juan y Camilo
1.10.2 | PUNTO HIDRAULICO | UND | 5 | 75949 | 379745 | Ok | Ok | Ok | Juan y Camilo
1.10.3 | SUMINISTRO E INSTALACIÓN DE GIRFERIA CUELLO EN CISNE ALTA MONOCONTROL | UND | 1 | 489902 | 489902 | Ok | Ok | Ok | Juan y Camilo
1.10.4 | SUMINISTRO E INSTALACIÓN DE DESAGUE SIFON POCETA LAVAPLATOS, INCLUYE SIFON TIPO P | UND | 1 | 101897 | 101897 | Ok | Ok | Ok | Juan y Camilo
1.10.5 | SUMINISTRO E INSTALACIÓN DE DESAGUE SIFON POCETA LAVAMANOS, INCLUYE SIFON TIPO BOTELLA | UND | 1 | 88577 | 88577 | Ok | Ok | Ok | Juan y Camilo
1.10.6 | INCRUSTACIONES PARA BAÑO EN ACERO INOX. (Juego de 4 elementos) | UND | 1 | 271960 | 271960 | Ok | Ok | Ok | Juan y Camilo
1.10.7 | PUNTO DE DESAGUE | UND | 5 | 97212 | 486060 | Ok | Ok | Ok | Juan y Camilo
1.10.8 | RED DE DESAGÜE HASTA 3" HASTA PUNTO DE INSPECCIÓN EXTERNA | ML | 10 | 76513 | 765130 | Ok | Ok | Ok | Juan y Camilo
Costo Directo Adecuaciones antes de AIU |  |  |  |  | 232911355.52
Administración (%) |  |  |  | 14% | 32607589.7728
Imprevistos (%) |  |  |  | 1% | 2329113.5552
Utilidades (%) |  |  |  | 5% | 11645567.776
IVA (%) Sobre UT |  |  |  | 19% | 2212657.8774
Costo Directo Adecuaciones MAS AIU |  |  |  |  | 281706285
281249229

## 1.1.1
SERVICIO GEOLOGICO COLOMBIANO
ANALISIS DE PRECIOS UNITARIOS
SELECCIÓN ABREVIADA DE MÍNIMA CUANTIA
OBJETO: | REMODELACIÓN Y ADECUACIÓN DE LA DIRECCIÓN GENERAL DEL SERVICIO GEOLOGICO COLOMBIANO
[7 empty] | Capitulo | SubCapitulo | Item
SUB ANALISIS | [5 empty] | 1.1.1 | 1 | 1 | 1
No. Item | 1.1.1 |  | UND: | M2
CAPITULO | PRELIMINARES
DESCRIPCIÖN | LOCALIZACION Y REPLANTEO
I. EQUIPO - TRANSPORTE
Descripción |  | UND | Rendimiento | Valor Unitario ($) | Valor Total ($)
Herramienta Menor |  | GLB | 0.3 | 2060 | 618
Subtotal |  |  |  |  | 618
II. MATERIALES EN OBRA
Descripción |  | Unidad | Rendimiento | Valor Unitario ($) | Valor Total ($)
DURMIENTE EN ORDINARIO 2.90 X 0.04 X 0.04 |  | UND | 0.07 | 4373.25 | 306
PINTURA EN ESMALTE DOMESTICO |  | GLN | 0.005 | 42103.95 | 211
Subtotal |  |  |  |  | 517
III. MANO DE OBRA
Trabajador |  | Unidad | Rendimiento | Valor Unitario ($) | Valor Total ($)
AYUDANTE HR (incluye Prestaciones) |  | HR | 0.01 | 7333.3333 | 73
OFICIAL (incluye Prestaciones) |  | HR | 0.01 | 10000 | 100
Subtotal |  |  |  |  | 173
TOTAL COSTO DIRECTO |  |  |  |  | 1308
PRESUPUESTO
MANO
OBRA
EQUIPO
INSUMOS

## 1.1.2
SERVICIO GEOLOGICO COLOMBIANO
ANALISIS DE PRECIOS UNITARIOS
SELECCIÓN ABREVIADA DE MÍNIMA CUANTIA
OBJETO: | REMODELACIÓN Y ADECUACIÓN DE LA DIRECCIÓN GENERAL DEL SERVICIO GEOLOGICO COLOMBIANO
[7 empty] | Capitulo | SubCapitulo | Item
SUB ANALISIS | [5 empty] | 1.1.2 | 1 | 1 | 2
No. Item | 1.1.2 |  | UND: | ML
CAPITULO | PRELIMINARES
DESCRIPCIÖN | CERRAMIENTO EN POLISOMBRA VERDE ESTAMPADA. h= 2.4m INCLUYE SUMINISTRO, INSTALACIÓN Y DESMONTE.
I. EQUIPO - TRANSPORTE
Descripción |  | UND | Rendimiento | Valor Unitario ($) | Valor Total ($)
Herramienta Menor |  | GLB | 0.16 | 2060 | 330
Subtotal |  |  |  |  | 330
II. MATERIALES EN OBRA
Descripción |  | Unidad | Rendimiento | Valor Unitario ($) | Valor Total ($)
ARENA DE PEÑA |  | M3 | 0.1 | 34361.25 | 3436 | Caneca | 0,20x3/(6)
POSTE ROLLIZO D= 10 cm |  | ML | 0.5 | 3858.75 | 1929 |  | 0.66667
Puntilla 2 1/2" |  | Lb | 0.005 | 4725 | 24
REPISA EN ORDINARIO 2.90 X 0.08 X 0.04 |  | UND | 0.15 | 9371.25 | 1406
ALAMBRE RECOCIDO No.18 |  | KG | 0.01 | 3961.65 | 40
TELA VERDE DE CERRAMIENTO (2.10mx250) |  | M2 | 2.4 | 693 | 1663
Subtotal |  |  |  |  | 8498
III. MANO DE OBRA
Trabajador |  | Unidad | Rendimiento | Valor Unitario ($) | Valor Total ($)
AYUDANTE HR (incluye Prestaciones) |  | HR | 0.16 | 7333.3333 | 1173
AYUDANTE HR (incluye Prestaciones) |  | HR | 0.16 | 7333.3333 | 1173
Subtotal |  |  |  |  | 2346
TOTAL COSTO DIRECTO |  |  |  |  | 11174
PRESUPUESTO
MANO
OBRA
EQUIPO
INSUMOS

## 1.2.1
SERVICIO GEOLOGICO COLOMBIANO
ANALISIS DE PRECIOS UNITARIOS
SELECCIÓN ABREVIADA DE MÍNIMA CUANTIA
OBJETO: | REMODELACIÓN Y ADECUACIÓN DE LA DIRECCIÓN GENERAL DEL SERVICIO GEOLOGICO COLOMBIANO
[7 empty] | Capitulo | SubCapitulo | Item
SUB ANALISIS | [5 empty] | 1.2.1 | 1 | 2 | 1
No. Item | 1.2.1 |  | UND: | M2
CAPITULO | DEMOLICIONES
DESCRIPCIÖN | DEMOLICIÓN MUROS e=0.15m (Incluye cargue)
I. EQUIPO - TRANSPORTE
Descripción |  | UND | Rendimiento | Valor Unitario ($) | Valor Total ($)
Herramienta Menor |  | GLB | 0.5 | 2060 | 1030
Subtotal |  |  |  |  | 1030
II. MATERIALES EN OBRA
Descripción |  | Unidad | Rendimiento | Valor Unitario ($) | Valor Total ($)
[6 empty] | Caneca | 0,20x3/(6)
0.66667
INCLUIR TRANSPORTE Y DISPOSICIÓN FINAL
Subtotal |  |  |  |  | 0
III. MANO DE OBRA
Trabajador |  | Unidad | Rendimiento | Valor Unitario ($) | Valor Total ($)
OFICIAL (incluye Prestaciones) |  | HR | 0.8 | 10000 | 8000
CUADRILLA (2 AYUDANTES) (incluye Prestaciones) |  | HR | 0.8 | 14666.6667 | 11733
Subtotal |  |  |  |  | 19733
TOTAL COSTO DIRECTO |  |  |  |  | 20763
PRESUPUESTO
MANO
OBRA
EQUIPO
INSUMOS

## 1.2.2
SERVICIO GEOLOGICO COLOMBIANO
ANALISIS DE PRECIOS UNITARIOS
SELECCIÓN ABREVIADA DE MÍNIMA CUANTIA
OBJETO: | REMODELACIÓN Y ADECUACIÓN DE LA DIRECCIÓN GENERAL DEL SERVICIO GEOLOGICO COLOMBIANO
[7 empty] | Capitulo | SubCapitulo | Item
SUB ANALISIS | [5 empty] | 1.2.2 | 1 | 2 | 2
No. Item | 1.2.2 |  | UND: | M2
CAPITULO | DEMOLICIONES
DESCRIPCIÖN | DEMOLICIÓN PISO EXISTENTE (incluye cargue). Incluye transporte y disposición final de sobrantes. Rendimiento estimado para un espesor de 0.10m
I. EQUIPO - TRANSPORTE
Descripción |  | UND | Rendimiento | Valor Unitario ($) | Valor Total ($)
Herramienta Menor |  | GLB | 1 | 2060 | 2060
Subtotal |  |  |  |  | 2060
II. MATERIALES EN OBRA
Descripción |  | Unidad | Rendimiento | Valor Unitario ($) | Valor Total ($)
Lonas de aseo |  | und | 1 | 1575 | 1575 | Caneca | 0,20x3/(6)
0.66667
Subtotal |  |  |  |  | 1575
III. MANO DE OBRA
Trabajador |  | Unidad | Rendimiento | Valor Unitario ($) | Valor Total ($)
OFICIAL (incluye Prestaciones) |  | HR | 0.1 | 10000 | 1000
CUADRILLA (2 AYUDANTES) (incluye Prestaciones) |  | HR | 0.67 | 14666.6667 | 9827
Subtotal |  |  |  |  | 10827
TOTAL COSTO DIRECTO |  |  |  |  | 14462
PRESUPUESTO
MANO
OBRA
EQUIPO
INSUMOS

## 1.2.3
SERVICIO GEOLOGICO COLOMBIANO
ANALISIS DE PRECIOS UNITARIOS
SELECCIÓN ABREVIADA DE MÍNIMA CUANTIA
OBJETO: | REMODELACIÓN Y ADECUACIÓN DE LA DIRECCIÓN GENERAL DEL SERVICIO GEOLOGICO COLOMBIANO
[7 empty] | Capitulo | SubCapitulo | Item
SUB ANALISIS | [5 empty] | 1.2.3 | 1 | 2 | 3
No. Item | 1.2.3 |  | UND: | M2
CAPITULO | DEMOLICIONES
DESCRIPCIÖN | DEMOLICION DE ENCHAPE DE MURO EXISTENTE (incluye cargue). Incluye transporte y disposición final de sobrantes.
I. EQUIPO - TRANSPORTE
Descripción |  | UND | Rendimiento | Valor Unitario ($) | Valor Total ($)
Herramienta Menor |  | GLB | 1 | 2060 | 2060
FALTA TRANSPORTE
Subtotal |  |  |  |  | 2060
II. MATERIALES EN OBRA
Descripción |  | Unidad | Rendimiento | Valor Unitario ($) | Valor Total ($)
Lonas de aseo |  | und | 1 | 1575 | 1575 | Caneca | 0,20x3/(6)
0.66667
Subtotal |  |  |  |  | 1575
III. MANO DE OBRA
Trabajador |  | Unidad | Rendimiento | Valor Unitario ($) | Valor Total ($)
OFICIAL (incluye Prestaciones) |  | HR | 0.1 | 10000 | 1000
CUADRILLA (2 AYUDANTES) (incluye Prestaciones) |  | HR | 0.8 | 14666.6667 | 11733
Subtotal |  |  |  |  | 12733
TOTAL COSTO DIRECTO |  |  |  |  | 16368
PRESUPUESTO
MANO
OBRA
EQUIPO
INSUMOS

## 1.2.4
SERVICIO GEOLOGICO COLOMBIANO
ANALISIS DE PRECIOS UNITARIOS
SELECCIÓN ABREVIADA DE MÍNIMA CUANTIA
OBJETO: | REMODELACIÓN Y ADECUACIÓN DE LA DIRECCIÓN GENERAL DEL SERVICIO GEOLOGICO COLOMBIANO
[7 empty] | Capitulo | SubCapitulo | Item
SUB ANALISIS | [5 empty] | 1.2.4 | 1 | 2 | 4
No. Item | 1.2.4 |  | UND: | M2
CAPITULO | DEMOLICIONES
DESCRIPCIÖN | DESMONTE DE ELEMENTOS REUTILIZABLES (Divisiones, puestos, archivos y demás que serán entregados en la entidad)
I. EQUIPO - TRANSPORTE
Descripción |  | UND | Rendimiento | Valor Unitario ($) | Valor Total ($)
Herramienta Menor |  | GLB | 1 | 2060 | 2060
Subtotal |  |  |  |  | 2060
II. MATERIALES EN OBRA
Descripción |  | Unidad | Rendimiento | Valor Unitario ($) | Valor Total ($)
[6 empty] | Caneca | 0,20x3/(6)
0.66667
Subtotal |  |  |  |  | 0
III. MANO DE OBRA
Trabajador |  | Unidad | Rendimiento | Valor Unitario ($) | Valor Total ($)
CUADRILLA (2 AYUDANTES) (incluye Prestaciones) |  | HR | 0.2 | 14666.6667 | 2933
CUADRILLA (2 AYUDANTES) (incluye Prestaciones) |  | HR | 0.2 | 14666.6667 | 2933
Subtotal |  |  |  |  | 5866
TOTAL COSTO DIRECTO |  |  |  |  | 7926
PRESUPUESTO
MANO
OBRA
EQUIPO
INSUMOS

## 1.2.5
SERVICIO GEOLOGICO COLOMBIANO
ANALISIS DE PRECIOS UNITARIOS
SELECCIÓN ABREVIADA DE MÍNIMA CUANTIA
OBJETO: | REMODELACIÓN Y ADECUACIÓN DE LA DIRECCIÓN GENERAL DEL SERVICIO GEOLOGICO COLOMBIANO
[7 empty] | Capitulo | SubCapitulo | Item
SUB ANALISIS | [5 empty] | 1.2.5 | 1 | 2 | 5
No. Item | 1.2.5 |  | UND: | M2
CAPITULO | DEMOLICIONES
DESCRIPCIÖN | DESMONTE DE LUMINARIAS, TOMAS, CANALETAS, INTERRUPTORES (En general de todo el sistema electrico, de voz y datos de las areas a intervenir)
I. EQUIPO - TRANSPORTE
Descripción |  | UND | Rendimiento | Valor Unitario ($) | Valor Total ($)
Herramienta Menor |  | GLB | 1 | 2060 | 2060
Subtotal |  |  |  |  | 2060
II. MATERIALES EN OBRA
Descripción |  | Unidad | Rendimiento | Valor Unitario ($) | Valor Total ($)
[6 empty] | Caneca | 0,20x3/(6)
0.66667
Subtotal |  |  |  |  | 0
III. MANO DE OBRA
Trabajador |  | Unidad | Rendimiento | Valor Unitario ($) | Valor Total ($)
CUADRILLA (2 AYUDANTES) (incluye Prestaciones) |  | HR | 0.5 | 14666.6667 | 7333
Subtotal |  |  |  |  | 7333
TOTAL COSTO DIRECTO |  |  |  |  | 9393
PRESUPUESTO
MANO
OBRA
EQUIPO
INSUMOS

## 1.2.6
SERVICIO GEOLOGICO COLOMBIANO
ANALISIS DE PRECIOS UNITARIOS
SELECCIÓN ABREVIADA DE MÍNIMA CUANTIA
OBJETO: | REMODELACIÓN Y ADECUACIÓN DE LA DIRECCIÓN GENERAL DEL SERVICIO GEOLOGICO COLOMBIANO
[7 empty] | Capitulo | SubCapitulo | Item
SUB ANALISIS | [5 empty] | 1.2.6 | 1 | 2 | 6
No. Item | 1.2.6 |  | UND: | GL
CAPITULO | DEMOLICIONES
DESCRIPCIÖN | Sub dividir desmonte de puntos electricos con desmonte de red cableada
I. EQUIPO - TRANSPORTE
Descripción |  | UND | Rendimiento | Valor Unitario ($) | Valor Total ($)
Herramienta Menor |  | GLB | 1 | 2060 | 2060
Subtotal |  |  |  |  | 2060
II. MATERIALES EN OBRA
Descripción |  | Unidad | Rendimiento | Valor Unitario ($) | Valor Total ($)
[6 empty] | Caneca | 0,20x3/(6)
0.66667
Subtotal |  |  |  |  | 0
III. MANO DE OBRA
Trabajador |  | Unidad | Rendimiento | Valor Unitario ($) | Valor Total ($)
TARIFA JORNAL - PERSONAL DE OBRA - PLOMERO ELECTRICISTA (Incluye Factor de Prestaciones) |  | und | 50 | 12666.6667 | 633333
Subtotal |  |  |  |  | 633333
TOTAL COSTO DIRECTO |  |  |  |  | 635393
PRESUPUESTO
MANO
OBRA
EQUIPO
INSUMOS

## 1.3.1
SERVICIO GEOLOGICO COLOMBIANO
ANALISIS DE PRECIOS UNITARIOS
SELECCIÓN ABREVIADA DE MÍNIMA CUANTIA
OBJETO: | REMODELACIÓN Y ADECUACIÓN DE LA DIRECCIÓN GENERAL DEL SERVICIO GEOLOGICO COLOMBIANO
[7 empty] | Capitulo | SubCapitulo | Item
SUB ANALISIS | [5 empty] | 1.3.1 | 1 | 3 | 1
No. Item | 1.3.1 |  | UND: | M2
CAPITULO | MAMPOSTERIA
DESCRIPCIÖN | MURO EN BLOQUE N.º 5 E=0.12 M
I. EQUIPO - TRANSPORTE
Descripción |  | UND | Rendimiento | Valor Unitario ($) | Valor Total ($)
Herramienta Menor |  | GLB | 1 | 2060 | 2060
Subtotal |  |  |  |  | 2060
II. MATERIALES EN OBRA
Descripción |  | Unidad | Rendimiento | Valor Unitario ($) | Valor Total ($)
BLOQUE No. 5 |  | UND | 15 | 787.5 | 11813 | Caneca | 0,20x3/(6)
MORTERO 2000 PSI 14 MPa (140 Kg/cm2) |  | M3 | 0.04 | 384846 | 15394 |  | 0.66667
Subtotal |  |  |  |  | 27207
III. MANO DE OBRA
Trabajador |  | Unidad | Rendimiento | Valor Unitario ($) | Valor Total ($)
OFICIAL (incluye Prestaciones) |  | HR | 0.5 | 10000 | 5000
AYUDANTE HR (incluye Prestaciones) |  | HR | 0.5 | 7333.3333 | 3667
Subtotal |  |  |  |  | 8667
TOTAL COSTO DIRECTO |  |  |  |  | 37934
PRESUPUESTO
MANO
OBRA
EQUIPO
INSUMOS

## 1.3.2
SERVICIO GEOLOGICO COLOMBIANO
ANALISIS DE PRECIOS UNITARIOS
SELECCIÓN ABREVIADA DE MÍNIMA CUANTIA
OBJETO: | REMODELACIÓN Y ADECUACIÓN DE LA DIRECCIÓN GENERAL DEL SERVICIO GEOLOGICO COLOMBIANO
[8 empty] | Capitulo | SubCapitulo | Item
SUB ANALISIS | [6 empty] | 1.3.2 | 1 | 3 | 2
No. Item | 1.3.2 |  | UND: | M2
CAPITULO | MAMPOSTERIA
DESCRIPCIÖN | MURO SUPERBOARD DOS CARAS LAMINA 10MM CON ALMA ACUSTICA |  |  |  |  | muy gruesa la ñamina
I. EQUIPO - TRANSPORTE
Descripción |  | UND | Rendimiento | Valor Unitario ($) | Valor Total ($)
Herramienta Menor |  | GLB | 1 | 2060 | 2060
Subtotal |  |  |  |  | 2060
II. MATERIALES EN OBRA
Descripción |  | Unidad | Rendimiento | Valor Unitario ($) | Valor Total ($)
CANAL 3-5/8" X 1" X 0.38mm 2,44m |  | ML | 2 | 2969.4 | 5939 |  | Caneca | 0,20x3/(6)
PARAL B9 3-5/8" X 1-1/4 X0.38mm X2,44 |  | ML | 1 | 3489.15 | 3489 |  |  | 0.66667
TORNILLO PANEL DRY WALL 6" x 1" PUNTA AGUDA |  | UND | 28 | 15.75 | 441
CHAZO ESTRIADO 3/16" CON TORNILLO 100 UND |  | UND | 10 | 103.95 | 1040
PLACA FIBROCEMENTO 10mm 244X 122cm |  | M2 | 2 | 24656.1 | 49312
MASILLA PARA LÁMINAS DE YESO Y CARTÓN, PARA DRY WALL |  | GLN | 2.5 | 6507.9 | 16270
CINTA FIBRA DE VIDRIO PARA DRY WALL 5cm DE ANCHO |  | ML | 2 | 97.65 | 195
aislante termo acustico Frescasa Eco Foil 3-1/2Pg 15.24x1.22M 18m2 |  | Rollo | 0.055556 | 482200 | 26789
Subtotal |  |  |  |  | 103475
III. MANO DE OBRA
Trabajador |  | Unidad | Rendimiento | Valor Unitario ($) | Valor Total ($)
CUADRILLA (2 AYUDANTES) (incluye Prestaciones) |  | HR | 1 | 14666.6667 | 14667
OFICIAL (incluye Prestaciones) |  | HR | 1 | 10000 | 10000
Subtotal |  |  |  |  | 24667
TOTAL COSTO DIRECTO |  |  |  |  | 130202
PRESUPUESTO
MANO
OBRA
EQUIPO
INSUMOS

## 1.4.1
SERVICIO GEOLOGICO COLOMBIANO
ANALISIS DE PRECIOS UNITARIOS
SELECCIÓN ABREVIADA DE MÍNIMA CUANTIA
OBJETO: | REMODELACIÓN Y ADECUACIÓN DE LA DIRECCIÓN GENERAL DEL SERVICIO GEOLOGICO COLOMBIANO
[7 empty] | Capitulo | SubCapitulo | Item
SUB ANALISIS | [5 empty] | 1.4.1 | 1 | 4 | 1
No. Item | 1.4.1 |  | UND: | M2
CAPITULO | PAÑETES Y PINTURAS
DESCRIPCIÖN | PAÑETE LISO 1:4 PARA MUROS Incluye filos y dilataciones. (Incluye suministro e instalación)
I. EQUIPO - TRANSPORTE
Descripción |  | UND | Rendimiento | Valor Unitario ($) | Valor Total ($)
Herramienta Menor |  | GLB | 1 | 2060 | 2060
Subtotal |  |  |  |  | 2060
II. MATERIALES EN OBRA
Descripción |  | Unidad | Rendimiento | Valor Unitario ($) | Valor Total ($)
MORTERO 2000 PSI 14 MPa (140 Kg/cm2) |  | M3 | 0.035 | 384846 | 13470 | Caneca | 0,20x3/(6)
0.66667
Subtotal |  |  |  |  | 13470
III. MANO DE OBRA
Trabajador |  | Unidad | Rendimiento | Valor Unitario ($) | Valor Total ($)
OFICIAL (incluye Prestaciones) |  | HR | 0.6 | 10000 | 6000
AYUDANTE HR (incluye Prestaciones) |  | HR | 0.7 | 7333.3333 | 5133
Subtotal |  |  |  |  | 11133
TOTAL COSTO DIRECTO |  |  |  |  | 26663
PRESUPUESTO
MANO
OBRA
EQUIPO
INSUMOS

## 1.4.2
SERVICIO GEOLOGICO COLOMBIANO
ANALISIS DE PRECIOS UNITARIOS
SELECCIÓN ABREVIADA DE MÍNIMA CUANTIA
OBJETO: | REMODELACIÓN Y ADECUACIÓN DE LA DIRECCIÓN GENERAL DEL SERVICIO GEOLOGICO COLOMBIANO
[7 empty] | Capitulo | SubCapitulo | Item
SUB ANALISIS | [5 empty] | 1.4.2 | 1 | 4 | 2
No. Item | 1.4.2 |  | UND: | M2
CAPITULO | PAÑETES Y PINTURAS
DESCRIPCIÖN | ESTUCO PLASTICO EN MUROS (Incluye suministro e instalación).
I. EQUIPO - TRANSPORTE
Descripción |  | UND | Rendimiento | Valor Unitario ($) | Valor Total ($)
Herramienta Menor |  | GLB | 0.4 | 2060 | 824
Subtotal |  |  |  |  | 824
II. MATERIALES EN OBRA
Descripción |  | Unidad | Rendimiento | Valor Unitario ($) | Valor Total ($)
ESTUCO PLASTICO |  | KG | 2 | 1590.75 | 3182 | Caneca | 0,20x3/(6)
0.66667
Subtotal |  |  |  |  | 3182
III. MANO DE OBRA
Trabajador |  | Unidad | Rendimiento | Valor Unitario ($) | Valor Total ($)
OFICIAL (incluye Prestaciones) |  | HR | 0.15 | 10000 | 1500
AYUDANTE HR (incluye Prestaciones) |  | HR | 0.2 | 7333.3333 | 1467
Subtotal |  |  |  |  | 2967
TOTAL COSTO DIRECTO |  |  |  |  | 6973
PRESUPUESTO
MANO
OBRA
EQUIPO
INSUMOS

## 1.4.3
SERVICIO GEOLOGICO COLOMBIANO
ANALISIS DE PRECIOS UNITARIOS
SELECCIÓN ABREVIADA DE MÍNIMA CUANTIA
OBJETO: | REMODELACIÓN Y ADECUACIÓN DE LA DIRECCIÓN GENERAL DEL SERVICIO GEOLOGICO COLOMBIANO
[7 empty] | Capitulo | SubCapitulo | Item
SUB ANALISIS | [5 empty] | 1.4.3 | 1 | 4 | 3
No. Item | 1.4.3 |  | UND: | M2
CAPITULO | PAÑETES Y PINTURAS
DESCRIPCIÖN | PINTURA TIPO 1 A TRES MANOS
I. EQUIPO - TRANSPORTE
Descripción |  | UND | Rendimiento | Valor Unitario ($) | Valor Total ($)
Herramienta Menor |  | GLB | 0.4 | 2060 | 824
Subtotal |  |  |  |  | 824
II. MATERIALES EN OBRA
Descripción |  | Unidad | Rendimiento | Valor Unitario ($) | Valor Total ($)
PINTURA EN VINILO TIPO 1 |  | GLN | 0.12 | 38872.05 | 4665 | Caneca | 0,20x3/(6)
Rodillos |  | Unidad | 0.1 | 15645 | 1565 |  | 0.66667
Subtotal |  |  |  |  | 6230
III. MANO DE OBRA
Trabajador |  | Unidad | Rendimiento | Valor Unitario ($) | Valor Total ($)
OFICIAL (incluye Prestaciones) |  | HR | 0.2 | 10000 | 2000
AYUDANTE HR (incluye Prestaciones) |  | HR | 0.2 | 7333.3333 | 1467
Subtotal |  |  |  |  | 3467
TOTAL COSTO DIRECTO |  |  |  |  | 10521
PRESUPUESTO
MANO
OBRA
EQUIPO
INSUMOS

## 1.4.4
SERVICIO GEOLOGICO COLOMBIANO
ANALISIS DE PRECIOS UNITARIOS
SELECCIÓN ABREVIADA DE MÍNIMA CUANTIA
OBJETO: | REMODELACIÓN Y ADECUACIÓN DE LA DIRECCIÓN GENERAL DEL SERVICIO GEOLOGICO COLOMBIANO
[8 empty] | Capitulo | SubCapitulo | Item
SUB ANALISIS | [6 empty] | 1.4.4 | 1 | 4 | 4
No. Item | 1.4.4 |  | UND: | ML
CAPITULO | PAÑETES Y PINTURAS
DESCRIPCIÖN | Reparación de fisuras en muros mediante el sellado de juntas y fisuras con mortero de reparación |  |  |  |  | NO INCLUIR
I. EQUIPO - TRANSPORTE
Descripción |  | UND | Rendimiento | Valor Unitario ($) | Valor Total ($)
Herramienta Menor |  | GLB | 1 | 2060 | 2060
Subtotal |  |  |  |  | 2060
II. MATERIALES EN OBRA
Descripción |  | Unidad | Rendimiento | Valor Unitario ($) | Valor Total ($)
MORTERO DE REPARACIÓN MONOCOMPONENTE |  | KG | 1 | 6522.6 | 6523 |  | Caneca | 0,20x3/(6)
AGUA |  | LT | 1 | 18.9 | 19 |  |  | 0.66667
Subtotal |  |  |  |  | 6542
III. MANO DE OBRA
Trabajador |  | Unidad | Rendimiento | Valor Unitario ($) | Valor Total ($)
AYUDANTE HR (incluye Prestaciones) |  | HR | 0.15 | 7333.3333 | 1100
OFICIAL (incluye Prestaciones) |  | HR | 0.15 | 10000 | 1500
Subtotal |  |  |  |  | 2600
TOTAL COSTO DIRECTO |  |  |  |  | 11202
PRESUPUESTO
MANO
OBRA
EQUIPO
INSUMOS

## 1.4.5
SERVICIO GEOLOGICO COLOMBIANO
ANALISIS DE PRECIOS UNITARIOS
SELECCIÓN ABREVIADA DE MÍNIMA CUANTIA
OBJETO: | REMODELACIÓN Y ADECUACIÓN DE LA DIRECCIÓN GENERAL DEL SERVICIO GEOLOGICO COLOMBIANO
[7 empty] | Capitulo | SubCapitulo | Item
SUB ANALISIS | [5 empty] | 1.4.5 | 1 | 4 | 5
No. Item | 1.4.5 |  | UND: | ML
CAPITULO | PAÑETES Y PINTURAS
DESCRIPCIÖN | GUARDA ESCOBAS EN MADERA DE 10CM
I. EQUIPO - TRANSPORTE
Descripción |  | UND | Rendimiento | Valor Unitario ($) | Valor Total ($)
Herramienta Menor |  | GLB | 1 | 2060 | 2060
Subtotal |  |  |  |  | 2060
II. MATERIALES EN OBRA
Descripción |  | Unidad | Rendimiento | Valor Unitario ($) | Valor Total ($)
Guardaescobas en madera |  | Tira | 0.41667 | 26900 | 11208 | Caneca | 0,20x3/(6)
SILICONA VIDRIOS Y ALUMINIO |  | UND | 0.2 | 16275 | 3255 |  | 0.66667
Subtotal |  |  |  |  | 14463
III. MANO DE OBRA
Trabajador |  | Unidad | Rendimiento | Valor Unitario ($) | Valor Total ($)
OFICIAL (incluye Prestaciones) |  | HR | 0.6 | 10000 | 6000
AYUDANTE HR (incluye Prestaciones) |  | HR | 1 | 7333.3333 | 7333
Subtotal |  |  |  |  | 13333
TOTAL COSTO DIRECTO |  |  |  |  | 29856
PRESUPUESTO
MANO
OBRA
EQUIPO
INSUMOS

## 1.4.6
SERVICIO GEOLOGICO COLOMBIANO
ANALISIS DE PRECIOS UNITARIOS
SELECCIÓN ABREVIADA DE MÍNIMA CUANTIA
OBJETO: | REMODELACIÓN Y ADECUACIÓN DE LA DIRECCIÓN GENERAL DEL SERVICIO GEOLOGICO COLOMBIANO
[8 empty] | Capitulo | SubCapitulo | Item
SUB ANALISIS | [6 empty] | 1.4.6 | 1 | 4 | 6
No. Item | 1.4.6 |  | UND: | M2
CAPITULO | PAÑETES Y PINTURAS
DESCRIPCIÖN | PINTURA ACRILICA A BASE DE AGUA (BAÑO Y COCINA) |  |  |  |  | cambiar el nombre
I. EQUIPO - TRANSPORTE
Descripción |  | UND | Rendimiento | Valor Unitario ($) | Valor Total ($)
Herramienta Menor |  | GLB | 1 | 2060 | 2060
Subtotal |  |  |  |  | 2060
II. MATERIALES EN OBRA
Descripción |  | Unidad | Rendimiento | Valor Unitario ($) | Valor Total ($)
PINTURA ANTIBACTERIAL |  | GLN | 0.05 | 102480 | 5124 |  | Caneca | 0,20x3/(6)
0.66667
Subtotal |  |  |  |  | 5124
III. MANO DE OBRA
Trabajador |  | Unidad | Rendimiento | Valor Unitario ($) | Valor Total ($)
OFICIAL (incluye Prestaciones) |  | HR | 0.6 | 10000 | 6000
AYUDANTE HR (incluye Prestaciones) |  | HR | 1 | 7333.3333 | 7333
Subtotal |  |  |  |  | 13333
TOTAL COSTO DIRECTO |  |  |  |  | 20517
PRESUPUESTO
MANO
OBRA
EQUIPO
INSUMOS

## 1.4.7
SERVICIO GEOLOGICO COLOMBIANO
ANALISIS DE PRECIOS UNITARIOS
SELECCIÓN ABREVIADA DE MÍNIMA CUANTIA
OBJETO: | REMODELACIÓN Y ADECUACIÓN DE LA DIRECCIÓN GENERAL DEL SERVICIO GEOLOGICO COLOMBIANO
[8 empty] | Capitulo | SubCapitulo | Item
SUB ANALISIS | [6 empty] | 1.4.7 | 1 | 4 | 7
No. Item | 1.4.7 |  | UND: | M2 |  | es mejor dejarlo metro lineal
CAPITULO | PAÑETES Y PINTURAS
DESCRIPCIÖN | PINTURA ESMALTE NEGRO PARA VENTANAS EXISTENTES
I. EQUIPO - TRANSPORTE
Descripción |  | UND | Rendimiento | Valor Unitario ($) | Valor Total ($)
Herramienta Menor |  | GLB | 1 | 2060 | 2060
Subtotal |  |  |  |  | 2060
II. MATERIALES EN OBRA
Descripción |  | Unidad | Rendimiento | Valor Unitario ($) | Valor Total ($)
PINTURA EN ESMALTE DOMESTICO |  | GLN | 0.07 | 42103.95 | 2947 |  | Caneca | 0,20x3/(6)
DISOLVENTE THINER |  | GLN | 0.05 | 14910 | 746 |  |  | 0.66667
Rodillos |  | und | 0.1 | 15645 | 1565
Subtotal |  |  |  |  | 5258
III. MANO DE OBRA
Trabajador |  | Unidad | Rendimiento | Valor Unitario ($) | Valor Total ($)
OFICIAL (incluye Prestaciones) |  | HR | 0.25 | 10000 | 2500
AYUDANTE HR (incluye Prestaciones) |  | HR | 0.25 | 7333.3333 | 1833
Subtotal |  |  |  |  | 4333
TOTAL COSTO DIRECTO |  |  |  |  | 11651
PRESUPUESTO
MANO
OBRA
EQUIPO
INSUMOS

## 1.5.1
SERVICIO GEOLOGICO COLOMBIANO
ANALISIS DE PRECIOS UNITARIOS
SELECCIÓN ABREVIADA DE MÍNIMA CUANTIA
OBJETO: | REMODELACIÓN Y ADECUACIÓN DE LA DIRECCIÓN GENERAL DEL SERVICIO GEOLOGICO COLOMBIANO
[7 empty] | Capitulo | SubCapitulo | Item
SUB ANALISIS | [5 empty] | 1.5.1 | 1 | 5 | 1
No. Item | 1.5.1 |  | UND: | M3
CAPITULO | PISOS
DESCRIPCIÖN | ALISTADO CON MORTERO IMPERMEABILIZADO 1:3 CON ACABADO RUSTICO, PISOS E = 0.05m (Hecho en Obra) Incluye pendientados
I. EQUIPO - TRANSPORTE
Descripción |  | UND | Rendimiento | Valor Unitario ($) | Valor Total ($)
Herramienta Menor |  | GLB | 1 | 2060 | 2060
TRANSPORTE DE PETREOS |  | 0 | 29 | 1499.4 | 43483
Subtotal |  |  |  |  | 45543
II. MATERIALES EN OBRA
Descripción |  | Unidad | Rendimiento | Valor Unitario ($) | Valor Total ($)
ARENA DE PEÑA |  | M3 | 1.16 | 34361.25 | 39859 | Caneca | 0,20x3/(6)
CEMENTO GRIS TIPO III (Bulto x 50 Kg) |  | UN | 7.25 | 24675 | 178894 |  | 0.66667
AGUA |  | LT | 17 | 18.9 | 321
ADITIVO IMPERMEABILIZANTE PARA CONCRETOS Y MORTEROS |  | KG | 19 | 6690.6 | 127121
Subtotal |  |  |  |  | 346195
III. MANO DE OBRA
Trabajador |  | Unidad | Rendimiento | Valor Unitario ($) | Valor Total ($)
OFICIAL (incluye Prestaciones) |  | HR | 1.2 | 10000 | 12000
CUADRILLA (2 AYUDANTES) (incluye Prestaciones) |  | HR | 1.2 | 14666.6667 | 17600
Subtotal |  |  |  |  | 29600
TOTAL COSTO DIRECTO |  |  |  |  | 421338
PRESUPUESTO
MANO
OBRA
EQUIPO
INSUMOS

## 1.5.2
SERVICIO GEOLOGICO COLOMBIANO
ANALISIS DE PRECIOS UNITARIOS
SELECCIÓN ABREVIADA DE MÍNIMA CUANTIA
OBJETO: | REMODELACIÓN Y ADECUACIÓN DE LA DIRECCIÓN GENERAL DEL SERVICIO GEOLOGICO COLOMBIANO
[7 empty] | Capitulo | SubCapitulo | Item
SUB ANALISIS | [5 empty] | 1.5.2 | 1 | 5 | 2
No. Item | 1.5.2 |  | UND: | M2
CAPITULO | PISOS
DESCRIPCIÖN | PISO EN PVC DE TRAFICO COMERCIAL ALTO - INSTALACIÓN TIPO CLIC FLOTANTE
I. EQUIPO - TRANSPORTE
Descripción |  | UND | Rendimiento | Valor Unitario ($) | Valor Total ($)
Herramienta Menor |  | GLB | 1 | 2060 | 2060
Subtotal |  |  |  |  | 2060
II. MATERIALES EN OBRA
Descripción |  | Unidad | Rendimiento | Valor Unitario ($) | Valor Total ($)
Piso Vinílico Madera Spc Xl Moldavia 4v 1511x229x5 Taupe - SPC XL MOLDAVIA 4V 1511*229*5 TAUPE |  | m2 | 1 | 160900 | 160900 | Caneca | 0,20x3/(6) |  | 25mm | 74m2 | GLN
superlon aislante rollo por 20m2 |  | rollo | 0.05 | 58900 | 2945 |  | 0.66667 |  | 1 | 1850
perfil de piso 2.4m |  | Tira | 0.41667 | 64900 | 27042 |  |  |  | 2 | 925
[9 empty] | 3 | 617
Subtotal |  |  |  |  | 190887
III. MANO DE OBRA
Trabajador |  | Unidad | Rendimiento | Valor Unitario ($) | Valor Total ($)
OFICIAL (incluye Prestaciones) |  | HR | 1 | 10000 | 10000
AYUDANTE HR (incluye Prestaciones) |  | HR | 1 | 7333.3333 | 7333
Subtotal |  |  |  |  | 17333
TOTAL COSTO DIRECTO |  |  |  |  | 210280
PRESUPUESTO
MANO
OBRA
EQUIPO
INSUMOS

## 1.5.3
SERVICIO GEOLOGICO COLOMBIANO
ANALISIS DE PRECIOS UNITARIOS
SELECCIÓN ABREVIADA DE MÍNIMA CUANTIA
OBJETO: | REMODELACIÓN Y ADECUACIÓN DE LA DIRECCIÓN GENERAL DEL SERVICIO GEOLOGICO COLOMBIANO
[7 empty] | Capitulo | SubCapitulo | Item
SUB ANALISIS | [5 empty] | 1.5.3 | 1 | 5 | 3
No. Item | 1.5.3 |  | UND: | M2
CAPITULO | PISOS
DESCRIPCIÖN | PISO CERAMICA ANTIDESLIZANTE En cerámica de primera calidad, para cocina y baño
I. EQUIPO - TRANSPORTE
Descripción |  | UND | Rendimiento | Valor Unitario ($) | Valor Total ($)
Herramienta Menor |  | GLB | 1 | 2060 | 2060
PULIDORA MANUAL ELECTRICA |  | HR | 1 | 2175.36 | 2175
Subtotal |  |  |  |  | 4235
II. MATERIALES EN OBRA
Descripción |  | Unidad | Rendimiento | Valor Unitario ($) | Valor Total ($)
Piso Cerámica |  | Caja | 0.6 | 93975 | 56385 | Caneca | 0,20x3/(6)
Pegante piso con latex |  | Kg | 2 | 5250 | 10500 |  | 0.66667
Boquilla |  | Caja | 0.5 | 25200 | 12600
Subtotal |  |  |  |  | 79485
III. MANO DE OBRA
Trabajador |  | Unidad | Rendimiento | Valor Unitario ($) | Valor Total ($)
OFICIAL (incluye Prestaciones) |  | HR | 1 | 10000 | 10000
AYUDANTE HR (incluye Prestaciones) |  | HR | 0.5 | 7333.3333 | 3667
Subtotal |  |  |  |  | 13667
TOTAL COSTO DIRECTO |  |  |  |  | 97387
PRESUPUESTO
MANO
OBRA
EQUIPO
INSUMOS

## 1.5.4
SERVICIO GEOLOGICO COLOMBIANO
ANALISIS DE PRECIOS UNITARIOS
SELECCIÓN ABREVIADA DE MÍNIMA CUANTIA
OBJETO: | REMODELACIÓN Y ADECUACIÓN DE LA DIRECCIÓN GENERAL DEL SERVICIO GEOLOGICO COLOMBIANO
[7 empty] | Capitulo | SubCapitulo | Item
SUB ANALISIS | [5 empty] | 1.5.4 | 1 | 5 | 4
No. Item | 1.5.4 |  | UND: | M2
CAPITULO | PISOS
DESCRIPCIÖN | ENCHAPE MUROS CERAMICA En cerámica de primera calidad, para cocina y baño
I. EQUIPO - TRANSPORTE
Descripción |  | UND | Rendimiento | Valor Unitario ($) | Valor Total ($)
Herramienta Menor |  | GLB | 1 | 2060 | 2060
PULIDORA MANUAL ELECTRICA |  | HR | 1 | 2175.36 | 2175
Subtotal |  |  |  |  | 4235
II. MATERIALES EN OBRA
Descripción |  | Unidad | Rendimiento | Valor Unitario ($) | Valor Total ($)
Piso Cerámica |  | Caja | 0.6 | 93975 | 56385 | Caneca | 0,20x3/(6)
Pegante piso con latex |  | Kg | 2 | 5250 | 10500 |  | 0.66667
Boquilla |  | Caja | 0.5 | 25200 | 12600
perfil de aluminio enchapes 250cm |  | Tira | 0.1 | 12900 | 1290
Subtotal |  |  |  |  | 80775
III. MANO DE OBRA
Trabajador |  | Unidad | Rendimiento | Valor Unitario ($) | Valor Total ($)
OFICIAL (incluye Prestaciones) |  | HR | 1 | 10000 | 10000
AYUDANTE HR (incluye Prestaciones) |  | HR | 1 | 7333.3333 | 7333
Subtotal |  |  |  |  | 17333
TOTAL COSTO DIRECTO |  |  |  |  | 102343
PRESUPUESTO
MANO
OBRA
EQUIPO
INSUMOS

## 1.6.1
SERVICIO GEOLOGICO COLOMBIANO
ANALISIS DE PRECIOS UNITARIOS
SELECCIÓN ABREVIADA DE MÍNIMA CUANTIA
OBJETO: | REMODELACIÓN Y ADECUACIÓN DE LA DIRECCIÓN GENERAL DEL SERVICIO GEOLOGICO COLOMBIANO
[7 empty] | Capitulo | SubCapitulo | Item
SUB ANALISIS | [5 empty] | 1.6.1 | 1 | 6 | 1
No. Item | 1.6.1 |  | UND: | M2
CAPITULO | PUERTAS Y CIELO RASO
DESCRIPCIÖN | SUMINISTRO E INSTALACIÓN DE CIELO RASO DRY WALL
I. EQUIPO - TRANSPORTE
Descripción |  | UND | Rendimiento | Valor Unitario ($) | Valor Total ($)
Herramienta Menor |  | GLB | 2 | 2060 | 4120
ANDAMIO CERTIFICADO MULTIDIRECCIONAL 4 MÓDULOS AUTOESTABLES (2 TORRES CON PASARELA DE 3 METROS DE 1.40 m x 5.80 m) |  | DIA | 0.125 | 52705.1 | 6588
Subtotal |  |  |  |  | 10708
II. MATERIALES EN OBRA
Descripción |  | Unidad | Rendimiento | Valor Unitario ($) | Valor Total ($)
PLACA GYPLAC (LÁMINA DRY-WALL) DE 1.22m x 2.44m DE 12 mm (1/2") |  | UND | 0.33593 | 21525 | 7231 | Caneca | 0,20x3/(6)
Paral 2-1/2 x 1-1/4" x 0.38mm x 2.44m |  | ML | 1 | 2737.35 | 2737 |  | 0.66667
Angulo 1-1/4 x 3/4" x 0.38mm x 2.44m |  | ML | 1 | 947.1 | 947
Omega lisa 2-5/16 x 3/4" x 0.38mm x 2.44m |  | ML | 1 | 1699.95 | 1700
MASILLA PARA LÁMINAS DE YESO Y CARTÓN, PARA DRY WALL |  | GLN | 1 | 6507.9 | 6508
TORNILLERIA |  | GLB | 1 | 5250 | 5250
Subtotal |  |  |  |  | 24373
III. MANO DE OBRA
Trabajador |  | Unidad | Rendimiento | Valor Unitario ($) | Valor Total ($)
OFICIAL (incluye Prestaciones) |  | HR | 1 | 10000 | 10000
CUADRILLA (2 AYUDANTES) (incluye Prestaciones) |  | HR | 1 | 14666.6667 | 14667
Subtotal |  |  |  |  | 24667
TOTAL COSTO DIRECTO |  |  |  |  | 59748
PRESUPUESTO
MANO
OBRA
EQUIPO
INSUMOS

## 1.6.2
SERVICIO GEOLOGICO COLOMBIANO
ANALISIS DE PRECIOS UNITARIOS
SELECCIÓN ABREVIADA DE MÍNIMA CUANTIA
OBJETO: | REMODELACIÓN Y ADECUACIÓN DE LA DIRECCIÓN GENERAL DEL SERVICIO GEOLOGICO COLOMBIANO
[7 empty] | Capitulo | SubCapitulo | Item
SUB ANALISIS | [5 empty] | 1.6.2 | 1 | 6 | 2
No. Item | 1.6.2 |  | UND: | M2
CAPITULO | PUERTAS Y CIELO RASO
DESCRIPCIÖN | SUMINISTRO E INSTALACIÓN DE CIELO RASO EN MADERA DESCOLGADO SEGUN DISEÑO
I. EQUIPO - TRANSPORTE
Descripción |  | UND | Rendimiento | Valor Unitario ($) | Valor Total ($)
Herramienta Menor |  | GLB | 2 | 2060 | 4120
ANDAMIO CERTIFICADO MULTIDIRECCIONAL 4 MÓDULOS AUTOESTABLES (2 TORRES CON PASARELA DE 3 METROS DE 1.40 m x 5.80 m) |  | DIA | 0.125 | 52705.1 | 6588
PULIDORA MANUAL ELECTRICA |  | HR | 1 | 2175.36 | 2175
Subtotal |  |  |  |  | 12883
II. MATERIALES EN OBRA
Descripción |  | Unidad | Rendimiento | Valor Unitario ($) | Valor Total ($)
tablero MDF según acabado 240x122 |  | lamina | 0.33593 | 489000 | 164270 | Caneca | 0,20x3/(6)
Paral 2-1/2 x 1-1/4" x 0.38mm x 2.44m |  | ML | 1 | 2737.35 | 2737 |  | 0.66667
Angulo 1-1/4 x 3/4" x 0.38mm x 2.44m |  | ML | 1 | 947.1 | 947
Omega lisa 2-5/16 x 3/4" x 0.38mm x 2.44m |  | ML | 1 | 1699.95 | 1700
MASILLA PARA LÁMINAS DE YESO Y CARTÓN, PARA DRY WALL |  | GLN | 1 | 6507.9 | 6508
TORNILLERIA |  | GLB | 1 | 5250 | 5250
Subtotal |  |  |  |  | 181412
III. MANO DE OBRA
Trabajador |  | Unidad | Rendimiento | Valor Unitario ($) | Valor Total ($)
OFICIAL (incluye Prestaciones) |  | HR | 1 | 10000 | 10000
CUADRILLA (2 AYUDANTES) (incluye Prestaciones) |  | HR | 1 | 14666.6667 | 14667
Subtotal |  |  |  |  | 24667
TOTAL COSTO DIRECTO |  |  |  |  | 218962
PRESUPUESTO
MANO
OBRA
EQUIPO
INSUMOS

## 1.6.3
SERVICIO GEOLOGICO COLOMBIANO
ANALISIS DE PRECIOS UNITARIOS
SELECCIÓN ABREVIADA DE MÍNIMA CUANTIA
OBJETO: | REMODELACIÓN Y ADECUACIÓN DE LA DIRECCIÓN GENERAL DEL SERVICIO GEOLOGICO COLOMBIANO
[7 empty] | Capitulo | SubCapitulo | Item
SUB ANALISIS | [5 empty] | 1.6.3 | 1 | 6 | 3
No. Item | 1.6.3 |  | UND: | Und
CAPITULO | PUERTAS Y CIELO RASO
DESCRIPCIÖN | ADECUACIÓN DE PUERTA DE INGRESO EXISTENTE, Modificación de las hojas para funcionamiento en vaivén.
I. EQUIPO - TRANSPORTE
Descripción |  | UND | Rendimiento | Valor Unitario ($) | Valor Total ($)
Herramienta Menor |  | GLB | 1 | 2060 | 2060
Subtotal |  |  |  |  | 2060
II. MATERIALES EN OBRA
Descripción |  | Unidad | Rendimiento | Valor Unitario ($) | Valor Total ($)
Bisagra de piso |  | und | 1 | 787500 | 787500 | Caneca | 0,20x3/(6)
Pelicula para vidrio tipo Sandblastig |  | Rollo | 0.1 | 367500 | 36750 |  | 0.66667
Subtotal |  |  |  |  | 824250
III. MANO DE OBRA
Trabajador |  | Unidad | Rendimiento | Valor Unitario ($) | Valor Total ($)
OFICIAL (incluye Prestaciones) |  | HR | 5 | 10000 | 50000
CUADRILLA (2 AYUDANTES) (incluye Prestaciones) |  | HR | 5 | 14666.6667 | 73333
Subtotal |  |  |  |  | 123333
TOTAL COSTO DIRECTO |  |  |  |  | 949643
PRESUPUESTO
MANO
OBRA
EQUIPO
INSUMOS

## 1.6.4
SERVICIO GEOLOGICO COLOMBIANO
ANALISIS DE PRECIOS UNITARIOS
SELECCIÓN ABREVIADA DE MÍNIMA CUANTIA
OBJETO: | REMODELACIÓN Y ADECUACIÓN DE LA DIRECCIÓN GENERAL DEL SERVICIO GEOLOGICO COLOMBIANO
[7 empty] | Capitulo | SubCapitulo | Item
SUB ANALISIS | [5 empty] | 1.6.4 | 1 | 6 | 4
No. Item | 1.6.4 |  | UND: | M2
CAPITULO | PUERTAS Y CIELO RASO
DESCRIPCIÖN | SUMINISTRO E INSTALACIÓN DE CIELO RASO EN LAMINA DE FIBROCEMENTO - BAÑOS Y COCINA
I. EQUIPO - TRANSPORTE
Descripción |  | UND | Rendimiento | Valor Unitario ($) | Valor Total ($)
Herramienta Menor |  | GLB | 2 | 2060 | 4120
ANDAMIO CERTIFICADO MULTIDIRECCIONAL 4 MÓDULOS AUTOESTABLES (2 TORRES CON PASARELA DE 3 METROS DE 1.40 m x 5.80 m) |  | DIA | 0.1 | 52705.1 | 5271
Subtotal |  |  |  |  | 9391 |  |  |  | 0.07 | m2
II. MATERIALES EN OBRA | [8 empty] | 1kg | 1m2
Descripción |  | Unidad | Rendimiento | Valor Unitario ($) | Valor Total ($)
PLACA FIBROCEMENTO 10mm 244X 122cm |  | M2 | 0.33593 | 24656.1 | 8283 | Caneca | 0,20x3/(6)
Paral 2-1/2 x 1-1/4" x 0.38mm x 2.44m |  | ML | 1 | 2737.35 | 2737 |  | 0.66667
Angulo 1-1/4 x 3/4" x 0.38mm x 2.44m |  | ML | 1 | 947.1 | 947
Omega lisa 2-5/16 x 3/4" x 0.38mm x 2.44m |  | ML | 1 | 1699.95 | 1700
MASILLA PARA LÁMINAS DE YESO Y CARTÓN, PARA DRY WALL |  | GLN | 1 | 6507.9 | 6508
TORNILLERIA |  | GLB | 1 | 5250 | 5250
Subtotal |  |  |  |  | 25425
III. MANO DE OBRA
Trabajador |  | Unidad | Rendimiento | Valor Unitario ($) | Valor Total ($)
OFICIAL (incluye Prestaciones) |  | HR | 1 | 10000 | 10000
CUADRILLA (2 AYUDANTES) (incluye Prestaciones) |  | HR | 1 | 14666.6667 | 14667
Subtotal |  |  |  |  | 24667
TOTAL COSTO DIRECTO |  |  |  |  | 59483
PRESUPUESTO
MANO
OBRA
EQUIPO
INSUMOS

## 1.6.5
SERVICIO GEOLOGICO COLOMBIANO
ANALISIS DE PRECIOS UNITARIOS
SELECCIÓN ABREVIADA DE MÍNIMA CUANTIA
OBJETO: | REMODELACIÓN Y ADECUACIÓN DE LA DIRECCIÓN GENERAL DEL SERVICIO GEOLOGICO COLOMBIANO
[7 empty] | Capitulo | SubCapitulo | Item
SUB ANALISIS | [5 empty] | 1.6.5 | 1 | 6 | 5
No. Item | 1.6.5 |  | UND: | Und
CAPITULO | PUERTAS Y CIELO RASO
DESCRIPCIÖN | SUMINISTRO E INSTALACIÓN DE PUERTAS SEGUN DISEÑO (Inlcuye marco y cerradura)
I. EQUIPO - TRANSPORTE
Descripción |  | UND | Rendimiento | Valor Unitario ($) | Valor Total ($)
Herramienta Menor |  | GLB | 1 | 2060 | 2060
Subtotal |  |  |  |  | 2060
II. MATERIALES EN OBRA
Descripción |  | Unidad | Rendimiento | Valor Unitario ($) | Valor Total ($)
CERRADURA PUERTA EN ACERO INOXIDABLE |  | UN | 1 | 51345 | 51345 | Caneca | 0,20x3/(6)
Puerta y marco de madera, entamborada según diseño para oficinas |  | und | 1 | 800000 | 800000 |  | 0.66667
0
0
Subtotal |  |  |  |  | 851345
III. MANO DE OBRA
Trabajador |  | Unidad | Rendimiento | Valor Unitario ($) | Valor Total ($)
OFICIAL (incluye Prestaciones) |  | HR | 5 | 10000 | 50000
CUADRILLA (2 AYUDANTES) (incluye Prestaciones) |  | HR | 5 | 14666.6667 | 73333
Subtotal |  |  |  |  | 123333
TOTAL COSTO DIRECTO |  |  |  |  | 976738
PRESUPUESTO
MANO
OBRA
EQUIPO
INSUMOS

## 1.6.6
SERVICIO GEOLOGICO COLOMBIANO
ANALISIS DE PRECIOS UNITARIOS
SELECCIÓN ABREVIADA DE MÍNIMA CUANTIA
OBJETO: | REMODELACIÓN Y ADECUACIÓN DE LA DIRECCIÓN GENERAL DEL SERVICIO GEOLOGICO COLOMBIANO
[7 empty] | Capitulo | SubCapitulo | Item
SUB ANALISIS | [5 empty] | 1.6.6 | 1 | 6 | 6
No. Item | 1.6.6 |  | UND: | Und
CAPITULO | PUERTAS Y CIELO RASO
DESCRIPCIÖN | SUMINISTRO E INSTALACIÓN DE PUERTA DOBLE SEGUN DISEÑO PARA SALA DE JUNTAS (Incluye marco y cerradura)
I. EQUIPO - TRANSPORTE
Descripción |  | UND | Rendimiento | Valor Unitario ($) | Valor Total ($)
Herramienta Menor |  | GLB | 1 | 2060 | 2060
Subtotal |  |  |  |  | 2060
II. MATERIALES EN OBRA
Descripción |  | Unidad | Rendimiento | Valor Unitario ($) | Valor Total ($)
CERRADURA PUERTA EN ACERO INOXIDABLE |  | UN | 1 | 51345 | 51345 | Caneca | 0,20x3/(6)
Puerta y marco de madera, entamborada según diseño para oficinas |  | und | 1.5 | 800000 | 1200000 |  | 0.66667
0
0
Subtotal |  |  |  |  | 1251345
III. MANO DE OBRA
Trabajador |  | Unidad | Rendimiento | Valor Unitario ($) | Valor Total ($)
OFICIAL (incluye Prestaciones) |  | HR | 5 | 10000 | 50000
CUADRILLA (2 AYUDANTES) (incluye Prestaciones) |  | HR | 5 | 14666.6667 | 73333
Subtotal |  |  |  |  | 123333
TOTAL COSTO DIRECTO |  |  |  |  | 1376738
PRESUPUESTO
MANO
OBRA
EQUIPO
INSUMOS

## 1.6.7
SERVICIO GEOLOGICO COLOMBIANO
ANALISIS DE PRECIOS UNITARIOS
SELECCIÓN ABREVIADA DE MÍNIMA CUANTIA
OBJETO: | REMODELACIÓN Y ADECUACIÓN DE LA DIRECCIÓN GENERAL DEL SERVICIO GEOLOGICO COLOMBIANO
[7 empty] | Capitulo | SubCapitulo | Item
SUB ANALISIS | [5 empty] | 1.6.7 | 1 | 6 | 7
No. Item | 1.6.7 |  | UND: | Und
CAPITULO | PUERTAS Y CIELO RASO
DESCRIPCIÖN | SUMINISTRO E INSTALACIÓN DE PUERTAS EN MADERA BAÑO Y COCINA (Inlcuye marco y cerradura)
I. EQUIPO - TRANSPORTE
Descripción |  | UND | Rendimiento | Valor Unitario ($) | Valor Total ($)
Herramienta Menor |  | GLB | 1 | 2060 | 2060
Subtotal |  |  |  |  | 2060 |  |  |  | 0.07 | m2
II. MATERIALES EN OBRA | [8 empty] | 1kg | 1m2
Descripción |  | Unidad | Rendimiento | Valor Unitario ($) | Valor Total ($)
CERRADURA PUERTA EN ACERO INOXIDABLE |  | UN | 1 | 51345 | 51345 | Caneca | 0,20x3/(6)
Puerta y marco de madera, entamborada según diseño para baño y cocina |  | und | 1 | 650000 | 650000 |  | 0.66667
0
0
Subtotal |  |  |  |  | 701345
III. MANO DE OBRA
Trabajador |  | Unidad | Rendimiento | Valor Unitario ($) | Valor Total ($)
OFICIAL (incluye Prestaciones) |  | HR | 5 | 10000 | 50000
CUADRILLA (2 AYUDANTES) (incluye Prestaciones) |  | HR | 5 | 14666.6667 | 73333
Subtotal |  |  |  |  | 123333
TOTAL COSTO DIRECTO |  |  |  |  | 826738
PRESUPUESTO
MANO
OBRA
EQUIPO
INSUMOS

## 1.7.1
SERVICIO GEOLOGICO COLOMBIANO
ANALISIS DE PRECIOS UNITARIOS
SELECCIÓN ABREVIADA DE MÍNIMA CUANTIA
OBJETO: | REMODELACIÓN Y ADECUACIÓN DE LA DIRECCIÓN GENERAL DEL SERVICIO GEOLOGICO COLOMBIANO
[7 empty] | Capitulo | SubCapitulo | Item
SUB ANALISIS | [5 empty] | 1.7.1 | 1 | 7 | 1
No. Item | 1.7.1 |  | UND: | ML
CAPITULO | INSTALACIONES ELECTRICAS Y DE CABLEADO ESTRUCTURADO
DESCRIPCIÖN | BANDEJA PORTACABLES TIPO MALLA , Dimensiones 30x8cm, doble compartimiento, tabique divisorio, incluye accesorios y elementos de anclaje y configuración
I. EQUIPO - TRANSPORTE
Descripción |  | UND | Rendimiento | Valor Unitario ($) | Valor Total ($)
Herramienta Menor |  | GLB | 0.1 | 2060 | 206
Fila en Blanco |  | 0 | 0.1 | 0 | 0
Fila en Blanco |  | 0 | 0.1 | 0 | 0
Fila en Blanco |  | 0 | 0.1 | 0 | 0
Subtotal |  |  |  |  | 206
II. MATERIALES EN OBRA
Descripción |  | Unidad | Rendimiento | Valor Unitario ($) | Valor Total ($)
Bandeja portacables tipo malla de 30X8cm, con división |  | Ml | 1 | 97800 | 97800 | Caneca | 0,20x3/(6)
Cable de cobre desnudo No. 6 AWG |  | Ml | 1 | 7950 | 7950 |  | 0.66667
Accesorios de configuración y anclaje bandeja portacable tipo malla |  | Unidad | 1 | 9500 | 9500
Subtotal |  |  |  |  | 115250
III. MANO DE OBRA
Trabajador |  | Unidad | Rendimiento | Valor Unitario ($) | Valor Total ($)
TARIFA JORNAL - PERSONAL DE OBRA - PLOMERO ELECTRICISTA (Incluye Factor de Prestaciones) |  | HR | 1 | 12666.6667 | 12667
AYUDANTE HR (incluye Prestaciones) |  | HR | 0.9 | 7333.3333 | 6600
Fila en Blanco |  | #N/A | 0.3 | 0 | 0
Subtotal |  |  |  |  | 19267
TOTAL COSTO DIRECTO |  |  |  |  | 134723
PRESUPUESTO
MANO
OBRA
EQUIPO
INSUMOS

## 1.7.2
SERVICIO GEOLOGICO COLOMBIANO
ANALISIS DE PRECIOS UNITARIOS
SELECCIÓN ABREVIADA DE MÍNIMA CUANTIA
OBJETO: | REMODELACIÓN Y ADECUACIÓN DE LA DIRECCIÓN GENERAL DEL SERVICIO GEOLOGICO COLOMBIANO
[7 empty] | Capitulo | SubCapitulo | Item
SUB ANALISIS | [5 empty] | 1.7.2 | 1 | 7 | 2
No. Item | 1.7.2 |  | UND: | UND
CAPITULO | INSTALACIONES ELECTRICAS Y DE CABLEADO ESTRUCTURADO
DESCRIPCIÖN | TABLERO TRIFASICO 42 CIRCUITOS, SUM. E INSTAL. Incluye breaker totalizador de 3X63A, breakers enchufables de 1X20A. Incluye marcación e identificación con inventario de circuitos.
I. EQUIPO - TRANSPORTE
Descripción |  | UND | Rendimiento | Valor Unitario ($) | Valor Total ($)
Herramienta Menor |  | GLB | 0.45 | 2060 | 927
Fila en Blanco |  | 0 | 0.1 | 0 | 0
Fila en Blanco |  | 0 | 0.1 | 0 | 0
Fila en Blanco |  | 0 | 0.1 | 0 | 0
Subtotal |  |  |  |  | 927
II. MATERIALES EN OBRA
Descripción |  | Unidad | Rendimiento | Valor Unitario ($) | Valor Total ($)
Tablero trifásico de 42 circuitos, 5h, 240V, con espacio para totalizador, puerta y chapa |  | und | 1 | 565000 | 565000 | Caneca | 0,20x3/(6)
Breaker enchufable de 1x20A, 10kA |  | Und | 42 | 12654 | 531468 |  | 0.66667
Breaker industrial de 3X63A, 240V, 25kA |  | und | 1 | 183500 | 183500
Cinta aislante, certificada RETIE |  | rollo | 1 | 13650 | 13650
Elementos de marcación e identificación por salida |  | Gl | 1 | 7350 | 7350
0
0
0
Subtotal |  |  |  |  | 1300968
III. MANO DE OBRA
Trabajador |  | Unidad | Rendimiento | Valor Unitario ($) | Valor Total ($)
TARIFA JORNAL - PERSONAL DE OBRA - PLOMERO ELECTRICISTA (Incluye Factor de Prestaciones) |  | HR | 8 | 12666.6667 | 101333
AYUDANTE HR (incluye Prestaciones) |  | HR | 5 | 7333.3333 | 36667
Fila en Blanco |  | #N/A | 0.3 | 0 | 0
Subtotal |  |  |  |  | 138000
TOTAL COSTO DIRECTO |  |  |  |  | 1439895
PRESUPUESTO
MANO
OBRA
EQUIPO
INSUMOS

## 1.7.3
SERVICIO GEOLOGICO COLOMBIANO
ANALISIS DE PRECIOS UNITARIOS
SELECCIÓN ABREVIADA DE MÍNIMA CUANTIA
OBJETO: | REMODELACIÓN Y ADECUACIÓN DE LA DIRECCIÓN GENERAL DEL SERVICIO GEOLOGICO COLOMBIANO
[7 empty] | Capitulo | SubCapitulo | Item
SUB ANALISIS | [5 empty] | 1.7.3 | 1 | 7 | 3
No. Item | 1.7.3 |  | UND: | UND
CAPITULO | INSTALACIONES ELECTRICAS Y DE CABLEADO ESTRUCTURADO
DESCRIPCIÖN | SALIDA PARA ILUMINACIÓN, TUBERIA E.M.T. DE 1/2" terminada en caja metálica 5800 con toma nema 5-15R IP43, polo a tierra. Incluye alambre No. 12 AWG THHN,FNT, HFFR
I. EQUIPO - TRANSPORTE
Descripción |  | UND | Rendimiento | Valor Unitario ($) | Valor Total ($)
Herramienta Menor |  | GLB | 0.1 | 2060 | 206
Fila en Blanco |  | 0 | 0.1 | 0 | 0
Fila en Blanco |  | 0 | 0.1 | 0 | 0
Fila en Blanco |  | 0 | 0.1 | 0 | 0
Subtotal |  |  |  |  | 206
II. MATERIALES EN OBRA
Descripción |  | Unidad | Rendimiento | Valor Unitario ($) | Valor Total ($)
Tubería E.M.T. de 1/2" |  | Ml | 4 | 6300 | 25200 | Caneca | 0,20x3/(6)
Unión E.M.T. de 1/ 2" |  | Und | 1 | 714 | 714 |  | 0.66667
Curva E.M.T. de 1/2" |  | Und | 0.1 | 1170 | 117
Adaptador Terminal E.M.T. de 1/2" |  | Und | 1 | 1134 | 1134
Caja metálica 5800 zincada |  | Und | 1 | 1365 | 1365
Grapas y accesorios tubería E.M.T de 1/2" |  | Und | 1 | 2730 | 2730
Alambre de cobre 12 AWG THHN, 600V, HFFR |  | ML | 15 | 1850 | 27750
TOMACORRIENTE CON CONEXIÓN A TIERRA, MONOFÁSICO DOBLE, 15 A |  | UN | 1 | 4818.45 | 4818
Cinta aislante, certificada RETIE |  | rollo | 0.01 | 13650 | 137
0
Subtotal |  |  |  |  | 63965
III. MANO DE OBRA
Trabajador |  | Unidad | Rendimiento | Valor Unitario ($) | Valor Total ($)
TARIFA JORNAL - PERSONAL DE OBRA - PLOMERO ELECTRICISTA (Incluye Factor de Prestaciones) |  | HR | 0.5 | 12666.6667 | 6333
AYUDANTE HR (incluye Prestaciones) |  | HR | 0.5 | 7333.3333 | 3667
Fila en Blanco |  | #N/A | 0.3 | 0 | 0
Subtotal |  |  |  |  | 10000
TOTAL COSTO DIRECTO |  |  |  |  | 74171
PRESUPUESTO
MANO
OBRA
EQUIPO
INSUMOS

## 1.7.4
SERVICIO GEOLOGICO COLOMBIANO
ANALISIS DE PRECIOS UNITARIOS
SELECCIÓN ABREVIADA DE MÍNIMA CUANTIA
OBJETO: | REMODELACIÓN Y ADECUACIÓN DE LA DIRECCIÓN GENERAL DEL SERVICIO GEOLOGICO COLOMBIANO
[7 empty] | Capitulo | SubCapitulo | Item
SUB ANALISIS | [5 empty] | 1.7.4 | 1 | 7 | 4
No. Item | 1.7.4 |  | UND: | ML
CAPITULO | INSTALACIONES ELECTRICAS Y DE CABLEADO ESTRUCTURADO
DESCRIPCIÖN | CANALETA METALICA DE 15X5CM, COLOR ANOLOCK CALIBRE 20 incluye elementos de fijación y configuración
I. EQUIPO - TRANSPORTE
Descripción |  | UND | Rendimiento | Valor Unitario ($) | Valor Total ($)
Herramienta Menor |  | GLB | 0.8 | 2060 | 1648
Fila en Blanco |  | 0 | 0.1 | 0 | 0
Fila en Blanco |  | 0 | 0.1 | 0 | 0
Fila en Blanco |  | 0 | 0.1 | 0 | 0
Subtotal |  |  |  |  | 1648
II. MATERIALES EN OBRA
Descripción |  | Unidad | Rendimiento | Valor Unitario ($) | Valor Total ($)
Canaleta metálica de 15x5cm, color anolock calibre 20 |  | Ml | 1 | 33185 | 33185 | Caneca | 0,20x3/(6)
Chazos y tornillos anclaje |  | Und | 4 | 73.5 | 294 |  | 0.66667
Tornillos Zincado para tapa |  | Und | 8 | 34.65 | 277
Alambre de cobre 12 AWG desnudo. |  | ML | 1 | 1720 | 1720
0
0
0
0
0
0
Subtotal |  |  |  |  | 35476
III. MANO DE OBRA
Trabajador |  | Unidad | Rendimiento | Valor Unitario ($) | Valor Total ($)
TARIFA JORNAL - PERSONAL DE OBRA - PLOMERO ELECTRICISTA (Incluye Factor de Prestaciones) |  | HR | 0.35 | 12666.6667 | 4433
AYUDANTE HR (incluye Prestaciones) |  | HR | 0.35 | 7333.3333 | 2567
Fila en Blanco |  | #N/A | 0.3 | 0 | 0
Subtotal |  |  |  |  | 7000
TOTAL COSTO DIRECTO |  |  |  |  | 44124
PRESUPUESTO
MANO
OBRA
EQUIPO
INSUMOS

## 1.7.5
SERVICIO GEOLOGICO COLOMBIANO
ANALISIS DE PRECIOS UNITARIOS
SELECCIÓN ABREVIADA DE MÍNIMA CUANTIA
OBJETO: | REMODELACIÓN Y ADECUACIÓN DE LA DIRECCIÓN GENERAL DEL SERVICIO GEOLOGICO COLOMBIANO
[7 empty] | Capitulo | SubCapitulo | Item
SUB ANALISIS | [5 empty] | 1.7.5 | 1 | 7 | 5
No. Item | 1.7.5 |  | UND: | UND
CAPITULO | INSTALACIONES ELECTRICAS Y DE CABLEADO ESTRUCTURADO
DESCRIPCIÖN | TOMACORRIENTE DOBLE NORMAL MONOFÁSICO CON POLO A TIERRA, 15 A, 120 V TIPO NEMA 5-15R, IP 43. (Incluye, troqueles para canaleta de 15cm anolock. Marcación e identificación).
I. EQUIPO - TRANSPORTE
Descripción |  | UND | Rendimiento | Valor Unitario ($) | Valor Total ($)
Herramienta Menor |  | GLB | 0.15 | 2060 | 309
Fila en Blanco |  | 0 | 0.1 | 0 | 0
Fila en Blanco |  | 0 | 0.1 | 0 | 0
Fila en Blanco |  | 0 | 0.1 | 0 | 0
Subtotal |  |  |  |  | 309
II. MATERIALES EN OBRA
Descripción |  | Unidad | Rendimiento | Valor Unitario ($) | Valor Total ($)
TOMACORRIENTE CON CONEXIÓN A TIERRA, MONOFÁSICO DOBLE, 15 A |  | UN | 1.03 | 4818.45 | 4963 | Caneca | 0,20x3/(6)
Troquel eléctrico o datos sencillo para canaleta de 15cm, color anolock |  | und | 1 | 7875 | 7875 |  | 0.66667
Tornillos Zincado para tapa |  | Und | 4 | 34.65 | 139
Cinta aislante, certificada RETIE |  | rollo | 0.05 | 13650 | 683
Bornas terminales de ponchar y aisladas calibre 12 AWG |  | Und | 3 | 1260 | 3780
Elementos de marcación e identificación por salida |  | Gl | 1 | 7350 | 7350
Conector autodesforre para cable No. 12 AWG |  | Und | 3 | 1575 | 4725
0
Subtotal |  |  |  |  | 29515
III. MANO DE OBRA
Trabajador |  | Unidad | Rendimiento | Valor Unitario ($) | Valor Total ($)
TARIFA JORNAL - PERSONAL DE OBRA - PLOMERO ELECTRICISTA (Incluye Factor de Prestaciones) |  | HR | 0.25 | 12666.6667 | 3167
AYUDANTE HR (incluye Prestaciones) |  | HR | 0.25 | 7333.3333 | 1833
Fila en Blanco |  | #N/A | 0.3 | 0 | 0
Subtotal |  |  |  |  | 5000
TOTAL COSTO DIRECTO |  |  |  |  | 34824
PRESUPUESTO
MANO
OBRA
EQUIPO
INSUMOS

## 1.7.6
SERVICIO GEOLOGICO COLOMBIANO
ANALISIS DE PRECIOS UNITARIOS
SELECCIÓN ABREVIADA DE MÍNIMA CUANTIA
OBJETO: | REMODELACIÓN Y ADECUACIÓN DE LA DIRECCIÓN GENERAL DEL SERVICIO GEOLOGICO COLOMBIANO
[7 empty] | Capitulo | SubCapitulo | Item
SUB ANALISIS | [5 empty] | 1.7.6 | 1 | 7 | 6
No. Item | 1.7.6 |  | UND: | ML
CAPITULO | INSTALACIONES ELECTRICAS Y DE CABLEADO ESTRUCTURADO
DESCRIPCIÖN | CABLEADO 3X12 AWG THHN 600V, colores azul, blanco y verde. Incluye marcación e identificación)
I. EQUIPO - TRANSPORTE
Descripción |  | UND | Rendimiento | Valor Unitario ($) | Valor Total ($)
Herramienta Menor |  | GLB | 0.15 | 2060 | 309
Fila en Blanco |  | 0 | 0.1 | 0 | 0
Fila en Blanco |  | 0 | 0.1 | 0 | 0
Fila en Blanco |  | 0 | 0.1 | 0 | 0
Subtotal |  |  |  |  | 309
II. MATERIALES EN OBRA
Descripción |  | Unidad | Rendimiento | Valor Unitario ($) | Valor Total ($)
Cable de cobre trenzado 3x12 AWG THHN, 600V HFFR |  | ML | 1 | 8300 | 8300 | Caneca | 0,20x3/(6)
Elementos de marcación e identificación por salida |  | Gl | 0.15 | 7350 | 1103
Cinta aislante, certificada RETIE |  | rollo | 0.1 | 13650 | 1365
0
Subtotal |  |  |  |  | 10768
III. MANO DE OBRA
Trabajador |  | Unidad | Rendimiento | Valor Unitario ($) | Valor Total ($)
TARIFA JORNAL - PERSONAL DE OBRA - PLOMERO ELECTRICISTA (Incluye Factor de Prestaciones) |  | HR | 0.2 | 12666.6667 | 2533
AYUDANTE HR (incluye Prestaciones) |  | HR | 0.2 | 7333.3333 | 1467
Fila en Blanco |  | #N/A | 0.3 | 0 | 0
Subtotal |  |  |  |  | 4000
TOTAL COSTO DIRECTO |  |  |  |  | 15077
PRESUPUESTO
MANO
OBRA
EQUIPO
INSUMOS

## 1.7.7
SERVICIO GEOLOGICO COLOMBIANO
ANALISIS DE PRECIOS UNITARIOS
SELECCIÓN ABREVIADA DE MÍNIMA CUANTIA
OBJETO: | REMODELACIÓN Y ADECUACIÓN DE LA DIRECCIÓN GENERAL DEL SERVICIO GEOLOGICO COLOMBIANO
[7 empty] | Capitulo | SubCapitulo | Item
SUB ANALISIS | [5 empty] | 1.7.7 | 1 | 7 | 7
No. Item | 1.7.7 |  | UND: | UND
CAPITULO | INSTALACIONES ELECTRICAS Y DE CABLEADO ESTRUCTURADO
DESCRIPCIÖN | SALIDA PARA TOMACORRIENTE NORMAL BIFÁSICO CON POLO A TIERRA, 20 A, 208V TIPO NEMA L6-20R, (Incluye, conductor 3X12 AWG-HFFR, breaker enchufable de 2x20A, troqueles para canaleta de 15cm color anolock)
I. EQUIPO - TRANSPORTE
Descripción |  | UND | Rendimiento | Valor Unitario ($) | Valor Total ($)
Herramienta Menor |  | GLB | 0.1 | 2060 | 206
Fila en Blanco |  | 0 | 0.1 | 0 | 0
Fila en Blanco |  | 0 | 0.1 | 0 | 0
Fila en Blanco |  | 0 | 0.1 | 0 | 0
Subtotal |  |  |  |  | 206
II. MATERIALES EN OBRA
Descripción |  | Unidad | Rendimiento | Valor Unitario ($) | Valor Total ($)
Toma L6 20 - 250, V, 20A |  | Und | 1 | 38875 | 38875 | Caneca | 0,20x3/(6)
Clavija L6 -20, 250V, 20A |  | Und | 1 | 33195 | 33195 |  | 0.66667
Cable de cobre 12 AWG THHN, 600V, HFFR |  | ML | 12 | 1942.5 | 23310
Troquel eléctrico o datos sencillo para canaleta de 15cm, color blanco |  | Und | 1 | 7875 | 7875
Elementos de marcación e identificación por salida |  | Gl | 1 | 7350 | 7350
Tornillos Zincado para tapa |  | Und | 4 | 34.65 | 139
Cinta aislante, certificada RETIE |  | rollo | 0.1 | 13650 | 1365
Bornas terminales de ponchar y aisladas calibre 12 AWG |  | Und | 3 | 1260 | 3780
Subtotal |  |  |  |  | 115889
III. MANO DE OBRA
Trabajador |  | Unidad | Rendimiento | Valor Unitario ($) | Valor Total ($)
TARIFA JORNAL - PERSONAL DE OBRA - PLOMERO ELECTRICISTA (Incluye Factor de Prestaciones) |  | HR | 0.3 | 12666.6667 | 3800
AYUDANTE HR (incluye Prestaciones) |  | HR | 0.3 | 7333.3333 | 2200
Fila en Blanco |  | #N/A | 0.3 | 0 | 0
Subtotal |  |  |  |  | 6000
TOTAL COSTO DIRECTO |  |  |  |  | 122095
PRESUPUESTO
MANO
OBRA
EQUIPO
INSUMOS

## 1.7.8
SERVICIO GEOLOGICO COLOMBIANO
ANALISIS DE PRECIOS UNITARIOS
SELECCIÓN ABREVIADA DE MÍNIMA CUANTIA
OBJETO: | REMODELACIÓN Y ADECUACIÓN DE LA DIRECCIÓN GENERAL DEL SERVICIO GEOLOGICO COLOMBIANO
[7 empty] | Capitulo | SubCapitulo | Item
SUB ANALISIS | [5 empty] | 1.7.8 | 1 | 7 | 8
No. Item | 1.7.8 |  | UND: | UND
CAPITULO | INSTALACIONES ELECTRICAS Y DE CABLEADO ESTRUCTURADO
DESCRIPCIÖN | TOMACORRIENTE DOBLE REGULADA MONOFÁSICO CON POLO AISLADO, COLOR NARANJA, GRADO HOSPITALARIO, 15 A, 120 V TIPO NEMA 5-15R, IP 43. (Incluye troquel para toma eléctrica en canaleta 15cm, anolock, Marcación e identificación).
I. EQUIPO - TRANSPORTE
Descripción |  | UND | Rendimiento | Valor Unitario ($) | Valor Total ($)
Herramienta Menor |  | GLB | 0.15 | 2060 | 309
Fila en Blanco |  | 0 | 0.1 | 0 | 0
Fila en Blanco |  | 0 | 0.1 | 0 | 0
Fila en Blanco |  | 0 | 0.1 | 0 | 0
Subtotal |  |  |  |  | 309
II. MATERIALES EN OBRA
Descripción |  | Unidad | Rendimiento | Valor Unitario ($) | Valor Total ($)
Toma corriente de polo aislado, Nema 5-15R, color naranja |  | und | 1 | 20475 | 20475 | Caneca | 0,20x3/(6)
Troquel eléctrico o datos sencillo para canaleta de 15cm, color anolock |  | und | 1 | 7875 | 7875 |  | 0.66667
Tornillos Zincado para tapa |  | un | 4 | 34.65 | 139
Cinta aislante, certificada RETIE |  | rollo | 0.05 | 13650 | 683
Bornas terminales de ponchar y aisladas calibre 12 AWG |  | und | 3 | 1260 | 3780
Elementos de marcación e identificación por salida |  | und | 1 | 7350 | 7350
Conector autodesforre para cable No. 12 AWG |  | und | 1 | 1575 | 1575
Subtotal |  |  |  |  | 41877
III. MANO DE OBRA
Trabajador |  | Unidad | Rendimiento | Valor Unitario ($) | Valor Total ($)
TARIFA JORNAL - PERSONAL DE OBRA - PLOMERO ELECTRICISTA (Incluye Factor de Prestaciones) |  | HR | 0.3 | 12666.6667 | 3800
AYUDANTE HR (incluye Prestaciones) |  | HR | 0.3 | 7333.3333 | 2200
Fila en Blanco |  | #N/A | 0.3 | 0 | 0
Subtotal |  |  |  |  | 6000
TOTAL COSTO DIRECTO |  |  |  |  | 48186
PRESUPUESTO
MANO
OBRA
EQUIPO
INSUMOS

## 1.7.9
SERVICIO GEOLOGICO COLOMBIANO
ANALISIS DE PRECIOS UNITARIOS
SELECCIÓN ABREVIADA DE MÍNIMA CUANTIA
OBJETO: | REMODELACIÓN Y ADECUACIÓN DE LA DIRECCIÓN GENERAL DEL SERVICIO GEOLOGICO COLOMBIANO
[7 empty] | Capitulo | SubCapitulo | Item
SUB ANALISIS | [5 empty] | 1.7.9 | 1 | 7 | 9 | 9
No. Item | 1.7.9 |  | UND: | ML
CAPITULO | INSTALACIONES ELECTRICAS Y DE CABLEADO ESTRUCTURADO
DESCRIPCIÖN | CABLEADO 3X12 AWG THHN 600V, colores rojo, blanco y verde. Incluye marcación e identificación)
I. EQUIPO - TRANSPORTE
Descripción |  | UND | Rendimiento | Valor Unitario ($) | Valor Total ($)
Herramienta Menor |  | GLB | 0.15 | 2060 | 309
Fila en Blanco |  | 0 | 0.1 | 0 | 0
Fila en Blanco |  | 0 | 0.1 | 0 | 0
Fila en Blanco |  | 0 | 0.1 | 0 | 0
Subtotal |  |  |  |  | 309
II. MATERIALES EN OBRA
Descripción |  | Unidad | Rendimiento | Valor Unitario ($) | Valor Total ($)
Cable de cobre trenzado 3x12 AWG THHN, 600V HFFR |  | ML | 1 | 8300 | 8300 | Caneca | 0,20x3/(6)
Elementos de marcación e identificación por salida |  | Gl | 0.15 | 7350 | 1103 |  | 0.66667
Cinta aislante, certificada RETIE |  | rollo | 0.1 | 13650 | 1365
Subtotal |  |  |  |  | 10768
III. MANO DE OBRA
Trabajador |  | Unidad | Rendimiento | Valor Unitario ($) | Valor Total ($)
TARIFA JORNAL - PERSONAL DE OBRA - PLOMERO ELECTRICISTA (Incluye Factor de Prestaciones) |  | HR | 0.2 | 12666.6667 | 2533
AYUDANTE HR (incluye Prestaciones) |  | HR | 0.2 | 7333.3333 | 1467
Fila en Blanco |  | #N/A | 0.3 | 0 | 0
Subtotal |  |  |  |  | 4000
TOTAL COSTO DIRECTO |  |  |  |  | 15077
PRESUPUESTO
MANO
OBRA
EQUIPO
INSUMOS

## 1.7.10
SERVICIO GEOLOGICO COLOMBIANO
ANALISIS DE PRECIOS UNITARIOS
SELECCIÓN ABREVIADA DE MÍNIMA CUANTIA
OBJETO: | REMODELACIÓN Y ADECUACIÓN DE LA DIRECCIÓN GENERAL DEL SERVICIO GEOLOGICO COLOMBIANO
[7 empty] | Capitulo | SubCapitulo | Item
SUB ANALISIS | [5 empty] | 1.7.10 | 1 | 7 | 10
No. Item | 1.7.10 |  | UND: | UND
CAPITULO | INSTALACIONES ELECTRICAS Y DE CABLEADO ESTRUCTURADO
DESCRIPCIÖN | LUMINARIA TIPO LINEAL, LED DE 36W, INCRUSTAR EN CIELO FALSO O DESCOLGAR, 120V A.C. -36W, flujo luminoso 3200lm, (Incluye accesorios de instalación y fijación, elementos de conexión, de empalme y de montaje). NO INCLUYE TUBERIA NI CABLEADO.
I. EQUIPO - TRANSPORTE
Descripción |  | UND | Rendimiento | Valor Unitario ($) | Valor Total ($)
Herramienta Menor |  | GLB | 0.1 | 2060 | 206
Fila en Blanco |  | 0 | 0.1 | 0 | 0
Fila en Blanco |  | 0 | 0.1 | 0 | 0
Fila en Blanco |  | 0 | 0.1 | 0 | 0
Subtotal |  |  |  |  | 206
II. MATERIALES EN OBRA
Descripción |  | Unidad | Rendimiento | Valor Unitario ($) | Valor Total ($)
Luminaria tipo lineal, led de 36W, 120V A.C. Colgante de 1.5m*0.10m traslúcida |  | und | 1 | 165000 | 165000 | Caneca | 0,20x3/(6)
Cinta aislante, certificada RETIE |  | rollo | 0.1 | 13650 | 1365 |  | 0.66667
Cable encauchetado 3x16 AWG |  | ml | 1 | 4900 | 4900
Elementos de marcación e identificación por salida |  | Gl | 1 | 7350 | 7350
0
Subtotal |  |  |  |  | 178615
III. MANO DE OBRA
Trabajador |  | Unidad | Rendimiento | Valor Unitario ($) | Valor Total ($)
TARIFA JORNAL - PERSONAL DE OBRA - PLOMERO ELECTRICISTA (Incluye Factor de Prestaciones) |  | HR | 0.1 | 12666.6667 | 1267
AYUDANTE HR (incluye Prestaciones) |  | HR | 0.15 | 7333.3333 | 1100
Fila en Blanco |  | #N/A | 0.3 | 0 | 0
Subtotal |  |  |  |  | 2367
TOTAL COSTO DIRECTO |  |  |  |  | 181188
PRESUPUESTO
MANO
OBRA
EQUIPO
INSUMOS

## 1.7.11
SERVICIO GEOLOGICO COLOMBIANO
ANALISIS DE PRECIOS UNITARIOS
SELECCIÓN ABREVIADA DE MÍNIMA CUANTIA
OBJETO: | REMODELACIÓN Y ADECUACIÓN DE LA DIRECCIÓN GENERAL DEL SERVICIO GEOLOGICO COLOMBIANO
[7 empty] | Capitulo | SubCapitulo | Item
SUB ANALISIS | [5 empty] | 1.7.11 | 1 | 7 | 11
No. Item | 1.7.11 |  | UND: | UND
CAPITULO | INSTALACIONES ELECTRICAS Y DE CABLEADO ESTRUCTURADO
DESCRIPCIÖN | LUMINARIA TIPO BALA LED DE INCRUSTAR EN CIELO FALSO, 120V - 30W, color blanco, flujo luminoso 2000lm, (Incluye accesorios de instalación y fijación, elementos de conexión, de empalme y de montaje). NO INCLUYE TUBERIA NI CABLEADO.
I. EQUIPO - TRANSPORTE
Descripción |  | UND | Rendimiento | Valor Unitario ($) | Valor Total ($)
Herramienta Menor |  | GLB | 0.3 | 2060 | 618
Fila en Blanco |  | 0 | 0.1 | 0 | 0
Fila en Blanco |  | 0 | 0.1 | 0 | 0
Fila en Blanco |  | 0 | 0.1 | 0 | 0
Subtotal |  |  |  |  | 618
II. MATERIALES EN OBRA
Descripción |  | Unidad | Rendimiento | Valor Unitario ($) | Valor Total ($)
Bala tipo LED, circular de 30W, 120V, flujo luminoso 2000lm |  | Und | 1 | 88725 | 88725 | Caneca | 0,20x3/(6)
Cinta aislante, certificada RETIE |  | rollo | 0.1 | 13650 | 1365 |  | 0.66667
Cable encauchetado 3x16 AWG |  | ml | 1 | 4900 | 4900
0
0
0
0
0
0
0
Subtotal |  |  |  |  | 94990
III. MANO DE OBRA
Trabajador |  | Unidad | Rendimiento | Valor Unitario ($) | Valor Total ($)
TARIFA JORNAL - PERSONAL DE OBRA - PLOMERO ELECTRICISTA (Incluye Factor de Prestaciones) |  | HR | 0.1 | 12666.6667 | 1267
AYUDANTE HR (incluye Prestaciones) |  | HR | 0.1 | 7333.3333 | 733
Fila en Blanco |  | #N/A | 0.3 | 0 | 0
Subtotal |  |  |  |  | 2000
TOTAL COSTO DIRECTO |  |  |  |  | 97608
PRESUPUESTO
MANO
OBRA
EQUIPO
INSUMOS

## 1.7.12
SERVICIO GEOLOGICO COLOMBIANO
ANALISIS DE PRECIOS UNITARIOS
SELECCIÓN ABREVIADA DE MÍNIMA CUANTIA
OBJETO: | REMODELACIÓN Y ADECUACIÓN DE LA DIRECCIÓN GENERAL DEL SERVICIO GEOLOGICO COLOMBIANO
[7 empty] | Capitulo | SubCapitulo | Item
SUB ANALISIS | [5 empty] | 1.7.12 | 1 | 7 | 12
No. Item | 1.7.12 |  | UND: | UND
CAPITULO | INSTALACIONES ELECTRICAS Y DE CABLEADO ESTRUCTURADO
DESCRIPCIÖN | LUMINARIA CON PANEL LED DE 60X60 CM, incrustar en cielo falso
I. EQUIPO - TRANSPORTE
Descripción |  | UND | Rendimiento | Valor Unitario ($) | Valor Total ($)
Herramienta Menor |  | GLB | 0.1 | 2060 | 206
Fila en Blanco |  | 0 | 0.1 | 0 | 0
Fila en Blanco |  | 0 | 0.1 | 0 | 0
Fila en Blanco |  | 0 | 0.1 | 0 | 0
Subtotal |  |  |  |  | 206
II. MATERIALES EN OBRA
Descripción |  | Unidad | Rendimiento | Valor Unitario ($) | Valor Total ($)
Luminaria de incrustar en cielo falso, panel led de 60x60cm |  | und | 1 | 120000 | 120000 | Caneca | 0,20x3/(6)
Cinta aislante, certificada RETIE |  | rollo | 0.1 | 13650 | 1365 |  | 0.66667
Elementos de marcación e identificación por salida |  | Gl | 1 | 7350 | 7350
Cable encauchetado 3x16 AWG |  | ml | 1 | 4900 | 4900
0
0
0
0
0
0
Subtotal |  |  |  |  | 133615
III. MANO DE OBRA
Trabajador |  | Unidad | Rendimiento | Valor Unitario ($) | Valor Total ($)
TARIFA JORNAL - PERSONAL DE OBRA - PLOMERO ELECTRICISTA (Incluye Factor de Prestaciones) |  | HR | 0.3 | 12666.6667 | 3800
AYUDANTE HR (incluye Prestaciones) |  | HR | 0.3 | 7333.3333 | 2200
Fila en Blanco |  | #N/A | 0.3 | 0 | 0
Subtotal |  |  |  |  | 6000
TOTAL COSTO DIRECTO |  |  |  |  | 139821
PRESUPUESTO
MANO
OBRA
EQUIPO
INSUMOS

## 1.7.13
SERVICIO GEOLOGICO COLOMBIANO
ANALISIS DE PRECIOS UNITARIOS
SELECCIÓN ABREVIADA DE MÍNIMA CUANTIA
OBJETO: | REMODELACIÓN Y ADECUACIÓN DE LA DIRECCIÓN GENERAL DEL SERVICIO GEOLOGICO COLOMBIANO
[7 empty] | Capitulo | SubCapitulo | Item
SUB ANALISIS | [5 empty] | 1.7.13 | 1 | 7 | 13
No. Item | 1.7.13 |  | UND: | UND
CAPITULO | INSTALACIONES ELECTRICAS Y DE CABLEADO ESTRUCTURADO
DESCRIPCIÖN | LUMINARIA DE EMERGENCIA, incluye balas LED y Batería con autonomía para 90 minutos
I. EQUIPO - TRANSPORTE
Descripción |  | UND | Rendimiento | Valor Unitario ($) | Valor Total ($)
Herramienta Menor |  | GLB | 0.1 | 2060 | 206
Fila en Blanco |  | 0 | 0.1 | 0 | 0
Fila en Blanco |  | 0 | 0.1 | 0 | 0
Fila en Blanco |  | 0 | 0.1 | 0 | 0
Subtotal |  |  |  |  | 206
II. MATERIALES EN OBRA
Descripción |  | Unidad | Rendimiento | Valor Unitario ($) | Valor Total ($)
Luminaria de emergencia, fuente led, baterías autonomía 90minutos |  | Und | 1 | 69090 | 69090 | Caneca | 0,20x3/(6)
Cable encauchetado 3x16 AWG |  | ml | 3 | 4900 | 14700 |  | 0.66667
Cinta aislante, certificada RETIE |  | rollo | 0.01 | 13650 | 137
Elementos de marcación e identificación por salida |  | Gl | 1 | 7350 | 7350
0
Subtotal |  |  |  |  | 91277
III. MANO DE OBRA
Trabajador |  | Unidad | Rendimiento | Valor Unitario ($) | Valor Total ($)
TARIFA JORNAL - PERSONAL DE OBRA - PLOMERO ELECTRICISTA (Incluye Factor de Prestaciones) |  | HR | 0.3 | 12666.6667 | 3800
AYUDANTE HR (incluye Prestaciones) |  | HR | 0.3 | 7333.3333 | 2200
Fila en Blanco |  | #N/A | 0.3 | 0 | 0
Subtotal |  |  |  |  | 6000
TOTAL COSTO DIRECTO |  |  |  |  | 97483
PRESUPUESTO
MANO
OBRA
EQUIPO
INSUMOS

## 1.7.14
SERVICIO GEOLOGICO COLOMBIANO
ANALISIS DE PRECIOS UNITARIOS
SELECCIÓN ABREVIADA DE MÍNIMA CUANTIA
OBJETO: | REMODELACIÓN Y ADECUACIÓN DE LA DIRECCIÓN GENERAL DEL SERVICIO GEOLOGICO COLOMBIANO
[7 empty] | Capitulo | SubCapitulo | Item
SUB ANALISIS | [5 empty] | 1.7.14 | 1 | 7 | 14
No. Item | 1.7.14 |  | UND: | UND
CAPITULO | INSTALACIONES ELECTRICAS Y DE CABLEADO ESTRUCTURADO
DESCRIPCIÖN | INTERRUPTOR SENCILLO CONTROL ILUMINACION, incluye aparato sencillo, marcación e identificación.
I. EQUIPO - TRANSPORTE
Descripción |  | UND | Rendimiento | Valor Unitario ($) | Valor Total ($)
Herramienta Menor |  | GLB | 0.1 | 2060 | 206
Fila en Blanco |  | 0 | 0.1 | 0 | 0
Fila en Blanco |  | 0 | 0.1 | 0 | 0
Fila en Blanco |  | 0 | 0.1 | 0 | 0
Subtotal |  |  |  |  | 206
II. MATERIALES EN OBRA
Descripción |  | Unidad | Rendimiento | Valor Unitario ($) | Valor Total ($)
INTERRUPTOR SENCILLO |  | UN | 1 | 4095 | 4095 | Caneca | 0,20x3/(6)
Adaptador Terminal E.M.T. de 1/2" |  | Und | 2 | 1134 | 2268
Unión E.M.T. de 1/ 2" |  | Und | 2 | 714 | 1428
Curva E.M.T. de 1/2" |  | Und | 2 | 1170 | 2340
CAJA RAWELT 2 x 4" |  | UN | 1 | 9238.95 | 9239
Alambre de cobre 12 AWG THHN, 600V, HFFR |  | ML | 12 | 1850 | 22200
Cinta aislante, certificada RETIE |  | rollo | 0.015 | 13650 | 205
Elementos de marcación e identificación por salida |  | Gl | 1 | 7350 | 7350
0
Subtotal |  |  |  |  | 49125
III. MANO DE OBRA
Trabajador |  | Unidad | Rendimiento | Valor Unitario ($) | Valor Total ($)
TARIFA JORNAL - PERSONAL DE OBRA - PLOMERO ELECTRICISTA (Incluye Factor de Prestaciones) |  | HR | 0.3 | 12666.6667 | 3800
AYUDANTE HR (incluye Prestaciones) |  | HR | 0.3 | 7333.3333 | 2200
Fila en Blanco |  | #N/A | 0.3 | 0 | 0
Subtotal |  |  |  |  | 6000
TOTAL COSTO DIRECTO |  |  |  |  | 55331
PRESUPUESTO
MANO
OBRA
EQUIPO
INSUMOS

## 1.7.15
SERVICIO GEOLOGICO COLOMBIANO
ANALISIS DE PRECIOS UNITARIOS
SELECCIÓN ABREVIADA DE MÍNIMA CUANTIA
OBJETO: | REMODELACIÓN Y ADECUACIÓN DE LA DIRECCIÓN GENERAL DEL SERVICIO GEOLOGICO COLOMBIANO
[7 empty] | Capitulo | SubCapitulo | Item
SUB ANALISIS | [5 empty] | 1.7.15 | 1 | 7 | 15
No. Item | 1.7.15 |  | UND: | UND
CAPITULO | INSTALACIONES ELECTRICAS Y DE CABLEADO ESTRUCTURADO
DESCRIPCIÖN | INTERRUPTOR DOBLE CONTROL ILUMINACION, incluye aparato doble para control iluminación, marcación e identificación
I. EQUIPO - TRANSPORTE
Descripción |  | UND | Rendimiento | Valor Unitario ($) | Valor Total ($)
Herramienta Menor |  | GLB | 0.1 | 2060 | 206
Fila en Blanco |  | 0 | 0.1 | 0 | 0
Fila en Blanco |  | 0 | 0.1 | 0 | 0
Fila en Blanco |  | 0 | 0.1 | 0 | 0
Subtotal |  |  |  |  | 206
II. MATERIALES EN OBRA
Descripción |  | Unidad | Rendimiento | Valor Unitario ($) | Valor Total ($)
INTERRUPTOR DOBLE |  | UN | 1 | 4714.5 | 4715 | Caneca | 0,20x3/(6)
Tubería E.M.T. de 1/2" |  | Ml | 2 | 6300 | 12600 |  | 0.66667
Curva E.M.T. de 1/2" |  | Und | 2 | 1170 | 2340
Adaptador Terminal E.M.T. de 1/2" |  | Und | 2 | 1134 | 2268
Unión E.M.T. de 1/ 2" |  | Und | 2 | 714 | 1428
CAJA RAWELT 2 x 4" |  | Und | 1 | 9238.95 | 9239
Alambre de cobre 12 AWG THHN, 600V, HFFR |  | Ml | 12 | 1850 | 22200
0
Subtotal |  |  |  |  | 54790
III. MANO DE OBRA
Trabajador |  | Unidad | Rendimiento | Valor Unitario ($) | Valor Total ($)
TARIFA JORNAL - PERSONAL DE OBRA - PLOMERO ELECTRICISTA (Incluye Factor de Prestaciones) |  | HR | 0.1 | 12666.6667 | 1267
AYUDANTE HR (incluye Prestaciones) |  | HR | 0.1 | 7333.3333 | 733
Fila en Blanco |  | #N/A | 0.3 | 0 | 0
Subtotal |  |  |  |  | 2000
TOTAL COSTO DIRECTO |  |  |  |  | 56996
PRESUPUESTO
MANO
OBRA
EQUIPO
INSUMOS

## 1.7.16
SERVICIO GEOLOGICO COLOMBIANO
ANALISIS DE PRECIOS UNITARIOS
SELECCIÓN ABREVIADA DE MÍNIMA CUANTIA
OBJETO: | REMODELACIÓN Y ADECUACIÓN DE LA DIRECCIÓN GENERAL DEL SERVICIO GEOLOGICO COLOMBIANO
[7 empty] | Capitulo | SubCapitulo | Item
SUB ANALISIS | [5 empty] | 1.7.16 | 1 | 7 | 16
No. Item | 1.7.16 |  | UND: | ML
CAPITULO | INSTALACIONES ELECTRICAS Y DE CABLEADO ESTRUCTURADO
DESCRIPCIÖN | TUBERÍA PVC CONDUIT 1", INCLUYE ACCESORIOS Y ELEMENTOS DE CONEXIÓN. Para salidas en piso en la isla, incluye elementos de terminación e identificación.
I. EQUIPO - TRANSPORTE
Descripción |  | UND | Rendimiento | Valor Unitario ($) | Valor Total ($)
Herramienta Menor |  | GLB | 0.1 | 2060 | 206
Fila en Blanco |  | 0 | 0.1 | 0 | 0
Fila en Blanco |  | 0 | 0.1 | 0 | 0
Fila en Blanco |  | 0 | 0.1 | 0 | 0
Subtotal |  |  |  |  | 206
II. MATERIALES EN OBRA
Descripción |  | Unidad | Rendimiento | Valor Unitario ($) | Valor Total ($)
TUBERIA CONDUIT PVC D=1" |  | ML | 1 | 4500.7 | 4501 | Caneca | 0,20x3/(6)
TERMINAL CONDUIT PVC D=1" |  | UND | 1 | 1365 | 1365 |  | 0.66667
CURVA CONDUIT PVC D=1" |  | UND | 1 | 1890 | 1890
LIMPIADOR Y PEGANTE PVC |  | GL | 0.01 | 293160 | 2932
0
0
0
Subtotal |  |  |  |  | 10688
III. MANO DE OBRA
Trabajador |  | Unidad | Rendimiento | Valor Unitario ($) | Valor Total ($)
TARIFA JORNAL - PERSONAL DE OBRA - PLOMERO ELECTRICISTA (Incluye Factor de Prestaciones) |  | HR | 0.1 | 12666.6667 | 1267
AYUDANTE HR (incluye Prestaciones) |  | HR | 0.1 | 7333.3333 | 733
Fila en Blanco |  | #N/A | 0.3 | 0 | 0
Subtotal |  |  |  |  | 2000
TOTAL COSTO DIRECTO |  |  |  |  | 12894
PRESUPUESTO
MANO
OBRA
EQUIPO
INSUMOS

## 1.7.17
SERVICIO GEOLOGICO COLOMBIANO
ANALISIS DE PRECIOS UNITARIOS
SELECCIÓN ABREVIADA DE MÍNIMA CUANTIA
OBJETO: | REMODELACIÓN Y ADECUACIÓN DE LA DIRECCIÓN GENERAL DEL SERVICIO GEOLOGICO COLOMBIANO
[7 empty] | Capitulo | SubCapitulo | Item
SUB ANALISIS | [5 empty] | 1.7.17 | 1 | 7 | 17
No. Item | 1.7.17 |  | UND: | ML
CAPITULO | INSTALACIONES ELECTRICAS Y DE CABLEADO ESTRUCTURADO
DESCRIPCIÖN | CABLE UTP , 4 PARES, LSZH, hsta 500Mhz
I. EQUIPO - TRANSPORTE
Descripción |  | UND | Rendimiento | Valor Unitario ($) | Valor Total ($)
Herramienta Menor |  | GLB | 0.1 | 2060 | 206
Fila en Blanco |  | 0 | 0.1 | 0 | 0
Fila en Blanco |  | 0 | 0.1 | 0 | 0
Fila en Blanco |  | 0 | 0.1 | 0 | 0
Subtotal |  |  |  |  | 206
II. MATERIALES EN OBRA
Descripción |  | Unidad | Rendimiento | Valor Unitario ($) | Valor Total ($)
CABLE UTP , 4 PARES, LSZH, CAT 6A hasta 500Mhz |  | Ml | 1 | 4950 | 4950 | Caneca | 0,20x3/(6)
Cinta aislante, certificada RETIE |  | rollo | 0.01 | 13650 | 137
Elementos de marcación e identificación por salida |  | Gl | 0.01 | 7350 | 74
0
0
0
Subtotal |  |  |  |  | 5161
III. MANO DE OBRA
Trabajador |  | Unidad | Rendimiento | Valor Unitario ($) | Valor Total ($)
TARIFA JORNAL - PERSONAL DE OBRA - PLOMERO ELECTRICISTA (Incluye Factor de Prestaciones) |  | HR | 0.1 | 12666.6667 | 1267
AYUDANTE HR (incluye Prestaciones) |  | HR | 0.1 | 7333.3333 | 733
Fila en Blanco |  | #N/A | 0.3 | 0 | 0
Subtotal |  |  |  |  | 2000
TOTAL COSTO DIRECTO |  |  |  |  | 7367
PRESUPUESTO
MANO
OBRA
EQUIPO
INSUMOS

## 1.7.18
SERVICIO GEOLOGICO COLOMBIANO
ANALISIS DE PRECIOS UNITARIOS
SELECCIÓN ABREVIADA DE MÍNIMA CUANTIA
OBJETO: | REMODELACIÓN Y ADECUACIÓN DE LA DIRECCIÓN GENERAL DEL SERVICIO GEOLOGICO COLOMBIANO
[7 empty] | Capitulo | SubCapitulo | Item
SUB ANALISIS | [5 empty] | 1.7.18 | 1 | 7 | 18
No. Item | 1.7.18 |  | UND: | UND
CAPITULO | INSTALACIONES ELECTRICAS Y DE CABLEADO ESTRUCTURADO
DESCRIPCIÖN | TOMA RJ 45, 4 PARES, CAT 6A
I. EQUIPO - TRANSPORTE
Descripción |  | UND | Rendimiento | Valor Unitario ($) | Valor Total ($)
Herramienta Menor |  | GLB | 0.1 | 2060 | 206
Fila en Blanco |  | 0 | 0.1 | 0 | 0
Fila en Blanco |  | 0 | 0.1 | 0 | 0
Fila en Blanco |  | 0 | 0.1 | 0 | 0
Subtotal |  |  |  |  | 206
II. MATERIALES EN OBRA
Descripción |  | Unidad | Rendimiento | Valor Unitario ($) | Valor Total ($)
TOMA RJ 45, 4 PARES, CAT 6A |  | und | 1 | 33500 | 33500 | Caneca | 0,20x3/(6)
Cinta aislante, certificada RETIE |  | rollo | 0.01 | 13650 | 137
Elementos de marcación e identificación por salida |  | Gl | 0.01 | 7350 | 74
0
0
0
Subtotal |  |  |  |  | 33711
III. MANO DE OBRA
Trabajador |  | Unidad | Rendimiento | Valor Unitario ($) | Valor Total ($)
TARIFA JORNAL - PERSONAL DE OBRA - PLOMERO ELECTRICISTA (Incluye Factor de Prestaciones) |  | HR | 0.25 | 12666.6667 | 3167
AYUDANTE HR (incluye Prestaciones) |  | HR | 0.15 | 7333.3333 | 1100
Fila en Blanco |  | #N/A | 0.3 | 0 | 0
Subtotal |  |  |  |  | 4267
TOTAL COSTO DIRECTO |  |  |  |  | 38184
PRESUPUESTO
MANO
OBRA
EQUIPO
INSUMOS

## 1.7.19
SERVICIO GEOLOGICO COLOMBIANO
ANALISIS DE PRECIOS UNITARIOS
SELECCIÓN ABREVIADA DE MÍNIMA CUANTIA
OBJETO: | REMODELACIÓN Y ADECUACIÓN DE LA DIRECCIÓN GENERAL DEL SERVICIO GEOLOGICO COLOMBIANO
[7 empty] | Capitulo | SubCapitulo | Item
SUB ANALISIS | [5 empty] | 1.7.19 | 1 | 7 | 19
No. Item | 1.7.19 |  | UND: | UND
CAPITULO | INSTALACIONES ELECTRICAS Y DE CABLEADO ESTRUCTURADO
DESCRIPCIÖN | PATCH PANEL DE 48 PUERTOS CAT 6A, PREFORMADO O HERRAJE CONLOS JACKS RJ45 (48 UNIDADES)
I. EQUIPO - TRANSPORTE
Descripción |  | UND | Rendimiento | Valor Unitario ($) | Valor Total ($)
Herramienta Menor |  | GLB | 0.1 | 2060 | 206
Fila en Blanco |  | 0 | 0.1 | 0 | 0
Fila en Blanco |  | 0 | 0.1 | 0 | 0
Fila en Blanco |  | 0 | 0.1 | 0 | 0
Subtotal |  |  |  |  | 206
II. MATERIALES EN OBRA
Descripción |  | Unidad | Rendimiento | Valor Unitario ($) | Valor Total ($)
PATCH PANEL DE 48 PUERTOS CAT 6A, PREFORMADO O HERRAJE CONLOS JACKS RJ45 (48 UNIDADES) |  | und | 1 | 1758000 | 1758000 | Caneca | 0,20x3/(6)
ADITIVO IMPERMEABILIZANTE PARA CONCRETOS Y MORTEROS |  | rollo | 0.01 | 6690.6 | 67
Elementos de marcación e identificación por salida |  | Gl | 1 | 7350 | 7350
0
0
0
Subtotal |  |  |  |  | 1765417
III. MANO DE OBRA
Trabajador |  | Unidad | Rendimiento | Valor Unitario ($) | Valor Total ($)
TARIFA JORNAL - PERSONAL DE OBRA - PLOMERO ELECTRICISTA (Incluye Factor de Prestaciones) |  | HR | 0.25 | 12666.6667 | 3167
AYUDANTE HR (incluye Prestaciones) |  | HR | 0.15 | 7333.3333 | 1100
Fila en Blanco |  | #N/A | 0.3 | 0 | 0
Subtotal |  |  |  |  | 4267
TOTAL COSTO DIRECTO |  |  |  |  | 1769890
PRESUPUESTO
MANO
OBRA
EQUIPO
INSUMOS

## 1.7.20
SERVICIO GEOLOGICO COLOMBIANO
ANALISIS DE PRECIOS UNITARIOS
SELECCIÓN ABREVIADA DE MÍNIMA CUANTIA
OBJETO: | REMODELACIÓN Y ADECUACIÓN DE LA DIRECCIÓN GENERAL DEL SERVICIO GEOLOGICO COLOMBIANO
[7 empty] | Capitulo | SubCapitulo | Item
SUB ANALISIS | [5 empty] | 1.7.20 | 1 | 7 | 20
No. Item | 1.7.20 |  | UND: | UND
CAPITULO | INSTALACIONES ELECTRICAS Y DE CABLEADO ESTRUCTURADO
DESCRIPCIÖN | FACE PLATE DOBLE, PARA DOS SALIDAS RJ45 CAT 6A, incluye troque para canaleta metálica de 15cm, color anolock, elementos de fijación, marcación e identificación.
I. EQUIPO - TRANSPORTE
Descripción |  | UND | Rendimiento | Valor Unitario ($) | Valor Total ($)
Herramienta Menor |  | GLB | 0.1 | 2060 | 206
Fila en Blanco |  | 0 | 0.1 | 0 | 0
Fila en Blanco |  | 0 | 0.1 | 0 | 0
Fila en Blanco |  | 0 | 0.1 | 0 | 0
Subtotal |  |  |  |  | 206
II. MATERIALES EN OBRA
Descripción |  | Unidad | Rendimiento | Valor Unitario ($) | Valor Total ($)
FACE PLATE DOBLE, PARA DOS SALIDAS RJ45 CAT 6A, |  | und | 1 | 12500 | 12500 | Caneca | 0,20x3/(6)
Troquel eléctrico o datos sencillo para canaleta de 15cm, color anolock |  | rollo | 0.5 | 7875 | 3938
Elementos de marcación e identificación por salida |  | Gl | 1 | 7350 | 7350
0
0
0
Subtotal |  |  |  |  | 23788
III. MANO DE OBRA
Trabajador |  | Unidad | Rendimiento | Valor Unitario ($) | Valor Total ($)
TARIFA JORNAL - PERSONAL DE OBRA - PLOMERO ELECTRICISTA (Incluye Factor de Prestaciones) |  | HR | 0.25 | 12666.6667 | 3167
AYUDANTE HR (incluye Prestaciones) |  | HR | 0.15 | 7333.3333 | 1100
Fila en Blanco |  | #N/A | 0.3 | 0 | 0
Subtotal |  |  |  |  | 4267
TOTAL COSTO DIRECTO |  |  |  |  | 28261
PRESUPUESTO
MANO
OBRA
EQUIPO
INSUMOS

## 1.7.21
SERVICIO GEOLOGICO COLOMBIANO
ANALISIS DE PRECIOS UNITARIOS
SELECCIÓN ABREVIADA DE MÍNIMA CUANTIA
OBJETO: | REMODELACIÓN Y ADECUACIÓN DE LA DIRECCIÓN GENERAL DEL SERVICIO GEOLOGICO COLOMBIANO
[7 empty] | Capitulo | SubCapitulo | Item
SUB ANALISIS | [5 empty] | 1.7.21 | 1 | 7 | 21
No. Item | 1.7.21 |  | UND: | UND
CAPITULO | INSTALACIONES ELECTRICAS Y DE CABLEADO ESTRUCTURADO
DESCRIPCIÖN | PATCH CORD CAT 6A, DE 7FT
I. EQUIPO - TRANSPORTE
Descripción |  | UND | Rendimiento | Valor Unitario ($) | Valor Total ($)
Herramienta Menor |  | GLB | 0.1 | 2060 | 206
Fila en Blanco |  | 0 | 0.1 | 0 | 0
Fila en Blanco |  | 0 | 0.1 | 0 | 0
Fila en Blanco |  | 0 | 0.1 | 0 | 0
Subtotal |  |  |  |  | 206
II. MATERIALES EN OBRA
Descripción |  | Unidad | Rendimiento | Valor Unitario ($) | Valor Total ($)
PATCH CORD CAT 6A, DE 7FT |  | und | 1 | 25500 | 25500 | Caneca | 0,20x3/(6)
Elementos de marcación e identificación por salida |  | rollo | 0.05 | 7350 | 368
0
0
0
Subtotal |  |  |  |  | 25868
III. MANO DE OBRA
Trabajador |  | Unidad | Rendimiento | Valor Unitario ($) | Valor Total ($)
TARIFA JORNAL - PERSONAL DE OBRA - PLOMERO ELECTRICISTA (Incluye Factor de Prestaciones) |  | HR | 0.25 | 12666.6667 | 3167
AYUDANTE HR (incluye Prestaciones) |  | HR | 0.15 | 7333.3333 | 1100
Fila en Blanco |  | #N/A | 0.3 | 0 | 0
Subtotal |  |  |  |  | 4267
TOTAL COSTO DIRECTO |  |  |  |  | 30341
PRESUPUESTO
MANO
OBRA
EQUIPO
INSUMOS

## 1.7.22
SERVICIO GEOLOGICO COLOMBIANO
ANALISIS DE PRECIOS UNITARIOS
SELECCIÓN ABREVIADA DE MÍNIMA CUANTIA
OBJETO: | REMODELACIÓN Y ADECUACIÓN DE LA DIRECCIÓN GENERAL DEL SERVICIO GEOLOGICO COLOMBIANO
[7 empty] | Capitulo | SubCapitulo | Item
SUB ANALISIS | [5 empty] | 1.7.22 | 1 | 7 | 22
No. Item | 1.7.22 |  | UND: | UND
CAPITULO | INSTALACIONES ELECTRICAS Y DE CABLEADO ESTRUCTURADO
DESCRIPCIÖN | PATCH CORD CAT 6A, DE 10FT
I. EQUIPO - TRANSPORTE
Descripción |  | UND | Rendimiento | Valor Unitario ($) | Valor Total ($)
Herramienta Menor |  | GLB | 0.1 | 2060 | 206
Fila en Blanco |  | 0 | 0.1 | 0 | 0
Fila en Blanco |  | 0 | 0.1 | 0 | 0
Fila en Blanco |  | 0 | 0.1 | 0 | 0
Subtotal |  |  |  |  | 206
II. MATERIALES EN OBRA
Descripción |  | Unidad | Rendimiento | Valor Unitario ($) | Valor Total ($)
PATCH CORD CAT 6A, DE 10FT |  | und | 1 | 35500 | 35500 | Caneca | 0,20x3/(6)
Elementos de marcación e identificación por salida |  | rollo | 0.05 | 7350 | 368
Accesorios Tubería PVC 1/2" RDE21
0
0
0
Subtotal |  |  |  |  | 35868
III. MANO DE OBRA
Trabajador |  | Unidad | Rendimiento | Valor Unitario ($) | Valor Total ($)
TARIFA JORNAL - PERSONAL DE OBRA - PLOMERO ELECTRICISTA (Incluye Factor de Prestaciones) |  | HR | 0.25 | 12666.6667 | 3167
AYUDANTE HR (incluye Prestaciones) |  | HR | 0.15 | 7333.3333 | 1100
Fila en Blanco |  | #N/A | 0.3 | 0 | 0
Subtotal |  |  |  |  | 4267
TOTAL COSTO DIRECTO |  |  |  |  | 40341
PRESUPUESTO
MANO
OBRA
EQUIPO
INSUMOS

## 1.7.23
SERVICIO GEOLOGICO COLOMBIANO
ANALISIS DE PRECIOS UNITARIOS
SELECCIÓN ABREVIADA DE MÍNIMA CUANTIA
OBJETO: | REMODELACIÓN Y ADECUACIÓN DE LA DIRECCIÓN GENERAL DEL SERVICIO GEOLOGICO COLOMBIANO
[7 empty] | Capitulo | SubCapitulo | Item
SUB ANALISIS | [5 empty] | 1.7.23 | 1 | 7 | 23
No. Item | 1.7.23 |  | UND: | UND
CAPITULO | INSTALACIONES ELECTRICAS Y DE CABLEADO ESTRUCTURADO
DESCRIPCIÖN | CERTIFICACIÓN PUNTO DE RED, CAT 6A, incluye uso de equipo certificador para enlace permanente o canal hasta 500MHz
I. EQUIPO - TRANSPORTE
Descripción |  | UND | Rendimiento | Valor Unitario ($) | Valor Total ($)
Herramienta Menor |  | GLB | 0.1 | 2060 | 206
Fila en Blanco |  | 0 | 0.1 | 0 | 0
Fila en Blanco |  | 0 | 0.1 | 0 | 0
Fila en Blanco |  | 0 | 0.1 | 0 | 0
Subtotal |  |  |  |  | 206
II. MATERIALES EN OBRA
Descripción |  | Unidad | Rendimiento | Valor Unitario ($) | Valor Total ($)
Certificación punto de red, CAT 6A, hasta 500MHz |  | und | 1 | 15000 | 15000 | Caneca | 0,20x3/(6)
Elementos de marcación e identificación por salida |  | rollo | 0.05 | 7350 | 368
0
0
0
Subtotal |  |  |  |  | 15368
III. MANO DE OBRA
Trabajador |  | Unidad | Rendimiento | Valor Unitario ($) | Valor Total ($)
TARIFA JORNAL - PERSONAL DE OBRA - PLOMERO ELECTRICISTA (Incluye Factor de Prestaciones) |  | HR | 0.15 | 12666.6667 | 1900
AYUDANTE HR (incluye Prestaciones) |  | HR | 0.15 | 7333.3333 | 1100
Fila en Blanco |  | #N/A | 0.3 | 0 | 0
Subtotal |  |  |  |  | 3000
TOTAL COSTO DIRECTO |  |  |  |  | 18574
PRESUPUESTO
MANO
OBRA
EQUIPO
INSUMOS

## 1.8.1
SERVICIO GEOLOGICO COLOMBIANO
ANALISIS DE PRECIOS UNITARIOS
SELECCIÓN ABREVIADA DE MÍNIMA CUANTIA
OBJETO: | REMODELACIÓN Y ADECUACIÓN DE LA DIRECCIÓN GENERAL DEL SERVICIO GEOLOGICO COLOMBIANO
[7 empty] | Capitulo | SubCapitulo | Item
SUB ANALISIS | [5 empty] | 1.8.1 | 1 | 8 | 1
No. Item | 1.8.1 |  | UND: | M2
CAPITULO | PUERTAS Y VENTANAS
DESCRIPCIÖN | DIVISIÓN DE VIDRIO TEMPLADO DE 10MM, INCLUYE ELEMENTOS DE FIJACIÓN EL ACERO INOXIDABLE DE DIMENSIONES A VERIFICAR EN OBRA
I. EQUIPO - TRANSPORTE
Descripción |  | UND | Rendimiento | Valor Unitario ($) | Valor Total ($)
Herramienta Menor |  | GLB | 1 | 2060 | 2060
ANDAMIO CERTIFICADO MULTIDIRECCIONAL 4 MÓDULOS AUTOESTABLES (2 TORRES CON PASARELA DE 3 METROS DE 1.40 m x 5.80 m) |  | DIA | 0.2 | 52705.1 | 10541
Subtotal |  |  |  |  | 12601
II. MATERIALES EN OBRA
Descripción |  | Unidad | Rendimiento | Valor Unitario ($) | Valor Total ($)
Vidrio templado de 10mm |  | m2 | 1 | 367500 | 367500 | Caneca | 0,20x3/(6)
herrajes para divisiones en vidrio templado en acero inoxidable |  | und | 2 | 82425 | 164850 |  | 0.66667
Pelicula para vidrio tipo Sandblastig |  | Rollo | 0.05 | 367500 | 18375
Subtotal |  |  |  |  | 550725
III. MANO DE OBRA
Trabajador |  | Unidad | Rendimiento | Valor Unitario ($) | Valor Total ($)
OFICIAL (incluye Prestaciones) |  | HR | 3 | 10000 | 30000
AYUDANTE HR (incluye Prestaciones) |  | HR | 3 | 7333.3333 | 22000
Subtotal |  |  |  |  | 52000
TOTAL COSTO DIRECTO |  |  |  |  | 615326
PRESUPUESTO
MANO
OBRA
EQUIPO
INSUMOS

## 1.8.2
SERVICIO GEOLOGICO COLOMBIANO
ANALISIS DE PRECIOS UNITARIOS
SELECCIÓN ABREVIADA DE MÍNIMA CUANTIA
OBJETO: | REMODELACIÓN Y ADECUACIÓN DE LA DIRECCIÓN GENERAL DEL SERVICIO GEOLOGICO COLOMBIANO
[7 empty] | Capitulo | SubCapitulo | Item
SUB ANALISIS | [5 empty] | 1.8.2 | 1 | 8 | 2
No. Item | 1.8.2 |  | UND: | ML
CAPITULO | PUERTAS Y VENTANAS
DESCRIPCIÖN | PERSIANA ENROLLABLE TIPO ROLLER DUO CONTROL MANUAL VENTANA (2.0 M ALTO)
I. EQUIPO - TRANSPORTE
Descripción |  | UND | Rendimiento | Valor Unitario ($) | Valor Total ($)
Herramienta Menor |  | GLB | 1 | 2060 | 2060
ANDAMIO CERTIFICADO MULTIDIRECCIONAL 4 MÓDULOS AUTOESTABLES (2 TORRES CON PASARELA DE 3 METROS DE 1.40 m x 5.80 m) |  | DIA | 0.1 | 52705.1 | 5271
Subtotal |  |  |  |  | 7331
II. MATERIALES EN OBRA
Descripción |  | Unidad | Rendimiento | Valor Unitario ($) | Valor Total ($)
Cortina Enrollable Duo Blanco 100*170 |  | und | 1 | 139900 | 139900 | Caneca | 0,20x3/(6)
Chazos y tornillos anclaje |  | Und | 10 | 73.5 | 735 |  | 0.66667
Subtotal |  |  |  |  | 140635
III. MANO DE OBRA
Trabajador |  | Unidad | Rendimiento | Valor Unitario ($) | Valor Total ($)
OFICIAL (incluye Prestaciones) |  | HR | 1 | 10000 | 10000
AYUDANTE HR (incluye Prestaciones) |  | HR | 1 | 7333.3333 | 7333
Subtotal |  |  |  |  | 17333
TOTAL COSTO DIRECTO |  |  |  |  | 165299
PRESUPUESTO
MANO
OBRA
EQUIPO
INSUMOS

## 1.8.3
SERVICIO GEOLOGICO COLOMBIANO
ANALISIS DE PRECIOS UNITARIOS
SELECCIÓN ABREVIADA DE MÍNIMA CUANTIA
OBJETO: | REMODELACIÓN Y ADECUACIÓN DE LA DIRECCIÓN GENERAL DEL SERVICIO GEOLOGICO COLOMBIANO
[7 empty] | Capitulo | SubCapitulo | Item
SUB ANALISIS | [5 empty] | 1.8.3 | 1 | 8 | 3
No. Item | 1.8.3 |  | UND: | ML
CAPITULO | PUERTAS Y VENTANAS
DESCRIPCIÖN | PERSIANA BLACKOUT CONTROL MANUAL VENTANA (2.0 M ALTO)
I. EQUIPO - TRANSPORTE
Descripción |  | UND | Rendimiento | Valor Unitario ($) | Valor Total ($)
Herramienta Menor |  | GLB | 1 | 2060 | 2060
ANDAMIO CERTIFICADO MULTIDIRECCIONAL 4 MÓDULOS AUTOESTABLES (2 TORRES CON PASARELA DE 3 METROS DE 1.40 m x 5.80 m) |  | DIA | 0.1 | 52705.1 | 5271
Subtotal |  |  |  |  | 7331
II. MATERIALES EN OBRA
Descripción |  | Unidad | Rendimiento | Valor Unitario ($) | Valor Total ($)
Cortina Enrollable BlackOut Cenefa 1,20X1,80 |  | UND | 0.9 | 157395 | 141656 | Caneca | 0,20x3/(6)
Chazos y tornillos anclaje |  | Und | 10 | 73.5 | 735
Subtotal |  |  |  |  | 142391
III. MANO DE OBRA
Trabajador |  | Unidad | Rendimiento | Valor Unitario ($) | Valor Total ($)
OFICIAL (incluye Prestaciones) |  | HR | 1 | 10000 | 10000
AYUDANTE HR (incluye Prestaciones) |  | HR | 1 | 7333.3333 | 7333
Subtotal |  |  |  |  | 17333
TOTAL COSTO DIRECTO |  |  |  |  | 167055
PRESUPUESTO
MANO
OBRA
EQUIPO
INSUMOS

## 1.8.4
SERVICIO GEOLOGICO COLOMBIANO
ANALISIS DE PRECIOS UNITARIOS
SELECCIÓN ABREVIADA DE MÍNIMA CUANTIA
OBJETO: | REMODELACIÓN Y ADECUACIÓN DE LA DIRECCIÓN GENERAL DEL SERVICIO GEOLOGICO COLOMBIANO
[7 empty] | Capitulo | SubCapitulo | Item
SUB ANALISIS | [5 empty] | 1.8.4 | 1 | 8 | 4
No. Item | 1.8.4 |  | UND: | ML
CAPITULO | PUERTAS Y VENTANAS
DESCRIPCIÖN | SUMINISTRO E INSTALACIÓN DE PELÍCULAS TIPO SANDBLASTING SOBRE VIDRIOS EXISTENTES
I. EQUIPO - TRANSPORTE
Descripción |  | UND | Rendimiento | Valor Unitario ($) | Valor Total ($)
Herramienta Menor |  | GLB | 1 | 2060 | 2060
ANDAMIO CERTIFICADO MULTIDIRECCIONAL 4 MÓDULOS AUTOESTABLES (2 TORRES CON PASARELA DE 3 METROS DE 1.40 m x 5.80 m) |  | DIA | 0.05 | 52705.1 | 2635
Subtotal |  |  |  |  | 4695
II. MATERIALES EN OBRA
Descripción |  | Unidad | Rendimiento | Valor Unitario ($) | Valor Total ($)
Pelicula para vidrio tipo Sandblastig |  | Rollo | 0.05 | 367500 | 18375
Subtotal |  |  |  |  | 18375
III. MANO DE OBRA
Trabajador |  | Unidad | Rendimiento | Valor Unitario ($) | Valor Total ($)
OFICIAL (incluye Prestaciones) |  | HR | 0.08 | 10000 | 800
AYUDANTE HR (incluye Prestaciones) |  | HR | 0.1 | 7333.3333 | 733
Subtotal |  |  |  |  | 1533
TOTAL COSTO DIRECTO |  |  |  |  | 24603
PRESUPUESTO
MANO
OBRA
EQUIPO
INSUMOS

## 1.8.5
SERVICIO GEOLOGICO COLOMBIANO
ANALISIS DE PRECIOS UNITARIOS
SELECCIÓN ABREVIADA DE MÍNIMA CUANTIA
OBJETO: | REMODELACIÓN Y ADECUACIÓN DE LA DIRECCIÓN GENERAL DEL SERVICIO GEOLOGICO COLOMBIANO
[7 empty] | Capitulo | SubCapitulo | Item
SUB ANALISIS | [5 empty] | 1.8.5 | 1 | 8 | 5
No. Item | 1.8.5 |  | UND: | M2
CAPITULO | PUERTAS Y VENTANAS
DESCRIPCIÖN | ADECUACIÓN DE VENTANAS EXISTENTES SEGÚN DISEÑO (CAMBIO DE BATIENTE POR CORREDERA)
I. EQUIPO - TRANSPORTE
Descripción |  | UND | Rendimiento | Valor Unitario ($) | Valor Total ($)
Herramienta Menor |  | GLB | 1 | 2060 | 2060
Subtotal |  |  |  |  | 2060
II. MATERIALES EN OBRA
Descripción |  | Unidad | Rendimiento | Valor Unitario ($) | Valor Total ($)
VENT-AL 526 100x100 2H |  | UND | 1.1 | 84000 | 92400 | Caneca | 0,20x3/(6)
Chazos y tornillos anclaje |  | Und | 20 | 73.5 | 1470 |  | 0.66667
Vidrio crudo de 6mm acabado sandblasting pelicula (medidas de 1,00 x 1,00m) |  | UND | 0.8 | 73500 | 58800
SILICONA VIDRIOS Y ALUMINIO |  | UND | 0.2 | 16275 | 3255
Subtotal |  |  |  |  | 155925
III. MANO DE OBRA
Trabajador |  | Unidad | Rendimiento | Valor Unitario ($) | Valor Total ($)
OFICIAL (incluye Prestaciones) |  | HR | 1 | 10000 | 10000
AYUDANTE HR (incluye Prestaciones) |  | HR | 1 | 7333.3333 | 7333
Subtotal |  |  |  |  | 17333
TOTAL COSTO DIRECTO |  |  |  |  | 175318
PRESUPUESTO
MANO
OBRA
EQUIPO
INSUMOS

## 1.8.6
SERVICIO GEOLOGICO COLOMBIANO
ANALISIS DE PRECIOS UNITARIOS
SELECCIÓN ABREVIADA DE MÍNIMA CUANTIA
OBJETO: | REMODELACIÓN Y ADECUACIÓN DE LA DIRECCIÓN GENERAL DEL SERVICIO GEOLOGICO COLOMBIANO
[7 empty] | Capitulo | SubCapitulo | Item
SUB ANALISIS | [5 empty] | 1.8.6 | 1 | 8 | 6
No. Item | 1.8.6 |  | UND: | M2
CAPITULO | PUERTAS Y VENTANAS
DESCRIPCIÖN | PUERTA EN VIDRIO TEMPLADO PARA DIVISIÓN NUEVA (INCLUYE CERRADURA)
I. EQUIPO - TRANSPORTE
Descripción |  | UND | Rendimiento | Valor Unitario ($) | Valor Total ($)
Herramienta Menor |  | GLB | 1 | 2060 | 2060
ANDAMIO CERTIFICADO MULTIDIRECCIONAL 4 MÓDULOS AUTOESTABLES (2 TORRES CON PASARELA DE 3 METROS DE 1.40 m x 5.80 m) |  | DIA | 0.2 | 52705.1 | 10541
Subtotal |  |  |  |  | 12601
II. MATERIALES EN OBRA
Descripción |  | Unidad | Rendimiento | Valor Unitario ($) | Valor Total ($)
Vidrio templado de 10mm |  | m2 | 1 | 367500 | 367500 | Caneca | 0,20x3/(6)
herrajes para divisiones en vidrio templado en acero inoxidable |  | und | 3 | 82425 | 247275
Pelicula para vidrio tipo Sandblastig |  | Rollo | 0.05 | 367500 | 18375
Cerradura de acero inoxidable |  | und | 1 | 262500 | 262500
Subtotal |  |  |  |  | 895650
III. MANO DE OBRA
Trabajador |  | Unidad | Rendimiento | Valor Unitario ($) | Valor Total ($)
OFICIAL (incluye Prestaciones) |  | HR | 3 | 10000 | 30000
AYUDANTE HR (incluye Prestaciones) |  | HR | 3 | 7333.3333 | 22000
Subtotal |  |  |  |  | 52000
TOTAL COSTO DIRECTO |  |  |  |  | 960251
PRESUPUESTO
MANO
OBRA
EQUIPO
INSUMOS

## 1.8.7
SERVICIO GEOLOGICO COLOMBIANO
ANALISIS DE PRECIOS UNITARIOS
SELECCIÓN ABREVIADA DE MÍNIMA CUANTIA
OBJETO: | REMODELACIÓN Y ADECUACIÓN DE LA DIRECCIÓN GENERAL DEL SERVICIO GEOLOGICO COLOMBIANO
[7 empty] | Capitulo | SubCapitulo | Item
SUB ANALISIS | [5 empty] | 1.8.7 | 1 | 8 | 7
No. Item | 1.8.7 |  | UND: | M2
CAPITULO | PUERTAS Y VENTANAS
DESCRIPCIÖN | SUMINISTRO DE VENTANERÍA CON VIDRIO SEGÚN DISEÑO
I. EQUIPO - TRANSPORTE
Descripción |  | UND | Rendimiento | Valor Unitario ($) | Valor Total ($)
Herramienta Menor |  | GLB | 1 | 2060 | 2060
Subtotal |  |  |  |  | 2060
II. MATERIALES EN OBRA
Descripción |  | Unidad | Rendimiento | Valor Unitario ($) | Valor Total ($)
VENT-AL 526 100x100 2H |  | UND | 1 | 84000 | 84000 | Caneca | 0,20x3/(6)
Chazos y tornillos anclaje |  | Und | 20 | 73.5 | 1470 |  | 0.66667
Vidrio crudo de 6mm acabado sandblasting pelicula (medidas de 1,00 x 1,00m) |  | UND | 1 | 73500 | 73500
Subtotal |  |  |  |  | 158970
III. MANO DE OBRA
Trabajador |  | Unidad | Rendimiento | Valor Unitario ($) | Valor Total ($)
OFICIAL (incluye Prestaciones) |  | HR | 1 | 10000 | 10000
AYUDANTE HR (incluye Prestaciones) |  | HR | 1 | 7333.3333 | 7333
Subtotal |  |  |  |  | 17333
TOTAL COSTO DIRECTO |  |  |  |  | 178363
PRESUPUESTO
MANO
OBRA
EQUIPO
INSUMOS

## 1.8.8
SERVICIO GEOLOGICO COLOMBIANO
ANALISIS DE PRECIOS UNITARIOS
SELECCIÓN ABREVIADA DE MÍNIMA CUANTIA
OBJETO: | REMODELACIÓN Y ADECUACIÓN DE LA DIRECCIÓN GENERAL DEL SERVICIO GEOLOGICO COLOMBIANO
[7 empty] | Capitulo | SubCapitulo | Item
SUB ANALISIS | [5 empty] | 1.8.8 | 1 | 8 | 8
No. Item | 1.8.8 |  | UND: | M2
CAPITULO | PUERTAS Y VENTANAS
DESCRIPCIÖN | ESPEJO BAÑO (Flotado)
I. EQUIPO - TRANSPORTE
Descripción |  | UND | Rendimiento | Valor Unitario ($) | Valor Total ($)
Herramienta Menor |  | GLB | 1 | 2060 | 2060
Subtotal |  |  |  |  | 2060
II. MATERIALES EN OBRA
Descripción |  | Unidad | Rendimiento | Valor Unitario ($) | Valor Total ($)
Espejo 4mm |  | m2 | 1 | 85000 | 85000 | Caneca | 0,20x3/(6)
Estructura metálica en tubular 1 1/2" x 1 1/2" incluye soldadura |  | ml | 0.5 | 22365 | 11183 |  | 0.66667
SILICONA VIDRIOS Y ALUMINIO |  | UND | 1 | 16275 | 16275
Subtotal |  |  |  |  | 112458
III. MANO DE OBRA
Trabajador |  | Unidad | Rendimiento | Valor Unitario ($) | Valor Total ($)
OFICIAL (incluye Prestaciones) |  | HR | 1 | 10000 | 10000
AYUDANTE HR (incluye Prestaciones) |  | HR | 1 | 7333.3333 | 7333
Subtotal |  |  |  |  | 17333
TOTAL COSTO DIRECTO |  |  |  |  | 131851
PRESUPUESTO
MANO
OBRA
EQUIPO
INSUMOS

## 1.8.9
SERVICIO GEOLOGICO COLOMBIANO
ANALISIS DE PRECIOS UNITARIOS
SELECCIÓN ABREVIADA DE MÍNIMA CUANTIA
OBJETO: | REMODELACIÓN Y ADECUACIÓN DE LA DIRECCIÓN GENERAL DEL SERVICIO GEOLOGICO COLOMBIANO
[7 empty] | Capitulo | SubCapitulo | Item
SUB ANALISIS | [5 empty] | 1.8.9 | 1 | 8 | 9
No. Item | 1.8.9 |  | UND: | M2
CAPITULO | PUERTAS Y VENTANAS
DESCRIPCIÖN | ADECUACIÓN DE VENTANAS EXISTENTE EN EL BAÑO
I. EQUIPO - TRANSPORTE
Descripción |  | UND | Rendimiento | Valor Unitario ($) | Valor Total ($)
Herramienta Menor |  | GLB | 1 | 2060 | 2060
Subtotal |  |  |  |  | 2060
II. MATERIALES EN OBRA
Descripción |  | Unidad | Rendimiento | Valor Unitario ($) | Valor Total ($)
VENT-AL 526 100x100 2H |  | UND | 1 | 84000 | 84000 | Caneca | 0,20x3/(6)
Subtotal |  |  |  |  | 84000
III. MANO DE OBRA
Trabajador |  | Unidad | Rendimiento | Valor Unitario ($) | Valor Total ($)
OFICIAL (incluye Prestaciones) |  | HR | 1 | 10000 | 10000
AYUDANTE HR (incluye Prestaciones) |  | HR | 1 | 7333.3333 | 7333
Subtotal |  |  |  |  | 17333
TOTAL COSTO DIRECTO |  |  |  |  | 103393
PRESUPUESTO
MANO
OBRA
EQUIPO
INSUMOS

## 1.9.1
SERVICIO GEOLOGICO COLOMBIANO
ANALISIS DE PRECIOS UNITARIOS
SELECCIÓN ABREVIADA DE MÍNIMA CUANTIA
OBJETO: | REMODELACIÓN Y ADECUACIÓN DE LA DIRECCIÓN GENERAL DEL SERVICIO GEOLOGICO COLOMBIANO
[7 empty] | Capitulo | SubCapitulo | Item
SUB ANALISIS | [5 empty] | 1.9.1 | 1 | 9 | 1
No. Item | 1.9.1 |  | UND: | UND
CAPITULO | MESONES
DESCRIPCIÖN | SUMINISTRO E INSTALACIÓN DE COCINA (MUEBLE ALTO Y BAJO) SEGUN DISEÑO Muebles en madera MDF termoformado con cantos duros, resistencia al agua, mesón en acero inoxidable)
I. EQUIPO - TRANSPORTE
Descripción |  | UND | Rendimiento | Valor Unitario ($) | Valor Total ($)
Herramienta Menor |  | GLB | 1 | 2060 | 2060
Subtotal |  |  |  |  | 2060
II. MATERIALES EN OBRA
Descripción |  | Unidad | Rendimiento | Valor Unitario ($) | Valor Total ($)
Cocina integral mueble bajo con meson en acero inoxidable, mueble alto y torre, incluye elementos de fijación y herrajes |  | und | 1 | 2499900 | 2499900 | Caneca | 0,20x3/(6)
Meson en madera para cocina |  | und | 1 | 800000 | 800000 |  | 0.66667
Subtotal |  |  |  |  | 3299900
III. MANO DE OBRA
Trabajador |  | Unidad | Rendimiento | Valor Unitario ($) | Valor Total ($)
Subcontrato carpintería Mobiliario |  | Und | 0.5 | 500000 | 250000
Subtotal |  |  |  |  | 250000
TOTAL COSTO DIRECTO |  |  |  |  | 3551960
PRESUPUESTO
MANO
OBRA
EQUIPO
INSUMOS

## 1.9.2
SERVICIO GEOLOGICO COLOMBIANO
ANALISIS DE PRECIOS UNITARIOS
SELECCIÓN ABREVIADA DE MÍNIMA CUANTIA
OBJETO: | REMODELACIÓN Y ADECUACIÓN DE LA DIRECCIÓN GENERAL DEL SERVICIO GEOLOGICO COLOMBIANO
[7 empty] | Capitulo | SubCapitulo | Item
SUB ANALISIS | [5 empty] | 1.9.2 | 1 | 9 | 2
No. Item | 1.9.2 |  | UND: | UND
CAPITULO | MESONES
DESCRIPCIÖN | SUMINISTRO E INSTALACIÓN DE COMBO (Sanitario y Lavamanos) Según especificaciones técnicas, incluye mueble de lavamanos y griferias (lavamanos y sanitario)
I. EQUIPO - TRANSPORTE
Descripción |  | UND | Rendimiento | Valor Unitario ($) | Valor Total ($)
Herramienta Menor |  | GLB | 1 | 2060 | 2060
Subtotal |  |  |  |  | 2060
II. MATERIALES EN OBRA
Descripción |  | Unidad | Rendimiento | Valor Unitario ($) | Valor Total ($)
combo sanitario smart malaga de corona (lavamanos, sanitario y mueble) |  | und | 1 | 1289900 | 1289900 | Caneca | 0,20x3/(6)
CEMENTO GRIS TIPO III (Bulto x 50 Kg) |  | UN | 0.1 | 24675 | 2468 |  | 0.66667
SILICONA VIDRIOS Y ALUMINIO |  | UND | 0.3 | 16275 | 4883
Subtotal |  |  |  |  | 1297251
III. MANO DE OBRA
Trabajador |  | Unidad | Rendimiento | Valor Unitario ($) | Valor Total ($)
TARIFA JORNAL - PERSONAL DE OBRA - PLOMERO ELECTRICISTA (Incluye Factor de Prestaciones) |  | HR | 5 | 12666.6667 | 63333
Subtotal |  |  |  |  | 63333
TOTAL COSTO DIRECTO |  |  |  |  | 1362644
PRESUPUESTO
MANO
OBRA
EQUIPO
INSUMOS

## 1.9.3
SERVICIO GEOLOGICO COLOMBIANO
ANALISIS DE PRECIOS UNITARIOS
SELECCIÓN ABREVIADA DE MÍNIMA CUANTIA
OBJETO: | REMODELACIÓN Y ADECUACIÓN DE LA DIRECCIÓN GENERAL DEL SERVICIO GEOLOGICO COLOMBIANO
[7 empty] | Capitulo | SubCapitulo | Item
SUB ANALISIS | [5 empty] | 1.9.3 | 1 | 9 | 3
No. Item | 1.9.3 |  | UND: | UND
CAPITULO | MESONES
DESCRIPCIÖN | SUMINISTRO E INSTALACIÓN DE MUBLE ESPECIAL RECEPCIÓN (Según diseño) combinado de Laminas de fibrocemento y laminas MDF
I. EQUIPO - TRANSPORTE
Descripción |  | UND | Rendimiento | Valor Unitario ($) | Valor Total ($)
Herramienta Menor |  | GLB | 1 | 2060 | 2060
Transportes de Mobiliario 150 |  | Viaje | 2 | 77250 | 154500
Subtotal |  |  |  |  | 156560
II. MATERIALES EN OBRA
Descripción |  | Unidad | Rendimiento | Valor Unitario ($) | Valor Total ($)
Superficie Corian |  | m2 | 2 | 1202250 | 2404500 | Caneca | 0,20x3/(6)
Estructura metálica en tubular 1 1/2" x 1 1/2" incluye soldadura |  | ml | 10 | 22365 | 223650 |  | 0.66667
Lamina MDF 18mm RH Cara en Formica Blanca |  | Lamina | 3 | 303450 | 910350
tablero MDF según acabado 240x122 |  | und | 3 | 489000 | 1467000
Pata Autonivelate |  | Und | 8 | 4725 | 37800
Subtotal |  |  |  |  | 5043300
III. MANO DE OBRA
Trabajador |  | Unidad | Rendimiento | Valor Unitario ($) | Valor Total ($)
Subcontrato carpintería Mobiliario |  | Und | 1 | 500000 | 500000
Subtotal |  |  |  |  | 500000
TOTAL COSTO DIRECTO |  |  |  |  | 5699860
PRESUPUESTO
MANO
OBRA
EQUIPO
INSUMOS

## 1.9.4
SERVICIO GEOLOGICO COLOMBIANO
ANALISIS DE PRECIOS UNITARIOS
SELECCIÓN ABREVIADA DE MÍNIMA CUANTIA
OBJETO: | REMODELACIÓN Y ADECUACIÓN DE LA DIRECCIÓN GENERAL DEL SERVICIO GEOLOGICO COLOMBIANO
[7 empty] | Capitulo | SubCapitulo | Item
SUB ANALISIS | [5 empty] | 1.9.4 | 1 | 9 | 4
No. Item | 1.9.4 |  | UND: | UND
CAPITULO | MESONES
DESCRIPCIÖN | SUMINISTRO E INSTALACIÓN DE MUEBLE ESPECIAL BIBLIOTECA (Según diseño y especial para oficina privada)
I. EQUIPO - TRANSPORTE
Descripción |  | UND | Rendimiento | Valor Unitario ($) | Valor Total ($)
Herramienta Menor |  | GLB | 1 | 2060 | 2060
Transportes de Mobiliario 150 |  | Viaje | 2 | 77250 | 154500
Subtotal |  |  |  |  | 156560
II. MATERIALES EN OBRA
Descripción |  | Unidad | Rendimiento | Valor Unitario ($) | Valor Total ($)
Lamina MDF 18mm RH Cara en Formica Blanca |  | Lamina | 3 | 303450 | 910350 | Caneca | 0,20x3/(6)
tablero MDF según acabado 240x122 |  | lamina | 3 | 489000 | 1467000 |  | 0.66667
Pata Autonivelate |  | Und | 6 | 4725 | 28350
Manija Puertas |  | Und | 2 | 19215 | 38430
Bisagra Puertas muebles |  | Und | 4 | 8190 | 32760
Epoxico |  | GL | 0.5 | 82845 | 41423
TORNILLERIA |  | GLB | 5 | 5250 | 26250
Subtotal |  |  |  |  | 2544563
III. MANO DE OBRA
Trabajador |  | Unidad | Rendimiento | Valor Unitario ($) | Valor Total ($)
Subcontrato carpintería Mobiliario |  | Und | 1 | 500000 | 500000
Subtotal |  |  |  |  | 500000
TOTAL COSTO DIRECTO |  |  |  |  | 3201123
PRESUPUESTO
MANO
OBRA
EQUIPO
INSUMOS

## 1.9.5
SERVICIO GEOLOGICO COLOMBIANO
ANALISIS DE PRECIOS UNITARIOS
SELECCIÓN ABREVIADA DE MÍNIMA CUANTIA
OBJETO: | REMODELACIÓN Y ADECUACIÓN DE LA DIRECCIÓN GENERAL DEL SERVICIO GEOLOGICO COLOMBIANO
[7 empty] | Capitulo | SubCapitulo | Item | 5
SUB ANALISIS | [5 empty] | 1.9.5 | 1 | 9 | 5
No. Item | 1.9.5 |  | UND: | UND
CAPITULO | MESONES
DESCRIPCIÖN | SUMINITRO E INSTALACIÓN DE MUEBLE CENTRAL PARA CUBRIR RACK EN SALA DE JUNTAS (Según diseño y especificaciones técnicas, incluye pase placa y conexiones a video wall)
I. EQUIPO - TRANSPORTE
Descripción |  | UND | Rendimiento | Valor Unitario ($) | Valor Total ($)
Herramienta Menor |  | GLB | 1 | 2060 | 2060
Transportes de Mobiliario 150 |  | Viaje | 1 | 77250 | 77250
Subtotal |  |  |  |  | 79310
II. MATERIALES EN OBRA
Descripción |  | Unidad | Rendimiento | Valor Unitario ($) | Valor Total ($)
Lamina MDF 18mm RH Cara en Formica Blanca |  | Lamina | 0.5 | 303450 | 151725 | Caneca | 0,20x3/(6)
tablero MDF según acabado 240x122 |  | lamina | 0.5 | 489000 | 244500 |  | 0.66667
Pata Autonivelate |  | Und | 4 | 4725 | 18900
Manija Puertas |  | Und | 1 | 19215 | 19215
Bisagra Puertas muebles |  | Und | 2 | 8190 | 16380
Epoxico |  | GL | 0.1 | 82845 | 8285
TORNILLERIA |  | GLB | 2 | 5250 | 10500
Subtotal |  |  |  |  | 469505
III. MANO DE OBRA
Trabajador |  | Unidad | Rendimiento | Valor Unitario ($) | Valor Total ($)
Subcontrato carpintería Mobiliario |  | Und | 0.6 | 500000 | 300000
0.6
Subtotal |  |  |  |  | 300000
TOTAL COSTO DIRECTO |  |  |  |  | 848815
PRESUPUESTO
MANO
OBRA
EQUIPO
INSUMOS

## 1.10.1
SERVICIO GEOLOGICO COLOMBIANO
ANALISIS DE PRECIOS UNITARIOS
SELECCIÓN ABREVIADA DE MÍNIMA CUANTIA
OBJETO: | REMODELACIÓN Y ADECUACIÓN DE LA DIRECCIÓN GENERAL DEL SERVICIO GEOLOGICO COLOMBIANO
[7 empty] | Capitulo | SubCapitulo | Item
SUB ANALISIS | [5 empty] | 1.10.1 | 1 | 10 | 1
No. Item | 1.10.1 |  | UND: | ML
CAPITULO | INSTALACIONES HIDRAULICAS
DESCRIPCIÖN | RED SUMINISTRO PVC 1/2" (Incluye Accesorios), INCLUYE, regata de muro y resane,
I. EQUIPO - TRANSPORTE
Descripción |  | UND | Rendimiento | Valor Unitario ($) | Valor Total ($)
Herramienta Menor |  | GLB | 1 | 2060 | 2060
Subtotal |  |  |  |  | 2060
II. MATERIALES EN OBRA
Descripción |  | Unidad | Rendimiento | Valor Unitario ($) | Valor Total ($)
Tubo PVC 1/2" RDE21 de 3m |  | Und | 0.4 | 12495 | 4998
Accesorios Tubería PVC 1/2" RDE21 |  | Und | 3 | 945 | 2835
Soldadura líquida PVC 1/8GL |  | Und | 0.1 | 37695 | 3770
LIMPIADOR (1/4 GLN) |  | UN | 0.2 | 27265.35 | 5453
MORTERO 2000 PSI 14 MPa (140 Kg/cm2) |  | M3 | 0.1 | 384846 | 38485
Subtotal |  |  |  |  | 55541
III. MANO DE OBRA
Trabajador |  | Unidad | Rendimiento | Valor Unitario ($) | Valor Total ($)
TARIFA JORNAL - PERSONAL DE OBRA - PLOMERO ELECTRICISTA (Incluye Factor de Prestaciones) |  | HR | 1 | 12666.6667 | 12667
Subtotal |  |  |  |  | 12667
TOTAL COSTO DIRECTO |  |  |  |  | 70268
PRESUPUESTO
MANO
OBRA
EQUIPO
INSUMOS

## 1.10.2
SERVICIO GEOLOGICO COLOMBIANO
ANALISIS DE PRECIOS UNITARIOS
SELECCIÓN ABREVIADA DE MÍNIMA CUANTIA
OBJETO: | REMODELACIÓN Y ADECUACIÓN DE LA DIRECCIÓN GENERAL DEL SERVICIO GEOLOGICO COLOMBIANO
[7 empty] | Capitulo | SubCapitulo | Item
SUB ANALISIS | [5 empty] | 1.10.2 | 1 | 10 | 2
No. Item | 1.10.2 |  | UND: | UND
CAPITULO | INSTALACIONES HIDRAULICAS
DESCRIPCIÖN | PUNTO HIDRAULICO
I. EQUIPO - TRANSPORTE
Descripción |  | UND | Rendimiento | Valor Unitario ($) | Valor Total ($)
Herramienta Menor |  | GLB | 1 | 2060 | 2060
Subtotal |  |  |  |  | 2060
II. MATERIALES EN OBRA
Descripción |  | Unidad | Rendimiento | Valor Unitario ($) | Valor Total ($)
Accesorios Tubería PVC 1/2" RDE21 |  | Und | 10 | 945 | 9450 | Caneca | 0,20x3/(6)
Soldadura líquida PVC 1/8GL |  | Und | 0.2 | 37695 | 7539 |  | 0.66667
Taparegistro de 20cm |  | und | 1 | 27900 | 27900
0
0
0
0
Subtotal |  |  |  |  | 44889
III. MANO DE OBRA
Trabajador |  | Unidad | Rendimiento | Valor Unitario ($) | Valor Total ($)
TARIFA JORNAL - PERSONAL DE OBRA - PLOMERO ELECTRICISTA (Incluye Factor de Prestaciones) |  | HR | 2 | 12666.6667 | 25333
AYUDANTE HR (incluye Prestaciones) |  | HR | 0.5 | 7333.3333 | 3667
Subtotal |  |  |  |  | 29000
TOTAL COSTO DIRECTO |  |  |  |  | 75949
PRESUPUESTO
MANO
OBRA
EQUIPO
INSUMOS

## 1.10.3
SERVICIO GEOLOGICO COLOMBIANO
ANALISIS DE PRECIOS UNITARIOS
SELECCIÓN ABREVIADA DE MÍNIMA CUANTIA
OBJETO: | REMODELACIÓN Y ADECUACIÓN DE LA DIRECCIÓN GENERAL DEL SERVICIO GEOLOGICO COLOMBIANO
[7 empty] | Capitulo | SubCapitulo | Item
SUB ANALISIS | [5 empty] | 1.10.3 | 1 | 10 | 3
No. Item | 1.10.3 |  | UND: | UND
CAPITULO | INSTALACIONES HIDRAULICAS
DESCRIPCIÖN | SUMINISTRO E INSTALACIÓN DE GIRFERIA CUELLO EN CISNE ALTA MONOCONTROL
I. EQUIPO - TRANSPORTE
Descripción |  | UND | Rendimiento | Valor Unitario ($) | Valor Total ($)
Herramienta Menor |  | GLB | 1 | 2060 | 2060
Subtotal |  |  |  |  | 2060
II. MATERIALES EN OBRA
Descripción |  | Unidad | Rendimiento | Valor Unitario ($) | Valor Total ($)
Griferia lavaplatos cuello cisne monocontrol, incluye abastos metálicos |  | und | 1 | 429900 | 429900 | Caneca | 0,20x3/(6)
SILICONA VIDRIOS Y ALUMINIO |  | UND | 1 | 16275 | 16275 |  | 0.66667
0
0
0
0
0
Subtotal |  |  |  |  | 446175
III. MANO DE OBRA
Trabajador |  | Unidad | Rendimiento | Valor Unitario ($) | Valor Total ($)
TARIFA JORNAL - PERSONAL DE OBRA - PLOMERO ELECTRICISTA (Incluye Factor de Prestaciones) |  | HR | 3 | 12666.6667 | 38000
AYUDANTE HR (incluye Prestaciones) |  | HR | 0.5 | 7333.3333 | 3667
Subtotal |  |  |  |  | 41667
TOTAL COSTO DIRECTO |  |  |  |  | 489902
PRESUPUESTO
MANO
OBRA
EQUIPO
INSUMOS

## 1.10.4
SERVICIO GEOLOGICO COLOMBIANO
ANALISIS DE PRECIOS UNITARIOS
SELECCIÓN ABREVIADA DE MÍNIMA CUANTIA
OBJETO: | REMODELACIÓN Y ADECUACIÓN DE LA DIRECCIÓN GENERAL DEL SERVICIO GEOLOGICO COLOMBIANO
[7 empty] | Capitulo | SubCapitulo | Item
SUB ANALISIS | [5 empty] | 1.10.4 | 1 | 10 | 4
No. Item | 1.10.4 |  | UND: | UND
CAPITULO | INSTALACIONES HIDRAULICAS
DESCRIPCIÖN | SUMINISTRO E INSTALACIÓN DE DESAGUE SIFON POCETA LAVAPLATOS, INCLUYE SIFON TIPO P
I. EQUIPO - TRANSPORTE
Descripción |  | UND | Rendimiento | Valor Unitario ($) | Valor Total ($)
Herramienta Menor |  | GLB | 0.5 | 2060 | 1030
Subtotal |  |  |  |  | 1030
II. MATERIALES EN OBRA
Descripción |  | Unidad | Rendimiento | Valor Unitario ($) | Valor Total ($)
Sifón tipo P |  | Und | 1 | 47250 | 47250 | Caneca | 0,20x3/(6)
Accesorios Tubería Sanitaria PVC 2" |  | Und | 1 | 2625 | 2625 |  | 0.66667
Soldadura líquida PVC 1/8GL |  | Und | 0.2 | 37695 | 7539
LIMPIADOR (1/4 GLN) |  | UN | 0.2 | 27265.35 | 5453
Subtotal |  |  |  |  | 62867
III. MANO DE OBRA
Trabajador |  | Unidad | Rendimiento | Valor Unitario ($) | Valor Total ($)
TARIFA JORNAL - PERSONAL DE OBRA - PLOMERO ELECTRICISTA (Incluye Factor de Prestaciones) |  | HR | 3 | 12666.6667 | 38000
|  | - |  | 0 | 0
Subtotal |  |  |  |  | 38000
TOTAL COSTO DIRECTO |  |  |  |  | 101897
PRESUPUESTO
MANO
OBRA
EQUIPO
INSUMOS

## 1.10.5
SERVICIO GEOLOGICO COLOMBIANO
ANALISIS DE PRECIOS UNITARIOS
SELECCIÓN ABREVIADA DE MÍNIMA CUANTIA
OBJETO: | REMODELACIÓN Y ADECUACIÓN DE LA DIRECCIÓN GENERAL DEL SERVICIO GEOLOGICO COLOMBIANO
[7 empty] | Capitulo | SubCapitulo | Item
SUB ANALISIS | [5 empty] | 1.10.5 | 1 | 10 | 5
No. Item | 1.10.5 |  | UND: | UND
CAPITULO | INSTALACIONES HIDRAULICAS
DESCRIPCIÖN | SUMINISTRO E INSTALACIÓN DE DESAGUE SIFON POCETA LAVAMANOS, INCLUYE SIFON TIPO BOTELLA
I. EQUIPO - TRANSPORTE
Descripción |  | UND | Rendimiento | Valor Unitario ($) | Valor Total ($)
Herramienta Menor |  | GLB | 1 | 2060 | 2060
Subtotal |  |  |  |  | 2060
II. MATERIALES EN OBRA
Descripción |  | Unidad | Rendimiento | Valor Unitario ($) | Valor Total ($)
Sifón tipo Botella |  | Und | 1 | 30900 | 30900 | Caneca | 0,20x3/(6)
Accesorios Tubería Sanitaria PVC 2" |  | Und | 1 | 2625 | 2625 |  | 0.66667
Soldadura líquida PVC 1/8GL |  | Und | 0.2 | 37695 | 7539
LIMPIADOR (1/4 GLN) |  | UN | 0.2 | 27265.35 | 5453
Subtotal |  |  |  |  | 46517
III. MANO DE OBRA
Trabajador |  | Unidad | Rendimiento | Valor Unitario ($) | Valor Total ($)
TARIFA JORNAL - PERSONAL DE OBRA - PLOMERO ELECTRICISTA (Incluye Factor de Prestaciones) |  | HR | 2 | 12666.6667 | 25333
AYUDANTE HR (incluye Prestaciones) |  | HR | 2 | 7333.3333 | 14667
Subtotal |  |  |  |  | 40000
TOTAL COSTO DIRECTO |  |  |  |  | 88577
PRESUPUESTO
MANO
OBRA
EQUIPO
INSUMOS

## 1.10.6
SERVICIO GEOLOGICO COLOMBIANO
ANALISIS DE PRECIOS UNITARIOS
SELECCIÓN ABREVIADA DE MÍNIMA CUANTIA
OBJETO: | REMODELACIÓN Y ADECUACIÓN DE LA DIRECCIÓN GENERAL DEL SERVICIO GEOLOGICO COLOMBIANO
[7 empty] | Capitulo | SubCapitulo | Item
SUB ANALISIS | [5 empty] | 1.10.6 | 1 | 10 | 6
No. Item | 1.10.6 |  | UND: | UND
CAPITULO | INSTALACIONES HIDRAULICAS
DESCRIPCIÖN | INCRUSTACIONES PARA BAÑO EN ACERO INOX. (Juego de 4 elementos)
I. EQUIPO - TRANSPORTE
Descripción |  | UND | Rendimiento | Valor Unitario ($) | Valor Total ($)
Herramienta Menor |  | GLB | 1 | 2060 | 2060
Subtotal |  |  |  |  | 2060
II. MATERIALES EN OBRA
Descripción |  | Unidad | Rendimiento | Valor Unitario ($) | Valor Total ($)
Combo accesorios incrustaciones baño - 6 piezas |  | und | 1 | 249900 | 249900 | Caneca | 0,20x3/(6)
0.66667
Subtotal |  |  |  |  | 249900
III. MANO DE OBRA
Trabajador |  | Unidad | Rendimiento | Valor Unitario ($) | Valor Total ($)
OFICIAL (incluye Prestaciones) |  | HR | 2 | 10000 | 20000
|  |  |  | 0 | 0
Subtotal |  |  |  |  | 20000
TOTAL COSTO DIRECTO |  |  |  |  | 271960
PRESUPUESTO
MANO
OBRA
EQUIPO
INSUMOS

## 1.10.7
SERVICIO GEOLOGICO COLOMBIANO
ANALISIS DE PRECIOS UNITARIOS
SELECCIÓN ABREVIADA DE MÍNIMA CUANTIA
OBJETO: | REMODELACIÓN Y ADECUACIÓN DE LA DIRECCIÓN GENERAL DEL SERVICIO GEOLOGICO COLOMBIANO
[7 empty] | Capitulo | SubCapitulo | Item
SUB ANALISIS | [5 empty] | 1.10.7 | 1 | 10 | 7
No. Item | 1.10.7 |  | UND: | UND
CAPITULO | INSTALACIONES HIDRAULICAS
DESCRIPCIÖN | PUNTO DE DESAGUE
I. EQUIPO - TRANSPORTE
Descripción |  | UND | Rendimiento | Valor Unitario ($) | Valor Total ($)
Herramienta Menor |  | GLB | 1 | 2060 | 2060
Subtotal |  |  |  |  | 2060
II. MATERIALES EN OBRA
Descripción |  | Unidad | Rendimiento | Valor Unitario ($) | Valor Total ($)
Tubería Sanitaria PVC 2" de 1m |  | Und | 0.5 | 8400 | 4200 | Caneca | 0,20x3/(6)
Accesorios Tubería Sanitaria PVC 2" |  | Und | 4 | 2625 | 10500 |  | 0.66667
Soldadura líquida PVC 1/8GL |  | Und | 0.2 | 37695 | 7539
LIMPIADOR (1/4 GLN) |  | UN | 0.4 | 27265.35 | 10906
Sifon de piso |  | Und | 1 | 11340 | 11340
0
0
0
0
0
0
0
0
Subtotal |  |  |  |  | 44485
III. MANO DE OBRA
Trabajador |  | Unidad | Rendimiento | Valor Unitario ($) | Valor Total ($)
TARIFA JORNAL - PERSONAL DE OBRA - PLOMERO ELECTRICISTA (Incluye Factor de Prestaciones) |  | HR | 4 | 12666.6667 | 50667
0
0
Subtotal |  |  |  |  | 50667
TOTAL COSTO DIRECTO |  |  |  |  | 97212
PRESUPUESTO
MANO
OBRA
EQUIPO
INSUMOS

## 1.10.8
SERVICIO GEOLOGICO COLOMBIANO
ANALISIS DE PRECIOS UNITARIOS
SELECCIÓN ABREVIADA DE MÍNIMA CUANTIA
OBJETO: | REMODELACIÓN Y ADECUACIÓN DE LA DIRECCIÓN GENERAL DEL SERVICIO GEOLOGICO COLOMBIANO
[7 empty] | Capitulo | SubCapitulo | Item
SUB ANALISIS | [5 empty] | 1.10.8 | 1 | 10 | 8
No. Item | 1.10.8 |  | UND: | ML
CAPITULO | INSTALACIONES HIDRAULICAS
DESCRIPCIÖN | RED DE DESAGÜE HASTA 3" HASTA PUNTO DE INSPECCIÓN EXTERNA
I. EQUIPO - TRANSPORTE
Descripción |  | UND | Rendimiento | Valor Unitario ($) | Valor Total ($)
Herramienta Menor |  | GLB | 1 | 2060 | 2060
Subtotal |  |  |  |  | 2060
II. MATERIALES EN OBRA
Descripción |  | Unidad | Rendimiento | Valor Unitario ($) | Valor Total ($)
Tubería Sanitaria PVC 3" de 1m |  | Und | 1 | 10657.5 | 10658 | Caneca | 0,20x3/(6)
Accesorios Tubería Sanitaria PVC 3" |  | Und | 2 | 3675 | 7350 |  | 0.66667
Soldadura líquida PVC 1/8GL |  | Und | 0.2 | 37695 | 7539
LIMPIADOR (1/4 GLN) |  | UN | 0.4 | 27265.35 | 10906
0
Subtotal |  |  |  |  | 36453
III. MANO DE OBRA
Trabajador |  | Unidad | Rendimiento | Valor Unitario ($) | Valor Total ($)
TARIFA JORNAL - PERSONAL DE OBRA - PLOMERO ELECTRICISTA (Incluye Factor de Prestaciones) |  | HR | 3 | 12666.6667 | 38000
|  | - | 30 | 0 | 0
0
Subtotal |  |  |  |  | 38000
TOTAL COSTO DIRECTO |  |  |  |  | 76513
PRESUPUESTO
MANO
OBRA
EQUIPO
INSUMOS

## CRONOGRAMA
CRONOGRAMA TRABAJOS LABORATORIOS DEL MUSEO
ACTIVIDAD | UNIDAD | TIEMPO | MES 1 | MES 2 | MES 3 | MES 4 | MES 5 | MES 6 | MES 7 | MES 8 | MES 9 | MES 10 | MES 11
Diseños - Preconcepción proyecto | Global | 1
Estructuración y Presupuesto | Global | 1
Estudios Previos (Revisión y Aprobación) | Global | 1
Solicitud de CDP y Proceso de Comité de Contratación | Mes | 0.5
Proceso Contractual Selección Abreviada de Menor Cuantía | Mes | 2
Perfeccionamiento del Contrato | Mes | 0.5
Ejecución de Trabajos | Mes | 4
Entrega final de obras (Recibo, liquidación y entrega) | Mes | 0.5