## Hoja1 (2) (hidden)
ITEMS | CONCEPTO (MANO DE OBRA) | UNIDAD DE MEDIDA COTIZADA DIRECCION SECCIONAL | UNIDAD DE MEDIDA MODIFICADA POR ADIN | Adin asistencia Domiciliaria | CONTROL SERVICES ENGINEERING S.A.S. | SMA CONSTRUCTORES | COSTO PROMEDIO
|  |  |  | VALOR UNITARIO INCLUIDO IVA | VALOR UNITARIO INCLUIDO IVA | VALOR UNITARIO INCLUIDO IVA | VALOR UNITARIO PROMEDIO INCLUIDO IVA | CANTIDAD | VALOR TOTAL
1 | INSTALACION DE LUMINARIA (VELAS, BOMBILLOS) |  | UNID | 24000 | 11550 | 11900 | 15816.6667 |  | 0
2 | INSTALACION BALASTRO |  | UNID | 56000 | 19800 | 23800 | 33200 |  | 0
3 | INSTALACION TOMA CORRIENTE Y TAPA CIEGA |  | UNID | 34000 | 11550 | 9520 | 18356.6667 |  | 0
4 | INSTALACIÓN DE CAJA RECTANGULAR DE 2 X 4 |  | UNID | 19000 | 21450 | 23800 | 21416.6667 |  | 0
5 | INSTALACION TOMA CON POLO A TIERRA |  | UNID | 34000 | 11550 | 9520 | 18356.6667 |  | 0
6 | MANTENIMIENTO PREVENTIVO DE ALUMBRADO EXTERNO |  | UNID | 60000 | 41250 | 41650 | 47633.3333 |  | 0
7 | INSTALACIÓN DE REFLECTORES LED |  | UNID | 60000 | 41250 | 416520 | 172590 |  | 0
8 | REVISIÓN MENOR TABLEROS ELÉCTRICO POR PISO (24 CIRCUITOS) |  | UNID | 150000 | 156750 | 142800 | 149850 |  | 0
9 | REVISION Y LLAMADO DE EMERGENCIA DE PLANTA ELECTRICA |  | UNID | 300000 | 156750 | 119000 | 191916.6667 |  | 0
10 | INSTALACIÓN CANALETAS Y SOQUETES |  | UNID | 28000 | 14850 | 17850 | 20233.3333 |  | 0
11 | SERVICIO TRASLADO CAJA DE CIRCUITOS PARA AIRE ACONDICIONADO (24 CIRCUITOS) |  | UNID | 87000 | 90750 | 71400 | 83050 |  | 0
12 | INSTALACION FOTO CELDA |  | UNID | 50000 | 36300 | 29750 | 38683.3333 |  | 0
13 | SERVICIO DE MANTENIMIENTO CORRECTIVO Y PREVENTIVO DE TABLEROS ELÉCTRICOS POR PISO |  | UNID | 120000 | 136950 | 107100 | 121350 |  | 0
14 | SERVICIO DE MANTENIMIENTO CORRECTIVO Y PREVENTIVO DE TABLERO ELÉCTRICO DE SUB-ESTACIÓN (24 CIRCUITOS) |  | UNID | 150000 | 349800 | 297500 | 265766.6667 |  | 0
15 | INSTALACION TACOS DE 30 AMP. LUMINEX |  | UNID | 20000 | 37950 | 29750 | 29233.3333 |  | 0
16 | INSTALACION DE SALIDA DE TOMA TRIFÁSICA |  | UNID | 30000 | 90750 | 71400 | 64050 |  | 0
17 | INSTALACION DE SALIDA PUNTO CAJA DE PASO O REGISTRO |  | UNID | 32000 | 90750 | 71400 | 64716.6667 |  | 0
18 | INSTALACION DE ANCLAJE O EMPOTRADA DE CAJA PARA CONTADOR O TOTALIZADOR |  | UNID | 15000 | 21450 | 83300 | 39916.6667 |  | 0
19 | ANULACIÓN DE SALIDA ELÉCTRICAS |  | UNID | 22000 | 21450 | 17850 | 20433.3333 |  | 0
20 | INSTALACION DE ACOMETIDA ELECTRICA (CABLE 7 HILOS CALIBRE 10 - CANTIDAD: 5 CABLES) | UNID | ML | 17300 | 148500 | 119000 | 94933.3333 |  | 0
21 | ROTURA DE PLACA PARA TRASLADO DE PUNTO ML |  | ML | 23000 | 21450 | 23800 | 22750 |  | 0
22 | ROTURA DE MURO O PLACA PARA CONTINUIDAD DE LA SALIDA ELÉCTRICA Y DESAGÜE PARA AIRE MINI SPLIT POR PUNTO |  | ML | 23000 | 33000 | 29750 | 28583.3333 |  | 0
23 | INSTALACION GABINETE METÁLICO |  | UNID | 250000 | 404250 | 416500 | 356916.6667 |  | 0
24 | INSTALACION PATCH PANEL DE 24 PUERTOS |  | UNID | 43000 | 148500 | 119000 | 103500 |  | 0
25 | MANTENIMIENTO SISTEMA DE RED ELÉCTRICA INDIVIDUAL: REVISIÓN GENERAL TENIENDO EN CUENTA CONDICIONES DE SEGURIDAD TALES COMO: DETERIORO, FUNCIONAMIENTO OPERACIÓN Y/O SI ESTÁN OBSOLETOS, REVISIÓN INTERRUPTORES, PUNTOS ELÉCTRICOS, ARTEFACTOS DE ILUMINACIÓN, REVISIÓN Y ORGANIZACIÓN DEL CABLEADO. | UNID | PUNTO | 65000 | 2227500 | 1785000 | 1359166.6667 |  | 0
26 | INSTALACION CERRADURA DE SEGURIDAD |  | UNID | 120000 | 123750 | 142800 | 128850 |  | 0
27 | SERVICIO DE INSTALACION DE CERRADURAS |  | UNID | 90000 | 123750 | 59500 | 91083.3333 |  | 0
28 | REPARACIÓN Y CALIBRACIÓN DE SISTEMA CIERRA PUERTA (GATO) |  | UNID | 85000 | 72600 | 59500 | 72366.6667 |  | 0
29 | INSTALACIÓN DIVISIÓN EN ALUMINIO Y VIDRIO M2 |  | UNID | 65000 | 660000 | 476000 | 400333.3333 |  | 0
30 | INSTALACION DE LAMINAS DE ICOPOR PARA CIELO RASO M2 |  | M2 | 16000 | 24750 | 17850 | 19533.3333 |  | 0
31 | INSTALACION M2 PAPEL PARA POLARIZADO DE VIDRIO |  | M2 | 60000 | 29700 | 30940 | 40213.3333 |  | 0
32 | M2 SERVICIO DE PINTURA PARA PARED |  | M2 | 9500 | 13200 | 5950 | 9550 |  | 0
33 | M2 SERVICIO DE PINTURA DE ACEITE PARA PARTES DE METAL |  | M2 | 9000 | 13200 | 7140 | 9780 |  | 0
34 | M2 SERVICIO DE PINTURA BARNIZ PARA MADERA |  | M2 | 11000 | 13200 | 9520 | 11240 |  | 0
35 | SERVICIO DE IMPERMEABILIZACIÓN Y CORRECCIÓN DE HUMEDAD M2 EN PLACA |  | M2 | 45000 | 31350 | 23800 | 33383.3333 |  | 0
36 | INSTALACIÓN DE CIELO RASO EN DRYWALL M2 |  | M2 | 45000 | 31350 | 21420 | 32590 |  | 0
37 | INSTALACIÓN DE PARED EN DRYWALL M2 |  | M2 | 65000 | 54450 | 42840 | 54096.6667 |  | 0
38 | SERVICIO DE ENMASILLADA, RESANE DE MURO Y ACABADO EN GENERAL M2 |  | M2 | 9500 | 13200 | 9520 | 10740 |  | 0
39 | INSTALACION DE SOCALOS |  | UNID | 11000 | 10560 | 5950 | 9170 |  | 0
40 | INSTALACION DE PUERTA METALICA |  | UNID | 84000 | 72600 | 53550 | 70050 |  | 0
41 | INSTALACION PUERTA EN TRIPLE O MADERA |  | UNID | 84000 | 73425 | 47600 | 68341.6667 |  | 0
42 | INSTALACION MARCO DE PUERTA |  | UNID | 75000 | 36300 | 29750 | 47016.6667 |  | 0
43 | SERVICIO PINTURA DE PUERTAS Y MARCOS |  | UNID | 85000 | 305250 | 238000 | 209416.6667 |  | 0
44 | REPARACIÓN Y MANTENIMIENTO CORRECTIVO DE TECHOS CORRECION DE GOTERAS ML |  | ML | 23000 | 36300 | 23800 | 27700 |  | 0
45 | SERVICIO DE DESTAPE ALCANTARILLA BAÑO |  | UNID | 200000 | 75900 | 59500 | 111800 |  | 0
46 | SERVICIO DE DESTAPE LAVAMANOS Y LAVAPLATOS |  | UNID | 150000 | 75900 | 59500 | 95133.3333 |  | 0
47 | SERVICIO DE MANTENIMIENTO REDES SANITARIAS DE AGUAS NEGRAS | UNID | PUNTO | 47000 | 123750 |  | 85375 |  | 0
48 | SERVICIO DE MANTENIMIENTO REDES HIDRÁULICAS DE AGUAS LIMPIAS | UNID | PUNTO | 39000 | 123750 | 95200 | 85983.3333 |  | 0
49 | SERVICIO MANTENIMIENTO Y DESTAPE ALCANTARILLADO FLUVIAL INTERNOS Y EXTERNOS CON SONDAS |  | UNID | 2500000 | 123750 | 95200 | 906316.6667 |  | 0
50 | SERVICIO DE MANTENIMIENTO POZOS RESERVORIOS DE AGUA Y TANQUES ELEVADOS |  | UNID | 2000000 | 123750 | 95200 | 739650 |  | 0
51 | SERVICIO DE MANTENIMIENTO TURBINAS EXTRACTORAS DE AGUAS (MOTOBOMBAS) |  | UNID | 385000 | 123750 | 119000 | 209250 |  | 0
52 | SERVICIO DE MANTENIMIENTO MOTOBOMBAS |  | UNID | 260000 | 210000 | 119000 | 196333.3333 |  | 0
53 | SERVICIO DE MANTENIMIENTO CUBIERTA DE TECHO: BARRIDO DESTAPE DESAGÜES AGUAS LLUVIAS, ANCLAJE DE BAJANTES Y LIMPIEZA EN GENERAL | UNID | M2 | 34600 | 123750 | 95200 | 84516.6667 |  | 0
54 | INSTALACION DE TUBERIA(ML) |  | ML | 8790 | 40425 | 29750 | 26321.6667 |  | 0
55 | INSTALACION DE SANITARIO |  | UNID | 65000 | 40425 | 47600 | 51008.3333 |  | 0
56 | INSTALACION DE LAVAMANOS |  | UNID | 65000 | 40425 | 47600 | 51008.3333 |  | 0
57 | INSTALACION LLAVE DE JARDIN |  | UNID | 30000 | 40425 | 35700 | 35375 |  | 0
58 | INSTALACION DE GRIFERIA |  | UNID | 45000 | 51150 | 35700 | 43950 |  | 0
59 | SERVICIO DE REVISION MENOR DE PLOMERIA, CAMBIO DE ACCESORIOS |  | UNID | 70000 | 28050 | 17850 | 38633.3333 |  | 0
60 | MANTENIMIENTO CORRECTIVO DE GOTEOS DE DUCHAS Y LAVAMANOS |  | UNID | 70000 | 28050 | 35700 | 44583.3333 |  | 0
61 | INSTALACION DE CHEQUE, ACCESORIOS DE PVC |  | UNID | 75000 | 37950 | 29750 | 47566.6667 |  | 0
62 | SERVICIO DE IMPERMEABILIZACION MANTO EDIL M2 |  | M2 | 45000 | 52800 | 41650 | 46483.3333 |  | 0
63 | MANTENIMIENTO DE CIELO RASO M2 |  | M2 | 32000 | 31350 | 21420 | 28256.6667 |  | 0
64 | MANTENIMIENTO MANJOL SISTEMAS DE AGUAS NEGRAS |  | UNID | 600000 | 56100 | 29750 | 228616.6667 |  | 0
65 | INSTALACION DE TABLONES DE GRES M2 |  | M2 | 22000 | 77550 | 59500 | 53016.6667 |  | 0
66 | INSTALACION DE ENCHAPE M2 |  | M2 | 23000 | 31350 | 21420 | 25256.6667 |  | 0
67 | REPARACION, MANTENIMIENTO Y ARMADO DE ARCHIVADOR RODANTE |  | UNID | 400000 | 34650 | 29750 | 154800 |  | 0
68 | SERVICIO DE MANTENIMIENTO SILLAS DE OFICINA, LUBRICACION, REVISION GENERAL Y LIMPIEZA DE TAPICERÍA |  | UNID | 90000 | 61050 | 47600 | 66216.6667 |  | 0
69 | SERVICIO DE ANCLAJE DE ESTANTE |  | UNID | 150000 | 54450 | 41650 | 82033.3333 |  | 0
70 | INSTALACION UNIDAD DE 5TR |  | UNID | 600000 | 565950 | 535500 | 567150 |  | 0
71 | INSTALACION UNIDAD ROTATIVA DE 1 HP |  | UNID | 200000 | 249150 | 178500 | 209216.6667 |  | 0
72 | INSTALACION UNIDAD DE 1 ½ HP |  | UNID | 230000 | 247500 | 178500 | 218666.6667 |  | 0
73 | INSTALACION UNIDAD 2 HP |  | UNID | 250000 | 247500 | 178500 | 225333.3333 |  | 0
74 | INSTALACION HÉLICE MINI SPLIT CONDENSADORA |  | UNID | 380000 | 77550 | 59500 | 172350 |  | 0
75 | INSTALACION DE TIMBA DE GAS FREÓN 141B DE 30 LIBRAS |  | UNID | 525000 | 77550 | 65450 | 222666.6667 |  | 0
76 | INSTALACION DE TIMBA DE GAS FREÓN 410A DE 30 LIBRAS |  | UNID | 525000 | 77550 | 77350 | 226633.3333 |  | 0
77 | INSTALACION DE TIMBA DE GAS FREÓN 22 DE 30 LIBRAS |  | UNID | 489000 | 77550 | 77350 | 214633.3333 |  | 0
78 | CARGA DE GAS Y CORRECCIÓN DE FUGA PARA AIRE ACONDICIONADO |  | UNID | 460000 | 77550 | 53550 | 197033.3333 |  | 0
79 | REVISION Y REPARACION SISTEMA ELECTRICO Y/O CAMBIO DE REPUESTOS Y ACCESORIOS MENORES AIRE ACONDICIOANADO, INCLUIDO REPUESTOS |  | UNID | 6000000 | 84150 | 65450 | 2049866.6667 |  | 0
80 | INSTALACION MOTOR DE ¾ HP PARA CONDENSADORA |  | UNID | 130000 | 105600 | 83300 | 106300 |  | 0
81 | INSTALACION MOTOR DE ½ HP PARA CONDENSADORA |  | UNID | 130000 | 105600 | 83300 | 106300 |  | 0
82 | INSTALACION DE CAPACITOR DE MARCHA MIXTO DE 60X6UF |  | UNID | 60000 | 70950 | 53550 | 61500 |  | 0
83 | INSTALACION CAPACITOR DE MARCHA DE 5UF |  | UNID | 60000 | 51150 | 41650 | 50933.3333 |  | 0
84 | INSTALACION CAPACITOR DE 10UF |  | UNID | 60000 | 51150 | 41650 | 50933.3333 |  | 0
85 | INSTALACION PRESOSTATO DE ALTA Y BAJA |  | UNID | 90000 | 51150 | 41650 | 60933.3333 |  | 0
86 | INSTALACION SUICHE ENCENDIDO PARA AIRE ACONDICIONADO |  | UNID | 60000 | 115500 | 83300 | 86266.6667 |  | 0
87 | INSTALACION RELAY POTENCIAL |  | UNID | 60000 | 59400 | 47600 | 55666.6667 |  | 0
88 | INSTALACION CONTROL DE TEMPERATURA PARA AIRES |  | UNID | 100000 | 52800 | 41650 | 64816.6667 |  | 0
89 | INSTALACION PLACA DIGITAL PARA AIRE MINI SPLIT Y DE VENTANA |  | UNID | 130000 | 66000 | 65450 | 87150 |  | 0
90 | INSTALACION SENSORES DE PLACA PARA AIRE MINI SPLIT |  | UNID | 130000 | 67650 | 65450 | 87700 |  | 0
91 | INSTALACION EMBOBINADO DE MOTORES VENTILADORES |  | UNID | 150000 | 67650 | 77350 | 98333.3333 |  | 0
92 | INSTALACION FILTRO MOLECULAR |  | UNID | 70000 | 67650 | 65450 | 67700 |  | 0
93 | ARREGLO DE MOTOR VENTILADOR (BUJES, RECTIFICACIÓN DE EJE ENTRE OTROS) |  | UNID | 120000 | 143550 | 119000 | 127516.6667 |  | 0
94 | INSTALACIÓN DE AIRES MINI SPLIT |  | UNID | 200000 | 198000 | 190400 | 196133.3333 |  | 0
95 | CAMBIO DE CONTACTOR |  | UNID | 120000 | 54450 | 65450 | 79966.6667 |  | 0
96 | CAMBIO DE RODAMIENTO DE AIRE |  | UNID | 65000 | 70950 | 83300 | 73083.3333 |  | 0
97 | SERVICIO DE LIMPIEZA DE FILTRO AIRE MINI-SPLIT |  | UNID | 140000 | 110000 | 83300 | 111100 |  | 0
98 | SERVICIO DESMONTE AIRES CENTRAL POR TR, MINI SPLIT Y VENTANA |  | UNID | 125000 | 510000 | 95200 | 243400 |  | 0
99 | INSTALACION DE CONDENSADOR AIRE MINI SPLIT |  | UNID | 425000 | 90750 |  | 257875 |  | 0
100 | INSTALACION DE FANCOIL AIRE MINI SPLIT |  | UNID | 425000 | 123750 |  | 274375 |  | 0
101 | SERVICIO DE MANTENIMIENTO PREVENTIVO AIRE ACOND MINI-SPLIT Y VENTANA: LIMPIEZA A FONDO, MEDIANTE AGUA A PRESIÓN, SE PROCEDE CON LA LIMPIEZA DEL POLVO, ALGAS Y DEMÁS SEDIMENTOS DEPOSITADOS EN DRENAJES, BANDEJAS, FILTROS Y SERPENTINES |  | UNID | 135000 | 107250 | 178500 | 140250 |  | 0
102 | INSTALACION DE BOMBA SUCCIONADORA PARA DESAGÜE DE AIRE MINI-SPLIT |  | UNID | 65000 | 74250 | 65450 | 68233.3333 |  | 0
103 | INSTALACION DE GAS R - 410 |  | UNID | 480000 | 74250 | 65450 | 206566.6667 |  | 0
104 | INSTALACION DE CAPACITOR DE 60X 5 |  | UNID | 60000 | 74250 | 41650 | 58633.3333 |  | 0
105 | INSTALACION DE TUBERIA DE 5/8 |  | ML | 13000 | 100650 | 77350 | 63666.6667 |  | 0
106 | INSTALACION DE TUBERIA DE1/2 |  | ML | 13000 | 100650 | 77350 | 63666.6667 |  | 0
107 | INSTALACION DE RUBATEX 5/8 |  | ML | 6000 | 74250 | 53550 | 44600 |  | 0
108 | INSTALACION DE ACCESORIO DE COBRE |  | UNID | 6000 | 80850 | 65450 | 50766.6667 |  | 0
109 | INSTALACION DE PIES DE AMIGOS - BASE CONDENSADOR |  | UNID | 45000 | 64350 | 53550 | 54300 |  | 0
110 | INSTALACION DE MANGUERAS DE DESAGUE |  | UNID | 40000 | 67650 | 53550 | 53733.3333 |  | 0
111 | INSTALACION DE CAPILARES AIRE ACONDICIONADO |  | UNID | 65000 | 67650 | 41650 | 58100 |  | 0
112 | INSTALACION DE FILTROS |  | UNID | 140000 | 51150 | 41650 | 77600 |  | 0
113 | INSTALACION DE CONDENSADOR DE 5 TR AIRE CENTRAL |  | UNID | 360000 | 214500 | 297500 | 290666.6667 |  | 0
114 | INSTALACION DE MANEJADORA DE 5 TR AIRE CENTRAL |  | UNID | 360000 | 214500 | 142800 | 239100 |  | 0
115 | INSTALACION DE TUBERIA DE 7/8 |  | ML | 15000 | 90750 | 77350 | 61033.3333 |  | 0
116 | INSTALACION DE BLOWER |  | UNID | 50000 | 54450 | 77350 | 60600 |  | 0
117 | INSTALACION DE MOTOR EVAPORADOR |  | UNID | 60000 | 90750 | 77350 | 76033.3333 |  | 0
118 | INSTALACION DE RUBATEX DE 7/8 |  | ML | 15000 | 74250 | 41650 | 43633.3333 |  | 0
119 | INSTALACION DE THERMICOS |  | UNID | 29000 | 74250 | 65450 | 56233.3333 |  | 0
120 | INSTALACION DE RELEY |  | UNID | 30000 | 74250 | 65450 | 56566.6667 |  | 0
121 | INSTALACION DE UNIDAD COMPRESORA 1/10 |  | UNID | 160000 | 74250 | 65450 | 99900 |  | 0
122 | INSTALACION DE UNIDAD COMPRESORA 1/6 |  | UNID | 160000 | 74250 | 77350 | 103866.6667 |  | 0
123 | INSTALACION DE FILTRO SECADOR |  | UNID | 140000 | 74250 | 65450 | 93233.3333 |  | 0
124 | INSTALACION DE BIMETALICO |  | UNID | 30000 | 74250 | 77350 | 60533.3333 |  | 0
125 | CORRECCION DE FUGA Y CARGA DE GAS REFRIGERANTE 134 |  | UNID | 180000 | 90750 | 95200 | 121983.3333 |  | 0
126 | INSTALACION DE VALVULAS DE CARGA |  | UNID | 16000 | 82500 | 65450 | 54650 |  | 0
127 | SERVICIO DE MANTENIMINETO PREVENTIVO LIMPIEZA DE EVAPORADOR, REVISION DE SISTEMA ELECTRICO, EN GENERAL |  | UNID | 8000000 | 115500 | 95200 | 2736900 |  | 0
128 | DESMONTE CUBIERTA DE ETERNIT |  | M2 | 17600 | 8250 |  | 12925 |  | 0
129 | DESMONTE DE CIELO RASO |  | M2 | 9000 | 7095 |  | 8047.5 |  | 0
130 | DESMONTE DE LAVAMANOS |  | UNID | 40000 | 8250 |  | 24125 |  | 0
131 | DESMONTE DE SANITARIOS |  | UNID | 40000 | 8250 |  | 24125 |  | 0
132 | DESMONTE DE MARCOS Y PUERTAS |  | UNID | 40000 | 8250 |  | 24125 |  | 0
133 | DESMONTE DE VENTANAS |  | UNID | 60000 | 8250 |  | 34125 |  | 0
134 | DEMOLICIÓN DE MUROS 0.10 |  | M2 | 12000 | 6600 |  | 9300 |  | 0
135 | RETIRO DE MATERIAL (ESCOMBRO) |  | M3 | 46000 | 24750 |  | 35375 |  | 0
136 | LEVANTE EN BLOCK No. 6 |  | M2 | 22800 | 24750 |  | 23775 |  | 0
137 | LEVANTE EN BLOCK No. 4 |  | M2 | 19800 | 24750 |  | 22275 |  | 0
138 | PAÑETE 1:4, E=0,02 |  | M2 | 19800 | 28050 |  | 23925 |  | 0
139 | PAÑETE 1:4 E= PLACA SUPERIOR |  | M2 | 22100 | 28050 |  | 25075 |  | 0
140 | ESTUCO |  | M2 | 8800 | 14850 |  | 11825 |  | 0
141 | GRANIPLAST |  | M2 | 9600 | 14850 |  | 12225 |  | 0
142 | JUNTAS EXTERIORES |  | ML | 8750 | 8250 |  | 8500 |  | 0
143 | CIELO RASO |  | M2 | 32000 | 34650 |  | 33325 |  | 0
144 | PLANTILLA CONCRETO DE 3.000 E=0.07 |  | M2 | 18800 | 29700 |  | 24250 |  | 0
145 | PLANTILLA CONCRETO DE 3.000, E=0.05 |  | M2 | 17800 | 29700 |  | 23750 |  | 0
146 | PINTURA PROMICAL |  | M2 | 6000 | 13200 |  | 9600 |  | 0
147 | PINTURA VINILO DOS MANOS |  | M2 | 8900 | 13200 |  | 11050 |  | 0
148 | PINTURA ESMALTE |  | M2 | 9000 | 13200 |  | 11100 |  | 0
149 | PINTURA MADERA ESMALTE |  | M2 | 18000 | 13200 |  | 15600 |  | 0
150 | SERVICIO DE CARPINTERIA, MANTENIMIENTO DE MOBILIARIO SALA AUDIENCIAS |  | UNID | 130000 | 1050000 |  | 590000 |  | 0
TOTALES | [8 empty] | 0
Note on D22: Invitado: ESO SE TRABAJA POR METRO LINEAL
Note on D49: Invitado: ES LA UNIDAD DE MEDIDA DE ESTAS REDES

## Oferta Economica MC 05-2021
Consejo Superior de la Judicatura
Dirección Seccional de Administración Judicial
Cartagena - Bolivar
ANEXO No. 7 OFERTA ECONOMICA SAMC 01-2022
| OBJETO: | CONTRATAR EN NOMBRE DE LA NACIÓN - CONSEJO SUPERIOR DE LA JUDICATURA - DIRECCIÓN SECCIONAL DE ADMINISTRACIÓN JUDICIAL DE CARTAGENA, EL SERVICIO DE MANTENIMIENTO INTEGRAL PREVENTIVO Y CORRECTIVO EN LOS MUEBLES, EQUIPOS E INMUEBLES DE LAS DIFERENTES DEPENDENCIAS Y DESPACHOS JUDICIALES DE CARTAGENA, MUNICIPIOS DE BOLÍVAR Y ARCHIPIÉLAGO DE SAN ANDRÉS Y PROVIDENCIA
OFERTA ECONOMICA
DATOS DE LA EMPRESA
NOMBRE DE LA EMPRESA :
CONTACTO
TELEFONO :
ITEMS | CONCEPTO (MANO DE OBRA) PARA CARTAGENA Y EL DEPARTAMENTO DE BOLIVAR (MUNICIPIOS Y CABECERAS) | UNIDAD DE MEDIDA | VALOR UNITARIO INCLUIDO IVA
1 | CAMBIO DE LUMINARIA (VELAS, BOMBILLOS ) | UNID | 0
2 | INSTALACION BALASTRO | UNID | 0
3 | INSTALACION TOMA CORRIENTE | UNID | 0
4 | POSTURA DE TAPA CIEGA | UNID | 0
5 | CAMBIO DE CAJA RECTANGULAR DE 2 X 4 | UNID | 0
6 | CAMBIO TOMA CON POLO A TIERRA | UNID | 0
7 | MANTENIMIENTO PREVENTIVO DE ALUMBRADO DE FAROS EN PASILLOS, (FAROS DEL CUARTEL DEL FIJO) | UNID | 0
8 | INSTALACIÓN DE REFLECTORES LED | UNID | 0
9 | REVISIÓN MENOR TABLEROS ELÉCTRICO POR PISO (24 CIRCUITOS) | UNID | 0
10 | REVISION Y LLAMADO DE EMERGENCIA DE PLANTA ELECTRICA (DISPONIBILIDAD 24 HORAS DEL DIA) | UNID | 0
11 | INSTALACIÓN SOQUETES UNIDAD | UNID | 0
12 | INSTALACIÓN CANALETAS ML | ML | 0
13 | SERVICIO TRASLADO CAJA DE CIRCUITOS PARA AIRE ACONDICIONADO (24 CIRCUITOS) | UNID | 0
14 | INSTALACION FOTO CELDA | UNID | 0
15 | SERVICIO DE MANTENIMIENTO CORRECTIVO Y PREVENTIVO DE TABLEROS ELÉCTRICOS POR PISO | UNID | 0
16 | SERVICIO DE MANTENIMIENTO CORRECTIVO Y PREVENTIVO DE TABLERO ELÉCTRICO DE SUB-ESTACIÓN (24 CIRCUITOS) | UNID | 0
17 | INSTALACION TACOS DE 15, 20, 30, 40, 50 AMP. LUMINEX | UNID | 0
18 | INSTALACION DE SALIDA DE TOMA TRIFÁSICA | UNID | 0
19 | INSTALACION DE SALIDA PUNTO CAJA DE PASO O REGISTRO | UNID | 0
20 | INSTALACION DE ANCLAJE O EMPOTRADA DE CAJA PARA CONTADOR O TOTALIZADOR | UNID | 0
21 | ANULACIÓN DE SALIDA ELÉCTRICAS | UNID | 0
22 | ROTURA Y RESANE DE PLACA PARA TRASLADO DE PUNTO ELECTRICO ML | ML | 0
23 | ROTURA Y RESANE DE MURO O PLACA PARA CONTINUIDAD DE LA SALIDA ELÉCTRICA Y DESAGÜE PARA AIRE MINI SPLIT POR PUNTO | ML | 0
24 | INSTALACION GABINETE METÁLICO | UNID | 0
25 | INSTALACION PATCH PANEL DE 24 PUERTOS (SOLO CAMBIO DEL PATCH) | UNID | 0
26 | CAMBIO DE CERRADURA DE SEGURIDAD | UNID | 0
27 | CAMBIO DE CERRADURAS DE POMO O BOLA | UNID | 0
28 | CAMBIO DE SISTEMA CIERRA PUERTA (GATO) | UNID | 0
29 | INSTALACIÓN DIVISIÓN EN ALUMINIO Y VIDRIO M2 | M2 | 0
30 | INSTALACION DE LAMINAS DE ICOPOR PARA CIELO RASO M2 | M2 | 0
31 | INSTALACION M2 PAPEL PARA POLARIZADO EN VIDRIO | M2 | 0
32 | PINTURA EN PARED | M2 | 0
33 | SERVICIO DE PINTURA DE ACEITE PARA PARTES DE METAL | M2 | 0
34 | SERVICIO DE PINTURA BARNIZ PARA MADERA | M2 | 0
35 | IMPERMEABILIZACIÓN Y CORRECCIÓN DE HUMEDAD EN PLACA | M2 | 0
36 | INSTALACIÓN DE CIELO RASO EN DRYWALL | M2 | 0
37 | INSTALACIÓN DE PARED EN DRYWALL (NO INCLUYE ESTRUCTURA METALICA) | M2 | 0
38 | SERVICIO DE ENMASILLADA, RESANE DE MURO Y ACABADO EN GENERAL | M2 | 0
39 | INSTALACION DE SOCALOS | ML | 0
40 | INSTALACION DE PUERTA METALICA | UNID | 0
41 | INSTALACION PUERTA EN TRIPLE O MADERA | UNID | 0
42 | INSTALACION MARCO DE PUERTA (EN MADERA O METALICA) | UNID | 0
43 | PINTURA DE PUERTAS Y MARCOS | UNID | 0
44 | REPARACIÓN Y MANTENIMIENTO CORRECTIVO DE TECHOS CORRECION DE GOTERAS (LAMINA DE ETERNIT O TEJAS) | M2 | 0
45 | SERVICIO DE DESTAPE ALCANTARILLA BAÑO (INCLUIDO DESMONTE Y MONTE DE INODORO) | ML | 0
46 | DESTAPE DE LAVAMANOS Y LAVAPLATOS | UNID | 0
47 | MANTENIMIENTO Y DESTAPE ALCANTARILLADO FLUVIAL INTERNOS Y EXTERNOS CON SONDAS | ML | 0
48 | MANTENIMIENTO POZOS RESERVORIOS DE AGUA Y TANQUES ELEVADOS METRO CUBICO | M3 | 0
49 | MANTENIMIENTO TURBINAS EXTRACTORAS DE AGUAS (MOTOBOMBAS) | UNID | 0
50 | SERVICIO DE MANTENIMIENTO MOTOBOMBAS | UNID | 0
51 | INSTALACION DE TUBERIA(ML) (PVC Y METALICA) | ML | 0
52 | INSTALACION DE SANITARIO | UNID | 0
53 | INSTALACION DE LAVAMANOS | UNID | 0
54 | INSTALACION LLAVE DE JARDIN | UNID | 0
55 | INSTALACION DE GRIFERIA INCLUYE KIT TANQUE INODORO, Y LAVAMANOS | UNID | 0
56 | REVISION MENOR DE PLOMERIA, CAMBIO DE ACCESORIOS (LLAVE, CODO, ADAPTADORES, TUBOS) | UNID | 0
57 | MANTENIMIENTO CORRECTIVO DE GOTEOS DE DUCHAS Y LAVAMANOS | UNID | 0
58 | INSTALACION DE CHEQUE, ACCESORIOS EN PVC | UNID | 0
59 | SERVICIO DE IMPERMEABILIZACION MANTO EDIL | M2 | 0
60 | MANTENIMIENTO DE CIELO RASO INCLUYE PINTURA, REFUERZO Y REPARCHEO | M2 | 0
61 | MANTENIMIENTO MANJOL SISTEMAS DE AGUAS NEGRAS INCLUYE APERTURA, ROTURA Y RESANE | UNID | 0
62 | INSTALACION DE TABLONES DE GRES | M2 | 0
63 | INSTALACION DE ENCHAPE | M2 | 0
64 | REPARACION, MANTENIMIENTO Y ARMADO DE ARCHIVADOR RODANTE | UNID | 0
65 | MANTENIMIENTO SILLAS DE OFICINA, LUBRICACION, REVISION GENERAL Y LIMPIEZA DE TAPICERÍA | UNID | 0
66 | ANCLAJE DE ESTANTE | UNID | 0
67 | INSTALACION UNIDAD DE 5TR | UNID | 0
68 | INSTALACION UNIDAD ROTATIVA DE 1 HP | UNID | 0
69 | INSTALACION UNIDAD DE 1 ½ HP | UNID | 0
70 | INSTALACION UNIDAD 2 HP | UNID | 0
71 | INSTALACION HÉLICE MINI SPLIT CONDENSADORA | UNID | 0
72 | RECARGA DE GAS FREÓN 141B (RECARGA DE REFRIGERANTE LIBRA) | UNID | 0
73 | RECARGA DE GAS FREÓN 410A LIBRAS (RECARGA DE REFRIGERANTE) | UNID | 0
74 | RECARGA DE GAS FREÓN 22 LIBRAS (RECARGA DE REFRIGERANTE) | UNID | 0
75 | CARGA DE GAS Y CORRECCIÓN DE FUGA PARA AIRE ACONDICIONADO | UNID | 0
76 | INSTALACION MOTOR DE ¾ HP PARA CONDENSADORA | UNID | 0
77 | INSTALACION MOTOR DE ½ HP PARA CONDENSADORA | UNID | 0
78 | INSTALACION DE CAPACITOR DE MARCHA MIXTO DE 60X6UF | UNID | 0
79 | INSTALACION CAPACITOR DE MARCHA DE 5UF | UNID | 0
80 | INSTALACION CAPACITOR DE 10UF | UNID | 0
81 | INSTALACION PRESOSTATO DE ALTA Y BAJA | UNID | 0
82 | INSTALACION SUICHE ENCENDIDO PARA AIRE ACONDICIONADO | UNID | 0
83 | INSTALACION RELAY POTENCIAL | UNID | 0
84 | INSTALACION CONTROL DE TEMPERATURA PARA AIRES A.A. CENTRALES | UNID | 0
85 | INSTALACION PLACA DIGITAL PARA AIRE MINI SPLIT Y DE VENTANA | UNID | 0
86 | INSTALACION SENSORES DE PLACA PARA AIRE MINI SPLIT | UNID | 0
87 | INSTALACION EMBOBINADO DE MOTORES VENTILADORES | UNID | 0
88 | INSTALACION FILTRO MOLECULAR (FILTRO SECADORES) | UNID | 0
89 | ARREGLO DE MOTOR VENTILADOR (BUJES, RECTIFICACIÓN DE EJE ENTRE OTROS) | UNID | 0
90 | INSTALACIÓN DE AIRES MINI SPLIT | UNID | 0
91 | CAMBIO DE CONTACTOR | UNID | 0
92 | CAMBIO DE RODAMIENTO DE AIRE | UNID | 0
93 | LIMPIEZA DE FILTRO AIRE MINI-SPLIT | UNID | 0
94 | DESMONTE AIRES CENTRAL POR TR, MINI SPLIT Y VENTANA | UNID | 0
95 | INSTALACION DE CONDENSADOR AIRE MINI SPLIT | UNID | 0
96 | INSTALACION DE FANCOIL AIRE MINI SPLIT | UNID | 0
97 | MANTENIMIENTO PREVENTIVO AIRE ACOND MINI-SPLIT Y VENTANA: LIMPIEZA A FONDO, MEDIANTE AGUA A PRESIÓN, SE PROCEDE CON LA LIMPIEZA DEL POLVO, ALGAS Y DEMÁS SEDIMENTOS DEPOSITADOS EN DRENAJES, BANDEJAS, FILTROS Y SERPENTINES | UNID | 0
98 | INSTALACION DE BOMBA SUCCIONADORA PARA DESAGÜE DE AIRE MINI-SPLIT | UNID | 0
99 | INSTALACION DE CAPACITOR DE 60X 5UF | UNID | 0
100 | INSTALACION DE TUBERIA DE 5/8 PARA REDES ELECTRICAS EN PVC O METALICA | ML | 0
101 | INSTALACION DE TUBERIA DE1/2 PARA REDES ELECTRICAS EN PVC O METALICA | ML | 0
102 | INSTALACION DE RUBATEX 5/8 | UNID | 0
103 | INSTALACION DE ACCESORIO DE COBRE | UNID | 0
104 | INSTALACION DE PIE DE AMIGO - BASE CONDENSADOR | UNID | 0
105 | INSTALACION DE MANGUERAS DE DESAGUE | ML | 0
106 | INSTALACION DE CAPILARES AIRE ACONDICIONADO | UNID | 0
107 | INSTALACION DE FILTROS PARA AIRES ACONDICIONADOS | UNID | 0
108 | INSTALACION DE CONDENSADOR DE 5 TR AIRE CENTRAL | UNID | 0
109 | INSTALACION DE MANEJADORA DE 5 TR AIRE CENTRAL | UNID | 0
110 | INSTALACION DE TUBERIA DE 7/8 ELECTRICAS EN PVC O METALICA | ML | 0
111 | INSTALACION DE BLOWER | UNID | 0
112 | INSTALACION DE MOTOR EVAPORADOR | UNID | 0
113 | INSTALACION DE RUBATEX DE 7/8 | UNID, | 0
114 | INSTALACION DE THERMICOS | UNID | 0
115 | INSTALACION DE RELEY | UNID | 0
116 | INSTALACION DE UNIDAD COMPRESORA 1/10 | UNID | 0
117 | INSTALACION DE UNIDAD COMPRESORA 1/6 | UNID | 0
118 | INSTALACION DE FILTRO SECADOR | UNID | 0
119 | INSTALACION DE BIMETALICO | UNID | 0
120 | CORRECCION DE FUGA Y CARGA DE GAS REFRIGERANTE 134 (PARA NEVERAS) | UNID | 0
121 | INSTALACION DE VALVULAS DE CARGA | UNID | 0
122 | DESMONTE CUBIERTA DE ETERNIT | UNID | 0
123 | DESMONTE DE CIELO RASO | M2 | 0
124 | DESMONTE DE LAVAMANOS | UNID | 0
125 | DESMONTE DE SANITARIOS | UNID | 0
126 | DESMONTE DE MARCOS Y PUERTAS | UNID | 0
127 | DESMONTE DE VENTANAS | UNID | 0
128 | DEMOLICIÓN DE MUROS 0.10 | M2 | 0
129 | RECOGIDA DE MATERIAL SOBRANTE (ESCOMBRO) | M3 | 0
130 | LEVANTE EN BLOCK No. 6 | M2 | 0
131 | LEVANTE EN BLOCK No. 4 | M2 | 0
132 | PAÑETE 1:4, E=0,02 | M2 | 0
133 | PAÑETE 1:4 E= PLACA SUPERIOR | M2 | 0
134 | ESTUCO | M2 | 0
135 | GRANIPLAST | M2 | 0
136 | JUNTAS EXTERIORES | ML | 0
137 | INSTALACION CIELO RASO EN DRYWALL O MACHIMBRE(SIN ESTRUCTURA) | M2 | 0
138 | PLANTILLA CONCRETO DE 3.000 E=0.07 | M2 | 0
139 | PLANTILLA CONCRETO DE 3.000, E=0.05 | M2 | 0
140 | PINTURA PROMICAL | M2 | 0
141 | PINTURA VINILO DOS MANOS | M2 | 0
142 | PINTURA ESMALTE | M2 | 0
143 | PINTURA MADERA ESMALTE | M2 | 0
144 | MANTENIMIENTO EN GENERAL DE MOBILIARIO EN MADERA PARA SALAS DE AUDIENCIAS (ESTRADOS, PISOS, SEPARADORES, PUERTAS, ESCRITORIOS, PINTURA, RESANE) | UNID | 0
TOTAL VALORES UNITARIOS SERVICIO DE MANTENIMIENTO ESPECIALIZADO MUNICIPIOS DE BOLIVAR Y CARTAGENA |  |  | 0
ITEMS | CONCEPTO (MANO DE OBRA) PARA SAN ANDRES Y PROVIDENCIA | UNIDAD DE MEDIDA | VALOR UNITARIO NO APLICA IVA
1 | CAMBIO DE LUMINARIA (VELAS, BOMBILLOS ) | UNID | 0
2 | INSTALACION BALASTRO | UNID | 0
3 | INSTALACION TOMA CORRIENTE | UNID | 0
4 | POSTURA DE TAPA CIEGA | UNID | 0
5 | CAMBIO DE CAJA RECTANGULAR DE 2 X 4 | UNID | 0
6 | CAMBIO TOMA CON POLO A TIERRA | UNID | 0
7 | MANTENIMIENTO PREVENTIVO DE ALUMBRADO DE FAROS EN PASILLOS, (FAROS DEL CUARTEL DEL FIJO) | UNID | 0
8 | INSTALACIÓN DE REFLECTORES LED | UNID | 0
9 | REVISIÓN MENOR TABLEROS ELÉCTRICO POR PISO (24 CIRCUITOS) | UNID | 0
10 | REVISION Y LLAMADO DE EMERGENCIA DE PLANTA ELECTRICA (DISPONIBILIDAD 24 HORAS DEL DIA) | UNID | 0
11 | INSTALACIÓN SOQUETES UNIDAD | UNID | 0
12 | INSTALACIÓN CANALETAS ML | ML | 0
13 | SERVICIO TRASLADO CAJA DE CIRCUITOS PARA AIRE ACONDICIONADO (24 CIRCUITOS) | UNID | 0
14 | INSTALACION FOTO CELDA | UNID | 0
15 | SERVICIO DE MANTENIMIENTO CORRECTIVO Y PREVENTIVO DE TABLEROS ELÉCTRICOS POR PISO | UNID | 0
16 | SERVICIO DE MANTENIMIENTO CORRECTIVO Y PREVENTIVO DE TABLERO ELÉCTRICO DE SUB-ESTACIÓN (24 CIRCUITOS) | UNID | 0
17 | INSTALACION TACOS DE 15, 20, 30, 40, 50 AMP. LUMINEX | UNID | 0
18 | INSTALACION DE SALIDA DE TOMA TRIFÁSICA | UNID | 0
19 | INSTALACION DE SALIDA PUNTO CAJA DE PASO O REGISTRO | UNID | 0
20 | INSTALACION DE ANCLAJE O EMPOTRADA DE CAJA PARA CONTADOR O TOTALIZADOR | UNID | 0
21 | ANULACIÓN DE SALIDA ELÉCTRICAS | UNID | 0
22 | ROTURA Y RESANE DE PLACA PARA TRASLADO DE PUNTO ELECTRICO ML | ML | 0
23 | ROTURA Y RESANE DE MURO O PLACA PARA CONTINUIDAD DE LA SALIDA ELÉCTRICA Y DESAGÜE PARA AIRE MINI SPLIT POR PUNTO | ML | 0
24 | INSTALACION GABINETE METÁLICO | UNID | 0
25 | INSTALACION PATCH PANEL DE 24 PUERTOS (SOLO CAMBIO DEL PATCH) | UNID | 0
26 | CAMBIO DE CERRADURA DE SEGURIDAD | UNID | 0
27 | CAMBIO DE CERRADURAS DE POMO O BOLA | UNID | 0
28 | CAMBIO DE SISTEMA CIERRA PUERTA (GATO) | UNID | 0
29 | INSTALACIÓN DIVISIÓN EN ALUMINIO Y VIDRIO M2 | M2 | 0
30 | INSTALACION DE LAMINAS DE ICOPOR PARA CIELO RASO M2 | M2 | 0
31 | INSTALACION M2 PAPEL PARA POLARIZADO EN VIDRIO | M2 | 0
32 | PINTURA EN PARED | M2 | 0
33 | SERVICIO DE PINTURA DE ACEITE PARA PARTES DE METAL | M2 | 0
34 | SERVICIO DE PINTURA BARNIZ PARA MADERA | M2 | 0
35 | IMPERMEABILIZACIÓN Y CORRECCIÓN DE HUMEDAD EN PLACA | M2 | 0
36 | INSTALACIÓN DE CIELO RASO EN DRYWALL | M2 | 0
37 | INSTALACIÓN DE PARED EN DRYWALL (NO INCLUYE ESTRUCTURA METALICA) | M2 | 0
38 | SERVICIO DE ENMASILLADA, RESANE DE MURO Y ACABADO EN GENERAL | M2 | 0
39 | INSTALACION DE SOCALOS | ML | 0
40 | INSTALACION DE PUERTA METALICA | UNID | 0
41 | INSTALACION PUERTA EN TRIPLE O MADERA | UNID | 0
42 | INSTALACION MARCO DE PUERTA (EN MADERA O METALICA) | UNID | 0
43 | PINTURA DE PUERTAS Y MARCOS | UNID | 0
44 | REPARACIÓN Y MANTENIMIENTO CORRECTIVO DE TECHOS CORRECION DE GOTERAS (LAMINA DE ETERNIT O TEJAS) | M2 | 0
45 | SERVICIO DE DESTAPE ALCANTARILLA BAÑO (INCLUIDO DESMONTE Y MONTE DE INODORO) | ML | 0
46 | DESTAPE DE LAVAMANOS Y LAVAPLATOS | UNID | 0
47 | MANTENIMIENTO Y DESTAPE ALCANTARILLADO FLUVIAL INTERNOS Y EXTERNOS CON SONDAS | ML | 0
48 | MANTENIMIENTO POZOS RESERVORIOS DE AGUA Y TANQUES ELEVADOS METRO CUBICO | M3 | 0
49 | MANTENIMIENTO TURBINAS EXTRACTORAS DE AGUAS (MOTOBOMBAS) | UNID | 0
50 | SERVICIO DE MANTENIMIENTO MOTOBOMBAS | UNID | 0
51 | INSTALACION DE TUBERIA(ML) (PVC Y METALICA) | ML | 0
52 | INSTALACION DE SANITARIO | UNID | 0
53 | INSTALACION DE LAVAMANOS | UNID | 0
54 | INSTALACION LLAVE DE JARDIN | UNID | 0
55 | INSTALACION DE GRIFERIA INCLUYE KIT TANQUE INODORO, Y LAVAMANOS | UNID | 0
56 | REVISION MENOR DE PLOMERIA, CAMBIO DE ACCESORIOS (LLAVE, CODO, ADAPTADORES, TUBOS) | UNID | 0
57 | MANTENIMIENTO CORRECTIVO DE GOTEOS DE DUCHAS Y LAVAMANOS | UNID | 0
58 | INSTALACION DE CHEQUE, ACCESORIOS EN PVC | UNID | 0
59 | SERVICIO DE IMPERMEABILIZACION MANTO EDIL | M2 | 0
60 | MANTENIMIENTO DE CIELO RASO INCLUYE PINTURA, REFUERZO Y REPARCHEO | M2 | 0
61 | MANTENIMIENTO MANJOL SISTEMAS DE AGUAS NEGRAS INCLUYE APERTURA, ROTURA Y RESANE | UNID | 0
62 | INSTALACION DE TABLONES DE GRES | M2 | 0
63 | INSTALACION DE ENCHAPE | M2 | 0
64 | REPARACION, MANTENIMIENTO Y ARMADO DE ARCHIVADOR RODANTE | UNID | 0
65 | MANTENIMIENTO SILLAS DE OFICINA, LUBRICACION, REVISION GENERAL Y LIMPIEZA DE TAPICERÍA | UNID | 0
66 | ANCLAJE DE ESTANTE | UNID | 0
67 | INSTALACION UNIDAD DE 5TR | UNID | 0
68 | INSTALACION UNIDAD ROTATIVA DE 1 HP | UNID | 0
69 | INSTALACION UNIDAD DE 1 ½ HP | UNID | 0
70 | INSTALACION UNIDAD 2 HP | UNID | 0
71 | INSTALACION HÉLICE MINI SPLIT CONDENSADORA | UNID | 0
72 | RECARGA DE GAS FREÓN 141B (RECARGA DE REFRIGERANTE LIBRA) | UNID | 0
73 | RECARGA DE GAS FREÓN 410A LIBRAS (RECARGA DE REFRIGERANTE) | UNID | 0
74 | RECARGA DE GAS FREÓN 22 LIBRAS (RECARGA DE REFRIGERANTE) | UNID | 0
75 | CARGA DE GAS Y CORRECCIÓN DE FUGA PARA AIRE ACONDICIONADO | UNID | 0
76 | INSTALACION MOTOR DE ¾ HP PARA CONDENSADORA | UNID | 0
77 | INSTALACION MOTOR DE ½ HP PARA CONDENSADORA | UNID | 0
78 | INSTALACION DE CAPACITOR DE MARCHA MIXTO DE 60X6UF | UNID | 0
79 | INSTALACION CAPACITOR DE MARCHA DE 5UF | UNID | 0
80 | INSTALACION CAPACITOR DE 10UF | UNID | 0
81 | INSTALACION PRESOSTATO DE ALTA Y BAJA | UNID | 0
82 | INSTALACION SUICHE ENCENDIDO PARA AIRE ACONDICIONADO | UNID | 0
83 | INSTALACION RELAY POTENCIAL | UNID | 0
84 | INSTALACION CONTROL DE TEMPERATURA PARA AIRES A.A. CENTRALES | UNID | 0
85 | INSTALACION PLACA DIGITAL PARA AIRE MINI SPLIT Y DE VENTANA | UNID | 0
86 | INSTALACION SENSORES DE PLACA PARA AIRE MINI SPLIT | UNID | 0
87 | INSTALACION EMBOBINADO DE MOTORES VENTILADORES | UNID | 0
88 | INSTALACION FILTRO MOLECULAR (FILTRO SECADORES) | UNID | 0
89 | ARREGLO DE MOTOR VENTILADOR (BUJES, RECTIFICACIÓN DE EJE ENTRE OTROS) | UNID | 0
90 | INSTALACIÓN DE AIRES MINI SPLIT | UNID | 0
91 | CAMBIO DE CONTACTOR | UNID | 0
92 | CAMBIO DE RODAMIENTO DE AIRE | UNID | 0
93 | LIMPIEZA DE FILTRO AIRE MINI-SPLIT | UNID | 0
94 | DESMONTE AIRES CENTRAL POR TR, MINI SPLIT Y VENTANA | UNID | 0
95 | INSTALACION DE CONDENSADOR AIRE MINI SPLIT | UNID | 0
96 | INSTALACION DE FANCOIL AIRE MINI SPLIT | UNID | 0
97 | MANTENIMIENTO PREVENTIVO AIRE ACOND MINI-SPLIT Y VENTANA: LIMPIEZA A FONDO, MEDIANTE AGUA A PRESIÓN, SE PROCEDE CON LA LIMPIEZA DEL POLVO, ALGAS Y DEMÁS SEDIMENTOS DEPOSITADOS EN DRENAJES, BANDEJAS, FILTROS Y SERPENTINES | UNID | 0
98 | INSTALACION DE BOMBA SUCCIONADORA PARA DESAGÜE DE AIRE MINI-SPLIT | UNID | 0
99 | INSTALACION DE CAPACITOR DE 60X 5UF | UNID | 0
100 | INSTALACION DE TUBERIA DE 5/8 PARA REDES ELECTRICAS EN PVC O METALICA | ML | 0
101 | INSTALACION DE TUBERIA DE1/2 PARA REDES ELECTRICAS EN PVC O METALICA | ML | 0
102 | INSTALACION DE RUBATEX 5/8 | UNID | 0
103 | INSTALACION DE ACCESORIO DE COBRE | UNID | 0
104 | INSTALACION DE PIE DE AMIGO - BASE CONDENSADOR | UNID | 0
105 | INSTALACION DE MANGUERAS DE DESAGUE | ML | 0
106 | INSTALACION DE CAPILARES AIRE ACONDICIONADO | UNID | 0
107 | INSTALACION DE FILTROS PARA AIRES ACONDICIONADOS | UNID | 0
108 | INSTALACION DE CONDENSADOR DE 5 TR AIRE CENTRAL | UNID | 0
109 | INSTALACION DE MANEJADORA DE 5 TR AIRE CENTRAL | UNID | 0
110 | INSTALACION DE TUBERIA DE 7/8 ELECTRICAS EN PVC O METALICA | ML | 0
111 | INSTALACION DE BLOWER | UNID | 0
112 | INSTALACION DE MOTOR EVAPORADOR | UNID | 0
113 | INSTALACION DE RUBATEX DE 7/8 | UNID, | 0
114 | INSTALACION DE THERMICOS | UNID | 0
115 | INSTALACION DE RELEY | UNID | 0
116 | INSTALACION DE UNIDAD COMPRESORA 1/10 | UNID | 0
117 | INSTALACION DE UNIDAD COMPRESORA 1/6 | UNID | 0
118 | INSTALACION DE FILTRO SECADOR | UNID | 0
119 | INSTALACION DE BIMETALICO | UNID | 0
120 | CORRECCION DE FUGA Y CARGA DE GAS REFRIGERANTE 134 (PARA NEVERAS) | UNID | 0
121 | INSTALACION DE VALVULAS DE CARGA | UNID | 0
122 | DESMONTE CUBIERTA DE ETERNIT | UNID | 0
123 | DESMONTE DE CIELO RASO | M2 | 0
124 | DESMONTE DE LAVAMANOS | UNID | 0
125 | DESMONTE DE SANITARIOS | UNID | 0
126 | DESMONTE DE MARCOS Y PUERTAS | UNID | 0
127 | DESMONTE DE VENTANAS | UNID | 0
128 | DEMOLICIÓN DE MUROS 0.10 | M2 | 0
129 | RECOGIDA DE MATERIAL SOBRANTE (ESCOMBRO) | M3 | 0
130 | LEVANTE EN BLOCK No. 6 | M2 | 0
131 | LEVANTE EN BLOCK No. 4 | M2 | 0
132 | PAÑETE 1:4, E=0,02 | M2 | 0
133 | PAÑETE 1:4 E= PLACA SUPERIOR | M2 | 0
134 | ESTUCO | M2 | 0
135 | GRANIPLAST | M2 | 0
136 | JUNTAS EXTERIORES | ML | 0
137 | INSTALACION CIELO RASO EN DRYWALL O MACHIMBRE(SIN ESTRUCTURA) | M2 | 0
138 | PLANTILLA CONCRETO DE 3.000 E=0.07 | M2 | 0
139 | PLANTILLA CONCRETO DE 3.000, E=0.05 | M2 | 0
140 | PINTURA PROMICAL | M2 | 0
141 | PINTURA VINILO DOS MANOS | M2 | 0
142 | PINTURA ESMALTE | M2 | 0
143 | PINTURA MADERA ESMALTE | M2 | 0
144 | MANTENIMIENTO EN GENERAL DE MOBILIARIO EN MADERA PARA SALAS DE AUDIENCIAS (ESTRADOS, PISOS, SEPARADORES, PUERTAS, ESCRITORIOS, PINTURA, RESANE) | UNID | 0
TOTAL VALORES UNITARIOS SERVICIO DE MANTENIMIENTO ESPECIALIZADO SAN ANDRES Y PROVIDENCIA |  |  | 0
GRAN TOTAL VALORES UNITARIOS SERVICIO DE MANTENIMIENTO ESPECIALIZADO MUNICIPIOS DE BOLIVAR, CARTAGENA Y SAN ANDRES Y PROVIDENCIA |  |  | 0
NOTA: PARA TODOS LOS ÍTEMS SOLO SE REQUIERE MANO DE OBRA
Razón Social
Nombre
C.C. N°
FIRMA DEL PROPONENTE - REPRESENTANTE LEGAL

## eduardo (hidden)
Consejo Superior de la Judicatura
Dirección Seccional de Administración Judicial
Cartagena - Bolivar
COTIZACION PARA CONTRATO MTTO ESPECIALIZADO
| OBJETO: | CONTRATAR EN NOMBRE DE LA NACIÓN - CONSEJO SUPERIOR DE LA JUDICATURA - DIRECCIÓN SECCIONAL DE ADMINISTRACIÓN JUDICIAL DE CARTAGENA, EL SERVICIO DE MANTENIMIENTO INTEGRAL PREVENTIVO Y CORRECTIVO EN LOS MUEBLES, EQUIPOS E INMUEBLES DE LAS DIFERENTES DEPENDENCIAS Y DESPACHOS JUDICIALES DE CARTAGENA, MUNICIPIOS DE BOLIVAR Y SAN ANDRES Y PROVIDENCIA
COTIZACION PARA CONTRATO
DATOS DE LA EMPRESA
NOMBRE DE LA EMPRESA :EDUARDO ARELLANO GONZALEZ
CONTACTO: EDUARDO ARELLANO GONZALEZ
TELEFONO : 3123085337
NOTA: PARA TODOS ESTOS ITEM`S SOLO SE REQUIERE MANO DE OBRA
| CONCEPTO (MANO DE OBRA) PARA BOLIVAR (MUNICIPIOS Y CABECERAS) | UNIDAD DE MEDIDA | VALOR UNITARIO INCLUIDO IVA | CANTIDAD | VALOR TOTAL INCLUIDO IVA | OBSERVACION
1 | CAMBIO DE LUMINARIA (VELAS, BOMBILLOS ) | UNID | 13800 | 1 | 13800 | para los proximos contratos se debe crear un item en el que se coriza no como instalacion sini, como cambio
2 | INSTALACION BALASTRO | UNID | 18500 | 1 | 18500
3 | INSTALACION TOMA CORRIENTE | UNID | 17500 | 1 | 17500
4 | POSTURA DE TAPA CIEGA | UNID | 14000 | 1 | 14000
5 | CAMBIO DE CAJA RECTANGULAR DE 2 X 4 | UNID | 17800 | 1 | 17800 | INSTALACION DE REDES EN CAJA, para los proximos contrato se debe especificar la instalacion de la redes que es diferente,
6 | CAMBIO TOMA CON POLO A TIERRA | UNID | 23500 | 1 | 23500
7 | MANTENIMIENTO PREVENTIVO DE ALUMBRADO DE FAROS EN PASILLOS, (FAROS DEL CUARTEL DEL FIJO) | UNID | 27800 | 1 | 27800 | este item se debe complentar en los esdios prebios en el cual se trata de mtto de faros, los cuales solo existen el el cuartel de fijo,
8 | INSTALACIÓN DE REFLECTORES LED | UNID | 67500 | 1 | 67500
9 | REVISIÓN MENOR TABLEROS ELÉCTRICO POR PISO (24 CIRCUITOS) | UNID | 65000 | 1 | 65000
10 | REVISION Y LLAMADO DE EMERGENCIA DE PLANTA ELECTRICA (DISPONIBILIDAD 24 HORAS DEL DIA) | UNID | 98000 | 1 | 98000 | Aquí se debe aclara que se trata de llamadas a los tecnicos por posibles daños en las planta, es solo revision y/o diagnostico
11 | INSTALACIÓN SOQUETES UNIDAD | UNID | 28000 | 1 | 28000
12 | INSTALACIÓN CANALETAS ML | ML | 18500 | 1 | 18500
13 | SERVICIO TRASLADO CAJA DE CIRCUITOS PARA AIRE ACONDICIONADO (24 CIRCUITOS) | UNID | 163000 | 1 | 163000 | NUNCA SE HA REALIZADO
14 | INSTALACION FOTO CELDA | UNID | 125000 | 1 | 125000
15 | SERVICIO DE MANTENIMIENTO CORRECTIVO Y PREVENTIVO DE TABLEROS ELÉCTRICOS POR PISO | UNID | 35000 | 1 | 35000
16 | SERVICIO DE MANTENIMIENTO CORRECTIVO Y PREVENTIVO DE TABLERO ELÉCTRICO DE SUB-ESTACIÓN (24 CIRCUITOS) | UNID | 42000 | 1 | 42000
17 | INSTALACION TACOS DE 15, 20, 30, 40, 50 AMP. LUMINEX | UNID | 32000 | 1 | 32000 | Eneste item se incluyen mas tacos Breaker
18 | INSTALACION DE SALIDA DE TOMA TRIFÁSICA | UNID | 66000 | 1 | 66000 | NUNCA SE HA REALIZADO
19 | INSTALACION DE SALIDA PUNTO CAJA DE PASO O REGISTRO | UNID | 32000 | 1 | 32000
20 | INSTALACION DE ANCLAJE O EMPOTRADA DE CAJA PARA CONTADOR O TOTALIZADOR | UNID | 65000 | 1 | 65000 | NO SE REALIZA
21 | ANULACIÓN DE SALIDA ELÉCTRICAS | UNID | 28000 | 1 | 28000 | NUNCA SE HA REALIZADO
22 | ROTURA Y RESANE DE PLACA PARA TRASLADO DE PUNTO ELECTRICO ML | ML | 85000 | 1 | 85000 | A este item se le agrego resane
23 | ROTURA Y RESANE DE MURO O PLACA PARA CONTINUIDAD DE LA SALIDA ELÉCTRICA Y DESAGÜE PARA AIRE MINI SPLIT POR PUNTO | ML | 70000 | 1 | 70000 | A este item se le agrego resane
24 | INSTALACION GABINETE METÁLICO | UNID | 35000 | 1 | 35000
25 | INSTALACION PATCH PANEL DE 24 PUERTOS (SOLO CAMBIO DEL PATCH) | UNID | 28000 | 1 | 28000 | ITEN ANTERIO
26 | CAMBIO DE CERRADURA DE SEGURIDAD | UNID | 85000 | 1 | 85000 | A este item debemos complementarlo con otro, para solo cambio
27 | CAMBIO DE CERRADURAS DE POMO O BOLA | UNID | 48000 | 1 | 48000 | A este item debemos complementarlo con otro, para solo cambio
28 | CAMBIO DE SISTEMA CIERRA PUERTA (GATO) | UNID | 20000 | 1 | 20000 | INSTACION Y CALIBRACION
29 | INSTALACIÓN DIVISIÓN EN ALUMINIO Y VIDRIO M2 | M2 | 19500 | 1 | 19500
30 | INSTALACION DE LAMINAS DE ICOPOR PARA CIELO RASO M2 | M2 | 8500 | 1 | 8500
31 | INSTALACION M2 PAPEL PARA POLARIZADO EN VIDRIO | M2 | 9000 | 1 | 9000
32 | PINTURA EN PARED | M2 | 9800 | 1 | 9800
33 | SERVICIO DE PINTURA DE ACEITE PARA PARTES DE METAL | M2 | 30000 | 1 | 30000
34 | SERVICIO DE PINTURA BARNIZ PARA MADERA | M2 | 18500 | 1 | 18500
35 | IMPERMEABILIZACIÓN Y CORRECCIÓN DE HUMEDAD EN PLACA | M2 | 28500 | 1 | 28500
36 | INSTALACIÓN DE CIELO RASO EN DRYWALL | M2 | 9000 | 1 | 9000
37 | INSTALACIÓN DE PARED EN DRYWALL (NO INCLUYE ESTRUCTURA METALICA) | M2 | 14500 | 1 | 14500 | Este item debemos complementarlo con otro, en el que solo se instale Drywall
38 | SERVICIO DE ENMASILLADA, RESANE DE MURO Y ACABADO EN GENERAL | M2 | 68000 | 1 | 68000
39 | INSTALACION DE SOCALOS | ML | 37500 | 1 | 37500
40 | INSTALACION DE PUERTA METALICA | UNID | 40000 | 1 | 40000
41 | INSTALACION PUERTA EN TRIPLE O MADERA | UNID | 40000 | 1 | 40000
42 | INSTALACION MARCO DE PUERTA (EN MADERA O METALICA) | UNID | 18000 | 1 | 18000 | Este item se complemento con la nota en parentesis (madera o matalica)
43 | PINTURA DE PUERTAS Y MARCOS | UNID | 75000 | 1 | 75000
44 | REPARACIÓN Y MANTENIMIENTO CORRECTIVO DE TECHOS CORRECION DE GOTERAS (LAMINA DE ETERNIT O TEJAS) | M2 | 90000 | 1 | 90000
45 | SERVICIO DE DESTAPE ALCANTARILLA BAÑO (INCLUIDO DESMONTE Y MONTE DE INODORO) | ML | 138000 | 1 | 138000 | A este item se le agrego (incluido desmonte y monte de inodoro)
46 | DESTAPE DE LAVAMANOS Y LAVAPLATOS | UNID | 168000 | 1 | 168000
47 | MANTENIMIENTO Y DESTAPE ALCANTARILLADO FLUVIAL INTERNOS Y EXTERNOS CON SONDAS | ML | 110000 | 1 | 110000 | para proximas contrataciones este item se debe especificar por metro lineal
48 | MANTENIMIENTO POZOS RESERVORIOS DE AGUA Y TANQUES ELEVADOS METRO CUBICO | M3 | 190000 | 1 | 190000 | para proximas contrataciones este item se debe especificar por metro cubico
49 | MANTENIMIENTO TURBINAS EXTRACTORAS DE AGUAS (MOTOBOMBAS) | UNID | 65000 | 1 | 65000 | este item es igual al item 48 47=48
50 | SERVICIO DE MANTENIMIENTO MOTOBOMBAS | UNID | 65000 | 1 | 65000 | este item es igual al item 47 48=47
51 | INSTALACION DE TUBERIA(ML) (PVC Y METALICA) | ML | 32000 | 1 | 32000 | A este item se le incluyo (pvs y metalico)
52 | INSTALACION DE SANITARIO | UNID | 75000 | 1 | 75000
53 | INSTALACION DE LAVAMANOS | UNID | 60000 | 1 | 60000
54 | INSTALACION LLAVE DE JARDIN | UNID | 35000 | 1 | 35000
55 | INSTALACION DE GRIFERIA INCLUYE KIT TANQUE INODORO, Y LAVAMANOS | UNID | 65000 | 1 | 65000 | A este item se le incluyo (kit tanque inodoro y lavamanos)
56 | REVISION MENOR DE PLOMERIA, CAMBIO DE ACCESORIOS (LLAVE, CODO, ADAPTADORES, TUBOS) | UNID | 60000 | 1 | 60000
57 | MANTENIMIENTO CORRECTIVO DE GOTEOS DE DUCHAS Y LAVAMANOS | UNID | 18000 | 1 | 18000
58 | INSTALACION DE CHEQUE, ACCESORIOS EN PVC | UNID | 18000 | 1 | 18000
59 | SERVICIO DE IMPERMEABILIZACION MANTO EDIL | M2 | 192000 | 1 | 192000
60 | MANTENIMIENTO DE CIELO RASO INCLUYE PINTURA, REFUERZO Y REPARCHEO | M2 | 25000 | 1 | 25000 | A este item se le incluyo (pintura, refuerzo y reparcheo)
61 | MANTENIMIENTO MANJOL SISTEMAS DE AGUAS NEGRAS INCLUYE APERTURA, ROTURA Y RESANE | UNID | 75000 | 1 | 75000 | A este item se le incluyo (apertura, rotura y resane)
62 | INSTALACION DE TABLONES DE GRES | M2 | 65000 | 1 | 65000
63 | INSTALACION DE ENCHAPE | M2 | 95000 | 1 | 95000
64 | REPARACION, MANTENIMIENTO Y ARMADO DE ARCHIVADOR RODANTE | UNID | 70000 | 1 | 70000
65 | MANTENIMIENTO SILLAS DE OFICINA, LUBRICACION, REVISION GENERAL Y LIMPIEZA DE TAPICERÍA | UNID | 265000 | 1 | 265000
66 | ANCLAJE DE ESTANTE | UNID | 128000 | 1 | 128000
67 | INSTALACION UNIDAD DE 5TR | UNID | 180000 | 1 | 180000
68 | INSTALACION UNIDAD ROTATIVA DE 1 HP | UNID | 205000 | 1 | 205000
69 | INSTALACION UNIDAD DE 1 ½ HP | UNID | 100000 | 1 | 100000
70 | INSTALACION UNIDAD 2 HP | UNID | 100000 | 1 | 100000
71 | INSTALACION HÉLICE MINI SPLIT CONDENSADORA | UNID | 95000 | 1 | 95000
72 | RECARGA DE GAS FREÓN 141B (RECARGA DE REFRIGERANTE LIBRA) | LIBRA | 145000 | 1 | 145000 | A este item se le incluyo (carga de refrigerante)
73 | RECARGA DE GAS FREÓN 410A LIBRAS (RECARGA DE REFRIGERANTE) | LIBRA | 145000 | 1 | 145000 | A este item se le incluyo (carga de refrigerante)
74 | RECARGA DE GAS FREÓN 22 LIBRAS (RECARGA DE REFRIGERANTE) | LIBRA | 145000 | 1 | 145000 | A este item se le incluyo (carga de refrigerante)
75 | CARGA DE GAS Y CORRECCIÓN DE FUGA PARA AIRE ACONDICIONADO | UNID | 145000 | 1 | 145000 | para contratos futuros este item se debe individualizar (2 item)
76 | INSTALACION MOTOR DE ¾ HP PARA CONDENSADORA | UNID | 65000 | 1 | 65000
77 | INSTALACION MOTOR DE ½ HP PARA CONDENSADORA | UNID | 65000 | 1 | 65000
78 | INSTALACION DE CAPACITOR DE MARCHA MIXTO DE 60X6UF | UNID | 45000 | 1 | 45000
79 | INSTALACION CAPACITOR DE MARCHA DE 5UF | UNID | 45000 | 1 | 45000
80 | INSTALACION CAPACITOR DE 10UF | UNID | 45000 | 1 | 45000
81 | INSTALACION PRESOSTATO DE ALTA Y BAJA | UNID | 45000 | 1 | 45000
82 | INSTALACION SUICHE ENCENDIDO PARA AIRE ACONDICIONADO | UNID | 65000 | 1 | 65000
83 | INSTALACION RELAY POTENCIAL | UNID | 65000 | 1 | 65000 | NO SE REALIZA
84 | INSTALACION CONTROL DE TEMPERATURA PARA AIRES A.A. CENTRALES | UNID | 65000 | 1 | 65000 | A este item se le incluyo (aires centrales)
85 | INSTALACION PLACA DIGITAL PARA AIRE MINI SPLIT Y DE VENTANA | UNID | 70000 | 1 | 70000
86 | INSTALACION SENSORES DE PLACA PARA AIRE MINI SPLIT | UNID | 70000 | 1 | 70000 | NO SE REALIZA
87 | INSTALACION EMBOBINADO DE MOTORES VENTILADORES | UNID | 90000 | 1 | 90000 | NO SE REALIZA
88 | INSTALACION FILTRO MOLECULAR (FILTRO SECADORES) | UNID | 75000 | 1 | 75000
89 | ARREGLO DE MOTOR VENTILADOR (BUJES, RECTIFICACIÓN DE EJE ENTRE OTROS) | UNID | 120000 | 1 | 120000 | NO SE REALIZA
90 | INSTALACIÓN DE AIRES MINI SPLIT | UNID | 160000 | 1 | 160000
91 | CAMBIO DE CONTACTOR | UNID | 70000 | 1 | 70000
92 | CAMBIO DE RODAMIENTO DE AIRE | UNID | 125000 | 1 | 125000 | NO SE REALIZA
93 | LIMPIEZA DE FILTRO AIRE MINI-SPLIT | UNID | 70000 | 1 | 70000
94 | DESMONTE AIRES CENTRAL POR TR, MINI SPLIT Y VENTANA | UNID | 120000 | 1 | 120000
95 | INSTALACION DE CONDENSADOR AIRE MINI SPLIT | UNID | 95000 | 1 | 95000
96 | INSTALACION DE FANCOIL AIRE MINI SPLIT | UNID | 95000 | 1 | 95000
97 | MANTENIMIENTO PREVENTIVO AIRE ACOND MINI-SPLIT Y VENTANA: LIMPIEZA A FONDO, MEDIANTE AGUA A PRESIÓN, SE PROCEDE CON LA LIMPIEZA DEL POLVO, ALGAS Y DEMÁS SEDIMENTOS DEPOSITADOS EN DRENAJES, BANDEJAS, FILTROS Y SERPENTINES | UNID | 150000 | 1 | 150000
98 | INSTALACION DE BOMBA SUCCIONADORA PARA DESAGÜE DE AIRE MINI-SPLIT | UNID | 25000 | 1 | 25000
99 | INSTALACION DE CAPACITOR DE 60X 5UF | UNID | 35000 | 1 | 35000
100 | INSTALACION DE TUBERIA DE 5/8 PARA REDES ELECTRICAS EN PVC O METALICA | ML | 7500 | 1 | 7500
101 | INSTALACION DE TUBERIA DE1/2 PARA REDES ELECTRICAS EN PVC O METALICA | ML | 7500 | 1 | 7500
102 | INSTALACION DE RUBATEX 5/8 | UNID | 55000 | 1 | 55000
103 | INSTALACION DE ACCESORIO DE COBRE | UNID | 20000 | 1 | 20000
104 | INSTALACION DE PIE DE AMIGO - BASE CONDENSADOR | UNID | 35000 | 1 | 35000
105 | INSTALACION DE MANGUERAS DE DESAGUE | ML | 50000 | 1 | 50000
106 | INSTALACION DE CAPILARES AIRE ACONDICIONADO | UNID | 180000 | 1 | 180000 | NO SE REALIZA
107 | INSTALACION DE FILTROS PARA AIRES ACONDICIONADOS | UNID | 85000 | 1 | 85000
108 | INSTALACION DE CONDENSADOR DE 5 TR AIRE CENTRAL | UNID | 210000 | 1 | 210000
109 | INSTALACION DE MANEJADORA DE 5 TR AIRE CENTRAL | UNID | 210000 | 1 | 210000
110 | INSTALACION DE TUBERIA DE 7/8 ELECTRICAS EN PVC O METALICA | ML | 8000 | 1 | 8000
111 | INSTALACION DE BLOWER | UNID | 45000 | 1 | 45000
112 | INSTALACION DE MOTOR EVAPORADOR | UNID | 45000 | 1 | 45000
113 | INSTALACION DE RUBATEX DE 7/8 | UNID, | 55000 | 1 | 55000
114 | INSTALACION DE THERMICOS | UNID | 90000 | 1 | 90000 | NO SE REALIZA
115 | INSTALACION DE RELEY | UNID | 90000 | 1 | 90000 | NO SE REALIZA
116 | INSTALACION DE UNIDAD COMPRESORA 1/10 | UNID | 95000 | 1 | 95000
117 | INSTALACION DE UNIDAD COMPRESORA 1/6 | UNID | 95000 | 1 | 95000
118 | INSTALACION DE FILTRO SECADOR | UNID | 70000 | 1 | 70000
119 | INSTALACION DE BIMETALICO | UNID | 45000 | 1 | 45000 | NO SE REALIZA
120 | CORRECCION DE FUGA Y CARGA DE GAS REFRIGERANTE 134 (PARA NEVERAS) | UNID | 60000 | 1 | 60000 | NO SE REALIZA
121 | INSTALACION DE VALVULAS DE CARGA | UNID | 45000 | 1 | 45000
122 | DESMONTE CUBIERTA DE ETERNIT | UNID | 220000 | 1 | 220000
123 | DESMONTE DE CIELO RASO | M2 | 18000 | 1 | 18000
124 | DESMONTE DE LAVAMANOS | UNID | 25000 | 1 | 25000
125 | DESMONTE DE SANITARIOS | UNID | 45000 | 1 | 45000
126 | DESMONTE DE MARCOS Y PUERTAS | UNID | 15000 | 1 | 15000
127 | DESMONTE DE VENTANAS | UNID | 30000 | 1 | 30000
128 | DEMOLICIÓN DE MUROS 0.10 | M2 | 25000 | 1 | 25000
129 | RECOGIDA DE MATERIAL SOBRANTE (ESCOMBRO) | M3 | 20000 | 1 | 20000
130 | LEVANTE EN BLOCK No. 6 | M2 | 15000 | 1 | 15000
131 | LEVANTE EN BLOCK No. 4 | M2 | 15000 | 1 | 15000
132 | PAÑETE 1:4, E=0,02 | M2 | 18000 | 1 | 18000
133 | PAÑETE 1:4 E= PLACA SUPERIOR | M2 | 18000 | 1 | 18000
134 | ESTUCO | M2 | 10000 | 1 | 10000
135 | GRANIPLAST | M2 | 25000 | 1 | 25000
136 | JUNTAS EXTERIORES | ML | 20000 | 1 | 20000
137 | INSTALACION CIELO RASO EN DRYWALL O MACHIMBRE(SIN ESTRUCTURA) | M2 | 20000 | 1 | 20000
138 | PLANTILLA CONCRETO DE 3.000 E=0.07 | M2 | 12000 | 1 | 12000
139 | PLANTILLA CONCRETO DE 3.000, E=0.05 | M2 | 12000 | 1 | 12000
140 | PINTURA PROMICAL | M2 | 10000 | 1 | 10000
141 | PINTURA VINILO DOS MANOS | M2 | 12000 | 1 | 12000
142 | PINTURA ESMALTE | M2 | 22000 | 1 | 22000
143 | PINTURA MADERA ESMALTE | M2 | 22000 | 1 | 22000
144 | MANTENIMIENTO EN GENERAL DE MOBILIARIO EN MADERA PARA SALAS DE AUDIENCIAS (ESTRADOS, PISOS, SEPARADORES, PUERTAS, ESCRITORIOS, PINTURA, RESANE) | UNID | 220000 | 1 | 220000 | para contratos futuros este item se debe detallar, aquí se incluyo (extrados, separadores, puertas, escritorios)
NOTA: PARA TODOS ESTOS ITEM`S SOLO SE REQUIERE MANO DE OBRA
| CONCEPTO (MANO DE OBRA) PARA SAN ANCRES Y PROVIDENCIA | UNIDAD DE MEDIDA | VALOR UNITARIO INCLUIDO IVA | CANTIDAD | VALOR TOTAL INCLUIDO IVA
1 | CAMBIO DE LUMINARIA (VELAS, BOMBILLOS ) | UNID | 17000 | 1 | 17000
2 | INSTALACION BALASTRO | UNID | 20000 | 1 | 20000
3 | INSTALACION TOMA CORRIENTE | UNID | 20000 | 1 | 20000
4 | POSTURA DE TAPA CIEGA | UNID | 15000 | 1 | 15000
5 | CAMBIO DE CAJA RECTANGULAR DE 2 X 4 | UNID | 21000 | 1 | 21000
6 | CAMBIO TOMA CON POLO A TIERRA | UNID | 25000 | 1 | 25000
7 | MANTENIMIENTO PREVENTIVO DE ALUMBRADO DE FAROS EN PASILLOS, (FAROS DEL CUARTEL DEL FIJO) | UNID | 30000 | 1 | 30000
8 | INSTALACIÓN DE REFLECTORES LED | UNID | 70000 | 1 | 70000
9 | REVISIÓN MENOR TABLEROS ELÉCTRICO POR PISO (24 CIRCUITOS) | UNID | 75000 | 1 | 75000
10 | REVISION Y LLAMADO DE EMERGENCIA DE PLANTA ELECTRICA (DISPONIBILIDAD 24 HORAS DEL DIA) | UNID | 125000 | 1 | 125000
11 | INSTALACIÓN SOQUETES UNIDAD | UNID | 30000 | 1 | 30000
12 | INSTALACIÓN CANALETAS ML | ML | 21000 | 1 | 21000
13 | SERVICIO TRASLADO CAJA DE CIRCUITOS PARA AIRE ACONDICIONADO (24 CIRCUITOS) | UNID | 170000 | 1 | 170000
14 | INSTALACION FOTO CELDA | UNID | 125000 | 1 | 125000
15 | SERVICIO DE MANTENIMIENTO CORRECTIVO Y PREVENTIVO DE TABLEROS ELÉCTRICOS POR PISO | UNID | 35000 | 1 | 35000
16 | SERVICIO DE MANTENIMIENTO CORRECTIVO Y PREVENTIVO DE TABLERO ELÉCTRICO DE SUB-ESTACIÓN (24 CIRCUITOS) | UNID | 45000 | 1 | 45000
17 | INSTALACION TACOS DE 15, 20, 30, 40, 50 AMP. LUMINEX | UNID | 35000 | 1 | 35000
18 | INSTALACION DE SALIDA DE TOMA TRIFÁSICA | UNID | 70000 | 1 | 70000
19 | INSTALACION DE SALIDA PUNTO CAJA DE PASO O REGISTRO | UNID | 35000 | 1 | 35000
20 | INSTALACION DE ANCLAJE O EMPOTRADA DE CAJA PARA CONTADOR O TOTALIZADOR | UNID | 75000 | 1 | 75000
21 | ANULACIÓN DE SALIDA ELÉCTRICAS | UNID | 30000 | 1 | 30000
22 | ROTURA Y RESANE DE PLACA PARA TRASLADO DE PUNTO ELECTRICO ML | ML | 100000 | 1 | 100000
23 | ROTURA Y RESANE DE MURO O PLACA PARA CONTINUIDAD DE LA SALIDA ELÉCTRICA Y DESAGÜE PARA AIRE MINI SPLIT POR PUNTO | ML | 100000 | 1 | 100000
24 | INSTALACION GABINETE METÁLICO | UNID | 45000 | 1 | 45000
25 | INSTALACION PATCH PANEL DE 24 PUERTOS (SOLO CAMBIO DEL PATCH) | UNID | 35000 | 1 | 35000
26 | CAMBIO DE CERRADURA DE SEGURIDAD | UNID | 90000 | 1 | 90000
27 | CAMBIO DE CERRADURAS DE POMO O BOLA | UNID | 55000 | 1 | 55000
28 | CAMBIO DE SISTEMA CIERRA PUERTA (GATO) | UNID | 25000 | 1 | 25000
29 | INSTALACIÓN DIVISIÓN EN ALUMINIO Y VIDRIO M2 | M2 | 22000 | 1 | 22000
30 | INSTALACION DE LAMINAS DE ICOPOR PARA CIELO RASO M2 | M2 | 10000 | 1 | 10000
31 | INSTALACION M2 PAPEL PARA POLARIZADO EN VIDRIO | M2 | 10000 | 1 | 10000
32 | PINTURA EN PARED | M2 | 12000 | 1 | 12000
33 | SERVICIO DE PINTURA DE ACEITE PARA PARTES DE METAL | M2 | 30000 | 1 | 30000
34 | SERVICIO DE PINTURA BARNIZ PARA MADERA | M2 | 18500 | 1 | 18500
35 | IMPERMEABILIZACIÓN Y CORRECCIÓN DE HUMEDAD EN PLACA | M2 | 35000 | 1 | 35000
36 | INSTALACIÓN DE CIELO RASO EN DRYWALL | M2 | 11000 | 1 | 11000
37 | INSTALACIÓN DE PARED EN DRYWALL (NO INCLUYE ESTRUCTURA METALICA) | M2 | 17000 | 1 | 17000
38 | SERVICIO DE ENMASILLADA, RESANE DE MURO Y ACABADO EN GENERAL | M2 | 75000 | 1 | 75000
39 | INSTALACION DE SOCALOS | ML | 40000 | 1 | 40000
40 | INSTALACION DE PUERTA METALICA | UNID | 40000 | 1 | 40000
41 | INSTALACION PUERTA EN TRIPLE O MADERA | UNID | 40000 | 1 | 40000
42 | INSTALACION MARCO DE PUERTA (EN MADERA O METALICA) | UNID | 25000 | 1 | 25000
43 | PINTURA DE PUERTAS Y MARCOS | UNID | 75000 | 1 | 75000
44 | REPARACIÓN Y MANTENIMIENTO CORRECTIVO DE TECHOS CORRECION DE GOTERAS (LAMINA DE ETERNIT O TEJAS) | M2 | 115000 | 1 | 115000
45 | SERVICIO DE DESTAPE ALCANTARILLA BAÑO (INCLUIDO DESMONTE Y MONTE DE INODORO) | ML | 150000 | 1 | 150000
46 | DESTAPE DE LAVAMANOS Y LAVAPLATOS | UNID | 150000 | 1 | 150000
47 | MANTENIMIENTO Y DESTAPE ALCANTARILLADO FLUVIAL INTERNOS Y EXTERNOS CON SONDAS | ML | 120000 | 1 | 120000
48 | MANTENIMIENTO POZOS RESERVORIOS DE AGUA Y TANQUES ELEVADOS METRO CUBICO | M3 | 200000 | 1 | 200000
49 | MANTENIMIENTO TURBINAS EXTRACTORAS DE AGUAS (MOTOBOMBAS) | UNID | 65000 | 1 | 65000
50 | SERVICIO DE MANTENIMIENTO MOTOBOMBAS | UNID | 65000 | 1 | 65000
51 | INSTALACION DE TUBERIA(ML) (PVC Y METALICA) | ML | 35000 | 1 | 35000
52 | INSTALACION DE SANITARIO | UNID | 90000 | 1 | 90000
53 | INSTALACION DE LAVAMANOS | UNID | 70000 | 1 | 70000
54 | INSTALACION LLAVE DE JARDIN | UNID | 35000 | 1 | 35000
55 | INSTALACION DE GRIFERIA INCLUYE KIT TANQUE INODORO, Y LAVAMANOS | UNID | 80000 | 1 | 80000
56 | REVISION MENOR DE PLOMERIA, CAMBIO DE ACCESORIOS (LLAVE, CODO, ADAPTADORES, TUBOS) | UNID | 65000 | 1 | 65000
57 | MANTENIMIENTO CORRECTIVO DE GOTEOS DE DUCHAS Y LAVAMANOS | UNID | 20000 | 1 | 20000
58 | INSTALACION DE CHEQUE, ACCESORIOS EN PVC | UNID | 20000 | 1 | 20000
59 | SERVICIO DE IMPERMEABILIZACION MANTO EDIL | M2 | 192000 | 1 | 192000
60 | MANTENIMIENTO DE CIELO RASO INCLUYE PINTURA, REFUERZO Y REPARCHEO | M2 | 25000 | 1 | 25000
61 | MANTENIMIENTO MANJOL SISTEMAS DE AGUAS NEGRAS INCLUYE APERTURA, ROTURA Y RESANE | UNID | 90000 | 1 | 90000
62 | INSTALACION DE TABLONES DE GRES | M2 | 75000 | 1 | 75000
63 | INSTALACION DE ENCHAPE | M2 | 75000 | 1 | 75000
64 | REPARACION, MANTENIMIENTO Y ARMADO DE ARCHIVADOR RODANTE | UNID | 75000 | 1 | 75000
65 | MANTENIMIENTO SILLAS DE OFICINA, LUBRICACION, REVISION GENERAL Y LIMPIEZA DE TAPICERÍA | UNID | 265000 | 1 | 265000
66 | ANCLAJE DE ESTANTE | UNID | 128000 | 1 | 128000
67 | INSTALACION UNIDAD DE 5TR | UNID | 180000 | 1 | 180000
68 | INSTALACION UNIDAD ROTATIVA DE 1 HP | UNID | 205000 | 1 | 205000
69 | INSTALACION UNIDAD DE 1 ½ HP | UNID | 100000 | 1 | 100000
70 | INSTALACION UNIDAD 2 HP | UNID | 100000 | 1 | 100000
71 | INSTALACION HÉLICE MINI SPLIT CONDENSADORA | UNID | 95000 | 1 | 95000
72 | RECARGA DE GAS FREÓN 141B (RECARGA DE REFRIGERANTE LIBRA) | LIBRA | 165000 | 1 | 165000
73 | RECARGA DE GAS FREÓN 410A LIBRAS (RECARGA DE REFRIGERANTE) | LIBRA | 165000 | 1 | 165000
74 | RECARGA DE GAS FREÓN 22 LIBRAS (RECARGA DE REFRIGERANTE) | LIBRA | 165000 | 1 | 165000
75 | CARGA DE GAS Y CORRECCIÓN DE FUGA PARA AIRE ACONDICIONADO | UNID | 165000 | 1 | 165000
76 | INSTALACION MOTOR DE ¾ HP PARA CONDENSADORA | UNID | 65000 | 1 | 65000
77 | INSTALACION MOTOR DE ½ HP PARA CONDENSADORA | UNID | 65000 | 1 | 65000
78 | INSTALACION DE CAPACITOR DE MARCHA MIXTO DE 60X6UF | UNID | 45000 | 1 | 45000
79 | INSTALACION CAPACITOR DE MARCHA DE 5UF | UNID | 45000 | 1 | 45000
80 | INSTALACION CAPACITOR DE 10UF | UNID | 45000 | 1 | 45000
81 | INSTALACION PRESOSTATO DE ALTA Y BAJA | UNID | 45000 | 1 | 45000
82 | INSTALACION SUICHE ENCENDIDO PARA AIRE ACONDICIONADO | UNID | 65000 | 1 | 65000
83 | INSTALACION RELAY POTENCIAL | UNID | 65000 | 1 | 65000
84 | INSTALACION CONTROL DE TEMPERATURA PARA AIRES A.A. CENTRALES | UNID | 65000 | 1 | 65000
85 | INSTALACION PLACA DIGITAL PARA AIRE MINI SPLIT Y DE VENTANA | UNID | 70000 | 1 | 70000
86 | INSTALACION SENSORES DE PLACA PARA AIRE MINI SPLIT | UNID | 70000 | 1 | 70000
87 | INSTALACION EMBOBINADO DE MOTORES VENTILADORES | UNID | 110000 | 1 | 110000
88 | INSTALACION FILTRO MOLECULAR (FILTRO SECADORES) | UNID | 75000 | 1 | 75000
89 | ARREGLO DE MOTOR VENTILADOR (BUJES, RECTIFICACIÓN DE EJE ENTRE OTROS) | UNID | 120000 | 1 | 120000
90 | INSTALACIÓN DE AIRES MINI SPLIT | UNID | 160000 | 1 | 160000
91 | CAMBIO DE CONTACTOR | UNID | 70000 | 1 | 70000
92 | CAMBIO DE RODAMIENTO DE AIRE | UNID | 125000 | 1 | 125000
93 | LIMPIEZA DE FILTRO AIRE MINI-SPLIT | UNID | 70000 | 1 | 70000
94 | DESMONTE AIRES CENTRAL POR TR, MINI SPLIT Y VENTANA | UNID | 150000 | 1 | 150000
95 | INSTALACION DE CONDENSADOR AIRE MINI SPLIT | UNID | 100000 | 1 | 100000
96 | INSTALACION DE FANCOIL AIRE MINI SPLIT | UNID | 100000 | 1 | 100000
97 | MANTENIMIENTO PREVENTIVO AIRE ACOND MINI-SPLIT Y VENTANA: LIMPIEZA A FONDO, MEDIANTE AGUA A PRESIÓN, SE PROCEDE CON LA LIMPIEZA DEL POLVO, ALGAS Y DEMÁS SEDIMENTOS DEPOSITADOS EN DRENAJES, BANDEJAS, FILTROS Y SERPENTINES | UNID | 170000 | 1 | 170000
98 | INSTALACION DE BOMBA SUCCIONADORA PARA DESAGÜE DE AIRE MINI-SPLIT | UNID | 35000 | 1 | 35000
99 | INSTALACION DE CAPACITOR DE 60X 5UF | UNID | 35000 | 1 | 35000
100 | INSTALACION DE TUBERIA DE 5/8 PARA REDES ELECTRICAS EN PVC O METALICA | ML | 10000 | 1 | 10000
101 | INSTALACION DE TUBERIA DE1/2 PARA REDES ELECTRICAS EN PVC O METALICA | ML | 10000 | 1 | 10000
102 | INSTALACION DE RUBATEX 5/8 | UNID | 60000 | 1 | 60000
103 | INSTALACION DE ACCESORIO DE COBRE | UNID | 25000 | 1 | 25000
104 | INSTALACION DE PIE DE AMIGO - BASE CONDENSADOR | UNID | 40000 | 1 | 40000
105 | INSTALACION DE MANGUERAS DE DESAGUE | ML | 50000 | 1 | 50000
106 | INSTALACION DE CAPILARES AIRE ACONDICIONADO | UNID | 180000 | 1 | 180000
107 | INSTALACION DE FILTROS PARA AIRES ACONDICIONADOS | UNID | 95000 | 1 | 95000
108 | INSTALACION DE CONDENSADOR DE 5 TR AIRE CENTRAL | UNID | 225000 | 1 | 225000
109 | INSTALACION DE MANEJADORA DE 5 TR AIRE CENTRAL | UNID | 250000 | 1 | 250000
110 | INSTALACION DE TUBERIA DE 7/8 ELECTRICAS EN PVC O METALICA | ML | 10000 | 1 | 10000
111 | INSTALACION DE BLOWER | UNID | 45000 | 1 | 45000
112 | INSTALACION DE MOTOR EVAPORADOR | UNID | 45000 | 1 | 45000
113 | INSTALACION DE RUBATEX DE 7/8 | UNID, | 55000 | 1 | 55000
114 | INSTALACION DE THERMICOS | UNID | 90000 | 1 | 90000
115 | INSTALACION DE RELEY | UNID | 90000 | 1 | 90000
116 | INSTALACION DE UNIDAD COMPRESORA 1/10 | UNID | 95000 | 1 | 95000
117 | INSTALACION DE UNIDAD COMPRESORA 1/6 | UNID | 95000 | 1 | 95000
118 | INSTALACION DE FILTRO SECADOR | UNID | 70000 | 1 | 70000
119 | INSTALACION DE BIMETALICO | UNID | 50000 | 1 | 50000
120 | CORRECCION DE FUGA Y CARGA DE GAS REFRIGERANTE 134 (PARA NEVERAS) | UNID | 60000 | 1 | 60000
121 | INSTALACION DE VALVULAS DE CARGA | UNID | 45000 | 1 | 45000
122 | DESMONTE CUBIERTA DE ETERNIT | UNID | 220000 | 1 | 220000
123 | DESMONTE DE CIELO RASO | M2 | 18000 | 1 | 18000
124 | DESMONTE DE LAVAMANOS | UNID | 25000 | 1 | 25000
125 | DESMONTE DE SANITARIOS | UNID | 45000 | 1 | 45000
126 | DESMONTE DE MARCOS Y PUERTAS | UNID | 15000 | 1 | 15000
127 | DESMONTE DE VENTANAS | UNID | 30000 | 1 | 30000
128 | DEMOLICIÓN DE MUROS 0.10 | M2 | 25000 | 1 | 25000
129 | RECOGIDA DE MATERIAL SOBRANTE (ESCOMBRO) | M3 | 20000 | 1 | 20000
130 | LEVANTE EN BLOCK No. 6 | M2 | 15000 | 1 | 15000
131 | LEVANTE EN BLOCK No. 4 | M2 | 15000 | 1 | 15000
132 | PAÑETE 1:4, E=0,02 | M2 | 18000 | 1 | 18000
133 | PAÑETE 1:4 E= PLACA SUPERIOR | M2 | 18000 | 1 | 18000
134 | ESTUCO | M2 | 10000 | 1 | 10000
135 | GRANIPLAST | M2 | 25000 | 1 | 25000
136 | JUNTAS EXTERIORES | ML | 20000 | 1 | 20000
137 | INSTALACION CIELO RASO EN DRYWALL O MACHIMBRE(SIN ESTRUCTURA) | M2 | 20000 | 1 | 20000
138 | PLANTILLA CONCRETO DE 3.000 E=0.07 | M2 | 15000 | 1 | 15000
139 | PLANTILLA CONCRETO DE 3.000, E=0.05 | M2 | 15000 | 1 | 15000
140 | PINTURA PROMICAL | M2 | 15000 | 1 | 15000
141 | PINTURA VINILO DOS MANOS | M2 | 25000 | 1 | 25000
142 | PINTURA ESMALTE | M2 | 25000 | 1 | 25000
143 | PINTURA MADERA ESMALTE | M2 | 25000 | 1 | 25000
144 | MANTENIMIENTO EN GENERAL DE MOBILIARIO EN MADERA PARA SALAS DE AUDIENCIAS (ESTRADOS, PISOS, SEPARADORES, PUERTAS, ESCRITORIOS, PINTURA, RESANE) | UNID | 250000 | 1 | 250000

## refrisistemas (hidden)
Consejo Superior de la Judicatura
Dirección Seccional de Administración Judicial
Cartagena - Bolivar
COTIZACION PARA CONTRATO MTTO ESPECIALIZADO
| OBJETO: | CONTRATAR EN NOMBRE DE LA NACIÓN - CONSEJO SUPERIOR DE LA JUDICATURA - DIRECCIÓN SECCIONAL DE ADMINISTRACIÓN JUDICIAL DE CARTAGENA, EL SERVICIO DE MANTENIMIENTO INTEGRAL PREVENTIVO Y CORRECTIVO EN LOS MUEBLES, EQUIPOS E INMUEBLES DE LAS DIFERENTES DEPENDENCIAS Y DESPACHOS JUDICIALES DE CARTAGENA, MUNICIPIOS DE BOLIVAR Y SAN ANDRES Y PROVIDENCIA
COTIZACION PARA CONTRATO
DATOS DE LA EMPRESA
NOMBRE DE LA EMPRESA : REFRISISTEMAS GOMEZ SAS
CONTACTO: WILSON GOMEZ RUBIDES
TELEFONO : 3157065723
NOTA: PARA TODOS ESTOS ITEM`S SOLO SE REQUIERE MANO DE OBRA
| CONCEPTO (MANO DE OBRA) PARA BOLIVAR (MUNICIPIOS Y CABECERAS) | UNIDAD DE MEDIDA | VALOR UNITARIO INCLUIDO IVA | CANTIDAD | VALOR TOTAL INCLUIDO IVA | OBSERVACION
1 | CAMBIO DE LUMINARIA (VELAS, BOMBILLOS ) | UNID | 15000 | 1 | 15000 | para los proximos contratos se debe crear un item en el que se coriza no como instalacion sini, como cambio
2 | INSTALACION BALASTRO | UNID | 20000 | 1 | 20000
3 | INSTALACION TOMA CORRIENTE | UNID | 18000 | 1 | 18000
4 | POSTURA DE TAPA CIEGA | UNID | 6000 | 1 | 6000
5 | CAMBIO DE CAJA RECTANGULAR DE 2 X 4 | UNID | 15000 | 1 | 15000 | INSTALACION DE REDES EN CAJA, para los proximos contrato se debe especificar la instalacion de la redes que es diferente,
6 | CAMBIO TOMA CON POLO A TIERRA | UNID | 20000 | 1 | 20000
7 | MANTENIMIENTO PREVENTIVO DE ALUMBRADO DE FAROS EN PASILLOS, (FAROS DEL CUARTEL DEL FIJO) | UNID | 25000 | 1 | 25000 | este item se debe complentar en los esdios prebios en el cual se trata de mtto de faros, los cuales solo existen el el cuartel de fijo,
8 | INSTALACIÓN DE REFLECTORES LED | UNID | 30000 | 1 | 30000
9 | REVISIÓN MENOR TABLEROS ELÉCTRICO POR PISO (24 CIRCUITOS) | UNID | 70000 | 1 | 70000
10 | REVISION Y LLAMADO DE EMERGENCIA DE PLANTA ELECTRICA (DISPONIBILIDAD 24 HORAS DEL DIA) | UNID | 140000 | 1 | 140000 | Aquí se debe aclara que se trata de llamadas a los tecnicos por posibles daños en las planta, es solo revision y/o diagnostico
11 | INSTALACIÓN SOQUETES UNIDAD | UNID | 5000 | 1 | 5000
12 | INSTALACIÓN CANALETAS ML | ML | 5000 | 1 | 5000
13 | SERVICIO TRASLADO CAJA DE CIRCUITOS PARA AIRE ACONDICIONADO (24 CIRCUITOS) | UNID | 220000 | 1 | 220000 | NUNCA SE HA REALIZADO
14 | INSTALACION FOTO CELDA | UNID | 20000 | 1 | 20000
15 | SERVICIO DE MANTENIMIENTO CORRECTIVO Y PREVENTIVO DE TABLEROS ELÉCTRICOS POR PISO | UNID | 170000 | 1 | 170000
16 | SERVICIO DE MANTENIMIENTO CORRECTIVO Y PREVENTIVO DE TABLERO ELÉCTRICO DE SUB-ESTACIÓN (24 CIRCUITOS) | UNID | 170000 | 1 | 170000
17 | INSTALACION TACOS DE 15, 20, 30, 40, 50 AMP. LUMINEX | UNID | 30000 | 1 | 30000 | Eneste item se incluyen mas tacos Breaker
18 | INSTALACION DE SALIDA DE TOMA TRIFÁSICA | UNID | 50000 | 1 | 50000 | NUNCA SE HA REALIZADO
19 | INSTALACION DE SALIDA PUNTO CAJA DE PASO O REGISTRO | UNID | 35000 | 1 | 35000
20 | INSTALACION DE ANCLAJE O EMPOTRADA DE CAJA PARA CONTADOR O TOTALIZADOR | UNID | 70000 | 1 | 70000 | NO SE REALIZA
21 | ANULACIÓN DE SALIDA ELÉCTRICAS | UNID | 35000 | 1 | 35000 | NUNCA SE HA REALIZADO
22 | ROTURA Y RESANE DE PLACA PARA TRASLADO DE PUNTO ELECTRICO ML | ML | 30000 | 1 | 30000 | A este item se le agrego resane
23 | ROTURA Y RESANE DE MURO O PLACA PARA CONTINUIDAD DE LA SALIDA ELÉCTRICA Y DESAGÜE PARA AIRE MINI SPLIT POR PUNTO | ML | 30000 | 1 | 30000 | A este item se le agrego resane
24 | INSTALACION GABINETE METÁLICO | UNID | 70000 | 1 | 70000
25 | INSTALACION PATCH PANEL DE 24 PUERTOS (SOLO CAMBIO DEL PATCH) | UNID | 30000 | 1 | 30000 | ITEN ANTERIO
26 | CAMBIO DE CERRADURA DE SEGURIDAD | UNID | 35000 | 1 | 35000 | A este item debemos complementarlo con otro, para solo cambio
27 | CAMBIO DE CERRADURAS DE POMO O BOLA | UNID | 30000 | 1 | 30000 | A este item debemos complementarlo con otro, para solo cambio
28 | CAMBIO DE SISTEMA CIERRA PUERTA (GATO) | UNID | 100000 | 1 | 100000 | INSTACION Y CALIBRACION
29 | INSTALACIÓN DIVISIÓN EN ALUMINIO Y VIDRIO M2 | M2 | 50000 | 1 | 50000
30 | INSTALACION DE LAMINAS DE ICOPOR PARA CIELO RASO M2 | M2 | 18000 | 1 | 18000
31 | INSTALACION M2 PAPEL PARA POLARIZADO EN VIDRIO | M2 | 20000 | 1 | 20000
32 | PINTURA EN PARED | M2 | 9000 | 1 | 9000
33 | SERVICIO DE PINTURA DE ACEITE PARA PARTES DE METAL | M2 | 10000 | 1 | 10000
34 | SERVICIO DE PINTURA BARNIZ PARA MADERA | M2 | 10000 | 1 | 10000
35 | IMPERMEABILIZACIÓN Y CORRECCIÓN DE HUMEDAD EN PLACA | M2 | 30000 | 1 | 30000
36 | INSTALACIÓN DE CIELO RASO EN DRYWALL | M2 | 20000 | 1 | 20000
37 | INSTALACIÓN DE PARED EN DRYWALL (NO INCLUYE ESTRUCTURA METALICA) | M2 | 30000 | 1 | 30000 | Este item debemos complementarlo con otro, en el que solo se instale Drywall
38 | SERVICIO DE ENMASILLADA, RESANE DE MURO Y ACABADO EN GENERAL | M2 | 10000 | 1 | 10000
39 | INSTALACION DE SOCALOS | ML | 10000 | 1 | 10000
40 | INSTALACION DE PUERTA METALICA | UNID | 70000 | 1 | 70000
41 | INSTALACION PUERTA EN TRIPLE O MADERA | UNID | 40000 | 1 | 40000
42 | INSTALACION MARCO DE PUERTA (EN MADERA O METALICA) | UNID | 40000 | 1 | 40000 | Este item se complemento con la nota en parentesis (madera o matalica)
43 | PINTURA DE PUERTAS Y MARCOS | UNID | 40000 | 1 | 40000
44 | REPARACIÓN Y MANTENIMIENTO CORRECTIVO DE TECHOS CORRECION DE GOTERAS (LAMINA DE ETERNIT O TEJAS) | M2 | 18000 | 1 | 18000
45 | SERVICIO DE DESTAPE ALCANTARILLA BAÑO (INCLUIDO DESMONTE Y MONTE DE INODORO) | ML | 140000 | 1 | 140000 | A este item se le agrego (incluido desmonte y monte de inodoro)
46 | DESTAPE DE LAVAMANOS Y LAVAPLATOS | UNID | 100000 | 1 | 100000
47 | MANTENIMIENTO Y DESTAPE ALCANTARILLADO FLUVIAL INTERNOS Y EXTERNOS CON SONDAS | ML | 40000 | 1 | 40000 | para proximas contrataciones este item se debe especificar por metro lineal
48 | MANTENIMIENTO POZOS RESERVORIOS DE AGUA Y TANQUES ELEVADOS METRO CUBICO | M3 | 50000 | 1 | 50000 | para proximas contrataciones este item se debe especificar por metro cubico
49 | MANTENIMIENTO TURBINAS EXTRACTORAS DE AGUAS (MOTOBOMBAS) | UNID | 150000 | 1 | 150000 | este item es igual al item 48 47=48
50 | SERVICIO DE MANTENIMIENTO MOTOBOMBAS | UNID | 200000 | 1 | 200000 | este item es igual al item 47 48=47
51 | INSTALACION DE TUBERIA(ML) (PVC Y METALICA) | ML | 10000 | 1 | 10000 | A este item se le incluyo (pvs y metalico)
52 | INSTALACION DE SANITARIO | UNID | 40000 | 1 | 40000
53 | INSTALACION DE LAVAMANOS | UNID | 40000 | 1 | 40000
54 | INSTALACION LLAVE DE JARDIN | UNID | 15000 | 1 | 15000
55 | INSTALACION DE GRIFERIA INCLUYE KIT TANQUE INODORO, Y LAVAMANOS | UNID | 40000 | 1 | 40000 | A este item se le incluyo (kit tanque inodoro y lavamanos)
56 | REVISION MENOR DE PLOMERIA, CAMBIO DE ACCESORIOS (LLAVE, CODO, ADAPTADORES, TUBOS) | UNID | 50000 | 1 | 50000
57 | MANTENIMIENTO CORRECTIVO DE GOTEOS DE DUCHAS Y LAVAMANOS | UNID | 60000 | 1 | 60000
58 | INSTALACION DE CHEQUE, ACCESORIOS EN PVC | UNID | 60000 | 1 | 60000
59 | SERVICIO DE IMPERMEABILIZACION MANTO EDIL | M2 | 20000 | 1 | 20000
60 | MANTENIMIENTO DE CIELO RASO INCLUYE PINTURA, REFUERZO Y REPARCHEO | M2 | 15000 | 1 | 15000 | A este item se le incluyo (pintura, refuerzo y reparcheo)
61 | MANTENIMIENTO MANJOL SISTEMAS DE AGUAS NEGRAS INCLUYE APERTURA, ROTURA Y RESANE | UNID | 200000 | 1 | 200000 | A este item se le incluyo (apertura, rotura y resane)
62 | INSTALACION DE TABLONES DE GRES | M2 | 18000 | 1 | 18000
63 | INSTALACION DE ENCHAPE | M2 | 17500 | 1 | 17500
64 | REPARACION, MANTENIMIENTO Y ARMADO DE ARCHIVADOR RODANTE | UNID | 120000 | 1 | 120000
65 | MANTENIMIENTO SILLAS DE OFICINA, LUBRICACION, REVISION GENERAL Y LIMPIEZA DE TAPICERÍA | UNID | 120000 | 1 | 120000
66 | ANCLAJE DE ESTANTE | UNID | 70000 | 1 | 70000
67 | INSTALACION UNIDAD DE 5TR | UNID | 380000 | 1 | 380000
68 | INSTALACION UNIDAD ROTATIVA DE 1 HP | UNID | 140000 | 1 | 140000
69 | INSTALACION UNIDAD DE 1 ½ HP | UNID | 180000 | 1 | 180000
70 | INSTALACION UNIDAD 2 HP | UNID | 220000 | 1 | 220000
71 | INSTALACION HÉLICE MINI SPLIT CONDENSADORA | UNID | 100000 | 1 | 100000
72 | RECARGA DE GAS FREÓN 141B (RECARGA DE REFRIGERANTE LIBRA) | LIBRA | 120000 | 1 | 120000 | A este item se le incluyo (carga de refrigerante)
73 | RECARGA DE GAS FREÓN 410A LIBRAS (RECARGA DE REFRIGERANTE) | LIBRA | 120000 | 1 | 120000 | A este item se le incluyo (carga de refrigerante)
74 | RECARGA DE GAS FREÓN 22 LIBRAS (RECARGA DE REFRIGERANTE) | LIBRA | 120000 | 1 | 120000 | A este item se le incluyo (carga de refrigerante)
75 | CARGA DE GAS Y CORRECCIÓN DE FUGA PARA AIRE ACONDICIONADO | UNID | 200000 | 1 | 200000 | para contratos futuros este item se debe individualizar (2 item)
76 | INSTALACION MOTOR DE ¾ HP PARA CONDENSADORA | UNID | 120000 | 1 | 120000
77 | INSTALACION MOTOR DE ½ HP PARA CONDENSADORA | UNID | 130000 | 1 | 130000
78 | INSTALACION DE CAPACITOR DE MARCHA MIXTO DE 60X6UF | UNID | 80000 | 1 | 80000
79 | INSTALACION CAPACITOR DE MARCHA DE 5UF | UNID | 50000 | 1 | 50000
80 | INSTALACION CAPACITOR DE 10UF | UNID | 60000 | 1 | 60000
81 | INSTALACION PRESOSTATO DE ALTA Y BAJA | UNID | 80000 | 1 | 80000
82 | INSTALACION SUICHE ENCENDIDO PARA AIRE ACONDICIONADO | UNID | 80000 | 1 | 80000
83 | INSTALACION RELAY POTENCIAL | UNID | 50000 | 1 | 50000 | NO SE REALIZA
84 | INSTALACION CONTROL DE TEMPERATURA PARA AIRES A.A. CENTRALES | UNID | 80000 | 1 | 80000 | A este item se le incluyo (aires centrales)
85 | INSTALACION PLACA DIGITAL PARA AIRE MINI SPLIT Y DE VENTANA | UNID | 60000 | 1 | 60000
86 | INSTALACION SENSORES DE PLACA PARA AIRE MINI SPLIT | UNID | 60000 | 1 | 60000 | NO SE REALIZA
87 | INSTALACION EMBOBINADO DE MOTORES VENTILADORES | UNID | 80000 | 1 | 80000 | NO SE REALIZA
88 | INSTALACION FILTRO MOLECULAR (FILTRO SECADORES) | UNID | 80000 | 1 | 80000
89 | ARREGLO DE MOTOR VENTILADOR (BUJES, RECTIFICACIÓN DE EJE ENTRE OTROS) | UNID | 100000 | 1 | 100000 | NO SE REALIZA
90 | INSTALACIÓN DE AIRES MINI SPLIT | UNID | 300000 | 1 | 300000
91 | CAMBIO DE CONTACTOR | UNID | 100000 | 1 | 100000
92 | CAMBIO DE RODAMIENTO DE AIRE | UNID | 180000 | 1 | 180000 | NO SE REALIZA
93 | LIMPIEZA DE FILTRO AIRE MINI-SPLIT | UNID | 80000 | 1 | 80000
94 | DESMONTE AIRES CENTRAL POR TR, MINI SPLIT Y VENTANA | UNID | 130000 | 1 | 130000
95 | INSTALACION DE CONDENSADOR AIRE MINI SPLIT | UNID | 200000 | 1 | 200000
96 | INSTALACION DE FANCOIL AIRE MINI SPLIT | UNID | 130000 | 1 | 130000
97 | MANTENIMIENTO PREVENTIVO AIRE ACOND MINI-SPLIT Y VENTANA: LIMPIEZA A FONDO, MEDIANTE AGUA A PRESIÓN, SE PROCEDE CON LA LIMPIEZA DEL POLVO, ALGAS Y DEMÁS SEDIMENTOS DEPOSITADOS EN DRENAJES, BANDEJAS, FILTROS Y SERPENTINES | UNID | 100000 | 1 | 100000
98 | INSTALACION DE BOMBA SUCCIONADORA PARA DESAGÜE DE AIRE MINI-SPLIT | UNID | 80000 | 1 | 80000
99 | INSTALACION DE CAPACITOR DE 60X 5UF | UNID | 80000 | 1 | 80000
100 | INSTALACION DE TUBERIA DE 5/8 PARA REDES ELECTRICAS EN PVC O METALICA | ML | 22000 | 1 | 22000
101 | INSTALACION DE TUBERIA DE1/2 PARA REDES ELECTRICAS EN PVC O METALICA | ML | 20000 | 1 | 20000
102 | INSTALACION DE RUBATEX 5/8 | UNID | 16000 | 1 | 16000
103 | INSTALACION DE ACCESORIO DE COBRE | UNID | 8000 | 1 | 8000
104 | INSTALACION DE PIE DE AMIGO - BASE CONDENSADOR | UNID | 60000 | 1 | 60000
105 | INSTALACION DE MANGUERAS DE DESAGUE | ML | 5000 | 1 | 5000
106 | INSTALACION DE CAPILARES AIRE ACONDICIONADO | UNID | 35000 | 1 | 35000 | NO SE REALIZA
107 | INSTALACION DE FILTROS PARA AIRES ACONDICIONADOS | UNID | 60000 | 1 | 60000
108 | INSTALACION DE CONDENSADOR DE 5 TR AIRE CENTRAL | UNID | 650000 | 1 | 650000
109 | INSTALACION DE MANEJADORA DE 5 TR AIRE CENTRAL | UNID | 450000 | 1 | 450000
110 | INSTALACION DE TUBERIA DE 7/8 ELECTRICAS EN PVC O METALICA | ML | 30000 | 1 | 30000
111 | INSTALACION DE BLOWER | UNID | 130000 | 1 | 130000
112 | INSTALACION DE MOTOR EVAPORADOR | UNID | 200000 | 1 | 200000
113 | INSTALACION DE RUBATEX DE 7/8 | UNID, | 18000 | 1 | 18000
114 | INSTALACION DE THERMICOS | UNID | 50000 | 1 | 50000 | NO SE REALIZA
115 | INSTALACION DE RELEY | UNID | 50000 | 1 | 50000 | NO SE REALIZA
116 | INSTALACION DE UNIDAD COMPRESORA 1/10 | UNID | 200000 | 1 | 200000
117 | INSTALACION DE UNIDAD COMPRESORA 1/6 | UNID | 250000 | 1 | 250000
118 | INSTALACION DE FILTRO SECADOR | UNID | 80000 | 1 | 80000
119 | INSTALACION DE BIMETALICO | UNID | 50000 | 1 | 50000 | NO SE REALIZA
120 | CORRECCION DE FUGA Y CARGA DE GAS REFRIGERANTE 134 (PARA NEVERAS) | UNID | 160000 | 1 | 160000 | NO SE REALIZA
121 | INSTALACION DE VALVULAS DE CARGA | UNID | 60000 | 1 | 60000
122 | DESMONTE CUBIERTA DE ETERNIT | UNID | 20000 | 1 | 20000
123 | DESMONTE DE CIELO RASO | M2 | 16000 | 1 | 16000
124 | DESMONTE DE LAVAMANOS | UNID | 25000 | 1 | 25000
125 | DESMONTE DE SANITARIOS | UNID | 25000 | 1 | 25000
126 | DESMONTE DE MARCOS Y PUERTAS | UNID | 25000 | 1 | 25000
127 | DESMONTE DE VENTANAS | UNID | 25000 | 1 | 25000
128 | DEMOLICIÓN DE MUROS 0.10 | M2 | 16000 | 1 | 16000
129 | RECOGIDA DE MATERIAL SOBRANTE (ESCOMBRO) | M3 | 35000 | 1 | 35000
130 | LEVANTE EN BLOCK No. 6 | M2 | 26000 | 1 | 26000
131 | LEVANTE EN BLOCK No. 4 | M2 | 22000 | 1 | 22000
132 | PAÑETE 1:4, E=0,02 | M2 | 15000 | 1 | 15000
133 | PAÑETE 1:4 E= PLACA SUPERIOR | M2 | 16000 | 1 | 16000
134 | ESTUCO | M2 | 15500 | 1 | 15500
135 | GRANIPLAST | M2 | 20000 | 1 | 20000
136 | JUNTAS EXTERIORES | ML | 7000 | 1 | 7000
137 | INSTALACION CIELO RASO EN DRYWALL O MACHIMBRE(SIN ESTRUCTURA) | M2 | 30000 | 1 | 30000
138 | PLANTILLA CONCRETO DE 3.000 E=0.07 | M2 | 20000 | 1 | 20000
139 | PLANTILLA CONCRETO DE 3.000, E=0.05 | M2 | 17000 | 1 | 17000
140 | PINTURA PROMICAL | M2 | 9000 | 1 | 9000
141 | PINTURA VINILO DOS MANOS | M2 | 10000 | 1 | 10000
142 | PINTURA ESMALTE | M2 | 12000 | 1 | 12000
143 | PINTURA MADERA ESMALTE | M2 | 13000 | 1 | 13000
144 | MANTENIMIENTO EN GENERAL DE MOBILIARIO EN MADERA PARA SALAS DE AUDIENCIAS (ESTRADOS, PISOS, SEPARADORES, PUERTAS, ESCRITORIOS, PINTURA, RESANE) | UNID | 280000 | 1 | 280000 | para contratos futuros este item se debe detallar, aquí se incluyo (extrados, separadores, puertas, escritorios)
NOTA: PARA TODOS ESTOS ITEM`S SOLO SE REQUIERE MANO DE OBRA
| CONCEPTO (MANO DE OBRA) PARA SAN ANCRES Y PROVIDENCIA | UNIDAD DE MEDIDA | VALOR UNITARIO INCLUIDO IVA | CANTIDAD | VALOR TOTAL INCLUIDO IVA
1 | CAMBIO DE LUMINARIA (VELAS, BOMBILLOS ) | UNID | 18000 | 1 | 18000
2 | INSTALACION BALASTRO | UNID | 24000 | 1 | 24000
3 | INSTALACION TOMA CORRIENTE | UNID | 21600 | 1 | 21600
4 | POSTURA DE TAPA CIEGA | UNID | 7200 | 1 | 7200
5 | CAMBIO DE CAJA RECTANGULAR DE 2 X 4 | UNID | 18000 | 1 | 18000
6 | CAMBIO TOMA CON POLO A TIERRA | UNID | 24000 | 1 | 24000
7 | MANTENIMIENTO PREVENTIVO DE ALUMBRADO DE FAROS EN PASILLOS, (FAROS DEL CUARTEL DEL FIJO) | UNID | 30000 | 1 | 30000
8 | INSTALACIÓN DE REFLECTORES LED | UNID | 36000 | 1 | 36000
9 | REVISIÓN MENOR TABLEROS ELÉCTRICO POR PISO (24 CIRCUITOS) | UNID | 84000 | 1 | 84000
10 | REVISION Y LLAMADO DE EMERGENCIA DE PLANTA ELECTRICA (DISPONIBILIDAD 24 HORAS DEL DIA) | UNID | 168000 | 1 | 168000
11 | INSTALACIÓN SOQUETES UNIDAD | UNID | 6000 | 1 | 6000
12 | INSTALACIÓN CANALETAS ML | ML | 6000 | 1 | 6000
13 | SERVICIO TRASLADO CAJA DE CIRCUITOS PARA AIRE ACONDICIONADO (24 CIRCUITOS) | UNID | 264000 | 1 | 264000
14 | INSTALACION FOTO CELDA | UNID | 24000 | 1 | 24000
15 | SERVICIO DE MANTENIMIENTO CORRECTIVO Y PREVENTIVO DE TABLEROS ELÉCTRICOS POR PISO | UNID | 204000 | 1 | 204000
16 | SERVICIO DE MANTENIMIENTO CORRECTIVO Y PREVENTIVO DE TABLERO ELÉCTRICO DE SUB-ESTACIÓN (24 CIRCUITOS) | UNID | 204000 | 1 | 204000
17 | INSTALACION TACOS DE 15, 20, 30, 40, 50 AMP. LUMINEX | UNID | 36000 | 1 | 36000
18 | INSTALACION DE SALIDA DE TOMA TRIFÁSICA | UNID | 60000 | 1 | 60000
19 | INSTALACION DE SALIDA PUNTO CAJA DE PASO O REGISTRO | UNID | 42000 | 1 | 42000
20 | INSTALACION DE ANCLAJE O EMPOTRADA DE CAJA PARA CONTADOR O TOTALIZADOR | UNID | 84000 | 1 | 84000
21 | ANULACIÓN DE SALIDA ELÉCTRICAS | UNID | 42000 | 1 | 42000
22 | ROTURA Y RESANE DE PLACA PARA TRASLADO DE PUNTO ELECTRICO ML | ML | 36000 | 1 | 36000
23 | ROTURA Y RESANE DE MURO O PLACA PARA CONTINUIDAD DE LA SALIDA ELÉCTRICA Y DESAGÜE PARA AIRE MINI SPLIT POR PUNTO | ML | 36000 | 1 | 36000
24 | INSTALACION GABINETE METÁLICO | UNID | 84000 | 1 | 84000
25 | INSTALACION PATCH PANEL DE 24 PUERTOS (SOLO CAMBIO DEL PATCH) | UNID | 36000 | 1 | 36000
26 | CAMBIO DE CERRADURA DE SEGURIDAD | UNID | 42000 | 1 | 42000
27 | CAMBIO DE CERRADURAS DE POMO O BOLA | UNID | 36000 | 1 | 36000
28 | CAMBIO DE SISTEMA CIERRA PUERTA (GATO) | UNID | 120000 | 1 | 120000
29 | INSTALACIÓN DIVISIÓN EN ALUMINIO Y VIDRIO M2 | M2 | 60000 | 1 | 60000
30 | INSTALACION DE LAMINAS DE ICOPOR PARA CIELO RASO M2 | M2 | 21600 | 1 | 21600
31 | INSTALACION M2 PAPEL PARA POLARIZADO EN VIDRIO | M2 | 24000 | 1 | 24000
32 | PINTURA EN PARED | M2 | 10800 | 1 | 10800
33 | SERVICIO DE PINTURA DE ACEITE PARA PARTES DE METAL | M2 | 12000 | 1 | 12000
34 | SERVICIO DE PINTURA BARNIZ PARA MADERA | M2 | 12000 | 1 | 12000
35 | IMPERMEABILIZACIÓN Y CORRECCIÓN DE HUMEDAD EN PLACA | M2 | 36000 | 1 | 36000
36 | INSTALACIÓN DE CIELO RASO EN DRYWALL | M2 | 24000 | 1 | 24000
37 | INSTALACIÓN DE PARED EN DRYWALL (NO INCLUYE ESTRUCTURA METALICA) | M2 | 36000 | 1 | 36000
38 | SERVICIO DE ENMASILLADA, RESANE DE MURO Y ACABADO EN GENERAL | M2 | 12000 | 1 | 12000
39 | INSTALACION DE SOCALOS | ML | 12000 | 1 | 12000
40 | INSTALACION DE PUERTA METALICA | UNID | 84000 | 1 | 84000
41 | INSTALACION PUERTA EN TRIPLE O MADERA | UNID | 48000 | 1 | 48000
42 | INSTALACION MARCO DE PUERTA (EN MADERA O METALICA) | UNID | 48000 | 1 | 48000
43 | PINTURA DE PUERTAS Y MARCOS | UNID | 48000 | 1 | 48000
44 | REPARACIÓN Y MANTENIMIENTO CORRECTIVO DE TECHOS CORRECION DE GOTERAS (LAMINA DE ETERNIT O TEJAS) | M2 | 21600 | 1 | 21600
45 | SERVICIO DE DESTAPE ALCANTARILLA BAÑO (INCLUIDO DESMONTE Y MONTE DE INODORO) | ML | 168000 | 1 | 168000
46 | DESTAPE DE LAVAMANOS Y LAVAPLATOS | UNID | 120000 | 1 | 120000
47 | MANTENIMIENTO Y DESTAPE ALCANTARILLADO FLUVIAL INTERNOS Y EXTERNOS CON SONDAS | ML | 48000 | 1 | 48000
48 | MANTENIMIENTO POZOS RESERVORIOS DE AGUA Y TANQUES ELEVADOS METRO CUBICO | M3 | 60000 | 1 | 60000
49 | MANTENIMIENTO TURBINAS EXTRACTORAS DE AGUAS (MOTOBOMBAS) | UNID | 180000 | 1 | 180000
50 | SERVICIO DE MANTENIMIENTO MOTOBOMBAS | UNID | 240000 | 1 | 240000
51 | INSTALACION DE TUBERIA(ML) (PVC Y METALICA) | ML | 12000 | 1 | 12000
52 | INSTALACION DE SANITARIO | UNID | 48000 | 1 | 48000
53 | INSTALACION DE LAVAMANOS | UNID | 48000 | 1 | 48000
54 | INSTALACION LLAVE DE JARDIN | UNID | 18000 | 1 | 18000
55 | INSTALACION DE GRIFERIA INCLUYE KIT TANQUE INODORO, Y LAVAMANOS | UNID | 48000 | 1 | 48000
56 | REVISION MENOR DE PLOMERIA, CAMBIO DE ACCESORIOS (LLAVE, CODO, ADAPTADORES, TUBOS) | UNID | 60000 | 1 | 60000
57 | MANTENIMIENTO CORRECTIVO DE GOTEOS DE DUCHAS Y LAVAMANOS | UNID | 72000 | 1 | 72000
58 | INSTALACION DE CHEQUE, ACCESORIOS EN PVC | UNID | 72000 | 1 | 72000
59 | SERVICIO DE IMPERMEABILIZACION MANTO EDIL | M2 | 24000 | 1 | 24000
60 | MANTENIMIENTO DE CIELO RASO INCLUYE PINTURA, REFUERZO Y REPARCHEO | M2 | 18000 | 1 | 18000
61 | MANTENIMIENTO MANJOL SISTEMAS DE AGUAS NEGRAS INCLUYE APERTURA, ROTURA Y RESANE | UNID | 240000 | 1 | 240000
62 | INSTALACION DE TABLONES DE GRES | M2 | 21600 | 1 | 21600
63 | INSTALACION DE ENCHAPE | M2 | 21000 | 1 | 21000
64 | REPARACION, MANTENIMIENTO Y ARMADO DE ARCHIVADOR RODANTE | UNID | 144000 | 1 | 144000
65 | MANTENIMIENTO SILLAS DE OFICINA, LUBRICACION, REVISION GENERAL Y LIMPIEZA DE TAPICERÍA | UNID | 144000 | 1 | 144000
66 | ANCLAJE DE ESTANTE | UNID | 84000 | 1 | 84000
67 | INSTALACION UNIDAD DE 5TR | UNID | 456000 | 1 | 456000
68 | INSTALACION UNIDAD ROTATIVA DE 1 HP | UNID | 168000 | 1 | 168000
69 | INSTALACION UNIDAD DE 1 ½ HP | UNID | 216000 | 1 | 216000
70 | INSTALACION UNIDAD 2 HP | UNID | 264000 | 1 | 264000
71 | INSTALACION HÉLICE MINI SPLIT CONDENSADORA | UNID | 120000 | 1 | 120000
72 | RECARGA DE GAS FREÓN 141B (RECARGA DE REFRIGERANTE LIBRA) | LIBRA | 144000 | 1 | 144000
73 | RECARGA DE GAS FREÓN 410A LIBRAS (RECARGA DE REFRIGERANTE) | LIBRA | 144000 | 1 | 144000
74 | RECARGA DE GAS FREÓN 22 LIBRAS (RECARGA DE REFRIGERANTE) | LIBRA | 144000 | 1 | 144000
75 | CARGA DE GAS Y CORRECCIÓN DE FUGA PARA AIRE ACONDICIONADO | UNID | 240000 | 1 | 240000
76 | INSTALACION MOTOR DE ¾ HP PARA CONDENSADORA | UNID | 144000 | 1 | 144000
77 | INSTALACION MOTOR DE ½ HP PARA CONDENSADORA | UNID | 156000 | 1 | 156000
78 | INSTALACION DE CAPACITOR DE MARCHA MIXTO DE 60X6UF | UNID | 96000 | 1 | 96000
79 | INSTALACION CAPACITOR DE MARCHA DE 5UF | UNID | 60000 | 1 | 60000
80 | INSTALACION CAPACITOR DE 10UF | UNID | 72000 | 1 | 72000
81 | INSTALACION PRESOSTATO DE ALTA Y BAJA | UNID | 96000 | 1 | 96000
82 | INSTALACION SUICHE ENCENDIDO PARA AIRE ACONDICIONADO | UNID | 96000 | 1 | 96000
83 | INSTALACION RELAY POTENCIAL | UNID | 60000 | 1 | 60000
84 | INSTALACION CONTROL DE TEMPERATURA PARA AIRES A.A. CENTRALES | UNID | 96000 | 1 | 96000
85 | INSTALACION PLACA DIGITAL PARA AIRE MINI SPLIT Y DE VENTANA | UNID | 72000 | 1 | 72000
86 | INSTALACION SENSORES DE PLACA PARA AIRE MINI SPLIT | UNID | 72000 | 1 | 72000
87 | INSTALACION EMBOBINADO DE MOTORES VENTILADORES | UNID | 96000 | 1 | 96000
88 | INSTALACION FILTRO MOLECULAR (FILTRO SECADORES) | UNID | 96000 | 1 | 96000
89 | ARREGLO DE MOTOR VENTILADOR (BUJES, RECTIFICACIÓN DE EJE ENTRE OTROS) | UNID | 120000 | 1 | 120000
90 | INSTALACIÓN DE AIRES MINI SPLIT | UNID | 360000 | 1 | 360000
91 | CAMBIO DE CONTACTOR | UNID | 120000 | 1 | 120000
92 | CAMBIO DE RODAMIENTO DE AIRE | UNID | 216000 | 1 | 216000
93 | LIMPIEZA DE FILTRO AIRE MINI-SPLIT | UNID | 96000 | 1 | 96000
94 | DESMONTE AIRES CENTRAL POR TR, MINI SPLIT Y VENTANA | UNID | 156000 | 1 | 156000
95 | INSTALACION DE CONDENSADOR AIRE MINI SPLIT | UNID | 240000 | 1 | 240000
96 | INSTALACION DE FANCOIL AIRE MINI SPLIT | UNID | 156000 | 1 | 156000
97 | MANTENIMIENTO PREVENTIVO AIRE ACOND MINI-SPLIT Y VENTANA: LIMPIEZA A FONDO, MEDIANTE AGUA A PRESIÓN, SE PROCEDE CON LA LIMPIEZA DEL POLVO, ALGAS Y DEMÁS SEDIMENTOS DEPOSITADOS EN DRENAJES, BANDEJAS, FILTROS Y SERPENTINES | UNID | 120000 | 1 | 120000
98 | INSTALACION DE BOMBA SUCCIONADORA PARA DESAGÜE DE AIRE MINI-SPLIT | UNID | 96000 | 1 | 96000
99 | INSTALACION DE CAPACITOR DE 60X 5UF | UNID | 96000 | 1 | 96000
100 | INSTALACION DE TUBERIA DE 5/8 PARA REDES ELECTRICAS EN PVC O METALICA | ML | 26400 | 1 | 26400
101 | INSTALACION DE TUBERIA DE1/2 PARA REDES ELECTRICAS EN PVC O METALICA | ML | 24000 | 1 | 24000
102 | INSTALACION DE RUBATEX 5/8 | UNID | 19200 | 1 | 19200
103 | INSTALACION DE ACCESORIO DE COBRE | UNID | 9600 | 1 | 9600
104 | INSTALACION DE PIE DE AMIGO - BASE CONDENSADOR | UNID | 72000 | 1 | 72000
105 | INSTALACION DE MANGUERAS DE DESAGUE | ML | 6000 | 1 | 6000
106 | INSTALACION DE CAPILARES AIRE ACONDICIONADO | UNID | 42000 | 1 | 42000
107 | INSTALACION DE FILTROS PARA AIRES ACONDICIONADOS | UNID | 72000 | 1 | 72000
108 | INSTALACION DE CONDENSADOR DE 5 TR AIRE CENTRAL | UNID | 780000 | 1 | 780000
109 | INSTALACION DE MANEJADORA DE 5 TR AIRE CENTRAL | UNID | 540000 | 1 | 540000
110 | INSTALACION DE TUBERIA DE 7/8 ELECTRICAS EN PVC O METALICA | ML | 36000 | 1 | 36000
111 | INSTALACION DE BLOWER | UNID | 156000 | 1 | 156000
112 | INSTALACION DE MOTOR EVAPORADOR | UNID | 240000 | 1 | 240000
113 | INSTALACION DE RUBATEX DE 7/8 | UNID, | 21600 | 1 | 21600
114 | INSTALACION DE THERMICOS | UNID | 60000 | 1 | 60000
115 | INSTALACION DE RELEY | UNID | 60000 | 1 | 60000
116 | INSTALACION DE UNIDAD COMPRESORA 1/10 | UNID | 240000 | 1 | 240000
117 | INSTALACION DE UNIDAD COMPRESORA 1/6 | UNID | 300000 | 1 | 300000
118 | INSTALACION DE FILTRO SECADOR | UNID | 96000 | 1 | 96000
119 | INSTALACION DE BIMETALICO | UNID | 60000 | 1 | 60000
120 | CORRECCION DE FUGA Y CARGA DE GAS REFRIGERANTE 134 (PARA NEVERAS) | UNID | 192000 | 1 | 192000
121 | INSTALACION DE VALVULAS DE CARGA | UNID | 72000 | 1 | 72000
122 | DESMONTE CUBIERTA DE ETERNIT | UNID | 24000 | 1 | 24000
123 | DESMONTE DE CIELO RASO | M2 | 19200 | 1 | 19200
124 | DESMONTE DE LAVAMANOS | UNID | 30000 | 1 | 30000
125 | DESMONTE DE SANITARIOS | UNID | 30000 | 1 | 30000
126 | DESMONTE DE MARCOS Y PUERTAS | UNID | 30000 | 1 | 30000
127 | DESMONTE DE VENTANAS | UNID | 30000 | 1 | 30000
128 | DEMOLICIÓN DE MUROS 0.10 | M2 | 19200 | 1 | 19200
129 | RECOGIDA DE MATERIAL SOBRANTE (ESCOMBRO) | M3 | 42000 | 1 | 42000
130 | LEVANTE EN BLOCK No. 6 | M2 | 31200 | 1 | 31200
131 | LEVANTE EN BLOCK No. 4 | M2 | 26400 | 1 | 26400
132 | PAÑETE 1:4, E=0,02 | M2 | 18000 | 1 | 18000
133 | PAÑETE 1:4 E= PLACA SUPERIOR | M2 | 19200 | 1 | 19200
134 | ESTUCO | M2 | 18600 | 1 | 18600
135 | GRANIPLAST | M2 | 24000 | 1 | 24000
136 | JUNTAS EXTERIORES | ML | 8400 | 1 | 8400
137 | INSTALACION CIELO RASO EN DRYWALL O MACHIMBRE(SIN ESTRUCTURA) | M2 | 36000 | 1 | 36000
138 | PLANTILLA CONCRETO DE 3.000 E=0.07 | M2 | 24000 | 1 | 24000
139 | PLANTILLA CONCRETO DE 3.000, E=0.05 | M2 | 20400 | 1 | 20400
140 | PINTURA PROMICAL | M2 | 10800 | 1 | 10800
141 | PINTURA VINILO DOS MANOS | M2 | 12000 | 1 | 12000
142 | PINTURA ESMALTE | M2 | 14400 | 1 | 14400
143 | PINTURA MADERA ESMALTE | M2 | 15600 | 1 | 15600
144 | MANTENIMIENTO EN GENERAL DE MOBILIARIO EN MADERA PARA SALAS DE AUDIENCIAS (ESTRADOS, PISOS, SEPARADORES, PUERTAS, ESCRITORIOS, PINTURA, RESANE) | UNID | 336000 | 1 | 336000

## DISEÑOS Y ESPACIOS (hidden)
Consejo Superior de la Judicatura
Dirección Seccional de Administración Judicial
Cartagena - Bolivar
COTIZACION PARA CONTRATO MTTO ESPECIALIZADO
| OBJETO: | CONTRATAR EN NOMBRE DE LA NACIÓN - CONSEJO SUPERIOR DE LA JUDICATURA - DIRECCIÓN SECCIONAL DE ADMINISTRACIÓN JUDICIAL DE CARTAGENA, EL SERVICIO DE MANTENIMIENTO INTEGRAL PREVENTIVO Y CORRECTIVO EN LOS MUEBLES, EQUIPOS E INMUEBLES DE LAS DIFERENTES DEPENDENCIAS Y DESPACHOS JUDICIALES DE CARTAGENA, MUNICIPIOS DE BOLIVAR Y SAN ANDRES Y PROVIDENCIA
COTIZACION PARA CONTRATO
DATOS DE LA EMPRESA
NOMBRE DE LA EMPRESA : DISEÑOS Y ESPACIOS EPC LTDA
CONTACTO JESSICA CAMACHO
TELEFONO : 3136339047
NOTA: PARA TODOS ESTOS ITEM`S SOLO SE REQUIERE MANO DE OBRA
| CONCEPTO (MANO DE OBRA) PARA BOLIVAR (MUNICIPIOS Y CABECERAS) | UNIDAD DE MEDIDA | VALOR UNITARIO INCLUIDO IVA | CANTIDAD | VALOR TOTAL INCLUIDO IVA | OBSERVACION
1 | CAMBIO DE LUMINARIA (VELAS, BOMBILLOS ) | UNID | 21475 | 1 | 21475 | para los proximos contratos se debe crear un item en el que se coriza no como instalacion sini, como cambio
2 | INSTALACION BALASTRO | UNID | 42837 | 1 | 42837
3 | INSTALACION TOMA CORRIENTE | UNID | 22242 | 1 | 22242
4 | POSTURA DE TAPA CIEGA | UNID | 5561 | 1 | 5561
5 | CAMBIO DE CAJA RECTANGULAR DE 2 X 4 | UNID | 27754 | 1 | 27754 | INSTALACION DE REDES EN CAJA, para los proximos contrato se debe especificar la instalacion de la redes que es diferente,
6 | CAMBIO TOMA CON POLO A TIERRA | UNID | 39275 | 1 | 39275
7 | MANTENIMIENTO PREVENTIVO DE ALUMBRADO DE FAROS EN PASILLOS, (FAROS DEL CUARTEL DEL FIJO) | UNID | 71219 | 1 | 71219 | este item se debe complentar en los esdios prebios en el cual se trata de mtto de faros, los cuales solo existen el el cuartel de fijo,
8 | INSTALACIÓN DE REFLECTORES LED | UNID | 212226 | 1 | 212226
9 | REVISIÓN MENOR TABLEROS ELÉCTRICO POR PISO (24 CIRCUITOS) | UNID | 224050 | 1 | 224050
10 | REVISION Y LLAMADO DE EMERGENCIA DE PLANTA ELECTRICA (DISPONIBILIDAD 24 HORAS DEL DIA) | UNID | 286946 | 1 | 286946 | Aquí se debe aclara que se trata de llamadas a los tecnicos por posibles daños en las planta, es solo revision y/o diagnostico
11 | INSTALACIÓN SOQUETES UNIDAD | UNID | 6178 | 1 | 6178
12 | INSTALACIÓN CANALETAS ML | ML | 27185 | 1 | 27185
13 | SERVICIO TRASLADO CAJA DE CIRCUITOS PARA AIRE ACONDICIONADO (24 CIRCUITOS) | UNID | 130509 | 1 | 130509 | NUNCA SE HA REALIZADO
14 | INSTALACION FOTO CELDA | UNID | 80757 | 1 | 80757
15 | SERVICIO DE MANTENIMIENTO CORRECTIVO Y PREVENTIVO DE TABLEROS ELÉCTRICOS POR PISO | UNID | 181438 | 1 | 181438
16 | SERVICIO DE MANTENIMIENTO CORRECTIVO Y PREVENTIVO DE TABLERO ELÉCTRICO DE SUB-ESTACIÓN (24 CIRCUITOS) | UNID | 397364 | 1 | 397364
17 | INSTALACION TACOS DE 15, 20, 30, 40, 50 AMP. LUMINEX | UNID | 40257 | 1 | 40257 | Eneste item se incluyen mas tacos Breaker
18 | INSTALACION DE SALIDA DE TOMA TRIFÁSICA | UNID | 83037 | 1 | 83037 | NUNCA SE HA REALIZADO
19 | INSTALACION DE SALIDA PUNTO CAJA DE PASO O REGISTRO | UNID | 83785 | 1 | 83785
20 | INSTALACION DE ANCLAJE O EMPOTRADA DE CAJA PARA CONTADOR O TOTALIZADOR | UNID | 63450 | 1 | 63450 | NO SE REALIZA
21 | ANULACIÓN DE SALIDA ELÉCTRICAS | UNID | 60292 | 1 | 60292 | NUNCA SE HA REALIZADO
22 | ROTURA Y RESANE DE PLACA PARA TRASLADO DE PUNTO ELECTRICO ML | ML | 62891 | 1 | 62891 | A este item se le agrego resane
23 | ROTURA Y RESANE DE MURO O PLACA PARA CONTINUIDAD DE LA SALIDA ELÉCTRICA Y DESAGÜE PARA AIRE MINI SPLIT POR PUNTO | ML | 69431 | 1 | 69431 | A este item se le agrego resane
24 | INSTALACION GABINETE METÁLICO | UNID | 474994 | 1 | 474994
25 | INSTALACION PATCH PANEL DE 24 PUERTOS (SOLO CAMBIO DEL PATCH) | UNID | 93911 | 1 | 93911 | ITEN ANTERIO
26 | CAMBIO DE CERRADURA DE SEGURIDAD | UNID | 123567 | 1 | 123567 | A este item debemos complementarlo con otro, para solo cambio
27 | CAMBIO DE CERRADURAS DE POMO O BOLA | UNID | 61784 | 1 | 61784 | A este item debemos complementarlo con otro, para solo cambio
28 | CAMBIO DE SISTEMA CIERRA PUERTA (GATO) | UNID | 118529 | 1 | 118529 | INSTACION Y CALIBRACION
29 | INSTALACIÓN DIVISIÓN EN ALUMINIO Y VIDRIO M2 | M2 | 165580 | 1 | 165580
30 | INSTALACION DE LAMINAS DE ICOPOR PARA CIELO RASO M2 | M2 | 29381 | 1 | 29381
31 | INSTALACION M2 PAPEL PARA POLARIZADO EN VIDRIO | M2 | 60046 | 1 | 60046
32 | PINTURA EN PARED | M2 | 12578 | 1 | 12578
33 | SERVICIO DE PINTURA DE ACEITE PARA PARTES DE METAL | M2 | 14704 | 1 | 14704
34 | SERVICIO DE PINTURA BARNIZ PARA MADERA | M2 | 16342 | 1 | 16342
35 | IMPERMEABILIZACIÓN Y CORRECCIÓN DE HUMEDAD EN PLACA | M2 | 74814 | 1 | 74814
36 | INSTALACIÓN DE CIELO RASO EN DRYWALL | M2 | 44021 | 1 | 44021
37 | INSTALACIÓN DE PARED EN DRYWALL (NO INCLUYE ESTRUCTURA METALICA) | M2 | 34599 | 1 | 34599 | Este item debemos complementarlo con otro, en el que solo se instale Drywall
38 | SERVICIO DE ENMASILLADA, RESANE DE MURO Y ACABADO EN GENERAL | M2 | 19520 | 1 | 19520
39 | INSTALACION DE SOCALOS | ML | 14021 | 1 | 14021
40 | INSTALACION DE PUERTA METALICA | UNID | 115931 | 1 | 115931
41 | INSTALACION PUERTA EN TRIPLE O MADERA | UNID | 114015 | 1 | 114015
42 | INSTALACION MARCO DE PUERTA (EN MADERA O METALICA) | UNID | 71413 | 1 | 71413 | Este item se complemento con la nota en parentesis (madera o matalica)
43 | PINTURA DE PUERTAS Y MARCOS | UNID | 127274 | 1 | 127274
44 | REPARACIÓN Y MANTENIMIENTO CORRECTIVO DE TECHOS CORRECION DE GOTERAS (LAMINA DE ETERNIT O TEJAS) | M2 | 68441 | 1 | 68441
45 | SERVICIO DE DESTAPE ALCANTARILLA BAÑO (INCLUIDO DESMONTE Y MONTE DE INODORO) | ML | 200128 | 1 | 200128 | A este item se le agrego (incluido desmonte y monte de inodoro)
46 | DESTAPE DE LAVAMANOS Y LAVAPLATOS | UNID | 181438 | 1 | 181438
47 | MANTENIMIENTO Y DESTAPE ALCANTARILLADO FLUVIAL INTERNOS Y EXTERNOS CON SONDAS | ML | 289147 | 1 | 289147 | para proximas contrataciones este item se debe especificar por metro lineal
48 | MANTENIMIENTO POZOS RESERVORIOS DE AGUA Y TANQUES ELEVADOS METRO CUBICO | M3 | 123567 | 1 | 123567 | para proximas contrataciones este item se debe especificar por metro cubico
49 | MANTENIMIENTO TURBINAS EXTRACTORAS DE AGUAS (MOTOBOMBAS) | UNID | 346783 | 1 | 346783 | este item es igual al item 48 47=48
50 | SERVICIO DE MANTENIMIENTO MOTOBOMBAS | UNID | 407058 | 1 | 407058 | este item es igual al item 47 48=47
51 | INSTALACION DE TUBERIA(ML) (PVC Y METALICA) | ML | 36992 | 1 | 36992 | A este item se le incluyo (pvs y metalico)
52 | INSTALACION DE SANITARIO | UNID | 94578 | 1 | 94578
53 | INSTALACION DE LAVAMANOS | UNID | 94578 | 1 | 94578
54 | INSTALACION LLAVE DE JARDIN | UNID | 47145 | 1 | 47145
55 | INSTALACION DE GRIFERIA INCLUYE KIT TANQUE INODORO, Y LAVAMANOS | UNID | 67974 | 1 | 67974 | A este item se le incluyo (kit tanque inodoro y lavamanos)
56 | REVISION MENOR DE PLOMERIA, CAMBIO DE ACCESORIOS (LLAVE, CODO, ADAPTADORES, TUBOS) | UNID | 118081 | 1 | 118081
57 | MANTENIMIENTO CORRECTIVO DE GOTEOS DE DUCHAS Y LAVAMANOS | UNID | 162131 | 1 | 162131
58 | INSTALACION DE CHEQUE, ACCESORIOS EN PVC | UNID | 90719 | 1 | 90719
59 | SERVICIO DE IMPERMEABILIZACION MANTO EDIL | M2 | 57732 | 1 | 57732
60 | MANTENIMIENTO DE CIELO RASO INCLUYE PINTURA, REFUERZO Y REPARCHEO | M2 | 37293 | 1 | 37293 | A este item se le incluyo (pintura, refuerzo y reparcheo)
61 | MANTENIMIENTO MANJOL SISTEMAS DE AGUAS NEGRAS INCLUYE APERTURA, ROTURA Y RESANE | UNID | 293743 | 1 | 293743 | A este item se le incluyo (apertura, rotura y resane)
62 | INSTALACION DE TABLONES DE GRES | M2 | 65058 | 1 | 65058
63 | INSTALACION DE ENCHAPE | M2 | 33929 | 1 | 33929
64 | REPARACION, MANTENIMIENTO Y ARMADO DE ARCHIVADOR RODANTE | UNID | 210967 | 1 | 210967
65 | MANTENIMIENTO SILLAS DE OFICINA, LUBRICACION, REVISION GENERAL Y LIMPIEZA DE TAPICERÍA | UNID | 98854 | 1 | 98854
66 | ANCLAJE DE ESTANTE | UNID | 129368 | 1 | 129368
67 | INSTALACION UNIDAD DE 5TR | UNID | 673365 | 1 | 673365
68 | INSTALACION UNIDAD ROTATIVA DE 1 HP | UNID | 271988 | 1 | 271988
69 | INSTALACION UNIDAD DE 1 ½ HP | UNID | 301275 | 1 | 301275
70 | INSTALACION UNIDAD 2 HP | UNID | 327440 | 1 | 327440
71 | INSTALACION HÉLICE MINI SPLIT CONDENSADORA | UNID | 211958 | 1 | 211958
72 | RECARGA DE GAS FREÓN 141B (RECARGA DE REFRIGERANTE LIBRA) | LIBRA | 179172 | 1 | 179172 | A este item se le incluyo (carga de refrigerante)
73 | RECARGA DE GAS FREÓN 410A LIBRAS (RECARGA DE REFRIGERANTE) | LIBRA | 179172 | 1 | 179172 | A este item se le incluyo (carga de refrigerante)
74 | RECARGA DE GAS FREÓN 22 LIBRAS (RECARGA DE REFRIGERANTE) | LIBRA | 179172 | 1 | 179172 | A este item se le incluyo (carga de refrigerante)
75 | CARGA DE GAS Y CORRECCIÓN DE FUGA PARA AIRE ACONDICIONADO | UNID | 277016 | 1 | 277016 | para contratos futuros este item se debe individualizar (2 item)
76 | INSTALACION MOTOR DE ¾ HP PARA CONDENSADORA | UNID | 193959 | 1 | 193959
77 | INSTALACION MOTOR DE ½ HP PARA CONDENSADORA | UNID | 193959 | 1 | 193959
78 | INSTALACION DE CAPACITOR DE MARCHA MIXTO DE 60X6UF | UNID | 106343 | 1 | 106343
79 | INSTALACION CAPACITOR DE MARCHA DE 5UF | UNID | 94494 | 1 | 94494
80 | INSTALACION CAPACITOR DE 10UF | UNID | 94494 | 1 | 94494
81 | INSTALACION PRESOSTATO DE ALTA Y BAJA | UNID | 105708 | 1 | 105708
82 | INSTALACION SUICHE ENCENDIDO PARA AIRE ACONDICIONADO | UNID | 115426 | 1 | 115426
83 | INSTALACION RELAY POTENCIAL | UNID | 99803 | 1 | 99803 | NO SE REALIZA
84 | INSTALACION CONTROL DE TEMPERATURA PARA AIRES A.A. CENTRALES | UNID | 110062 | 1 | 110062 | A este item se le incluyo (aires centrales)
85 | INSTALACION PLACA DIGITAL PARA AIRE MINI SPLIT Y DE VENTANA | UNID | 116417 | 1 | 116417
86 | INSTALACION SENSORES DE PLACA PARA AIRE MINI SPLIT | UNID | 117034 | 1 | 117034 | NO SE REALIZA
87 | INSTALACION EMBOBINADO DE MOTORES VENTILADORES | UNID | 147648 | 1 | 147648 | NO SE REALIZA
88 | INSTALACION FILTRO MOLECULAR (FILTRO SECADORES) | UNID | 131986 | 1 | 131986
89 | ARREGLO DE MOTOR VENTILADOR (BUJES, RECTIFICACIÓN DE EJE ENTRE OTROS) | UNID | 217751 | 1 | 217751 | NO SE REALIZA
90 | INSTALACIÓN DE AIRES MINI SPLIT | UNID | 276007 | 1 | 276007
91 | CAMBIO DE CONTACTOR | UNID | 127052 | 1 | 127052
92 | CAMBIO DE RODAMIENTO DE AIRE | UNID | 119332 | 1 | 119332 | NO SE REALIZA
93 | LIMPIEZA DE FILTRO AIRE MINI-SPLIT | UNID | 143273 | 1 | 143273
94 | DESMONTE AIRES CENTRAL POR TR, MINI SPLIT Y VENTANA | UNID | 291632 | 1 | 291632
95 | INSTALACION DE CONDENSADOR AIRE MINI SPLIT | UNID | 306882 | 1 | 306882
96 | INSTALACION DE FANCOIL AIRE MINI SPLIT | UNID | 323329 | 1 | 323329
97 | MANTENIMIENTO PREVENTIVO AIRE ACOND MINI-SPLIT Y VENTANA: LIMPIEZA A FONDO, MEDIANTE AGUA A PRESIÓN, SE PROCEDE CON LA LIMPIEZA DEL POLVO, ALGAS Y DEMÁS SEDIMENTOS DEPOSITADOS EN DRENAJES, BANDEJAS, FILTROS Y SERPENTINES | UNID | 232030 | 1 | 232030
98 | INSTALACION DE BOMBA SUCCIONADORA PARA DESAGÜE DE AIRE MINI-SPLIT | UNID | 132584 | 1 | 132584
99 | INSTALACION DE CAPACITOR DE 60X 5UF | UNID | 121819 | 1 | 121819
100 | INSTALACION DE TUBERIA DE 5/8 PARA REDES ELECTRICAS EN PVC O METALICA | ML | 61784 | 1 | 61784
101 | INSTALACION DE TUBERIA DE1/2 PARA REDES ELECTRICAS EN PVC O METALICA | ML | 66726 | 1 | 66726
102 | INSTALACION DE RUBATEX 5/8 | UNID | 55605 | 1 | 55605
103 | INSTALACION DE ACCESORIO DE COBRE | UNID | 43248 | 1 | 43248
104 | INSTALACION DE PIE DE AMIGO - BASE CONDENSADOR | UNID | 90793 | 1 | 90793
105 | INSTALACION DE MANGUERAS DE DESAGUE | ML | 78944 | 1 | 78944
106 | INSTALACION DE CAPILARES AIRE ACONDICIONADO | UNID | 102531 | 1 | 102531 | NO SE REALIZA
107 | INSTALACION DE FILTROS PARA AIRES ACONDICIONADOS | UNID | 124397 | 1 | 124397
108 | INSTALACION DE CONDENSADOR DE 5 TR AIRE CENTRAL | UNID | 382014 | 1 | 382014
109 | INSTALACION DE MANEJADORA DE 5 TR AIRE CENTRAL | UNID | 324188 | 1 | 324188
110 | INSTALACION DE TUBERIA DE 7/8 ELECTRICAS EN PVC O METALICA | ML | 61784 | 1 | 61784
111 | INSTALACION DE BLOWER | UNID | 105335 | 1 | 105335
112 | INSTALACION DE MOTOR EVAPORADOR | UNID | 122640 | 1 | 122640
113 | INSTALACION DE RUBATEX DE 7/8 | UNID, | 43248 | 1 | 43248
114 | INSTALACION DE THERMICOS | UNID | 100438 | 1 | 100438 | NO SE REALIZA
115 | INSTALACION DE RELEY | UNID | 100811 | 1 | 100811 | NO SE REALIZA
116 | INSTALACION DE UNIDAD COMPRESORA 1/10 | UNID | 168093 | 1 | 168093
117 | INSTALACION DE UNIDAD COMPRESORA 1/6 | UNID | 172542 | 1 | 172542
118 | INSTALACION DE FILTRO SECADOR | UNID | 141928 | 1 | 141928
119 | INSTALACION DE BIMETALICO | UNID | 105259 | 1 | 105259 | NO SE REALIZA
120 | CORRECCION DE FUGA Y CARGA DE GAS REFRIGERANTE 134 (PARA NEVERAS) | UNID | 192857 | 1 | 192857 | NO SE REALIZA
121 | INSTALACION DE VALVULAS DE CARGA | UNID | 98662 | 1 | 98662
122 | DESMONTE CUBIERTA DE ETERNIT | UNID | 22851 | 1 | 22851
123 | DESMONTE DE CIELO RASO | M2 | 17989 | 1 | 17989
124 | DESMONTE DE LAVAMANOS | UNID | 34016 | 1 | 34016
125 | DESMONTE DE SANITARIOS | UNID | 34016 | 1 | 34016
126 | DESMONTE DE MARCOS Y PUERTAS | UNID | 34016 | 1 | 34016
127 | DESMONTE DE VENTANAS | UNID | 43982 | 1 | 43982
128 | DEMOLICIÓN DE MUROS 0.10 | M2 | 19238 | 1 | 19238
129 | RECOGIDA DE MATERIAL SOBRANTE (ESCOMBRO) | M3 | 60181 | 1 | 60181
130 | LEVANTE EN BLOCK No. 6 | M2 | 43634 | 1 | 43634
131 | LEVANTE EN BLOCK No. 4 | M2 | 37155 | 1 | 37155
132 | PAÑETE 1:4, E=0,02 | M2 | 38800 | 1 | 38800
133 | PAÑETE 1:4 E= PLACA SUPERIOR | M2 | 39946 | 1 | 39946
134 | ESTUCO | M2 | 21755 | 1 | 21755
135 | GRANIPLAST | M2 | 27138 | 1 | 27138
136 | JUNTAS EXTERIORES | ML | 13456 | 1 | 13456
137 | INSTALACION CIELO RASO EN DRYWALL O MACHIMBRE(SIN ESTRUCTURA) | M2 | 43185 | 1 | 43185
138 | PLANTILLA CONCRETO DE 3.000 E=0.07 | M2 | 44107 | 1 | 44107
139 | PLANTILLA CONCRETO DE 3.000, E=0.05 | M2 | 48593 | 1 | 48593
140 | PINTURA PROMICAL | M2 | 12061 | 1 | 12061
141 | PINTURA VINILO DOS MANOS | M2 | 14503 | 1 | 14503
142 | PINTURA ESMALTE | M2 | 14552 | 1 | 14552
143 | PINTURA MADERA ESMALTE | M2 | 19038 | 1 | 19038
144 | MANTENIMIENTO EN GENERAL DE MOBILIARIO EN MADERA PARA SALAS DE AUDIENCIAS (ESTRADOS, PISOS, SEPARADORES, PUERTAS, ESCRITORIOS, PINTURA, RESANE) | UNID | 370701 | 1 | 370701 | para contratos futuros este item se debe detallar, aquí se incluyo (extrados, separadores, puertas, escritorios)
NOTA: PARA TODOS ESTOS ITEM`S SOLO SE REQUIERE MANO DE OBRA
| CONCEPTO (MANO DE OBRA) PARA SAN ANCRES Y PROVIDENCIA | UNIDAD DE MEDIDA | VALOR UNITARIO INCLUIDO IVA | CANTIDAD | VALOR TOTAL INCLUIDO IVA
1 | CAMBIO DE LUMINARIA (VELAS, BOMBILLOS ) | UNID | 36507 | 1 | 36507
2 | INSTALACION BALASTRO | UNID | 72823 | 1 | 72823
3 | INSTALACION TOMA CORRIENTE | UNID | 37812 | 1 | 37812
4 | POSTURA DE TAPA CIEGA | UNID | 9453 | 1 | 9453
5 | CAMBIO DE CAJA RECTANGULAR DE 2 X 4 | UNID | 47182 | 1 | 47182
6 | CAMBIO TOMA CON POLO A TIERRA | UNID | 66767 | 1 | 66767
7 | MANTENIMIENTO PREVENTIVO DE ALUMBRADO DE FAROS EN PASILLOS, (FAROS DEL CUARTEL DEL FIJO) | UNID | 121072 | 1 | 121072
8 | INSTALACIÓN DE REFLECTORES LED | UNID | 360785 | 1 | 360785
9 | REVISIÓN MENOR TABLEROS ELÉCTRICO POR PISO (24 CIRCUITOS) | UNID | 380886 | 1 | 380886
10 | REVISION Y LLAMADO DE EMERGENCIA DE PLANTA ELECTRICA (DISPONIBILIDAD 24 HORAS DEL DIA) | UNID | 487808 | 1 | 487808
11 | INSTALACIÓN SOQUETES UNIDAD | UNID | 10503 | 1 | 10503
12 | INSTALACIÓN CANALETAS ML | ML | 46214 | 1 | 46214
13 | SERVICIO TRASLADO CAJA DE CIRCUITOS PARA AIRE ACONDICIONADO (24 CIRCUITOS) | UNID | 221865 | 1 | 221865
14 | INSTALACION FOTO CELDA | UNID | 137287 | 1 | 137287
15 | SERVICIO DE MANTENIMIENTO CORRECTIVO Y PREVENTIVO DE TABLEROS ELÉCTRICOS POR PISO | UNID | 308445 | 1 | 308445
16 | SERVICIO DE MANTENIMIENTO CORRECTIVO Y PREVENTIVO DE TABLERO ELÉCTRICO DE SUB-ESTACIÓN (24 CIRCUITOS) | UNID | 675519 | 1 | 675519
17 | INSTALACION TACOS DE 15, 20, 30, 40, 50 AMP. LUMINEX | UNID | 68437 | 1 | 68437
18 | INSTALACION DE SALIDA DE TOMA TRIFÁSICA | UNID | 141163 | 1 | 141163
19 | INSTALACION DE SALIDA PUNTO CAJA DE PASO O REGISTRO | UNID | 142434 | 1 | 142434
20 | INSTALACION DE ANCLAJE O EMPOTRADA DE CAJA PARA CONTADOR O TOTALIZADOR | UNID | 107866 | 1 | 107866
21 | ANULACIÓN DE SALIDA ELÉCTRICAS | UNID | 102496 | 1 | 102496
22 | ROTURA Y RESANE DE PLACA PARA TRASLADO DE PUNTO ELECTRICO ML | ML | 106914 | 1 | 106914
23 | ROTURA Y RESANE DE MURO O PLACA PARA CONTINUIDAD DE LA SALIDA ELÉCTRICA Y DESAGÜE PARA AIRE MINI SPLIT POR PUNTO | ML | 118033 | 1 | 118033
24 | INSTALACION GABINETE METÁLICO | UNID | 807490 | 1 | 807490
25 | INSTALACION PATCH PANEL DE 24 PUERTOS (SOLO CAMBIO DEL PATCH) | UNID | 159649 | 1 | 159649
26 | CAMBIO DE CERRADURA DE SEGURIDAD | UNID | 210064 | 1 | 210064
27 | CAMBIO DE CERRADURAS DE POMO O BOLA | UNID | 105032 | 1 | 105032
28 | CAMBIO DE SISTEMA CIERRA PUERTA (GATO) | UNID | 201500 | 1 | 201500
29 | INSTALACIÓN DIVISIÓN EN ALUMINIO Y VIDRIO M2 | M2 | 281486 | 1 | 281486
30 | INSTALACION DE LAMINAS DE ICOPOR PARA CIELO RASO M2 | M2 | 49947 | 1 | 49947
31 | INSTALACION M2 PAPEL PARA POLARIZADO EN VIDRIO | M2 | 102078 | 1 | 102078
32 | PINTURA EN PARED | M2 | 21382 | 1 | 21382
33 | SERVICIO DE PINTURA DE ACEITE PARA PARTES DE METAL | M2 | 24998 | 1 | 24998
34 | SERVICIO DE PINTURA BARNIZ PARA MADERA | M2 | 27781 | 1 | 27781
35 | IMPERMEABILIZACIÓN Y CORRECCIÓN DE HUMEDAD EN PLACA | M2 | 127183 | 1 | 127183
36 | INSTALACIÓN DE CIELO RASO EN DRYWALL | M2 | 74835 | 1 | 74835
37 | INSTALACIÓN DE PARED EN DRYWALL (NO INCLUYE ESTRUCTURA METALICA) | M2 | 58818 | 1 | 58818
38 | SERVICIO DE ENMASILLADA, RESANE DE MURO Y ACABADO EN GENERAL | M2 | 33184 | 1 | 33184
39 | INSTALACION DE SOCALOS | ML | 23836 | 1 | 23836
40 | INSTALACION DE PUERTA METALICA | UNID | 197082 | 1 | 197082
41 | INSTALACION PUERTA EN TRIPLE O MADERA | UNID | 193826 | 1 | 193826
42 | INSTALACION MARCO DE PUERTA (EN MADERA O METALICA) | UNID | 121402 | 1 | 121402
43 | PINTURA DE PUERTAS Y MARCOS | UNID | 216366 | 1 | 216366
44 | REPARACIÓN Y MANTENIMIENTO CORRECTIVO DE TECHOS CORRECION DE GOTERAS (LAMINA DE ETERNIT O TEJAS) | M2 | 116350 | 1 | 116350
45 | SERVICIO DE DESTAPE ALCANTARILLA BAÑO (INCLUIDO DESMONTE Y MONTE DE INODORO) | ML | 340217 | 1 | 340217
46 | DESTAPE DE LAVAMANOS Y LAVAPLATOS | UNID | 308445 | 1 | 308445
47 | MANTENIMIENTO Y DESTAPE ALCANTARILLADO FLUVIAL INTERNOS Y EXTERNOS CON SONDAS | ML | 491550 | 1 | 491550
48 | MANTENIMIENTO POZOS RESERVORIOS DE AGUA Y TANQUES ELEVADOS METRO CUBICO | M3 | 210064 | 1 | 210064
49 | MANTENIMIENTO TURBINAS EXTRACTORAS DE AGUAS (MOTOBOMBAS) | UNID | 589532 | 1 | 589532
50 | SERVICIO DE MANTENIMIENTO MOTOBOMBAS | UNID | 691999 | 1 | 691999
51 | INSTALACION DE TUBERIA(ML) (PVC Y METALICA) | ML | 62887 | 1 | 62887
52 | INSTALACION DE SANITARIO | UNID | 160783 | 1 | 160783
53 | INSTALACION DE LAVAMANOS | UNID | 160783 | 1 | 160783
54 | INSTALACION LLAVE DE JARDIN | UNID | 80146 | 1 | 80146
55 | INSTALACION DE GRIFERIA INCLUYE KIT TANQUE INODORO, Y LAVAMANOS | UNID | 115556 | 1 | 115556
56 | REVISION MENOR DE PLOMERIA, CAMBIO DE ACCESORIOS (LLAVE, CODO, ADAPTADORES, TUBOS) | UNID | 200737 | 1 | 200737
57 | MANTENIMIENTO CORRECTIVO DE GOTEOS DE DUCHAS Y LAVAMANOS | UNID | 275623 | 1 | 275623
58 | INSTALACION DE CHEQUE, ACCESORIOS EN PVC | UNID | 154223 | 1 | 154223
59 | SERVICIO DE IMPERMEABILIZACION MANTO EDIL | M2 | 98144 | 1 | 98144
60 | MANTENIMIENTO DE CIELO RASO INCLUYE PINTURA, REFUERZO Y REPARCHEO | M2 | 63397 | 1 | 63397
61 | MANTENIMIENTO MANJOL SISTEMAS DE AGUAS NEGRAS INCLUYE APERTURA, ROTURA Y RESANE | UNID | 499364 | 1 | 499364
62 | INSTALACION DE TABLONES DE GRES | M2 | 110599 | 1 | 110599
63 | INSTALACION DE ENCHAPE | M2 | 57679 | 1 | 57679
64 | REPARACION, MANTENIMIENTO Y ARMADO DE ARCHIVADOR RODANTE | UNID | 358644 | 1 | 358644
65 | MANTENIMIENTO SILLAS DE OFICINA, LUBRICACION, REVISION GENERAL Y LIMPIEZA DE TAPICERÍA | UNID | 168051 | 1 | 168051
66 | ANCLAJE DE ESTANTE | UNID | 219926 | 1 | 219926
67 | INSTALACION UNIDAD DE 5TR | UNID | 1144720 | 1 | 1144720
68 | INSTALACION UNIDAD ROTATIVA DE 1 HP | UNID | 462380 | 1 | 462380
69 | INSTALACION UNIDAD DE 1 ½ HP | UNID | 512167 | 1 | 512167
70 | INSTALACION UNIDAD 2 HP | UNID | 556648 | 1 | 556648
71 | INSTALACION HÉLICE MINI SPLIT CONDENSADORA | UNID | 360329 | 1 | 360329
72 | RECARGA DE GAS FREÓN 141B (RECARGA DE REFRIGERANTE LIBRA) | LIBRA | 304593 | 1 | 304593
73 | RECARGA DE GAS FREÓN 410A LIBRAS (RECARGA DE REFRIGERANTE) | LIBRA | 304593 | 1 | 304593
74 | RECARGA DE GAS FREÓN 22 LIBRAS (RECARGA DE REFRIGERANTE) | LIBRA | 304593 | 1 | 304593
75 | CARGA DE GAS Y CORRECCIÓN DE FUGA PARA AIRE ACONDICIONADO | UNID | 470928 | 1 | 470928
76 | INSTALACION MOTOR DE ¾ HP PARA CONDENSADORA | UNID | 329731 | 1 | 329731
77 | INSTALACION MOTOR DE ½ HP PARA CONDENSADORA | UNID | 329731 | 1 | 329731
78 | INSTALACION DE CAPACITOR DE MARCHA MIXTO DE 60X6UF | UNID | 180783 | 1 | 180783
79 | INSTALACION CAPACITOR DE MARCHA DE 5UF | UNID | 160640 | 1 | 160640
80 | INSTALACION CAPACITOR DE 10UF | UNID | 160640 | 1 | 160640
81 | INSTALACION PRESOSTATO DE ALTA Y BAJA | UNID | 179703 | 1 | 179703
82 | INSTALACION SUICHE ENCENDIDO PARA AIRE ACONDICIONADO | UNID | 196225 | 1 | 196225
83 | INSTALACION RELAY POTENCIAL | UNID | 169664 | 1 | 169664
84 | INSTALACION CONTROL DE TEMPERATURA PARA AIRES A.A. CENTRALES | UNID | 187106 | 1 | 187106
85 | INSTALACION PLACA DIGITAL PARA AIRE MINI SPLIT Y DE VENTANA | UNID | 197910 | 1 | 197910
86 | INSTALACION SENSORES DE PLACA PARA AIRE MINI SPLIT | UNID | 198958 | 1 | 198958
87 | INSTALACION EMBOBINADO DE MOTORES VENTILADORES | UNID | 251001 | 1 | 251001
88 | INSTALACION FILTRO MOLECULAR (FILTRO SECADORES) | UNID | 224376 | 1 | 224376
89 | ARREGLO DE MOTOR VENTILADOR (BUJES, RECTIFICACIÓN DE EJE ENTRE OTROS) | UNID | 370177 | 1 | 370177
90 | INSTALACIÓN DE AIRES MINI SPLIT | UNID | 469211 | 1 | 469211
91 | CAMBIO DE CONTACTOR | UNID | 215988 | 1 | 215988
92 | CAMBIO DE RODAMIENTO DE AIRE | UNID | 202865 | 1 | 202865
93 | LIMPIEZA DE FILTRO AIRE MINI-SPLIT | UNID | 243565 | 1 | 243565
94 | DESMONTE AIRES CENTRAL POR TR, MINI SPLIT Y VENTANA | UNID | 495774 | 1 | 495774
95 | INSTALACION DE CONDENSADOR AIRE MINI SPLIT | UNID | 521700 | 1 | 521700
96 | INSTALACION DE FANCOIL AIRE MINI SPLIT | UNID | 549660 | 1 | 549660
97 | MANTENIMIENTO PREVENTIVO AIRE ACOND MINI-SPLIT Y VENTANA: LIMPIEZA A FONDO, MEDIANTE AGUA A PRESIÓN, SE PROCEDE CON LA LIMPIEZA DEL POLVO, ALGAS Y DEMÁS SEDIMENTOS DEPOSITADOS EN DRENAJES, BANDEJAS, FILTROS Y SERPENTINES | UNID | 394452 | 1 | 394452
98 | INSTALACION DE BOMBA SUCCIONADORA PARA DESAGÜE DE AIRE MINI-SPLIT | UNID | 225392 | 1 | 225392
99 | INSTALACION DE CAPACITOR DE 60X 5UF | UNID | 207091 | 1 | 207091
100 | INSTALACION DE TUBERIA DE 5/8 PARA REDES ELECTRICAS EN PVC O METALICA | ML | 105032 | 1 | 105032
101 | INSTALACION DE TUBERIA DE1/2 PARA REDES ELECTRICAS EN PVC O METALICA | ML | 113435 | 1 | 113435
102 | INSTALACION DE RUBATEX 5/8 | UNID | 94529 | 1 | 94529
103 | INSTALACION DE ACCESORIO DE COBRE | UNID | 73522 | 1 | 73522
104 | INSTALACION DE PIE DE AMIGO - BASE CONDENSADOR | UNID | 154349 | 1 | 154349
105 | INSTALACION DE MANGUERAS DE DESAGUE | ML | 134206 | 1 | 134206
106 | INSTALACION DE CAPILARES AIRE ACONDICIONADO | UNID | 174303 | 1 | 174303
107 | INSTALACION DE FILTROS PARA AIRES ACONDICIONADOS | UNID | 211476 | 1 | 211476
108 | INSTALACION DE CONDENSADOR DE 5 TR AIRE CENTRAL | UNID | 649423 | 1 | 649423
109 | INSTALACION DE MANEJADORA DE 5 TR AIRE CENTRAL | UNID | 551119 | 1 | 551119
110 | INSTALACION DE TUBERIA DE 7/8 ELECTRICAS EN PVC O METALICA | ML | 105032 | 1 | 105032
111 | INSTALACION DE BLOWER | UNID | 179069 | 1 | 179069
112 | INSTALACION DE MOTOR EVAPORADOR | UNID | 208488 | 1 | 208488
113 | INSTALACION DE RUBATEX DE 7/8 | UNID, | 73522 | 1 | 73522
114 | INSTALACION DE THERMICOS | UNID | 170744 | 1 | 170744
115 | INSTALACION DE RELEY | UNID | 171379 | 1 | 171379
116 | INSTALACION DE UNIDAD COMPRESORA 1/10 | UNID | 285758 | 1 | 285758
117 | INSTALACION DE UNIDAD COMPRESORA 1/6 | UNID | 293321 | 1 | 293321
118 | INSTALACION DE FILTRO SECADOR | UNID | 241277 | 1 | 241277
119 | INSTALACION DE BIMETALICO | UNID | 178941 | 1 | 178941
120 | CORRECCION DE FUGA Y CARGA DE GAS REFRIGERANTE 134 (PARA NEVERAS) | UNID | 327857 | 1 | 327857
121 | INSTALACION DE VALVULAS DE CARGA | UNID | 167726 | 1 | 167726
122 | DESMONTE CUBIERTA DE ETERNIT | UNID | 38847 | 1 | 38847
123 | DESMONTE DE CIELO RASO | M2 | 30581 | 1 | 30581
124 | DESMONTE DE LAVAMANOS | UNID | 57826 | 1 | 57826
125 | DESMONTE DE SANITARIOS | UNID | 57826 | 1 | 57826
126 | DESMONTE DE MARCOS Y PUERTAS | UNID | 57826 | 1 | 57826
127 | DESMONTE DE VENTANAS | UNID | 74770 | 1 | 74770
128 | DEMOLICIÓN DE MUROS 0.10 | M2 | 32705 | 1 | 32705
129 | RECOGIDA DE MATERIAL SOBRANTE (ESCOMBRO) | M3 | 102307 | 1 | 102307
130 | LEVANTE EN BLOCK No. 6 | M2 | 74178 | 1 | 74178
131 | LEVANTE EN BLOCK No. 4 | M2 | 63164 | 1 | 63164
132 | PAÑETE 1:4, E=0,02 | M2 | 65960 | 1 | 65960
133 | PAÑETE 1:4 E= PLACA SUPERIOR | M2 | 67907 | 1 | 67907
134 | ESTUCO | M2 | 36984 | 1 | 36984
135 | GRANIPLAST | M2 | 46134 | 1 | 46134
136 | JUNTAS EXTERIORES | ML | 22876 | 1 | 22876
137 | INSTALACION CIELO RASO EN DRYWALL O MACHIMBRE(SIN ESTRUCTURA) | M2 | 73415 | 1 | 73415
138 | PLANTILLA CONCRETO DE 3.000 E=0.07 | M2 | 74982 | 1 | 74982
139 | PLANTILLA CONCRETO DE 3.000, E=0.05 | M2 | 82608 | 1 | 82608
140 | PINTURA PROMICAL | M2 | 20504 | 1 | 20504
141 | PINTURA VINILO DOS MANOS | M2 | 24655 | 1 | 24655
142 | PINTURA ESMALTE | M2 | 24739 | 1 | 24739
143 | PINTURA MADERA ESMALTE | M2 | 32365 | 1 | 32365
144 | MANTENIMIENTO EN GENERAL DE MOBILIARIO EN MADERA PARA SALAS DE AUDIENCIAS (ESTRADOS, PISOS, SEPARADORES, PUERTAS, ESCRITORIOS, PINTURA, RESANE) | UNID | 525000 | 1 | 525000

## jese proyectos (hidden)
Consejo Superior de la Judicatura
Dirección Seccional de Administración Judicial
Cartagena - Bolivar
COTIZACION PARA CONTRATO MTTO ESPECIALIZADO
| OBJETO: | CONTRATAR EN NOMBRE DE LA NACIÓN - CONSEJO SUPERIOR DE LA JUDICATURA - DIRECCIÓN SECCIONAL DE ADMINISTRACIÓN JUDICIAL DE CARTAGENA, EL SERVICIO DE MANTENIMIENTO INTEGRAL PREVENTIVO Y CORRECTIVO EN LOS MUEBLES, EQUIPOS E INMUEBLES DE LAS DIFERENTES DEPENDENCIAS Y DESPACHOS JUDICIALES DE CARTAGENA, MUNICIPIOS DE BOLIVAR Y SAN ANDRES Y PROVIDENCIA
COTIZACION PARA CONTRATO
DATOS DE LA EMPRESA
NOMBRE DE LA EMPRESA : JESE PROYECTOS SAS
CONTACTO ARQUITECTO JHIME SANTOS JAIMES
TELEFONO : 3165362524
NOTA: PARA TODOS ESTOS ITEM`S SOLO SE REQUIERE MANO DE OBRA
| CONCEPTO (MANO DE OBRA) PARA BOLIVAR (MUNICIPIOS Y CABECERAS) | UNIDAD DE MEDIDA | VALOR UNITARIO INCLUIDO IVA | CANTIDAD | VALOR TOTAL INCLUIDO IVA | OBSERVACION
1 | CAMBIO DE LUMINARIA (VELAS, BOMBILLOS ) | UNID | 17379 | 1 | 17379 | para los proximos contratos se debe crear un item en el que se coriza no como instalacion sini, como cambio
2 | INSTALACION BALASTRO | UNID | 34667 | 1 | 34667
3 | INSTALACION TOMA CORRIENTE | UNID | 18000 | 1 | 18000
4 | POSTURA DE TAPA CIEGA | UNID | 4500 | 1 | 4500
5 | CAMBIO DE CAJA RECTANGULAR DE 2 X 4 | UNID | 22461 | 1 | 22461 | INSTALACION DE REDES EN CAJA, para los proximos contrato se debe especificar la instalacion de la redes que es diferente,
6 | CAMBIO TOMA CON POLO A TIERRA | UNID | 31784 | 1 | 31784
7 | MANTENIMIENTO PREVENTIVO DE ALUMBRADO DE FAROS EN PASILLOS, (FAROS DEL CUARTEL DEL FIJO) | UNID | 57636 | 1 | 57636 | este item se debe complentar en los esdios prebios en el cual se trata de mtto de faros, los cuales solo existen el el cuartel de fijo,
8 | INSTALACIÓN DE REFLECTORES LED | UNID | 171750 | 1 | 171750
9 | REVISIÓN MENOR TABLEROS ELÉCTRICO POR PISO (24 CIRCUITOS) | UNID | 181319 | 1 | 181319
10 | REVISION Y LLAMADO DE EMERGENCIA DE PLANTA ELECTRICA (DISPONIBILIDAD 24 HORAS DEL DIA) | UNID | 232219 | 1 | 232219 | Aquí se debe aclara que se trata de llamadas a los tecnicos por posibles daños en las planta, es solo revision y/o diagnostico
11 | INSTALACIÓN SOQUETES UNIDAD | UNID | 5000 | 1 | 5000
12 | INSTALACIÓN CANALETAS ML | ML | 22000 | 1 | 22000
13 | SERVICIO TRASLADO CAJA DE CIRCUITOS PARA AIRE ACONDICIONADO (24 CIRCUITOS) | UNID | 105618 | 1 | 105618 | NUNCA SE HA REALIZADO
14 | INSTALACION FOTO CELDA | UNID | 65355 | 1 | 65355
15 | SERVICIO DE MANTENIMIENTO CORRECTIVO Y PREVENTIVO DE TABLEROS ELÉCTRICOS POR PISO | UNID | 146834 | 1 | 146834
16 | SERVICIO DE MANTENIMIENTO CORRECTIVO Y PREVENTIVO DE TABLERO ELÉCTRICO DE SUB-ESTACIÓN (24 CIRCUITOS) | UNID | 321578 | 1 | 321578
17 | INSTALACION TACOS DE 15, 20, 30, 40, 50 AMP. LUMINEX | UNID | 32579 | 1 | 32579 | Eneste item se incluyen mas tacos Breaker
18 | INSTALACION DE SALIDA DE TOMA TRIFÁSICA | UNID | 67200 | 1 | 67200 | NUNCA SE HA REALIZADO
19 | INSTALACION DE SALIDA PUNTO CAJA DE PASO O REGISTRO | UNID | 67805 | 1 | 67805
20 | INSTALACION DE ANCLAJE O EMPOTRADA DE CAJA PARA CONTADOR O TOTALIZADOR | UNID | 51349 | 1 | 51349 | NO SE REALIZA
21 | ANULACIÓN DE SALIDA ELÉCTRICAS | UNID | 48793 | 1 | 48793 | NUNCA SE HA REALIZADO
22 | ROTURA Y RESANE DE PLACA PARA TRASLADO DE PUNTO ELECTRICO ML | ML | 50896 | 1 | 50896 | A este item se le agrego resane
23 | ROTURA Y RESANE DE MURO O PLACA PARA CONTINUIDAD DE LA SALIDA ELÉCTRICA Y DESAGÜE PARA AIRE MINI SPLIT POR PUNTO | ML | 56189 | 1 | 56189 | A este item se le agrego resane
24 | INSTALACION GABINETE METÁLICO | UNID | 384402 | 1 | 384402
25 | INSTALACION PATCH PANEL DE 24 PUERTOS (SOLO CAMBIO DEL PATCH) | UNID | 76000 | 1 | 76000 | ITEN ANTERIO
26 | CAMBIO DE CERRADURA DE SEGURIDAD | UNID | 100000 | 1 | 100000 | A este item debemos complementarlo con otro, para solo cambio
27 | CAMBIO DE CERRADURAS DE POMO O BOLA | UNID | 50000 | 1 | 50000 | A este item debemos complementarlo con otro, para solo cambio
28 | CAMBIO DE SISTEMA CIERRA PUERTA (GATO) | UNID | 95923 | 1 | 95923 | INSTACION Y CALIBRACION
29 | INSTALACIÓN DIVISIÓN EN ALUMINIO Y VIDRIO M2 | M2 | 134000 | 1 | 134000
30 | INSTALACION DE LAMINAS DE ICOPOR PARA CIELO RASO M2 | M2 | 23777 | 1 | 23777
31 | INSTALACION M2 PAPEL PARA POLARIZADO EN VIDRIO | M2 | 48594 | 1 | 48594
32 | PINTURA EN PARED | M2 | 10179 | 1 | 10179
33 | SERVICIO DE PINTURA DE ACEITE PARA PARTES DE METAL | M2 | 11900 | 1 | 11900
34 | SERVICIO DE PINTURA BARNIZ PARA MADERA | M2 | 13225 | 1 | 13225
35 | IMPERMEABILIZACIÓN Y CORRECCIÓN DE HUMEDAD EN PLACA | M2 | 60545 | 1 | 60545
36 | INSTALACIÓN DE CIELO RASO EN DRYWALL | M2 | 35625 | 1 | 35625
37 | INSTALACIÓN DE PARED EN DRYWALL (NO INCLUYE ESTRUCTURA METALICA) | M2 | 28000 | 1 | 28000 | Este item debemos complementarlo con otro, en el que solo se instale Drywall
38 | SERVICIO DE ENMASILLADA, RESANE DE MURO Y ACABADO EN GENERAL | M2 | 15797 | 1 | 15797
39 | INSTALACION DE SOCALOS | ML | 11347 | 1 | 11347
40 | INSTALACION DE PUERTA METALICA | UNID | 93820 | 1 | 93820
41 | INSTALACION PUERTA EN TRIPLE O MADERA | UNID | 92270 | 1 | 92270
42 | INSTALACION MARCO DE PUERTA (EN MADERA O METALICA) | UNID | 57793 | 1 | 57793 | Este item se complemento con la nota en parentesis (madera o matalica)
43 | PINTURA DE PUERTAS Y MARCOS | UNID | 103000 | 1 | 103000
44 | REPARACIÓN Y MANTENIMIENTO CORRECTIVO DE TECHOS CORRECION DE GOTERAS (LAMINA DE ETERNIT O TEJAS) | M2 | 55388 | 1 | 55388
45 | SERVICIO DE DESTAPE ALCANTARILLA BAÑO (INCLUIDO DESMONTE Y MONTE DE INODORO) | ML | 161959 | 1 | 161959 | A este item se le agrego (incluido desmonte y monte de inodoro)
46 | DESTAPE DE LAVAMANOS Y LAVAPLATOS | UNID | 146834 | 1 | 146834
47 | MANTENIMIENTO Y DESTAPE ALCANTARILLADO FLUVIAL INTERNOS Y EXTERNOS CON SONDAS | ML | 234000 | 1 | 234000 | para proximas contrataciones este item se debe especificar por metro lineal
48 | MANTENIMIENTO POZOS RESERVORIOS DE AGUA Y TANQUES ELEVADOS METRO CUBICO | M3 | 100000 | 1 | 100000 | para proximas contrataciones este item se debe especificar por metro cubico
49 | MANTENIMIENTO TURBINAS EXTRACTORAS DE AGUAS (MOTOBOMBAS) | UNID | 280644 | 1 | 280644 | este item es igual al item 48 47=48
50 | SERVICIO DE MANTENIMIENTO MOTOBOMBAS | UNID | 329423 | 1 | 329423 | este item es igual al item 47 48=47
51 | INSTALACION DE TUBERIA(ML) (PVC Y METALICA) | ML | 29937 | 1 | 29937 | A este item se le incluyo (pvs y metalico)
52 | INSTALACION DE SANITARIO | UNID | 76540 | 1 | 76540
53 | INSTALACION DE LAVAMANOS | UNID | 76540 | 1 | 76540
54 | INSTALACION LLAVE DE JARDIN | UNID | 38153 | 1 | 38153
55 | INSTALACION DE GRIFERIA INCLUYE KIT TANQUE INODORO, Y LAVAMANOS | UNID | 55010 | 1 | 55010 | A este item se le incluyo (kit tanque inodoro y lavamanos)
56 | REVISION MENOR DE PLOMERIA, CAMBIO DE ACCESORIOS (LLAVE, CODO, ADAPTADORES, TUBOS) | UNID | 95560 | 1 | 95560
57 | MANTENIMIENTO CORRECTIVO DE GOTEOS DE DUCHAS Y LAVAMANOS | UNID | 131209 | 1 | 131209
58 | INSTALACION DE CHEQUE, ACCESORIOS EN PVC | UNID | 73417 | 1 | 73417
59 | SERVICIO DE IMPERMEABILIZACION MANTO EDIL | M2 | 46721 | 1 | 46721
60 | MANTENIMIENTO DE CIELO RASO INCLUYE PINTURA, REFUERZO Y REPARCHEO | M2 | 30180 | 1 | 30180 | A este item se le incluyo (pintura, refuerzo y reparcheo)
61 | MANTENIMIENTO MANJOL SISTEMAS DE AGUAS NEGRAS INCLUYE APERTURA, ROTURA Y RESANE | UNID | 237720 | 1 | 237720 | A este item se le incluyo (apertura, rotura y resane)
62 | INSTALACION DE TABLONES DE GRES | M2 | 52650 | 1 | 52650
63 | INSTALACION DE ENCHAPE | M2 | 27458 | 1 | 27458
64 | REPARACION, MANTENIMIENTO Y ARMADO DE ARCHIVADOR RODANTE | UNID | 170731 | 1 | 170731
65 | MANTENIMIENTO SILLAS DE OFICINA, LUBRICACION, REVISION GENERAL Y LIMPIEZA DE TAPICERÍA | UNID | 80000 | 1 | 80000
66 | ANCLAJE DE ESTANTE | UNID | 104695 | 1 | 104695
67 | INSTALACION UNIDAD DE 5TR | UNID | 544939 | 1 | 544939
68 | INSTALACION UNIDAD ROTATIVA DE 1 HP | UNID | 220114 | 1 | 220114
69 | INSTALACION UNIDAD DE 1 ½ HP | UNID | 243815 | 1 | 243815
70 | INSTALACION UNIDAD 2 HP | UNID | 264990 | 1 | 264990
71 | INSTALACION HÉLICE MINI SPLIT CONDENSADORA | UNID | 171533 | 1 | 171533
72 | RECARGA DE GAS FREÓN 141B (RECARGA DE REFRIGERANTE LIBRA) | LIBRA | 145000 | 1 | 145000 | A este item se le incluyo (carga de refrigerante)
73 | RECARGA DE GAS FREÓN 410A LIBRAS (RECARGA DE REFRIGERANTE) | LIBRA | 145000 | 1 | 145000 | A este item se le incluyo (carga de refrigerante)
74 | RECARGA DE GAS FREÓN 22 LIBRAS (RECARGA DE REFRIGERANTE) | LIBRA | 145000 | 1 | 145000 | A este item se le incluyo (carga de refrigerante)
75 | CARGA DE GAS Y CORRECCIÓN DE FUGA PARA AIRE ACONDICIONADO | UNID | 224183 | 1 | 224183 | para contratos futuros este item se debe individualizar (2 item)
76 | INSTALACION MOTOR DE ¾ HP PARA CONDENSADORA | UNID | 156967 | 1 | 156967
77 | INSTALACION MOTOR DE ½ HP PARA CONDENSADORA | UNID | 156967 | 1 | 156967
78 | INSTALACION DE CAPACITOR DE MARCHA MIXTO DE 60X6UF | UNID | 86061 | 1 | 86061
79 | INSTALACION CAPACITOR DE MARCHA DE 5UF | UNID | 76472 | 1 | 76472
80 | INSTALACION CAPACITOR DE 10UF | UNID | 76472 | 1 | 76472
81 | INSTALACION PRESOSTATO DE ALTA Y BAJA | UNID | 85547 | 1 | 85547
82 | INSTALACION SUICHE ENCENDIDO PARA AIRE ACONDICIONADO | UNID | 93412 | 1 | 93412
83 | INSTALACION RELAY POTENCIAL | UNID | 80768 | 1 | 80768 | NO SE REALIZA
84 | INSTALACION CONTROL DE TEMPERATURA PARA AIRES A.A. CENTRALES | UNID | 89071 | 1 | 89071 | A este item se le incluyo (aires centrales)
85 | INSTALACION PLACA DIGITAL PARA AIRE MINI SPLIT Y DE VENTANA | UNID | 94214 | 1 | 94214
86 | INSTALACION SENSORES DE PLACA PARA AIRE MINI SPLIT | UNID | 94713 | 1 | 94713 | NO SE REALIZA
87 | INSTALACION EMBOBINADO DE MOTORES VENTILADORES | UNID | 119488 | 1 | 119488 | NO SE REALIZA
88 | INSTALACION FILTRO MOLECULAR (FILTRO SECADORES) | UNID | 106813 | 1 | 106813
89 | ARREGLO DE MOTOR VENTILADOR (BUJES, RECTIFICACIÓN DE EJE ENTRE OTROS) | UNID | 176221 | 1 | 176221 | NO SE REALIZA
90 | INSTALACIÓN DE AIRES MINI SPLIT | UNID | 223366 | 1 | 223366
91 | CAMBIO DE CONTACTOR | UNID | 102820 | 1 | 102820
92 | CAMBIO DE RODAMIENTO DE AIRE | UNID | 96573 | 1 | 96573 | NO SE REALIZA
93 | LIMPIEZA DE FILTRO AIRE MINI-SPLIT | UNID | 115948 | 1 | 115948
94 | DESMONTE AIRES CENTRAL POR TR, MINI SPLIT Y VENTANA | UNID | 236011 | 1 | 236011
95 | INSTALACION DE CONDENSADOR AIRE MINI SPLIT | UNID | 248353 | 1 | 248353
96 | INSTALACION DE FANCOIL AIRE MINI SPLIT | UNID | 261663 | 1 | 261663
97 | MANTENIMIENTO PREVENTIVO AIRE ACOND MINI-SPLIT Y VENTANA: LIMPIEZA A FONDO, MEDIANTE AGUA A PRESIÓN, SE PROCEDE CON LA LIMPIEZA DEL POLVO, ALGAS Y DEMÁS SEDIMENTOS DEPOSITADOS EN DRENAJES, BANDEJAS, FILTROS Y SERPENTINES | UNID | 187777 | 1 | 187777
98 | INSTALACION DE BOMBA SUCCIONADORA PARA DESAGÜE DE AIRE MINI-SPLIT | UNID | 107297 | 1 | 107297
99 | INSTALACION DE CAPACITOR DE 60X 5UF | UNID | 98585 | 1 | 98585
100 | INSTALACION DE TUBERIA DE 5/8 PARA REDES ELECTRICAS EN PVC O METALICA | ML | 50000 | 1 | 50000
101 | INSTALACION DE TUBERIA DE1/2 PARA REDES ELECTRICAS EN PVC O METALICA | ML | 54000 | 1 | 54000
102 | INSTALACION DE RUBATEX 5/8 | UNID | 45000 | 1 | 45000
103 | INSTALACION DE ACCESORIO DE COBRE | UNID | 35000 | 1 | 35000
104 | INSTALACION DE PIE DE AMIGO - BASE CONDENSADOR | UNID | 73477 | 1 | 73477
105 | INSTALACION DE MANGUERAS DE DESAGUE | ML | 63888 | 1 | 63888
106 | INSTALACION DE CAPILARES AIRE ACONDICIONADO | UNID | 82976 | 1 | 82976 | NO SE REALIZA
107 | INSTALACION DE FILTROS PARA AIRES ACONDICIONADOS | UNID | 100672 | 1 | 100672
108 | INSTALACION DE CONDENSADOR DE 5 TR AIRE CENTRAL | UNID | 309155 | 1 | 309155
109 | INSTALACION DE MANEJADORA DE 5 TR AIRE CENTRAL | UNID | 262358 | 1 | 262358
110 | INSTALACION DE TUBERIA DE 7/8 ELECTRICAS EN PVC O METALICA | ML | 50000 | 1 | 50000
111 | INSTALACION DE BLOWER | UNID | 85245 | 1 | 85245
112 | INSTALACION DE MOTOR EVAPORADOR | UNID | 99250 | 1 | 99250
113 | INSTALACION DE RUBATEX DE 7/8 | UNID, | 35000 | 1 | 35000
114 | INSTALACION DE THERMICOS | UNID | 81282 | 1 | 81282 | NO SE REALIZA
115 | INSTALACION DE RELEY | UNID | 81584 | 1 | 81584 | NO SE REALIZA
116 | INSTALACION DE UNIDAD COMPRESORA 1/10 | UNID | 136034 | 1 | 136034
117 | INSTALACION DE UNIDAD COMPRESORA 1/6 | UNID | 139634 | 1 | 139634
118 | INSTALACION DE FILTRO SECADOR | UNID | 114859 | 1 | 114859
119 | INSTALACION DE BIMETALICO | UNID | 85184 | 1 | 85184 | NO SE REALIZA
120 | CORRECCION DE FUGA Y CARGA DE GAS REFRIGERANTE 134 (PARA NEVERAS) | UNID | 156075 | 1 | 156075 | NO SE REALIZA
121 | INSTALACION DE VALVULAS DE CARGA | UNID | 79845 | 1 | 79845
122 | DESMONTE CUBIERTA DE ETERNIT | UNID | 18493 | 1 | 18493
123 | DESMONTE DE CIELO RASO | M2 | 14558 | 1 | 14558
124 | DESMONTE DE LAVAMANOS | UNID | 27528 | 1 | 27528
125 | DESMONTE DE SANITARIOS | UNID | 27528 | 1 | 27528
126 | DESMONTE DE MARCOS Y PUERTAS | UNID | 27528 | 1 | 27528
127 | DESMONTE DE VENTANAS | UNID | 35594 | 1 | 35594
128 | DEMOLICIÓN DE MUROS 0.10 | M2 | 15569 | 1 | 15569
129 | RECOGIDA DE MATERIAL SOBRANTE (ESCOMBRO) | M3 | 48703 | 1 | 48703
130 | LEVANTE EN BLOCK No. 6 | M2 | 35312 | 1 | 35312
131 | LEVANTE EN BLOCK No. 4 | M2 | 30069 | 1 | 30069
132 | PAÑETE 1:4, E=0,02 | M2 | 31400 | 1 | 31400
133 | PAÑETE 1:4 E= PLACA SUPERIOR | M2 | 32327 | 1 | 32327
134 | ESTUCO | M2 | 17606 | 1 | 17606
135 | GRANIPLAST | M2 | 21962 | 1 | 21962
136 | JUNTAS EXTERIORES | ML | 10890 | 1 | 10890
137 | INSTALACION CIELO RASO EN DRYWALL O MACHIMBRE(SIN ESTRUCTURA) | M2 | 34949 | 1 | 34949
138 | PLANTILLA CONCRETO DE 3.000 E=0.07 | M2 | 35695 | 1 | 35695
139 | PLANTILLA CONCRETO DE 3.000, E=0.05 | M2 | 39325 | 1 | 39325
140 | PINTURA PROMICAL | M2 | 9761 | 1 | 9761
141 | PINTURA VINILO DOS MANOS | M2 | 11737 | 1 | 11737
142 | PINTURA ESMALTE | M2 | 11777 | 1 | 11777
143 | PINTURA MADERA ESMALTE | M2 | 15407 | 1 | 15407
144 | MANTENIMIENTO EN GENERAL DE MOBILIARIO EN MADERA PARA SALAS DE AUDIENCIAS (ESTRADOS, PISOS, SEPARADORES, PUERTAS, ESCRITORIOS, PINTURA, RESANE) | UNID | 350000 | 1 | 350000 | para contratos futuros este item se debe detallar, aquí se incluyo (extrados, separadores, puertas, escritorios)
NOTA: PARA TODOS ESTOS ITEM`S SOLO SE REQUIERE MANO DE OBRA
| CONCEPTO (MANO DE OBRA) PARA SAN ANCRES Y PROVIDENCIA | UNIDAD DE MEDIDA | VALOR UNITARIO INCLUIDO IVA | CANTIDAD | VALOR TOTAL INCLUIDO IVA
1 | CAMBIO DE LUMINARIA (VELAS, BOMBILLOS ) | UNID | 29544.3 | 1 | 29544.3
2 | INSTALACION BALASTRO | UNID | 58933.9 | 1 | 58933.9
3 | INSTALACION TOMA CORRIENTE | UNID | 30600 | 1 | 30600
4 | POSTURA DE TAPA CIEGA | UNID | 7650 | 1 | 7650
5 | CAMBIO DE CAJA RECTANGULAR DE 2 X 4 | UNID | 38183.7 | 1 | 38183.7
6 | CAMBIO TOMA CON POLO A TIERRA | UNID | 54032.8 | 1 | 54032.8
7 | MANTENIMIENTO PREVENTIVO DE ALUMBRADO DE FAROS EN PASILLOS, (FAROS DEL CUARTEL DEL FIJO) | UNID | 97981.2 | 1 | 97981.2
8 | INSTALACIÓN DE REFLECTORES LED | UNID | 291975 | 1 | 291975
9 | REVISIÓN MENOR TABLEROS ELÉCTRICO POR PISO (24 CIRCUITOS) | UNID | 308242.3 | 1 | 308242.3
10 | REVISION Y LLAMADO DE EMERGENCIA DE PLANTA ELECTRICA (DISPONIBILIDAD 24 HORAS DEL DIA) | UNID | 394772.3 | 1 | 394772.3
11 | INSTALACIÓN SOQUETES UNIDAD | UNID | 8500 | 1 | 8500
12 | INSTALACIÓN CANALETAS ML | ML | 37400 | 1 | 37400
13 | SERVICIO TRASLADO CAJA DE CIRCUITOS PARA AIRE ACONDICIONADO (24 CIRCUITOS) | UNID | 179550.6 | 1 | 179550.6
14 | INSTALACION FOTO CELDA | UNID | 111103.5 | 1 | 111103.5
15 | SERVICIO DE MANTENIMIENTO CORRECTIVO Y PREVENTIVO DE TABLEROS ELÉCTRICOS POR PISO | UNID | 249617.8 | 1 | 249617.8
16 | SERVICIO DE MANTENIMIENTO CORRECTIVO Y PREVENTIVO DE TABLERO ELÉCTRICO DE SUB-ESTACIÓN (24 CIRCUITOS) | UNID | 546682.6 | 1 | 546682.6
17 | INSTALACION TACOS DE 15, 20, 30, 40, 50 AMP. LUMINEX | UNID | 55384.3 | 1 | 55384.3
18 | INSTALACION DE SALIDA DE TOMA TRIFÁSICA | UNID | 114240 | 1 | 114240
19 | INSTALACION DE SALIDA PUNTO CAJA DE PASO O REGISTRO | UNID | 115268.5 | 1 | 115268.5
20 | INSTALACION DE ANCLAJE O EMPOTRADA DE CAJA PARA CONTADOR O TOTALIZADOR | UNID | 87293.3 | 1 | 87293.3
21 | ANULACIÓN DE SALIDA ELÉCTRICAS | UNID | 82948.1 | 1 | 82948.1
22 | ROTURA Y RESANE DE PLACA PARA TRASLADO DE PUNTO ELECTRICO ML | ML | 86523.2 | 1 | 86523.2
23 | ROTURA Y RESANE DE MURO O PLACA PARA CONTINUIDAD DE LA SALIDA ELÉCTRICA Y DESAGÜE PARA AIRE MINI SPLIT POR PUNTO | ML | 95521.3 | 1 | 95521.3
24 | INSTALACION GABINETE METÁLICO | UNID | 653483.4 | 1 | 653483.4
25 | INSTALACION PATCH PANEL DE 24 PUERTOS (SOLO CAMBIO DEL PATCH) | UNID | 129200 | 1 | 129200
26 | CAMBIO DE CERRADURA DE SEGURIDAD | UNID | 170000 | 1 | 170000
27 | CAMBIO DE CERRADURAS DE POMO O BOLA | UNID | 85000 | 1 | 85000
28 | CAMBIO DE SISTEMA CIERRA PUERTA (GATO) | UNID | 163069.1 | 1 | 163069.1
29 | INSTALACIÓN DIVISIÓN EN ALUMINIO Y VIDRIO M2 | M2 | 227800 | 1 | 227800
30 | INSTALACION DE LAMINAS DE ICOPOR PARA CIELO RASO M2 | M2 | 40420.9 | 1 | 40420.9
31 | INSTALACION M2 PAPEL PARA POLARIZADO EN VIDRIO | M2 | 82609.8 | 1 | 82609.8
32 | PINTURA EN PARED | M2 | 17304.3 | 1 | 17304.3
33 | SERVICIO DE PINTURA DE ACEITE PARA PARTES DE METAL | M2 | 20230 | 1 | 20230
34 | SERVICIO DE PINTURA BARNIZ PARA MADERA | M2 | 22482.5 | 1 | 22482.5
35 | IMPERMEABILIZACIÓN Y CORRECCIÓN DE HUMEDAD EN PLACA | M2 | 102926.5 | 1 | 102926.5
36 | INSTALACIÓN DE CIELO RASO EN DRYWALL | M2 | 60562.5 | 1 | 60562.5
37 | INSTALACIÓN DE PARED EN DRYWALL (NO INCLUYE ESTRUCTURA METALICA) | M2 | 47600 | 1 | 47600
38 | SERVICIO DE ENMASILLADA, RESANE DE MURO Y ACABADO EN GENERAL | M2 | 26854.9 | 1 | 26854.9
39 | INSTALACION DE SOCALOS | ML | 19289.9 | 1 | 19289.9
40 | INSTALACION DE PUERTA METALICA | UNID | 159494 | 1 | 159494
41 | INSTALACION PUERTA EN TRIPLE O MADERA | UNID | 156859 | 1 | 156859
42 | INSTALACION MARCO DE PUERTA (EN MADERA O METALICA) | UNID | 98248.1 | 1 | 98248.1
43 | PINTURA DE PUERTAS Y MARCOS | UNID | 175100 | 1 | 175100
44 | REPARACIÓN Y MANTENIMIENTO CORRECTIVO DE TECHOS CORRECION DE GOTERAS (LAMINA DE ETERNIT O TEJAS) | M2 | 94159.6 | 1 | 94159.6
45 | SERVICIO DE DESTAPE ALCANTARILLA BAÑO (INCLUIDO DESMONTE Y MONTE DE INODORO) | ML | 275330.3 | 1 | 275330.3
46 | DESTAPE DE LAVAMANOS Y LAVAPLATOS | UNID | 249617.8 | 1 | 249617.8
47 | MANTENIMIENTO Y DESTAPE ALCANTARILLADO FLUVIAL INTERNOS Y EXTERNOS CON SONDAS | ML | 397800 | 1 | 397800
48 | MANTENIMIENTO POZOS RESERVORIOS DE AGUA Y TANQUES ELEVADOS METRO CUBICO | M3 | 170000 | 1 | 170000
49 | MANTENIMIENTO TURBINAS EXTRACTORAS DE AGUAS (MOTOBOMBAS) | UNID | 477094.8 | 1 | 477094.8
50 | SERVICIO DE MANTENIMIENTO MOTOBOMBAS | UNID | 560019.1 | 1 | 560019.1
51 | INSTALACION DE TUBERIA(ML) (PVC Y METALICA) | ML | 50892.9 | 1 | 50892.9
52 | INSTALACION DE SANITARIO | UNID | 130118 | 1 | 130118
53 | INSTALACION DE LAVAMANOS | UNID | 130118 | 1 | 130118
54 | INSTALACION LLAVE DE JARDIN | UNID | 64860.1 | 1 | 64860.1
55 | INSTALACION DE GRIFERIA INCLUYE KIT TANQUE INODORO, Y LAVAMANOS | UNID | 93517 | 1 | 93517
56 | REVISION MENOR DE PLOMERIA, CAMBIO DE ACCESORIOS (LLAVE, CODO, ADAPTADORES, TUBOS) | UNID | 162452 | 1 | 162452
57 | MANTENIMIENTO CORRECTIVO DE GOTEOS DE DUCHAS Y LAVAMANOS | UNID | 223055.3 | 1 | 223055.3
58 | INSTALACION DE CHEQUE, ACCESORIOS EN PVC | UNID | 124808.9 | 1 | 124808.9
59 | SERVICIO DE IMPERMEABILIZACION MANTO EDIL | M2 | 79425.7 | 1 | 79425.7
60 | MANTENIMIENTO DE CIELO RASO INCLUYE PINTURA, REFUERZO Y REPARCHEO | M2 | 51306 | 1 | 51306
61 | MANTENIMIENTO MANJOL SISTEMAS DE AGUAS NEGRAS INCLUYE APERTURA, ROTURA Y RESANE | UNID | 404124 | 1 | 404124
62 | INSTALACION DE TABLONES DE GRES | M2 | 89505 | 1 | 89505
63 | INSTALACION DE ENCHAPE | M2 | 46678.6 | 1 | 46678.6
64 | REPARACION, MANTENIMIENTO Y ARMADO DE ARCHIVADOR RODANTE | UNID | 290242.7 | 1 | 290242.7
65 | MANTENIMIENTO SILLAS DE OFICINA, LUBRICACION, REVISION GENERAL Y LIMPIEZA DE TAPICERÍA | UNID | 136000 | 1 | 136000
66 | ANCLAJE DE ESTANTE | UNID | 177981.5 | 1 | 177981.5
67 | INSTALACION UNIDAD DE 5TR | UNID | 926396.3 | 1 | 926396.3
68 | INSTALACION UNIDAD ROTATIVA DE 1 HP | UNID | 374193.8 | 1 | 374193.8
69 | INSTALACION UNIDAD DE 1 ½ HP | UNID | 414485.5 | 1 | 414485.5
70 | INSTALACION UNIDAD 2 HP | UNID | 450483 | 1 | 450483
71 | INSTALACION HÉLICE MINI SPLIT CONDENSADORA | UNID | 291606.1 | 1 | 291606.1
72 | RECARGA DE GAS FREÓN 141B (RECARGA DE REFRIGERANTE LIBRA) | LIBRA | 246500 | 1 | 246500
73 | RECARGA DE GAS FREÓN 410A LIBRAS (RECARGA DE REFRIGERANTE) | LIBRA | 246500 | 1 | 246500
74 | RECARGA DE GAS FREÓN 22 LIBRAS (RECARGA DE REFRIGERANTE) | LIBRA | 246500 | 1 | 246500
75 | CARGA DE GAS Y CORRECCIÓN DE FUGA PARA AIRE ACONDICIONADO | UNID | 381111.1 | 1 | 381111.1
76 | INSTALACION MOTOR DE ¾ HP PARA CONDENSADORA | UNID | 266843.9 | 1 | 266843.9
77 | INSTALACION MOTOR DE ½ HP PARA CONDENSADORA | UNID | 266843.9 | 1 | 266843.9
78 | INSTALACION DE CAPACITOR DE MARCHA MIXTO DE 60X6UF | UNID | 146303.7 | 1 | 146303.7
79 | INSTALACION CAPACITOR DE MARCHA DE 5UF | UNID | 130002.4 | 1 | 130002.4
80 | INSTALACION CAPACITOR DE 10UF | UNID | 130002.4 | 1 | 130002.4
81 | INSTALACION PRESOSTATO DE ALTA Y BAJA | UNID | 145429.9 | 1 | 145429.9
82 | INSTALACION SUICHE ENCENDIDO PARA AIRE ACONDICIONADO | UNID | 158800.4 | 1 | 158800.4
83 | INSTALACION RELAY POTENCIAL | UNID | 137305.6 | 1 | 137305.6
84 | INSTALACION CONTROL DE TEMPERATURA PARA AIRES A.A. CENTRALES | UNID | 151420.7 | 1 | 151420.7
85 | INSTALACION PLACA DIGITAL PARA AIRE MINI SPLIT Y DE VENTANA | UNID | 160163.8 | 1 | 160163.8
86 | INSTALACION SENSORES DE PLACA PARA AIRE MINI SPLIT | UNID | 161012.1 | 1 | 161012.1
87 | INSTALACION EMBOBINADO DE MOTORES VENTILADORES | UNID | 203129.6 | 1 | 203129.6
88 | INSTALACION FILTRO MOLECULAR (FILTRO SECADORES) | UNID | 181582.1 | 1 | 181582.1
89 | ARREGLO DE MOTOR VENTILADOR (BUJES, RECTIFICACIÓN DE EJE ENTRE OTROS) | UNID | 299575.7 | 1 | 299575.7
90 | INSTALACIÓN DE AIRES MINI SPLIT | UNID | 379722.2 | 1 | 379722.2
91 | CAMBIO DE CONTACTOR | UNID | 174794 | 1 | 174794
92 | CAMBIO DE RODAMIENTO DE AIRE | UNID | 164174.1 | 1 | 164174.1
93 | LIMPIEZA DE FILTRO AIRE MINI-SPLIT | UNID | 197111.6 | 1 | 197111.6
94 | DESMONTE AIRES CENTRAL POR TR, MINI SPLIT Y VENTANA | UNID | 401218.7 | 1 | 401218.7
95 | INSTALACION DE CONDENSADOR AIRE MINI SPLIT | UNID | 422200.1 | 1 | 422200.1
96 | INSTALACION DE FANCOIL AIRE MINI SPLIT | UNID | 444827.1 | 1 | 444827.1
97 | MANTENIMIENTO PREVENTIVO AIRE ACOND MINI-SPLIT Y VENTANA: LIMPIEZA A FONDO, MEDIANTE AGUA A PRESIÓN, SE PROCEDE CON LA LIMPIEZA DEL POLVO, ALGAS Y DEMÁS SEDIMENTOS DEPOSITADOS EN DRENAJES, BANDEJAS, FILTROS Y SERPENTINES | UNID | 319220.9 | 1 | 319220.9
98 | INSTALACION DE BOMBA SUCCIONADORA PARA DESAGÜE DE AIRE MINI-SPLIT | UNID | 182404.9 | 1 | 182404.9
99 | INSTALACION DE CAPACITOR DE 60X 5UF | UNID | 167594.5 | 1 | 167594.5
100 | INSTALACION DE TUBERIA DE 5/8 PARA REDES ELECTRICAS EN PVC O METALICA | ML | 85000 | 1 | 85000
101 | INSTALACION DE TUBERIA DE1/2 PARA REDES ELECTRICAS EN PVC O METALICA | ML | 91800 | 1 | 91800
102 | INSTALACION DE RUBATEX 5/8 | UNID | 76500 | 1 | 76500
103 | INSTALACION DE ACCESORIO DE COBRE | UNID | 59500 | 1 | 59500
104 | INSTALACION DE PIE DE AMIGO - BASE CONDENSADOR | UNID | 124910.9 | 1 | 124910.9
105 | INSTALACION DE MANGUERAS DE DESAGUE | ML | 108609.6 | 1 | 108609.6
106 | INSTALACION DE CAPILARES AIRE ACONDICIONADO | UNID | 141059.2 | 1 | 141059.2
107 | INSTALACION DE FILTROS PARA AIRES ACONDICIONADOS | UNID | 171142.4 | 1 | 171142.4
108 | INSTALACION DE CONDENSADOR DE 5 TR AIRE CENTRAL | UNID | 525563.5 | 1 | 525563.5
109 | INSTALACION DE MANEJADORA DE 5 TR AIRE CENTRAL | UNID | 446008.6 | 1 | 446008.6
110 | INSTALACION DE TUBERIA DE 7/8 ELECTRICAS EN PVC O METALICA | ML | 85000 | 1 | 85000
111 | INSTALACION DE BLOWER | UNID | 144916.5 | 1 | 144916.5
112 | INSTALACION DE MOTOR EVAPORADOR | UNID | 168725 | 1 | 168725
113 | INSTALACION DE RUBATEX DE 7/8 | UNID, | 59500 | 1 | 59500
114 | INSTALACION DE THERMICOS | UNID | 138179.4 | 1 | 138179.4
115 | INSTALACION DE RELEY | UNID | 138692.8 | 1 | 138692.8
116 | INSTALACION DE UNIDAD COMPRESORA 1/10 | UNID | 231257.8 | 1 | 231257.8
117 | INSTALACION DE UNIDAD COMPRESORA 1/6 | UNID | 237377.8 | 1 | 237377.8
118 | INSTALACION DE FILTRO SECADOR | UNID | 195260.3 | 1 | 195260.3
119 | INSTALACION DE BIMETALICO | UNID | 144812.8 | 1 | 144812.8
120 | CORRECCION DE FUGA Y CARGA DE GAS REFRIGERANTE 134 (PARA NEVERAS) | UNID | 265327.5 | 1 | 265327.5
121 | INSTALACION DE VALVULAS DE CARGA | UNID | 135736.5 | 1 | 135736.5
122 | DESMONTE CUBIERTA DE ETERNIT | UNID | 31438.1 | 1 | 31438.1
123 | DESMONTE DE CIELO RASO | M2 | 24748.6 | 1 | 24748.6
124 | DESMONTE DE LAVAMANOS | UNID | 46797.6 | 1 | 46797.6
125 | DESMONTE DE SANITARIOS | UNID | 46797.6 | 1 | 46797.6
126 | DESMONTE DE MARCOS Y PUERTAS | UNID | 46797.6 | 1 | 46797.6
127 | DESMONTE DE VENTANAS | UNID | 60509.8 | 1 | 60509.8
128 | DEMOLICIÓN DE MUROS 0.10 | M2 | 26467.3 | 1 | 26467.3
129 | RECOGIDA DE MATERIAL SOBRANTE (ESCOMBRO) | M3 | 82795.1 | 1 | 82795.1
130 | LEVANTE EN BLOCK No. 6 | M2 | 60030.4 | 1 | 60030.4
131 | LEVANTE EN BLOCK No. 4 | M2 | 51117.3 | 1 | 51117.3
132 | PAÑETE 1:4, E=0,02 | M2 | 53380 | 1 | 53380
133 | PAÑETE 1:4 E= PLACA SUPERIOR | M2 | 54955.9 | 1 | 54955.9
134 | ESTUCO | M2 | 29930.2 | 1 | 29930.2
135 | GRANIPLAST | M2 | 37335.4 | 1 | 37335.4
136 | JUNTAS EXTERIORES | ML | 18513 | 1 | 18513
137 | INSTALACION CIELO RASO EN DRYWALL O MACHIMBRE(SIN ESTRUCTURA) | M2 | 59413.3 | 1 | 59413.3
138 | PLANTILLA CONCRETO DE 3.000 E=0.07 | M2 | 60681.5 | 1 | 60681.5
139 | PLANTILLA CONCRETO DE 3.000, E=0.05 | M2 | 66852.5 | 1 | 66852.5
140 | PINTURA PROMICAL | M2 | 16593.7 | 1 | 16593.7
141 | PINTURA VINILO DOS MANOS | M2 | 19952.9 | 1 | 19952.9
142 | PINTURA ESMALTE | M2 | 20020.9 | 1 | 20020.9
143 | PINTURA MADERA ESMALTE | M2 | 26191.9 | 1 | 26191.9
144 | MANTENIMIENTO EN GENERAL DE MOBILIARIO EN MADERA PARA SALAS DE AUDIENCIAS (ESTRADOS, PISOS, SEPARADORES, PUERTAS, ESCRITORIOS, PINTURA, RESANE) | UNID | 595000 | 1 | 595000

## Hoja3 (hidden)
RUBRO |  | UNIDAD 02 | UNIDAD 08 | TOTAL
A-02-02-02-008-007 | SERVICIOS DE MANTENIMIENTO, REPARACIÓN E INSTALACIÓN (EXCEPTO SERVICIOS DE CONSTRUCCIÓN) | 16022607.9167 | 64090431.6667 | 80113039.5833