## PRESUPUESTO OFICIAL (Entidad)
Formulario 1 - Propuesta económica - Licitación de obra pública de infraestructura social
Código | CCE-EICP-FM-116 | Versión | 1
PRESUPUESTO OFICIAL
CASA DE LA CULTURA
| ITEM | DESCRIPCIÓN | UNIT | CANT. | VR. UNITARIO | VR. % ADMINISTRACION | VR. % IMPREVISTOS | VR. % UTILIDAD | TOTAL AIU | VR. UNITATIRO + AIU | VR. TOTAL
Código | 1 | PRELIMINARES | [8 empty] | 7439808
| 1.1 | Preliminares
ICCU01,8 | 1.1.1 | Cerramiento perimetral en lona verde h=2.10 m incluye estructura de soport, retiro a final de obra | ml | 15 | 24372 | 5605.56 | 487.44 | 1218.6 | 7311.6 | 31683.6 | 475254
APU | 1.1.2 | Localización y replanteo, incluye equipo de precisión y comisión topográfica | m2 | 74 | 3585.799 | 824.7338 | 71.716 | 179.29 | 1075.7397 | 4661.5387 | 344954
ICCU01,2 | 1.1.3 | CAMPAMENTO 9 M2 | Un | 1 | 1336751 | 307452.73 | 26735.02 | 66837.55 | 401025.3 | 1737776.3 | 1737776
APU | 1.1.4 | Instalación provisional de agua, incluye tramite ante la entidad competente, incluye retiro a final de obra | Un | 1 | 1218189.394 | 280183.5606 | 24363.7879 | 60909.4697 | 365456.8182 | 1583646.2122 | 1583646
APU | 1.1.5 | Instalación provisional de energía, incluye tramite ante la entidad competente, incluye retiro a final de obra | Un | 1 | 1739444.1618 | 400072.1572 | 34788.8832 | 86972.2081 | 521833.2485 | 2261277.4103 | 2261277
| 1.2 | Movimientos de tierras
ICCU16,4 | 1.2.1 | Excavación manual, (incluye, retiro y disposición final en sitio autorizado), cimentación, tanque, cerramiento | m3 | 6 | 54134 | 12450.82 | 1082.68 | 2706.7 | 16240.2 | 70374.2 | 422245
ICCU16,13 | 1.2.3 | Relleno con BASE GRANULAR (Extendido, Nivelación, Humedecimiento y Compactación 95% del Proctor.). (NORMA INVIAS 330) | m3 | 2 | 122441 | 28161.43 | 2448.82 | 6122.05 | 36732.3 | 159173.3 | 318347
ICCU16,12 | 1.2.4 | Relleno con SUB-BASE GRANULAR (Extendido, Nivelación, Humedecimiento y Compactación 95% del Proctor.). (NORMA INVIAS 320) | m3 | 2 | 113965 | 26211.95 | 2279.3 | 5698.25 | 34189.5 | 148154.5 | 296309
Código | 2 | ESTRUCTURAS | [8 empty] | 1984400
| 2.1 | Estructura en Concreto
APU | 2.1.1 | Placa de contrapiso en concreto 3000 psi e= 8cm, incluye Polietileno, no incluye refuerzo | m2 | 15 | 70759.0628 | 16274.5844 | 1415.1813 | 3537.9531 | 21227.7188 | 91986.7816 | 1379802
ICCU04,23 | 2.1.2 | instalación de Malla electrosoldada | Kg | 45 | 10335 | 2377.05 | 206.7 | 516.75 | 3100.5 | 13435.5 | 604598
Código | 3 | URBANISMO Y OBRAS EXTERIORES | [8 empty] | 73228314
| 3.1 | Juegos
15796 IDRD | 3.1.1 | INSTALACION Mesa de ajedrez con dos sillas en fibra de vidrio | Un | 3 | 1246010.78 | 286582.4794 | 24920.2156 | 62300.539 | 373803.234 | 1619814.014 | 4859442
15795 IDRD | 3.1.2 | INSTALACION Mesa de ping pong en fibra de vidrio de 2.74X1.52m | Un | 2 | 3713960.25 | 854210.8575 | 74279.205 | 185698.0125 | 1114188.075 | 4828148.325 | 9656297
APU | 3.1.3 | INSTALACION JUEGO INFANTIL PRIMERA INFANCIA ATI006B | Un | 1 | 3250873.3386 | 747700.8679 | 65017.4668 | 162543.6669 | 975262.0016 | 4226135.3402 | 4226135
APU | 3.1.4 | INSTALACION JUEGO INFANTIL PRIMERA INFANCIA ATI007B | Un | 1 | 2931918.1389 | 674341.1719 | 58638.3628 | 146595.9069 | 879575.4417 | 3811493.5805 | 3811494
| 3.2 | Urbanismo y mobiliario
4589 IDU | 3.2.1 | MANTENIMIENTO PREVENTIVO ESPACIO PUBLICO EN ADOQUIN, INCLUYE SELLO DE JUNTAS BARRIDO Y RETIRO DE CAPA VEGETAL | m2 | 120 | 1427 | 328.21 | 28.54 | 71.35 | 428.1 | 1855.1 | 222612
14811 IDRD | 3.2.2 | BARANDA CERRAMIENTO M-83 ES(DESM+SUM+INST) | ml | 22 | 336375.28 | 77366.3144 | 6727.5056 | 16818.764 | 100912.584 | 437287.864 | 9620333
APU | 3.2.3 | Sellado de junta en piso continuo de concreto, con masilla. | ml | 66 | 5573.7786 | 1281.9691 | 111.4756 | 278.6889 | 1672.1336 | 7245.9122 | 478230
APU | 3.2.4 | instalación piso de caucho EPDM+SBR, con diseño decorativo o similar | m2 | 33 | 316860 | 72877.8 | 6337.2 | 15843 | 95058 | 411918 | 13593294
ICCU06,10 URB | 3.2.5 | CANECA EN ACERO INOXIDABLE TIPO BARCELONA | un | 3 | 907119 | 208637.37 | 18142.38 | 45355.95 | 272135.7 | 1179254.7 | 3537764
APU | 3.2.6 | LUMINARIAS SOLAR DE 4000 LUMENES/ PANEL SOLAR/ SENSOR DE MOVIMIENTO (3 NIVELES DE ILUMINACION) | Un | 2 | 3221410 | 740924.3 | 64428.2 | 161070.5 | 966423 | 4187833 | 8375666
ICCU 5.7 URBANISMO | 3.2.7 | BORDILLO DE 8X15 CM FUNDIDO EN CONCRETO DE 2500 PSI | ml | 23 | 22202 | 5106.46 | 444.04 | 1110.1 | 6660.6 | 28862.6 | 663840
APU | 3.2.8 | PINTURA EXTERIOR MURALES | m2 | 144 | 23003.4762 | 5290.7995 | 460.0695 | 1150.1738 | 6901.0429 | 29904.5191 | 4306251
APU | 3.2.9 | INSTALACION BANCA ARCO SIN ESPALDAR GRC 21 MP SEGÚN DISEÑO LARGO: 1,5 M ALTO BANCA: 0,45 M ANCHO: 0,63 M TIPO IDRD | Un | 2 | 1968195.9578 | 452685.0703 | 39363.9192 | 98409.7979 | 590458.7873 | 2558654.7451 | 5117309
APU | 3.2.10 | INSTALACION BANCA MODULAR CURVA ARCO SEGÚN DISEÑO TIPO IDRD | Un | 4 | 915316.714 | 210522.8442 | 18306.3343 | 45765.8357 | 274595.0142 | 1189911.7282 | 4759647
|  | VALOR COSTO DIRECTO ETAPA DE OBRA | [8 empty] | 82652522
MONUMENTO LLERAS
| ITEM | DESCRIPCIÓN | UNIT. | CANT. | VR. UNITARIO | VR. % ADMINISTRACION | VR. % IMPREVISTOS | VR. % UTILIDAD | TOTAL AIU | VR. UNITATIRO + AIU | VR. TOTAL
Código | 1 | PRELIMINARES | [8 empty] | 7647017
ICCU01,8 CONSTRUCCION | 1.1 | Cerramiento perimetral en lona verde h=2.10 m incluye estructura de soport, retiro a final de obra | ml | 50 | 24372 | 5605.56 | 487.44 | 1218.6 | 7311.6 | 31683.6 | 1584180
ICCU01,2 | 1.1.3 | CAMPAMENTO 9 M2 | Un | 1 | 1336751 | 307452.73 | 26735.02 | 66837.55 | 401025.3 | 1737776.3 | 1737776
APU | 1.2 | Localización y replanteo, incluye equipo de precisión y comisión topográfica | m2 | 103 | 3585.799 | 824.7338 | 71.716 | 179.29 | 1075.7397 | 4661.5387 | 480138
APU | 1.4 | Instalación provisional de agua, incluye tramite ante la entidad competente, incluye retiro a final de obra | Un | 1 | 1218189.394 | 280183.5606 | 24363.7879 | 60909.4697 | 365456.8182 | 1583646.2122 | 1583646
APU | 1.5 | Instalación provisional de energía, incluye tramite ante la entidad competente, incluye retiro a final de obra | Un | 1 | 1739444.1618 | 400072.1572 | 34788.8832 | 86972.2081 | 521833.2485 | 2261277.4103 | 2261277
| 2 | URBANISMO Y OBRAS EXTERIORES | [8 empty] | 17744862
6565 IDU | 2.1 | DESMONTE Y RETIRO DE REJA DE CERRAMIENTO. INCLUYE DEMOLICIÓN DE CIMENTACIÓN, BASE Y REJA. INCLUYE TRANSPORTE A 21 KM Y DISPOSICIÓN DE MATERIALES EN SITIO AUTORIZADO. | Ml | 40 | 40865 | 9398.95 | 817.3 | 2043.25 | 12259.5 | 53124.5 | 2124980
APU | 2.2 | Desmonte y demolición banca (incluye cargue y retiro) | Un | 2 | 87151.2868 | 20044.796 | 1743.0257 | 4357.5643 | 26145.386 | 113296.6728 | 226593
IDRD 10341 | 2.4 | Desmonte, corte y reinstalación adoquín + arena ** | M2 | 85 | 11059.61 | 2543.7103 | 221.1922 | 552.9805 | 3317.883 | 14377.493 | 1222087
10002 IDRD | 2.5 | DEMOLICION MANUAL BORDILLO EXISTENTE (INCLUYE CARGUE, TRANSPORTE Y DISPOSICION FINAL DE SOBRANTE) | ML | 50 | 15336.07 | 3527.2961 | 306.7214 | 766.8035 | 4600.821 | 19936.891 | 996845
ICCU 16,4 CONSTRUCCION | 2.6 | EXCAVACIÓN MANUAL EN MATERIAL COMÚN H=0.0-2.0 M (INCLUYE RETIRO DE SOBRANTES A UNA DISTANCIA MENOR DE 5 KM) | M3 | 7.6 | 54134 | 12450.82 | 1082.68 | 2706.7 | 16240.2 | 70374.2 | 534844
ICCU 2,9 URBANISMO | 2.7 | RELLENO TIPO 7 "ARENA DE PEÑA" | M3 | 10 | 62255 | 14318.65 | 1245.1 | 3112.75 | 18676.5 | 80931.5 | 809315
ICCU 5.7 URBANISMO | 2.8 | BORDILLO DE 8X15 CM FUNDIDO EN CONCRETO DE 2500 PSI | ML | 50 | 22202 | 5106.46 | 444.04 | 1110.1 | 6660.6 | 28862.6 | 1443130
ICCU 1.15 CONSTRUCCION | 2.9 | DEMOLICIÓN ADOQUÍN SOBRE ARENA, H=0.15 m | M2 | 3 | 10970 | 2523.1 | 219.4 | 548.5 | 3291 | 14261 | 42783
APU | 2.10 | Placa para rampa de acceso para discapacitados y evacuación, concreto de 3000 psi | M2 | 3 | 84746.3194 | 19491.6535 | 1694.9264 | 4237.316 | 25423.8958 | 110170.2152 | 330511
ICCU 6.7 URBANISMO | 2.11 | BORDE CONTENEDOR DE RAICES A-70 | ML | 30 | 67456 | 15514.88 | 1349.12 | 3372.8 | 20236.8 | 87692.8 | 2630784
ICCU 6.10 URBANISMO | 2.13 | CANECA EN ACERO INOXIDABLE TIPO BARCELONA | UN | 2 | 907119 | 208637.37 | 18142.38 | 45355.95 | 272135.7 | 1179254.7 | 2358509
ICCU 6.1 URBANISMO | 2.14 | BANCA EN CONCRETO MODULAR M-40 | UN | 10 | 226002 | 51980.46 | 4520.04 | 11300.1 | 67800.6 | 293802.6 | 2938026
APU | 2.15 | PINTURA EN FRIO | M2 | 40 | 20929.6592 | 4813.8216 | 418.5932 | 1046.483 | 6278.8978 | 27208.557 | 1088342
10709 IDRD | 2.17 | JARDINES ZONAS EXTERIORES SIN PASTO | M2 | 8.424 | 91141.45 | 20962.5335 | 1822.829 | 4557.0725 | 27342.435 | 118483.885 | 998113
|  | VALOR COSTO DIRECTO ETAPA DE OBRA | [8 empty] | 25391879
OFICHIA
| ITEM | DESCRIPCIÓN | UNIT. | CANT. | VR. UNITARIO | VR. % ADMINISTRACION | VR. % IMPREVISTOS | VR. % UTILIDAD | TOTAL AIU | VR. UNITATIRO + AIU | VR. TOTAL
Código | 1 | PRELIMINARES | [8 empty] | 9586548
ICCU01,8 CONSTRUCCION | 1.1 | Cerramiento perimetral en lona verde h=2.10 m incluye estructura de soport, retiro a final de obra | ml | 25.1 | 24372 | 5605.56 | 487.44 | 1218.6 | 7311.6 | 31683.6 | 795258
ICCU01,2 | 1.1.3 | CAMPAMENTO 9 M2 | Un | 1 | 1336751 | 307452.73 | 26735.02 | 66837.55 | 401025.3 | 1737776.3 | 1737776
APU | 1.2 | Localización y replanteo, incluye equipo de precisión y comisión topográfica | m2 | 92 | 3585.799 | 824.7338 | 71.716 | 179.29 | 1075.7397 | 4661.5387 | 428862
APU | 1.4 | Instalación provisional de agua, incluye tramite ante la entidad competente, incluye retiro a final de obra | Un | 1 | 1218189.394 | 280183.5606 | 24363.7879 | 60909.4697 | 365456.8182 | 1583646.2122 | 1583646
APU | 1.5 | Instalación provisional de energía, incluye tramite ante la entidad competente, incluye retiro a final de obra | Un | 1 | 1739444.1618 | 400072.1572 | 34788.8832 | 86972.2081 | 521833.2485 | 2261277.4103 | 2261277
| 1.2 | Movimientos de tierras
APU | 1.2.1 | Excavación mecánica | m3 | 24 | 8676.683 | 1995.6371 | 173.5337 | 433.8342 | 2603.0049 | 11279.6879 | 270713
ICCU16,7 | 1.2.2 | RELLENO CON MATERIAL DEL SITIO COMPACTADO MECÁNICAMENTE | m3 | 5.06 | 23110 | 5315.3 | 462.2 | 1155.5 | 6933 | 30043 | 152018
ICCU16,13 | 1.2.3 | Relleno con BASE GRANULAR (Extendido, Nivelación, Humedecimiento y Compactación 95% del Proctor.). (NORMA INVIAS 330) | m3 | 5.5 | 122441 | 28161.43 | 2448.82 | 6122.05 | 36732.3 | 159173.3 | 875453
ICCU16,12 | 1.2.4 | Relleno con SUB-BASE GRANULAR (Extendido, Nivelación, Humedecimiento y Compactación 95% del Proctor.). (NORMA INVIAS 320) | m3 | 10 | 113965 | 26211.95 | 2279.3 | 5698.25 | 34189.5 | 148154.5 | 1481545
| 2 | URBANISMO Y OBRAS EXTERIORES | [8 empty] | 16261145
IDU 3688 | 2.1 | DESMONTE Y REINSTALACION DE SEÑALES VIALES (INCLUYE DADO DE ANCLAJE) | Un | 1 | 38560 | 8868.8 | 771.2 | 1928 | 11568 | 50128 | 50128
10002 IDRD | 2.5 | DEMOLICION BORDILLO EXISTENTE (INCLUYE CARGUE, TRANSPORTE Y DISPOSICION FINAL DE SOBRANTE) | ML | 45.09 | 15336.07 | 3527.2961 | 306.7214 | 766.8035 | 4600.821 | 19936.891 | 898954
ICCU06,7 V | 2.3 | Empradizacion incluye tierra negra e=0.10 m | m2 | 12.36 | 17451 | 4013.73 | 349.02 | 872.55 | 5235.3 | 22686.3 | 280403
ICCU05,1 URB | 2.4 | instalación Adoquín peatonal en zonas comunes en arcilla espesor 6cm, Incluye base en arena de 3 cm | m2 | 23.52 | 81524 | 18750.52 | 1630.48 | 4076.2 | 24457.2 | 105981.2 | 2492678
APU | 3.2.3 | Placa para rampa de acceso para discapacitados y evacuación, concreto de 3000 psi | m2 | 1.68 | 84746.3194 | 19491.6535 | 1694.9264 | 4237.316 | 25423.8958 | 110170.2152 | 185086
ICCU02,9 URB | 3.2.4 | RELLENO TIPO 7 "ARENA DE PEÑA" | m3 | 5 | 62255 | 14318.65 | 1245.1 | 3112.75 | 18676.5 | 80931.5 | 404658
ICCU 6.7 URB | 2.5 | BORDE CONTENEDOR DE RAICES A-70 | ML | 10 | 67456 | 15514.88 | 1349.12 | 3372.8 | 20236.8 | 87692.8 | 876928
ICCU 6.10 URB | 2.6 | CANECA EN ACERO INOXIDABLE TIPO BARCELONA | UN | 1 | 907119 | 208637.37 | 18142.38 | 45355.95 | 272135.7 | 1179254.7 | 1179255
APU | 2.7 | INSTALACION BANCA MODULAR CURVA ARCO SEGÚN DISEÑO TIPO IDRD | Un | 3 | 915316.714 | 210522.8442 | 18306.3343 | 45765.8357 | 274595.0142 | 1189911.7282 | 3569735
ICCU 5,8 URB | 2.8 | BORDILLO DE 20X35 CM FUNDIDO EN CONCRETO DE 2500 PSI | ML | 50 | 44490 | 10232.7 | 889.8 | 2224.5 | 13347 | 57837 | 2891850
APU | 2.9 | PINTURA EN FRÍO GRIS | ML | 69 | 4449.7706 | 1023.4472 | 88.9954 | 222.4885 | 1334.9312 | 5784.7018 | 399144
APU | 2.10 | PINTURA EN FRIO | M2 | 92.7 | 20929.6275 | 4813.8143 | 418.5926 | 1046.4814 | 6278.8883 | 27208.5158 | 2522229
10709 IDRD | 2.11 | JARDINES ZONAS EXTERIORES SIN PASTO | M2 | 4.3052 | 91141.45 | 20962.5335 | 1822.829 | 4557.0725 | 27342.435 | 118483.885 | 510097
|  | VALOR COSTO DIRECTO ETAPA DE OBRA | [8 empty] | 25847693
PARQUE CARRERA SEPTIMA
| ITEM | DESCRIPCIÓN | UNIT | CANT. | VR. UNITARIO | VR. % ADMINISTRACION | VR. % IMPREVISTOS | VR. % UTILIDAD | TOTAL AIU | VR. UNITATIRO + AIU | VR. TOTAL
Código | 1 | PRELIMINARES | [8 empty] | 14246523
| 1.1 | Preliminares
ICCU01,8 | 1.1.1 | Cerramiento perimetral en lona verde h=2.10 m incluye estructura de soport, retiro a final de obra | ml | 30 | 24372 | 5605.56 | 487.44 | 1218.6 | 7311.6 | 31683.6 | 950508
APU | 1.1.2 | Localización y replanteo, incluye equipo de precisión y comisión topográfica | m2 | 450 | 3585.799 | 824.7338 | 71.716 | 179.29 | 1075.7397 | 4661.5387 | 2097692
ICCU01,2 | 1.1.3 | CAMPAMENTO 9 M2 | Un | 1 | 1336751 | 307452.73 | 26735.02 | 66837.55 | 401025.3 | 1737776.3 | 1737776
APU | 1.1.4 | Instalación provisional de agua, incluye tramite ante la entidad competente, incluye retiro a final de obra | Un | 1 | 1218189.394 | 280183.5606 | 24363.7879 | 60909.4697 | 365456.8182 | 1583646.2122 | 1583646
APU | 1.1.5 | Instalación provisional de energía, incluye tramite ante la entidad competente, incluye retiro a final de obra | Un | 1 | 1739444.1618 | 400072.1572 | 34788.8832 | 86972.2081 | 521833.2485 | 2261277.4103 | 2261277
| 1.2 | Movimientos de tierras
ICCU16,4 | 1.2.1 | Excavación manual, (incluye, retiro y disposición final en sitio autorizado), cimentación, tanque, cerramiento | m3 | 8 | 54134 | 12450.82 | 1082.68 | 2706.7 | 16240.2 | 70374.2 | 562994
APU | 1.2.2 | Excavación mecánica, (incluye, retiro y disposición final en sitio autorizado), cimentación, tanque, cerramiento | m3 | 40 | 29470.0924 | 6778.1213 | 589.4018 | 1473.5046 | 8841.0277 | 38311.1201 | 1532445
ICCU16,13 | 1.2.3 | Relleno con BASE GRANULAR (Extendido, Nivelación, Humedecimiento y Compactación 95% del Proctor.). (NORMA INVIAS 330) | m3 | 15.6 | 122441 | 28161.43 | 2448.82 | 6122.05 | 36732.3 | 159173.3 | 2483103
ICCU16,12 | 1.2.4 | Relleno con SUB-BASE GRANULAR (Extendido, Nivelación, Humedecimiento y Compactación 95% del Proctor.). (NORMA INVIAS 320) | m3 | 7 | 113965 | 26211.95 | 2279.3 | 5698.25 | 34189.5 | 148154.5 | 1037082
Código | 2 | ESTRUCTURAS | [8 empty] | 9260530
| 2.1 | Estructura en Concreto
APU | 2.1.1 | Placa de contrapiso en concreto 3000 psi e= 8cm, incluye Polietileno, no incluye refuerzo | m2 | 70 | 70759.0628 | 16274.5844 | 1415.1813 | 3537.9531 | 21227.7188 | 91986.7816 | 6439075
ICCU04,23 | 2.1.2 | instalación de Malla electrosoldada | Kg | 210 | 10335 | 2377.05 | 206.7 | 516.75 | 3100.5 | 13435.5 | 2821455
Código | 3 | URBANISMO Y OBRAS EXTERIORES | [8 empty] | 92162225
| 3.1 | Juegos
APU | 3.1.1 | instalación juego infantil primera infancia, incluye transporte y obra civil de instalación. | Un | 1 | 11257402.5659 | 2589202.5901 | 225148.0513 | 562870.1283 | 3377220.7698 | 14634623.3356 | 14634623
APU | 3.1.2 | instalación Equipo Biosaludable Elíptica Tipo GECAR, elaborado en tubo redondo, incluye transporte y obra civil de instalación. | Un | 1 | 2220958.3484 | 510820.4201 | 44419.167 | 111047.9174 | 666287.5045 | 2887245.8529 | 2887246
APU | 3.1.3 | instalación Equipo Biosaludable Doble Swinger Tipo GECAR, elaborado en tubo redondo, incluye transporte y obra civil de instalación. | Un | 1 | 1868375.552 | 429726.377 | 37367.511 | 93418.7776 | 560512.6656 | 2428888.2176 | 2428888
APU | 3.1.4 | instalación Equipo Biosaludable Twister Tipo GECAR, elaborado en tubo redondo, incluye transporte y obra civil de instalación. | Un | 1 | 1868375.552 | 429726.377 | 37367.511 | 93418.7776 | 560512.6656 | 2428888.2176 | 2428888
APU | 3.1.5 | instalación Equipo Biosaludable Barras Paralelas Tipo GECAR, elaborado en tubo redondo, incluye transporte y obra civil de instalación. | Un | 1 | 1462108.222 | 336284.8911 | 29242.1644 | 73105.4111 | 438632.4666 | 1900740.6886 | 1900741
| 3.2 | Urbanismo y mobiliario
12627 IDRD | 3.2.1 | Reparación y Mantenimiento Modulo Juegos Madera** | Un | 1 | 196146.51 | 45113.6973 | 3922.9302 | 9807.3255 | 58843.953 | 254990.463 | 254990
APU | 3.2.2 | MODULO BANCA SENCILLA, EN PERFILERIA METALICA, PINTURA IMITACION MADERA, 3M *1M ADOSADA A MATERA EN CONCERO DE 1*1*0,50M, ESPESOR 0,8 CM, INCLUYE ACERO DE REFUERZO | UN | 2 | 2945947.759 | 677567.9846 | 58918.9552 | 147297.388 | 883784.3277 | 3829732.0867 | 7659464
APU | 3.2.3 | Placa para rampa de acceso para discapacitados y evacuación, concreto de 3000 psi | m2 | 1.68 | 84746.3194 | 19491.6535 | 1694.9264 | 4237.316 | 25423.8958 | 110170.2152 | 185086
ICCU02,9 URB | 3.2.4 | RELLENO TIPO 7 "ARENA DE PEÑA" | m3 | 5 | 62255 | 14318.65 | 1245.1 | 3112.75 | 18676.5 | 80931.5 | 404658
ICCU06,7 V | 3.2.5 | Empradizacion incluye tierra negra e=0.10 m | m2 | 4 | 17451 | 4013.73 | 349.02 | 872.55 | 5235.3 | 22686.3 | 90745
APU | 3.2.6 | Desmonte y reinstalación Banca en madera M-50 | UN | 2 | 147168.8695 | 33848.84 | 2943.3774 | 7358.4435 | 44150.6609 | 191319.5304 | 382639
10709 IDRD | 3.2.7 | JARDINES ZONAS EXTERIORES SIN PASTO | M2 | 8.424 | 91141.45 | 20962.5335 | 1822.829 | 4557.0725 | 27342.435 | 118483.885 | 998113
ICCU 1.15 | 3.2.8 | DEMOLICIÓN ADOQUÍN SOBRE ARENA, H=0.15 m | M2 | 4 | 10970 | 2523.1 | 219.4 | 548.5 | 3291 | 14261 | 57044
APU | 3.2.9 | instalación piso de caucho EPDM+SBR, con diseño decorativo o similar | m2 | 50 | 316860 | 72877.8 | 6337.2 | 15843 | 95058 | 411918 | 20595900
ICCU05,1 URB | 3.2.10 | instalación Adoquín peatonal en zonas comunes en arcilla espesor 6cm, Incluye base en arena de 3 cm | m2 | 85.8 | 81524 | 18750.52 | 1630.48 | 4076.2 | 24457.2 | 105981.2 | 9093187
ICCU06,10 URB | 3.2.11 | CANECA EN ACERO INOXIDABLE TIPO BARCELONA | un | 2 | 907119 | 208637.37 | 18142.38 | 45355.95 | 272135.7 | 1179254.7 | 2358509
ICCU 5.7 URB | 3.2.12 | BORDILLO DE 8X15 CM FUNDIDO EN CONCRETO DE 2500 PSI | ML | 31.42 | 22202 | 5106.46 | 444.04 | 1110.1 | 6660.6 | 28862.6 | 906863
ICCU5,15 URB. | 3.2.13 | SARDINEL prefabricado tipo A10 (Instalación. Incluye 3cm Mortero de Nivelación 2000 PSI). | ml | 60 | 104188 | 23963.24 | 2083.76 | 5209.4 | 31256.4 | 135444.4 | 8126664
ICCU05,9 URB | 3.2.14 | Cañuela tipo A120 (Instalación. Incluye 3cm Mortero 1:4). | ml | 15 | 94124 | 21648.52 | 1882.48 | 4706.2 | 28237.2 | 122361.2 | 1835418
ICCU06,8 URB | 3.2.15 | Bordillo prefabricado tipo A80 (Instalación. Incluye 3cm Mortero de Nivelación 2000 PSI). | ml | 68 | 74173 | 17059.79 | 1483.46 | 3708.65 | 22251.9 | 96424.9 | 6556893
APU | 3.2.16 | LUMINARIAS SOLAR DE 4000 LUMENES/ PANEL SOLAR/ SENSOR DE MOVIMIENTO (3 NIVELES DE ILUMINACION) | Un | 2 | 3221410 | 740924.3 | 64428.2 | 161070.5 | 966423 | 4187833 | 8375666
|  | VALOR COSTO DIRECTO ETAPA DE OBRA | [8 empty] | 115669278
PARQUE LA BALSA
| ITEM | DESCRIPCIÓN | UNIT | CANT. | VR. UNITARIO | VR. % ADMINISTRACION | VR. % IMPREVISTOS | VR. % UTILIDAD | TOTAL AIU | VR. UNITATIRO + AIU | VR. TOTAL
Código | 1 | PRELIMINARES | [8 empty] | 9335661
| 1.1 | Preliminares
ICCU01,8 | 1.1.1 | Cerramiento perimetral en lona verde h=2.10 m incluye estructura de soport, retiro a final de obra | ml | 66 | 24372 | 5605.56 | 487.44 | 1218.6 | 7311.6 | 31683.6 | 2091118
APU | 1.1.2 | Localización y replanteo, incluye equipo de precisión y comisión topográfica | m2 | 302 | 3585.799 | 824.7338 | 71.716 | 179.29 | 1075.7397 | 4661.5387 | 1407785
ICCU01,2 | 1.1.3 | CAMPAMENTO 9 M2 | Un | 1 | 1336751 | 307452.73 | 26735.02 | 66837.55 | 401025.3 | 1737776.3 | 1737776
APU | 1.1.4 | Instalación provisional de agua, incluye tramite ante la entidad competente, incluye retiro a final de obra | Un | 1 | 1218189.394 | 280183.5606 | 24363.7879 | 60909.4697 | 365456.8182 | 1583646.2122 | 1583646
APU | 1.1.5 | Instalación provisional de energía, incluye tramite ante la entidad competente, incluye retiro a final de obra | Un | 1 | 1739444.1618 | 400072.1572 | 34788.8832 | 86972.2081 | 521833.2485 | 2261277.4103 | 2261277
| 1.2 | Movimientos de tierras
ICCU16,4 | 1.2.1 | Excavación manual, (incluye, retiro y disposición final en sitio autorizado), cimentación, tanque, cerramiento | m3 | 2.3 | 54134 | 12450.82 | 1082.68 | 2706.7 | 16240.2 | 70374.2 | 161861
ICCU16,13 | 1.2.2 | Relleno con BASE GRANULAR (Extendido, Nivelación, Humedecimiento y Compactación 95% del Proctor.). (NORMA INVIAS 330) | m3 | 0.3 | 122441 | 28161.43 | 2448.82 | 6122.05 | 36732.3 | 159173.3 | 47752
ICCU16,12 | 1.2.3 | Relleno con SUB-BASE GRANULAR (Extendido, Nivelación, Humedecimiento y Compactación 95% del Proctor.). (NORMA INVIAS 320) | m3 | 0.3 | 113965 | 26211.95 | 2279.3 | 5698.25 | 34189.5 | 148154.5 | 44446
Código | 2 | ESTRUCTURAS | [8 empty] | 661467
| 2.1 | Estructura en Concreto
APU | 2.1.1 | Placa de contrapiso en concreto 3000 psi e= 8cm, incluye Polietileno, no incluye refuerzo | m2 | 5 | 70759.0628 | 16274.5844 | 1415.1813 | 3537.9531 | 21227.7188 | 91986.7816 | 459934
ICCU04,23 | 2.1.2 | instalación de Malla electrosoldada | Kg | 15 | 10335 | 2377.05 | 206.7 | 516.75 | 3100.5 | 13435.5 | 201533
Código | 3 | URBANISMO Y OBRAS EXTERIORES | [8 empty] | 30464470
| 3.1 | Juegos
15796 IDRD | 3.1.1 | INSTALACION Mesa de ajedrez con dos sillas en fibra de vidrio | Un | 2 | 1246010.78 | 286582.4794 | 24920.2156 | 62300.539 | 373803.234 | 1619814.014 | 3239628
14705 IDRD | 3.1.2 | instalación juego infantil en madera | Un | 1 | 5546525.33 | 1275700.8259 | 110930.5066 | 277326.2665 | 1663957.599 | 7210482.929 | 7210483
| 3.2 | Urbanismo y mobiliario
APU | 3.2.1 | INSTALACION BANCA MODULAR CURVA ARCO SEGÚN DISEÑO TIPO IDRD | Un | 4 | 915316.714 | 210522.8442 | 18306.3343 | 45765.8357 | 274595.0142 | 1189911.7282 | 4759647
10709 IDRD | 3.2.7 | JARDINES ZONAS EXTERIORES SIN PASTO | M2 | 2.808 | 91141.45 | 20962.5335 | 1822.829 | 4557.0725 | 27342.435 | 118483.885 | 332704
ICCU06,10 URB | 3.2.3 | CANECA EN ACERO INOXIDABLE TIPO BARCELONA | un | 2 | 907119 | 208637.37 | 18142.38 | 45355.95 | 272135.7 | 1179254.7 | 2358509
APU | 3.2.4 | LUMINARIAS SOLAR DE 4000 LUMENES/ PANEL SOLAR/ SENSOR DE MOVIMIENTO (3 NIVELES DE ILUMINACION) | Un | 3 | 3221410 | 740924.3 | 64428.2 | 161070.5 | 966423 | 4187833 | 12563499
|  | VALOR COSTO DIRECTO ETAPA DE OBRA | [8 empty] | 40461598
PARQUE COLEGIO DEPARTAMENTAL
| ITEM | DESCRIPCIÓN | UNIT | CANT. | VR. UNITARIO | VR. % ADMINISTRACION | VR. % IMPREVISTOS | VR. % UTILIDAD | TOTAL AIU | VR. UNITATIRO + AIU | VR. TOTAL
Código | 1 | PRELIMINARES | [8 empty] | 23029519
| 1.1 | Preliminares
ICCU01,8 | 1.1.1 | Cerramiento perimetral en lona verde h=2.10 m incluye estructura de soport, retiro a final de obra | ml | 224 | 24372 | 5605.56 | 487.44 | 1218.6 | 7311.6 | 31683.6 | 7097126
APU | 1.1.2 | Localización y replanteo, incluye equipo de precisión y comisión topográfica | m2 | 312 | 3585.799 | 824.7338 | 71.716 | 179.29 | 1075.7397 | 4661.5387 | 1454400
ICCU01,2 | 1.1.3 | CAMPAMENTO 9 M2 | Un | 1 | 1336751 | 307452.73 | 26735.02 | 66837.55 | 401025.3 | 1737776.3 | 1737776
APU | 1.1.4 | Instalación provisional de agua, incluye tramite ante la entidad competente, incluye retiro a final de obra | Un | 1 | 1218189.394 | 280183.5606 | 24363.7879 | 60909.4697 | 365456.8182 | 1583646.2122 | 1583646
APU | 1.1.5 | Instalación provisional de energía, incluye tramite ante la entidad competente, incluye retiro a final de obra | Un | 1 | 1739444.1618 | 400072.1572 | 34788.8832 | 86972.2081 | 521833.2485 | 2261277.4103 | 2261277
| 1.2 | Movimientos de tierras
ICCU16,4 | 1.2.1 | Excavación manual, (incluye, retiro y disposición final en sitio autorizado), cimentación, tanque, cerramiento | m3 | 19.7 | 54134 | 12450.82 | 1082.68 | 2706.7 | 16240.2 | 70374.2 | 1386372
APU | 1.2.2 | Excavación mecánica, (incluye, retiro y disposición final en sitio autorizado), cimentación, tanque, cerramiento | m3 | 50 | 29470.0924 | 6778.1213 | 589.4018 | 1473.5046 | 8841.0277 | 38311.1201 | 1915556
ICCU16,13 | 1.2.3 | Relleno con BASE GRANULAR (Extendido, Nivelación, Humedecimiento y Compactación 95% del Proctor.). (NORMA INVIAS 330) | m3 | 18.2 | 122441 | 28161.43 | 2448.82 | 6122.05 | 36732.3 | 159173.3 | 2896954
ICCU16,12 | 1.2.4 | Relleno con SUB-BASE GRANULAR (Extendido, Nivelación, Humedecimiento y Compactación 95% del Proctor.). (NORMA INVIAS 320) | m3 | 18.2 | 113965 | 26211.95 | 2279.3 | 5698.25 | 34189.5 | 148154.5 | 2696412
Código | 2 | ESTRUCTURAS | [8 empty] | 7276131
| 2.1 | Estructura en Concreto
APU | 2.1.1 | Placa de contrapiso en concreto 3000 psi e= 8cm, incluye Polietileno, no incluye refuerzo | m2 | 55 | 70759.0628 | 16274.5844 | 1415.1813 | 3537.9531 | 21227.7188 | 91986.7816 | 5059273
ICCU04,23 | 2.1.2 | instalación de Malla electrosoldada | Kg | 165 | 10335 | 2377.05 | 206.7 | 516.75 | 3100.5 | 13435.5 | 2216858
Código | 3 | URBANISMO Y OBRAS EXTERIORES | [8 empty] | 166551089
| 3.1 | Juegos
15795 IDRD | 3.1.1 | instalación Mesa de ping pong en fibra de vidrio de 2.74X1.52m | Un | 3 | 3713960.25 | 854210.8575 | 74279.205 | 185698.0125 | 1114188.075 | 4828148.325 | 14484445
15796 IDRD | 3.1.2 | INSTALACION Mesa de ajedrez con dos sillas en fibra de vidrio | Un | 3 | 1246010.78 | 286582.4794 | 24920.2156 | 62300.539 | 373803.234 | 1619814.014 | 4859442
APU | 3.1.3 | INSTALACION juego infantil resortado primera infancia ref.=ATIOO1A | Un | 1 | 3314544.3958 | 762345.211 | 66290.8879 | 165727.2198 | 994363.3187 | 4308907.7145 | 4308908
APU | 3.1.4 | INSTALACION juego infantil resortado primera infancia ref.=SFOO2 | Un | 1 | 3959418.2571 | 910666.1991 | 79188.3651 | 197970.9129 | 1187825.4771 | 5147243.7342 | 5147244
APU | 3.1.5 | INSTALACION juego infantil TRIKI primera infancia ref.=ATIOO6B | Un | 1 | 3250873.3386 | 747700.8679 | 65017.4668 | 162543.6669 | 975262.0016 | 4226135.3402 | 4226135
APU | 3.1.6 | INSTALACION juego infantil ABACO primera infancia ref.=ATIOO7B | Un | 1 | 2931918.1389 | 674341.1719 | 58638.3628 | 146595.9069 | 879575.4417 | 3811493.5805 | 3811494
14705 IDRD | 3.1.7 | instalación juego infantil en madera | Un | 1 | 5546525.33 | 1275700.8259 | 110930.5066 | 277326.2665 | 1663957.599 | 7210482.929 | 7210483
| 3.2 | Urbanismo y mobiliario
APU | 3.2.1 | MODULO BANCA SENCILLA, EN PERFILERIA METALICA, PINTURA IMITACION MADERA, 3M *1M ADOSADA A MATERA EN CONCERO DE 1*1*0,50M, ESPESOR 0,8 CM, INCLUYE ACERO DE REFUERZO | UN | 2 | 2945947.759 | 677567.9846 | 58918.9552 | 147297.388 | 883784.3277 | 3829732.0867 | 7659464
APU | 3.2.2 | INSTALACION BANCA MODULAR CURVA INTERIOR SEGÚN DISEÑO L=230 CM ASIENTO GRANITO PULIDO BASES EN CONCRETO. 269 KG | Un | 12 | 915316.714 | 210522.8442 | 18306.3343 | 45765.8357 | 274595.0142 | 1189911.7282 | 14278941
APU | 3.2.3 | Placa para rampa de acceso para discapacitados y evacuación, concreto de 3000 psi | m2 | 1.68 | 84746.3194 | 19491.6535 | 1694.9264 | 4237.316 | 25423.8958 | 110170.2152 | 185086
ICCU02,9 URB | 3.2.4 | RELLENO TIPO 7 "ARENA DE PEÑA" | m3 | 5 | 62255 | 14318.65 | 1245.1 | 3112.75 | 18676.5 | 80931.5 | 404658
ICCU06,7 V | 3.2.5 | Empradizacion incluye tierra negra e=0.10 m | m2 | 10 | 17451 | 4013.73 | 349.02 | 872.55 | 5235.3 | 22686.3 | 226863
10709 IDRD | 3.2.6 | JARDINES ZONAS EXTERIORES SIN PASTO | M2 | 15 | 91141.45 | 20962.5335 | 1822.829 | 4557.0725 | 27342.435 | 118483.885 | 1777258
APU | 3.2.7 | instalación piso de caucho EPDM+SBR, con diseño decorativo o similar | m2 | 50 | 316860 | 72877.8 | 6337.2 | 15843 | 95058 | 411918 | 20595900
IDRD 10341 | 3.2.8 | Desmonte, corte y reinstalación adoquín + arena ** | M2 | 73 | 11059.61 | 2543.7103 | 221.1922 | 552.9805 | 3317.883 | 14377.493 | 1049557
APU | 3.2.9 | Desmonte y reinstalación ADOQUIN CONCRETO | M2 | 214 | 44138.8328 | 10151.9315 | 882.7767 | 2206.9416 | 13241.6498 | 57380.4826 | 12279423
ICCU05,1 URB | 3.2.10 | instalación Adoquín peatonal en zonas comunes en arcilla espesor 6cm, Incluye base en arena de 3 cm | m2 | 102 | 81524 | 18750.52 | 1630.48 | 4076.2 | 24457.2 | 105981.2 | 10810082
IDU 4064 | 3.2.11 | instalación piso en adoquín 20x10x6cm (incluye base 4cm arena nivelación y arena de sello) | m2 | 25 | 52813 | 12146.99 | 1056.26 | 2640.65 | 15843.9 | 68656.9 | 1716423
ICCU06,10 URB | 3.2.12 | CANECA EN ACERO INOXIDABLE TIPO BARCELONA | un | 5 | 907119 | 208637.37 | 18142.38 | 45355.95 | 272135.7 | 1179254.7 | 5896274
ICCU5,15 URB. | 3.2.13 | SARDINEL prefabricado tipo A10 (Instalación. Incluye 3cm Mortero de Nivelación 2000 PSI). | ml | 20 | 104188 | 23963.24 | 2083.76 | 5209.4 | 31256.4 | 135444.4 | 2708888
ICCU05,9 URB | 3.2.14 | Cañuela tipo A120 ( Instalación. Incluye 3cm Mortero 1:4). | ml | 40 | 94124 | 21648.52 | 1882.48 | 4706.2 | 28237.2 | 122361.2 | 4894448
ICCU06,8 URB | 3.2.15 | Bordillo prefabricado tipo A80 (Instalación. Incluye 3cm Mortero de Nivelación 2000 PSI). | ml | 264 | 74173 | 17059.79 | 1483.46 | 3708.65 | 22251.9 | 96424.9 | 25456174
APU | 3.2.16 | LUMINARIAS SOLAR DE 4000 LUMENES/ PANEL SOLAR/ SENSOR DE MOVIMIENTO (3 NIVELES DE ILUMINACION) | Un | 3 | 3221410 | 740924.3 | 64428.2 | 161070.5 | 966423 | 4187833 | 12563499
|  | VALOR COSTO DIRECTO ETAPA DE OBRA | [8 empty] | 196856739
PARQUE 20 DE JULIO
| ITEM | DESCRIPCIÓN | UNIT | CANT. | VR. UNITARIO | VR. % ADMINISTRACION | VR. % IMPREVISTOS | VR. % UTILIDAD | TOTAL AIU | VR. UNITATIRO + AIU | VR. TOTAL
Código | 1 | PRELIMINARES | [8 empty] | 16049896
| 1.1 | Preliminares
ICCU01,8 | 1.1.1 | Cerramiento perimetral en lona verde h=2.10 m incluye estructura de soport, retiro a final de obra | ml | 74 | 24372 | 5605.56 | 487.44 | 1218.6 | 7311.6 | 31683.6 | 2344586
APU | 1.1.2 | Localización y replanteo, incluye equipo de precisión y comisión topográfica | m2 | 1470 | 3585.799 | 824.7338 | 71.716 | 179.29 | 1075.7397 | 4661.5387 | 6852462
ICCU01,2 | 1.1.3 | CAMPAMENTO 9 M2 | Un | 1 | 1336751 | 307452.73 | 26735.02 | 66837.55 | 401025.3 | 1737776.3 | 1737776
APU | 1.1.4 | Instalación provisional de agua, incluye tramite ante la entidad competente, incluye retiro a final de obra | Un | 1 | 1218189.394 | 280183.5606 | 24363.7879 | 60909.4697 | 365456.8182 | 1583646.2122 | 1583646
APU | 1.1.5 | Instalación provisional de energía, incluye tramite ante la entidad competente, incluye retiro a final de obra | Un | 1 | 1739444.1618 | 400072.1572 | 34788.8832 | 86972.2081 | 521833.2485 | 2261277.4103 | 2261277
| 1.2 | Movimientos de tierras
APU | 1.2.2 | Excavación mecánica, (incluye, retiro y disposición final en sitio autorizado), cimentación, tanque, cerramiento | m3 | 5.5 | 29470.0924 | 6778.1213 | 589.4018 | 1473.5046 | 8841.0277 | 38311.1201 | 210711
ICCU16,4 | 1.2.1 | Excavación manual, (incluye, retiro y disposición final en sitio autorizado), cimentación, tanque, cerramiento | m3 | 3.7 | 54134 | 12450.82 | 1082.68 | 2706.7 | 16240.2 | 70374.2 | 260385
ICCU16,13 | 1.2.3 | Relleno con BASE GRANULAR (Extendido, Nivelación, Humedecimiento y Compactación 95% del Proctor.). (NORMA INVIAS 330) | m3 | 2.6 | 122441 | 28161.43 | 2448.82 | 6122.05 | 36732.3 | 159173.3 | 413851
ICCU16,12 | 1.2.4 | Relleno con SUB-BASE GRANULAR (Extendido, Nivelación, Humedecimiento y Compactación 95% del Proctor.). (NORMA INVIAS 320) | m3 | 2.6 | 113965 | 26211.95 | 2279.3 | 5698.25 | 34189.5 | 148154.5 | 385202
Código | 2 | ESTRUCTURAS | [8 empty] | 661467
| 2.1 | Estructura en Concreto
APU | 2.1.1 | Placa de contrapiso en concreto 3000 psi e= 8cm, incluye Polietileno, no incluye refuerzo | m2 | 5 | 70759.0628 | 16274.5844 | 1415.1813 | 3537.9531 | 21227.7188 | 91986.7816 | 459934
ICCU04,23 | 2.1.2 | instalación de Malla electrosoldada | Kg | 15 | 10335 | 2377.05 | 206.7 | 516.75 | 3100.5 | 13435.5 | 201533
Código | 3 | URBANISMO Y OBRAS EXTERIORES | [8 empty] | 55251282
| 3.1 | Juegos
15796 IDRD | 3.1.1 | INSTALACION Mesa de ajedrez con dos sillas en fibra de vidrio | Un | 2 | 1246010.78 | 286582.4794 | 24920.2156 | 62300.539 | 373803.234 | 1619814.014 | 3239628
15795 IDRD | 3.1.2 | instalación Mesa de ping pong en fibra de vidrio de 2.74X1.52m | Un | 1 | 3713960.25 | 854210.8575 | 74279.205 | 185698.0125 | 1114188.075 | 4828148.325 | 4828148
| 3.2 | Urbanismo y mobiliario
12627 IDRD | 3.2.1 | Reparación y Mantenimiento Modulo Juegos Madera** | Un | 2 | 196146.51 | 45113.6973 | 3922.9302 | 9807.3255 | 58843.953 | 254990.463 | 509981
APU | 3.2.2 | MODULO BANCA SENCILLA, EN PERFILERIA METALICA, PINTURA IMITACION MADERA, 3M *1M ADOSADA A MATERA EN CONCERO DE 1*1*0,50M, ESPESOR 0,8 CM, INCLUYE ACERO DE REFUERZO | UN | 1 | 2945947.759 | 677567.9846 | 58918.9552 | 147297.388 | 883784.3277 | 3829732.0867 | 3829732
APU | 3.2.3 | INSTALACION BANCA CONCRETO GRC 21 MP PIGMENTADO SEGÚN DISEÑO A=1.8m H=0.8m P=0.57m Peso=369kg ref.=102893 | Un | 6 | 2099319.0264 | 482843.3761 | 41986.3805 | 104965.9513 | 629795.7079 | 2729114.7343 | 16374688
10709 IDRD | 3.2.4 | JARDINES ZONAS EXTERIORES SIN PASTO | M2 | 8 | 91141.45 | 20962.5335 | 1822.829 | 4557.0725 | 27342.435 | 118483.885 | 947871
ICCU06,7 V | 3.2.5 | Empradizacion incluye tierra negra e=0.10 m | m2 | 10 | 17451 | 4013.73 | 349.02 | 872.55 | 5235.3 | 22686.3 | 226863
ICCU06,10 URB | 3.2.6 | CANECA EN ACERO INOXIDABLE TIPO BARCELONA | un | 4 | 907119 | 208637.37 | 18142.38 | 45355.95 | 272135.7 | 1179254.7 | 4717019
APU | 3.2.7 | PINTURA EXTERIOR MURALES | m2 | 120 | 23003.4762 | 5290.7995 | 460.0695 | 1150.1738 | 6901.0429 | 29904.5191 | 3588542
IDU 4064 | 3.2.8 | instalación piso en adoquín 20x10x6cm (incluye base 4cm arena nivelación y arena de sello) | m2 | 25 | 52813 | 12146.99 | 1056.26 | 2640.65 | 15843.9 | 68656.9 | 1716423
ICCU5,15 URB. | 3.2.9 | SARDINEL prefabricado tipo A10 (Instalación. Incluye 3cm Mortero de Nivelación 2000 PSI). | ml | 20 | 104188 | 23963.24 | 2083.76 | 5209.4 | 31256.4 | 135444.4 | 2708888
APU | 3.2.10 | LUMINARIAS SOLAR DE 4000 LUMENES/ PANEL SOLAR/ SENSOR DE MOVIMIENTO (3 NIVELES DE ILUMINACION) | Un | 3 | 3221410 | 740924.3 | 64428.2 | 161070.5 | 966423 | 4187833 | 12563499
|  | VALOR COSTO DIRECTO ETAPA DE OBRA | [8 empty] | 71962645
PARQUE CHILACOS
| ITEM | DESCRIPCIÓN | UNIT | CANT. | VR. UNITARIO | VR. % ADMINISTRACION | VR. % IMPREVISTOS | VR. % UTILIDAD | TOTAL AIU | VR. UNITATIRO + AIU | VR. TOTAL
Código | 1 | PRELIMINARES | [8 empty] | 12118752
| 1.1 | Preliminares
ICCU01,8 | 1.1.1 | Cerramiento perimetral en lona verde h=2.10 m incluye estructura de soport, retiro a final de obra | ml | 110 | 24372 | 5605.56 | 487.44 | 1218.6 | 7311.6 | 31683.6 | 3485196
APU | 1.1.2 | Localización y replanteo, incluye equipo de precisión y comisión topográfica | m2 | 382 | 3585.799 | 824.7338 | 71.716 | 179.29 | 1075.7397 | 4661.5387 | 1780708
ICCU01,2 | 1.1.3 | CAMPAMENTO 9 M2 | Un | 1 | 1336751 | 307452.73 | 26735.02 | 66837.55 | 401025.3 | 1737776.3 | 1737776
APU | 1.1.4 | Instalación provisional de agua, incluye tramite ante la entidad competente, incluye retiro a final de obra | Un | 1 | 1218189.394 | 280183.5606 | 24363.7879 | 60909.4697 | 365456.8182 | 1583646.2122 | 1583646
APU | 1.1.5 | Instalación provisional de energía, incluye tramite ante la entidad competente, incluye retiro a final de obra | Un | 1 | 1739444.1618 | 400072.1572 | 34788.8832 | 86972.2081 | 521833.2485 | 2261277.4103 | 2261277
| 1.2 | Movimientos de tierras
APU | 1.2.2 | Excavación mecánica, (incluye, retiro y disposición final en sitio autorizado), cimentación, tanque, cerramiento | m3 | 5.5 | 29470.0924 | 6778.1213 | 589.4018 | 1473.5046 | 8841.0277 | 38311.1201 | 210711
ICCU16,4 | 1.2.1 | Excavación manual, (incluye, retiro y disposición final en sitio autorizado), cimentación, tanque, cerramiento | m3 | 3.7 | 54134 | 12450.82 | 1082.68 | 2706.7 | 16240.2 | 70374.2 | 260385
ICCU16,13 | 1.2.3 | Relleno con BASE GRANULAR (Extendido, Nivelación, Humedecimiento y Compactación 95% del Proctor.). (NORMA INVIAS 330) | m3 | 2.6 | 122441 | 28161.43 | 2448.82 | 6122.05 | 36732.3 | 159173.3 | 413851
ICCU16,12 | 1.2.4 | Relleno con SUB-BASE GRANULAR (Extendido, Nivelación, Humedecimiento y Compactación 95% del Proctor.). (NORMA INVIAS 320) | m3 | 2.6 | 113965 | 26211.95 | 2279.3 | 5698.25 | 34189.5 | 148154.5 | 385202
Código | 2 | ESTRUCTURAS | [8 empty] | 992200
| 2.1 | Estructura en Concreto
APU | 2.1.1 | Placa de contrapiso en concreto 3000 psi e= 8cm, incluye Polietileno, no incluye refuerzo | m2 | 7.5 | 70759.0628 | 16274.5844 | 1415.1813 | 3537.9531 | 21227.7188 | 91986.7816 | 689901
ICCU04,23 | 2.1.2 | instalación de Malla electrosoldada | Kg | 22.5 | 10335 | 2377.05 | 206.7 | 516.75 | 3100.5 | 13435.5 | 302299
Código | 3 | URBANISMO Y OBRAS EXTERIORES | [8 empty] | 15755574
| 3.1 | Juegos
15796 IDRD | 3.1.1 | INSTALACION Mesa de ajedrez con dos sillas en fibra de vidrio | Un | 1 | 1246010.78 | 286582.4794 | 24920.2156 | 62300.539 | 373803.234 | 1619814.014 | 1619814
| 3.2 | Urbanismo y mobiliario
12627 IDRD | 3.2.1 | Reparación y Mantenimiento Modulo Juegos Madera** | Un | 1 | 196146.51 | 45113.6973 | 3922.9302 | 9807.3255 | 58843.953 | 254990.463 | 254990
APU | 3.2.2 | MODULO BANCA SENCILLA, EN PERFILERIA METALICA, PINTURA IMITACION MADERA, 3M *1M ADOSADA A MATERA EN CONCERO DE 1*1*0,50M, ESPESOR 0,8 CM, INCLUYE ACERO DE REFUERZO | UN | 1 | 2945947.759 | 677567.9846 | 58918.9552 | 147297.388 | 883784.3277 | 3829732.0867 | 3829732
APU | 3.2.3 | INSTALACION BANCA MODULAR CURVA ARCO SEGÚN DISEÑO TIPO IDRD | Un | 1 | 915316.714 | 210522.8442 | 18306.3343 | 45765.8357 | 274595.0142 | 1189911.7282 | 1189912
ICCU06,7 V | 3.2.4 | Empradizacion incluye tierra negra e=0.10 m | m2 | 10 | 17451 | 4013.73 | 349.02 | 872.55 | 5235.3 | 22686.3 | 226863
10709 IDRD | 3.2.5 | JARDINES ZONAS EXTERIORES SIN PASTO | M2 | 4.68 | 91141.45 | 20962.5335 | 1822.829 | 4557.0725 | 27342.435 | 118483.885 | 554508
ICCU06,10 URB | 3.2.6 | CANECA EN ACERO INOXIDABLE TIPO BARCELONA | un | 1 | 907119 | 208637.37 | 18142.38 | 45355.95 | 272135.7 | 1179254.7 | 1179255
IDU 4064 | 3.2.7 | instalación piso en adoquín 20x10x6cm (incluye base 4cm arena nivelación y arena de sello) | m2 | 16 | 52813 | 12146.99 | 1056.26 | 2640.65 | 15843.9 | 68656.9 | 1098510
ICCU5,15 URB. | 3.2.8 | SARDINEL prefabricado tipo A10 (Instalación. Incluye 3cm Mortero de Nivelación 2000 PSI). | ml | 11.9175 | 104188 | 23963.24 | 2083.76 | 5209.4 | 31256.4 | 135444.4 | 1614157
APU | 3.2.9 | LUMINARIAS SOLAR DE 4000 LUMENES/ PANEL SOLAR/ SENSOR DE MOVIMIENTO (3 NIVELES DE ILUMINACION) | Un | 1 | 3221410 | 740924.3 | 64428.2 | 161070.5 | 966423 | 4187833 | 4187833
|  | VALOR COSTO DIRECTO ETAPA DE OBRA | [8 empty] | 28866526
[8 empty] | VALOR TOTAL DEL CONTRATO ETAPA DE OBRA |  |  | 587708880
[8 empty] | DESCRIPCION |  |  | PORCENTAJE
[8 empty] | ADMINISTRACIÓN |  | A= | 23%
[8 empty] | IMPREVISTO |  | I= | 2%
[8 empty] | UTILIDAD |  | U= | 5%
[8 empty] | TOTAL A.I.U |  | A.I.U.= | 30%

## PROPUESTA ECONOMICA(Proponente)
Formulario 1 - Propuesta económica - Licitación de obra pública de infraestructura social
Código | CCE-EICP-FM-116 | Versión | 1
PRESUPUESTO OFICIAL
CASA DE LA CULTURA
| ITEM | DESCRIPCIÓN | UNIT | CANT. | VR. UNITARIO | VR. % ADMINISTRACION | VR. % IMPREVISTOS | VR. % UTILIDAD | TOTAL AIU | VR. UNITATIRO + AIU | VR. TOTAL
Código | 1 | PRELIMINARES
| 1.1 | Preliminares
ICCU01,8 | 1.1.1 | Cerramiento perimetral en lona verde h=2.10 m incluye estructura de soport, retiro a final de obra | ml | 15
APU | 1.1.2 | Localización y replanteo, incluye equipo de precisión y comisión topográfica | m2 | 74
ICCU01,2 | 1.1.3 | CAMPAMENTO 9 M2 | Un | 1
APU | 1.1.4 | Instalación provisional de agua, incluye tramite ante la entidad competente, incluye retiro a final de obra | Un | 1
APU | 1.1.5 | Instalación provisional de energía, incluye tramite ante la entidad competente, incluye retiro a final de obra | Un | 1
| 1.2 | Movimientos de tierras
ICCU16,4 | 1.2.1 | Excavación manual, (incluye, retiro y disposición final en sitio autorizado), cimentación, tanque, cerramiento | m3 | 6
ICCU16,13 | 1.2.3 | Relleno con BASE GRANULAR (Extendido, Nivelación, Humedecimiento y Compactación 95% del Proctor.). (NORMA INVIAS 330) | m3 | 2
ICCU16,12 | 1.2.4 | Relleno con SUB-BASE GRANULAR (Extendido, Nivelación, Humedecimiento y Compactación 95% del Proctor.). (NORMA INVIAS 320) | m3 | 2
Código | 2 | ESTRUCTURAS
| 2.1 | Estructura en Concreto
APU | 2.1.1 | Placa de contrapiso en concreto 3000 psi e= 8cm, incluye Polietileno, no incluye refuerzo | m2 | 15
ICCU04,23 | 2.1.2 | instalación de Malla electrosoldada | Kg | 45
Código | 3 | URBANISMO Y OBRAS EXTERIORES
| 3.1 | Juegos
15796 IDRD | 3.1.1 | INSTALACION Mesa de ajedrez con dos sillas en fibra de vidrio | Un | 3
15795 IDRD | 3.1.2 | INSTALACION Mesa de ping pong en fibra de vidrio de 2.74X1.52m | Un | 2
APU | 3.1.3 | INSTALACION JUEGO INFANTIL PRIMERA INFANCIA ATI006B | Un | 1
APU | 3.1.4 | INSTALACION JUEGO INFANTIL PRIMERA INFANCIA ATI007B | Un | 1
| 3.2 | Urbanismo y mobiliario
4589 IDU | 3.2.1 | MANTENIMIENTO PREVENTIVO ESPACIO PUBLICO EN ADOQUIN, INCLUYE SELLO DE JUNTAS BARRIDO Y RETIRO DE CAPA VEGETAL | m2 | 120
14811 IDRD | 3.2.2 | BARANDA CERRAMIENTO M-83 ES(DESM+SUM+INST) | ml | 22
APU | 3.2.3 | Sellado de junta en piso continuo de concreto, con masilla. | ml | 66
APU | 3.2.4 | instalación piso de caucho EPDM+SBR, con diseño decorativo o similar | m2 | 33
ICCU06,10 URB | 3.2.5 | CANECA EN ACERO INOXIDABLE TIPO BARCELONA | un | 3
APU | 3.2.6 | LUMINARIAS SOLAR DE 4000 LUMENES/ PANEL SOLAR/ SENSOR DE MOVIMIENTO (3 NIVELES DE ILUMINACION) | Un | 2
ICCU 5.7 URBANISMO | 3.2.7 | BORDILLO DE 8X15 CM FUNDIDO EN CONCRETO DE 2500 PSI | ml | 23
APU | 3.2.8 | PINTURA EXTERIOR MURALES | m2 | 144
APU | 3.2.9 | INSTALACION BANCA ARCO SIN ESPALDAR GRC 21 MP SEGÚN DISEÑO LARGO: 1,5 M ALTO BANCA: 0,45 M ANCHO: 0,63 M TIPO IDRD | Un | 2
APU | 3.2.10 | INSTALACION BANCA MODULAR CURVA ARCO SEGÚN DISEÑO TIPO IDRD | Un | 4
VALOR COSTO DIRECTO ETAPA DE OBRA
MONUMENTO LLERAS
| ITEM | DESCRIPCIÓN | UNIT. | CANT. | VR. UNITARIO | VR. % ADMINISTRACION | VR. % IMPREVISTOS | VR. % UTILIDAD | TOTAL AIU | VR. UNITATIRO + AIU | VR. TOTAL
Código | 1 | PRELIMINARES
ICCU01,8 CONSTRUCCION | 1.1 | Cerramiento perimetral en lona verde h=2.10 m incluye estructura de soport, retiro a final de obra | ml | 50
ICCU01,2 | 1.1.3 | CAMPAMENTO 9 M2 | Un | 1
APU | 1.2 | Localización y replanteo, incluye equipo de precisión y comisión topográfica | m2 | 103
APU | 1.4 | Instalación provisional de agua, incluye tramite ante la entidad competente, incluye retiro a final de obra | Un | 1
APU | 1.5 | Instalación provisional de energía, incluye tramite ante la entidad competente, incluye retiro a final de obra | Un | 1
| 2 | URBANISMO Y OBRAS EXTERIORES
6565 IDU | 2.1 | DESMONTE Y RETIRO DE REJA DE CERRAMIENTO. INCLUYE DEMOLICIÓN DE CIMENTACIÓN, BASE Y REJA. INCLUYE TRANSPORTE A 21 KM Y DISPOSICIÓN DE MATERIALES EN SITIO AUTORIZADO. | Ml | 40
APU | 2.2 | Desmonte y demolición banca (incluye cargue y retiro) | Un | 2
IDRD 10341 | 2.4 | Desmonte, corte y reinstalación adoquín + arena ** | M2 | 85
10002 IDRD | 2.5 | DEMOLICION MANUAL BORDILLO EXISTENTE (INCLUYE CARGUE, TRANSPORTE Y DISPOSICION FINAL DE SOBRANTE) | ML | 50
ICCU 16,4 CONSTRUCCION | 2.6 | EXCAVACIÓN MANUAL EN MATERIAL COMÚN H=0.0-2.0 M (INCLUYE RETIRO DE SOBRANTES A UNA DISTANCIA MENOR DE 5 KM) | M3 | 7.6
ICCU 2,9 URBANISMO | 2.7 | RELLENO TIPO 7 "ARENA DE PEÑA" | M3 | 10
ICCU 5.7 URBANISMO | 2.8 | BORDILLO DE 8X15 CM FUNDIDO EN CONCRETO DE 2500 PSI | ML | 50
ICCU 1.15 CONSTRUCCION | 2.9 | DEMOLICIÓN ADOQUÍN SOBRE ARENA, H=0.15 m | M2 | 3
APU | 2.10 | Placa para rampa de acceso para discapacitados y evacuación, concreto de 3000 psi | M2 | 3
ICCU 6.7 URBANISMO | 2.11 | BORDE CONTENEDOR DE RAICES A-70 | ML | 30
ICCU 6.10 URBANISMO | 2.13 | CANECA EN ACERO INOXIDABLE TIPO BARCELONA | UN | 2
ICCU 6.1 URBANISMO | 2.14 | BANCA EN CONCRETO MODULAR M-40 | UN | 10
APU | 2.15 | PINTURA EN FRIO | M2 | 40
10709 IDRD | 2.17 | JARDINES ZONAS EXTERIORES SIN PASTO | M2 | 8.424
VALOR COSTO DIRECTO ETAPA DE OBRA
OFICHIA
| ITEM | DESCRIPCIÓN | UNIT. | CANT. | VR. UNITARIO | VR. % ADMINISTRACION | VR. % IMPREVISTOS | VR. % UTILIDAD | TOTAL AIU | VR. UNITATIRO + AIU | VR. TOTAL
Código | 1 | PRELIMINARES
ICCU01,8 CONSTRUCCION | 1.1 | Cerramiento perimetral en lona verde h=2.10 m incluye estructura de soport, retiro a final de obra | ml | 25.1
ICCU01,2 | 1.1.3 | CAMPAMENTO 9 M2 | Un | 1
APU | 1.2 | Localización y replanteo, incluye equipo de precisión y comisión topográfica | m2 | 92
APU | 1.4 | Instalación provisional de agua, incluye tramite ante la entidad competente, incluye retiro a final de obra | Un | 1
APU | 1.5 | Instalación provisional de energía, incluye tramite ante la entidad competente, incluye retiro a final de obra | Un | 1
| 1.2 | Movimientos de tierras
APU | 1.2.1 | Excavación mecánica | m3 | 24
ICCU16,7 | 1.2.2 | RELLENO CON MATERIAL DEL SITIO COMPACTADO MECÁNICAMENTE | m3 | 5.06
ICCU16,13 | 1.2.3 | Relleno con BASE GRANULAR (Extendido, Nivelación, Humedecimiento y Compactación 95% del Proctor.). (NORMA INVIAS 330) | m3 | 5.5
ICCU16,12 | 1.2.4 | Relleno con SUB-BASE GRANULAR (Extendido, Nivelación, Humedecimiento y Compactación 95% del Proctor.). (NORMA INVIAS 320) | m3 | 10
| 2 | URBANISMO Y OBRAS EXTERIORES
IDU 3688 | 2.1 | DESMONTE Y REINSTALACION DE SEÑALES VIALES (INCLUYE DADO DE ANCLAJE) | Un | 1
10002 IDRD | 2.5 | DEMOLICION BORDILLO EXISTENTE (INCLUYE CARGUE, TRANSPORTE Y DISPOSICION FINAL DE SOBRANTE) | ML | 45.09
ICCU06,7 V | 2.3 | Empradizacion incluye tierra negra e=0.10 m | m2 | 12.36
ICCU05,1 URB | 2.4 | instalación Adoquín peatonal en zonas comunes en arcilla espesor 6cm, Incluye base en arena de 3 cm | m2 | 23.52
APU | 3.2.3 | Placa para rampa de acceso para discapacitados y evacuación, concreto de 3000 psi | m2 | 1.68
ICCU02,9 URB | 3.2.4 | RELLENO TIPO 7 "ARENA DE PEÑA" | m3 | 5
ICCU 6.7 URB | 2.5 | BORDE CONTENEDOR DE RAICES A-70 | ML | 10
ICCU 6.10 URB | 2.6 | CANECA EN ACERO INOXIDABLE TIPO BARCELONA | UN | 1
APU | 2.7 | INSTALACION BANCA MODULAR CURVA ARCO SEGÚN DISEÑO TIPO IDRD | Un | 3
ICCU 5,8 URB | 2.8 | BORDILLO DE 20X35 CM FUNDIDO EN CONCRETO DE 2500 PSI | ML | 50
APU | 2.9 | PINTURA EN FRÍO GRIS | ML | 69
APU | 2.10 | PINTURA EN FRIO | M2 | 92.7
10709 IDRD | 2.11 | JARDINES ZONAS EXTERIORES SIN PASTO | M2 | 4.3052
VALOR COSTO DIRECTO ETAPA DE OBRA
PARQUE CARRERA SEPTIMA
| ITEM | DESCRIPCIÓN | UNIT | CANT. | VR. UNITARIO | VR. % ADMINISTRACION | VR. % IMPREVISTOS | VR. % UTILIDAD | TOTAL AIU | VR. UNITATIRO + AIU | VR. TOTAL
Código | 1 | PRELIMINARES
| 1.1 | Preliminares
ICCU01,8 | 1.1.1 | Cerramiento perimetral en lona verde h=2.10 m incluye estructura de soport, retiro a final de obra | ml | 30
APU | 1.1.2 | Localización y replanteo, incluye equipo de precisión y comisión topográfica | m2 | 450
ICCU01,2 | 1.1.3 | CAMPAMENTO 9 M2 | Un | 1
APU | 1.1.4 | Instalación provisional de agua, incluye tramite ante la entidad competente, incluye retiro a final de obra | Un | 1
APU | 1.1.5 | Instalación provisional de energía, incluye tramite ante la entidad competente, incluye retiro a final de obra | Un | 1
| 1.2 | Movimientos de tierras
ICCU16,4 | 1.2.1 | Excavación manual, (incluye, retiro y disposición final en sitio autorizado), cimentación, tanque, cerramiento | m3 | 8
APU | 1.2.2 | Excavación mecánica, (incluye, retiro y disposición final en sitio autorizado), cimentación, tanque, cerramiento | m3 | 40
ICCU16,13 | 1.2.3 | Relleno con BASE GRANULAR (Extendido, Nivelación, Humedecimiento y Compactación 95% del Proctor.). (NORMA INVIAS 330) | m3 | 15.6
ICCU16,12 | 1.2.4 | Relleno con SUB-BASE GRANULAR (Extendido, Nivelación, Humedecimiento y Compactación 95% del Proctor.). (NORMA INVIAS 320) | m3 | 7
Código | 2 | ESTRUCTURAS
| 2.1 | Estructura en Concreto
APU | 2.1.1 | Placa de contrapiso en concreto 3000 psi e= 8cm, incluye Polietileno, no incluye refuerzo | m2 | 70
ICCU04,23 | 2.1.2 | instalación de Malla electrosoldada | Kg | 210
Código | 3 | URBANISMO Y OBRAS EXTERIORES
| 3.1 | Juegos
APU | 3.1.1 | instalación juego infantil primera infancia, incluye transporte y obra civil de instalación. | Un | 1
APU | 3.1.2 | instalación Equipo Biosaludable Elíptica Tipo GECAR, elaborado en tubo redondo, incluye transporte y obra civil de instalación. | Un | 1
APU | 3.1.3 | instalación Equipo Biosaludable Doble Swinger Tipo GECAR, elaborado en tubo redondo, incluye transporte y obra civil de instalación. | Un | 1
APU | 3.1.4 | instalación Equipo Biosaludable Twister Tipo GECAR, elaborado en tubo redondo, incluye transporte y obra civil de instalación. | Un | 1
APU | 3.1.5 | instalación Equipo Biosaludable Barras Paralelas Tipo GECAR, elaborado en tubo redondo, incluye transporte y obra civil de instalación. | Un | 1
| 3.2 | Urbanismo y mobiliario
12627 IDRD | 3.2.1 | Reparación y Mantenimiento Modulo Juegos Madera** | Un | 1
APU | 3.2.2 | MODULO BANCA SENCILLA, EN PERFILERIA METALICA, PINTURA IMITACION MADERA, 3M *1M ADOSADA A MATERA EN CONCERO DE 1*1*0,50M, ESPESOR 0,8 CM, INCLUYE ACERO DE REFUERZO | UN | 2
APU | 3.2.3 | Placa para rampa de acceso para discapacitados y evacuación, concreto de 3000 psi | m2 | 1.68
ICCU02,9 URB | 3.2.4 | RELLENO TIPO 7 "ARENA DE PEÑA" | m3 | 5
ICCU06,7 V | 3.2.5 | Empradizacion incluye tierra negra e=0.10 m | m2 | 4
APU | 3.2.6 | Desmonte y reinstalación Banca en madera M-50 | UN | 2
10709 IDRD | 3.2.7 | JARDINES ZONAS EXTERIORES SIN PASTO | M2 | 8.424
ICCU 1.15 | 3.2.8 | DEMOLICIÓN ADOQUÍN SOBRE ARENA, H=0.15 m | M2 | 4
APU | 3.2.9 | instalación piso de caucho EPDM+SBR, con diseño decorativo o similar | m2 | 50
ICCU05,1 URB | 3.2.10 | instalación Adoquín peatonal en zonas comunes en arcilla espesor 6cm, Incluye base en arena de 3 cm | m2 | 85.8
ICCU06,10 URB | 3.2.11 | CANECA EN ACERO INOXIDABLE TIPO BARCELONA | un | 2
ICCU 5.7 URB | 3.2.12 | BORDILLO DE 8X15 CM FUNDIDO EN CONCRETO DE 2500 PSI | ML | 31.42
ICCU5,15 URB. | 3.2.13 | SARDINEL prefabricado tipo A10 (Instalación. Incluye 3cm Mortero de Nivelación 2000 PSI). | ml | 60
ICCU05,9 URB | 3.2.14 | Cañuela tipo A120 (Instalación. Incluye 3cm Mortero 1:4). | ml | 15
ICCU06,8 URB | 3.2.15 | Bordillo prefabricado tipo A80 (Instalación. Incluye 3cm Mortero de Nivelación 2000 PSI). | ml | 68
APU | 3.2.16 | LUMINARIAS SOLAR DE 4000 LUMENES/ PANEL SOLAR/ SENSOR DE MOVIMIENTO (3 NIVELES DE ILUMINACION) | Un | 2
VALOR COSTO DIRECTO ETAPA DE OBRA
PARQUE LA BALSA
| ITEM | DESCRIPCIÓN | UNIT | CANT. | VR. UNITARIO | VR. % ADMINISTRACION | VR. % IMPREVISTOS | VR. % UTILIDAD | TOTAL AIU | VR. UNITATIRO + AIU | VR. TOTAL
Código | 1 | PRELIMINARES
| 1.1 | Preliminares
ICCU01,8 | 1.1.1 | Cerramiento perimetral en lona verde h=2.10 m incluye estructura de soport, retiro a final de obra | ml | 66
APU | 1.1.2 | Localización y replanteo, incluye equipo de precisión y comisión topográfica | m2 | 302
ICCU01,2 | 1.1.3 | CAMPAMENTO 9 M2 | Un | 1
APU | 1.1.4 | Instalación provisional de agua, incluye tramite ante la entidad competente, incluye retiro a final de obra | Un | 1
APU | 1.1.5 | Instalación provisional de energía, incluye tramite ante la entidad competente, incluye retiro a final de obra | Un | 1
| 1.2 | Movimientos de tierras
ICCU16,4 | 1.2.1 | Excavación manual, (incluye, retiro y disposición final en sitio autorizado), cimentación, tanque, cerramiento | m3 | 2.3
ICCU16,13 | 1.2.2 | Relleno con BASE GRANULAR (Extendido, Nivelación, Humedecimiento y Compactación 95% del Proctor.). (NORMA INVIAS 330) | m3 | 0.3
ICCU16,12 | 1.2.3 | Relleno con SUB-BASE GRANULAR (Extendido, Nivelación, Humedecimiento y Compactación 95% del Proctor.). (NORMA INVIAS 320) | m3 | 0.3
Código | 2 | ESTRUCTURAS
| 2.1 | Estructura en Concreto
APU | 2.1.1 | Placa de contrapiso en concreto 3000 psi e= 8cm, incluye Polietileno, no incluye refuerzo | m2 | 5
ICCU04,23 | 2.1.2 | instalación de Malla electrosoldada | Kg | 15
Código | 3 | URBANISMO Y OBRAS EXTERIORES
| 3.1 | Juegos
15796 IDRD | 3.1.1 | INSTALACION Mesa de ajedrez con dos sillas en fibra de vidrio | Un | 2
14705 IDRD | 3.1.2 | instalación juego infantil en madera | Un | 1
| 3.2 | Urbanismo y mobiliario
APU | 3.2.1 | INSTALACION BANCA MODULAR CURVA ARCO SEGÚN DISEÑO TIPO IDRD | Un | 4
10709 IDRD | 3.2.7 | JARDINES ZONAS EXTERIORES SIN PASTO | M2 | 2.808
ICCU06,10 URB | 3.2.3 | CANECA EN ACERO INOXIDABLE TIPO BARCELONA | un | 2
APU | 3.2.4 | LUMINARIAS SOLAR DE 4000 LUMENES/ PANEL SOLAR/ SENSOR DE MOVIMIENTO (3 NIVELES DE ILUMINACION) | Un | 3
VALOR COSTO DIRECTO ETAPA DE OBRA
PARQUE COLEGIO DEPARTAMENTAL
| ITEM | DESCRIPCIÓN | UNIT | CANT. | VR. UNITARIO | VR. % ADMINISTRACION | VR. % IMPREVISTOS | VR. % UTILIDAD | TOTAL AIU | VR. UNITATIRO + AIU | VR. TOTAL
Código | 1 | PRELIMINARES
| 1.1 | Preliminares
ICCU01,8 | 1.1.1 | Cerramiento perimetral en lona verde h=2.10 m incluye estructura de soport, retiro a final de obra | ml | 224
APU | 1.1.2 | Localización y replanteo, incluye equipo de precisión y comisión topográfica | m2 | 312
ICCU01,2 | 1.1.3 | CAMPAMENTO 9 M2 | Un | 1
APU | 1.1.4 | Instalación provisional de agua, incluye tramite ante la entidad competente, incluye retiro a final de obra | Un | 1
APU | 1.1.5 | Instalación provisional de energía, incluye tramite ante la entidad competente, incluye retiro a final de obra | Un | 1
| 1.2 | Movimientos de tierras
ICCU16,4 | 1.2.1 | Excavación manual, (incluye, retiro y disposición final en sitio autorizado), cimentación, tanque, cerramiento | m3 | 19.7
APU | 1.2.2 | Excavación mecánica, (incluye, retiro y disposición final en sitio autorizado), cimentación, tanque, cerramiento | m3 | 50
ICCU16,13 | 1.2.3 | Relleno con BASE GRANULAR (Extendido, Nivelación, Humedecimiento y Compactación 95% del Proctor.). (NORMA INVIAS 330) | m3 | 18.2
ICCU16,12 | 1.2.4 | Relleno con SUB-BASE GRANULAR (Extendido, Nivelación, Humedecimiento y Compactación 95% del Proctor.). (NORMA INVIAS 320) | m3 | 18.2
Código | 2 | ESTRUCTURAS
| 2.1 | Estructura en Concreto
APU | 2.1.1 | Placa de contrapiso en concreto 3000 psi e= 8cm, incluye Polietileno, no incluye refuerzo | m2 | 55
ICCU04,23 | 2.1.2 | instalación de Malla electrosoldada | Kg | 165
Código | 3 | URBANISMO Y OBRAS EXTERIORES
| 3.1 | Juegos
15795 IDRD | 3.1.1 | instalación Mesa de ping pong en fibra de vidrio de 2.74X1.52m | Un | 3
15796 IDRD | 3.1.2 | INSTALACION Mesa de ajedrez con dos sillas en fibra de vidrio | Un | 3
APU | 3.1.3 | INSTALACION juego infantil resortado primera infancia ref.=ATIOO1A | Un | 1
APU | 3.1.4 | INSTALACION juego infantil resortado primera infancia ref.=SFOO2 | Un | 1
APU | 3.1.5 | INSTALACION juego infantil TRIKI primera infancia ref.=ATIOO6B | Un | 1
APU | 3.1.6 | INSTALACION juego infantil ABACO primera infancia ref.=ATIOO7B | Un | 1
14705 IDRD | 3.1.7 | instalación juego infantil en madera | Un | 1
| 3.2 | Urbanismo y mobiliario
APU | 3.2.1 | MODULO BANCA SENCILLA, EN PERFILERIA METALICA, PINTURA IMITACION MADERA, 3M *1M ADOSADA A MATERA EN CONCERO DE 1*1*0,50M, ESPESOR 0,8 CM, INCLUYE ACERO DE REFUERZO | UN | 2
APU | 3.2.2 | INSTALACION BANCA MODULAR CURVA INTERIOR SEGÚN DISEÑO L=230 CM ASIENTO GRANITO PULIDO BASES EN CONCRETO. 269 KG | Un | 12
APU | 3.2.3 | Placa para rampa de acceso para discapacitados y evacuación, concreto de 3000 psi | m2 | 1.68
ICCU02,9 URB | 3.2.4 | RELLENO TIPO 7 "ARENA DE PEÑA" | m3 | 5
ICCU06,7 V | 3.2.5 | Empradizacion incluye tierra negra e=0.10 m | m2 | 10
10709 IDRD | 3.2.6 | JARDINES ZONAS EXTERIORES SIN PASTO | M2 | 15
APU | 3.2.7 | instalación piso de caucho EPDM+SBR, con diseño decorativo o similar | m2 | 50
IDRD 10341 | 3.2.8 | Desmonte, corte y reinstalación adoquín + arena ** | M2 | 73
APU | 3.2.9 | Desmonte y reinstalación ADOQUIN CONCRETO | M2 | 214
ICCU05,1 URB | 3.2.10 | instalación Adoquín peatonal en zonas comunes en arcilla espesor 6cm, Incluye base en arena de 3 cm | m2 | 102
IDU 4064 | 3.2.11 | instalación piso en adoquín 20x10x6cm (incluye base 4cm arena nivelación y arena de sello) | m2 | 25
ICCU06,10 URB | 3.2.12 | CANECA EN ACERO INOXIDABLE TIPO BARCELONA | un | 5
ICCU5,15 URB. | 3.2.13 | SARDINEL prefabricado tipo A10 (Instalación. Incluye 3cm Mortero de Nivelación 2000 PSI). | ml | 20
ICCU05,9 URB | 3.2.14 | Cañuela tipo A120 ( Instalación. Incluye 3cm Mortero 1:4). | ml | 40
ICCU06,8 URB | 3.2.15 | Bordillo prefabricado tipo A80 (Instalación. Incluye 3cm Mortero de Nivelación 2000 PSI). | ml | 264
APU | 3.2.16 | LUMINARIAS SOLAR DE 4000 LUMENES/ PANEL SOLAR/ SENSOR DE MOVIMIENTO (3 NIVELES DE ILUMINACION) | Un | 3
VALOR COSTO DIRECTO ETAPA DE OBRA
PARQUE 20 DE JULIO
| ITEM | DESCRIPCIÓN | UNIT | CANT. | VR. UNITARIO | VR. % ADMINISTRACION | VR. % IMPREVISTOS | VR. % UTILIDAD | TOTAL AIU | VR. UNITATIRO + AIU | VR. TOTAL
Código | 1 | PRELIMINARES
| 1.1 | Preliminares
ICCU01,8 | 1.1.1 | Cerramiento perimetral en lona verde h=2.10 m incluye estructura de soport, retiro a final de obra | ml | 74
APU | 1.1.2 | Localización y replanteo, incluye equipo de precisión y comisión topográfica | m2 | 1470
ICCU01,2 | 1.1.3 | CAMPAMENTO 9 M2 | Un | 1
APU | 1.1.4 | Instalación provisional de agua, incluye tramite ante la entidad competente, incluye retiro a final de obra | Un | 1
APU | 1.1.5 | Instalación provisional de energía, incluye tramite ante la entidad competente, incluye retiro a final de obra | Un | 1
| 1.2 | Movimientos de tierras
APU | 1.2.2 | Excavación mecánica, (incluye, retiro y disposición final en sitio autorizado), cimentación, tanque, cerramiento | m3 | 5.5
ICCU16,4 | 1.2.1 | Excavación manual, (incluye, retiro y disposición final en sitio autorizado), cimentación, tanque, cerramiento | m3 | 3.7
ICCU16,13 | 1.2.3 | Relleno con BASE GRANULAR (Extendido, Nivelación, Humedecimiento y Compactación 95% del Proctor.). (NORMA INVIAS 330) | m3 | 2.6
ICCU16,12 | 1.2.4 | Relleno con SUB-BASE GRANULAR (Extendido, Nivelación, Humedecimiento y Compactación 95% del Proctor.). (NORMA INVIAS 320) | m3 | 2.6
Código | 2 | ESTRUCTURAS
| 2.1 | Estructura en Concreto
APU | 2.1.1 | Placa de contrapiso en concreto 3000 psi e= 8cm, incluye Polietileno, no incluye refuerzo | m2 | 5
ICCU04,23 | 2.1.2 | instalación de Malla electrosoldada | Kg | 15
Código | 3 | URBANISMO Y OBRAS EXTERIORES
| 3.1 | Juegos
15796 IDRD | 3.1.1 | INSTALACION Mesa de ajedrez con dos sillas en fibra de vidrio | Un | 2
15795 IDRD | 3.1.2 | instalación Mesa de ping pong en fibra de vidrio de 2.74X1.52m | Un | 1
| 3.2 | Urbanismo y mobiliario
12627 IDRD | 3.2.1 | Reparación y Mantenimiento Modulo Juegos Madera** | Un | 2
APU | 3.2.2 | MODULO BANCA SENCILLA, EN PERFILERIA METALICA, PINTURA IMITACION MADERA, 3M *1M ADOSADA A MATERA EN CONCERO DE 1*1*0,50M, ESPESOR 0,8 CM, INCLUYE ACERO DE REFUERZO | UN | 1
APU | 3.2.3 | INSTALACION BANCA CONCRETO GRC 21 MP PIGMENTADO SEGÚN DISEÑO A=1.8m H=0.8m P=0.57m Peso=369kg ref.=102893 | Un | 6
10709 IDRD | 3.2.4 | JARDINES ZONAS EXTERIORES SIN PASTO | M2 | 8
ICCU06,7 V | 3.2.5 | Empradizacion incluye tierra negra e=0.10 m | m2 | 10
ICCU06,10 URB | 3.2.6 | CANECA EN ACERO INOXIDABLE TIPO BARCELONA | un | 4
APU | 3.2.7 | PINTURA EXTERIOR MURALES | m2 | 120
IDU 4064 | 3.2.8 | instalación piso en adoquín 20x10x6cm (incluye base 4cm arena nivelación y arena de sello) | m2 | 25
ICCU5,15 URB. | 3.2.9 | SARDINEL prefabricado tipo A10 (Instalación. Incluye 3cm Mortero de Nivelación 2000 PSI). | ml | 20
APU | 3.2.10 | LUMINARIAS SOLAR DE 4000 LUMENES/ PANEL SOLAR/ SENSOR DE MOVIMIENTO (3 NIVELES DE ILUMINACION) | Un | 3
VALOR COSTO DIRECTO ETAPA DE OBRA
PARQUE CHILACOS
| ITEM | DESCRIPCIÓN | UNIT | CANT. | VR. UNITARIO | VR. % ADMINISTRACION | VR. % IMPREVISTOS | VR. % UTILIDAD | TOTAL AIU | VR. UNITATIRO + AIU | VR. TOTAL
Código | 1 | PRELIMINARES
| 1.1 | Preliminares
ICCU01,8 | 1.1.1 | Cerramiento perimetral en lona verde h=2.10 m incluye estructura de soport, retiro a final de obra | ml | 110
APU | 1.1.2 | Localización y replanteo, incluye equipo de precisión y comisión topográfica | m2 | 382
ICCU01,2 | 1.1.3 | CAMPAMENTO 9 M2 | Un | 1
APU | 1.1.4 | Instalación provisional de agua, incluye tramite ante la entidad competente, incluye retiro a final de obra | Un | 1
APU | 1.1.5 | Instalación provisional de energía, incluye tramite ante la entidad competente, incluye retiro a final de obra | Un | 1
| 1.2 | Movimientos de tierras
APU | 1.2.2 | Excavación mecánica, (incluye, retiro y disposición final en sitio autorizado), cimentación, tanque, cerramiento | m3 | 5.5
ICCU16,4 | 1.2.1 | Excavación manual, (incluye, retiro y disposición final en sitio autorizado), cimentación, tanque, cerramiento | m3 | 3.7
ICCU16,13 | 1.2.3 | Relleno con BASE GRANULAR (Extendido, Nivelación, Humedecimiento y Compactación 95% del Proctor.). (NORMA INVIAS 330) | m3 | 2.6
ICCU16,12 | 1.2.4 | Relleno con SUB-BASE GRANULAR (Extendido, Nivelación, Humedecimiento y Compactación 95% del Proctor.). (NORMA INVIAS 320) | m3 | 2.6
Código | 2 | ESTRUCTURAS
| 2.1 | Estructura en Concreto
APU | 2.1.1 | Placa de contrapiso en concreto 3000 psi e= 8cm, incluye Polietileno, no incluye refuerzo | m2 | 7.5
ICCU04,23 | 2.1.2 | instalación de Malla electrosoldada | Kg | 22.5
Código | 3 | URBANISMO Y OBRAS EXTERIORES
| 3.1 | Juegos
15796 IDRD | 3.1.1 | INSTALACION Mesa de ajedrez con dos sillas en fibra de vidrio | Un | 1
| 3.2 | Urbanismo y mobiliario
12627 IDRD | 3.2.1 | Reparación y Mantenimiento Modulo Juegos Madera** | Un | 1
APU | 3.2.2 | MODULO BANCA SENCILLA, EN PERFILERIA METALICA, PINTURA IMITACION MADERA, 3M *1M ADOSADA A MATERA EN CONCERO DE 1*1*0,50M, ESPESOR 0,8 CM, INCLUYE ACERO DE REFUERZO | UN | 1
APU | 3.2.3 | INSTALACION BANCA MODULAR CURVA ARCO SEGÚN DISEÑO TIPO IDRD | Un | 1
ICCU06,7 V | 3.2.4 | Empradizacion incluye tierra negra e=0.10 m | m2 | 10
10709 IDRD | 3.2.5 | JARDINES ZONAS EXTERIORES SIN PASTO | M2 | 4.68
ICCU06,10 URB | 3.2.6 | CANECA EN ACERO INOXIDABLE TIPO BARCELONA | un | 1
IDU 4064 | 3.2.7 | instalación piso en adoquín 20x10x6cm (incluye base 4cm arena nivelación y arena de sello) | m2 | 16
ICCU5,15 URB. | 3.2.8 | SARDINEL prefabricado tipo A10 (Instalación. Incluye 3cm Mortero de Nivelación 2000 PSI). | ml | 11.9175
APU | 3.2.9 | LUMINARIAS SOLAR DE 4000 LUMENES/ PANEL SOLAR/ SENSOR DE MOVIMIENTO (3 NIVELES DE ILUMINACION) | Un | 1
VALOR COSTO DIRECTO ETAPA DE OBRA
[8 empty] | VALOR TOTAL DEL CONTRATO ETAPA DE OBRA |  |  | 0
[8 empty] | DESCRIPCION |  |  | PORCENTAJE
[8 empty] | ADMINISTRACIÓN |  | A= | 23%
[8 empty] | IMPREVISTO |  | I= | 2%
[8 empty] | UTILIDAD |  | U= | 5%
[8 empty] | TOTAL A.I.U |  | A.I.U.= | 30%

## INDICAR CÓDIGO DEL ITEM DE PAGO
Formulario 1 - Propuesta económica - Licitación de obra pública de infraestructura social
Código | CCE-EICP-FM-116 | Versión | 1
[La Entidad podrá utilizar este Formato para la presentación de los análisis de Precios Unitarios del Contratista en la oportunidad prevista en el numeral 8.1. del Documento Base]
[NOMBRE DE LA ENTIDAD]
VERSIÓN
[NÚMERO DEL PROCESO]
[8 empty] | PÁGINA | 1 | DE | 1
ANÁLISIS DE PRECIOS UNITARIOS
[8 empty] | FECHA | DD | MM | AA
ÍTEMS DE LA PROPUESTA ECONÓMICA |  |  |  |  | ÍTEMS NO PREVISTOS
DATOS ESPECÍFICOS
ÍTEM | DESCRIPCIÓN | [7 empty] | UNIDAD |  | CANTIDAD
I. EQUIPO
DESCRIPCIÓN |  |  |  | MARCA |  | TIPO |  | TARIFA/HORA | RENDIMIENTO |  | Vr. UNITARIO
SUBTOTAL $
II. MATERIALES
DESCRIPCIÓN | [6 empty] | UNIDAD | CANTIDAD | PRECIO UNIT. |  | Vr. UNITARIO
SUBTOTAL $ | [10 empty] | 0
III. TRANSPORTES
MATERIAL | [5 empty] | VOL. o PESO | DISTANCIA | M3 o Ton/Km | TARIFA |  | Vr. UNITARIO
SUBTOTAL $
IV. MANO DE OBRA
TRABAJADOR | [5 empty] | JORNAL | PRESTACIONES | JORNAL TOTAL | RENDIMIENTO |  | Vr. UNITARIO
SUBTOTAL $
TOTAL COSTO DIRECTO $
V. COSTOS INDIRECTOS
Descripción | [7 empty] | Porcentaje | Valor Total
ADMINISTRACION
IMPREVISTOS
UTILIDAD
SUBTOTAL $
Precio Unitario Total Aproximado al peso $
Firma
Nombre:
Representante legal del Contratista o su apoderado
Matricula:
OBSERVACIONES INTERVENTORÍA
APROBACIÓN POR INTERVENTORÍA
Nota 1: Cuando se trate de análisis de Precios Unitarios correspondientes a ítems de la propuesta económica aprobada, el Interventor aprueba el desglose de los componentes manteniendo el mismo Precio Unitario de cada ítem, cumpliendo con las especificaciones de construcción vigentes para el proyecto.
Nota 2: Cuando se trate de análisis de Precios Unitarios de ítems no previstos, el Interventor aprueba el desglose y Precio Unitario de cada ítem no previsto, exigiendo la aplicación de los costos correspondientes a insumos y tarifas de la propuesta económica inicial cuando estén contemplados, cumpliendo con las especificaciones de construcción vigente para el proyecto.
Firma
Nombre:
Representante legal del Interventor o su apoderado
Matricula :

## PRELIMINARES
Análisis de Precios Unitarios
Designación | Unidad | Cantidad | Valor Unitario | Valor
|  |  |  | Parcial (Pesos) | Total (Pesos)
PRELIMINARES |  |  |  |  | 3585.8
Localización y replanteo con equipo y comisión topográfica | ml
(Mano de obra)
Cuadrilla de Topografía Tipo 1 (2Cad +1Top) | Día | 0.0050006 | 301456.04 | 1507.4638
Estación total y nivel de precisión | Día | 0.003 | 364889.6388 | 1094.6689
(Materiales)
Ordinario 4.0 x 4.0cm x 3.0m durmiente | Unidad | 0.07 | 7651.9578 | 535.637
Puntilla 2" | libra | 0.03 | 3272.9526 | 98.1886
ESMALTE SINTETICO, 25 m2 x galón | Galón | 0.004 | 44772.318 | 179.0893
(Equipo y Herramienta menor) 5% | Global |  |  | 170.7524
| Total |  |  | 3585.8
Análisis de Precios Unitarios
Designación | Unidad | Cantidad | Valor Unitario | Valor
|  |  |  | Parcial (Pesos) | Total (Pesos)
PRELIMINARES |  |  |  |  | 1218189.39
Instalación provisional de agua, incluye tramite ante la entidad competente | Un
(Mano de obra)
Cuadrilla de Plomería Tipo 1 (2A +1O) | Día | 1.9527 | 245679.3744 | 479727.7839
(Materiales)
Tubería, accesorios y válvulas para instalación |  | 1 | 627717.1161 | 627717.1161
(Equipo y Herramienta menor) 10% | Global |  |  | 110744.49
| Total |  |  | 1218189.39
Análisis de Precios Unitarios
Designación | Unidad | Cantidad | Valor Unitario | Valor
|  |  |  | Parcial (Pesos) | Total (Pesos)
PRELIMINARES |  |  |  |  | 1739444.16
Instalación provisional de energía, incluye tramite ante la entidad competente | Un
(Mano de obra)
Cuadrilla eléctrica Tipo 1 (2A +1O) | Día | 3.3 | 288968.4961 | 953595.7566
(Materiales)
Tubería, accesorios y válvulas para instalación |  | 1 | 627717.1161 | 627717.1161
(Equipo y Herramienta menor) 10% | Global |  |  | 158131.2873
| Total |  |  | 1739444.16
Análisis de Precios Unitarios
Designación | Unidad | Cantidad | Valor Unitario | Valor
|  |  |  | Parcial (Pesos) | Total (Pesos)
PRELIMINARES |  |  |  |  | 29470.09
Excavación mecánica, (incluye, retiro y disposición final en sitio autorizado) | m3
(Mano de obra)
Cuadrilla de Obra Civil Tipo 3 (2A) | Día | 0.045003 | 118028.9262 | 5311.6457
(Materiales)
Excavadora de orugas | H | 0.025 | 128219.0889 | 3205.4772
Volqueta 15m3 | H | 0.067 | 295560.6708 | 19802.5649
(Equipo y Herramienta menor) | Global |  |  | 1150.4021
| Total |  |  | 29470.09
Análisis de Precios Unitarios
Designación | Unidad | Cantidad | Valor Unitario | Valor
|  |  |  | Parcial (Pesos) | Total (Pesos)
PRELIMINARES |  |  |  |  | 8676.68
Excavación mecánica | m3
(Mano de obra)
Cuadrilla de Obra Civil Tipo 3 (2A) | Día | 0.044997 | 118028.9262 | 5310.9289
(Materiales)
Excavadora de orugas | H | 0.025 | 128219.0889 | 3205.4772
(Equipo y Herramienta menor) | Global |  |  | 160.2739
| Total |  |  | 8676.68

## ESTRUCTURAS
Análisis de Precios Unitarios
Designación | Unidad | Cantidad | Valor Unitario | Valor
|  |  |  | Parcial (Pesos) | Total (Pesos)
ESTRUCTURAS |  |  |  |  | 70759.06
Placa de contrapiso en concreto 3000 psi e= 8cm, incluye Polietileno, no incluye refuerzo | m2
(Mano de obra)
Cuadrilla de Obra Civil Tipo 1 (2A +1O) | Día | 0.062642 | 233282.8427 | 14613.2749
Cuadrilla de Obra Civil Tipo 3 (2A) | Día | 0.11 | 118028.9262 | 12983.1819
(Materiales)
CONCRETO PREMEZCLADO DE 3.000 PSI - Asent 6" | m3 | 0.080329 | 374943.9868 | 30118.8151
POLIETILENO NEGRO | m2 | 1.1 | 1532.5462 | 1685.8008
Equipo y Herramienta menor
Vibrador de concreto | Unidad | 0.0011687 | 3283897.2823 | 3837.8908
Pulidora industrial | Unidad | 0.0011687 | 766158.7746 | 895.4098
Extensión encauchetada, 100 m | Unidad | 0.0011687 | 984873.6241 | 1151.0218
Planchón de madera para circulaciones | Unidad | 0.0011687 | 1326081.9253 | 1549.7919
Herramienta menor 10% | Global |  |  | 3923.873
| Total |  |  | 70759.06

## URBANISMO Y MOB
Análisis de Precios Unitarios
Designación | Unidad | Cantidad | Valor Unitario | Valor
|  |  |  | Parcial (Pesos) | Total (Pesos)
URBANISMO Y OBRAS EXTERIORES |  |  |  |  | 3250873.34
INSTALACION juego infantil TRIKI primera infancia 1.09 x 0.15 x 1.55 en polipropileno industrial y madera plástica ref.=ATIOO6B | Unidad
(Mano de obra)
Cuadrilla de Obra Civil Tipo 1 (2A +1O) | Día | 0.40549 | 233282.8427 | 94592.904
(Materiales)
juego infantil TRIKI primera infancia 1.09 x 0.15 x 1.55 en polipropileno industrial y madera plástica ref.=ATIOO6B | Unidad | 1 | 3124093.5713 | 3124093.5713
(Equipo y Herramienta menor 1% ) | Global |  |  | 32186.8648
| Total |  |  | 3250873.34
Análisis de Precios Unitarios
Designación | Unidad | Cantidad | Valor Unitario | Valor
|  |  |  | Parcial (Pesos) | Total (Pesos)
URBANISMO Y OBRAS EXTERIORES |  |  |  |  | 2931918.14
INSTALACION juego infantil ABACO primera infancia 1.09 x 0.15 x 1.55 en polipropileno industrial y madera plástica ref.=ATIOO7B | Unidad
(Mano de obra)
Cuadrilla de Obra Civil Tipo 1 (2A +1O) | Día | 0.40549 | 233282.8427 | 94593.9221
(Materiales)
juego infantil ABACO primera infancia 1.09 x 0.15 x 1.55 en polipropileno industrial y madera plástica ref.=ATIOO7B | Unidad | 1 | 2808295.3254 | 2808295.3254
(Equipo y Herramienta menor 1% ) | Global |  |  | 29028.8925
| Total |  |  | 2931918.14
Análisis de Precios Unitarios
Designación | Unidad | Cantidad | Valor Unitario | Valor
|  |  |  | Parcial (Pesos) | Total (Pesos)
URBANISMO Y OBRAS EXTERIORES |  |  |  |  | 5573.78
Sello de juntas en Concreto e=1.5cm | ML
(Mano de obra)
Cuadrilla de Obra Civil Tipo 2 (1A +1O) | Día | 0.0061525 | 174269.2382 | 1072.1871
(Materiales)
CONCRETO 1:2:3 AreLavRio+Grav. | M3 | 0.01 | 444640.692 | 4446.4069
(Equipo y Herramienta menor 1% ) | Global |  |  | 55.1859
| Total |  |  | 5573.78
Análisis de Precios Unitarios
Designación | Unidad | Cantidad | Valor Unitario | Valor
|  |  |  | Parcial (Pesos) | Total (Pesos)
URBANISMO Y OBRAS EXTERIORES |  |  |  |  | 316860
Instalación piso de caucho SBR/EPDM, con diseño decorativo o similar | m2
(Mano de obra)
Cuadrilla de Obra Civil Tipo 1 (2A +1O) | Día | 0.082303 | 233282.8427 | 19199.8598
(Materiales)
Piso de caucho granulado de seguridad y protección frente a caídas, espesor de acuerdo al requerido para las zonas de transito y altura de caída critica de cada juego instaladoEPDM+SBR con diseño decorativo | m2 | 1 | 294522.9125 | 294522.9125
(Equipo y Herramienta menor 1% ) | Global |  |  | 3137.2277
| Total |  |  | 316860
Análisis de Precios Unitarios
Designación | Unidad | Cantidad | Valor Unitario | Valor
|  |  |  | Parcial (Pesos) | Total (Pesos)
URBANISMO Y OBRAS EXTERIORES |  |  |  |  | 3221410
Instalación luminaria solar e 4000 lúmenes/panel solar/sensor de movimiento (3 niveles de iluminación) | Unidad
(Mano de obra)
Cuadrilla de Obra Civil Tipo 2 (1A +1O) | Día | 0.75563 | 174269.2382 | 131683.753
(Materiales)
luminaria solar e 4000 lúmenes/panel solar/sensor de movimiento (3 niveles de iluminación) | Unidad | 1 | 2865544.534 | 2865544.534
Concreto premezclado de 3000 psi - Asent 6" | m3 | 0.15 | 52571.2988 | 7885.6948
Formaleta | m2 | 0.95 | 15843 | 15050.85
Lamina de acero, calibre 3/16" con perforaciones | Unidad | 1 | 31686 | 31686
Tornillos de 1/2" | Unidad | 4 | 2112.4 | 8449.6
Acero de refuerzo figurado 1/2" | kg | 22.95 | 5630.2642 | 129214.5638
(Equipo y Herramienta menor 1% ) | Global |  |  | 31895.15
| Total |  |  | 3221410
Análisis de Precios Unitarios
Designación | Unidad | Cantidad | Valor Unitario | Valor
|  |  |  | Parcial (Pesos) | Total (Pesos)
URBANISMO Y OBRAS EXTERIORES |  |  |  |  | 23003.48
Pintura exterior murales Rendimiento aprox. de 9 m2 /galón a 2 manos | M2
(Mano de obra)
Cuadrilla de Obra Civil Tipo 2 (1A +1O) | Día | 0.0418 | 174269.2382 | 7284.4889
(Materiales)
AGUA DE CARROTANQUE | lt | 0.102 | 19.0116 | 1.9392
LIJA TELA PABMERIL PLIEGO 9X11" GRANO 150 | Unidad | 0.51 | 2129.2992 | 1085.9426
PINTURA PARA EXTERIOR | gl | 0.1785 | 78053.18 | 13932.4926
RODILLO 3" FELPA MANGO PLASTICO PARA VINILO | Unidad | 0.005 | 5722.4916 | 28.6125
(Equipo y Herramienta menor 3% ) | Global |  |  | 670.0043
| Total |  |  | 23003.48
Análisis de Precios Unitarios
Designación | Unidad | Cantidad | Valor Unitario | Valor
|  |  |  | Parcial (Pesos) | Total (Pesos)
URBANISMO Y OBRAS EXTERIORES |  |  |  |  | 1968195.96
INSTALACION BANCA ARCO SIN ESPALDAR GRC 21 MP SEGÚN DISEÑO LARGO: 1,5 M ALTO BANCA: 0,45 M ANCHO: 0,63 M TIPO IDRD | Unidad
(Mano de obra)
Cuadrilla de Obra Civil Tipo 2 (1A +1O) | Día | 0.01 | 174269.2382 | 1742.7322
(Materiales)
BANCA ARCO SIN ESPALDAR GRC 21 MP | Unidad | 1 | 1966453.2278 | 1966453.2278
| Total |  |  | 1968195.96
Análisis de Precios Unitarios
Designación | Unidad | Cantidad | Valor Unitario | Valor
|  |  |  | Parcial (Pesos) | Total (Pesos)
URBANISMO Y OBRAS EXTERIORES |  |  |  |  | 915316.71
INSTALACION BANCA MODULAR CURVA ARCO SEGÚN DISEÑO TIPO IDRD | Unidad
(Mano de obra)
Cuadrilla de Obra Civil Tipo 2 (1A +1O) | Día | 0.082149 | 174269.2382 | 14315.9787
(Materiales)
BANCA MODULAR CURVA ARCO SEGÚN DISEÑO TIPO IDRD | Unidad | 1 | 857819.235 | 857819.235
CONCRETO 1:2:3 AreLavRio+G.F. | m3 | 0.0721 | 473217.123 | 34118.9546
(Equipo y Herramienta menor) | Global |  |  | 9062.5417
| Total |  |  | 915316.71
Análisis de Precios Unitarios
Designación | Unidad | Cantidad | Valor Unitario | Valor
|  |  |  | Parcial (Pesos) | Total (Pesos)
URBANISMO Y OBRAS EXTERIORES |  |  |  |  | 87151.29
Desmonte y demolición banca, incluye retiro | Unidad
(Mano de obra)
Cuadrilla de Obra Civil Tipo 2 (1A+1O) | Día | 0.29993 | 174269.2382 | 52269.035
Cuadrilla de Obra Civil Tipo 3 (2A) | Día | 0.087843 | 118028.9262 | 10368.0676
(equipos)
COMPRESOR 2 MARTILLOS 185 PCM-OPER+COMB | HR | 0.35 | 45200.0896 | 15820.0313
(transporte)
Vale Demolición RCD Concreto/Mampostería (Vj:6m3) | m3 | 0.1801 | 3936.4574 | 708.956
VOLQUETA (VIAJE 6M3 Max.3O KM) | vj | 0.03 | 237410.5342 | 7122.316
(Equipo y Herramienta menor 1% ) | Global |  |  | 862.8841
| Total |  |  | 87151.29
Análisis de Precios Unitarios
Designación | Unidad | Cantidad | Valor Unitario | Valor
|  |  |  | Parcial (Pesos) | Total (Pesos)
URBANISMO Y OBRAS EXTERIORES |  |  |  |  | 84746.32
Placa para rampa de acceso para discapacitados y evacuación, concreto de 3000 psi e= 10 cm | m2
(Mano de obra)
Cuadrilla de Obra Civil Tipo 1 (2A +1O) | Día | 0.07519 | 233282.8427 | 17540.4427
Cuadrilla de Obra Civil Tipo 3 (2A) | Día | 0.12064 | 118028.9262 | 14239.5734
(Materiales)
CONCRETO PREMEZCLADO DE 3.000 PSI - Asent 6" | m3 | 0.11 | 361916.816 | 39810.8498
POLIETILENO NEGRO | m2 | 1.1 | 1532.5462 | 1685.8008
(Equipo y Herramienta menor)
Vibrador de concreto | Unidad | 0.0011687 | 3283897.2823 | 3837.8908
Pulidora industrial | Unidad | 0.0011687 | 766158.7746 | 895.4098
Extensión encauchetada, 100 m | Unidad | 0.0011687 | 984873.6241 | 1151.0218
Planchón de madera para circulaciones | Unidad | 0.0011687 | 1326081.9253 | 1549.7919
Herramienta menor 5% | Global |  |  | 4035.539
| Total |  |  | 84746.32
Análisis de Precios Unitarios
Designación | Unidad | Cantidad | Valor Unitario | Valor
|  |  |  | Parcial (Pesos) | Total (Pesos)
URBANISMO Y OBRAS EXTERIORES |  |  |  |  | 20929.66
Pintura en frio | M2
(Mano de obra)
Cuadrilla de Obra Civil Tipo 1 (2A +1O) | Día | 0.0067728 | 233282.8427 | 1579.9683
Cuadrilla de Obra Civil Tipo 3 (2A) | Día | 0.023856 | 118028.9262 | 2815.7441
(Materiales)
PINTURA TIPO TRÁFICO | Gl | 0.09 | 102226.4294 | 9200.3786
DISOLVENTE THINNER | Gl | 0.004 | 44367.7934 | 177.4712
(transporte)
CAMIONETA | D | 0.012652 | 415233.4118 | 5253.4015
(Equipo y Herramienta menor 10% ) | Global |  |  | 1902.6964
| Total |  |  | 20929.66
Análisis de Precios Unitarios
Designación | Unidad | Cantidad | Valor Unitario | Valor
|  |  |  | Parcial (Pesos) | Total (Pesos)
URBANISMO Y OBRAS EXTERIORES |  |  |  |  | 4449.77
Pintura en frio gris | ML
(Mano de obra)
Cuadrilla de Obra Civil Tipo 1 (2A +1O) | Día | 0.0049773 | 233282.8427 | 1161.1123
Cuadrilla de Obra Civil Tipo 3 (2A) | Día | 0.011074 | 118028.9262 | 1307.0387
(Materiales)
PINTURA TIPO TRÁFICO | Gl | 0.015 | 102226.4294 | 1533.3964
DISOLVENTE THINNER | Gl | 0.0004 | 44367.7934 | 17.7471
(transporte)
CAMIONETA | D | 6.2497e-05 | 415233.4118 | 25.9508
(Equipo y Herramienta menor 10% ) | Global |  |  | 404.5245
| Total |  |  | 4449.77
Análisis de Precios Unitarios
Designación | Unidad | Cantidad | Valor Unitario | Valor
|  |  |  | Parcial (Pesos) | Total (Pesos)
URBANISMO Y OBRAS EXTERIORES |  |  |  |  | 11257402.57
instalación juego infantil primera infancia - tunel y tableros didacticos 2.79 x 2.55 x 1.03 en polipropileno industrial, madera plástica ref:COL011 | Unidad
(Mano de obra)
Cuadrilla de Obra Civil Tipo 1 (2A +1O) | Día | 0.9 | 233282.8427 | 209955.393
(Materiales)
juego infantil primera infancia - tunel y tableros didacticos 2.79 x 2.55 x 1.03 en polipropileno industrial, madera plástica ref:COL01 | Unidad | 1 | 10935987.7456 | 10935987.7456
(Equipo y Herramienta menor 1% ) | Global |  |  | 111459.4314
| Total |  |  | 11257402.57
Análisis de Precios Unitarios
Designación | Unidad | Cantidad | Valor Unitario | Valor
|  |  |  | Parcial (Pesos) | Total (Pesos)
URBANISMO Y OBRAS EXTERIORES |  |  |  |  | 2220958.35
Instalación Equipo Biosaludable Elíptica Tipo GECAR, elaborado en tubo redondo | Unidad
(Mano de obra)
Cuadrilla de Obra Civil Tipo 1 (2A +1O) | Día | 0.9 | 233282.8427 | 209955.0036
(Materiales)
Instalación Equipo Biosaludable Elíptica Tipo GECAR, elaborado en tubo redondo | Unidad | 1 | 1989013.6598 | 1989013.6598
(Equipo y Herramienta menor 1% ) | Global |  |  | 21989.6866
| Total |  |  | 2220958.35
Análisis de Precios Unitarios
Designación | Unidad | Cantidad | Valor Unitario | Valor
|  |  |  | Parcial (Pesos) | Total (Pesos)
URBANISMO Y OBRAS EXTERIORES |  |  |  |  | 1868375.55
Instalación Equipo Biosaludable Doble Swinger Tipo GECAR, elaborado en tubo redondo | Unidad
(Mano de obra)
Cuadrilla de Obra Civil Tipo 1 (2A +1O) | Día | 0.9 | 233282.8427 | 209955.22
(Materiales)
Instalación Equipo Biosaludable Doble Swinger Tipo GECAR, elaborado en tubo redondo | Unidad | 1 | 1639921.5622 | 1639921.5622
(Equipo y Herramienta menor 1% ) | Global |  |  | 18498.7678
| Total |  |  | 1868375.55
Análisis de Precios Unitarios
Designación | Unidad | Cantidad | Valor Unitario | Valor
|  |  |  | Parcial (Pesos) | Total (Pesos)
URBANISMO Y OBRAS EXTERIORES |  |  |  |  | 1868375.55
Instalación Equipo Biosaludable Twister Tipo GECAR, elaborado en tubo redondo | Unidad
(Mano de obra)
Cuadrilla de Obra Civil Tipo 1 (2A +1O) | Día | 0.9 | 233282.8427 | 209955.22
(Materiales)
Instalación Equipo Biosaludable Twister Tipo GECAR, elaborado en tubo redondo | Unidad | 1 | 1639921.5622 | 1639921.5622
(Equipo y Herramienta menor 1% ) | Global |  |  | 18498.7678
| Total |  |  | 1868375.55
Análisis de Precios Unitarios
Designación | Unidad | Cantidad | Valor Unitario | Valor
|  |  |  | Parcial (Pesos) | Total (Pesos)
URBANISMO Y OBRAS EXTERIORES |  |  |  |  | 1462108.22
Instalación Equipo Biosaludable Barras Paralelas Tipo GECAR, elaborado en tubo redondo | Unidad
(Mano de obra)
Cuadrilla de Obra Civil Tipo 1 (2A +1O) | Día | 0.90001 | 233282.8427 | 209955.8282
(Materiales)
Instalación Equipo Biosaludable Barras Paralelas Tipo GECAR, elaborado en tubo redondo | Unidad | 1 | 1237676.0728 | 1237676.0728
(Equipo y Herramienta menor 1% ) | Global |  |  | 14476.319
| Total |  |  | 1462108.22
Análisis de Precios Unitarios
Designación | Unidad | Cantidad | Valor Unitario | Valor
|  |  |  | Parcial (Pesos) | Total (Pesos)
URBANISMO Y OBRAS EXTERIORES |  |  |  |  | 3314544.4
INSTALACION juego infantil resortado primera infancia caballito 1.16 x 0.28 x 1.05 en polipropileno industrial, madera plástica, resorte en acero industrial ref.=ATIOO1A | Unidad
(Mano de obra)
Cuadrilla de Obra Civil Tipo 1 (2A +1O) | Día | 0.40548 | 233282.8427 | 94592.2249
(Materiales)
juego infantil resortado primera infancia caballito 1.16 x 0.28 x 1.05 en polipropileno industrial, madera plástica, resorte en acero industrial ref.=ATIOO1A | Unidad | 1 | 3187134.9038 | 3187134.9038
(Equipo y Herramienta menor 1% ) | Global |  |  | 32817.2713
| Total |  |  | 3314544.4
Análisis de Precios Unitarios
Designación | Unidad | Cantidad | Valor Unitario | Valor
|  |  |  | Parcial (Pesos) | Total (Pesos)
URBANISMO Y OBRAS EXTERIORES |  |  |  |  | 3959418.26
INSTALACION juego infantil resortado pajaro primera infancia 0.84 x 0.56 x 0.97 en polipropileno industrial, madera plástica, resorte en acero industrial ref.=SFOO2 | Unidad
(Mano de obra)
Cuadrilla de Obra Civil Tipo 1 (2A +1O) | Día | 0.40549 | 233282.8427 | 94592.9394
(Materiales)
juego infantil resortado pajaro primera infancia 0.84 x 0.56 x 0.97 en polipropileno industrial, madera plástica, resorte en acero industrial ref.=SFOO2 | Unidad | 1 | 3825623.1596 | 3825623.1596
(Equipo y Herramienta menor 1% ) | Global |  |  | 39202.161
| Total |  |  | 3959418.26
Análisis de Precios Unitarios
Designación | Unidad | Cantidad | Valor Unitario | Valor
|  |  |  | Parcial (Pesos) | Total (Pesos)
URBANISMO Y OBRAS EXTERIORES |  |  |  |  | 2945947.76
Banca sencilla, en perfilaría metálica, pintura imitación madera, 3m*1m adosada en madera adosada a matera en concreto de 1*1*0,5m, espesor de 0,8 cm, incluye de refuerzo | Unidad
(Mano de obra)
Cuadrilla de Obra Civil Tipo 2 (1A +1O) | Día | 3.2843 | 174269.2382 | 572351.8771
(Materiales)
Perfiles metálicos | ml | 48 | 26314.2407 | 1263083.5552
Chazo expansivo de 1/2 In | Unidad | 12 | 19902.2512 | 238827.0145
Acero de refuerzo | kg | 10 | 6456.709 | 64567.0903
Thinner | Galón | 2 | 31686 | 63372
Anticorrosivo | Galón | 2 | 100550.24 | 201100.48
Soldadura 6013 - 3/22 | Barras | 10 | 21652.1 | 216521
Pintura color madera | Galón | 2.5 | 64632.9127 | 161582.2817
Concreto premezclado de 3000 psi - asent 6" | m3 | 0.21 | 374943.6066 | 78738.1574
(Equipo y Herramienta menor 3% ) | Global |  |  | 85804.3037
| Total |  |  | 2945947.76
Análisis de Precios Unitarios
Designación | Unidad | Cantidad | Valor Unitario | Valor
|  |  |  | Parcial (Pesos) | Total (Pesos)
URBANISMO Y OBRAS EXTERIORES |  |  |  |  | 147168.87
Desmonte y reinstalación banca en madera M-50 | Unidad
(Mano de obra)
Cuadrilla de Obra Civil Tipo 2 (1A+1O) | Día | 0.51943 | 174269.2382 | 90519.9423
(Materiales)
CONCRETO 2500 PSI (175N) gravilla fina Gr=1/2" | m3 | 0.06 | 394750.5252 | 23685.0315
SOLDADURA ELECTRICA DE 1/8 Ref. E-6013 | kg | 0.08 | 15082.536 | 1206.6029
Equipos
PLANTA PORTATIL INDUST.10-12KVA-DIESEL- ALQUILER | Día | 0.21 | 104479.304 | 21940.6538
PULIDORA 9" ( CON DISCO DE CORTE) | Día | 0.02 | 31421.95 | 628.439
EQUIPO SOLDADURA 220 AMP ELECTRICO | Día | 0.195 | 39646.5794 | 7731.083
(Equipo y Herramienta menor 5% ) | Global |  |  | 1457.1175
| Total |  |  | 147168.87
Análisis de Precios Unitarios
Designación | Unidad | Cantidad | Valor Unitario | Valor
|  |  |  | Parcial (Pesos) | Total (Pesos)
URBANISMO Y OBRAS EXTERIORES |  |  |  |  | 44138.83
Desmonte y reinstalación ADOQUIN CONCRETO | Unidad
(Mano de obra)
Cuadrilla de Obra Civil Tipo 1 (2A+1O) | Día | 0.11714 | 233282.8427 | 27325.6968
(Materiales)
AGUA DE CARROTANQUE | LT | 2.85 | 19.0116 | 54.1831
ARENA S/LAVADA CERNIDA DE PEÑA + transp. | M3 | 0.02 | 74462.1 | 1489.242
Recebo Subbase granular+ Transporte | M3 | 0.21 | 56417.9898 | 11847.7779
Equipos
PULIDORA 9" ( CON DISCO DE CORTE) | Día | 0.01 | 31421.95 | 314.2195
RANA A GASOLINA DE 50X75 CM | Día | 0.02 | 50293.086 | 1005.8617
(Equipo y Herramienta menor 5% ) | Global |  |  | 2101.849
| Total |  |  | 44138.83
Análisis de Precios Unitarios
Designación | Unidad | Cantidad | Valor Unitario | Valor
|  |  |  | Parcial (Pesos) | Total (Pesos)
URBANISMO Y OBRAS EXTERIORES |  |  |  |  | 2099319.03
INSTALACION BANCA CONCRETO GRC 21 MP PIGMENTADO SEGÚN DISEÑO A=1.8m H=0.8m P=0.57m Peso=369kg ref=102893 | Unidad
(Mano de obra)
Cuadrilla de Obra Civil Tipo 2 (1A +1O) | Día | 0.01488 | 174269.2382 | 2593.1911
(Materiales)
BANCA CONCRETO GRC 21 MP PIGMENTADO SEGÚN DISEÑO TIPO IDRD | Unidad | 1 | 2041821.5474 | 2041821.5474
CONCRETO 1:2:3 AreLavRio+G.F. | m3 | 0.0721 | 473217.123 | 34118.9546
(Equipo y Herramienta menor 1%) | Global |  |  | 20785.3369
| Total |  |  | 2099319.03