## LISTADO DE UNITARIOS
MUNICIPIO DE VALLEDUPAR
OBJETO: ADECUACIÓNES Y MEJORAMIENTO LOCATIVO DE LOS CENTROS DE BIENESTAR DEL ADULTO MAYOR DE LA NEVADA Y LOS MAYALES, EN VALLEDUPAR,CESAR
PRESUPUESTO OFICIAL - LA NEVADA
ITEMS | ACTIVIDADES | U.M | CANTIDAD | VALOR. UNITARIO | VALOR TOTAL | % DE INCIDENCIA
I | INSTALACIONES HIDRAULICAS
1.1 | Suministro e instalacion de tanque plastico para reserva de agua de 2.000 LT-INCL. Accesorios necesarios para su instalacion y funcionamiento. | UN | 1 | 1253258 | 1253258 | 0.5998%
|  |  |  | Subtotal | 1253258 | 0.5998%
II | ACABADOS
2.1 | Vinilo 1 mano, pintura tipo 1 color blanco. | M2 | 2221 | 15730 | 34936330 | 16.72%
2.2 | Vinilo 1 mano, pintura tipo 1 color gris basalto. | M2 | 110 | 15730 | 1730300 | 0.8281%
|  |  |  | Subtotal | 36666630 | 17.55%
III | TANQUE SUBTERRANEO DE RESERVA DE AGUA
3.1 | Excavación manual | M3 | 4 | 34993.825 | 139975.3001 | 0.06699%
3.2 | Solado en concreto de 2.500 psi, Exp. 0.05 | M3 | 0.2 | 577307 | 115461.4 | 0.05526%
3.3 | Viga cimiento cuadrada de .25X.25 en concreto F=C 3.000 psi, no incluye acero de refuerzo. | M3 | 0.44 | 1147880 | 505067.2 | 0.2417%
3.4 | Placa superior maciza en concreto de 3000 psi reforzado H/.12 (Base tanque aereo) | M2 | 6.25 | 107724 | 673275 | 0.3222%
3.5 | Columna cuadrada de .25X.25 en concreto F=C 3.000 psi, no incluye acero de refuerzo. | M3 | 1.037 | 1147880 | 1190351.56 | 0.5697%
3.6 | Viga aerea cuadrada de .25X.25 en concreto F=C 3.000 psi, no incluye acero de refuerzo. | M3 | 0.44 | 1147880 | 505067.2 | 0.2417%
3.7 | Acero de Refuerzo PDR de 60.000 psi, incluye corte, figuración e instalación. | KG | 365 | 7007 | 2557555 | 1.224%
|  |  |  | Subtotal | 5686752.6601 | 2.722%
IV | CARPINTERIA MÉTALICA
4.1 | Suministro e instalación de puerta en lamina con marco cal. 18, inc. Anticorrosivo y acabado en esmalte, incluye cerradura. | UN | 1 | 485651.371 | 485651.371 | 0.2324%
|  |  |  | Subtotal | 485651.371 | 0.2324%
V | OBRAS DE URBANISMO - ZONA DE TROTE - JUEGOS BIOSALUDABLES - JUEGOS DE MESA
5.1 | Relleno con material seleccionado compactado a rana (Incluye suministro, transporte, Extension, Compactación y demas actividades para su correcta ejecución). | M3 | 45 | 103881 | 4674645 | 2.237%
5.2 | Concreto f'c=3.000 PSI (21 MPa), espesor E=0.08 m para Área de Trote, Zona de Juegos Biosaludables y Área de mesa de juegos. (Incluye suministro, transporte, formaleta, vibrado, refuerzo y demás actividades para su correcta colocación en obra) | M2 | 295 | 68103.3887 | 20090499.6657 | 9.616%
5.3 | Concreto f'c=3.000 PSI (21 MPa), espesor E=0.08 m para Área aledaña ala zona de comedor. (Incluye suministro, transporte, formaleta, vibrado, refuerzo y demás actividades para su correcta colocación en obra) | M2 | 30.6 | 68103.3887 | 2083963.6941 | 0.9974%
5.4 | Suministro e Instalacion de juegos Biosaludables | UN | 6 | 2811691.337 | 16870148.022 | 8.074%
5.5 | Suministro e Instalación de mesa de juegos en concreto incluye las 4 bancas en concretos. | UN | 4 | 2804882 | 11219528 | 5.37%
|  |  |  | Subtotal | 54938784.3818 | 26.29%
| COSTO DIRECTO LA NEVADA |  |  |  | 99031076.4129 | 47.4%
PRESUPUESTO OFICIAL - LOS MAYALES
ITEMS | ACTIVIDADES | U.M | CANTIDAD | VALOR. UNITARIO | VALOR TOTAL | % DE INCIDENCIA
VI | PRELIMINARES
6.1 | DESMONTE CIELO RASO EN MAL ESTADO | M2 | 122 | 15248 | 1860256 | 0.8903%
|  |  |  | Subtotal | 1860256 | 0.8903%
VII | CUBIERTA Y CIELO RASO
7.1 | CIELO RASO EN LAMINA DE PVC DE 0,25X3 MTS, COLOR BLANCO | M2 | 122 | 77466.5017 | 9450913.2083 | 4.523%
7.2 | FACHADA CULATA DEL COMEDOR EN SUPERBOARD COLOR BLANCO | ML | 26 | 87954.4499 | 2286815.6984 | 1.094%
|  |  |  | Subtotal | 11737728.9067 | 5.618%
VIII | INSTALACIONES HIDRAULICAS
8.1 | SUMINISTRO E INSTALACION TANQUE PLASTICO PARA RESERVA DE AGUA 2.000LT-INCL. ACCESORIOS NECESARIOS PARA SU INSTALACION Y FUNCIONAMIENTO | UN | 1 | 1253258 | 1253258 | 0.5998%
|  |  |  | Subtotal | 1253258 | 0.5998%
IX | PLACA EN CONCRETO
9.1 | PLACA EN CONCRETO 3.000 PSI-EXP. 0.10 Mts, INCLUYE MALLA ELECTROSOLDADA E-050 | M2 | 33.6 | 107724 | 3619526.4 | 1.732%
|  |  |  | Subtotal | 3619526.4 | 1.732%
X | ACABADOS
10.1 | VINILO 1 MANO, PINTURA TIPO 1 COLOR BLANCO | M2 | 1683 | 15730 | 26473590 | 12.67%
10.2 | ENCHAPE PARA LOS MURO DE COCINA DE 0.20X0.20MTS, ALTURA CIELO RASO. INCLUYE PEGACOR Y REFRAGUE CON CONCOLOR BLANCO. | M2 | 40 | 65607.4956 | 2624299.8231 | 1.256%
|  |  |  | Subtotal | 29097889.8231 | 13.93%
XI | ZONA DE URBANISMO Y JUEGOS BIOSALUDABLES
11.1 | Suministro e Instalacion de juegos Biosaludables | UN | 3 | 2811691.337 | 8435074.011 | 4.037%
|  |  |  | Subtotal | 8435074.011 | 4.037%
XII | TANQUE SUBTERRANEO DE RESERVA DE AGUA
12.1 | EXCAVACION MANUAL | M3 | 4 | 34993.825 | 139975.3001 | 0.06699%
12.2 | SOLADO CONCRETO 2.500 PSI, EXP. 0.05 | M3 | 0.2 | 577307 | 115461.4 | 0.05526%
12.3 | VIGA CIMIENTO CUADRADA DE .25X.25 EN CONCRETO F=C 3.000PSI, NO INCLUYE ACERO DE REFUERZO | M3 | 0.44 | 1147880 | 505067.2 | 0.2417%
12.4 | PLACA SUPERIOR MACIZA EN CONCRETO DE 3000 PSI REFORZADO H/.12 (BASE DEL TANQUE AEREO) | M2 | 6.25 | 107724 | 673275 | 0.3222%
12.5 | COLUMNA CUADRADA DE .25X.25 EN CONCRETO F=C 3.000PSI, NO INCLUYE ACERO DE REFUERZO | M3 | 1.037 | 1147880 | 1190351.56 | 0.5697%
12.6 | VIGA AEREA CUADRADA DE .25X.25 EN CONCRETO F=C 3.000PSI, NO INCLUYE ACERO DE REFUERZO | M3 | 0.44 | 1147880 | 505067.2 | 0.2417%
12.7 | ACERO DE DE REFUERZO PDR DE 60.000 PSI, INCLUYE CORTE Y FIGURADO E INSTALACION | KG | 365 | 7007 | 2557555 | 1.224%
|  |  |  | Subtotal | 5686752.6601 | 2.722%
| COSTO DIRECTO LOS MAYALES |  |  |  | 61690485.8008 | 29.53%
| COSTO DIRECTO LA NEVADA Y LOS MAYALES |  |  |  | 160721562.2138 | 76.92%
| ADMINISTRACION | 24% |  |  | 38573174.9313 | 18.46%
| IMPREVISTO | 1% |  |  | 1607215.6221 | 0.7692%
| UTILIDAD | 5% |  |  | 8036078.1107 | 3.846%
| TOTAL COSTOS INDIRECTOS |  |  |  | 48216468.6641 | 23.08%
| TOTAL COSTO NETO |  |  |  | 208938030.8779 | 100%
| VALOR TOTAL DEL PROYECTO |  |  |  | 208938030.8779 | 100%
DOSCIENTOS OCHO MILLONES NOVECIENTOS TREINTA Y OCHO MIL TREINTA PESOS M/CTE
MARIA RAIZA FUENTES LACOUTURE |  |  |  | Elaboró: WILLIAM A. RINCÓN
Secretario de Obras Públicas Municipal |  |  |  | Arquitecto S.O.P.M
FECHA: SEPTIEMBRE 2021

## EDIFICACION
SECRETARÍA DE OBRAS PÚBLICAS MUNICIPAL
ANALISIS DE PRRECIOS UNITARIOS
ADECUACIÓN Y REMODELACIÓN CASA DE LOS ABUELOS EN EL BARRIO LA NEVADA MUNICIPIO DE VALLEDUPAR
FECHA: SEPTIEMBRE DE 2021
ITEMS | DESCRIPCION | U.M | CANTIDAD | VR. UNITARIO | VR. PARCIAL
I | ACTIVIDADES PRELIMINARES
1.1 | Suministro e instalacion de tanque plastico para reserva de agua de 2.000 LT-INCL. Accesorios necesarios para su instalacion y funcionamiento. | UN |  |  | 1253258
| TANQUE PLASTICO 2000LT ETERNIT | UN | 1 | 1039400 | 1039400
| LLAVE DE PASO Ø 3/4" PVC | UN | 2 | 10900 | 21800
| ADAPTADOR MACHO 3/4 | UN | 4 | 1398 | 5592
| TUBO PRESIÓN PVC 3/4 | ML | 1 | 5985.33 | 5985.33
| DESPERDICIO | % | 0.04 | 5985.33 | 239.4132
| TRANSPORTE | % | 0.03 | 1073016.7432 | 32190.5023
| HERRAMIENTAS MENORES | %MO | 0.03 | 143738.639 | 4312.1592
| MANO DE OBRA BB | hc | 5 | 28747.7278 | 143738.639
2.1 | Vinilo 1 mano, pintura tipo 1 | M2 |  |  | 15730
| VINILO TIPO 1 | gl | 0.08 | 59900 | 4792
| LIJA DE AGUA 965 SUPER | UN | 0.12 | 1430 | 156
| DESPERDICIO | % | 0.05 | 4948 | 247.4
| TRANSPORTE | % | 0.03 | 5195.4 | 155.862
| ANDAMIO TUBULAR | d | 0.5 | 1400 | 700
| HERRAMIENTAS MENORES | %MO | 0.03 | 9016.3328 | 270.49
| MANO DE OBRA CC | hc | 0.3 | 31361.1576 | 9408.3473
3.1 | Excavación manual | M3 |  |  | 34993.825
| HERRAMIENTAS MENORES | %MO | 0.03 | 33974.5874 | 1019.2376
| MANO DE OBRA AA | hc | 1.3 | 26134.298 | 33974.5874
3.2 | Solado en concreto de 2.500 psi, Exp. 0.05 | M3 |  |  | 577307
| CONCRETO 2500 PSI ELABORADO EN OBRA | M3 | 1 | 367869 | 367869
| DESPERDICIO | % | 0.05 | 367869 | 18393.45
| TRANSPORTE | % | 0.03 | 367328.85 | 11019.8655
| HERRAMIENTAS MENORES | %MO | 0.03 | 120217.7708 | 3606.5331
| MANO DE OBRA AA | hc | 6.7504 | 26134.298 | 176417.7161
3.3 | Viga cimiento cuadrada de .25X.25 en concreto F=C 3.000 psi, no incluye acero de refuerzo. | M3 |  |  | 1147880
| PUNTILLA CON CABEZA 2 | lb | 4 | 3398.45 | 13593.8
| CONCRETO 1:2:3 ELABORADO EN OBRA | M3 | 1 | 391888 | 391888
| DESPERDICIO | % | 0.05 | 405481.8 | 20274.09
| TRANSPORTE | % | 0.03 | 142124 | 4263.72
| VIBRADOR CON OPERADOR | d | 0.25 | 106480.48 | 26620.12
| ANDAMIO TUBULAR | d | 5 | 1400 | 7000
| TABLONES | d | 5 | 750 | 3750
| FORMALETA PARA VIGAS SOBRE MURO | M3 | 1 | 142124 | 142124
| HERRAMIENTAS MENORES | %MO | 0.03 | 522685.96 | 15680.5788
| MANO DE OBRA AA | hc | 20 | 26134.298 | 522685.9599
3.4 | Placa superior maciza en concreto de 3000 psi reforzado H/.12 (Base tanque aereo) | M2 |  |  | 107724
| CONCRETO 3000 PSI ELABORADO EN OBRA | M3 | 0.1 | 391888 | 39188.8
| DESPERDICIO | % | 0.05 | 52013 | 2600.65
| TRANSPORTE | % | 0.03 | 41789.45 | 1253.6835
| FORMALETA PARA PLACAS AEREAS | M2 | 1 | 29928 | 29928
| HERRAMIENTAS MENORES | %MO | 0.03 | 69508 | 2085.24
| MANO DE OBRA AA | hc | 1.25 | 26134.298 | 32667.8725
3.3 | Columna cuadrada de .25X.25 en concreto F=C 3.000 psi, no incluye acero de refuerzo. | M3 |  |  | 1147880
| PUNTILLA CON CABEZA 2 | lb | 4 | 3398.45 | 13593.8
| CONCRETO 1:2:3 ELABORADO EN OBRA | M3 | 1 | 391888 | 391888
| DESPERDICIO | % | 0.05 | 405481.8 | 20274.09
| TRANSPORTE | % | 0.03 | 142124 | 4263.72
| VIBRADOR CON OPERADOR | d | 0.25 | 106480.48 | 26620.12
| ANDAMIO TUBULAR | d | 5 | 1400 | 7000
| TABLONES | d | 5 | 750 | 3750
| FORMALETA PARA COLUMNAS SOBRE MURO | M3 | 1 | 142124 | 142124
| HERRAMIENTAS MENORES | %MO | 0.03 | 522685.96 | 15680.5788
| MANO DE OBRA AA | hc | 20 | 26134.298 | 522685.9599
3.3 | Viga aerea cuadrada de .25X.25 en concreto F=C 3.000 psi, no incluye acero de refuerzo. | M3 |  |  | 1147880
| PUNTILLA CON CABEZA 2 | lb | 4 | 3398.45 | 13593.8
| CONCRETO 1:2:3 ELABORADO EN OBRA | M3 | 1 | 391888 | 391888
| DESPERDICIO | % | 0.05 | 405481.8 | 20274.09
| TRANSPORTE | % | 0.03 | 142124 | 4263.72
| VIBRADOR CON OPERADOR | d | 0.25 | 106480.48 | 26620.12
| ANDAMIO TUBULAR | d | 5 | 1400 | 7000
| TABLONES | d | 5 | 750 | 3750
| FORMALETA PARA VIGAS SOBRE MURO | M3 | 1 | 142124 | 142124
| HERRAMIENTAS MENORES | %MO | 0.03 | 522685.96 | 15680.5788
| MANO DE OBRA AA | hc | 20 | 26134.298 | 522685.9599
3.7 | Acero de Refuerzo PDR de 60.000 psi, incluye corte, figuración e instalación. | KG |  |  | 7007
| ALAMBRE NEGRO | kg | 0.05 | 5474 | 273.7
| ACERO DE REFUERZO PDR-60 | kg | 1 | 4550 | 4550
| DESPERDICIO | % | 0.05 | 4823.7 | 241.185
| MARCO SEGUETA NICHOLSON | UN | 0.015 | 26622.68 | 399.3402
| TRANSPORTE | % | 0.03 | 4819.5119 | 144.5854
| HERRAMIENTAS MENORES | %MO | 0.03 | 1045.3719 | 31.3612
| MANO DE OBRA AA | hc | 0.052286 | 26134.298 | 1366.4553
4.1 | Suministro e instalación de puerta en lamina con marco cal. 18, inc. Anticorrosivo y acabado en esmalte, incluye cerradura. | UN |  |  | 485651.371
| HOJA EN LAMINA CAL.18, INCLUYE ANTICORROSIVO-SUB-CONTRATO | M2 | 2 | 76954.4 | 153908.8
| MARCOS PUERTAS LAMINA CAL. 18, INCL. ANTICORROSIVO -SUB-CONTRATO. | ml | 7 | 15704.9785 | 109934.8495
| CERRADURA YALE DE SOBREPONER | UN | 1 | 99472.1 | 99472.1
| PINTURA ACABADO EN ESMALTE -SUB-CONTRATO | M2 | 3.6 | 9280 | 33408
| VIDRIO TRANSPARENTE 4 MM | m2 | 0.40425 | 43197 | 17462.3872
| CONCRETO 3000 PSI CLASE D | M3 | 0.006 | 373121 | 2238.726
| DESPERDICIO | % | 0.05 | 416424.8628 | 20821.2431
| HERRAMIENTAS MENORES | %MO | 0.03 | 45450.9583 | 1363.5287
| MANO DE OBRA D.D | h-h | 1.5 | 31361.1576 | 47041.7364
5.1 | Relleno con material seleccionado compactado a rana (Incluye suministro, transporte, Extension, Compactación y demas actividades para su correcta ejecución). | M3 |  |  | 103881
| RELLENO COMUN | M3 | 1 | 47600 | 47600
| PORCENTAJE POR COMPACTACION | M3 | 0.3 | 47600 | 14280
| TRANSPORTE | KM | 10 | 1300 | 13000
| EQUIPO DE ESTENDIDA | Hr | 25 | 130000 | 5200
| EQUIPO DE HUMEDECIMIENTO | Hr | 25 | 105000 | 4200
| VIBROCOMPACTADOR TIPO RANA | d | 0.045 | 136480.48 | 6141.6216
| HERRAMIENTAS MENORES | %MO | 0.03 | 13067.15 | 392.0145
| MANO DE OBRA AA | hc | 0.5 | 26134.298 | 13067.149
5.2 | Concreto f'c=3.000 PSI (21 MPa), espesor E=0.08 m para Área de Trote, Zona de Juegos Biosaludables y Área de mesa de juegos. (Incluye suministro, transporte, formaleta, vibrado, refuerzo y demás actividades para su correcta colocación en obra) | M2 |  |  | 68103.3887
| CONCRETO 3000 PSI | m³ | 0.1 | 391888 | 39188.8
| MALLA ELECTROSOLDADA E-050 .25X.25 | M2 | 1 | 6252 | 6252
| DESPERDICIO | % | 0.05 | 45440.8 | 2272.04
| TRANSPORTE | % | 0.03 | 47712.84 | 1431.3852
| FORMALETA SARDINEL | d | 0.5 | 11000 | 5500
| HERRAMIENTAS MENORES | %MO | 0.03 | 13067.15 | 392.0145
| MANO DE OBRA AA | hc | 0.5 | 26134.298 | 13067.149
5.4 | Suministro e Instalacion de juegos Biosaludables | UN |  |  | 2811691.337
| BICICLETA ESTATICA GIMNASIO BIOSALUDABLES | UN | 1 | 2743624.77 | 2743624.77
| CONCRETO ELABORADO EN OBRA-3.000PSI | M3 | 0.1 | 391888 | 39188.8
| DESPERDICIO | % | 0.05 | 39188.8 | 1959.44
| TRANSPORTE | % |  | 2784773.01 | 0
| HERRAMIENTAS MENORES | %MO | 0.03 | 26134.3 | 784.029
| MANO DE OBRA AA | hc | 1 | 26134.298 | 26134.298
5.5 | Suministro e Instalación de mesa de juegos en concreto incluye las 4 bancas en concretos. | UN |  |  | 2804882
| JUEGO PREFABRICADO DE MESA MAS CUATRO SILLAS EN CONCRETO | UN | 1 | 2750000 | 2750000
| HERRAMIENTAS MENORES | %MO | 0.05 | 52268.6 | 2613.43
| MANO DE OBRA AA | hc | 2 | 26134.298 | 52268.596
6.1 | DESMONTE CUBIERTAS Y CIELO RASO | M2 |  |  | 15248
| ANDAMIO TUBULAR | d | 0.5 | 1200 | 600
| HERRAMIENTAS MENORES | %MO | 0.03 | 9147.73 | 274.4319
| MANO DE OBRA AA | hc | 0.55 | 26134.298 | 14373.8639
7.1 | CIELO RASO EN LAMINA DE PVC DE 0,25X3 MTS, COLOR BLANCO | M2 |  |  | 77466.5017
| ANGULO GALVANIZADO 0.2 X 0.25 2.44M | UN | 0.42 | 1400 | 588
| CARGA TIRO A TIRO RAMSET AMARILLO | UN | 4 | 262 | 1048
| CIELOPARED PVC LISO 300 X 25CM 4 UND | UN | 0.33 | 107900 | 35607
| OMEGA ROLLADO (2.44M) CAL. 26 | UN | 0.81 | 2120.9877 | 1718
| PERNO 1" CLAVO NORMAL | UN | 4 | 59 | 236
| TORNILLO 1" PUNTA FINA | UN | 8.6 | 10 | 86
| TORNILLO 7 X 7/16 | UN | 11.5 | 25.0435 | 288
| VIGUETA BASE 4(2.44M) CAL.26 | UN | 0.56 | 2121.4286 | 1188
| DESPERDICIO | % | 0.05 | 36427 | 1821.35
| TRANSPORTE | % |  | 38248.35 | 0
| HERRAMIENTAS MENORES | %MO | 0.03 | 33870.0502 | 1016.1015
| MANO DE OBRA DD | h-h | 1.08 | 31361.1576 | 33870.0502
7.2 | FACHADA CULATA DEL COMEDOR EN SUPERBOARD COLOR BLANCO | ML |  |  | 87954.4499
| SUPERBOARD #8 | UN | 0.36 | 64570 | 23245.2
| PRICIPALES CAL 26 LONG 2.44ML | UN | 0.33 | 4345 | 1433.85
| OMEGAS CAL 26 LONG 2.44ML | UN | 0.62 | 4070 | 2523.4
| ANGULOS CAL 26 LONG 2.44ML | UN | 0.67 | 2640 | 1768.8
| DILATACION EN U | UN | 0.62 | 8800 | 5456
| MASILLA TEFLON | CTE | 0.06 | 165000 | 9900
| TORNILLOS 6MM | UN | 10 | 71.5 | 715
| TORNILLOS 8MM | UN | 10 | 88 | 880
| CINTA MALLA X90 | UN | 0.04 | 19800 | 792
| LIJA | UN | 0.04 | 1430 | 57.2
| PINTURA VINILO TIPO 1 | CTE | 0.1 | 59900 | 5990
| CLAV0 DE ACER0 | LB | 0.03 | 6510.966 | 195.329
| DESPERDICIO | % | 0.05 | 52956.779 | 2647.8389
| TRANSPORTE | % | 0.03 | 55604.6179 | 1668.1385
| ANDAMIO TUBULAR | d | 1.5 | 1400 | 2100
| TABLONES | d | 1.5 | 750 | 1125
| HERRAMIENTAS MENORES | %MO | 0.03 | 26656.984 | 799.7095
| MANO DE OBRA DD | hc | 0.85 | 31361.1576 | 26656.984
10.2 | ENCHAPE PARA LOS MURO DE COCINA DE 0.20X0.20MTS, ALTURA CIELO RASO. INCLUYE PEGACOR Y REFRAGUE CON CONCOLOR BLANCO. | M2 |  |  | 65607.4956
| CEMENTO BLANCO | kg | 0.05 | 1892.3 | 94.615
| CERÁMICA CORONA EGEO | M2 | 1 | 36039.5824 | 36039.5824
| PEGACOR BLANCO | kg | 4 | 1989.88 | 7959.52
| DESPERDICIO | % | 0.05 | 28068.7174 | 1403.4359
| TRANSPORTE | % |  | 29472.1533 | 0
| HERRAMIENTAS MENORES | %MO | 0.03 | 16987.2937 | 509.6188
| MANO DE OBRA AA | hc | 0.75 | 26134.298 | 19600.7235
Note on B21: User: NOTA: COPIAR ESTE RENGLON, CELDA D = +C8, CELDA E=SUMA DE MATERIALES A INCREMENTAR
Note on B41: User: NOTA: COPIAR ESTE RENGLON, CELDA D = +C8, CELDA E=SUMA DE MATERIALES A INCREMENTAR
Note on B61: User: NOTA: COPIAR ESTE RENGLON, CELDA D = +C8, CELDA E=SUMA DE MATERIALES A INCREMENTAR
Note on B73: User: NOTA: COPIAR ESTE RENGLON, CELDA D = +C8, CELDA E=SUMA DE MATERIALES A INCREMENTAR

## BASICOS
SECRETARIA DE OBRAS PUBLICAS MUNICIPAL
ANALISIS DE PRECIOS UNITARIOS BASICO-VALLEDUPAR
FECHA: SEPTIEMBRE DE 2021
DESCRIPCION | U.M. | CANTIDAD | VR. UNITARIO | VR. PARCIAL | [11 empty] | VR. UNITARIO 2018
MATERIALES BASICOS
CONCRETO PREMEZCLADO PUESTO EN OBRA MR 42 | M3 |  | 363882.96 |  |  |  |  | 375930 | Puesto en obra Valledupar | Fuera de V/dupar $800,00 Km/ M3 | [5 empty] | 391726.58
CEMENTO GRIS | kg |  | 516 | ENERO 2.020 ARGOS |  |  |  |  | MR 41 | 320600 | 371896 |  |  |  |  | 552
PIEDRA | M3 |  | 65000 | gobernacon 2020 | [11 empty] | 42483
ARENA LAVADA CANTERA | M3 |  | 64300 | ojo preguntar |  |  |  | 35000 | Valor en cantera el Dorado |  | Enero 2.015 |  |  |  |  | 49980
GRAVILLA FINA 1/2" | M3 |  | 86870 | gobernacon 2020 |  |  |  | 60000 | Valor en cantera el Dorado |  | Enero 2.015 |  |  |  |  | 77469
AGUA | lt |  | 65 | invias |  |  |  | Invias | [7 empty] | 65
TRITURADO 3/4 | M3 |  | 58310 | gobernacon 2020 |  |  |  | 47000 | Valor en cantera el Dorado |  | Enero 2.015 |  |  |  |  | 52479
ABONO | M3 |  | 43000 | FERRECESAR | [11 empty] | 30000
REVUELTO | M3 |  | 55000 | FERRECESAR | [11 empty] | 33000
RELLENO SELECCIONADO | M3 |  | 51170 | GOBERNACION 2020 | [11 empty] | 18742.5
RELLENO GRANULAR-SUB-BASE | M3 |  | 33320 | gobernacon 2020 |  |  |  | 15000 | Valor en cantera el Dorado |  | Enero 2.015 |  |  |  |  | 29988
RELLENO GRANULAR-BASE | M3 |  | 54740 | gobernacon 2020 |  |  |  | 35000 | Valor en cantera el Dorado |  | Enero 2.015 |  |  |  |  | 48730.5
RELLENO SELECCIONADO | M3 |  | 14280 | [12 empty] | 18742.5
LADRILLO RUSTICO 6X11X24CM 38U/M2 3.1K | UN |  | 700 | gobernacon 2020 | [11 empty] | 400
LADRILLO BOCADILLO 19 x 15x 9 | UN |  | 400 | gobernacon 2020 | [11 empty] | 350
LADRILLO BOCADILLO 30 X 15 X 9.0 | UN |  | 665 | SE DEJO EL MISMO | [11 empty] | 1200
LADRILLO A LA VISTA .07X.09X.25 CORAL 56 M2 | UN |  | 850 | EL MISMO | [11 empty] | 850
LADRILLO A LA VISTA .07X.09X.25 ESFUMADO 56 M2 | UN |  | 1375 | FERRECESAR | [11 empty] | 1375
CARAVISTA ESTRUCTURAL 6X12X24CM | UN |  | 550 | INTERNET | [11 empty] | 550
LADRILLO 9X19X30 | UN |  | 1300 | EL MISMO | [11 empty] | 1300
ALGARROBILLO | PIE |  | 1930.53 | FERRECESAR | [11 empty] | 1200
ABARCO | PIE
TOLUA | PIE |  | 4000 | EL MISMO | [11 empty] | 4000
CARRETO | PIE |  | 3000 | EL MISMO | [11 empty] | 3000
RETIRO ESCOMBROS | M3 |  | 25351 | gobernacon 2020 | [11 empty] | 20550
EQUIPOS
ANDAMIOS COMPLETO | DIA |  | 1000 | [12 empty] | 1190
CERCHAS METALICAS | DIA |  | 214.2 | FERRECESAR | [11 empty] | 238
PARALES METALICOS 3 Y 4MT | DIA |  | 214.2 | FERRECESAR | [11 empty] | 238
TABLONES | DIA |  | 1000 | [12 empty] | 595
TABLERO MADERA .60 X 1.20 (CHAZAS) | DIA |  | 833 | EL MISMO | [11 empty] | 297.5
GUARDERAS .40 X 1.40 | DIA |  | 238 | FERRECESAR | [8 empty] | 5711122 |  |  | 273.7
TABLEROS PARA MUROS .40 X 1.20 | DIA |  | 714 | EL MISMO | [8 empty] | 5701106 |  |  | 297.5
CORTADORA PAVIMENTO 5CM | ML |  | 6000 | EL MISMO | [8 empty] | 3175049473 |  |  | 6000
MEZCLADORA, RANA, VIBRADOR, MOTOBOMBA SIN OPERADOR | DIA |  | 59500 | FERRECESAR |  | 60000 | [9 empty] | 59500
MEZCLADORA, RANA, VIBRADOR, MOTOBOMBA CON OPERADOR | DIA |  | 136480.4783 | EL MISMO |  | 70000 | [9 empty] | 82110
FORMALETA METALICA COLUMNA CIRCULAR Ø .2 A .3 LONG. 3.00MT | DIA |  | 23800 | EL MISMO | [11 empty] | 23800
FORMALETA METALICA COLUMNA CIRCULAR Ø .4 A .5 LONG. 3.00MT | DIA |  | 44000 | GOBERNACION | [11 empty] | 39270
FORMALETA METALICA COLUMNA CIRCULAR Ø .6 LONG. 3.00MT | DIA |  | 65450 | EL MISMO |  |  | 2.2678 | [8 empty] | 65450
FORMALETA METALICA COLUMNA CUADRADA HASTA .40 X .40 LONG. 2.40MT | DIA |  | 20416 | GOBERNACION | [11 empty] | 15470
COSTO ADICIONAL BOMBEO | M3 |  | 47600 | EL MISMO | [11 empty] | 42920
RIEL PAVIMENTO 3ML | DIA |  | 1785 | EL MISMO | [11 empty] | 1276
MARTILLO DEMOLEDOR ELECTRICO (HILTI) | HR |  | 83300 | EL MISMO | [11 empty] | 82110
CORTADORA DE CONCRETO | ML |  | 8000 | [12 empty] | 6000
EQUIPOS PINTURA | DIA |  | 50000 | [12 empty] | 50000
MANO DE OBRA
MANO DE OBRA AA-ALBAÑILERIA | HC |  | 26134.298 | [12 empty] | 23821.2559
MANO DE OBRA BB-PLOMERIA Y ELECTRICAS | HC |  | 28747.7278 | [12 empty] | 26203.3815
MANO DE OBRA CC-PINTURA | HC |  | 31361.1576 | [12 empty] | 27394.4443
MANO DE OBRA DD-CARPINTERIA MADERA Y METAL. | HC |  | 31361.1576 | [12 empty] | 28585.5071
CUADRILLA "EE" (CABLEADO ESTRUCTURAL) | HC |  | 33974.5874 | [12 empty] | 30967.6326
JORNAL DIARIO AYUDANTE | DIA |  | 76980.4783 | [12 empty] | 70167.2443
AYUDANTE | HR |  | 9622.5598 | [12 empty] | 8770.9055
ANALISIS BASICOS
MORTERO 1:3 | M3 |  |  | 373306
CEMENTO GRIS | kg | 454 | 516 | 234264 | [11 empty] | 552
AGUA | lt | 220 | 65 | 14300 | [11 empty] | 65
ARENA | M3 | 1.3 | 64300 | 83590 | [11 empty] | 49980
HERRAMIENTAS MENORES | d | 0.03 | 26134.298 | 784.0289 | [11 empty] | 23821.2559
TRANSPORTE DE AGREGADOS PETROS | km/m3 | 13 | 1094.8912 | 14233.5856 | [11 empty] | 1100
MANO DE OBRA AA-ALBAÑILERIA | hr | 1 | 26134.298 | 26134.298 | [11 empty] | 23821.2559
MORTERO 1:3 IMPERMEABILIZADO | M3 |  |  | 510759
CEMENTO GRIS | kg | 454 | 516 | 234264 | [11 empty] | 552
AGUA | lt | 220 | 65 | 14300 | [11 empty] | 65
ARENA | M3 | 1.3 | 64300 | 83590 | [11 empty] | 49980
SIKA-1 | kg | 9.07 | 15154.65 | 137452.6755 | [11 empty] | 9559.27
HERRAMIENTAS MENORES | d | 0.03 | 26134.298 | 784.0289 | [11 empty] | 23821.2559
TRANSPORTE DE AGREGADOS PETROS | km/m3 | 13 | 1094.8912 | 14233.5856 | [11 empty] | 1100
AYUDANTE ALBAÑILERÍA (A) | hr | 1 | 26134.298 | 26134.298 | [11 empty] | 23821.2559
MORTERO 1:4 | M3 |  |  | 316331
CEMENTO GRIS | kg | 364 | 516 | 187824 | [11 empty] | 552
AGUA | lt | 220 | 65 | 14300 | [11 empty] | 65
ARENA | M3 | 1.16 | 64300 | 74588 | [11 empty] | 49980
HERRAMIENTAS MENORES | d | 0.03 | 26134.298 | 784.0289 | [11 empty] | 23821.2559
TRANSPORTE DE AGREGADOS PETROS | km/m3 | 11.6 | 1094.8912 | 12700.7379 | [11 empty] | 1100
MANO DE OBRA AA-ALBAÑILERIA | hr | 1 | 26134.298 | 26134.298 | [11 empty] | 23821.2559
MORTERO 1:5 | M3 |  |  | 284879
CEMENTO GRIS | kg | 302 | 516 | 155832 | [11 empty] | 552
AGUA | lt | 182 | 65 | 11830 | [11 empty] | 65
ARENA | M3 | 1.2 | 64300 | 77160 | [11 empty] | 49980
HERRAMIENTAS MENORES | d | 0.03 | 26134.298 | 784.0289 | [11 empty] | 23821.2559
TRANSPORTE DE AGREGADOS PETROS | km/m3 | 12 | 1094.8912 | 13138.6944 | [11 empty] | 1100
MANO DE OBRA AA-ALBAÑILERIA | hr | 1 | 26134.298 | 26134.298 | [11 empty] | 23821.2559
MORTERO 1:4 IMPERMEABILIZADO | M3 |  |  | 453784
CEMENTO GRIS | kg | 364 | 516 | 187824 | [11 empty] | 552
AGUA | lt | 220 | 65 | 14300 | [11 empty] | 65
ARENA | M3 | 1.16 | 64300 | 74588 | [11 empty] | 49980
SIKA-1 | kg | 9.07 | 15154.65 | 137452.6755 | [11 empty] | 9559.27
HERRAMIENTAS MENORES | d | 0.03 | 26134.298 | 784.0289 | [11 empty] | 23821.2559
TRANSPORTE DE AGREGADOS PETROS | km/m3 | 11.6 | 1094.8912 | 12700.7379 | [11 empty] | 1100
MANO DE OBRA AA-ALBAÑILERIA | hr | 1 | 26134.298 | 26134.298 | [11 empty] | 23821.2559
CONCRETO 1:1 1/2:2 ELABORADO EN OBRA (4000 PSI) | M3
CEMENTO GRIS | kg | 475 | 516 | 245100 | [11 empty] | 552
AGUA | lt | 200 | 65 | 13000 | [11 empty] | 65
ARENA | M3 | 0.56 | 64300 | 36008 | [11 empty] | 49980
GRAVILLA FINA 1/2" | M3 | 0.75 | 86870 | 65152.5 | [11 empty] | 77469
MEZCLADORA CON OPERADOR | d | 0.15 | 136480.4783 | 20472.0717 | [11 empty] | 82110
HERRAMIENTAS MENORES | d | 0.03 | 39201.447 | 1176.0434 | [11 empty] | 35731.8838
TRANSPORTE DE AGREGADOS PETROS | km/m3 | 13.1 | 1094.8912 | 14343.0747 | [11 empty] | 1100
CUADRILLA "AA" (Albañileria) | hr | 1.5 | 26134.298 | 39201.447 | [11 empty] | 23821.2559
CONCRETO 1:2:2 1/2 ELABORADO EN OBRA- (2800 -3200 PSI) | M3 |  |  | 384537
CEMENTO GRIS | kg | 380 | 516 | 196080 | [11 empty] | 552
AGUA | lt | 190 | 65 | 12350 | [11 empty] | 65
ARENA | M3 | 0.6 | 64300 | 38580 | [11 empty] | 49980
GRAVILLA FINA 1/2" | M3 | 0.76 | 86870 | 66021.2 | [11 empty] | 77469
MEZCLADORA CON OPERADOR | d | 0.11897 | 136480.4783 | 16237.6284 | [11 empty] | 82110
HERRAMIENTAS MENORES | d | 0.03 | 39201.447 | 1176.0434 | [11 empty] | 35731.8838
TRANSPORTE DE AGREGADOS PETROS | km/m3 | 13.6 | 1094.8912 | 14890.5203 | [11 empty] | 1100
CUADRILLA "AA" (Albañileria) | hr | 1.5 | 26134.298 | 39201.447 | [11 empty] | 23821.2559
CONCRETO 1:2:2 ELABORADO EN OBRA-(3500 PSI CLASE C) | M3 |  |  | 406756
CEMENTO GRIS | kg | 425 | 516 | 219300 | [11 empty] | 552
AGUA | lt | 229 | 65 | 14885 | [11 empty] | 65
ARENA | M3 | 0.67 | 64300 | 43081 | [11 empty] | 49980
GRAVILLA FINA 1/2" | M3 | 0.67 | 86870 | 58202.9 | [11 empty] | 77469
MEZCLADORA CON OPERADOR | d | 0.11897 | 136480.4783 | 16237.6284 | [11 empty] | 82110
HERRAMIENTAS MENORES | d | 0.03 | 39201.447 | 1176.0434 | [11 empty] | 35731.8838
TRANSPORTE DE AGREGADOS PETROS | km/m3 | 13.4 | 1094.8912 | 14671.5421 | [11 empty] | 1100
CUADRILLA "AA" (Albañileria) | hr | 1.5 | 26134.298 | 39201.447 | [11 empty] | 23821.2559
CONCRETO ELABORADO EN OBRA-3.000PSI CLASE D-IMPERMEABILIZADO | M3 |  |  | 403209
CEMENTO GRIS | kg | 350 | 516 | 180600 | [11 empty] | 552
AGUA | lt | 180 | 65 | 11700 | [11 empty] | 65
ARENA | M3 | 0.555 | 64300 | 35686.5 | [11 empty] | 49980
GRAVILLA FINA 1/2" | M3 | 0.84 | 86870 | 72970.8 | [11 empty] | 77469
PLASTOCRETE DM-250GR X 50KG DE CEMENTO | kg | 1.75 | 17350.2 | 30362.85 | [11 empty] | 9217.3333
MEZCLADORA CON OPERADOR | d | 0.11897 | 136480.4783 | 16237.6284 | [11 empty] | 82110
HERRAMIENTAS MENORES | d | 0.03 | 39201.447 | 1176.0434 | [11 empty] | 35731.8838
TRANSPORTE DE AGREGADOS PETROS | km/m3 | 13.95 | 1094.8912 | 15273.7322 | [11 empty] | 1100
CUADRILLA "AA" (Albañileria) | hr | 1.5 | 26134.298 | 39201.447 | [11 empty] | 23821.2559
[8 empty] | Pueblo Bello |  | 2013
CONCRETO ELABORADO EN OBRA -3.000 PSI CLASE D | M3 |  |  | 374796 |  | 63715.32 | 61118.8112 | CONCRETO 1:2:3 ELABORADO EN OBRA-3.000PSI CLASE D |  |  | M3 | 338645
CEMENTO GRIS | kg | 350 | 516 | 180600 |  | 30702 |  |  | kg | 350 | 530 | 185500 |  |  |  | 552
AGUA | lt | 210 | 65 | 13650 |  | 2320.5 |  |  | lt | 180 | 12.72 | 2289.6 |  |  |  | 65
ARENA | M3 | 0.555 | 64300 | 35686.5 |  | 6066.705 |  |  | M3 | 0.555 | 50000 | 27750 |  |  |  | 49980
GRAVILLA FINA 1/2" | M3 | 0.84 | 86870 | 72970.8 |  | 12405.036 |  |  | M3 | 0.84 | 125600 | 105504 |  |  |  | 77469
MEZCLADORA CON OPERADOR | d | 0.11897 | 136480.4783 | 16237.6284 |  | 2760.3968 |  |  | d | 0.11897 | 70000 | 8328.18 |  |  |  | 82110
HERRAMIENTAS MENORES | d | 0.03 | 39201.447 | 1176.0434 |  | 199.9274 |  |  | d | 0.03 | 9003.2172 | 270.0965 |  |  |  | 35731.8838
TRANSPORTE DE AGREGADOS PETROS | km/m3 | 13.95 | 1094.8912 | 15273.7322 | [11 empty] | 1100
CUADRILLA "AA" (Albañileria) | hr | 1.5 | 26134.298 | 39201.447 |  | 6664.246 |  |  | hr | 1.5 | 6002.1448 | 9003.2172 |  |  |  | 23821.2559
CONCRETO 2500 PSI ELABORADO EN OBRA | M3 |  |  | 351513
CEMENTO GRIS | kg | 300 | 516 | 154800 | [11 empty] | 552
AGUA | lt | 170 | 65 | 11050 | [11 empty] | 65
ARENA | M3 | 0.48 | 64300 | 30864 | [11 empty] | 49980
GRAVILLA FINA 1/2" | M3 | 0.95 | 86870 | 82526.5 | [11 empty] | 77469
MEZCLADORA CON OPERADOR | d | 0.11897 | 136480.4783 | 16237.6284 | [11 empty] | 82110
HERRAMIENTAS MENORES | d | 0.03 | 39201.447 | 1176.0434 | [11 empty] | 35731.8838
TRANSPORTE DE AGREGADOS PETROS | km/m3 | 14.3 | 1094.8912 | 15656.9442 | [11 empty] | 1100
CUADRILLA "AA" (Albañileria) | hr | 1.5 | 26134.298 | 39201.447 | [11 empty] | 23821.2559
CONCRETO 1:4:5 (1800 A 2000 PSI) ELABORADO EN OBRA | M3 |  |  | 318900
CEMENTO GRIS | kg | 225 | 516 | 116100 | [11 empty] | 552
AGUA | lt | 145 | 65 | 9425 | [11 empty] | 65
ARENA | M3 | 0.55 | 64300 | 35365 | [11 empty] | 49980
GRAVILLA FINA 1/2" | M3 | 0.975 | 86870 | 84698.25 | [11 empty] | 77469
MEZCLADORA CON OPERADOR | d | 0.11897 | 136480.4783 | 16237.6284 | [11 empty] | 82110
HERRAMIENTAS MENORES | d | 0.03 | 39201.447 | 1176.0434 | [11 empty] | 35731.8838
TRANSPORTE DE AGREGADOS PETROS | km/m3 | 15.25 | 1094.8912 | 16697.0908 | [11 empty] | 1100
CUADRILLA "AA" (Albañileria) | hr | 1.5 | 26134.298 | 39201.447 | [11 empty] | 23821.2559
CONCRETO 1:4:8 (1500 A 1800 PSI) ELABORADO EN OBRA | M3 |  |  | 297828
CEMENTO GRIS | kg | 160 | 516 | 82560 | [11 empty] | 552
AGUA | lt | 140 | 65 | 9100 | [11 empty] | 65
ARENA | M3 | 0.655 | 64300 | 42116.5 | [11 empty] | 49980
GRAVILLA FINA 1/2" | M3 | 1.025 | 86870 | 89041.75 | [11 empty] | 77469
MEZCLADORA CON OPERADOR | d | 0.11897 | 136480.4783 | 16237.6284 | [11 empty] | 82110
HERRAMIENTAS MENORES | d | 0.03 | 39201.447 | 1176.0434 | [11 empty] | 35731.8838
TRANSPORTE DE AGREGADOS PETROS | km/m3 | 16.8 | 1094.8912 | 18394.1722 | [11 empty] | 1100
CUADRILLA "AA" (Albañileria) | hr | 1.5 | 26134.298 | 39201.447 | [11 empty] | 23821.2559
CONCRETO 1:3:4 ELABORADO EN OBRA | M3 |  |  | 326571
CEMENTO GRIS | kg | 252 | 516 | 130032 | [11 empty] | 552
AGUA | lt | 165 | 65 | 10725 | [11 empty] | 65
ARENA | M3 | 0.625 | 64300 | 40187.5 | [11 empty] | 49980
GRAVILLA FINA 1/2" | M3 | 0.84 | 86870 | 72970.8 | [11 empty] | 77469
MEZCLADORA CON OPERADOR | d | 0.11897 | 136480.4783 | 16237.6284 | [11 empty] | 82110
HERRAMIENTAS MENORES | d | 0.03 | 39201.447 | 1176.0434 | [11 empty] | 35731.8838
TRANSPORTE DE AGREGADOS PETROS | km/m3 | 14.65 | 1094.8912 | 16040.1561 | [11 empty] | 1100
CUADRILLA "AA" (Albañileria) | hr | 1.5 | 26134.298 | 39201.447 | [11 empty] | 23821.2559
FORMALETA PARA PLACAS AEREAS | M2 |  |  | 43158.75
PARALES METALICOS 3 Y 4MT | D | 21.4286 | 214.2 | 4590 | [11 empty] | 238
CERCHAS METALICAS | D | 13.3929 | 214.2 | 2868.75 | [11 empty] | 238
TABLERO DE MADERA .70 X 1.40 (CHAZAS) | D | 42.8571 | 833 | 35700 | [11 empty] | 297.5
FORMALETA PARA MUROS DE CONTENCION DOS CARAS | M2 |  |  | 86317.5
PARALES METALICOS 3 Y 4MT | D | 42.8571 | 214.2 | 9180 | [11 empty] | 238
CERCHAS METALICAS | D | 26.7857 | 214.2 | 5737.5 | [11 empty] | 238
TABLERO DE MADERA .70 X 1.40 (CHAZAS) | D | 85.7143 | 833 | 71400 | [11 empty] | 297.5
FORMALETA PARA COLUMNAS | M3 |  |  | 257844
PARALES METALICOS 3 Y 4MT | D | 60 | 214.2 | 12852 | [11 empty] | 238
FORMALETA METALICA COLUMNA CUADRADA HASTA .40 X .40 LONG. 2.90MT | D | 12 | 20416 | 244992 | [11 empty] | 15470
FORMALETA PARA COLUMNAS CIRCULARES | M3 |  |  | 298452
PARALES METALICOS 3 Y 4MT | D | 60 | 214.2 | 12852 | [11 empty] | 238
FORMALETA METALICA COLUMNA CIRCULAR Ø .2 A .3 LONG. 3.00MT | D | 12 | 23800 | 285600 | [11 empty] | 23800
FORMALETA PARA PEDESTAL | M3 |  |  | 137918
PARALES METALICOS 3 Y 4MT | D | 72 | 214.2 | 15422.4 | [11 empty] | 238
FORMALETA METALICA COLUMNA CUADRADA HASTA .40 X .40 LONG. 2.90MT | D | 6 | 20416 | 122496 | [11 empty] | 15470
FORMALETA PARA VIGAS SOBRE MURO | M3 |  |  | 203529
PARALES METALICOS 3 Y 4MT | D | 207.2 | 214.2 | 44382.24 | [11 empty] | 238
GUARDERAS .40 X 1.40 | D | 47.61 | 238 | 11331.18 | [11 empty] | 273.7
LISTON ALGARROBILLO 2 X 4"-4 USOS | D | 9.555 | 15470 | 147815.85 | [11 empty] | 11000
FORMALETA PARA VIGAS-VIGA CANAL-DESCOLGADO | M3 |  |  | 316228
PARALES METALICOS 3 Y 4MT | D | 207.2 | 214.2 | 44382.24 | [11 empty] | 238
CERCHAS METALICAS | D | 207.2 | 214.2 | 44382.24 | [11 empty] | 238
TABLERO DE MADERA .70 X 1.40 (CHAZAS) | D | 222.32 | 833 | 185192.56 | [11 empty] | 297.5
GUARDERAS .40 X 1.40 | D | 47.61 | 238 | 11331.18 | [11 empty] | 273.7
LISTON ALGARROBILLO 2 X 4"-4 USOS | D | 2 | 15470 | 30940 | [11 empty] | 11000
FORMALETA PARA DINTEL | ML |  |  | 12933
TABLA ALGARROBILLO 1 X 8"-4 USOS | D | 0.22 | 18000 | 3960 | [11 empty] | 14000
LISTON ALGARROBILLO 2 X 4"-4 USOS | D | 0.58 | 15470 | 8972.6 | [11 empty] | 11000
FORMALETA PARA ALFAJIAS | ML |  |  | 25865
TABLA ALGARROBILLO 1 X 8"-4 USOS | D | 0.44 | 18000 | 7920 | [11 empty] | 14000
LISTON ALGARROBILLO 2 X 4"-4 USOS | D | 1.16 | 15470 | 17945.2 | [11 empty] | 11000
FORMALETA PARA MESONES | ML |  |  | 28850
TABLERO DE MADERA .70 X 1.40 (CHAZAS) | D | 10.7143 | 833 | 8925 | [11 empty] | 297.5
LISTON ALGARROBILLO 2 X 4"-4 USOS | D | 1.16 | 15470 | 17945.2 | [11 empty] | 11000
TABLA ALGARROBILLO 1 X 8"-4 USOS | D | 0.11 | 18000 | 1980 | [11 empty] | 14000
BASE EN ARENA Y ATRAQUE EN GRAVA PARA TUBERIA DE 4 Y 6¨, ANCHO MINIMO ,60-ESPESOR ARENA DOS CAPAS DE ,10CM Y GRAVA IGUAL AL DIAMETRO DEL TUBO |  |  |  | 21294.928
ARENA | M3 | 0.14 | 64300 | 9002 | [11 empty] | 49980
GRAVILLA FINA | M3 | 0.11 | 86870 | 9555.7 | [11 empty] | 77469
TRANSPORTE DE AGREGADOS PETROS | km/m3 | 2.5 | 1094.8912 | 2737.228 | [11 empty] | 1100
BASE EN ARENA Y ATRAQUE EN GRAVA PARA TUBERIA DE 8 Y 10¨, ANCHO MINIMO ,80-ESPESOR ARENA DOS CAPAS DE ,10CM Y GRAVA IGUAL AL DIAMETRO DEL TUBO |  |  |  | 112304.2107
ARENA | M3 | 0.16 | 64300 | 10288 | [11 empty] | 49980
GRAVILLA FINA | M3 | 1.025 | 86870 | 89041.75 | [11 empty] | 77469
TRANSPORTE DE AGREGADOS PETROS | km/m3 | 11.85 | 1094.8912 | 12974.4607 | [11 empty] | 1100
BASE EN ARENA Y ATRAQUE EN GRAVA PARA TUBERIA DE 8 Y 10¨, ANCHO MINIMO ,80-ESPESOR ARENA DOS CAPAS DE ,10CM Y GRAVA IGUAL AL DIAMETRO DEL TUBO |  |  |  | 63255
ARENA | M3 | 0.16 | 43000 | 6880 | [11 empty] | 30000
GRAVILLA FINA | M3 | 1.025 | 55000 | 56375 | [11 empty] | 33000
TRANSPORTE DE AGREGADOS PETROS | km/m3 | 11.85 | 1094.8912 | 12974.4607 | [11 empty] | 1100
BASE EN ARENA Y ATRAQUE EN GRAVA PARA TUBERIA DE 8 Y 10¨, ANCHO MINIMO ,80-ESPESOR ARENA DOS CAPAS DE ,10CM Y GRAVA IGUAL AL DIAMETRO DEL TUBO |  |  |  | 9475.9
ARENA | M3 | 0.16 | 54740 | 8758.4 | [11 empty] | 48730.5
GRAVILLA FINA | M3 | 1.025 | 700 | 717.5 | [11 empty] | 400
2011-10-01
TRANSPORTE DE AGREGADOS PETROS | km/m3 | 11.85 | 1094.8912 | 12974.4607 | [11 empty] | 1100
CONCRETO 1:3:6 ELABORADO EN OBRA de 1.700 | M3 |  |  | 308868
CEMENTO GRIS | kg | 210 | 516 | 108360 | [11 empty] | 552
AGUA | lt | 130 | 65 | 8450 | [11 empty] | 65
ARENA | M3 | 0.5 | 64300 | 32150 | [11 empty] | 49980
TRITURADO | M3 | 1 | 86870 | 86870 | [11 empty] | 77469
MEZCLADORA CON OPERADOR | d | 0.11897 | 136480.4783 | 16237.6284 | [11 empty] | 82110
HERRAMIENTAS MENORES | d | 0.03 | 39201.447 | 1176.0434 | [11 empty] | 35731.8838
TRANSPORTE DE AGREGADOS PETROS | km/m3 | 15 | 1094.8912 | 16423.368 | [11 empty] | 1100
CUADRILLA "AA" (Albañileria) | hr | 1.5 | 26134.298 | 39201.447 | [11 empty] | 23821.2559
CONCRETO 1:3:5 ELABORADO EN OBRA de 2.000 | M3 |  |  | 293361
CEMENTO GRIS | kg | 230 | 516 | 118680 | [9 empty] | 305 |  | 552
AGUA | lt | 135 | 65 | 8775 | [11 empty] | 65
ARENA | M3 | 0.555 | 64300 | 35686.5 | [11 empty] | 49980
TRITURADO | M3 | 0.975 | 58310 | 56852.25 | [11 empty] | 52479
MEZCLADORA CON OPERADOR | d | 0.11897 | 136480.4783 | 16237.6284 | [11 empty] | 82110
HERRAMIENTAS MENORES | d | 0.03 | 39201.447 | 1176.0434 | [11 empty] | 35731.8838
TRANSPORTE DE AGREGADOS PETROS | km/m3 | 15.3 | 1094.8912 | 16751.8354 | [11 empty] | 1100
CUADRILLA "AA" (Albañileria) | hr | 1.5 | 26134.298 | 39201.447 | [11 empty] | 23821.2559
CONCRETO 1:1.5:1.5 ELABORADO EN OBRA- 4.000 PSI | M3 |  |  | 393243
CEMENTO GRIS | kg | 455 | 516 | 234780 | [11 empty] | 552
AGUA | lt | 200.2 | 65 | 13013 | [11 empty] | 65
ARENA | M3 | 0.47 | 64300 | 30221 | [11 empty] | 49980
TRITURADO | M3 | 0.772 | 58310 | 45015.32 | [11 empty] | 52479
MEZCLADORA CON OPERADOR | d | 0.11897 | 136480.4783 | 16237.6284 | [11 empty] | 82110
HERRAMIENTAS MENORES | d | 0.03 | 39201.447 | 1176.0434 | [11 empty] | 35731.8838
TRANSPORTE DE AGREGADOS PETROS | km/m3 | 12.42 | 1094.8912 | 13598.5487 | [11 empty] | 1100
CUADRILLA "AA" (Albañileria) | hr | 1.5 | 26134.298 | 39201.447 | [11 empty] | 23821.2559
455
200.2
CONCRETO EL DORADO FEBRERO - 2.013 |  |  |  | Vr Sin Bombeo
[5 empty] | Total con bombeo | Plastico | Bombeable | Acelerado 3 Dias | Acelerado 3 Dias
CONCRETO 2.000 PSI 140 Kg/Cm2 |  |  |  | 344833.2 | #REF!
CONCRETO 2.500 PSI 175 Kg/Cm2 |  |  |  | 357372.8 | #REF!
CONCRETO 3.000 PSI 175 Kg/Cm2 |  |  |  | 373520 | #REF! | 379111.2 | 381889.4 | 424594.8 | 403703.2
CONCRETO 3.500 PSI 245 Kg/Cm2 |  |  |  | 384864.8 | #REF! | 390340 | 392752.8 | 457074.8 | 424594.8
CONCRETO 4.000 PSI 280 Kg/Cm2 |  |  |  | 403703.2 | #REF! |  | 411591.2
CONCRETO 4.500 PSI 315 Kg/Cm2 |  |  |  | 424594.8 | #REF!
CONCRETO 5000 PSI 350 Kg/Cm2 |  |  |  | 457063.2 | #REF!

## INSUMOS
SECRETARÍA DE OBRAS PÚBLICAS MUNICIPAL
LISTADO DE MATERIALES-VALLEDUPAR
FECHA: SEPTIEMBRE DE 2021
ITEMS | INSUMOS | U.M. | VR. UNITARIO | VR. UNITARIO 2018
1 | ESTACA DE MADERA | UN | 2067.03 | 1000 | [6 empty] | FERRECESAR
2 | ALGARROBILLO 4"X2"X3.00MT | UN | 15470 | 11000 |  | pino patula 4 cmx9x3 mts | 25236 |  |  |  | FERRECESAR
3 | ALGARROBILLO 2"X2"X3.00MT | UN | 8050.35 | 5700 |  |  | 11592 |  |  |  | FERRECESAR
4 | TABLA 1''X12"X3.00MT ALGARROBILLO | UN | 21387.87 | 15000 | [6 empty] | FERRECESAR
5 | TABLA 1''X12"X3.00MT TOLUA | UN | 61000 | 45000 | [6 empty] | GOBERNACION
6 | TABLA 1''X4"X3.00MT ALGARROBILLO | UN | 7455 | 5700 | [6 empty] | FERRECESAR
7 | TABLA 1''X10"X3.00MT ALGARROBILLO | UN | 18000 | 14000 | [6 empty] | GOBERNACION
8 | TABLA 1''X8"X3.00MT ALGARROBILLO | UN | 18000 | 14000 | [6 empty] | GOBERNACION
9 | ALGARROBILLO | PIE | 1930.53 | 1400 | [6 empty] | FERRECESAR
10 | TOLUA | PIE | 5000 | 4100 | [6 empty] | GOBERNACION
11 | CEDRO | PIE | 5000 | 3100 | [6 empty] | GOBERNACION
12 | ROBLE | PIE | 5000 | 3100 | [6 empty] | GOBERNACION
13 | CARRETO | PIE | 5000 | 3100 | [6 empty] | GOBERNACION
14 | ABARCO | PIE
15 | EQUIPO DE TOPOGRAFIA (INCLUYE TRANSITO, NIVEL Y COMPLEMENTARIOS) | MES | 3267000 | 3267000 | [6 empty] | EL MISMO
16 | CADENERO 1 | MES | 1526000 | 1526000 | [6 empty] | EL MISMO
17 | CADENERO 2 | MES | 1329000 | 1329000 | [6 empty] | EL MISMO
18 | TOPOGRAFO | DIA | 150050 | #REF! | [6 empty] | GOBERNACION
19 | TRANSPORTE MATERIAL | M3/KM | 1094.8912 | 1100 | [6 empty] | POR PORCENTAJE
20 | TRANSPORTE MEZCLA | M3/KM | 1094.8912 | 1100 | [6 empty] | POR PORCENTAJE
21 | VIBROCOMPACTADOR TIPO DINAPAC CA 15 | h | 136408.61 | 127800 | [6 empty] | GOBERNACION
22 | CINTA SEGURIDAD DE 75 MM X 100 MTS | ML | 112.76 | 112.76 |  |  | 11276 |  |  |  | GOBERNACION
23 | TELA VERDE ESTABILIZADA 2.1 | ML | 1666 | 6366.5 | [6 empty] | FERRECESAR
24 | TRANSPORTE MOTONIVELADORA | km | 90000 | 90000 | [6 empty] | EL MISMO
25 | MOTONIVELADORA POTENCIA 215 HP, ANCHO DE CUCHILLA 4,27 M, PESO 18 TON. | h | 182992.44 | 181050 | [6 empty] | EL MISMO
26 | MOTONIVELADORA | h | 182992.44 | 170000 | [6 empty] | EL MISMO
27 | VOLQUETA 6 M3 | vj | 120000 | 120000 |  | Volqueta a mano |  | 100000 |  |  | EL MISMO
28 | CARGADOR : POTENCIA EN EL VOLANTE 110 HP, CLASIFICACIÓN DE RPM DEL MOTOR 2300. | h | 151027.54 | 150165 | [6 empty] | EL MISMO
29 | CARGADOR : POTENCIA EN EL VOLANTE 125 HP, CLASIFICACIÓN DE RPM DEL MOTOR 2300. | h | 161699.24 | 162413 | [6 empty] | EL MISMO
30 | RETROEXCAVADORA SOBRE LLANTAS, MOTOR 62HP, PROFUNDIDAD DE EXCAVACIÓN DE 5.41 METROS. | h | 193073 | 130000 | [6 empty] | GOBERNACION
31 | COMPRESOR 1CON DOS MARTILLO | h | 105000 | 105000 | [6 empty] | EL MISMO
32 | AGUA DE CARROTANQUE | lt | 65 | 0 |  |  | 26.68 |  |  |  | EL MISMO
33 | Vibrocompatador, potencia 153 HP, peso 10 Ton. | h | 116620 | 127800 | [6 empty] | GOBERNACION
34 | Carrotanque de agua(1000 Galones) | h | 71700 | 63900 | [6 empty] | GOBERNACION
35 | VIBROCOMPACTADOR TIPO RANA CON OPERADOR | d | 136980.4783 | 85000 | [6 empty] | EL MISMO
36 | PUNTILLA EL CABALLO 2 1/2" X 11 CC | LB | 3464.09 | 2779.84 |  | 3115.76 | 2615.8 |  |  |  | FERRECESAR
37 | PUNTILLA CON CABEZA 2" 159UN/LB | lb | 3464.09 | 2735.9528 |  | 3135.48 |  |  |  |  | FERRECESAR
38 | PUNTILLA CON CABEZA 3/4 a 1" | lb | 5261.18 | 5261.18 |  | 5261.18 | 3296.72 |  |  |  | FERRECESAR
39 | PUNTILLA CON CABEZA 1 1/ 2 a 3 1/2" | lb | 4605.3 | 4605.3 |  | 3648.432 | 2691.2 |  |  |  | FERRECESAR
40 | ALAMBRE NEGRO No.17 kG | kg | 5474 | 4835.565 |  | 3841.92 | 2016 |  |  |  | FERRECESAR
41 | ACERO DE REFUERZO PDR-40 | kg | 3648 | 2582 | 3391.5 | 3841.92 |  |  |  |  | GOBERNACION
42 | ACERO DE REFUERZO PDR-60 | kg | 3751 | 3249 |  | 3406.98 | 2016 |  |  |  | GOBERNACION
43 | ACERO DE Ø1/4 CORRUGADA | ml | 1090.8333 | 652.52 |  | 888.75 | 2016 |  |  |  | FERRECESAR
44 | ACERO DE Ø1/4 CORRUGADA | kg | 4380.84 | 2582 |  | 3555.01 |  |  |  |  | FERRECESAR
45 | ACERO DE Ø3/8 CORRUGADA | ml | 1649.1417 | 1436 |  | 1907.91 | 2016 |  |  |  | FERRECESAR
46 | ACERO DE Ø3/8 CORRUGADA | kg | 2944.9 | 2582 |  | 3406.9821 | 2016 |  |  |  | FERRECESAR
47 | ACERO DE Ø1/2 CORRUGADA | ml | 2955.1667 | 3227.042 |  | 3330.7467 | 2016 |  |  |  | EL MISMO
48 | ACERO DE Ø1/2 CORRUGADA | kg | 2973 | 2955.17 |  | 3330.7467 |  |  |  |  | FERRECESAR
49 | ACERO DE Ø5/8 CORRUGADA | ml | 4593.4 | 4593.4 |  | 5229.6667 | 2016 |  |  |  | FERRECESAR
50 | ACERO DE Ø5/8 CORRUGADA | kg | 3408.98 | 2959.6649 |  | 3352.3504 |  |  |  |  | EL MISMO
51 | ACERO DE Ø3/4 CORRUGADA | ml | 6561.66 | 6561.66 |  | 7509.55 | 2016 |  |  |  | FERRECESAR
52 | ACERO DE Ø3/4 CORRUGADA | kg | 3391.54 | 2935.8658 |  | 3330.7708 |  |  |  |  | EL MISMO
53 | ACERO DE Ø3/4 LISO | kg | 3737.71 | 3130.7383 |  | 3330.7708 |  |  |  |  | FERRECESAR
54 | ACERO DE Ø1 CORRUGADA | kg | 3537.03 | 2580.0805 |  | 3391.3484 | 2016 |  |  |  | FERRECESAR
55 | ANGULO 6M 2-1/2 * 1/4 | ml | 22149.0733 | 19815.6817 |  | 22028.2067 | 107563 |  |  |  | FERRECESAR
56 | ANGULO 6M 2'' * 1/4 | ml | 17671.5 | 16272.2583 |  |  | 71519 |  |  |  | FERRECESAR
57 | ANGULO 6M 2'' * 1/8 | ml | 10462.2817 | 8005.5267 |  |  | 36610 |  |  |  | FERRECESAR
58 | PLATINA DE 1 1/2" x1/4"-20X20CM | ML | 6799.66 | 5949.0083 |  |  | 36111.264 |  |  |  | FERRECESAR
59 | ALAMBRE GALV BWG 10 | KG | 5295.5 | 4879 | [6 empty] | FERRECESAR
60 | SEGUETA NICHOLSON | UN | 26622.68 | 26622.68 | [6 empty] | se dejop el m,mismo
61 | CODO SANITARIO PVC CXC DE 45° DE 2" | UN | 3660.44 | 2998 | [6 empty] | FERRECESAR
62 | YEE SANITARIA PVC REDUCIDA 4 X 2 | UN | 21323.61 | 17463 | [6 empty] | FERRECESAR
63 | TUBO PVC SANITARIO 4 | ML | 23460.85 | 19372.83 | [6 empty] | FERRECESAR
64 | CODO 90° 1/4 CXC SANITARIO 4 | UN | 13552 | 12320 |  |  |  | Referencia | Diámetro / Pulg. | Precio sin IVA | Precio con IVA
65 | CODO SANITARIO PVC CXC DE 45° DE 4 | UN | 13727.84 | 11243 |  |  |  | 2900322 | 2 | 60933 | 70682
66 | UNIÓN PVC SANITARIA 4 | UN | 7109.06 | 5823 |  |  |  | 2900325 | 3 | 91028 | 105592
67 | TUBO VENTILACION 4" | ML | 16826.9967 | 14034.33 |  |  |  | 2900329 | 4 | 126856 | 147153 | 24525.5
68 | SOLDADURA PVC PAVCO 1/4 | UN | 94253.95 | 77194 |  |  |  | 2900334 | 6 | 268629 | 311610
69 | LIMPIADOR REMOV. 1/4 PAVCO. | UN | 45447.29 | 37221 | [6 empty] | FERRECESAR
70 | TUBO PVC SANITARIO 2 | ML | 11159.0267 | 9306.83 | [6 empty] | FERRECESAR
71 | YEE SANITARIA 2 | UN | 7013.86 | 5744 | [6 empty] | FERRECESAR
72 | UNIÓN PVC SANIT 2 | UN | 2465.68 | 2019 | [6 empty] | FERRECESAR
73 | CODO 90° 1/4 CXC SANITARIO 2 | UN | 3297 | 3088 | [6 empty] | FERRECESAR
74 | TUBO VENTILACION 2" | ML | 7311.5583 | 6098 | [6 empty] | FERRECESAR
75 | UNIÓN PVC SANIT 3" | UN | 3559.29 | 2916 | [6 empty] | FERRECESAR
76 | UNIÓN PVC SANIT 1 1/2 | UN | 2153.9 | 1765 | [6 empty] | FERRECESAR
77 | CODO 90° 1/4 CXC SANITARIO 1 1/2 | UN | 2608.48 | 2611 |  |  |  | Tubos S8 (PS 8 kN/m² - 57 psi.) tramos por 6 m. |  |  | FERRECESAR
78 | TUBO PVC SANITARIO 1 1/2 | ML | 9000.565 | 7506.67 |  |  |  | 2900075 4-110 mm $87.368 $101.347 | 16891.1667 |  | FERRECESAR | 2905226 1.1/2 70 $1.927 $2.235
79 | CODO 90° 1/4 CXC SANITARIO 3" | UN | 7081.69 | 6714 |  |  |  | 2900077 6-160 mm $170.643 $197.946 |  |  | FERRECESAR | 2906070 2 70 $2.210 $2.563
80 | TUBO PVC SANITARIO 3" | ML | 16667.5367 | 13901.17 |  |  |  | 2900079 8-200 mm $233.035 $270.320 |  |  | FERRECESAR | 2905309 3 40 $3.186 $3.696
81 | CODO SANITARIO PVC CXC DE 45° DE 3" | UN | 7865.9 | 6443 |  |  |  | 2900065 10-250 mm $340.359 $394.816 |  |  | FERRECESAR | 2905359 4 40 $6.353 $7.369
82 | TUBO VENTILACION 3" | ML | 9758.595 | 8138.83 |  |  |  | 2900067 12-315 mm $503.225 $583.741 |  |  | FERRECESAR | 2901704 6 8 $27.853 $32.310
83 | TUBO PVC SANITARIO 6" | ML | 49189.0467 | 41025 |  |  |  | 2902478 14-355 mm $586.924 $680.831 |  |  | FERRECESAR | Unión
84 | CODO SANITARIO PVC CXC DE 45° DE 6" | UN | 50378.65 | 41261 |  |  |  | 2900069 16-400 mm $823.154 $954.859 |  |  | FERRECESAR
85 | UNIÓN PVC SANITARIA 6 | UN | 31163.72 | 25523 |  |  |  | 2900071 18-450 mm $1.092.230 $1.266.987 |  |  | FERRECESAR
86 | LUBRICANTE PVC 500 GRAMOS | UN | 20790.49 | 17028 | [6 empty] | FERRECESAR
87 | TUBO PVC AGUAS NEGRAS 6" Novafor de pavco 160 MM | ML | 31812.0717 | 26532 |  |  |  | 2900073 20-500 mm $1.367.737 $1.586.575 |  |  | FERRECESAR
88 | TUBO PVC AGUAS NEGRAS 8" Novafor de pavco 200 MM | ML | 43445.3133 | 36234.5 | [6 empty] | FERRECESAR
89 | TUBO PVC AGUAS NEGRAS 10" Novafor 250 MM | ML | 63454.1717 | 52920.83 | [6 empty] | FERRECESAR
90 | TUBO PVC AGUAS NEGRAS 12" Novafor 315 MM | ML | 93819.4017 | 78248 | [6 empty] | FERRECESAR
91 | TUBO PVC AGUAS NEGRAS 14" Novafor 355MM | ML | 134434.3 | 112122 |  |  |  | Tubos S4 (PS 4 kN/m² - 28 psi.) tramos por 6,5 m. |  |  | FERRECESAR
92 | TUBO PVC AGUAS NEGRAS 16" Novafor 400 MM | ML | 164427.655 | 137137.33 |  |  |  | 2900514 27 pulg. $2.359.891 $2.737.474 |  |  | FERRECESAR
93 | TUBO PVC AGUAS NEGRAS 20" Novafor 500 MM | ML | 276852.5083 | 230902.83 |  |  |  | 2906380 30 pulg. $3.074.063 $3.565.914 |  |  | FERRECESAR
94 | TUBO PVC AGUAS NEGRAS 30" Novafor | ML | 587432.8815 | 449107.69 |  |  |  | 2900506 33 pulg. $3.809.630 $4.419.171 |  |  | FERRECESAR
95 | BAJANTE X 3 MTS PVC PAVCO. B.S | UN | 114888 | 114888 | [6 empty] | FERRECESAR
96 | TEJA ARQ GALV TZA 0.73 * 2.44 C30 (0.30 mm) | UN | 20276.499 | 41983.2 |  | homcenter | 58326 |  |  |  | FERRECESAR
97 | LAMINA ONDULADA ASBESTO CEMENTO No. 6 AREA UTIL 1.479 M2 | UN | 30406.88 | 29501.29 |  | 0.67613 |  |  |  |  | FERRECESAR
98 | LAMINA ONDULADA FIBROCEMENTO No. 4 | UN | 20047.93 | 19668.32 | [6 empty] | FERRECESAR
99 | TORNILLO FIJADOR CANALETA | UN | 3080.91 | 3080.91 | [6 empty] | FERRECESAR
100 | PINTURA PARA DEMARCACION TRAFICO AMARILLO | GLN | 70000 | 70000 | [6 empty] | FERRECESAR
101 | ESTUKA ACRILICO (20KG) | kg | 2296.7 | 18326 |  |  | 67953
102 | PLASTOCRETE DM X 4,5KG | kg | 17350.2 | 0 |  |  | 41478 |  |  |  | FERRECESAR
103 | SIKA SET NC X 230 KLS | kg | 8466.85 | 6683.04 |  |  | 1439119 |  |  |  | FERRECESAR
104 | SIKA MERULEX I.F.S X 3 KLOS | kg | 28100 | 26900 |  |  | 67860 |  |  |  | FERRECESAR
105 | ANTISOL BLANCO PIGMENTADO (200KG) | Kg. | 4873.05 | 4207.84 |  |  | 80063 |  |  |  | FERRECESAR
106 | ANTISOL ROJO (16KG) | Kg. | 18421.2 | 15593.76 |  |  | 197426 |  |  |  | FERRECESAR
107 | SIKA-1 (20 KG) | kg | 15154.65 | 9559.27 |  |  | 139942 |  |  |  | FERRECESAR
108 | MANTO EDIL ESTÁNDAR 3MM ROLLO | UN | 118381.2 | 102973 |  |  | 112170 |  |  |  | FERRECESAR
109 | ALUMOL (16 KG) | kg | 30041.55 | 23865.45 |  |  | 322944 |  |  |  | FERRECESAR
110 | SIKA 101 BLANCO (10KG) | kg | 4400.1 | 0 |  |  | 44001 |  |  |  | el mismo
111 | SIKA 101 GRIS (10KG) | kg | 5093.2 | 4186.42 |  |  | 37677 |  |  |  | FERRECESAR
112 | IGASOL CUBIERTA (20 KG) | kg | 7871.85 | 5073 | [6 empty] | FERRECESAR
113 | PERFIL U DE ALUMINIO 3/8 X 3/8 | ML | 9678.27 | 1582 |  | Longi | 7070 | #REF! |  |  | FERRECESAR
114 | ICOPOR 1 CM/DENS.20/1.24X.62 | M2 | 6095.18 | 6095.18 | [6 empty] | FERRECESAR
115 | LAMINA DRY-WALL PLANO IMPORTADA RH RESISTENTE A LA HUMEDAD 1/2 1.22 X 2.44 | UN | 30000 | 30000 | [6 empty] | GOBERNACION
116 | LAMINA DRY-WALL PLANO IMPORTADA 1/2 1.22 X 2.44 | UN | 29000 | 20303.48 | [6 empty] | GOBERNACION
117 | LAMINA DRY-WALL PLANO NACIONAL 1/2 1.22 X 2.44 | UN | 19873.12 | 19873.12 | [6 empty] | EL MISMO
118 | ANGULOS | UN | 2100 | 2100 | [6 empty] | GOBERNACION
119 | OMEGAS | UN | 3576.2 | 3100 | [6 empty] | FERRECESAR
120 | PRINCIPALES | UN | 3100 | 3100 | [6 empty] | GOBERNACION
121 | PERFIL PARAL PARA MUROS EN DRY-WALL | UN | 6879 | 6879 | [6 empty] | LA MISMA
122 | SUPERMASTIK | CTE | 37000 | 37000 | [6 empty] | GOBERNACION
123 | MASILLA TEFLON | CTE | 140000 | 140000 | [6 empty] | GOBERNACION
124 | CINTA X75 | UN | 8500 | 8500 | [6 empty] | FERRECESAR
125 | CINTA X90 | UN | 18000 | 18000 | [6 empty] | GOBERNACION
126 | TORNILLOS 6MM | UN | 50 | 50 | [6 empty] | GOBERNACION
127 | TORNILLOS 8MM | UN | 70 | 70 | [6 empty] | GOBERNACIION
128 | TORNILLOS | UN | 20 | 20 | [6 empty] | LA MISMA
129 | TORNILLOS CORTOS | UN | 20 | 20 | [6 empty] | LA MISMA
130 | LAMINA SUPERBOARD #8 2.44X1.22 | UN | 74770.12 | 74770.12 | [6 empty] | LA MISMA
131 | LAMINA SUPERBOARD #6 2.44X1.22 | UN | 56156.76 | 56156.76 | [6 empty] | LA MISMA
132 | CLAVO DE ACERO | LB | 5769.84 | 0 |  |  | 4974
133 | CEMENTO BLANCO | kg | 1392.3 | 1393 |  |  | 1357 |  |  |  | FERRECESAR
134 | ENCHAPE EGEO BLANCO 25 X 35 | M2 | 23562 | 22039.5824 |  | 2015 |  |  |  |  | ferrecesar
135 | ENCH CORN MACEDONIA BCO 25X43X2 MTS | M2 | 32392 | 52205.2432 |  | 2015 | 30690 |  |  |  | el mismo
136 | PEGACOR BLANCO 1Kg | kg | 1662.0492 | 1568.301 |  |  | 15573 |  |  |  | ferrecesar
137 | PEGACOR GRIS 10 Kg | kg | 1347.08 | 0 |  |  | 24231 |  |  |  | ferrecesar
138 | PEGAPLUS PORCELANATO BLANCO X 25 KLS | kg | 1513.68 | 1513.68 | [6 empty] | el msmo
139 | PEGANTE PEGACOR PORCELANATO GRIS X 10 KL | kg | 12949.342 | 12949.342 | [6 empty] | ferrecesar
140 | TABLÓN VITRIFICADO .33 X .33 | M2 | 17764.7167 | 32631 |  |  | 17980 |  |  |  | ferrecesar
141 | PISO TABLON SAHARA 30.5X30.5 ALF | M2 | 38671.43 | 32631 | [6 empty] | ferrecesar
142 | TABLÓN VITRIFICADO .25 X .25 | M2 | 15649.69 | 0 |  |  | 14300 |  |  |  | ferrecesar
143 | CERÁMICA DUROPISO CORONA ALTO TRAFICO 60x60 | M2 | 36695.208 | 0 |  |  | 31633.8 |  |  |  | ferrecesar
144 | CONCOLOR BLANCO NACAR 5 KG PORCELANATO | kg | 4879 | 4200.7 | [6 empty] | ferrecesar
145 | CONCOLOR 5 KG BLANCO NACAR O SIMILAR | kg | 2412.13 | 2412.13 | [6 empty] | ferrecesar
146 | PORCELANATO .60X.60 DE PRIMERA CALIDAD | M2 | 46980 | 46980 | [6 empty] | el mismo
147 | PIEDRA CHINA No. 3 BULTO X 10KG | bt | 1975.4 | 1975.4 | [6 empty] | ferrecesar
148 | DILATACION DE BRONCE | ML | 13919.8267 | 11552.9167 | [6 empty] | ferrecesar
149 | PIRLAN BRONCE 1" * 3.00 ML | ML | 17159.88 | 0 |  |  | 51479.64 |  |  |  | el mismo
150 | ESQUINERO DE ALUMINIO 6.00ML | UN | 2444.4583 | 0 | [6 empty] | ferrecesar
151 | UNIÓN 3/4" PR | UN | 703 | 703 |  |  | 368 |  |  |  | el mismo
152 | TUBERIA RDE 21 DE 3/4" | m | 3780.5 | 3780.5 |  |  | 1939.5 |  |  |  | el mismo
153 | ADAPTADOR HEMBRA PVC PRESION DE 3/4" | UN | 976 | 976 | [6 empty] | el mismo
154 | ADAPTADOR HEMBRA PVC PRESION DE 3/4" | UN | 751 | 976 |  |  | 510 |  |  |  | el mismo
155 | ADAPTADOR MACHO PVC PRESION DE 3/4" | UN | 742.56 | 868 |  |  | 453 |  |  |  | ferrecesar
156 | ADAPTADOR HEMBRA PVC PRESION DE 1/2" | UN | 462.91 | 541 |  |  | 282 |  |  |  | ferrecesar
157 | ADAPTADOR MACHO PVC PRESION DE 1/2" | UN | 409.36 | 480 |  |  | 250 |  |  |  | ferrecesar
158 | ADAPTADOR HEMBRA PVC PRESION DE 1" | UN | 1857.59 | 2173 |  |  | 1136 |  |  |  | ferrecesar
159 | ADAPTADOR MACHO PVC PRESION DE 1" | UN | 1551.76 | 1816 |  |  | 949 |  |  |  | ferrecesar
160 | TUBO PRESIÓN /21 PVC 1 1/2 | ML | 10576.72 | 12477.3333 |  |  | 6402
161 | CODO 90° PRESIÓN PVC 1 1/2 | UN | 6673.52 | 7809 |  |  | 4082 |  |  |  | ferrecesar
162 | UNIÓN PRESIÓN PVC 1 1/2 | UN | 2454.97 | 2104 |  |  | 1501 |  |  |  | ferrecesar
163 | TUBO PRESIÓN /13.5 PVC 1 | ML | 5914.5 | 7681.3333 |  |  | 3941 |  |  |  | el mismo
164 | CODO 90° PRESIÓN PVC 1 | UN | 1859.97 | 2176 |  |  | 1137 |  |  |  | ferrecesar
165 | UNIÓN PRESIÓN PVC 1 | UN | 981.75 | 1148 |  |  | 600 |  |  |  | ferrecesar
166 | UNIÓN PRESIÓN PVC 3 | UN | 19719.49 | 23073 |  |  | 12061 |  |  |  | ferrecesar
167 | UNIÓN PRESIÓN PVC 2 | UN | 4023.39 | 4708 |  |  | 2461 |  |  |  | ferrecesar
168 | TUBO PRESIÓN /21 PVC 2 | ML | 16219.7 | 19133.3333 |  |  | 9817 |  |  |  | ferrecesar
169 | CODO 90° PRESIÓN PVC 2 | UN | 10937.29 | 12796 |  |  | 6689 |  |  |  | ferrecesar
170 | CODO 90° PRESIÓN PVC 3 | UN | 40761.07 | 47693 |  |  | 24931 |  |  |  | ferrecesar
171 | TUBO PRESIÓN /21 PVC 3 | ML | 35095.48 | 41401 |  |  | 21242 |  |  |  | ferrecesar
172 | CODO 90° PRESIÓN PVC 1/2 | UN | 595 | 696 |  |  | 363 |  |  |  | ferrecesar
173 | TUBO PRESIÓN /9 PVC 1/2 | ML | 3588.6433 | 4276 |  |  | 2193.8333 |  |  |  | ferrecesar
174 | TUBO PRESIÓN /11 PVC 3/4 | ML | 4778.2467 | 5693.3333 |  |  | 2921 |  |  |  | ferrecesar
175 | CODO 90° PRESIÓN PVC 3/4 | UN | 595 | 1113 |  |  | 581 |  |  |  | ferrecesar
176 | TUBO PRESIÓN /41 PVC 8 | ML | 73415.4633 | 81640.6667 |  |  | 37810.8333 |  |  |  | ferrecesar
177 | LUBRICANTE 500GR PARA PVC | UN | 20790.49 | 22705 |  |  | 11293 |  |  |  | ferrecesar
178 | VENTANA 744 ANOLOCK-VIDRIO BRONCE UNA NAVE FIJA Y UNA CORREDIZA 1.00X1.0 | UN | 180000 | 0
179 | VENTANA 744 ANOLOCK-VIDRIO BRONCE UN CUERPO SUPERIOR PROYECTANTE Y UN CUERPO INFERIOR FIJO .50X1.20 | UN | 210000 | 0 |  |  | 150000
180 | VENTANA 744 ANOLOCK-VIDRIO BRONCE DOS NAVES FIJAS Y DOS CORREDIZAS 2.00X1.20 | UN | 417600 | 0 |  |  | 360000 |  |  |  | la misma
181 | VENTANA 744 ANOLOCK-VIDRIO BRONCE UNA NAVE FIJA Y UNA CORREDIZA 2.00X2.00 | UN | 560000 | 0 |  |  | 480000
182 | VENTANA 744 ANOLOCK-VIDRIO BRONCE DOS NAVES FIJAS Y DOS CORREDIZAS 2.00X2.00 | UN | 696000 | 0 |  |  | 600000 |  |  |  | el mismo
183 | VENTANA 744 ANOLOCK-VIDRIO BRONCE DOS NAVES BATIENTES 2.00X2.00 | UN | 800000 | 0 |  |  | 680000
184 | VIDRIO TRANSPARENTE 4MM | M2 | 43197 | 0 |  |  | 16500 |  |  |  | FERRECESAR
185 | HOJA EN LAMINA COLD ROLLED 1.00X2.00 CAL.18, INCLUYE ANTICORROSIVO-SUB-CONTRATO | M2 | 76954.4 | 0 |  |  | 62000 |  |  |  | EN PORCENTAGE
186 | MARCO METALICO DILAT. CAL 18 CON BISAGRA PARA HOJA DE MADERA , INCL. ANTICORROSIVO | ML | 15704.9785 | 0 |  |  | 12653.0612 |  |  |  | EN PORCENTAGE
187 | TAPA Y MARCO PARA REGISTRO ELECTRICO O SANITARIO 0.60X0.60, EN ANGULO 3/16X1 1/2" EN TAPA Y MARCO, INCL. VARILLAS DE 6MM Y ANTICORROSIVO | UN | 75000 | 75000 |  |  | 54000 |  |  |  | el mismo
188 | CERRADURA YALE DE SOBREPONER | UN | 99472.1 | 92927.1 |  |  | 53200 |  |  |  | FERRECESAR
189 | LIJA MASILLA | UN | 1740 | 0 |  |  | 1500 |  |  |  | FERRECESAR
190 | ESMALTE SINTET | gl | 68899.81 | 42685 |  |  | 16702 |  |  |  | FERRECESAR
191 | DISOLVENTE THINNER CORRIENTE | gl | 20857.13 | 18300 | [6 empty] | FERRECESAR Y EL MISMO
192 | LIJA DE AGUA 965 SUPER | UN | 1792.14 | 1300 |  |  | 2531.28 |  |  |  | EL MISMO
193 | PIEDRA CHINA NO. 3 | bt | 1975.4 | 1975 | [6 empty] | FERRECESAR Y EL MISMO
194 | ESQUINERO BRONCE | m | 17400 | 17400 |  |  | #REF! |  |  |  | EL MISMO
195 | CEMENTO BLANCO | kg | 1392 | 1392 | [6 empty] | FERRECESAR Y EL MISMO
196 | PIRLAN ALUMINIO 1 1/2"* 6,00 ML | m | 3832.8333 | 0 |  |  | 22997 |  |  |  | EL MISMO
197 | PERFIL U ALUMINIO 3/8 X 3/8 | un | 9678.27 | 8000 |  |  | 9492 |  |  |  | FERRECESAR
198 | VINILTEX | GL | 55900 | 56350 |  |  | 53900 |  |  |  | SE DEJO LA MISMA
199 | VINILTEX | CTE | 267900 | 277324 |  |  | 256900 |  |  |  | SE DEJO LA MISMA
200 | CINTA TEFLON 1/2 X 8 MTS | UN | 410.55 | 0 |  |  | 406 |  |  |  | EL MISMO
201 | LLAVE TERMINAL 97722 GRIVAL O SIMILAR DE JARDÍN | UN | 25466 | 0 |  |  | 13606 |  |  |  | EL MISMO
202 | ADAPTADOR MACHO 1/2 | UN | 409 | 0 |  |  | 225.04 |  |  |  | FERRECESAR
203 | ADAPTADOR MACHO 3/4 | UN | 742.56 | 0 |  |  | 408.32 |  |  |  | FERRECESAR
204 | CHEQUE DE 3/4"-RED WHITE O SIMILAR | UN | 62974.08 | 0 |  |  | 54288 |  |  |  | EL MISMO
205 | LLAVE PASO R/WHITE 1/2 | UN | 42935.2 | 0 |  |  | 27530 |  |  |  | FERRECESAR
206 | LLAVE PASO R/WHITE 3/4 O SIMILAR | UN | 53883.2 | 0 |  |  | 35396 |  |  |  | FERRECESAR
207 | MANGUERA CONEXIÓN FLEXIBLE | UN | 2888.4 | 0 |  |  | 2490 |  |  |  | EL MISMO
208 | LAVAMANOS AVANTI DE COLG | UN | 90364 | 0 |  |  | 77900 |  |  |  | EL MISMO
209 | LAVAMANOS DE SOBREPONER MARCELLA BLANCO O SIMILAR SIN GRIFERIA | UN | 145900 | 0 |  |  | 94900 |  |  |  | home center
210 | LAVAMANOS ACUACER DE COLG | UN | 79611 | 0 |  |  | 64900 |  |  |  | EL MISMO
211 | GRIFERIA LAVAPLATOS KIT LP MZ PRAKTI O SIMILAR-INCL. DESAGUE | UN | 81084 | 0 |  |  | 185000 |  |  |  | EL MISMO
212 | COR. TAZA FLUXOMETRO C/GRIF. | UN | 840693.35 | 0 |  |  | 579900 |  |  |  | FERRECESAR
213 | ORINAL MEDIANO CON GRIFERIA | UN | 355810 | 210000 |  | Homecenter | 241900 |  |  |  | FERRECESAR
214 | ORINAL TIPO ARRECIFE O SIMILAR PARA FLUXOMETRO BLANCO SECC 35.2 CM X 31,2 | UN | 284143.44 | 0 |  |  | 469900 |  |  |  | HOMO CENTER
215 | DUCHA PRISMA ECONOMICA O SIMILAR | UN | 55798.981 | 0 |  |  | 35900 |  |  |  | FERRECESAR
216 | INCRUSTACIONES PORCELANA: TOALLERO, PAPELERA, JABONERA, GANCHO ELITE O SIMILAR | jg | 81084 | 0 |  |  | 69900 |  |  |  | EL MISMO
217 | SECADOR DE MANOS ELECTRICO | UN | 452913.9335 | 0 |  |  | 364900.04 |  |  |  | PORCENTAGE
218 | BARRAS DE SEGURIDAD, PARA MINUSVALIDOS LONG. .75MT, ACABADO CRMADO EN ACERO INOXIDABLE | UN | 129804.6496 | 0 |  |  | 111900.56 |  |  |  | EL MISMO
219 | BARRAS DE SEGURIDAD, PARA MINUSVALIDOS LONG. .45MT, ACABADO CRMADO EN ACERO INOXIDABLE | UN | 113645 | 103385 | [6 empty] | EL MISMO
220 | FLOTADOR Ø 3/4" EN BRONCE | UN | 53244 | 0 |  |  | 45900 |  |  |  | EL MISMO
221 | TANQUE PLASTICO 1.000LT Y ACCESORIOS | UN | 386600 | 0 |  |  | 330000 |  |  |  | EL MISMO
222 | ELEMENTOS DE LIMPIEZA | m2 | 1483.02 | 1386
223 | GRI. FLUXOMETRO ORINAL REF 70710/70634 | UN | 594167 | [7 empty] | ferrecesar
224 | ESQUINERO CERAMICO ( 1 MTS) | PÀQUETE | 2564.45 | [7 empty] | ferrecesar
225 | BOQUILLA PORCELANATO NEGRA X 5 KLS | UN | 22882.51 | [7 empty] | ferrecesar
226 | PEGANTE FORTE PORCELANATO GRIS X 25 | BOLSA | 23205 | [7 empty] | ferrecesar
227 | CCC PISO PORCELANATO ARTICA NEGRO 56628 | UN | 74929.54 | [7 empty] | ferrecesar
228 | DISPENSADOR DE PAPEL HIGIENICO | UN | 158865 | [7 empty] | SOCODA
229 | PAPELERA, GANCHO ELITE O SIMILAR | UN | 42243.81 | [7 empty] | ferrecesar
230 | REJILLA C/SOSCO 3 X 2 BRONCE ANTICUCARA | UN | 13582.66 | [7 empty] | ferrecesar
231 | GRIFERÍA LAVAMANOS MONO BAJO ECO FRIENDLY STRETTO O SIMILAR | UN | 75000 | [7 empty] | EL MISMO
232 | PINTURA ACABADO EN ESMALTE -SUB-CONTRATO | M2 | 9280 | [7 empty] | EL MISMO
233 | DIVISION METALICA DE BAÑO EN ACERO INOXIDABLE ENTANBORADO TIPO SOCODA REF 304 - TABIQUE 1,37*1,48- | UN | 1210076.5482 | [7 empty] | SOCODA
234 | DIVISION ORINAL DE 1.48x0.46m EN ACERO INOXIDABLE ENTANBORADO TIPO SOCODA REF.:304 CALB. 20 | UN | 624797.25 | [7 empty] | SOCODA
235 | ELEMENTOS DE FIJACIN DE DIVISION DE BAÑOS | UN | 30000
236 | ELEMENTOS DE FIJACIN DE DIVISION DE ORNAL | UN | 10000
237 | TUBO PVC CONDUIT 3/4" | ML | 2408.16 | [7 empty] | ferrecesar
238 | ADAPTADOR TERMINAL PVC CONDUIT 3/4" | UN | 270 | [7 empty] | el mismo
239 | CURVA PVC CONDUIT 3/4" | UN | 621.18 | [7 empty] | ferrecesar
240 | Cable Cu THHN No 12 EXZHELLENT (LIBRE DE HALOGENUROS) | ML | 2016 | [7 empty] | 1890
241 | INTERRUPTOR SENCILLO 120V | UN | 8000 | [7 empty] | el mismo
242 | CAJA RECTANGULAR GALVANIZADA 2"X 4". | UN | 1687.5 | [7 empty] | la misma
243 | PANEL LED RECTANGULAR P27265-41 INCRUSTAR 40W 120X30 6K MARCA SYLVANIA O SIMILAR - 100V / 240V | UND | 146965 | [7 empty] | la misma
244 | TUBO EMT 3/4" | ML | 5647.5 | [7 empty] | el mismo
245 | ADAPTADOR TERMINAL EMT DE 3/4" | UN | 1417.5 | [7 empty] | el mismo
246 | UNION EMT DE 3/4" | UN | 1080 | [7 empty] | ferrecesar
247 | CURVA EMT DE 3/4" | UN | 2497.5 | [7 empty] | el mismo
248 | CAJA METALICA RAWELLD OCTAGONAL | UN | 15000 | [7 empty] | el mismo
249 | ACCESORIOS DE FIJACION | UN | 10000
250 | TAPAGOTERA SUPER EPOXICO METALICO 1/8 | UN | 13474.37
251 | BARRA ABATIBLE SUPERIOR 800MM DISCAPACITADOS VERTICAL | UN | 311015 | [7 empty] | SOCODA
252 | BARRA RECTA 600 DISCAPACITADOS | UN | 97665 | [7 empty] | SOCODA
253 | DISPENSADORES DE JABON | UN | 186900 | [7 empty] | SOCODA
254 | BEBEDERO ESCOLAR ENACERO INOXIDABLE DE 5M DE ARGO X60CMS DE ANCHO DE 5 LLAVES | ML | 1800000 | [7 empty] | METALICAS SAEN
255 | TORNILLOS TPF 3/4 | UN | 564 | [7 empty] | EL MISMO
256 | TORNILLOS AUTOPERFORANTE 7/8 | UN | 530 | [7 empty] | EL MISMO
257 | CABALLETE ACESCO 0.60 X 2 ML 300647 | UN | 26180 | [7 empty] | FERRECESAR
258 | PERFIL GALVANIZADO PHR-C 160X60 CAL. 14X6MTS | UN | 132800 | [7 empty] | HOME CENTER
259 | PERFIL GALVANIZADO PHR-C 220X80 CAL. 14X6MTS | UN | 163600 | [7 empty] | HOME CENTER
260 | ANTICORROSIVO GRIS | GL | 36344.98 | [7 empty] | EL MISMO
261 | SOLDADURA 6011X1/8 | KG | 15866.27 | [7 empty] | FERRECESAR
262 | EQUIPO DE SOLDADURA ELÉCTRICA |  | 20000 | [7 empty] | EL ,ISMO
263 | FLANCHE DE 25CMS X2.40 CALIBRE 26 | UN | 27950 | [7 empty] | HOME CENTER
264 | PEG. SIL. SINTECO TRANSP. X 50 GR | UN | 5246.71 | [7 empty] | FERRECESAR
265 | CLAVOS DE ACERO DE 2 1/2 CAJA DE 1 LIBRA | UN | 4700 | [7 empty] | HOME CENTER
266 | PLATINA DE 1 1/2" x1/4"-30X30CM | ML | 6799.66 | [7 empty] | FERRECESAR
267 | TORNILLOS 5/8"X8" | UN | 7800 |  |  |  | EL MISMO
268 | PUERTA EN ACERO INOXIDABLE DE 1.48X0,57 P. MURO CALIDAD TIPO SOCODA | M2 | 637359.1828 | [7 empty] | SOCODA
269 | PUERTA EN ACERO INOXIDABLE DE 1.48X0,87 P. MURO CALIDAD TIPO SOCODA | UN | 854391.3846 | [7 empty] | SOCODA
270 | PARAL C PARA PARALES EN ACERO INOXIDABLE0,03X1,71 | ML | 52378.0959 | [7 empty] | SOCODA
271 | C EXTREMO EN ACERO INOXIDABLE 0,0455X1,80 | ML | 90975.2884 | [7 empty] | SOCODA
272 | PARAL C PARA TABIQUE EN ACERO INOXIDABLE 0,03X1,48 | UN | 79687 | [7 empty] | SOCODA
273 | RECIBIDOR ,005*1,48 | UN | 97265.0025 | [7 empty] | SOCODA
274 | PARAL EN ACERO INOPXIDABLE 0,37*1,80 | UN | 407157.6834 | [7 empty] | SOCODA
275 | ABECEDARIO GOLPE 4 MM | UNIDAD | 14929.74 | [7 empty] | FERRECESAR
276 | ABECEDARIO GOLPE 5 MM | UNIDAD | 17990.42 | [7 empty] | FERRECESAR
277 | ABECEDARIO GOLPE 6 MM | UNIDAD | 115114.65 | [7 empty] | FERRECESAR
278 | ABECEDARIO GOLPE 3 MM | UNIDAD | 37908.64 | [7 empty] | FERRECESAR
279 | ABONO | M3 | 43000 | [7 empty] | FERRECESAR
280 | ABRAZADERA AMARRE PLASTICA 4" BLANCA | UNIDAD | 20.23 | [7 empty] | FERRECESAR
281 | ABRAZADERA AMARRE PLASTICA 6" BLANCA | UNIDAD | 55.93 | [7 empty] | FERRECESAR
282 | ABRAZADERA AMARRE PLASTICA 8" BLANCA | UNIDAD | 85.68 | [7 empty] | FERRECESAR
283 | ABRAZADERA AMARRE PLASTICA 10" BLANCA | UNIDAD | 134.47 | [7 empty] | FERRECESAR
284 | ABRAZADERA AMARRE PLASTICA 12" BLANCA | UNIDAD | 164.22 | [7 empty] | FERRECESAR
285 | ABRAZADERA AMARRE PLASTICA 14" BLANCA | UNIDAD | 208.25 | [7 empty] | FERRECESAR
286 | ABRAZADERA AMARRE PLASTICA 21" BLANCA | UNIDAD | 803.25 | [7 empty] | FERRECESAR
287 | ABRAZADERA AMARRE PLASTICA 32" BLANCA | UNIDAD | 1350.412 | [7 empty] | FERRECESAR
288 | ABRAZADERA COLLARIN DOS SALIDAS | UNIDAD | 53550 | [7 empty] | FERRECESAR
289 | ABRAZADERA CONDUIT 3/4" | UNIDAD | 253.47 | [7 empty] | FERRECESAR
290 | ABRAZADERA CONDUIT DE 1/2" | UNIDAD | 71.4 | [7 empty] | FERRECESAR
291 | ABRAZADERA CONDUIT 1" | UNIDAD | 433.16 | [7 empty] | FERRECESAR
292 | ABRAZADERA CONDUIT 1" DOBLE | UNIDAD | 435.54 | [7 empty] | FERRECESAR
293 | ABRAZADERA CONDUIT 1 1/2" | UNIDAD | 868.7 | [7 empty] | FERRECESAR
294 | ABRAZADERA CONDUIT 1 1/2 DOBLE | UNIDAD | 952 | [7 empty] | FERRECESAR
295 | ABRAZADERA CONDUIT 1/2" | UNIDAD | 193.97 | [7 empty] | FERRECESAR
296 | ABRAZADERA CONDUIT 1/2" DOBLE | UNIDAD | 242.76 | [7 empty] | FERRECESAR
297 | ABRAZADERA CONDUIT 2" | UNIDAD | 1698.13 | [7 empty] | FERRECESAR
298 | ABRAZADERA CONDUIT 2" DOBLE | UNIDAD | 1333.99 | [7 empty] | FERRECESAR
299 | ABRAZADERA CONDUIT 3" DOBLE | UNIDAD | 3624.74 | [7 empty] | FERRECESAR
300 | ABRAZADERA CONDUIT 3/4" DOBLE | UNIDAD | 323.68 | [7 empty] | FERRECESAR
301 | ABRAZADERA CONDUIT 3/8" | UNIDAD | 121.38 | [7 empty] | FERRECESAR
302 | ABRAZADERA CONDUIT 4" DOBLE | UNIDAD | 3808 | [7 empty] | FERRECESAR
303 | ABRAZADERA CREM. 1/2" - 3/4" REF 1006 | UNIDAD | 558.11 | [7 empty] | FERRECESAR
304 | ABRAZADERA CREM. 3/4" - 1" REF 3008 | UNIDAD | 1637.44 | [7 empty] | FERRECESAR
305 | ABRAZADERA CREM. 3/8" REF 1004 | UNIDAD | 536.69 | [7 empty] | FERRECESAR
306 | ABRAZADERA CREM. 1" - 1 1/2" REF 3016 | UNIDAD | 1902.81 | [7 empty] | FERRECESAR
307 | ABRAZADERA CREM. 1 1/2" - 2" REF 3024 | UNIDAD | 2268.14 | [7 empty] | FERRECESAR
308 | ABRAZADERA CREM. 1/4" - 3/8" REF 1000 | UNIDAD | 634.27 | [7 empty] | FERRECESAR
309 | ABRAZADERA CREM. 2" - 2 1/2" REF 3032 | UNIDAD | 2320.5 | [7 empty] | FERRECESAR
310 | ABRAZADERA CREM. 2 1/2" - 3" REF 3040 | UNIDAD | 2439.5 | [7 empty] | FERRECESAR
311 | ABRAZADERA CREM. 3" - 3 1/2" REF 3044 | UNIDAD | 2883.37 | [7 empty] | FERRECESAR
312 | ABRAZADERA CREM. 3 1/2" - 4" REF 3056 | UNIDAD | 2640.61 | [7 empty] | FERRECESAR
313 | ABRAZADERA CREM. 3 3/4" - 6" 3088 | UNIDAD | 3502.17 | [7 empty] | FERRECESAR
314 | ABRAZADERA CREM. 4" - 4 1/2" 3064 | UNIDAD | 3267.74 | [7 empty] | FERRECESAR
315 | ABRAZADERA CREM. 5" - 5 1/2" REF 3072 | UNIDAD | 4370.87 | [7 empty] | FERRECESAR
316 | ABRAZADERA INOX SILLA KIT 200 MM PAVCO | UNIDAD | 33997.11 | [7 empty] | FERRECESAR
317 | ABRAZADERA MOFLE 1 1/2" | UNIDAD | 5196.73 | [7 empty] | FERRECESAR
318 | ABRAZADERA MOFLE 2" | UNIDAD | 5798.87 | [7 empty] | FERRECESAR
319 | ABRAZADERA MOFLE 2 1/2" | UNIDAD | 3998.4 | [7 empty] | FERRECESAR
320 | ABRAZADERA MOFLE 3" | UNIDAD | 5117 | [7 empty] | FERRECESAR
321 | ABRAZADERA PERA 1" | UNIDAD | 1041.25 | [7 empty] | FERRECESAR
322 | ABRAZADERA PERA 1 1/2" | UNIDAD | 1775.48 | [7 empty] | FERRECESAR
323 | ABRAZADERA PERA 1/2" | UNIDAD | 802.06 | [7 empty] | FERRECESAR
324 | ABRAZADERA PERA 2" | UNIDAD | 2038.47 | [7 empty] | FERRECESAR
325 | ABRAZADERA PERA 3" | UNIDAD | 4112.64 | [7 empty] | FERRECESAR
326 | ABRAZADERA PERA 3/4" | UNIDAD | 794.92 | [7 empty] | FERRECESAR
327 | ABRAZADERA PERA 4" | UNIDAD | 4532.71 | [7 empty] | FERRECESAR
328 | ABRAZADERA TORN T501 - 1 1/16" A 1 3/16 | UNIDAD | 6370.07 | [7 empty] | FERRECESAR
329 | ABRAZADERA TORN T504 - 1 15/16" A 1 9/16 | UNIDAD | 5732.23 | [7 empty] | FERRECESAR
330 | ABRAZADERA TORN T507 - 1 7/8" A 2 1/16" | UNIDAD | 6575.94 | [7 empty] | FERRECESAR
331 | ABRAZADERA TORN T508 - 2 1/16" A 2 1/4" | UNIDAD | 6575.94 | [7 empty] | FERRECESAR
332 | ABRAZADERA TORN T509 - 2 1/4" A 2 7/16" | UNIDAD | 6628.3 | [7 empty] | FERRECESAR
333 | ABRAZADERA TORN T510 - 2 7/16" A 2 5/8" | UNIDAD | 6664 | [7 empty] | FERRECESAR
334 | ABRAZADERA TORN T511 - 2 5/8" A 2 27/32" | UNIDAD | 6674.71 | [7 empty] | FERRECESAR
335 | ABRAZADERA TORN T512 - 2 37/32" A 3 1/16 | UNIDAD | 5429.97 | [7 empty] | FERRECESAR
336 | ABRAZADERA TORN T513 - 3 1/16" A 3 5/16" | UNIDAD | 6746.11 | [7 empty] | FERRECESAR
337 | ABRAZADERA TORN T514 - 3 5/16" A 3 17/32 | UNIDAD | 6894.86 | [7 empty] | FERRECESAR
338 | ABRAZADERA TORN T515 - 3 17-32 - 3 25/32 | UNIDAD | 5632.27 | [7 empty] | FERRECESAR
339 | ABRAZADERA TORN T516 - 3 25/32" A 4" | UNIDAD | 4657.66 | [7 empty] | FERRECESAR
340 | ABRAZADERA TORN T517 - 4" A 4 1/4" | UNIDAD | 7192.36 | [7 empty] | FERRECESAR
341 | ABRAZADERA TORN T521 - 5 1/32" - 5 11/32 | UNIDAD | 8283.59 | [7 empty] | FERRECESAR
342 | ABRAZADERA TORN T522 -5 11/32" A 5 21/32 | UNIDAD | 6581.89 | [7 empty] | FERRECESAR
343 | ABRAZADERA TORN T523 - 5 21/32" A 6 1/16 | UNIDAD | 6727.07 | [7 empty] | FERRECESAR
344 | ABRAZADERA TORN T525 - 6 15/32 - 6 27/32 | UNIDAD | 9453.36 | [7 empty] | FERRECESAR
345 | ABRIGO CON CAPUCHA | UNIDAD | 42046.27 | [7 empty] | FERRECESAR
346 | ABRIGO CON CAPUCHA ECONOMICO HOPEX | UNIDAD | 14637 | [7 empty] | FERRECESAR
347 | ABRIGO PARA MOTOCICLISTA | UNIDAD | 63466.27 | [7 empty] | FERRECESAR
348 | ABRIGO PONCHO | UNIDAD | 25704 | [7 empty] | FERRECESAR
349 | ABRIGO 2 PIEZAS | UNIDAD | 39738.86 | [7 empty] | FERRECESAR
350 | ACEITE DE CAPELA | UNIDAD | 11715.55 | [7 empty] | FERRECESAR
351 | ACEITE DIESEL MASTER 50 | CUARTO | 13935 | [7 empty] | FERRECESAR
352 | ACEITE ORBITEL | UNIDAD | 10138.8 | [7 empty] | FERRECESAR
353 | ACEITE 15W/40 4 TIEMPOS | GALON | 80000 | [7 empty] | FERRECESAR
354 | ACEITE 2 TIEMPO STHIL | GL FRACC | 109469.29 | [7 empty] | FERRECESAR
355 | ACEITE 20W /50 4 TIEMPOS | LITRO | 27500 | [7 empty] | FERRECESAR
356 | ACEITE 3 EN 1 30 CC | UNIDAD | 2819.11 | [7 empty] | FERRECESAR
357 | ACEITE 3 EN 1 90 CC | UNIDAD | 4930.17 | [7 empty] | FERRECESAR
358 | ACEITE 4 TIEMPOS | CUARTO | 32533.41 | [7 empty] | FERRECESAR
359 | ACEITERA METAL. 250 ML | UNIDAD | 9301.04 | [7 empty] | FERRECESAR
360 | ACEITERA METAL. 300 ML | UNIDAD | 5539.45 | [7 empty] | FERRECESAR
361 | ACIDO MURIATICO | GALON | 22594.53 | [7 empty] | FERRECESAR
362 | ACIDO MURIATICO AL 12% | CUÑETE | 77251.23 | [7 empty] | FERRECESAR
363 | ACIDO MURIATICO X 2000CC | 2 LTS | 9697.31 | [7 empty] | FERRECESAR
364 | ACIDO MURIATICO X 500 CC | UNIDAD | 4950.4 | [7 empty] | FERRECESAR
365 | ACIDO NITRICO | GALON | 26776.19 | [7 empty] | FERRECESAR
366 | ACIDO OXALICO | KL | 10639.79 | [7 empty] | FERRECESAR
367 | ACOLILLADORA CON SEGUETA | UNIDAD | 136612 | [7 empty] | FERRECESAR
368 | ACOPLE ALUM. RPTO 2" HEMBRA | UNIDAD | 16976.54 | [7 empty] | FERRECESAR
369 | ACOPLE ALUM. RPTO 3" HEMBRA | UNIDAD | 23006.27 | [7 empty] | FERRECESAR
370 | ACOPLE MANG. AL 1 | UNIDAD | 4604.11 | [7 empty] | FERRECESAR
371 | ACOPLE MANG. AL 1 1/2 | UNIDAD | 5875.03 | [7 empty] | FERRECESAR
372 | ACOPLE MANG. AL 1/2 | UNIDAD | 4760 | [7 empty] | FERRECESAR
373 | ACOPLE MANG. AL 2 | UNIDAD | 11602.5 | [7 empty] | FERRECESAR
374 | ACOPLE MANG. AL 3 | UNIDAD | 18564 | [7 empty] | FERRECESAR
375 | ACOPLE MANG. AL 3/4 | UNIDAD | 5270.51 | [7 empty] | FERRECESAR
376 | ACOPLE MANG. AL 4 | UNIDAD | 23800 | [7 empty] | FERRECESAR
377 | ACOPLE P/MANG. VIBRADOR GASOLINA | UNIDAD | 145206.18 | [7 empty] | FERRECESAR
378 | ACOPLE POLIET - PVC 1/2 A 3/4 | UNIDAD | 4165 | [7 empty] | FERRECESAR
379 | ACOPLE POLIET. PR 1/2 | UNIDAD | 584.29 | [7 empty] | FERRECESAR
380 | ACOPLE POLIET. PR 3/4 | UNIDAD | 857.99 | [7 empty] | FERRECESAR
381 | ACOPLE POLIET. PR 1 | UNIDAD | 667 | [7 empty] | FERRECESAR
382 | ACOPLE POLIET. PR 1 1/2 | UNIDAD | 3000 | [7 empty] | FERRECESAR
383 | ACOPLE POLIET. PR 2 | UNIDAD | 4319.7 | [7 empty] | FERRECESAR
384 | ACOPLE POLIET. PR 3 | UNIDAD | 5798.87 | [7 empty] | FERRECESAR
385 | ACOPLE PVC POLIET 1" | UNIDAD | 2660.84 | [7 empty] | FERRECESAR
386 | ACOPLE PVC POLIET. 1/2 | UNIDAD | 1428 | [7 empty] | FERRECESAR
387 | ACOPLE PVC POLIET. 1/2 HEMBRA | UNIDAD | 1156.68 | [7 empty] | FERRECESAR
388 | ACOPLE PVC POLIET. 3/4 | UNIDAD | 1700.51 | [7 empty] | FERRECESAR
389 | ACOPLE RAPIDO 1/4 | UNIDAD | 13209 | [7 empty] | FERRECESAR
390 | ACOPLE RAPIDO AL. 1 1/2 ROSCADO | UNIDAD | 45747.17 | [7 empty] | FERRECESAR
391 | ACOPLE RAPIDO AL. 2 ROSCADO | UNIDAD | 58191 | [7 empty] | FERRECESAR
392 | ACOPLE RAPIDO AL. 3 LISO | UNIDAD | 90232.94 | [7 empty] | FERRECESAR
393 | ACOPLE RAPIDO AL. 3" ROSCADO | UNIDAD | 88655 | [7 empty] | FERRECESAR
394 | ACOPLE RAPIDO AL. 4 ROSCADO | UNIDAD | 124553.73 | [7 empty] | FERRECESAR
395 | ACOPLE REPUESTO AL. 2" LISO | UNIDAD | 16977.73 | [7 empty] | FERRECESAR
396 | ACOPLE REPUESTO AL. 3" LISO | UNIDAD | 34113.73 | [7 empty] | FERRECESAR
397 | ACOUSTIC BLOCK1 1.22 X 1 FIBERGLASS | LAMINA | 96617.29 | [7 empty] | FERRECESAR
398 | ACOUSTIC BLOCK2 1.22 X 1 FIBERGLASS | LAMINA | 145775 | [7 empty] | FERRECESAR
399 | ACOUSTIC CONTROL VP 1.22 X 1 FIBERGLASS | LAMINA | 117215 | [7 empty] | FERRECESAR
400 | ACRONAL | KL | 7794.5 | [7 empty] | FERRECESAR
401 | ACRONAL INVERCRIL X 200 KLS | TAMBOR | 1444326.8 | [7 empty] | FERRECESAR
402 | ACRONAL TEXILAN X KILO | KL | 6280.82 | [7 empty] | FERRECESAR
403 | ACRONAL TEXILAN 554 X 200 KL | TAMBOR | 1205866.27 | [7 empty] | FERRECESAR
404 | ACRONAL X KILO | UNIDAD | 6894.86 | [7 empty] | FERRECESAR
405 | ACUSTIFIBRA 1.22 X 2.44 X 1" FIBERGLASS | LAMINA | 119833 | [7 empty] | FERRECESAR
406 | ADAP. BAJANTE CANAL A A/LLUVIAS 4" PAVCO. | UNIDAD | 19144.72 | [7 empty] | FERRECESAR
407 | ADAP. CPVC HEMBRA 3/4" X 1/4" PAVCO. | UNIDAD | 1541.05 | [7 empty] | FERRECESAR
408 | ADAP. CPVC MACHO 1/2" PAVCO. | UNIDAD | 1586.27 | [7 empty] | FERRECESAR
409 | ADAP. CPVC MACHO 3/4" PAVCO. | UNIDAD | 2002.77 | [7 empty] | FERRECESAR
410 | ADAP. CPVC MACHO 3/4" TIGRE | UNIDAD | 2201.5 | [7 empty] | FERRECESAR
411 | ADAP. HEMBRA 1" PAVCO. | UNIDAD | 1857.59 | [7 empty] | FERRECESAR
412 | ADAP HEMBRA 1" PAVCO | UNIDAD | 1297.1 | [7 empty] | FERRECESAR
413 | ADAP. HEMBRA 1" TIGRE | UNIDAD | 2108.68 | [7 empty] | FERRECESAR
414 | ADAP. HEMBRA 1 1/2" PAVCO. | UNIDAD | 5132.47 | [7 empty] | FERRECESAR
415 | ADAP HEMBRA 1 1/2" PAVCO | UNIDAD | 3619.98 | [7 empty] | FERRECESAR
416 | ADAP. HEMBRA 1 1/2" TIGRE | UNIDAD | 5563.25 | [7 empty] | FERRECESAR
417 | ADAP. HEMBRA 1 1/4" PAVCO. | UNIDAD | 3035.69 | [7 empty] | FERRECESAR
418 | ADAP. HEMBRA 1 1/4" TIGRE | UNIDAD | 3389.12 | [7 empty] | FERRECESAR
419 | ADAP. HEMBRA 1/2" PAVCO. | UNIDAD | 462.91 | [7 empty] | FERRECESAR
420 | ADAP HEMBRA 1/2" PAVCO | UNIDAD | 327.25 | [7 empty] | FERRECESAR
421 | ADAP. HEMBRA 1/2" PTC. | UNIDAD | 192.78 | [7 empty] | FERRECESAR
422 | ADAP. HEMBRA 1/2" TIGRE | UNIDAD | 609.28 | [7 empty] | FERRECESAR
423 | ADAP. HEMBRA 2" PAVCO. | UNIDAD | 9138.01 | [7 empty] | FERRECESAR
424 | ADAP HEMBRA 2" PAVCO | UNIDAD | 6283.2 | [7 empty] | FERRECESAR
425 | ADAP. HEMBRA 2" TIGRE | UNIDAD | 8929.76 | [7 empty] | FERRECESAR
426 | ADAP. HEMBRA 2 1/2" PAVCO. | UNIDAD | 17002.72 | [7 empty] | FERRECESAR
427 | ADAP. HEMBRA 2 1/2" TIGRE | UNIDAD | 18120.13 | [7 empty] | FERRECESAR
428 | ADAP. HEMBRA 3" PAVCO. | UNIDAD | 26845.21 | [7 empty] | FERRECESAR
429 | ADAP HEMBRA 3" PAVCO | UNIDAD | 19385.1 | [7 empty] | FERRECESAR
430 | ADAP. HEMBRA 3" TIGRE | UNIDAD | 30575.86 | [7 empty] | FERRECESAR
431 | ADAP. HEMBRA 3/4" PAVCO. | UNIDAD | 833 | [7 empty] | FERRECESAR
432 | ADAP HEMBRA 3/4" PAVCO | UNIDAD | 630.7 | [7 empty] | FERRECESAR
433 | ADAP. HEMBRA 3/4" PTC. | UNIDAD | 336.77 | [7 empty] | FERRECESAR
434 | ADAP. HEMBRA 3/4" TIGRE | UNIDAD | 943.67 | [7 empty] | FERRECESAR
435 | ADAP. HEMBRA 4" PAVCO. | UNIDAD | 48477.03 | [7 empty] | FERRECESAR
436 | ADAP LIMPIEZA 10" SN PAVCO | UNIDAD | 1833073.62 | [7 empty] | FERRECESAR
437 | ADAP. LIMPIEZA 2" SN PAVCO. | UNIDAD | 6391.49 | [7 empty] | FERRECESAR
438 | ADAP. LIMPIEZA 3" SN PAVCO. | UNIDAD | 13746.88 | [7 empty] | FERRECESAR
439 | ADAP. LIMPIEZA 4" SN PAVCO. | UNIDAD | 20252.61 | [7 empty] | FERRECESAR
440 | ADAP. LIMPIEZA 4" SN TIGRE | UNIDAD | 25475.52 | [7 empty] | FERRECESAR
441 | ADAP. LIMPIEZA 6" SN PAVCO | UNIDAD | 53198.95 | [7 empty] | FERRECESAR
442 | ADAP. LIMPIEZA 8" SN PAVCO | UNIDAD | 675380.93 | [7 empty] | FERRECESAR
443 | ADAP. MACHO PF + UAD 1/2" PAVCO. | UNIDAD | 2301.46 | [7 empty] | FERRECESAR
444 | ADAP. MACHO PF + UAD 3/4" PAVCO | UNIDAD | 19208.98 | [7 empty] | FERRECESAR
445 | ADAP. MACHO 1" PAVCO. | UNIDAD | 1551.76 | [7 empty] | FERRECESAR
446 | ADAP. MACHO 1" TIGRE | UNIDAD | 1762.39 | [7 empty] | FERRECESAR
447 | ADAP. MACHO 1 1/2" PAVCO. | UNIDAD | 3823.47 | [7 empty] | FERRECESAR
448 | ADAP. MACHO 1 1/2" TIGRE | UNIDAD | 4353.02 | [7 empty] | FERRECESAR
449 | ADAP. MACHO 1 1/4" PAVCO. | UNIDAD | 3264.17 | [7 empty] | FERRECESAR
450 | ADAP. MACHO 1 1/4" TIGRE | UNIDAD | 3647.35 | [7 empty] | FERRECESAR
451 | ADAP. MACHO 1/2" PAVCO. | UNIDAD | 409.36 | [7 empty] | FERRECESAR
452 | ADAP. MACHO 1/2" PTC. | UNIDAD | 163.03 | [7 empty] | FERRECESAR
453 | ADAP. MACHO 1/2" TIGRE | UNIDAD | 460.53 | [7 empty] | FERRECESAR
454 | ADAP. MACHO 2" PAVCO. | UNIDAD | 5463.29 | [7 empty] | FERRECESAR
455 | ADAP. MACHO 2" TIGRE | UNIDAD | 6216.56 | [7 empty] | FERRECESAR
456 | ADAP. MACHO 2 1/2" PAVCO. | UNIDAD | 14205.03 | [7 empty] | FERRECESAR
457 | ADAP. MACHO 3" PAVCO. | UNIDAD | 21474.74 | [7 empty] | FERRECESAR
458 | ADAP. MACHO 3" TIGRE | UNIDAD | 24454.5 | [7 empty] | FERRECESAR
459 | ADAP. MACHO 3/4" PAVCO. | UNIDAD | 742.56 | [7 empty] | FERRECESAR
460 | ADAP. MACHO 3/4" PTC. | UNIDAD | 345.1 | [7 empty] | FERRECESAR
461 | ADAP. MACHO 3/4" TIGRE | UNIDAD | 823.48 | [7 empty] | FERRECESAR
462 | ADAP. MACHO 4" PAVCO. | UNIDAD | 39503.24 | [7 empty] | FERRECESAR
463 | ADAP. NOVAFORT A SANITARIO 160 X 6" | UNIDAD | 31025.68 | [7 empty] | FERRECESAR
464 | ADAP. NOVAFORT SANIT. 110 X 4" | UNIDAD | 11783.38 | [7 empty] | FERRECESAR
465 | ADAP. TERMINAL CAMPANA 3" PAVCO. | UNIDAD | 5894.07 | [7 empty] | FERRECESAR
466 | ADAP. TERMINAL CAMPANA 4" PAVCO | UNIDAD | 11439.47 | [7 empty] | FERRECESAR
467 | ADAP. TERMINAL DUCTO TDP 4" PAVCO | UNIDAD | 7134.05 | [7 empty] | FERRECESAR
468 | ADAP. TERMINAL DUCTO 2" PAVCO | UNIDAD | 3508.12 | [7 empty] | FERRECESAR
469 | ADAP. TERMINAL DUCTO 3" PAVCO | UNIDAD | 5309.78 | [7 empty] | FERRECESAR
470 | ADAP. TERMINAL DUCTO 6" PAVCO | UNIDAD | 19049.52 | [7 empty] | FERRECESAR
471 | ADAP. TERMINAL 1" PAVCO. | UNIDAD | 1060.29 | [7 empty] | FERRECESAR
472 | ADAP. TERMINAL 1 1/2" PAVCO. | UNIDAD | 2997.61 | [7 empty] | FERRECESAR
473 | ADAP. TERMINAL 1 1/4" PAVCO. | UNIDAD | 2558.5 | [7 empty] | FERRECESAR
474 | ADAP. TERMINAL 1/2" PAVCO. | UNIDAD | 424.83 | [7 empty] | FERRECESAR
475 | ADAP. TERMINAL 1/2" TIGRE | UNIDAD | 478.38 | [7 empty] | FERRECESAR
476 | ADAP. TERMINAL 2" PAVCO. | UNIDAD | 4345.88 | [7 empty] | FERRECESAR
477 | ADAP. TERMINAL 3/4" PAVCO. | UNIDAD | 565.25 | [7 empty] | FERRECESAR
478 | ADAPTADOR TALADRO CORTABALDOSA RUBI TS60 | UNIDAD | 56578.55 | [7 empty] | FERRECESAR
479 | ADAPTADOR TERM EMT 1 | UNIDAD | 1761.2 | [7 empty] | FERRECESAR
480 | ADAPTADOR TERM. EMT 1 1/2 | UNIDAD | 2811.97 | [7 empty] | FERRECESAR
481 | ADAPTADOR TERM. EMT 1 1/4 | UNIDAD | 2786.98 | [7 empty] | FERRECESAR
482 | ADAPTADOR TERM EMT 1/2 | UNIDAD | 872.27 | [7 empty] | FERRECESAR
483 | ADAPTADOR TERM. EMT 2" | UNIDAD | 4501.77 | [7 empty] | FERRECESAR
484 | ADAPTADOR TERM. EMT 3/4 | UNIDAD | 1174.53 | [7 empty] | FERRECESAR
485 | ADHESIVO EPOXICO NOVAFORT X 1/2 GALON 96 | UNIDAD | 188050.94 | [7 empty] | FERRECESAR
486 | ADOQUIN DE CEMENTO 11 X20 X6CMT | UNIDAD | 875 | [7 empty] | FERRECESAR
487 | AGUA STOP GRI. REF O23440 | UNIDAD | 8103.9 | [7 empty] | FERRECESAR
488 | AGUA STOP GRI. RF 01006 | UNIDAD | 4692.17 | [7 empty] | FERRECESAR
489 | AGUA STOP GRI. RF. 01349 | UNIDAD | 8628.69 | [7 empty] | FERRECESAR
490 | AGUA STOP RF 582087 I/GR. | UNIDAD | 2356.2 | [7 empty] | FERRECESAR
491 | AISLADOR PIVOTE P/CERCA ELEC | UNIDAD | 182.07 | [7 empty] | FERRECESAR
492 | AJUSTADOR ALIFATICO ESMALTES 06 375 CC | BOTELLA | 3808 | [7 empty] | FERRECESAR
493 | AJUSTADOR ALIFATICO ESMALTES 06 750 CC S | BOTELLA | 5670.35 | [7 empty] | FERRECESAR
494 | AJUSTADOR AROMATICO P/TRAFICO 07 375 CC | BOTELLA | 4581.5 | [7 empty] | FERRECESAR
495 | AJUSTADOR AROMATICO P/TRAFICO 07 750 CC | BOTELLA | 7854 | [7 empty] | FERRECESAR
496 | AJUSTADOR DE PINTURAS | GALON | 20857.13 | [7 empty] | FERRECESAR
497 | AJUSTADOR P/EPOXICOS 03 750 CC SAPOLIN | BOTELLA | 8330 | [7 empty] | FERRECESAR
498 | AJUSTADOR P/TRAFICO SAPOLIN | CUÑETE | 194565 | [7 empty] | FERRECESAR
499 | ALAMBRE COBRE CENTELSA N° 10 AMARILLO | METROS | 2440.69 | [7 empty] | FERRECESAR
500 | ALAMBRE COBRE CENTELSA N° 10 AZUL | METROS | 2440.69 | [7 empty] | FERRECESAR
501 | ALAMBRE COBRE CENTELSA N° 10 BLANCO | METROS | 2440.69 | [7 empty] | FERRECESAR
502 | ALAMBRE COBRE CENTELSA N° 10 NEGRO | METROS | 2440.69 | [7 empty] | FERRECESAR
503 | ALAMBRE COBRE CENTELSA N° 10 ROJO | METROS | 2440.69 | [7 empty] | FERRECESAR
504 | ALAMBRE COBRE CENTELSA N° 10 VERDE | METROS | 2440.69 | [7 empty] | FERRECESAR
505 | ALAMBRE COBRE CENTELSA N° 12 AMARILLO | METROS | 1447.04 | [7 empty] | FERRECESAR
506 | ALAMBRE COBRE CENTELSA N° 12 AZUL | METROS | 1447.04 | [7 empty] | FERRECESAR
507 | ALAMBRE COBRE CENTELSA N° 12 BLANCO | METROS | 1447.04 | [7 empty] | FERRECESAR
508 | ALAMBRE COBRE CENTELSA N° 12 NEGRO | METROS | 1447.04 | [7 empty] | FERRECESAR
509 | ALAMBRE COBRE CENTELSA N° 12 ROJO | METROS | 1447.04 | [7 empty] | FERRECESAR
510 | ALAMBRE COBRE CENTELSA N° 12 VERDE | METROS | 1447.04 | [7 empty] | FERRECESAR
511 | ALAMBRE COBRE CENTELSA N° 14 AMARILLO | METROS | 986.51 | [7 empty] | FERRECESAR
512 | ALAMBRE COBRE CENTELSA N° 14 AZUL | METROS | 986.51 | [7 empty] | FERRECESAR
513 | ALAMBRE COBRE CENTELSA N° 14 BLANCO | METROS | 986.51 | [7 empty] | FERRECESAR
514 | ALAMBRE COBRE CENTELSA N° 14 NEGRO | METROS | 986.51 | [7 empty] | FERRECESAR
515 | ALAMBRE COBRE CENTELSA N° 14 ROJO | METROS | 986.51 | [7 empty] | FERRECESAR
516 | ALAMBRE COBRE CENTELSA N° 14 VERDE | METROS | 986.51 | [7 empty] | FERRECESAR
517 | ALAMBRE COBRE CENTELSA N° 8 AMARILLO | METROS | 3917.48 | [7 empty] | FERRECESAR
518 | ALAMBRE COBRE CENTELSA N° 8 BLANCO | METROS | 3917.48 | [7 empty] | FERRECESAR
519 | ALAMBRE COBRE CENTELSA N° 8 NEGRO | METROS | 3917.48 | [7 empty] | FERRECESAR
520 | ALAMBRE COBRE CENTELSA N° 8 ROJO | METROS | 3917.48 | [7 empty] | FERRECESAR
521 | ALAMBRE COBRE DESNUDO # 14 NEXANS | METROS | 618.8 | [7 empty] | FERRECESAR
522 | ALAMBRE COBRE ECON. N. 10 | METROS | 805.63 | [7 empty] | FERRECESAR
523 | ALAMBRE COBRE ECON. N. 12 | METROS | 529.55 | [7 empty] | FERRECESAR
524 | ALAMBRE COBRE ECON. N. 8 | METROS | 1299.48 | [7 empty] | FERRECESAR
525 | ALAMBRE COBRE N. 8 CEDSA | METROS | 2629.9 | [7 empty] | FERRECESAR
526 | ALAMBRE COBRE N. 12 CENTELSA | ML | 1082.9 | [7 empty] | FERRECESAR
527 | ALAMBRE COBRE N. 14 CEDSA | METROS | 706.86 | [7 empty] | FERRECESAR
528 | ALAMBRE COBRE NEXANS N° 10 AMARILLO | METROS | 1792.14 | [7 empty] | FERRECESAR
529 | ALAMBRE COBRE NEXANS N° 10 AZUL | METROS | 2086.07 | [7 empty] | FERRECESAR
530 | ALAMBRE COBRE NEXANS N° 10 BLANCO | METROS | 1792.14 | [7 empty] | FERRECESAR
531 | ALAMBRE COBRE NEXANS N° 10 NEGRO | METROS | 1792.14 | [7 empty] | FERRECESAR
532 | ALAMBRE COBRE NEXANS N° 10 VERDE | METROS | 1792.14 | [7 empty] | FERRECESAR
533 | ALAMBRE COBRE NEXANS N° 12 AMARILLO | METROS | 1129.31 | [7 empty] | FERRECESAR
534 | ALAMBRE COBRE NEXANS N° 12 AZUL | METROS | 1129.31 | [7 empty] | FERRECESAR
535 | ALAMBRE COBRE NEXANS N° 12 NEGRO | METROS | 1298.29 | [7 empty] | FERRECESAR
536 | ALAMBRE COBRE NEXANS N° 12 ROJO | METROS | 1129.31 | [7 empty] | FERRECESAR
537 | ALAMBRE COBRE NEXANS N° 14 AMARILLO | METROS | 654.5 | [7 empty] | FERRECESAR
538 | ALAMBRE COBRE NEXANS N° 14 AZUL | METROS | 658.07 | [7 empty] | FERRECESAR
539 | ALAMBRE COBRE NEXANS N° 14 ROJO | METROS | 654.5 | [7 empty] | FERRECESAR
540 | ALAMBRE COBRE NEXANS N° 14 VERDE | METROS | 712.81 | [7 empty] | FERRECESAR
541 | ALAMBRE COBRE NEXANS N° 8 AZUL | METROS | 2540.65 | [7 empty] | FERRECESAR
542 | ALAMBRE COBRE NEXANS N° 8 BLANCO | METROS | 2529.94 | [7 empty] | FERRECESAR
543 | ALAMBRE COBRE NEXANS N° 8 NEGRO | METROS | 2490.67 | [7 empty] | FERRECESAR
544 | ALAMBRE COBRE NEXANS N° 8 ROJO | METROS | 2490.67 | [7 empty] | FERRECESAR
545 | ALAMBRE COBRE PROCABLES N° 10 | METROS | 1909.95 | [7 empty] | FERRECESAR
546 | ALAMBRE COBRE PROCABLES N° 12 | METROS | 1188.81 | [7 empty] | FERRECESAR
547 | ALAMBRE GALV. CERCA ELECTRICA 2.5MM X 25 KLS | ROLLO | 164101 | [7 empty] | FERRECESAR
548 | ALAMBRE GALV. K 10 | KL FRACC | 5295.5 | [7 empty] | FERRECESAR
549 | ALAMBRE GALV. K 12 | KL | 5295.5 | [7 empty] | FERRECESAR
550 | ALAMBRE GALV. K 14 | KL | 5295.5 | [7 empty] | FERRECESAR
551 | ALAMBRE GALV. K 16 | KL | 6771.1 | [7 empty] | FERRECESAR
552 | ALAMBRE GALV. K 18 | KL | 7188.79 | [7 empty] | FERRECESAR
553 | ALAMBRE NEGRO K 17 | KL | 5474 | [7 empty] | FERRECESAR
554 | ALAMBRE P. K 12.5 X 350 M EL TIGRE | ROLLO | 168186.27 | [7 empty] | FERRECESAR
555 | ALAMBRE P. K 12.5 X 350 ML X 32 KL IOWA | ROLLO | 193404.75 | [7 empty] | FERRECESAR
556 | ALAMBRE P. K 14 X 350 M EL TIGRE | ROLLO | 128520 | [7 empty] | FERRECESAR
557 | ALAMBRE P. K 14 X 350 ML X 24 KLS IOWO | ROLLO | 147905.1 | [7 empty] | FERRECESAR
558 | ALAMBRE P. K 16 X 400 ML X 15 KLS IOWA | ROLLO | 103054 | [7 empty] | FERRECESAR
559 | ALAMBRE P. K 16 X 400 MTS IMPERIAL | ROLLO | 74375 | [7 empty] | FERRECESAR
560 | ALAMBRE P. K 16.5 X 400M EL TIGRE | ROLLO | 85680 | [7 empty] | FERRECESAR
561 | ALCAYATA DOBLE PLATINA | UNIDAD | 14556.08 | [7 empty] | FERRECESAR
562 | ALCAYATA PLATINA Y TORNILLO | UNIDAD | 13090 | [7 empty] | FERRECESAR
563 | ALCAYATA TRIPLE PLATINA | UNIDAD | 16898 | [7 empty] | FERRECESAR
564 | ALDABILLAS 1 1/2 | UNIDAD | 178.5 | [7 empty] | FERRECESAR
565 | ALICATE AISLADO PROF RANGER 8 | UNIDAD | 18587.8 | [7 empty] | FERRECESAR
566 | ALICATE CON ALARMA N. 9 | UNIDAD | 73934.7 | [7 empty] | FERRECESAR
567 | ALICATE CONSTRURAMA 8" | UNIDAD | 9904.37 | [7 empty] | FERRECESAR
568 | ALICATE DIABLO | UNIDAD | 25287.5 | [7 empty] | FERRECESAR
569 | ALICATE DIABLO INCOLMA | UNIDAD | 37286.27 | [7 empty] | FERRECESAR
570 | ALICATE DIABLO NICHOLSON | UNIDAD | 27473.53 | [7 empty] | FERRECESAR
571 | ALICATE DIABLO 10.5" HERRAGRO | UNIDAD | 25608.8 | [7 empty] | FERRECESAR
572 | ALICATE H.S INGCO 10" HSJP0110 | UNIDAD | 20927.34 | [7 empty] | FERRECESAR
573 | ALICATE H.S IRWIN 10 R M0102L3 | UNIDAD | 41721.4 | [7 empty] | FERRECESAR
574 | ALICATE H.S PROTO 10" RECTO 293R/XL | UNIDAD | 37677.78 | [7 empty] | FERRECESAR
575 | ALICATE H.S STANLEY HOJALATERA 8" 84398 | UNIDAD | 29391.81 | [7 empty] | FERRECESAR
576 | ALICATE H.S STANLEY SOLDADOR 9" 84397 | UNIDAD | 36747.2 | [7 empty] | FERRECESAR
577 | ALICATE H.S STANLEY 10 R 84371 | UNIDAD | 31312.47 | [7 empty] | FERRECESAR
578 | ALICATE H.S V/GRIP 6 R TIPO C | UNIDAD | 27402.13 | [7 empty] | FERRECESAR
579 | ALICATE H.S V/GRIP 8 R | UNIDAD | 35700 | [7 empty] | FERRECESAR
580 | ALICATE H.S V/GRIP 20 R | UNIDAD | 72493.61 | [7 empty] | FERRECESAR
581 | ALICATE MEC. STANLEY 8" 84098 | UNIDAD | 20456.1 | [7 empty] | FERRECESAR
582 | ALICATE MEC. 8" MPTOOLS | UNIDAD | 6342.7 | [7 empty] | FERRECESAR
583 | ALICATE STANLEY ELECT 8" REF 84023 | UNIDAD | 28053.06 | [7 empty] | FERRECESAR
584 | ALICATE STANLEY ELECT 1000V 8' 84002 | UNIDAD | 73926.37 | [7 empty] | FERRECESAR
585 | ALICATE STANLEY 8" REF 84056 PROF | UNIDAD | 42136.71 | [7 empty] | FERRECESAR
586 | ALICATE STANLEY 9 PROF. REF 84154 | UNIDAD | 48596.03 | [7 empty] | FERRECESAR
587 | ALICATE UNIVER. 8 MPTOOLS | UNIDAD | 10688.58 | [7 empty] | FERRECESAR
588 | ALICATE UNIVERSAL PROF 8" MASSO | UNIDAD | 17199.07 | [7 empty] | FERRECESAR
589 | ALICATE UNIVERSAL 8" INGCO HCP28208 | UNIDAD | 23562 | [7 empty] | FERRECESAR
590 | ALICATE VISE-GRIP 10 REF. 310S | UNIDAD | 32839.24 | [7 empty] | FERRECESAR
591 | ALLANADORA 36" MOTOR 6.5 HP WARRIOR | UNIDAD | 4042826.27 | [7 empty] | FERRECESAR
592 | ALMADANA COLIMA 3 LB CC | UNIDAD | 16065 | [7 empty] | FERRECESAR
593 | ALMADANA DE BRONCE 12 LB C/C FIBRA DE VIDRIO | UNIDAD | 563598 | [7 empty] | FERRECESAR
594 | ALMADANA DE BRONCE 3 LB C/C | UNIDAD | 97166 | [7 empty] | FERRECESAR
595 | ALMADANA DE BRONCE 6 LB C/C DE MADERA | UNIDAD | 283400 | [7 empty] | FERRECESAR
596 | ALMADANA 10 LB C/C GAVILAN | UNIDAD | 54898.27 | [7 empty] | FERRECESAR
597 | ALMADANA 10 LB C/C HERRAGRO | UNIDAD | 58072 | [7 empty] | FERRECESAR
598 | ALMADANA 12 LB C/C GAVILAN | UNIDAD | 64736 | [7 empty] | FERRECESAR
599 | ALMADANA 12 LB C/C HERRAGRO | UNIDAD | 65057.3 | [7 empty] | FERRECESAR
600 | ALMADANA 12 LB C/C MPTOOLS | UNIDAD | 59922.45 | [7 empty] | FERRECESAR
601 | ALMADANA 14 LB C/C HERRAGRO | UNIDAD | 74803.4 | [7 empty] | FERRECESAR
602 | ALMADANA 14 LB C/C IMACASA | UNIDAD | 76401.57 | [7 empty] | FERRECESAR
603 | ALMADANA 16 LB C/C HERRAGRO | UNIDAD | 83716.5 | [7 empty] | FERRECESAR
604 | ALMADANA 16 LB C/C INCOLMA | UNIDAD | 76477.73 | [7 empty] | FERRECESAR
605 | ALMADANA 16 LB C/C MPTOOLS | UNIDAD | 81211.55 | [7 empty] | FERRECESAR
606 | ALMADANA 18 LB C/C HERRAGRO | UNIDAD | 89488 | [7 empty] | FERRECESAR
607 | ALMADANA 18 LB C/C MPTOOLS | UNIDAD | 83686.75 | [7 empty] | FERRECESAR
608 | ALMADANA 2 LB C/C COLIMA | UNIDAD | 14978.53 | [7 empty] | FERRECESAR
609 | ALMADANA 2 LB C/C HERRAGRO | UNIDAD | 18706.8 | [7 empty] | FERRECESAR
610 | ALMADANA 20 LB C/C HERRAGRO | UNIDAD | 104172.6 | [7 empty] | FERRECESAR
611 | ALMADANA 3 LB C/C COLIMA | UNIDAD | 18405.73 | [7 empty] | FERRECESAR
612 | ALMADANA 3 LB C/C HERRAGRO | UNIDAD | 21479.5 | [7 empty] | FERRECESAR
613 | ALMADANA 3 LB C/C MPTOOLS | UNIDAD | 15940.05 | [7 empty] | FERRECESAR
614 | ALMADANA 4 LB C/C GAVILAN | UNIDAD | 27608 | [7 empty] | FERRECESAR
615 | ALMADANA 4 LB C/C HERRAGRO | UNIDAD | 25228 | [7 empty] | FERRECESAR
616 | ALMADANA 4 LB C/C MPTOOLS | UNIDAD | 19884.9 | [7 empty] | FERRECESAR
617 | ALMADANA 6 LB C/C COLIMA | UNIDAD | 39666.27 | [7 empty] | FERRECESAR
618 | ALMADANA 6 LB C/C HERRAGRO | UNIDAD | 38437 | [7 empty] | FERRECESAR
619 | ALMADANA 6 LB F/VIDRIO HERRAGRO | UNIDAD | 23940.42 | [7 empty] | FERRECESAR
620 | ALMADANA 8 LB C/C GAVILAN | UNIDAD | 47440.54 | [7 empty] | FERRECESAR
621 | ALMADANA 8 LB C/C HERRAGRO | UNIDAD | 47814.2 | [7 empty] | FERRECESAR
622 | ALMOHADILLA PARA POLICHADORA 7" DISCOVER | UNIDAD | 11582.27 | [7 empty] | FERRECESAR
623 | ALQUILER ANDAMIOS CON PLANCHON | DIAS | 2856 | [7 empty] | FERRECESAR
624 | ALQUILER CAMION CAP 10 TON | UNIDAD | 400000 | [7 empty] | FERRECESAR
625 | ALQUILER CHAZA DE MADERA | DIAS | 273.7 | [7 empty] | FERRECESAR
626 | ALQUILER DE RETRO EXCAVADORA X DIA | DIAS | 1785000 | [7 empty] | FERRECESAR
627 | ALQUILER DE RETROEXCAVADORA X DIA | DIAS | 1785000 | [7 empty] | FERRECESAR
628 | ALQUILER DE VOLQUETA DE 6 M3 X DIA | DIAS | 1487500 | [7 empty] | FERRECESAR
629 | ALQUILER GUARDERA 1.4 X 0.4 | DIAS | 238 | [7 empty] | FERRECESAR
630 | ALQUILER PARALES 3.0 MTS | DIAS | 214.2 | [7 empty] | FERRECESAR
631 | ALQULER CERCHA METALICA 3.0 MTS | DIAS | 214.2 | [7 empty] | FERRECESAR
632 | AMARRE METALICO EXTRA LARGO 50 CMS | UNIDAD | 424.83 | [7 empty] | FERRECESAR
633 | AMARRES N. 16 | UNIDAD | 102.34 | [7 empty] | FERRECESAR
634 | AMARRES PLASTICO C-18 | UNIDAD | 178.5 | [7 empty] | FERRECESAR
635 | AMONIACO | KL | 8750.07 | [7 empty] | FERRECESAR
636 | AMORTIGUADOR TRA/DELAN MONRRO INSTALADO | UNIDAD | 380000.32 | [7 empty] | FERRECESAR
637 | ANCLAJE QUIMICO EPCON G5 X 22 ONZ | UNIDAD | 108768.38 | [7 empty] | FERRECESAR
638 | ANGULO EXTERNO 13X7 DEXSON | UNIDAD | 523.6 | [7 empty] | FERRECESAR
639 | ANGULO EXTERNO 20X12 DEXSON | UNIDAD | 906.78 | [7 empty] | FERRECESAR
640 | ANGULO EXTERNO 40X25 DEXSON | UNIDAD | 2196.74 | [7 empty] | FERRECESAR
641 | ANGULO PLANO 40 X 25 DEXSON | UNIDAD | 2472.82 | [7 empty] | FERRECESAR
642 | ANGULO 1/4" X 1 1/2" X 6 ML | UNIDAD | 74734.38 | [7 empty] | FERRECESAR
643 | ANGULO 1/4" X 2" X 6 ML | UNIDAD | 106029 | [7 empty] | FERRECESAR
644 | ANGULO 1/4" X 2 1/2" X 6 ML | UNIDAD | 132894.44 | [7 empty] | FERRECESAR
645 | ANGULO 1/4" X 3" X 6 ML | UNIDAD | 161364 | [7 empty] | FERRECESAR
646 | ANGULO 1/4" X 4" X 6 ML | UNIDAD | 219198 | [7 empty] | FERRECESAR
647 | ANGULO 1/8" X 1 (2.5 X 25 MM) X 6 ML | UNIDAD | 20056.26 | [7 empty] | FERRECESAR
648 | ANGULO 1/8" X 1 1/2" X 6 ML | UNIDAD | 46799.13 | [7 empty] | FERRECESAR
649 | ANGULO 1/8" X 1 1/4" X 6 ML | UNIDAD | 32362.05 | [7 empty] | FERRECESAR
650 | ANGULO 1/8" X 2" X 6 ML | UNIDAD | 62773.69 | [7 empty] | FERRECESAR
651 | ANGULO 1/8" X 3/4" MM X 6 ML (19X2.5)MM | UNIDAD | 12004.72 | [7 empty] | FERRECESAR
652 | ANGULO 3/16" X 1" X 6 ML | UNIDAD | 35376.32 | [7 empty] | FERRECESAR
653 | ANGULO 3/16" X 1 1/2" X 6 ML | UNIDAD | 56941.5 | [7 empty] | FERRECESAR
654 | ANGULO 3/16" X 2" X 6 ML | UNIDAD | 80682 | [7 empty] | FERRECESAR
655 | ANGULO 3/16" X 2 1/2" X 6 ML | UNIDAD | 103946.5 | [7 empty] | FERRECESAR
656 | ANGULO 5/16" X 3" X 6 ML | UNIDAD | 167552 | [7 empty] | FERRECESAR
657 | ANGULO 5/16" X 4" X 6 ML | UNIDAD | 262630.62 | [7 empty] | FERRECESAR
658 | ANILLO STD B.S. RF 792368 | UNIDAD | 59976 | [7 empty] | FERRECESAR
659 | ANILLO 0.30 REF 393884/690017 B.S | UNIDAD | 126000.77 | [7 empty] | FERRECESAR
660 | APISONADOR BARNES HONDA 3 HP GX100 GX 100 | UNIDAD | 5909091.37 | [7 empty] | FERRECESAR
661 | APISONADOR CANG HONDA RM 70H - 3HP GX100 | UNIDAD | 4986100 | [7 empty] | FERRECESAR
662 | APISONADOR CANG HONDA RM 70H 4HP GX120 | UNIDAD | 5402600 | [7 empty] | FERRECESAR
663 | APISONADOR CANG HONDA 5.5 HP CT66 GX 160 | UNIDAD | 4959126.27 | [7 empty] | FERRECESAR
664 | APISONADOR HONDA GX100 3 HP CT66P-2A | UNIDAD | 6256940.27 | [7 empty] | FERRECESAR
665 | ARANDELA 1/2 K= 60 | UNIDAD | 178.5 | [7 empty] | FERRECESAR
666 | ARANDELA 1/4 K= 320 | UNIDAD | 69.02 | [7 empty] | FERRECESAR
667 | ARANDELA 3/16 K= 650 | UNIDAD | 29.75 | [7 empty] | FERRECESAR
668 | ARANDELA 3/4 K= 36 | UNIDAD | 324.87 | [7 empty] | FERRECESAR
669 | ARANDELA 3/8 K= 100 | UNIDAD | 132.09 | [7 empty] | FERRECESAR
670 | ARANDELA 5/16 K= 130 | UNIDAD | 101.15 | [7 empty] | FERRECESAR
671 | ARANDELA 5/8 K= 40 | UNIDAD | 255.85 | [7 empty] | FERRECESAR
672 | ARANDELA 7/16 K= 100 | UNIDAD | 59.5 | [7 empty] | FERRECESAR
673 | ARANDELA CON NEOPRENO HILTY | UNIDAD | 142.8 | [7 empty] | FERRECESAR
674 | ARANDELA GALV. TROPICALIZADA 1/2 | UNIDAD | 276.08 | [7 empty] | FERRECESAR
675 | ARANDELA GALV 1/2" | UNIDAD | 224.91 | [7 empty] | FERRECESAR
676 | ARANDELA GALV 1/4 | UNIDAD | 48.79 | [7 empty] | FERRECESAR
677 | ARANDELA GALV 3/16 | UNIDAD | 20.23 | [7 empty] | FERRECESAR
678 | ARANDELA GALV 3/8" | UNIDAD | 92.82 | [7 empty] | FERRECESAR
679 | ARANDELA GALV. 5/16 | UNIDAD | 55.93 | [7 empty] | FERRECESAR
680 | ARANDELA PLANA 1/2 | KL FRACC | 9622.34 | [7 empty] | FERRECESAR
681 | ARANDELA PLANA 1/4 | KL FRACC | 9622.34 | [7 empty] | FERRECESAR
682 | ARANDELA PLANA 3/16 | KL FRACC | 13600.51 | [7 empty] | FERRECESAR
683 | ARANDELA PLANA 3/4 | KL FRACC | 9574.74 | [7 empty] | FERRECESAR
684 | ARANDELA PLANA 3/8 | KL FRACC | 9622.34 | [7 empty] | FERRECESAR
685 | ARANDELA PLANA 5/16 | KL FRACC | 11141.97 | [7 empty] | FERRECESAR
686 | ARANDELA PLANA 5/8 | KL FRACC | 10717.14 | [7 empty] | FERRECESAR
687 | ARANDELA PLANA 7/16 | KL FRACC | 11141.97 | [7 empty] | FERRECESAR
688 | ARANDELA PLANA GRADO 8 1/2" | UNIDAD | 309.4 | [7 empty] | FERRECESAR
689 | ARANDELA PLANA 1 | KL FRACC | 8014.65 | [7 empty] | FERRECESAR
690 | ARANDELA PLANA 5/16 BRONCE | UNIDAD | 1243.55 | [7 empty] | FERRECESAR
691 | ARANDELA 1 K= 20 | UNIDAD | 221.34 | [7 empty] | FERRECESAR
692 | AREIA BORDE PALMAR EXT CREMA 40 X 40 | UNIDAD | 31449.32 | [7 empty] | FERRECESAR
693 | AREIA BORDE PALMAR INT CREMA 50 X 40 | UNIDAD | 28042.35 | [7 empty] | FERRECESAR
694 | AREIA BORDE PALMAR RECTO CREMA 40 X 40 | UNIDAD | 27191.5 | [7 empty] | FERRECESAR
695 | AREIA HIDROFUGANTE MATE | GALON | 91820.4 | [7 empty] | FERRECESAR
696 | ARENA X METROS | M3 | 35800 | [7 empty] | FERRECESAR
697 | ARENA COLADA | M3 | 64300 | [7 empty] | FERRECESAR
698 | ARENA DE RIO EMPACADA | METROS | 113050 | [7 empty] | FERRECESAR
699 | ARENA DE RIO EMPACADA EN BULTOS | BULTO | 2975 | [7 empty] | FERRECESAR
700 | ARENA X METROS | METROS | 38675 | [7 empty] | FERRECESAR
701 | ARENON | M3 | 64500 | [7 empty] | FERRECESAR
702 | ARGOLLA GOZNE # 1 | PAR | 2341.92 | [7 empty] | FERRECESAR
703 | ARGOLLA GOZNE # 1 1/2 | PAR | 1812.37 | [7 empty] | FERRECESAR
704 | ARGOLLA HAMACA HIERRO | PAR | 4025.77 | [7 empty] | FERRECESAR
705 | ARGOLLA LISA CAFE 1 1/4" | UNIDAD | 352.24 | [7 empty] | FERRECESAR
706 | ARGOLLA LISA CAFE 1/2" | UNIDAD | 122.57 | [7 empty] | FERRECESAR
707 | ARGOLLA LISA DORADA 1" | UNIDAD | 257.04 | [7 empty] | FERRECESAR
708 | ARGOLLA LISA DORADA 1 1/4" | UNIDAD | 343.91 | [7 empty] | FERRECESAR
709 | ARGOLLA LISA DORADA 1/2" | UNIDAD | 164.22 | [7 empty] | FERRECESAR
710 | ARNES DE SEGURIDAD | UNIDAD | 368106.27 | [7 empty] | FERRECESAR
711 | ARNES DE SEGURIDAD CITRUX ESLG AMORTG MO | UNIDAD | 234458.56 | [7 empty] | FERRECESAR
712 | ARNES DE SEGURIDAD WELLDON ESLG. AMORTG. | UNIDAD | 249244.31 | [7 empty] | FERRECESAR
713 | ARNES DE SEGURIDAD WELLDON ESLG. NORMAL | UNIDAD | 207060 | [7 empty] | FERRECESAR
714 | ARNES DE SEGURIDAD 4 ARGOLLAS HERGO | UNIDAD | 111066.27 | [7 empty] | FERRECESAR
715 | ARNES DE SEGURIDAD 4 ARGOLLAS STEELPRO 838 | UNIDAD | 110908 | [7 empty] | FERRECESAR
716 | ARNES PARA GUADAÑA | UNIDAD | 29689.31 | [7 empty] | FERRECESAR
717 | ARNES PARA GUADAÑA SENCILLO | UNIDAD | 17453.73 | [7 empty] | FERRECESAR
718 | ARO Y TAPA CONTENEDOR ELITE AL V1 | UNIDAD | 43637.3 | [7 empty] | FERRECESAR
719 | ARO Y TAPA CONTENEDOR ELITE BLANCO | UNIDAD | 41903.47 | [7 empty] | FERRECESAR
720 | AROMATICA HINDU | PAQUETE | 4998 | [7 empty] | FERRECESAR
721 | AROMATICA HINDU FRUTOS ROJOS | PAQUETE | 9401 | [7 empty] | FERRECESAR
722 | ARRANCADOR DIRECTO 220V 5.6-8A | UNIDAD | 373660 | [7 empty] | FERRECESAR
723 | ARRANCADOR DTO 6.3 - 10 AMP 220/230V | UNIDAD | 222967.92 | [7 empty] | FERRECESAR
724 | ARRANCADOR MH-SODIO 100/400W | UNIDAD | 14231.21 | [7 empty] | FERRECESAR
725 | ARRANCADOR SODIO 150 / 400 | UNIDAD | 14761.95 | [7 empty] | FERRECESAR
726 | ARREGLOS Y MANTENIMIENTO GUADAÑ | UNIDAD | 117162.64 | [7 empty] | FERRECESAR
727 | ARRENDAMIENTO DE MEZCLADORA | UNIDAD | 59500 | [7 empty] | FERRECESAR
728 | ASFALTO X TAMBOR 90 KLS | TAMBOR FRACCION | 214139.31 | [7 empty] | FERRECESAR
729 | ASPERSOR SECTORIAL 3/4 FUNNY | UNIDAD | 214200 | [7 empty] | FERRECESAR
730 | AVELLANADOR STANLEY 5/8 | UNIDAD | 8518.02 | [7 empty] | FERRECESAR
731 | AZADON PAPERO 3119-01 HERRAGRO | UNIDAD | 22367.1 | [7 empty] | FERRECESAR
732 | AZADON REF 3120 C/CABO HERRAGRO | UNIDAD | 34035.75 | [7 empty] | FERRECESAR
733 | AZADON REF. 3753 - 2 | UNIDAD | 17362.8 | [7 empty] | FERRECESAR
734 | AZADON 3037 HERRAGRO | UNIDAD | 22260 | [7 empty] | FERRECESAR
735 | AZADON 3118 HERRAGRO | UNIDAD | 23558.85 | [7 empty] | FERRECESAR
736 | AZUCAR MORENA X TUBITO | UNIDAD | 8568 | [7 empty] | FERRECESAR
737 | AZUFRE AGRICOLA | BULTO | 54926.83 | [7 empty] | FERRECESAR
738 | BAJANTE X 3 MTS PVC PAVCO. | UNIDAD | 78004.5 | [7 empty] | FERRECESAR
739 | BALA PANEL LED 60X60 40W | UNIDAD | 38588.13 | [7 empty] | FERRECESAR
740 | BALASTRO ELECT. 1 X 40 | UNIDAD | 15787.73 | [7 empty] | FERRECESAR
741 | BALASTRO ELECT 2 / 32 TB | UNIDAD | 34057.8 | [7 empty] | FERRECESAR
742 | BALASTRO ELECT. 2 X 32 T8 | UNIDAD | 31535 | [7 empty] | FERRECESAR
743 | BALASTRO ELECT. 2 X 32 W SILVANIA | UNIDAD | 41604.78 | [7 empty] | FERRECESAR
744 | BALASTRO ELECT. 2 X 48 | UNIDAD | 48314 | [7 empty] | FERRECESAR
745 | BALASTRO ELECT 2 X 48 | UNIDAD | 27078.45 | [7 empty] | FERRECESAR
746 | BALASTRO ELECT. 2 X 48 T12 | UNIDAD | 39325.93 | [7 empty] | FERRECESAR
747 | BALASTRO ELECT. 2 X 54 T5 | UNIDAD | 63451.99 | [7 empty] | FERRECESAR
748 | BALASTRO ELECT. 2 X 96 | UNIDAD | 51509.15 | [7 empty] | FERRECESAR
749 | BALASTRO ELECT 2 X 96 | UNIDAD | 34260.1 | [7 empty] | FERRECESAR
750 | BALASTRO ELECT. 2 X 96 T12 | UNIDAD | 36214.08 | [7 empty] | FERRECESAR
751 | BALASTRO ELECT. 4 X 32 T8 | UNIDAD | 39610.34 | [7 empty] | FERRECESAR
752 | BALASTRO MAGNETICO 1X40W PHILIPS | UNIDAD | 17921.4 | [7 empty] | FERRECESAR
753 | BALASTRO MERCURIO 250 W ELECT | UNIDAD | 54472.25 | [7 empty] | FERRECESAR
754 | BALASTRO MERCURIO 250W ELECT. | UNIDAD | 78093.75 | [7 empty] | FERRECESAR
755 | BALASTRO MERCURIO 400 W | UNIDAD | 71632.05 | [7 empty] | FERRECESAR
756 | BALASTRO MERCURIO 400W ELECT. | UNIDAD | 77027.51 | [7 empty] | FERRECESAR
757 | BALASTRO PARA PANEL LED 48W ENERLUX | UNIDAD | 40460 | [7 empty] | FERRECESAR
758 | BALASTRO SODIO 250W | UNIDAD | 64931.16 | [7 empty] | FERRECESAR
759 | BALASTRO SODIO 400 W | UNIDAD | 77695.1 | [7 empty] | FERRECESAR
760 | BALASTRO SODIO 400W ELECTROCONTROL | UNIDAD | 75444.81 | [7 empty] | FERRECESAR
761 | BALASTRO SODIO 70W | UNIDAD | 26008.64 | [7 empty] | FERRECESAR
762 | BALASTRO SYLVANIA 2 X 48 | UNIDAD | 29515.57 | [7 empty] | FERRECESAR
763 | BALASTRO SYLVANIA 2 X 48 T12 | UNIDAD | 23393.02 | [7 empty] | FERRECESAR
764 | BALDE IMUSA ORD. 454 (11 LTS) | UNIDAD | 121819.11 | [7 empty] | FERRECESAR
765 | BALDE NEGRO PLAST C/CRETERO GOYA | UNIDAD | 3570 | [7 empty] | FERRECESAR
766 | BALDE NEGRO PLAST C/CRETERO HERRAGRO | UNIDAD | 3689 | [7 empty] | FERRECESAR
767 | BALDE NEGRO PLAST C/CRETERO MACHO INDURRUEDAS | UNIDAD | 3141.6 | [7 empty] | FERRECESAR
768 | BALDE PLASTICO CON TAPA AMARILLO | UNIDAD | 10176.88 | [7 empty] | FERRECESAR
769 | BALDE PLASTICO CON TAPA BLANCO | UNIDAD | 12019 | [7 empty] | FERRECESAR
770 | BALINERA COLGANTE AT/40 DOBLE | UNIDAD | 5759.6 | [7 empty] | FERRECESAR
771 | BALINERA COLGANTE AT/440 CUADR. | UNIDAD | 7199.5 | [7 empty] | FERRECESAR
772 | BALLETA BLANCA | MTS FRACCION | 5798.87 | [7 empty] | FERRECESAR
773 | BALLETA ROJA | MTS FRACCION | 5798.87 | [7 empty] | FERRECESAR
774 | BANDA NACIONAL 1 1/2 | METROS | 5569.2 | [7 empty] | FERRECESAR
775 | BANDA NACIONAL 2 | METROS | 8377.6 | [7 empty] | FERRECESAR
776 | BANDA NACIONAL 2 1/2 | METROS | 9758 | [7 empty] | FERRECESAR
777 | BANDA NACIONAL 3 | METROS | 12189.17 | [7 empty] | FERRECESAR
778 | BANDA NACIONAL 4 | METROS | 19487.44 | [7 empty] | FERRECESAR
779 | BANDA NACIONAL 6 | MTS FRACCION | 24204.6 | [7 empty] | FERRECESAR
780 | BANDEJA PARA PINTURA GOYA | UNIDAD | 4775.47 | [7 empty] | FERRECESAR
781 | BARBIQUI HERRAGRO | UNIDAD | 61047 | [7 empty] | FERRECESAR
782 | BARBIQUI MPTOOLS | UNIDAD | 24296.23 | [7 empty] | FERRECESAR
783 | BARBIQUI STANLEY 12 REF 02112 | UNIDAD | 88056.43 | [7 empty] | FERRECESAR
784 | BARBUQUEJO CON MENTONERA 2 APOYO | UNIDAD | 6307 | [7 empty] | FERRECESAR
785 | BARBUQUEJO CON MENTONERA 4 APOYO | UNIDAD | 8092 | [7 empty] | FERRECESAR
786 | BARRA DE BRONCE FOSFORADO SAE 40 1" X 0.90 | UNIDAD | 393726.97 | [7 empty] | FERRECESAR
787 | BARRA HERRAGRO 12 | UNIDAD | 52773 | [7 empty] | FERRECESAR
788 | BARRA HERRAGRO 14 | UNIDAD | 55871.55 | [7 empty] | FERRECESAR
789 | BARRA HERRAGRO 16 | UNIDAD | 58978.5 | [7 empty] | FERRECESAR
790 | BARRA HERRAGRO 16 | UNIDAD | 52395.7 | [7 empty] | FERRECESAR
791 | BARRA HERRAGRO 18 | UNIDAD | 63630 | [7 empty] | FERRECESAR
792 | BARRERA NARANJA 2.00 X 1.00 ML | UNIDAD | 523124 | [7 empty] | FERRECESAR
793 | BARRETON 3167 - 4 HERRAGRO | UNIDAD | 24255 | [7 empty] | FERRECESAR
794 | BARRETON 3167 - 1 1/4 HERRAGRO | UNIDAD | 18318.3 | [7 empty] | FERRECESAR
795 | BARRETON 3167 - 3 1/2 HERRAGRO | UNIDAD | 24603.6 | [7 empty] | FERRECESAR
796 | BASCULA ELECT. DE 50K | UNIDAD | 381392.62 | [7 empty] | FERRECESAR
797 | BASCULA RELOJ 5 KLS | UNIDAD | 74256 | [7 empty] | FERRECESAR
798 | BASE CAJA DE INSP. NOVACAM 315MM PAVCO | UNIDAD | 65006.13 | [7 empty] | FERRECESAR
799 | BASE PARA FOTOCELDA | UNIDAD | 7973 | [7 empty] | FERRECESAR
800 | BASUERO CON TAPA COLEMPAQUES 150 LT | UNIDAD | 98333.27 | [7 empty] | FERRECESAR
801 | BASURERO PEDAL 50 LTS AMARILLO | UNIDAD | 47091.87 | [7 empty] | FERRECESAR
802 | BASURERO PEDAL 50 LTS AZUL | UNIDAD | 47091.87 | [7 empty] | FERRECESAR
803 | BASURERO PEDAL 50 LTS VERDE | UNIDAD | 47091.87 | [7 empty] | FERRECESAR
804 | BATE FUEGO | UNIDAD | 178500 | [7 empty] | FERRECESAR
805 | BATEA METALICA | UNIDAD | 16999.9949 | [7 empty] | FERRECESAR
806 | BATERIA CARRO 800 | UNIDAD | 474999.21 | [7 empty] | FERRECESAR
807 | BATERIA 1150 | UNIDAD | 669999.75 | [7 empty] | FERRECESAR
808 | BEBEDERO PLASTICO 1000 LTS. BAJO | UNIDAD | 559286.91 | [7 empty] | FERRECESAR
809 | BEBEDERO PLASTICO 250 LTS. BAJO | UNIDAD | 154201.39 | [7 empty] | FERRECESAR
810 | BEBEDERO PLASTICO 500 LTS. BAJO | UNIDAD | 314625.29 | [7 empty] | FERRECESAR
811 | BENTONITA ARCICOL X 50 KLS | BOLSA | 70527.73 | [7 empty] | FERRECESAR
812 | BENTONITA BENTOGEL X 50 KLS | BOLSA | 74811.73 | [7 empty] | FERRECESAR
813 | BICICLETA DE CARGA RUEDA REFRZADA | UNIDAD | 1547000 | [7 empty] | FERRECESAR
814 | BISAGRA ACCION DOBLE | PAR | 21899.57 | [7 empty] | FERRECESAR
815 | BISAGRA COMUN COB. 1 | PAR | 598.57 | [7 empty] | FERRECESAR
816 | BISAGRA COMUN COB. 1 1/2 | PAR | 853.23 | [7 empty] | FERRECESAR
817 | BISAGRA COMUN COB. 2 | PAR | 1113.84 | [7 empty] | FERRECESAR
818 | BISAGRA COMUN COB. 2 1/2 | PAR | 1474.41 | [7 empty] | FERRECESAR
819 | BISAGRA COMUN COB. 3 | PAR | 1663.62 | [7 empty] | FERRECESAR
820 | BISAGRA COMUN COB. 3 1/2 | PAR | 2384.76 | [7 empty] | FERRECESAR
821 | BISAGRA COMUN COB. 4 | PAR | 3051.16 | [7 empty] | FERRECESAR
822 | BISAGRA COMUN HI. 1 1/2 | PAR | 546.21 | [7 empty] | FERRECESAR
823 | BISAGRA COMUN HI. 2 | PAR | 777.4032 | [7 empty] | FERRECESAR
824 | BISAGRA COMUN HI. 2 1/2 | PAR | 900.83 | [7 empty] | FERRECESAR
825 | BISAGRA CON CIERRE PRESION | UNIDAD | 1023.4 | [7 empty] | FERRECESAR
826 | BISAGRA INTEGRAL GABINETE PARCHE | PAR | 1806.42 | [7 empty] | FERRECESAR
827 | BISAGRA MUEBLE COB. 1 1/2 | PAR | 862.75 | [7 empty] | FERRECESAR
828 | BISAGRA MUEBLE COB. 2 | PAR | 1404.2 | [7 empty] | FERRECESAR
829 | BISAGRA MUEBLE COB. 2 1/2 | PAR | 1832.6 | [7 empty] | FERRECESAR
830 | BISAGRA MUEBLE COB. 3 | PAR | 2181.27 | [7 empty] | FERRECESAR
831 | BISAGRA NUDO COB. 2 1/2 RF 239 | PAR | 2808.4 | [7 empty] | FERRECESAR
832 | BISAGRA NUDO COB. 3 RF 239 | PAR | 3152.31 | [7 empty] | FERRECESAR
833 | BISAGRA NUDO COB. 3 1/2 RF 239 | PAR | 6816.32 | [7 empty] | FERRECESAR
834 | BISAGRA PIANO X 2 MTS | UNIDAD | 6648.53 | [7 empty] | FERRECESAR
835 | BISAGRA PISO VAIVEN INDUMA CROMADA | UNIDAD | 37851.52 | [7 empty] | FERRECESAR
836 | BISAGRA PISO VAIVEN R31 GATO DORADA | UNIDAD | 37711.1 | [7 empty] | FERRECESAR
837 | BISAGRA PISO VAIVEN R32 GATO CROM | UNIDAD | 41507.2 | [7 empty] | FERRECESAR
838 | BISAGRA PISO VAIVEN 100 INAFER | UNIDAD | 36890 | [7 empty] | FERRECESAR
839 | BISAGRA PISO VAIVEN 180 INAFER | UNIDAD | 37851.52 | [7 empty] | FERRECESAR
840 | BISAGRA XA EQUIPO X 3 PZAS | UNIDAD | 2201.5 | [7 empty] | FERRECESAR
841 | BISTURI ACERO T/BOLSILLO INGCO HKNS1806 | UNIDAD | 2013.48 | [7 empty] | FERRECESAR
842 | BISTURI ALUMINIO INGCO HKNS1808 | UNIDAD | 19131.63 | [7 empty] | FERRECESAR
843 | BISTURI JGO 3 PZAS REF 71013 KOALA | UNIDAD | 13504.12 | [7 empty] | FERRECESAR
844 | BISTURI MULTIPROPOSITO INGCO METAL HUK618 | UNIDAD | 23663.15 | [7 empty] | FERRECESAR
845 | BISTURI MULTISERVICIO MPTOOLS | UNIDAD | 22771.84 | [7 empty] | FERRECESAR
846 | BISTURI PLASTICO INGCO HKNS1805 | UNIDAD | 10783.78 | [7 empty] | FERRECESAR
847 | BISTURI PLASTICO RANGER 2004034 | UNIDAD | 6216.56 | [7 empty] | FERRECESAR
848 | BISTURI PLASTICO RANGER 2004033 | UNIDAD | 3159.45 | [7 empty] | FERRECESAR
849 | BISTURI PLASTICO 2 PZ MPTOOLS | UNIDAD | 1732.64 | [7 empty] | FERRECESAR
850 | BISTURI STANLEY 10016 | UNIDAD | 10297.07 | [7 empty] | FERRECESAR
851 | BISTURI STANLEY 10299 | UNIDAD | 12737.76 | [7 empty] | FERRECESAR
852 | BLACK THEATER BOARD 24 X 48 X 1" FIBERGLASS | UNIDAD | 28738.5 | [7 empty] | FERRECESAR
853 | BLACK THEATER BOARD 48 X 96 X 1" FIBERGLASS | UNIDAD | 103411 | [7 empty] | FERRECESAR
854 | BLANCO DE ZINC | LIBRA | 2715.58 | [7 empty] | FERRECESAR
855 | BLANCO LLAVE 1000 DERECHA | UNIDAD | 733.04 | [7 empty] | FERRECESAR
856 | BLANCO LLAVE 1000 IZQUIERDA | UNIDAD | 593.81 | [7 empty] | FERRECESAR
857 | BLANCO LLAVE 1005 | UNIDAD | 760.41 | [7 empty] | FERRECESAR
858 | BLANCO LLAVE 1500 | UNIDAD | 1199.52 | [7 empty] | FERRECESAR
859 | BLANCO LLAVE 3005 | UNIDAD | 759.22 | [7 empty] | FERRECESAR
860 | BLOQUE ABUSARDADO CEMENTO H 15 X 20 X 40 | UNIDAD | 3500 | [7 empty] | FERRECESAR
861 | BLOQUE ABUSARDADO CEMENTO H 20 X 20 X 40 | UNIDAD | 4200 | [7 empty] | FERRECESAR
862 | BLOQUE ARCILLA # 4 H10 10 X 20 X 30 | UNIDAD | 980 | [7 empty] | FERRECESAR
863 | BLOQUE ARCILLA # 5 H15 X 20 X 30 | UNIDAD | 2462 | [7 empty] | FERRECESAR
864 | BLOQUE ARCILLA # 4 | UNIDAD | 1166.2 | [7 empty] | FERRECESAR
865 | BLOQUE CEMENTO H 10 X20 X 40 | UNIDAD | 1900 | [7 empty] | FERRECESAR
866 | BLOQUE CEMENTO H 12 X 20 X 40 | UNIDAD | 2230 | [7 empty] | FERRECESAR
867 | BLOQUE CEMENTO H 20 X 20 X 40 | UNIDAD | 2800 | [7 empty] | FERRECESAR
868 | BLOQUE CEMENTO H15 15 X 20 X 40 | UNIDAD | 2550 | [7 empty] | FERRECESAR
869 | BLOQUE ESPONJA BOSCH FINO 100X5 | UNIDAD | 2734.62 | [7 empty] | FERRECESAR
870 | BLOQUE ESPONJA BOSCH MEDIO 60 | UNIDAD | 2734.62 | [7 empty] | FERRECESAR
871 | BLOQUE ESPONJA BOSCH SUPERFINO | UNIDAD | 2255.05 | [7 empty] | FERRECESAR
872 | BLOQUELON ARCILLA 80 X 20 X 7 | UNIDAD | 3713 | [7 empty] | FERRECESAR
873 | BOBEDILLA DE CEMENTO 15X20X50 | UNIDAD | 2500 | [7 empty] | FERRECESAR
874 | BOCEL MEDIA CAÑA 3CM X 3 CM | UNIDAD | 7140 | [7 empty] | FERRECESAR
875 | BOCEL MEDIACAÑA 3CM X 3CM X 2.5 ML | UNIDAD | 3800 | [7 empty] | FERRECESAR
876 | BOLA COBRE P/VALVULA 1/2" - 3/4" | UNIDAD | 24747.24 | [7 empty] | FERRECESAR
877 | BOLA PLASTICA P/VALVULA 1" - 1 1/2" - 2" | UNIDAD | 3822.28 | [7 empty] | FERRECESAR
878 | BOLSA BASURA 70 X 100 CM (PAQ 10 UNID) | PAQUETE | 13921.81 | [7 empty] | FERRECESAR
879 | BOLSA BASURA 80 X 100 X 10 UDS | PAQUETE | 4165 | [7 empty] | FERRECESAR
880 | BOLSA DE CEMENTO GRIS X 50 KLS | UNIDAD | 21301 | [7 empty] | FERRECESAR
881 | BOLSA DE PEGANTE X 25 KLS | UNIDAD | 41551.23 | [7 empty] | FERRECESAR
882 | BOLSA PLASTICA TRANSPA 26" X 39" | BOLSA | 1547 | [7 empty] | FERRECESAR
883 | BOLSA TRANSPARENTE 43X53 5KG | UNIDAD | 333.2 | [7 empty] | FERRECESAR
884 | BOLSACRETO 1,20 X 2,40 MTS REF 1101 | UNIDAD | 17540.6 | [7 empty] | FERRECESAR
885 | BOMBA DE PIE PARA LLANTA | UNIDAD | 14767.9 | [7 empty] | FERRECESAR
886 | BOMBA DE PIE PARA LLANTA SURTEK | UNIDAD | 27231.96 | [7 empty] | FERRECESAR
887 | BOMBA DE PIE PARA LLANTA TRUPER | UNIDAD | 20606.04 | [7 empty] | FERRECESAR
888 | BOMBA EXTRACTORA ROTATIVA ALUMINUM | UNIDAD | 133750.05 | [7 empty] | FERRECESAR
889 | BOMBA EXTRACTORA LIQUIDOS ALUMINIO TC1061 | UNIDAD | 86736.72 | [7 empty] | FERRECESAR
890 | BOMBA LIQUIDOS ROTATIVA UNIVERSAL | UNIDAD | 76318.27 | [7 empty] | FERRECESAR
891 | BOMBA MANUAL P/THINNER ARCO | UNIDAD | 168232.68 | [7 empty] | FERRECESAR
892 | BOMBILLO AHORRADOR 105 W LEXMANA | UNIDAD | 44426.27 | [7 empty] | FERRECESAR
893 | BOMBILLO AHORRADOR 11W GENERAL | UNIDAD | 8604.89 | [7 empty] | FERRECESAR
894 | BOMBILLO AHORRADOR 14W PHILIPS AMARILLA | UNIDAD | 11900 | [7 empty] | FERRECESAR
895 | BOMBILLO AHORRADOR 14W PHILIPS BLANCA | UNIDAD | 10710 | [7 empty] | FERRECESAR
896 | BOMBILLO AHORRADOR 15W GENERAL | UNIDAD | 9035.67 | [7 empty] | FERRECESAR
897 | BOMBILLO AHORRADOR 15W PHILIPS | UNIDAD | 6997.2 | [7 empty] | FERRECESAR
898 | BOMBILLO AHORRADOR 15W SILVANIA | UNIDAD | 10948 | [7 empty] | FERRECESAR
899 | BOMBILLO AHORRADOR 20 LUMEK | UNIDAD | 12312.93 | [7 empty] | FERRECESAR
900 | BOMBILLO AHORRADOR 20 W PHILIPS | UNIDAD | 8996.4 | [7 empty] | FERRECESAR
901 | BOMBILLO AHORRADOR 23 W PHILLIS | UNIDAD | 9456.93 | [7 empty] | FERRECESAR
902 | BOMBILLO AHORRADOR 25 W LEXMANA | UNIDAD | 7457.73 | [7 empty] | FERRECESAR
903 | BOMBILLO AHORRADOR 25 W PHILIPS | UNIDAD | 9996 | [7 empty] | FERRECESAR
904 | BOMBILLO AHORRADOR 25W SYLVANIA | UNIDAD | 9214.17 | [7 empty] | FERRECESAR
905 | BOMBILLO AHORRADOR 27 W ILUMAX | UNIDAD | 13232.8 | [7 empty] | FERRECESAR
906 | BOMBILLO AHORRADOR 27 W PHILIPS | UNIDAD | 13122.13 | [7 empty] | FERRECESAR
907 | BOMBILLO AHORRADOR 42 W LUMEK | UNIDAD | 17147.9 | [7 empty] | FERRECESAR
908 | BOMBILLO AHORRADOR 42W ILUMAX | UNIDAD | 22621.9 | [7 empty] | FERRECESAR
909 | BOMBILLO AHORRADOR 45 W LUMEK | UNIDAD | 15866.27 | [7 empty] | FERRECESAR
910 | BOMBILLO AHORRADOR 65 W ILUMAX | UNIDAD | 33439 | [7 empty] | FERRECESAR
911 | BOMBILLO AHORRADOR 80 W LUMEK | UNIDAD | 37889.6 | [7 empty] | FERRECESAR
912 | BOMBILLO AHORRADOR 85 W ILUMAX | UNIDAD | 58540.86 | [7 empty] | FERRECESAR
913 | BOMBILLO AHORRADOR 9 W COPA ILUMAX | UNIDAD | 8839.32 | [7 empty] | FERRECESAR
914 | BOMBILLO CLARO 60 | UNIDAD | 1103.13 | [7 empty] | FERRECESAR
915 | BOMBILLO DICROICO 50W/110V | UNIDAD | 6693.75 | [7 empty] | FERRECESAR
916 | BOMBILLO DICROICO 50W/12V | UNIDAD | 1506.54 | [7 empty] | FERRECESAR
917 | BOMBILLO LED 7 W DEKO | UNIDAD | 4119.78 | [7 empty] | FERRECESAR
918 | BOMBILLO LED 7 W ILUKEK 6500K | UNIDAD | 4606.49 | [7 empty] | FERRECESAR
919 | BOMBILLO LED 7 W ILUMAX | UNIDAD | 4372.06 | [7 empty] | FERRECESAR
920 | BOMBILLO LED 9 W DEKO | UNIDAD | 4118.59 | [7 empty] | FERRECESAR
921 | BOMBILLO LED 9 W FULLWAT 6500K E27 | UNIDAD | 4827.83 | [7 empty] | FERRECESAR
922 | BOMBILLO LED 9 W PHILIPS | UNIDAD | 8409.73 | [7 empty] | FERRECESAR
923 | BOMBILLO LED 11,5 W LUMEK 6500K | UNIDAD | 6239.17 | [7 empty] | FERRECESAR
924 | BOMBILLO LED 12 W FULLWAT 6500K | UNIDAD | 5468.05 | [7 empty] | FERRECESAR
925 | BOMBILLO LED 12 W PHILIPS | UNIDAD | 9091.6 | [7 empty] | FERRECESAR
926 | BOMBILLO LED 13,5 W PHILIPS | UNIDAD | 13455.33 | [7 empty] | FERRECESAR
927 | BOMBILLO LED 14 W LUMEK 6500K | UNIDAD | 8941.66 | [7 empty] | FERRECESAR
928 | BOMBILLO LED 15 W ENERLUX E-27 | UNIDAD | 8551.34 | [7 empty] | FERRECESAR
929 | BOMBILLO LED 17,5 W LUMEK 6500K | UNIDAD | 9639 | [7 empty] | FERRECESAR
930 | BOMBILLO LED 20 W FULLWAT E27 | UNIDAD | 11000.36 | [7 empty] | FERRECESAR
931 | BOMBILLO LED 30 W LUMEK | UNIDAD | 21054.67 | [7 empty] | FERRECESAR
932 | BOMBILLO LED 40 W SOLE E27 | UNIDAD | 31883.67 | [7 empty] | FERRECESAR
933 | BOMBILLO LED 50 W DEKO | UNIDAD | 23800 | [7 empty] | FERRECESAR
934 | BOMBILLO LED 50 W E27 | UNIDAD | 49283.85 | [7 empty] | FERRECESAR
935 | BOMBILLO LED 50 W FULLWAT E27 | UNIDAD | 30665.11 | [7 empty] | FERRECESAR
936 | BOMBILLO LED 80 W SYLVANIA E40 | UNIDAD | 118488.3 | [7 empty] | FERRECESAR
937 | BOMBILLO MASTER PLT 42W 840 4P PHILIPS | UNIDAD | 19669.51 | [7 empty] | FERRECESAR
938 | BOMBILLO MERCURIO 125W PHILIPS | UNIDAD | 8007.51 | [7 empty] | FERRECESAR
939 | BOMBILLO MERCURIO 250 NIPPON | UNIDAD | 21428.33 | [7 empty] | FERRECESAR
940 | BOMBILLO MERCURIO 250 W SILVANIA | UNIDAD | 16285.15 | [7 empty] | FERRECESAR
941 | BOMBILLO MERCURIO 250W SYLVANIA | UNIDAD | 41659.52 | [7 empty] | FERRECESAR
942 | BOMBILLO MERCURIO 400 EURO | UNIDAD | 20206.2 | [7 empty] | FERRECESAR
943 | BOMBILLO METALAR MH 250 W SILVANIA | UNIDAD | 41920.13 | [7 empty] | FERRECESAR
944 | BOMBILLO METALAR 1000 W PHILIPS | UNIDAD | 195318.27 | [7 empty] | FERRECESAR
945 | BOMBILLO METALAR 400 W PHILIPS | UNIDAD | 51678.13 | [7 empty] | FERRECESAR
946 | BOMBILLO MINI LINX 25 W | UNIDAD | 10174.5 | [7 empty] | FERRECESAR
947 | BOMBILLO MIXTA 160 SYLVANIA | UNIDAD | 10525.55 | [7 empty] | FERRECESAR
948 | BOMBILLO PILOTO AJI | UNIDAD | 570.01 | [7 empty] | FERRECESAR
949 | BOMBILLO P/NEVERA LED 3 W | UNIDAD | 3808 | [7 empty] | FERRECESAR
950 | BOMBILLO RF 150 W COLOR R38 | UNIDAD | 13649.3 | [7 empty] | FERRECESAR
951 | BOMBILLO SODIO 250 OPALUX | UNIDAD | 24252.2 | [7 empty] | FERRECESAR
952 | BOMBILLO SODIO 400 W OPALU | UNIDAD | 27339.06 | [7 empty] | FERRECESAR
953 | BOMBILLO SODIO 400W SILVANIA | UNIDAD | 37712.29 | [7 empty] | FERRECESAR
954 | BOMBILLO SODIO 70W SYLVANIA | UNIDAD | 16303 | [7 empty] | FERRECESAR
955 | BOMBILLO 1 CONTACT 12 VOLT X 10 UNID | PAQUETE | 27355.72 | [7 empty] | FERRECESAR
956 | BOMBILLO 160/220 L/MIXTA SILVANIA | UNIDAD | 20501.32 | [7 empty] | FERRECESAR
957 | BOMBILLOS GU 10 | UNIDAD | 13090 | [7 empty] | FERRECESAR
958 | BONO DE OBRA BLANCA | PAQUETE | 1518332.9 | [7 empty] | FERRECESAR
959 | BOQUILLA ATRAPA LLAMA OXIGENO | UNIDAD | 216580 | [7 empty] | FERRECESAR
960 | BOQUILLA C/ GAS VICTOR # 4 | UNIDAD | 52360 | [7 empty] | FERRECESAR
961 | BOQUILLA C/ACETILENO # 0 VICTOR | UNIDAD | 34906.27 | [7 empty] | FERRECESAR
962 | BOQUILLA C/ACETILENO # 1 VICTOR | UNIDAD | 49186.27 | [7 empty] | FERRECESAR
963 | BOQUILLA C/ACETILENO # 2 VICTOR | UNIDAD | 49186.27 | [7 empty] | FERRECESAR
964 | BOQUILLA C/ACETILENO # 3 VICTOR | UNIDAD | 49186.27 | [7 empty] | FERRECESAR
965 | BOQUILLA C/ACETILENO # 4 VICTOR | UNIDAD | 49186.27 | [7 empty] | FERRECESAR
966 | BOQUILLA CONDUIT 1/2 | UNIDAD | 72.59 | [7 empty] | FERRECESAR
967 | BOQUILLA CONDUIT 3/4 | UNIDAD | 647.36 | [7 empty] | FERRECESAR
968 | BOQUILLA CONDUIT 1 | UNIDAD | 1047.2 | [7 empty] | FERRECESAR
969 | BOQUILLA CONDUIT 1 1/4 | UNIDAD | 302.26 | [7 empty] | FERRECESAR
970 | BOQUILLA CONDUIT 2 | UNIDAD | 470.05 | [7 empty] | FERRECESAR
971 | BOQUILLA CORTAR ACET. | UNIDAD | 46296.95 | [7 empty] | FERRECESAR
972 | BOQUILLA CORTAR GAS VICTOR Nª 6 | UNIDAD | 41253.73 | [7 empty] | FERRECESAR
973 | BOQUILLA ENGRAZADORA | UNIDAD | 3617.6 | [7 empty] | FERRECESAR
974 | BOQUILLA PORCELAN CONCOLOR BEIG X 2 KL | UNIDAD | 10900.4 | [7 empty] | FERRECESAR
975 | BOQUILLA PORCELAN CONCOLOR BEIG X 5 KL | UNIDAD | 24395 | [7 empty] | FERRECESAR
976 | BOQUILLA PORCELAN CONCOLOR BLANCO ANTIGUO X 5 KL | UNIDAD | 24395 | [7 empty] | FERRECESAR
977 | BOQUILLA PORCELAN CONCOLOR BLANCO X 2 KL | UNIDAD | 10900.4 | [7 empty] | FERRECESAR
978 | BOQUILLA PORCELAN CONCOLOR BLANCO X 5 KL | UNIDAD | 24395 | [7 empty] | FERRECESAR
979 | BOQUILLA PORCELAN CONCOLOR GRIS X 2 KL | UNIDAD | 10900.4 | [7 empty] | FERRECESAR
980 | BOQUILLA PORCELAN CONCOLOR NEGRO X 2 KL | UNIDAD | 10900.4 | [7 empty] | FERRECESAR
981 | BOQUILLA PORCELAN CONCOLOR TABACO X 2 KL | UNIDAD | 10900.4 | [7 empty] | FERRECESAR
982 | BOQUILLA PORCELANATO BLANCO X 5 KLS | UNIDAD | 22882.51 | [7 empty] | FERRECESAR
983 | BOQUILLA SIKA ANCHORFIX 2/S 249498 | UNIDAD | 2380 | [7 empty] | FERRECESAR
984 | BORNE BATERIA | UNIDAD | 7735 | [7 empty] | FERRECESAR
985 | BOTA BRAHMA CAPELLADA TG 2261 T39 | PAR | 232050 | [7 empty] | FERRECESAR
986 | BOTA BRAHMA OM 1779 | PAR | 170751.91 | [7 empty] | FERRECESAR
987 | BOTA DIELECTRICA ALPACA Nº 42 | PAR | 54264 | [7 empty] | FERRECESAR
988 | BOTA DIELECTRICA GRULLA Nº 42 | PAR | 51408 | [7 empty] | FERRECESAR
989 | BOTA DIELECTRICA P70 N°42 | PAR | 48130.74 | [7 empty] | FERRECESAR
990 | BOTA EXKOL BUBBLE GUMMERS | PAR | 70805 | [7 empty] | FERRECESAR
991 | BOTA NOBUK P70 N. 38 | PAR | 76160 | [7 empty] | FERRECESAR
992 | BOTA NOBUK P70 N. 39 | PAR | 76160 | [7 empty] | FERRECESAR
993 | BOTA NOBUK P70 N. 40 | PAR | 76160 | [7 empty] | FERRECESAR
994 | BOTA NOBUK P70 N. 41 | PAR | 76160 | [7 empty] | FERRECESAR
995 | BOTA NOBUK P70 N. 42 | PAR | 76160 | [7 empty] | FERRECESAR
996 | BOTA NOBUK P70 N. 43 | PAR | 76160 | [7 empty] | FERRECESAR
997 | BOTA PRINCCO DIELECTRICA P. ACERO N° 42 | PAR | 72986.27 | [7 empty] | FERRECESAR
998 | BOTA PVC ARGYL CINTA ROJA N° 38 | PAR | 58166.01 | [7 empty] | FERRECESAR
999 | BOTA PVC ARGYL CINTA ROJA N° 40 | PAR | 58166.01 | [7 empty] | FERRECESAR
1000 | BOTA PVC ARGYL CINTA ROJA N° 40 P/ACERO | PAR | 65085.86 | [7 empty] | FERRECESAR
1001 | BOTA PVC ARGYL SAFETY P/ACERO N° 37 | PAR | 98175 | [7 empty] | FERRECESAR
1002 | BOTA PVC ARGYL SAFETY P/ACERO N° 38 | PAR | 98175 | [7 empty] | FERRECESAR
1003 | BOTA PVC ARGYL SAFETY P/ACERO N° 39 | PAR | 98175 | [7 empty] | FERRECESAR
1004 | BOTA PVC ARGYL SAFETY P/ACERO N° 41 | PAR | 98175 | [7 empty] | FERRECESAR
1005 | BOTA PVC ARGYL SAFETY P/ACERO N° 43 | PAR | 98175 | [7 empty] | FERRECESAR
1006 | BOTA PVC MACHA A. 38 NEGRA | PAR | 34510 | [7 empty] | FERRECESAR
1007 | BOTA PVC MACHA A. 39 NEGRA | PAR | 34510 | [7 empty] | FERRECESAR
1008 | BOTA PVC MACHA A. 40 NEGRA | PAR | 34510 | [7 empty] | FERRECESAR
1009 | BOTA PVC MACHA A. 41 NEGRA | PAR | 34510 | [7 empty] | FERRECESAR
1010 | BOTA PVC MACHA A. 42 NEGRA | PAR | 34510 | [7 empty] | FERRECESAR
1011 | BOTA PVC MACHA A. 43 NEGRA | PAR | 34510 | [7 empty] | FERRECESAR
1012 | BOTA PVC MACHA B. 38 NEGRA | PAR | 12435.5 | [7 empty] | FERRECESAR
1013 | BOTA PVC RAMBO A. # 38 | PAR | 19833.73 | [7 empty] | FERRECESAR
1014 | BOTA SAGA SEGURIDAD N° 37 | PAR | 164458 | [7 empty] | FERRECESAR
1015 | BOTA SAGA SEGURIDAD N° 38 | PAR | 164458 | [7 empty] | FERRECESAR
1016 | BOTA SAGA SEGURIDAD N° 39 | PAR | 164458 | [7 empty] | FERRECESAR
1017 | BOTA SAGA SEGURIDAD N° 40 | PAR | 164458 | [7 empty] | FERRECESAR
1018 | BOTA SAGA SEGURIDAD N° 41 | PAR | 164458 | [7 empty] | FERRECESAR
1019 | BOTA SAGA SEGURIDAD N° 42 | PAR | 164458 | [7 empty] | FERRECESAR
1020 | BOTA SAGA SEGURIDAD N° 43 | PAR | 164458 | [7 empty] | FERRECESAR
1021 | BOTA SAGA SEGURIDAD N° 44 | PAR | 164458 | [7 empty] | FERRECESAR
1022 | BOTA SAGA SEGURIDAD SOLDADOR 3046 TALLA 41 | PAR | 133280 | [7 empty] | FERRECESAR
1023 | BOTA SEGURIDAD SAGA 2021 N* 35 | PAR | 77350 | [7 empty] | FERRECESAR
1024 | BOTA SEGURIDAD SAGA 2021 N° 36 | PAR | 77350 | [7 empty] | FERRECESAR
1025 | BOTA SEGURIDAD SAGA 2021 N° 37 | PAR | 77350 | [7 empty] | FERRECESAR
1026 | BOTA SEGURIDAD SAGA 2021 N° 38 | PAR | 77350 | [7 empty] | FERRECESAR
1027 | BOTA SEGURIDAD SAGA 2021 N° 39 | PAR | 77350 | [7 empty] | FERRECESAR
1028 | BOTA SEGURIDAD SAGA 2021 N° 40 | PAR | 77350 | [7 empty] | FERRECESAR
1029 | BOTA SEGURIDAD SAGA 2021 N° 41 | PAR | 77350 | [7 empty] | FERRECESAR
1030 | BOTA SEGURIDAD SAGA 2021 N° 42 | PAR | 77350 | [7 empty] | FERRECESAR
1031 | BOTA SEGURIDAD SAGA 2021 N° 43 | PAR | 77350 | [7 empty] | FERRECESAR
1032 | BOTA SEGURIDAD SAGA 2021 N° 44 | PAR | 77350 | [7 empty] | FERRECESAR
1033 | BOTA SUPER MACHA P/A # 37 | PAR | 55751.5 | [7 empty] | FERRECESAR
1034 | BOTA SUPER MACHA P/A # 38 | PAR | 61880 | [7 empty] | FERRECESAR
1035 | BOTA SUPER MACHA P/A # 39 | PAR | 61880 | [7 empty] | FERRECESAR
1036 | BOTA SUPER MACHA P/A # 40 | PAR | 61880 | [7 empty] | FERRECESAR
1037 | BOTA SUPER MACHA P/A # 41 | PAR | 61880 | [7 empty] | FERRECESAR
1038 | BOTA SUPER MACHA P/A # 42 | PAR | 61880 | [7 empty] | FERRECESAR
1039 | BOTA SUPER MACHA P/A # 43 | PAR | 61880 | [7 empty] | FERRECESAR
1040 | BOTA SUPER MACHA P/A # 44 | PAR | 61880 | [7 empty] | FERRECESAR
1041 | BOTA TERRANO CAFE # 39 | PAR | 37842 | [7 empty] | FERRECESAR
1042 | BOTA TERRANO CAFE # 41 | PAR | 37842 | [7 empty] | FERRECESAR
1043 | BOTA TERRANO CAFE # 42 | PAR | 37842 | [7 empty] | FERRECESAR
1044 | BOTA TERRANO DIELECTRICA NEGRA 520 N 39 | PAR | 91213.5 | [7 empty] | FERRECESAR
1045 | BOTA TERRANO DIELECTRICA NEGRA 520 N 40 | PAR | 91213.5 | [7 empty] | FERRECESAR
1046 | BOTA TERRANO DIELECTRICA NEGRA 520 N 41 | PAR | 91213.5 | [7 empty] | FERRECESAR
1047 | BOTA TERRANO DIELECTRICA NEGRA 520 N 42 | PAR | 91213.5 | [7 empty] | FERRECESAR
1048 | BOTA TERRANO DIELECTRICA NEGRA 520 N 43 | PAR | 91213.5 | [7 empty] | FERRECESAR
1049 | BOTA TERRANO DIELECTRICA 520 N 38 | PAR | 85085 | [7 empty] | FERRECESAR
1050 | BOTA TERRANO ELITE CAFE 620 N 37 | PAR | 111622 | [7 empty] | FERRECESAR
1051 | BOTA TERRANO ELITE CAFE 620 N 38 | PAR | 111622 | [7 empty] | FERRECESAR
1052 | BOTA TERRANO ELITE CAFE 620 N 39 | PAR | 111622 | [7 empty] | FERRECESAR
1053 | BOTA TERRANO ELITE CAFE 620 N 40 | PAR | 111622 | [7 empty] | FERRECESAR
1054 | BOTA TERRANO ELITE CAFE 620 N 41 | PAR | 111622 | [7 empty] | FERRECESAR
1055 | BOTA TERRANO ELITE CAFE 620 N 42 | PAR | 111622 | [7 empty] | FERRECESAR
1056 | BOTA TERRANO ELITE CAFE 620 N 43 | PAR | 111622 | [7 empty] | FERRECESAR
1057 | BOTA TERRANO NEGRA 1001 N. 38 | PAR | 46648 | [7 empty] | FERRECESAR
1058 | BOTA TERRANO NEGRA 1001 N. 39 | PAR | 46648 | [7 empty] | FERRECESAR
1059 | BOTA TERRANO NEGRA 1001 N. 40 | PAR | 46648 | [7 empty] | FERRECESAR
1060 | BOTA TERRANO NEGRA 1001 N. 41 | PAR | 46648 | [7 empty] | FERRECESAR
1061 | BOTA TERRANO NEGRA 1001 N. 42 | PAR | 46648 | [7 empty] | FERRECESAR
1062 | BOTA TERRANO NEGRA 1001 N. 43 | PAR | 46648 | [7 empty] | FERRECESAR
1063 | BOTA TERRANO S/RIDAD NEGRA 2001 N 37 | PAR | 55882.4 | [7 empty] | FERRECESAR
1064 | BOTA TERRANO S/RIDAD NEGRA 2001 N 38 | PAR | 55882.4 | [7 empty] | FERRECESAR
1065 | BOTA TERRANO S/RIDAD NEGRA 2001 N 39 | PAR | 55882.4 | [7 empty] | FERRECESAR
1066 | BOTA TERRANO S/RIDAD NEGRA 2001 N 40 | PAR | 55882.4 | [7 empty] | FERRECESAR
1067 | BOTA TERRANO S/RIDAD NEGRA 2001 N 41 | PAR | 55882.4 | [7 empty] | FERRECESAR
1068 | BOTA TERRANO S/RIDAD NEGRA 2001 N 42 | PAR | 55882.4 | [7 empty] | FERRECESAR
1069 | BOTA TERRANO S/RIDAD NEGRA 2001 N 43 | PAR | 55882.4 | [7 empty] | FERRECESAR
1070 | BOTA TERRANO S/RIDAD NEGRA 2001 N 44 | PAR | 55882.4 | [7 empty] | FERRECESAR
1071 | BOTA T/SOLDADOR RF 128RH # 39 | PAR | 91597.87 | [7 empty] | FERRECESAR
1072 | BOTIQUIN DE LONA | UNIDAD | 30940 | [7 empty] | FERRECESAR
1073 | BOTIQUIN MEDIANO 45X25X15 | UNIDAD | 60919.67 | [7 empty] | FERRECESAR
1074 | BRIDA ROSCADA 3" PVC 3088 PCP | UNIDAD | 35834.47 | [7 empty] | FERRECESAR
1075 | BRIDA SOLDADA 2" PVC 3106 PCP | UNIDAD | 17830.96 | [7 empty] | FERRECESAR
1076 | BRIDA SOLDADA 3" PVC | UNIDAD | 32319.21 | [7 empty] | FERRECESAR
1077 | BRIDA SOLDADA 4" PVC | UNIDAD | 46921.7 | [7 empty] | FERRECESAR
1078 | BRIDA SOLDADA 6" PVC | UNIDAD | 83641.53 | [7 empty] | FERRECESAR
1079 | BRIDA SOLDAR SCH 40 2 | UNIDAD | 23482.27 | [7 empty] | FERRECESAR
1080 | BRIDA SOLDAR SLIP-ON 8" | UNIDAD | 126679.07 | [7 empty] | FERRECESAR
1081 | BRIDA SOLDAR 3" SCH 80 PAVCO | UNIDAD | 46667.04 | [7 empty] | FERRECESAR
1082 | BRIDA SOLDAR 4" | UNIDAD | 32080.02 | [7 empty] | FERRECESAR
1083 | BRILLA METAL PEQUEÑO JULIAO | UNIDAD | 7021 | [7 empty] | FERRECESAR
1084 | BROCA CENTRAR 5 | UNIDAD | 15868.65 | [7 empty] | FERRECESAR
1085 | BROCA CENTRAR 7 | UNIDAD | 54164.04 | [7 empty] | FERRECESAR
1086 | BROCA CERAMICA BOSH 5/32 - 4MM | UNIDAD | 19724.25 | [7 empty] | FERRECESAR
1087 | BROCA CERAMICA 3/16 BOSH -5MM | UNIDAD | 20967.8 | [7 empty] | FERRECESAR
1088 | BROCA ESPADA 1" TC0812 | UNIDAD | 4117.4 | [7 empty] | FERRECESAR
1089 | BROCA ESPADA 1/2 TC0807 TOOLCRAFT | UNIDAD | 3386.74 | [7 empty] | FERRECESAR
1090 | BROCA ESPADA 3/4 HERRAGRO | UNIDAD | 1654.1 | [7 empty] | FERRECESAR
1091 | BROCA ESPADA 3/8 | UNIDAD | 1519.63 | [7 empty] | FERRECESAR
1092 | BROCA ESPADA 3/8 HERRAGRO | UNIDAD | 1249.5 | [7 empty] | FERRECESAR
1093 | BROCA ESPADA 5/16 | UNIDAD | 5253.85 | [7 empty] | FERRECESAR
1094 | BROCA ESPADA 5/8 | UNIDAD | 7187.6 | [7 empty] | FERRECESAR
1095 | BROCA ESPADA 5/8 HERRAGRO | UNIDAD | 1616.02 | [7 empty] | FERRECESAR
1096 | BROCA ESPADA 7/8" TC 0811 | UNIDAD | 3328.43 | [7 empty] | FERRECESAR
1097 | BROCA HSS ESCALONADA 1/4" - 1 3/8" MAKITA 31055 | UNIDAD | 239978.97 | [7 empty] | FERRECESAR
1098 | BROCA HSS ESCALONADA 1/8" - 1/2" MAKITA 31011 | UNIDAD | 85799 | [7 empty] | FERRECESAR
1099 | BROCA HSS 11/16 LARGA DORMER | UNIDAD | 123836.16 | [7 empty] | FERRECESAR
1100 | BROCA HSS 11/32 DEWALT | UNIDAD | 4949.21 | [7 empty] | FERRECESAR
1101 | BROCA HSS 11/32 DORMER | UNIDAD | 13419.63 | [7 empty] | FERRECESAR
1102 | BROCA HSS 11/32 IRWIN | UNIDAD | 7925.4 | [7 empty] | FERRECESAR
1103 | BROCA HSS 1/16 | UNIDAD | 2252.67 | [7 empty] | FERRECESAR
1104 | BROCA HSS 1/16 DEWALT | UNIDAD | 974.61 | [7 empty] | FERRECESAR
1105 | BROCA HSS 1/2 | UNIDAD | 27461.63 | [7 empty] | FERRECESAR
1106 | BROCA HSS 1/2 DORMER | UNIDAD | 33205.76 | [7 empty] | FERRECESAR
1107 | BROCA HSS 1/2 IRWIN | UNIDAD | 19812.31 | [7 empty] | FERRECESAR
1108 | BROCA HSS 1/2 X 1" REDUCC | UNIDAD | 138149.48 | [7 empty] | FERRECESAR
1109 | BROCA HSS 1/2 X 3/4" REDUCC | UNIDAD | 23800 | [7 empty] | FERRECESAR
1110 | BROCA HSS 1/2 X 5/8 DORMER | UNIDAD | 197080.66 | [7 empty] | FERRECESAR
1111 | BROCA HSS 13/32 DEWALT | UNIDAD | 6467.65 | [7 empty] | FERRECESAR
1112 | BROCA HSS 13/32 DISCOVER | UNIDAD | 4706.45 | [7 empty] | FERRECESAR
1113 | BROCA HSS 13/32 IRWIN | UNIDAD | 11406.15 | [7 empty] | FERRECESAR
1114 | BROCA HSS 1/4 | UNIDAD | 6279.63 | [7 empty] | FERRECESAR
1115 | BROCA HSS 1/4 DORMER | UNIDAD | 7944.44 | [7 empty] | FERRECESAR
1116 | BROCA HSS 1/4 IRWIN | UNIDAD | 4710.02 | [7 empty] | FERRECESAR
1117 | BROCA HSS 1/4 170014B DEWALT | UNIDAD | 2581.11 | [7 empty] | FERRECESAR
1118 | BROCA HSS 15/32 | UNIDAD | 11876.2 | [7 empty] | FERRECESAR
1119 | BROCA HSS 15/32 IRWIN | UNIDAD | 15583.05 | [7 empty] | FERRECESAR
1120 | BROCA HSS 15/64 | UNIDAD | 2362.15 | [7 empty] | FERRECESAR
1121 | BROCA HSS 15/64 DEWALT | UNIDAD | 2207.45 | [7 empty] | FERRECESAR
1122 | BROCA HSS 15/64 DORMER | UNIDAD | 3522.4 | [7 empty] | FERRECESAR
1123 | BROCA HSS 1/64 | UNIDAD | 702.1 | [7 empty] | FERRECESAR
1124 | BROCA HSS 17/64 | UNIDAD | 4680.27 | [7 empty] | FERRECESAR
1125 | BROCA HSS 17/64 DEWALT | UNIDAD | 2722.72 | [7 empty] | FERRECESAR
1126 | BROCA HSS 17/64 DORMER | UNIDAD | 5355 | [7 empty] | FERRECESAR
1127 | BROCA HSS 1/8 | UNIDAD | 2579.92 | [7 empty] | FERRECESAR
1128 | BROCA HSS 1/8 DORMER | UNIDAD | 4624.34 | [7 empty] | FERRECESAR
1129 | BROCA HSS 1/8 IRWIN | UNIDAD | 849.66 | [7 empty] | FERRECESAR
1130 | BROCA HSS 1/8 170018B DEWALT | UNIDAD | 990.08 | [7 empty] | FERRECESAR
1131 | BROCA HSS 19/32 DORMER | UNIDAD | 105862.4 | [7 empty] | FERRECESAR
1132 | BROCA HSS 19/64 DEWALT | UNIDAD | 3630.69 | [7 empty] | FERRECESAR
1133 | BROCA HSS 19/64 DORMER | UNIDAD | 5593 | [7 empty] | FERRECESAR
1134 | BROCA HSS 19/64 IRWIN | UNIDAD | 6061.86 | [7 empty] | FERRECESAR
1135 | BROCA HSS 21/64 | UNIDAD | 5700.1 | [7 empty] | FERRECESAR
1136 | BROCA HSS 21/64 DEWALT | UNIDAD | 4084.08 | [7 empty] | FERRECESAR
1137 | BROCA HSS 21/64 DORMER | UNIDAD | 8841.7 | [7 empty] | FERRECESAR
1138 | BROCA HSS 23/64 | UNIDAD | 9825.83 | [7 empty] | FERRECESAR
1139 | BROCA HSS 23/64 DEWALT | UNIDAD | 5106.29 | [7 empty] | FERRECESAR
1140 | BROCA HSS 23/64 DORMER | UNIDAD | 7794.5 | [7 empty] | FERRECESAR
1141 | BROCA HSS 25/64 | UNIDAD | 5057.5 | [7 empty] | FERRECESAR
1142 | BROCA HSS 25/64 DEWALT | UNIDAD | 6013.07 | [7 empty] | FERRECESAR
1143 | BROCA HSS 25/64 DORMER | UNIDAD | 11090.8 | [7 empty] | FERRECESAR
1144 | BROCA HSS 27/64 | UNIDAD | 4879 | [7 empty] | FERRECESAR
1145 | BROCA HSS 27/64 DEWALT | UNIDAD | 6807.99 | [7 empty] | FERRECESAR
1146 | BROCA HSS 27/64 DORMER | UNIDAD | 14756 | [7 empty] | FERRECESAR
1147 | BROCA HSS 29/64 DORMER | UNIDAD | 15077.3 | [7 empty] | FERRECESAR
1148 | BROCA HSS 29/64 IRWIN | UNIDAD | 21323.61 | [7 empty] | FERRECESAR
1149 | BROCA HSS 3/16 | UNIDAD | 3969.84 | [7 empty] | FERRECESAR
1150 | BROCA HSS 3/16 DEWALT | UNIDAD | 1595.79 | [7 empty] | FERRECESAR
1151 | BROCA HSS 3/16 DORMER | UNIDAD | 6647.34 | [7 empty] | FERRECESAR
1152 | BROCA HSS 3/32 | UNIDAD | 2571.59 | [7 empty] | FERRECESAR
1153 | BROCA HSS 3/32 DEWALT | UNIDAD | 974.61 | [7 empty] | FERRECESAR
1154 | BROCA HSS 3/4 | UNIDAD | 57084.3 | [7 empty] | FERRECESAR
1155 | BROCA HSS 3/64 | UNIDAD | 1689.8 | [7 empty] | FERRECESAR
1156 | BROCA HSS 3/64 DISCOVER | UNIDAD | 443.87 | [7 empty] | FERRECESAR
1157 | BROCA HSS 3/8 | UNIDAD | 14902.37 | [7 empty] | FERRECESAR
1158 | BROCA HSS 3/8 DORMER | UNIDAD | 13149.5 | [7 empty] | FERRECESAR
1159 | BROCA HSS 3/8 IRWIN | UNIDAD | 10567.2 | [7 empty] | FERRECESAR
1160 | BROCA HSS 3/8 170038B DEWALT | UNIDAD | 6283.2 | [7 empty] | FERRECESAR
1161 | BROCA HSS 5/16 | UNIDAD | 10197.11 | [7 empty] | FERRECESAR
1162 | BROCA HSS 5/16 DISCOVER | UNIDAD | 2470.44 | [7 empty] | FERRECESAR
1163 | BROCA HSS 5/16 DORMER | UNIDAD | 8841.7 | [7 empty] | FERRECESAR
1164 | BROCA HSS 5/32 | UNIDAD | 3183.25 | [7 empty] | FERRECESAR
1165 | BROCA HSS 5/32 DORMER | UNIDAD | 6069 | [7 empty] | FERRECESAR
1166 | BROCA HSS 5/32 DORMER | UNIDAD | 3744.93 | [7 empty] | FERRECESAR
1167 | BROCA HSS 5/32 170532B DEWALT | UNIDAD | 1217.37 | [7 empty] | FERRECESAR
1168 | BROCA HSS 5/64 | UNIDAD | 1988.014 | [7 empty] | FERRECESAR
1169 | BROCA HSS 5/64 DEWALT | UNIDAD | 990.08 | [7 empty] | FERRECESAR
1170 | BROCA HSS 5/64 DISCOVER | UNIDAD | 430.78 | [7 empty] | FERRECESAR
1171 | BROCA HSS 5/64 DORMER | UNIDAD | 1701.7 | [7 empty] | FERRECESAR
1172 | BROCA HSS 5/64 IRWIN | UNIDAD | 1574.37 | [7 empty] | FERRECESAR
1173 | BROCA HSS 5/8" CILINDRICA DORMER | UNIDAD | 117604.13 | [7 empty] | FERRECESAR
1174 | BROCA HSS 7/16 | UNIDAD | 22038.8 | [7 empty] | FERRECESAR
1175 | BROCA HSS 7/16 DEWALT | UNIDAD | 8053.92 | [7 empty] | FERRECESAR
1176 | BROCA HSS 7/16 IRWIN | UNIDAD | 15085.63 | [7 empty] | FERRECESAR
1177 | BROCA HSS 7/32 | UNIDAD | 5097.96 | [7 empty] | FERRECESAR
1178 | BROCA HSS 7/32 DEWALT | UNIDAD | 2067.03 | [7 empty] | FERRECESAR
1179 | BROCA HSS 7/32 DISCOVER | UNIDAD | 1163.82 | [7 empty] | FERRECESAR
1180 | BROCA HSS 7/32 DORMER | UNIDAD | 3522.4 | [7 empty] | FERRECESAR
1181 | BROCA HSS 7/32 IRWIN | UNIDAD | 3138.03 | [7 empty] | FERRECESAR
1182 | BROCA HSS 7/64 | UNIDAD | 2471.63 | [7 empty] | FERRECESAR
1183 | BROCA HSS 7/64 DEWALT | UNIDAD | 974.61 | [7 empty] | FERRECESAR
1184 | BROCA HSS 7/64 IRWIN | UNIDAD | 1638.63 | [7 empty] | FERRECESAR
1185 | BROCA HSS 9/16 | UNIDAD | 14346.64 | [7 empty] | FERRECESAR
1186 | BROCA HSS 9/32 DEWALT | UNIDAD | 3138.03 | [7 empty] | FERRECESAR
1187 | BROCA HSS 9/32 DORMER | UNIDAD | 5390.7 | [7 empty] | FERRECESAR
1188 | BROCA HSS 9/32 IRWIN | UNIDAD | 5194.35 | [7 empty] | FERRECESAR
1189 | BROCA HSS 9/64 | UNIDAD | 2816.73 | [7 empty] | FERRECESAR
1190 | BROCA HSS 9/64 DISCOVER | UNIDAD | 737.8 | [7 empty] | FERRECESAR
1191 | BROCA HSS 9/64 170964B DEWALT | UNIDAD | 1190 | [7 empty] | FERRECESAR
1192 | BROCA MADERA P/BARBIQUI 1 | UNIDAD | 29027.67 | [7 empty] | FERRECESAR
1193 | BROCA MADERA P/BARBIQUI 1/2 | UNIDAD | 23484.65 | [7 empty] | FERRECESAR
1194 | BROCA MADERA P/BARBIQUI 1/4 | UNIDAD | 17075.31 | [7 empty] | FERRECESAR
1195 | BROCA MADERA P/BARBIQUI 3/4 | UNIDAD | 30630.6 | [7 empty] | FERRECESAR
1196 | BROCA MADERA P/BARBIQUI 3/8 | UNIDAD | 17820.25 | [7 empty] | FERRECESAR
1197 | BROCA MADERA P/BARBIQUI 5/16 | UNIDAD | 19400.57 | [7 empty] | FERRECESAR
1198 | BROCA MADERA P/BARBIQUI 5/8 | UNIDAD | 22308.93 | [7 empty] | FERRECESAR
1199 | BROCA MADERA P/BARBIQUI 7/8 | UNIDAD | 11424 | [7 empty] | FERRECESAR
1200 | BROCA MADERA P/TALADRO 1/8 HERRAGRO | UNIDAD | 1010.31 | [7 empty] | FERRECESAR
1201 | BROCA MADERA P/TALADRO 3/16 HERRAGRO | UNIDAD | 1385.16 | [7 empty] | FERRECESAR
1202 | BROCA MURO BOSCH 3/4" X 16" SDS MAX | UNIDAD | 173015.29 | [7 empty] | FERRECESAR
1203 | BROCA MURO HILTI TE-C 5/8" X 8" | UNIDAD | 64738.38 | [7 empty] | FERRECESAR
1204 | BROCA MURO 1 X 10" SDSPLUS 01074 MAKITA | UNIDAD | 45886.4 | [7 empty] | FERRECESAR
1205 | BROCA MURO 1 X 13" SDSMAX 00371 MAKITA | UNIDAD | 184154.88 | [7 empty] | FERRECESAR
1206 | BROCA MURO 1 X 21" SDSMAX 0387 MAKITA | UNIDAD | 236538.68 | [7 empty] | FERRECESAR
1207 | BROCA MURO 1 1/4 X 21" SDSMAX 430 MAKITA | UNIDAD | 320797.82 | [7 empty] | FERRECESAR
1208 | BROCA MURO 1/2 | UNIDAD | 12366.48 | [7 empty] | FERRECESAR
1209 | BROCA MURO 1/2 IRWIN | UNIDAD | 11602.5 | [7 empty] | FERRECESAR
1210 | BROCA MURO 1/2 LARGA | UNIDAD | 11653.67 | [7 empty] | FERRECESAR
1211 | BROCA MURO 1/2 X 10" SDSPLUS 0769 DEWALT | UNIDAD | 11585.84 | [7 empty] | FERRECESAR
1212 | BROCA MURO 1/2 X 12" SDSPLUS 0979 MAKITA | UNIDAD | 12447.4 | [7 empty] | FERRECESAR
1213 | BROCA MURO 1/2 X 16" SDSMAX 5804 DEWALT | UNIDAD | 110908 | [7 empty] | FERRECESAR
1214 | BROCA MURO 1/2 X 4" SDSPLUS 0768 DEWALT | UNIDAD | 6917.47 | [7 empty] | FERRECESAR
1215 | BROCA MURO 1/2 X 6" SDSNEMES 59542 MAKIT | UNIDAD | 50613.08 | [7 empty] | FERRECESAR
1216 | BROCA MURO 1/2 X 6" SDSPLUS IRWIN | UNIDAD | 8097.95 | [7 empty] | FERRECESAR
1217 | BROCA MURO 1/2 X 6" SDSPLUS 0963 MAKITA | UNIDAD | 8728.65 | [7 empty] | FERRECESAR
1218 | BROCA MURO 1/2 X 6" 24430 MAKITA | UNIDAD | 7080.5 | [7 empty] | FERRECESAR
1219 | BROCA MURO 1/4 | UNIDAD | 3690.19 | [7 empty] | FERRECESAR
1220 | BROCA MURO 1/4 BOSCH | UNIDAD | 2326.45 | [7 empty] | FERRECESAR
1221 | BROCA MURO 1/4 IRWIN | UNIDAD | 2944.06 | [7 empty] | FERRECESAR
1222 | BROCA MURO 1/4 LARGA | UNIDAD | 5100.34 | [7 empty] | FERRECESAR
1223 | BROCA MURO 1/4 X 12" 24371 MAKITA | UNIDAD | 6664 | [7 empty] | FERRECESAR
1224 | BROCA MURO 1/4 X 2" SDSPLUS 0756 DEWALT | UNIDAD | 4213.79 | [7 empty] | FERRECESAR
1225 | BROCA MURO 1/4 X 4" SDSPLUS INCOLMA | UNIDAD | 4268.53 | [7 empty] | FERRECESAR
1226 | BROCA MURO 1/4 X 4" SDSPLUS 0757 DEWALT | UNIDAD | 4742.15 | [7 empty] | FERRECESAR
1227 | BROCA MURO 1/4 X 4" 530650C DEWALT | UNIDAD | 2062.27 | [7 empty] | FERRECESAR
1228 | BROCA MURO 1/4 X 6" SDSNEMES 17815 MAKITA | UNIDAD | 21658 | [7 empty] | FERRECESAR
1229 | BROCA MURO 1/4 X 6" SDSPLUS IRWIN | UNIDAD | 6258.21 | [7 empty] | FERRECESAR
1230 | BROCA MURO 1/4 X 6" SDSPLUS 0876 MAKITA | UNIDAD | 6366.5 | [7 empty] | FERRECESAR
1231 | BROCA MURO 1/4 X 6" 24365 MAKITA | UNIDAD | 4165 | [7 empty] | FERRECESAR
1232 | BROCA MURO 1/4 X 6" 540635C DEWALT | UNIDAD | 3712.8 | [7 empty] | FERRECESAR
1233 | BROCA MURO 1/8 | UNIDAD | 3128.51 | [7 empty] | FERRECESAR
1234 | BROCA MURO 3/16 | UNIDAD | 3568.81 | [7 empty] | FERRECESAR
1235 | BROCA MURO 3/16 BOSCH | UNIDAD | 1909.95 | [7 empty] | FERRECESAR
1236 | BROCA MURO 3/16 X 3" 24321 MAKITA | UNIDAD | 2951.2 | [7 empty] | FERRECESAR
1237 | BROCA MURO 3/16 X 4" SDSPLUS 0826 MAKITA | UNIDAD | 5236 | [7 empty] | FERRECESAR
1238 | BROCA MURO 3/16 X 5" TC-C HILTI | UNIDAD | 26656 | [7 empty] | FERRECESAR
1239 | BROCA MURO 3/16 X 6" SDSNEMES 17762 MAKITA | UNIDAD | 22788.5 | [7 empty] | FERRECESAR
1240 | BROCA MURO 3/16 X 6" SDSPLUS 0832 MAKITA | UNIDAD | 5771.5 | [7 empty] | FERRECESAR
1241 | BROCA MURO 3/4 X 10" SDSPLUS 0776 DEWALT | UNIDAD | 25162.55 | [7 empty] | FERRECESAR
1242 | BROCA MURO 3/4 X 12" SDSPLUS 01046 MAKITA | UNIDAD | 29916.6 | [7 empty] | FERRECESAR
1243 | BROCA MURO 3/4 X 12" TCC HILTI | UNIDAD | 95361.84 | [7 empty] | FERRECESAR
1244 | BROCA MURO 3/4 X 12" TE-C HILTI | UNIDAD | 95072.67 | [7 empty] | FERRECESAR
1245 | BROCA MURO 3/4 X 8" SDSPLUS MAKITA 1030 | UNIDAD | 22871.8 | [7 empty] | FERRECESAR
1246 | BROCA MURO 3/8 | UNIDAD | 7345.87 | [7 empty] | FERRECESAR
1247 | BROCA MURO 3/8 BOSCH | UNIDAD | 5591.81 | [7 empty] | FERRECESAR
1248 | BROCA MURO 3/8 CONSTRURAMA | UNIDAD | 2756.04 | [7 empty] | FERRECESAR
1249 | BROCA MURO 3/8 IRWIN | UNIDAD | 6877.01 | [7 empty] | FERRECESAR
1250 | BROCA MURO 3/8 LARGA | UNIDAD | 10269.7 | [7 empty] | FERRECESAR
1251 | BROCA MURO 3/8 X 10" SDSPLUS DISCOVER | UNIDAD | 6426 | [7 empty] | FERRECESAR
1252 | BROCA MURO 3/8 X 10" SDSPLUS 0765 DEWALT | UNIDAD | 9440.27 | [7 empty] | FERRECESAR
1253 | BROCA MURO 3/8 X 12" SDSPLUS 0935 MAKITA | UNIDAD | 10531.5 | [7 empty] | FERRECESAR
1254 | BROCA MURO 3/8 X 4" SDSPLUS 0763 DEWALT | UNIDAD | 4973.01 | [7 empty] | FERRECESAR
1255 | BROCA MURO 3/8 X 5" 531000C DEWALT | UNIDAD | 3042.83 | [7 empty] | FERRECESAR
1256 | BROCA MURO 3/8 X 6 REDUCC | UNIDAD | 5013.47 | [7 empty] | FERRECESAR
1257 | BROCA MURO 3/8 X 6" SDSNEMES II 59483 MAKITA | UNIDAD | 37342.2 | [7 empty] | FERRECESAR
1258 | BROCA MURO 3/8 X 6" SDSPLUS INCOLMA | UNIDAD | 7854 | [7 empty] | FERRECESAR
1259 | BROCA MURO 3/8 X 6" SDSPLUS 0929 MAKITA | UNIDAD | 6985.3 | [7 empty] | FERRECESAR
1260 | BROCA MURO 3/8 X 6" 24402 MAKITA | UNIDAD | 4641 | [7 empty] | FERRECESAR
1261 | BROCA MURO 3/8 X 6" 540950C DEWALT | UNIDAD | 4846.87 | [7 empty] | FERRECESAR
1262 | BROCA MURO 5/16 | UNIDAD | 4827.83 | [7 empty] | FERRECESAR
1263 | BROCA MURO 5/16 BOSCH | UNIDAD | 3466.47 | [7 empty] | FERRECESAR
1264 | BROCA MURO 5/16 IRWIN | UNIDAD | 3849.65 | [7 empty] | FERRECESAR
1265 | BROCA MURO 5/16 LARGA | UNIDAD | 5983.32 | [7 empty] | FERRECESAR
1266 | BROCA MURO 5/16 X 12" LARGA DEWALT | UNIDAD | 8394.26 | [7 empty] | FERRECESAR
1267 | BROCA MURO 5/16 X 12" TE-CX HILTI | UNIDAD | 64141 | [7 empty] | FERRECESAR
1268 | BROCA MURO 5/16 X 12" 24393 MAKITA | UNIDAD | 6699.7 | [7 empty] | FERRECESAR
1269 | BROCA MURO 5/16 X 4" SDSPLUS 0762 DEWALT | UNIDAD | 6007.12 | [7 empty] | FERRECESAR
1270 | BROCA MURO 5/16 X 6" SDSNEMES 17859 MAKITA | UNIDAD | 30523.5 | [7 empty] | FERRECESAR
1271 | BROCA MURO 5/16 X 6" SDSPLUS 0907 MAKITA | UNIDAD | 6545 | [7 empty] | FERRECESAR
1272 | BROCA MURO 5/16 X 6" TE-CX HILTI | UNIDAD | 39270 | [7 empty] | FERRECESAR
1273 | BROCA MURO 5/16 X 6" 24387 MAKITA | UNIDAD | 4165 | [7 empty] | FERRECESAR
1274 | BROCA MURO 5/16 X 6" 540800C DEWALT | UNIDAD | 3506.93 | [7 empty] | FERRECESAR
1275 | BROCA MURO 5/8 | UNIDAD | 9091.6 | [7 empty] | FERRECESAR
1276 | BROCA MURO 5/8 X 10" SDSPLUS 0773 DEWALT | UNIDAD | 16477.93 | [7 empty] | FERRECESAR
1277 | BROCA MURO 5/8 X 12" SDSPLUS 01018 MAKITA | UNIDAD | 18088 | [7 empty] | FERRECESAR
1278 | BROCA MURO 5/8 X 21" SDSMAX 5809 DEWALT | UNIDAD | 166357.24 | [7 empty] | FERRECESAR
1279 | BROCA MURO 5/8 X 6" SDSPLUS 0772 DEWALT | UNIDAD | 12703.25 | [7 empty] | FERRECESAR
1280 | BROCA MURO 5/8 X 6" 24452 MAKITA | UNIDAD | 7973 | [7 empty] | FERRECESAR
1281 | BROCA MURO 5/8 X 8" SDSPLUS 01002 MAKITA | UNIDAD | 15708 | [7 empty] | FERRECESAR
1282 | BROCA MURO 7/16 X 6" SDSPLUS 5433 DEWALT | UNIDAD | 25370.8 | [7 empty] | FERRECESAR
1283 | BROCA MURO 7/8 X 21" SDSMAX 0365 MAKITA | UNIDAD | 226799.72 | [7 empty] | FERRECESAR
1284 | BROCA MURO 7/8 X 21" SDSMAX 5816 DEWALT | UNIDAD | 188797.07 | [7 empty] | FERRECESAR
1285 | BROCA MURO 7/8 X 8" SDSPLUS 01052 MAKITA | UNIDAD | 25287.5 | [7 empty] | FERRECESAR
1286 | BROCA MURO 7/8 X 8" SDSPLUS 777 DEWALT | UNIDAD | 55763.4 | [7 empty] | FERRECESAR
1287 | BROCHA CHINA 1 1/2 | UNIDAD | 3252.27 | [7 empty] | FERRECESAR
1288 | BROCHA CHINA 2 1/2 | UNIDAD | 8427.58 | [7 empty] | FERRECESAR
1289 | BROCHA CHINA 3 | UNIDAD | 13971.79 | [7 empty] | FERRECESAR
1290 | BROCHA CLASICA NEGRA GOYA 2" | UNIDAD | 3998.4 | [7 empty] | FERRECESAR
1291 | BROCHA IMPERIAL NEGRA 1 1/2" GOYA | UNIDAD | 4902.8 | [7 empty] | FERRECESAR
1292 | BROCHA IMPERIAL 3" | UNIDAD | 10424.4 | [7 empty] | FERRECESAR
1293 | BROCHA INCEPAL METRO PIRAMIDE 2" | UNIDAD | 3121.37 | [7 empty] | FERRECESAR
1294 | BROCHA PICASO 1/2 | UNIDAD | 2697.73 | [7 empty] | FERRECESAR
1295 | BROCHA PICASO 1 1/2 | UNIDAD | 5125.33 | [7 empty] | FERRECESAR
1296 | BROCHA PICASO 2 1/2 | UNIDAD | 10377.99 | [7 empty] | FERRECESAR
1297 | BROCHA PICASO 3 | UNIDAD | 16977.73 | [7 empty] | FERRECESAR
1298 | BROCHA PICASO 3 1/2 | UNIDAD | 21492.59 | [7 empty] | FERRECESAR
1299 | BROCHA PICASO 4 | UNIDAD | 24549.7 | [7 empty] | FERRECESAR
1300 | BROCHA PICASO 6 | UNIDAD | 64282.61 | [7 empty] | FERRECESAR
1301 | BROCHA POPULAR ACEPINT 3" | UNIDAD | 5176.5 | [7 empty] | FERRECESAR
1302 | BROCHA POPULAR ACEPINT 4" | UNIDAD | 7239.96 | [7 empty] | FERRECESAR
1303 | BROCHA POPULAR GOYA 2" | UNIDAD | 3117.8 | [7 empty] | FERRECESAR
1304 | BROCHA POPULAR GOYA 3" | UNIDAD | 5474 | [7 empty] | FERRECESAR
1305 | BROCHA POPULAR GOYA 4" | UNIDAD | 7758.8 | [7 empty] | FERRECESAR
1306 | BROCHA PROF. MONA 1" AGROFER | UNIDAD | 2857.19 | [7 empty] | FERRECESAR
1307 | BROCHA PROF. MONA 1" GOYA | UNIDAD | 3391.5 | [7 empty] | FERRECESAR
1308 | BROCHA PROF. MONA 1.1/2" GOYA | UNIDAD | 4046 | [7 empty] | FERRECESAR
1309 | BROCHA PROF. MONA 2" ACEPINT MANG MADERA | UNIDAD | 5593 | [7 empty] | FERRECESAR
1310 | BROCHA PROF. MONA 2" GOYA | UNIDAD | 5200.3 | [7 empty] | FERRECESAR
1311 | BROCHA PROF. MONA 2 1/2" ACEPINT MANG MADERA | UNIDAD | 6402.2 | [7 empty] | FERRECESAR
1312 | BROCHA PROF. MONA 2 1/2" GOYA | UNIDAD | 6134.45 | [7 empty] | FERRECESAR
1313 | BROCHA PROF. MONA 3" | UNIDAD | 7754.04 | [7 empty] | FERRECESAR
1314 | BROCHA PROF. MONA 3" ACEPINT MANG MADERA | UNIDAD | 8806 | [7 empty] | FERRECESAR
1315 | BROCHA PROF. MONA 3" GOYA | UNIDAD | 8615.6 | [7 empty] | FERRECESAR
1316 | BROCHA PROF MONA 4 | UNIDAD | 8698.9 | [7 empty] | FERRECESAR
1317 | BROCHA PROF. MONA 4" ACEPINT MANG MADERA | UNIDAD | 11186 | [7 empty] | FERRECESAR
1318 | BROCHA PROF. MONA 4" GOYA | UNIDAD | 11305 | [7 empty] | FERRECESAR
1319 | BROCHA PROF. MONA 5" GOYA | UNIDAD | 16779 | [7 empty] | FERRECESAR
1320 | BROCHA ZAFIRA NEGRA 6" GOYA | UNIDAD | 16088.8 | [7 empty] | FERRECESAR
1321 | BUJE CPVC 1" X 1/2" PAVCO | UNIDAD | 5478.76 | [7 empty] | FERRECESAR
1322 | BUJE CPVC 1" X 3/4" PAVCO | UNIDAD | 5381.18 | [7 empty] | FERRECESAR
1323 | BUJE CPVC 1 1/2" X 1" PAVCO | UNIDAD | 47996.27 | [7 empty] | FERRECESAR
1324 | BUJE CPVC 1 1/4" X 1" PAVCO | UNIDAD | 48884.01 | [7 empty] | FERRECESAR
1325 | BUJE CPVC 3/4" X 1/2" PAVCO. | UNIDAD | 1385.16 | [7 empty] | FERRECESAR
1326 | BUJE CPVC 3/4" X 1/2" TIGRE | UNIDAD | 1752.87 | [7 empty] | FERRECESAR
1327 | BUJE LVM PLASTICO 2" | UNIDAD | 1700.51 | [7 empty] | FERRECESAR
1328 | BUJE LVM SILICONADO 1 1/2" AGROFER | UNIDAD | 1713.6 | [7 empty] | FERRECESAR
1329 | BUJE LVM SILICONADO 2" AGROFER | UNIDAD | 1713.6 | [7 empty] | FERRECESAR
1330 | BUJE LVP PLASTICO 2" | UNIDAD | 1700.51 | [7 empty] | FERRECESAR
1331 | BUJE LVP SILICONADO 1 1/2" P/SIFON INTEGRAL AGROFER | UNIDAD | 1713.6 | [7 empty] | FERRECESAR
1332 | BUJE LVP SILICONADO 1 1/2" SIFON EN P AGROFER | UNIDAD | 1713.6 | [7 empty] | FERRECESAR
1333 | BUJE LVP SILICONADO 2" SIFON EN P AGROFER | UNIDAD | 1713.6 | [7 empty] | FERRECESAR
1334 | BUJE LVP SILICONADO 2" SIFON INTEGRAL AGOFER | UNIDAD | 1713.6 | [7 empty] | FERRECESAR
1335 | BUJE PR 1" X 1/2" ROSC PAVCO. | UNIDAD | 2337.16 | [7 empty] | FERRECESAR
1336 | BUJE PR 1" X 3/4" ROSC PAVCO. | UNIDAD | 2337.16 | [7 empty] | FERRECESAR
1337 | BUJE PR 1" X 1/2" SOLD | UNIDAD | 742.56 | [7 empty] | FERRECESAR
1338 | BUJE PR 1" X 1/2" SOLD PAVCO | UNIDAD | 1145.97 | [7 empty] | FERRECESAR
1339 | BUJE PR 1" X 1/2" SOLD TIGRE | UNIDAD | 1237.6 | [7 empty] | FERRECESAR
1340 | BUJE PR 1" X 3/4" SOLD PAVCO. | UNIDAD | 1145.97 | [7 empty] | FERRECESAR
1341 | BUJE PR 1" X 3/4" SOLD TIGRE | UNIDAD | 1300.67 | [7 empty] | FERRECESAR
1342 | BUJE PR 1 1/2" X 3/4" SOLD PAVCO. | UNIDAD | 3397.45 | [7 empty] | FERRECESAR
1343 | BUJE PR 1 1/2" X 1" SOLD PAVCO | UNIDAD | 3397.45 | [7 empty] | FERRECESAR
1344 | BUJE PR 1 1/2" X 1 SOLD TIGRE | UNIDAD | 3866.31 | [7 empty] | FERRECESAR
1345 | BUJE PR 1 1/2" X 1 1/4" SOLD PAVCO. | UNIDAD | 3397.45 | [7 empty] | FERRECESAR
1346 | BUJE PR 1 1/2" X 1/2" SOLD PAVCO. | UNIDAD | 3397.45 | [7 empty] | FERRECESAR
1347 | BUJE PR 1 1/4" X 1" SOLD PAVCO. | UNIDAD | 2201.5 | [7 empty] | FERRECESAR
1348 | BUJE PR 1 1/4" X 1/2" SOLD PAVCO. | UNIDAD | 2201.5 | [7 empty] | FERRECESAR
1349 | BUJE PR 1 1/4" X 3/4" SOLD PAVCO. | UNIDAD | 2201.5 | [7 empty] | FERRECESAR
1350 | BUJE PR 2" X 1" SOLD PAVCO. | UNIDAD | 5195.54 | [7 empty] | FERRECESAR
1351 | BUJE PR 2" X 1" SOLD TIGRE | UNIDAD | 5916.68 | [7 empty] | FERRECESAR
1352 | BUJE PR 2" X 1 1/2" ROSC PAVCO. | UNIDAD | 7517.23 | [7 empty] | FERRECESAR
1353 | BUJE PR 2" X 1 1/2" SOLD PAVCO. | UNIDAD | 5195.54 | [7 empty] | FERRECESAR
1354 | BUJE PR 2" X 1 1/4" SOLD PAVCO. | UNIDAD | 5195.54 | [7 empty] | FERRECESAR
1355 | BUJE PR 2" X 1/2" SOLD PAVCO. | UNIDAD | 5195.54 | [7 empty] | FERRECESAR
1356 | BUJE PR 2" X 1/2" SOLD TIGRE | UNIDAD | 5916.68 | [7 empty] | FERRECESAR
1357 | BUJE PR 2" X 3/4" SOLD PAVCO. | UNIDAD | 5195.54 | [7 empty] | FERRECESAR
1358 | BUJE PR 2 1/2" X 1 1/2" SOLD PAVCO. | UNIDAD | 13030.5 | [7 empty] | FERRECESAR
1359 | BUJE PR 2 1/2" X 2" SOLD PAVCO. | UNIDAD | 12237.96 | [7 empty] | FERRECESAR
1360 | BUJE PR 3" X 2" ROSC PAVCO. | UNIDAD | 33020.12 | [7 empty] | FERRECESAR
1361 | BUJE PR 3" X 2" SOLD PAVCO. | UNIDAD | 18710.37 | [7 empty] | FERRECESAR
1362 | BUJE PR 3" X 2 1/2" SOLD PAVCO. | UNIDAD | 18710.37 | [7 empty] | FERRECESAR
1363 | BUJE PR 3/4" X 1/2" ROSC PAVCO. | UNIDAD | 1341.13 | [7 empty] | FERRECESAR
1364 | BUJE PR 3/4" X 1/2" SOLD PAVCO. | UNIDAD | 575.96 | [7 empty] | FERRECESAR
1365 | BUJE PR 3/4" X 1/2" SOLD TIGRE | UNIDAD | 650.93 | [7 empty] | FERRECESAR
1366 | BUJE PR 4" X 2" SOLD PAVCO. | UNIDAD | 29506.05 | [7 empty] | FERRECESAR
1367 | BUJE PR 4" X 2 1/2" SOLD PAVCO. | UNIDAD | 29506.05 | [7 empty] | FERRECESAR
1368 | BUJE PR 4" X 3" SOLD PAVCO. | UNIDAD | 29506.05 | [7 empty] | FERRECESAR
1369 | BUJE PR 6" X 4" SOLD PAVCO | UNIDAD | 106947.68 | [7 empty] | FERRECESAR
1370 | BUJE SN 10" X 6" PAVCO | UNIDAD | 480355.4 | [7 empty] | FERRECESAR
1371 | BUJE SN 10" X 8" PAVCO | UNIDAD | 442202.81 | [7 empty] | FERRECESAR
1372 | BUJE SN 2" X 1 1/2" PAVCO. | UNIDAD | 2391.9 | [7 empty] | FERRECESAR
1373 | BUJE SN 2" X 1 1/2" PTC. | UNIDAD | 1406.58 | [7 empty] | FERRECESAR
1374 | BUJE SN 2" X 1 1/2" TIGRE | UNIDAD | 2707.25 | [7 empty] | FERRECESAR
1375 | BUJE SN 3" X 2" PAVCO. | UNIDAD | 5191.97 | [7 empty] | FERRECESAR
1376 | BUJE SN 3" X 2" PTC. | UNIDAD | 2532.32 | [7 empty] | FERRECESAR
1377 | BUJE SN 4" X 2" PAVCO. | UNIDAD | 9064.23 | [7 empty] | FERRECESAR
1378 | BUJE SN 4" X 2" PTC. | UNIDAD | 4942.07 | [7 empty] | FERRECESAR
1379 | BUJE SN 4" X 2" TIGRE | UNIDAD | 11403.77 | [7 empty] | FERRECESAR
1380 | BUJE SN 4" X 3" PAVCO. | UNIDAD | 9064.23 | [7 empty] | FERRECESAR
1381 | BUJE SN 4" X 3" PTC. | UNIDAD | 4224.5 | [7 empty] | FERRECESAR
1382 | BUJE SN 4" X 3" TIGRE | UNIDAD | 11403.77 | [7 empty] | FERRECESAR
1383 | BUJE SN 6" X 4" PAVCO. | UNIDAD | 34394.57 | [7 empty] | FERRECESAR
1384 | BUJE SN 6" X 4" TIGRE | UNIDAD | 39009.39 | [7 empty] | FERRECESAR
1385 | BUJE SN 8" X 4" PAVCO | UNIDAD | 129955.14 | [7 empty] | FERRECESAR
1386 | BUJE SN 8" X 6" PAVCO | UNIDAD | 104965.14 | [7 empty] | FERRECESAR
1387 | BUJER AMORTIGUADOR TRASERO DVE843 | UNIDAD | 178500 | [7 empty] | FERRECESAR
1388 | BUJIA GUADAÑA HUSQVARNA | UNIDAD | 8092 | [7 empty] | FERRECESAR
1389 | BULTOS DE SULFATO DE ALUMINIO | UNIDAD | 47973.66 | [7 empty] | FERRECESAR
1390 | BULTOS DE UREA | UNIDAD | 89845 | [7 empty] | FERRECESAR
1391 | BURIL ACERO 1/4 X 4" | UNIDAD | 23253.79 | [7 empty] | FERRECESAR
1392 | BURIL ACERO 1/8-2 | UNIDAD | 1275.68 | [7 empty] | FERRECESAR
1393 | BURIL ACERO 3/8 X 3" | UNIDAD | 4996.81 | [7 empty] | FERRECESAR
1394 | BURIL ACERO 5/16 X 2 1/2 | UNIDAD | 3292.73 | [7 empty] | FERRECESAR
1395 | BURIL ACERO KOALA 1/4 X 2 1/2 | 1/16 | 968.66 | [7 empty] | FERRECESAR
1396 | BURIL ACERO 1/2 X 4 | UNIDAD | 40161.31 | [7 empty] | FERRECESAR
1397 | BURIL ACERO 5/16 | UNIDAD | 1495.83 | [7 empty] | FERRECESAR
1398 | BURIL HSS 1" X 6" | UNIDAD | 47600 | [7 empty] | FERRECESAR
1399 | BURIL HSS 1/2 X 4" MPTOOLS | UNIDAD | 14678.65 | [7 empty] | FERRECESAR
1400 | BURIL HSS 3/8 X 3 | UNIDAD | 7443.45 | [7 empty] | FERRECESAR
1401 | BURIL P/TUG. DER. 1/2 AR | UNIDAD | 11760.77 | [7 empty] | FERRECESAR
1402 | BURIL P/TUG. DER. 3/4 AR | UNIDAD | 24447.36 | [7 empty] | FERRECESAR
1403 | BURIL P/TUG. DER. 3/8 AR | UNIDAD | 8964.27 | [7 empty] | FERRECESAR
1404 | BURIL P/TUG. DER. 5/16 AR | UNIDAD | 5474 | [7 empty] | FERRECESAR
1405 | BURIL P/TUG. DER. 5/8 AR | UNIDAD | 20910.68 | [7 empty] | FERRECESAR
1406 | BURIL P/TUG. INT. 1/2 | UNIDAD | 14669.13 | [7 empty] | FERRECESAR
1407 | BURIL P/TUG. INT. 3/8 | UNIDAD | 11281.2 | [7 empty] | FERRECESAR
1408 | BURIL P/TUG. INT. 5/8 | UNIDAD | 20160.98 | [7 empty] | FERRECESAR
1409 | BURIL P/TUG. IZQ. 1/2 AL | UNIDAD | 11139.59 | [7 empty] | FERRECESAR
1410 | BURIL P/TUG. IZQ. 3/4 AL | UNIDAD | 15946 | [7 empty] | FERRECESAR
1411 | BURIL P/TUG. IZQ. 3/8 AL | UNIDAD | 8892.87 | [7 empty] | FERRECESAR
1412 | BURIL P/TUG. IZQ. 5/16 AL | UNIDAD | 4527.95 | [7 empty] | FERRECESAR
1413 | BURIL P/TUG. IZQ. 5/8 AL | UNIDAD | 11896.43 | [7 empty] | FERRECESAR
1414 | BURIL P/TUG. RECTO 1/2 E | UNIDAD | 11332.37 | [7 empty] | FERRECESAR
1415 | BURIL P/TUG. RECTO 3/4 E | UNIDAD | 26741.68 | [7 empty] | FERRECESAR
1416 | BURIL P/TUG. RECTO 3/8 E | UNIDAD | 8903.58 | [7 empty] | FERRECESAR
1417 | BURIL P/TUG. RECTO 5/16 E | UNIDAD | 5450.2 | [7 empty] | FERRECESAR
1418 | BURIL P/TUG. RECTO 5/8 | UNIDAD | 17888.08 | [7 empty] | FERRECESAR
1419 | CABALLETE ACESCO C90 X 2MTS | UNIDAD | 51293.76 | [7 empty] | FERRECESAR
1420 | CABALLETE ACESCO MASTER MIL AZUL X 2 MT | UNIDAD | 30821 | [7 empty] | FERRECESAR
1421 | CABALLETE ACESCO MATER MIL BLANCO 0,60 X 2 MT | UNIDAD | 30821 | [7 empty] | FERRECESAR
1422 | CABALLETE ACESCO 0.60 X 2 ML 300647 | UNIDAD | 26180 | [7 empty] | FERRECESAR
1423 | CABALLETE LIMAHOYA VERDE/BLANCO X 2 ML | UNIDAD | 108206.7 | [7 empty] | FERRECESAR
1424 | CABALLETE LIMATESA BLANCO/BLANCO X 2ML | UNIDAD | 86632 | [7 empty] | FERRECESAR
1425 | CABALLETE LIMATESA TERRAC / BLANCO X 2 ML | UNIDAD | 86632 | [7 empty] | FERRECESAR
1426 | CABALLETE POLIPROLENO VERDE X 2MTS | UNIDAD | 21684.18 | [7 empty] | FERRECESAR
1427 | CABALLETE TECHOLINE ROJO 0.54 X2MTS | UNIDAD | 41805.89 | [7 empty] | FERRECESAR
1428 | CABALLETE TECHOLINE VERDE 0.54 X 2 MTS | UNIDAD | 41733.3 | [7 empty] | FERRECESAR
1429 | CABALLETE TECHOLIT X 2 MTS | UNIDAD | 27667.5 | [7 empty] | FERRECESAR
1430 | CABALLETE TERMOACUSTIC AZUL/BLANCO X 2 ML | UNIDAD | 108206.7 | [7 empty] | FERRECESAR
1431 | CABALLETE TERMOACUSTIC BLANCO/VERDE X 2 ML | UNIDAD | 95830.7 | [7 empty] | FERRECESAR
1432 | CABALLETE TERMOACUSTIC TERRAC/BLANCO X 2 ML | UNIDAD | 108206.7 | [7 empty] | FERRECESAR
1433 | CABALLETE TERMOACUSTIC VERDE/BLANCO X 2 ML | UNIDAD | 108206.7 | [7 empty] | FERRECESAR
1434 | CABEZOTE 1/2 | UNIDAD | 1363.74 | [7 empty] | FERRECESAR
1435 | CABEZOTE 3/4 | UNIDAD | 3697.33 | [7 empty] | FERRECESAR
1436 | CABEZOTE 1 | UNIDAD | 4613.63 | [7 empty] | FERRECESAR
1437 | CABEZOTE 1 1/4 | UNIDAD | 5099.15 | [7 empty] | FERRECESAR
1438 | CABLE ACR NO. 2/0 | METROS | 3867.5 | [7 empty] | FERRECESAR
1439 | CABLE BATERIA NO. 4 | METROS | 14710.78 | [7 empty] | FERRECESAR
1440 | CABLE COAXIAL RG-6U NEGRO | METROS | 567.63 | [7 empty] | FERRECESAR
1441 | CABLE DUPLEX CENTELSA 2 X 10 | METROS | 5134.85 | [7 empty] | FERRECESAR
1442 | CABLE DUPLEX CENTELSA 2 X 12 | METROS | 3264.17 | [7 empty] | FERRECESAR
1443 | CABLE DUPLEX CENTELSA 2 X 14 | METROS | 1994.44 | [7 empty] | FERRECESAR
1444 | CABLE DUPLEX CENTELSA 2 X 16 | METROS | 1380.4 | [7 empty] | FERRECESAR
1445 | CABLE DUPLEX CENTELSA 2 X 20 | METROS | 658.07 | [7 empty] | FERRECESAR
1446 | CABLE DUPLEX 2 X 20 | METROS | 285.6 | [7 empty] | FERRECESAR
1447 | CABLE DUPLEX 2X12 ECON. | METROS | 1175.72 | [7 empty] | FERRECESAR
1448 | CABLE DUPLEX 2X14 ECON. | METROS | 866.32 | [7 empty] | FERRECESAR
1449 | CABLE DUPLEX 2X16 ECON. | METROS | 604.52 | [7 empty] | FERRECESAR
1450 | CABLE ENC. CENTELSA 2 X 10 | METROS | 7364.91 | [7 empty] | FERRECESAR
1451 | CABLE ENC. CENTELSA 2 X 12 | METROS | 5130.09 | [7 empty] | FERRECESAR
1452 | CABLE ENC. CENTELSA 2 X 14 | METROS | 3771.11 | [7 empty] | FERRECESAR
1453 | CABLE ENC. CENTELSA 2 X 16 | METROS | 2375.24 | [7 empty] | FERRECESAR
1454 | CABLE ENC. CENTELSA 3 X 8 | METROS | 14516.81 | [7 empty] | FERRECESAR
1455 | CABLE ENC. CENTELSA 3 X 10 | METROS | 9148.72 | [7 empty] | FERRECESAR
1456 | CABLE ENC. CENTELSA 3 X 12 | METROS | 6505.73 | [7 empty] | FERRECESAR
1457 | CABLE ENC. CENTELSA 3 X 14 | METROS | 4389.91 | [7 empty] | FERRECESAR
1458 | CABLE ENC. CENTELSA 3 X 16 | METROS | 3321.29 | [7 empty] | FERRECESAR
1459 | CABLE ENC. CENTELSA 3 X 18 | METROS | 3333.19 | [7 empty] | FERRECESAR
1460 | CABLE ENC. CENTELSA 4 X 8 | METROS | 18688.95 | [7 empty] | FERRECESAR
1461 | CABLE ENC. CENTELSA 4 X 10 | METROS | 9366.49 | [7 empty] | FERRECESAR
1462 | CABLE ENC. CENTELSA 4 X 12 | METROS | 7612.43 | [7 empty] | FERRECESAR
1463 | CABLE ENC. CENTELSA 4 X 16 | METROS | 3091.62 | [7 empty] | FERRECESAR
1464 | CABLE ENC 2 X 10 | METROS | 5915.49 | [7 empty] | FERRECESAR
1465 | CABLE ENC. 2 X 10 NEXANS | METROS | 4998 | [7 empty] | FERRECESAR
1466 | CABLE ENC. 2 X 14 NEXANS | METROS | 2772.7 | [7 empty] | FERRECESAR
1467 | CABLE ENC. 3 X 10 NEXANS | METROS | 7330.4 | [7 empty] | FERRECESAR
1468 | CABLE ENC 3 X 12 | METROS | 5622.75 | [7 empty] | FERRECESAR
1469 | CABLE ENC. 3 X 8 NEXANS | METROS | 10757.6 | [7 empty] | FERRECESAR
1470 | CABLE ENC. 4 X 10 NEXANS | METROS | 6997.2 | [7 empty] | FERRECESAR
1471 | CABLE PARA INICIAR BATERIA X 2 MTS | UNIDAD | 19399.38 | [7 empty] | FERRECESAR
1472 | CABLE PARA TV | METROS | 628.32 | [7 empty] | FERRECESAR
1473 | CABLE POLARIZADO 2X18 | METROS | 417.69 | [7 empty] | FERRECESAR
1474 | CABLE SOLDADOR CENTELSA 1/0 | METROS | 30226 | [7 empty] | FERRECESAR
1475 | CABLE SOLDADOR CENTELSA 2/0 | METROS | 35855.89 | [7 empty] | FERRECESAR
1476 | CABLE TELEFONO CENTELSA INT. 6 PARES | METROS | 747.32 | [7 empty] | FERRECESAR
1477 | CABLE TELEFONO CENTELSA 2 X 18 EXTERIOR | METROS | 836.57 | [7 empty] | FERRECESAR
1478 | CABLE TELEFONO CENTELSA 2 X 22 | METROS | 470.05 | [7 empty] | FERRECESAR
1479 | CABLE TIMBRE CENTELSA 2 X 22 | METROS | 474.81 | [7 empty] | FERRECESAR
1480 | CABLE UTP NIVEL 6 | METROS | 1570.8 | [7 empty] | FERRECESAR
1481 | CABLE VEHICULO N. 14 | METROS | 1294.006 | [7 empty] | FERRECESAR
1482 | CABLE VEHICULO NO. 10 | METROS | 1999.2 | [7 empty] | FERRECESAR
1483 | CABLE VEHICULO NO. 10 X 14.0 MTS | UNIDAD | 27988.8 | [7 empty] | FERRECESAR
1484 | CABLE VEHICULO NO. 10 X 2.0 MTS | UNIDAD | 3998.4 | [7 empty] | FERRECESAR
1485 | CABLE VEHICULO NO. 10 X 33.0 MTS | UNIDAD | 65973.6 | [7 empty] | FERRECESAR
1486 | CABLE VEHICULO NO. 10 X 34.0 MTS | UNIDAD | 67972.8 | [7 empty] | FERRECESAR
1487 | CABLE VEHICULO NO. 10 X 38.0 MTS | UNIDAD | 75969.6 | [7 empty] | FERRECESAR
1488 | CABLE VEHICULO NO. 10 X 4.0 MTS | UNIDAD | 7996.8 | [7 empty] | FERRECESAR
1489 | CABLE VEHICULO NO. 10 X 8.0 MTS | UNIDAD | 15993.6 | [7 empty] | FERRECESAR
1490 | CABLE VEHICULO NO. 12 X 14.0 MTS | UNIDAD | 19258.96 | [7 empty] | FERRECESAR
1491 | CABLE VEHICULO NO. 12 X 15.0 MTS | UNIDAD | 20634.6 | [7 empty] | FERRECESAR
1492 | CABLE VEHICULO NO. 12 X 3.0 MTS | UNIDAD | 4126.92 | [7 empty] | FERRECESAR
1493 | CABLE VEHICULO NO. 14 X 10.0 MTS | UNIDAD | 9076.13 | [7 empty] | FERRECESAR
1494 | CABLE VEHICULO NO. 16 X 49.0 MTS | UNIDAD | 25812.29 | [7 empty] | FERRECESAR
1495 | CABLE VEHICULO NO. 16 X 50.0 MTS | UNIDAD | 26340.65 | [7 empty] | FERRECESAR
1496 | CABLE VEHICULO NO. 16 X 59.0 MTS | UNIDAD | 31178 | [7 empty] | FERRECESAR
1497 | CABLE 7 HILOS # 6 | METROS | 4295.9 | [7 empty] | FERRECESAR
1498 | CABLE 7 HILOS CENTELSA N° 1/0 | METROS | 25618.32 | [7 empty] | FERRECESAR
1499 | CABLE 7 HILOS CENTELSA N° 4/0 | METROS | 54549.6 | [7 empty] | FERRECESAR
1500 | CABLE 7 HILOS CENTELSA N° 1/0 | METROS | 26378.73 | [7 empty] | FERRECESAR
1501 | CABLE 7 HILOS CENTELSA N° 10 AMARILLO | METROS | 2622.76 | [7 empty] | FERRECESAR
1502 | CABLE 7 HILOS CENTELSA N° 10 AZUL | METROS | 2622.76 | [7 empty] | FERRECESAR
1503 | CABLE 7 HILOS CENTELSA N° 10 BLANCO | METROS | 2622.76 | [7 empty] | FERRECESAR
1504 | CABLE 7 HILOS CENTELSA N° 10 NEGRO | METROS | 2622.76 | [7 empty] | FERRECESAR
1505 | CABLE 7 HILOS CENTELSA N° 10 ROJO | METROS | 2622.76 | [7 empty] | FERRECESAR
1506 | CABLE 7 HILOS CENTELSA N° 10 VERDE | METROS | 2622.76 | [7 empty] | FERRECESAR
1507 | CABLE 7 HILOS CENTELSA N° 12 AMARILLO | METROS | 1831.41 | [7 empty] | FERRECESAR
1508 | CABLE 7 HILOS CENTELSA N° 12 AZUL | METROS | 1831.41 | [7 empty] | FERRECESAR
1509 | CABLE 7 HILOS CENTELSA N° 12 BLANCO | METROS | 1831.41 | [7 empty] | FERRECESAR
1510 | CABLE 7 HILOS CENTELSA N° 12 NEGRO | METROS | 1831.41 | [7 empty] | FERRECESAR
1511 | CABLE 7 HILOS CENTELSA N° 12 ROJO | METROS | 1831.41 | [7 empty] | FERRECESAR
1512 | CABLE 7 HILOS CENTELSA N° 12 VERDE | METROS | 1831.41 | [7 empty] | FERRECESAR
1513 | CABLE 7 HILOS CENTELSA N* 14 AMARILLO | METROS | 1370.88 | [7 empty] | FERRECESAR
1514 | CABLE 7 HILOS CENTELSA N* 14 BLANCO | METROS | 1370.88 | [7 empty] | FERRECESAR
1515 | CABLE 7 HILOS CENTELSA N* 14 NEGRO | METROS | 1370.88 | [7 empty] | FERRECESAR
1516 | CABLE 7 HILOS CENTELSA N* 14 VERDE | METROS | 1370.88 | [7 empty] | FERRECESAR
1517 | CABLE 7 HILOS CENTELSA N° 2 | METROS | 15679.44 | [7 empty] | FERRECESAR
1518 | CABLE 7 HILOS CENTELSA N° 4 | METROS | 9882.95 | [7 empty] | FERRECESAR
1519 | CABLE 7 HILOS CENTELSA N° 6 NEGRO | METROS | 5873.84 | [7 empty] | FERRECESAR
1520 | CABLE 7 HILOS CENTELSA N° 8 BLANCO | METROS | 3962.7 | [7 empty] | FERRECESAR
1521 | CABLE 7 HILOS CENTELSA N° 8 NEGRO | METROS | 3962.7 | [7 empty] | FERRECESAR
1522 | CABLE 7 HILOS CENTELSA N° 8 VERDE | METROS | 3962.7 | [7 empty] | FERRECESAR
1523 | CABLE 7 HILOS N. 10 | METROS | 2512.09 | [7 empty] | FERRECESAR
1524 | CABLE 7 HILOS N° 10 NEXANS | METROS | 1952.79 | [7 empty] | FERRECESAR
1525 | CABLE 7 HILOS N. 12 | METROS | 1600.55 | [7 empty] | FERRECESAR
1526 | CABLE 7 HILOS Nº 12 NEXANS | METROS | 1281.63 | [7 empty] | FERRECESAR
1527 | CABLE 7 HILOS N. 14 | METROS | 1124.55 | [7 empty] | FERRECESAR
1528 | CABLE 7 HILOS Nº 6 NEXANS | METROS | 4824.26 | [7 empty] | FERRECESAR
1529 | CABLE 7 HILOS Nª 8 NEXANS | METROS | 3117.8 | [7 empty] | FERRECESAR
1530 | CABLE 7 HILOS NEXANS N° 12 BLANCO | METROS | 1398.25 | [7 empty] | FERRECESAR
1531 | CABLE 7 HILOS NEXANS N° 12 NEGRO | METROS | 1398.25 | [7 empty] | FERRECESAR
1532 | CABLE 7 HILOS NEXANS N° 12 ROJO | METROS | 1398.25 | [7 empty] | FERRECESAR
1533 | CABLE 7 HILOS NEXANS N° 12 VERDE | METROS | 1398.25 | [7 empty] | FERRECESAR
1534 | CABLE 7 HILOS NEXANS N° 14 NEGRO | METROS | 1018.64 | [7 empty] | FERRECESAR
1535 | CABLE 7 HILOS NEXANS N° 14 ROJO | METROS | 1018.64 | [7 empty] | FERRECESAR
1536 | CABLE 7 HILOS NEXANS N° 14 VERDE | METROS | 1018.64 | [7 empty] | FERRECESAR
1537 | CABLE 7 HILOS 2.0 | METROS | 22782.55 | [7 empty] | FERRECESAR
1538 | CABO ESCOBON METALICO 1" CAL 40 REF 816 | UNIDAD | 6783 | [7 empty] | FERRECESAR
1539 | CABO ESCOB/TRAP METALICO 7/8" CAL. 30 | UNIDAD | 5117 | [7 empty] | FERRECESAR
1540 | CABO HACHA | UNIDAD | 6330.8 | [7 empty] | FERRECESAR
1541 | CABO PALA | UNIDAD | 4165 | [7 empty] | FERRECESAR
1542 | CABO PALA | UNIDAD | 3153.5 | [7 empty] | FERRECESAR
1543 | CABO PICO | UNIDAD | 5117 | [7 empty] | FERRECESAR
1544 | CABUYA # 3 X 1.0 KLS | ROLLO | 10840.9 | [7 empty] | FERRECESAR
1545 | CADENA ESL. GALV. 1/2 | MTS FRACCION | 44030 | [7 empty] | FERRECESAR
1546 | CADENA ESL. GALV. 1/4 | METROS | 10150.7 | [7 empty] | FERRECESAR
1547 | CADENA ESL. GALV. 1/8 | METROS | 2403.8 | [7 empty] | FERRECESAR
1548 | CADENA ESL. GALV. 3/16 | METROS | 5758.41 | [7 empty] | FERRECESAR
1549 | CADENA ESL. GALV. 3/8 | METROS | 26235.93 | [7 empty] | FERRECESAR
1550 | CADENA ESL. GALV. 5/16 | METROS | 14545.37 | [7 empty] | FERRECESAR
1551 | CADENA ESL. HIERRO 1/4 | METROS | 6211.8 | [7 empty] | FERRECESAR
1552 | CADENA ESL. HIERRO 1/8 | METROS | 1594.6 | [7 empty] | FERRECESAR
1553 | CADENA ESL. HIERRO 3/16 | METROS | 4858.77 | [7 empty] | FERRECESAR
1554 | CADENA ESL. HIERRO 3/8 | METROS | 17767.89 | [7 empty] | FERRECESAR
1555 | CADENA MOTOSIERRA MAKITA 45 CM DCS 500 | UNIDAD | 74375 | [7 empty] | FERRECESAR
1556 | CADENA MOTOSIERRA ROLLO 361 STH | ROLLO | 1427806.03 | [7 empty] | FERRECESAR
1557 | CADENA OREGON ROLLO = 30MT. | METROS | 50456 | [7 empty] | FERRECESAR
1558 | CADENA PLASTICA AMARILLA-NEGRA | METROS | 2935.73 | [7 empty] | FERRECESAR
1559 | CADENA PLASTICA 8MM X 25MTR | ROLLO | 109407.41 | [7 empty] | FERRECESAR
1560 | CADENA TRANS. 1 X100 LINNK BELT | METROS | 123886.14 | [7 empty] | FERRECESAR
1561 | CADENA TRANSM. 1 X 80 ECONOMICA | METROS | 65883.16 | [7 empty] | FERRECESAR
1562 | CADENA TRASM. 1 X 40 ECONOMICA | MTS FRACCION | 15778.21 | [7 empty] | FERRECESAR
1563 | CADENA TRASM. 1 X 40 X JAPONESA | MTS FRACCION | 49709.87 | [7 empty] | FERRECESAR
1564 | CADENA TRASM. 1 X 50 ECONOMICA | MTS FRACCION | 27685.35 | [7 empty] | FERRECESAR
1565 | CADENA TRASM. 1 X 50 X JAPONESA | MTS FRACCION | 63294.91 | [7 empty] | FERRECESAR
1566 | CADENA TRASM. 1 X 60 X JAPONESA | MTS FRACCION | 90474.51 | [7 empty] | FERRECESAR
1567 | CADENA TRASM. 1 X 60 X 3.05 MTS | MTS FRACCION | 39095.07 | [7 empty] | FERRECESAR
1568 | CADENA TRASM. 1 X 80 X 3.05 MTS | METROS | 104986.56 | [7 empty] | FERRECESAR
1569 | CADENA TRASM. 2 X 50 X 3.05 MTS | METROS | 46033.96 | [7 empty] | FERRECESAR
1570 | CAFETERA COLDELEC 30 TINTOS RF | UNIDAD | 455175 | [7 empty] | FERRECESAR
1571 | CAIMAN BANDA NO. 35 | UNIDAD | 8330 | [7 empty] | FERRECESAR
1572 | CAIMAN BANDA NO. 45 | UNIDAD | 10710 | [7 empty] | FERRECESAR
1573 | CAIMAN BANDA NO. 55 | UNIDAD | 9297.47 | [7 empty] | FERRECESAR
1574 | CAJA FOTOCONTACTOR ALUMBRADO | UNIDAD | 238000 | [7 empty] | FERRECESAR
1575 | CAJA FUERTE MEDIANA YALE35100 | UNIDAD | 252149.1 | [7 empty] | FERRECESAR
1576 | CAJA GALV OCTAGONAL | UNIDAD | 797.3 | [7 empty] | FERRECESAR
1577 | CAJA GALV OCTAGONAL CON RETIE | UNIDAD | 1700.51 | [7 empty] | FERRECESAR
1578 | CAJA GALV 2" X 4" | UNIDAD | 836.57 | [7 empty] | FERRECESAR
1579 | CAJA GALV 2" X 4" CON RETIE | UNIDAD | 1641.01 | [7 empty] | FERRECESAR
1580 | CAJA GALV 4" X 4" | UNIDAD | 1495.83 | [7 empty] | FERRECESAR
1581 | CAJA GALV 4" X 4" CON RETIE | UNIDAD | 2350.25 | [7 empty] | FERRECESAR
1582 | CAJA HONDA 4 X 4 C/RETIE | UNIDAD | 2916.69 | [7 empty] | FERRECESAR
1583 | CAJA HTA METALICA 20" TOOLCDRAFT TC4044 | UNIDAD | 99900.5 | [7 empty] | FERRECESAR
1584 | CAJA HTA METALICA 19" | UNIDAD | 67587.24 | [7 empty] | FERRECESAR
1585 | CAJA HTA 22 TITAN WF3271 | UNIDAD | 51114.07 | [7 empty] | FERRECESAR
1586 | CAJA HTAL VERTICAL 40MM DEXSON | UNIDAD | 5465.67 | [7 empty] | FERRECESAR
1587 | CAJA HTAS C 7 | UNIDAD | 127637.02 | [7 empty] | FERRECESAR
1588 | CAJA HTAS C 9 | UNIDAD | 103018.3 | [7 empty] | FERRECESAR
1589 | CAJA HTAS METAL 466X210X232 COMPART. | UNIDAD | 80820.04 | [7 empty] | FERRECESAR
1590 | CAJA HTAS METALICA CM 20" | UNIDAD | 111743.38 | [7 empty] | FERRECESAR
1591 | CAJA H/TAS METALICA 26" BIG RED | UNIDAD | 172703.51 | [7 empty] | FERRECESAR
1592 | CAJA HTAS PLASTICA 22" | UNIDAD | 41302.52 | [7 empty] | FERRECESAR
1593 | CAJA MENOR GRANDE YALE 11293 | UNIDAD | 54609.1 | [7 empty] | FERRECESAR
1594 | CAJA MENOR MEDIANA YALE 11292 | UNIDAD | 45803.1 | [7 empty] | FERRECESAR
1595 | CAJA PARA LLAVES DE LAVADORA PAVCO | UNIDAD | 13012.65 | [7 empty] | FERRECESAR
1596 | CAJA PLASTICA P/ MEDIDOR AGUA | UNIDAD | 40800.34 | [7 empty] | FERRECESAR
1597 | CAJA PVC OCTAGONAL ECONOMICA | UNIDAD | 674.73 | [7 empty] | FERRECESAR
1598 | CAJA PVC OCTAGONAL PAVCO. | UNIDAD | 2608.48 | [7 empty] | FERRECESAR
1599 | CAJA PVC OCTAGONAL PROELECTRICOS | UNIDAD | 1317.33 | [7 empty] | FERRECESAR
1600 | CAJA PVC OCTAGONAL TIGRE | UNIDAD | 2802.45 | [7 empty] | FERRECESAR
1601 | CAJA PVC 2" X 4" ECONOMICA | UNIDAD | 424.83 | [7 empty] | FERRECESAR
1602 | CAJA PVC 2" X 4" PAVCO. | UNIDAD | 1928.99 | [7 empty] | FERRECESAR
1603 | CAJA PVC 2 X 4 PAVCO | UNIDAD | 1324.47 | [7 empty] | FERRECESAR
1604 | CAJA PVC 2" X 4" PROELECTRICOS | UNIDAD | 1126.93 | [7 empty] | FERRECESAR
1605 | CAJA PVC 2" X 4" TIGRE | UNIDAD | 2150.33 | [7 empty] | FERRECESAR
1606 | CAJA PVC 4" X 4" ECONOMICA | UNIDAD | 656.88 | [7 empty] | FERRECESAR
1607 | CAJA PVC 4" X 4" PAVCO. | UNIDAD | 2882.18 | [7 empty] | FERRECESAR
1608 | CAJA PVC 4" X 4" PROELECTRICOS | UNIDAD | 1225.7 | [7 empty] | FERRECESAR
1609 | CAJA PVC 4" X 4" TIGRE | UNIDAD | 3251.08 | [7 empty] | FERRECESAR
1610 | CAJA RAWEL 2 X 4 SALIDA DE 1/2 | UNIDAD | 9019.01 | [7 empty] | FERRECESAR
1611 | CAJA RAWEL 2 X 4 SALIDA 3/4 | UNIDAD | 8685.81 | [7 empty] | FERRECESAR
1612 | CAJA REP. 15 X 15 METALICA PROELECTICOS | UNIDAD | 16665.95 | [7 empty] | FERRECESAR
1613 | CAJA REP. 15 X 15 PLASTICA | UNIDAD | 7140 | [7 empty] | FERRECESAR
1614 | CAJA REP. 20 X 10 METALICA PROELECTICOS | UNIDAD | 23205 | [7 empty] | FERRECESAR
1615 | CAJA REP. 20 X 20 METALICA PROELECTRICO | UNIDAD | 24174.85 | [7 empty] | FERRECESAR
1616 | CAJA REP. 20 X 25 METALICA PROELECTRICOS | UNIDAD | 25585 | [7 empty] | FERRECESAR
1617 | CAJA REP. 25 X 25 | UNIDAD | 33915 | [7 empty] | FERRECESAR
1618 | CAJA REP. 25 X 25 METALICA PROELECTRICOS | UNIDAD | 29155 | [7 empty] | FERRECESAR
1619 | CAJA REP. 30 X 30 METALICA PROELECTRICOS | UNIDAD | 44966.53 | [7 empty] | FERRECESAR
1620 | CAJA REP. 30 X 30 X 15 | UNIDAD | 31461.22 | [7 empty] | FERRECESAR
1621 | CAJA 12 CTOS BIF C/P LUMINEX | UNIDAD | 121892.89 | [7 empty] | FERRECESAR
1622 | CAJA 12 CTOS BIF S/P LUMINEX | UNIDAD | 76445.6 | [7 empty] | FERRECESAR
1623 | CAJA 12 CTOS BIFASICA S/P SQ SCHNEI 1042 | UNIDAD | 176120 | [7 empty] | FERRECESAR
1624 | CAJA 12 CTOS TRIF. C/P LUMINEX | UNIDAD | 190430.94 | [7 empty] | FERRECESAR
1625 | CAJA 16 CTOS BIF. C/P | UNIDAD | 168266 | [7 empty] | FERRECESAR
1626 | CAJA 16 CTOS BIF. S/PUERTA | UNIDAD | 106862 | [7 empty] | FERRECESAR
1627 | CAJA 18 CTOS C/P BIFASICA SCHNEI 1054 | UNIDAD | 130900 | [7 empty] | FERRECESAR
1628 | CAJA 18 CTOS C/P TRIF. TWP LUMINEX | UNIDAD | 222507.39 | [7 empty] | FERRECESAR
1629 | CAJA 2 CTOS FAMEL | UNIDAD | 19357.73 | [7 empty] | FERRECESAR
1630 | CAJA 2 CTOS LUMINEX | UNIDAD | 17679.83 | [7 empty] | FERRECESAR
1631 | CAJA 2 CTOS LUMINEX | UNIDAD | 42209.3 | [7 empty] | FERRECESAR
1632 | CAJA 2 CTOS TERCOL C/RETIE | UNIDAD | 17929.73 | [7 empty] | FERRECESAR
1633 | CAJA 24 CTOS BIFASICA LLAVE E/T LUMINEX | UNIDAD | 339490.34 | [7 empty] | FERRECESAR
1634 | CAJA 24 CTOS C/P TRIFASICO SCHNEI 1084 | UNIDAD | 542316.32 | [7 empty] | FERRECESAR
1635 | CAJA 30 CTOS C/ET TRIF LUMINEX | UNIDAD | 516884.83 | [7 empty] | FERRECESAR
1636 | CAJA 36 CTOS TRIF. LUMINEX | UNIDAD | 928200 | [7 empty] | FERRECESAR
1637 | CAJA 4 CTOS BIPOLAR | UNIDAD | 33511.59 | [7 empty] | FERRECESAR
1638 | CAJA 4 CTOS LUMINEX | UNIDAD | 52765.79 | [7 empty] | FERRECESAR
1639 | CAJA 4 CTOS LUMINEX KIT LUJO C/4 TACO 20 | UNIDAD | 83014.4 | [7 empty] | FERRECESAR
1640 | CAJA 4 CTOS S/P MONOF VTQ-4 SCHNEI 1010 | UNIDAD | 58290.96 | [7 empty] | FERRECESAR
1641 | CAJA 6 CTOS BIFASICA S/P SCHNEI 1036 | UNIDAD | 79902.55 | [7 empty] | FERRECESAR
1642 | CAJA 6 CTOS LUMINEX | UNIDAD | 62795.11 | [7 empty] | FERRECESAR
1643 | CAJA 6 CTOS LUMINEX KIT LUJO C/5 TACOS | UNIDAD | 103375.3 | [7 empty] | FERRECESAR
1644 | CAJA 8 CTOS BIFASICO S/P SQ SCHNEI 1039 | UNIDAD | 152472.32 | [7 empty] | FERRECESAR
1645 | CAJA 8 CTOS IMET | UNIDAD | 25624.27 | [7 empty] | FERRECESAR
1646 | CAJA 8 CTOS LUMINEX | UNIDAD | 78274.63 | [7 empty] | FERRECESAR
1647 | CAJA 8 CTOS MONOF AVE | UNIDAD | 26401.34 | [7 empty] | FERRECESAR
1648 | CAJAS DE ENCHAPE JAYA BLANCO 25 X 35 | UNIDAD | 47124 | [7 empty] | FERRECESAR
1649 | CAL HIDRATADA X 10 KLS MAESTRO | BOLSA | 7545.79 | [7 empty] | FERRECESAR
1650 | CAL HIDRATADA X 10 KLS PROCALCO | UNIDAD | 7545.79 | [7 empty] | FERRECESAR
1651 | CAL VIVA | TON | 490000 | [7 empty] | FERRECESAR
1652 | CALADO CEMENTO 20 X 20 X 10 (25 UNS X MTRO CUADRADO) | UNIDAD | 1707 | [7 empty] | FERRECESAR
1653 | CALADORA DE BRAZO 16" DW | UNIDAD | 5236000 | [7 empty] | FERRECESAR
1654 | CALADORA DREMEL RF 6800-01 TRIO | UNIDAD | 266617.12 | [7 empty] | FERRECESAR
1655 | CALADORA INGCO 800W C/5 CUCHILLAS UJS80028 | UNIDAD | 265370 | [7 empty] | FERRECESAR
1656 | CALADORA MAKITA M4301 G | UNIDAD | 326655 | [7 empty] | FERRECESAR
1657 | CALADORA MAKITA 450W 4327 | UNIDAD | 429590 | [7 empty] | FERRECESAR
1658 | CALIBRADOR AIRE 100 LBS | UNIDAD | 14026.53 | [7 empty] | FERRECESAR
1659 | CALIBRADOR DE GALGAS 32 HOJAS | UNIDAD | 17136 | [7 empty] | FERRECESAR
1660 | CALIBRADOR DE ROSCAS 4-60 | UNIDAD | 94750.18 | [7 empty] | FERRECESAR
1661 | CALIBRADOR NIQUELADO DISC. 6" | UNIDAD | 15309.35 | [7 empty] | FERRECESAR
1662 | CALIBRADOR PIE DE REY 6" SURTEK | UNIDAD | 10948 | [7 empty] | FERRECESAR
1663 | CALIBRADOR PIE 6" DE REY INOX. BEST.VALU | UNIDAD | 41673.8 | [7 empty] | FERRECESAR
1664 | CALIBRADOR PUNTAS A 45° 26 HOJAS | UNIDAD | 65961.7 | [7 empty] | FERRECESAR
1665 | CAMA SENCILLA DE MADERA 1X 2M ROBLE | UNIDAD | 273700 | [7 empty] | FERRECESAR
1666 | CAMILLA POLIETILENO ALTA DENSIDAD | UNIDAD | 299880 | [7 empty] | FERRECESAR
1667 | CAMISA AZUL LINO OXFORD | UNIDAD | 35938 | [7 empty] | FERRECESAR
1668 | CAMISA DESPULP. 2 1/2 | UNIDAD | 101150 | [7 empty] | FERRECESAR
1669 | CAMISA DRIL M/L CON REFLECTIVO | UNIDAD | 45220 | [7 empty] | FERRECESAR
1670 | CAMISA EN DRILL | UNIDAD | 39339.02 | [7 empty] | FERRECESAR
1671 | CAMISETA TIPO POLO | UNIDAD | 33320 | [7 empty] | FERRECESAR
1672 | CANAL AMAZONAS X 3 MTS PAVCO. | UNIDAD | 96425.7 | [7 empty] | FERRECESAR
1673 | CANAL METALICA X 11 MTS | UNIDAD | 654500 | [7 empty] | FERRECESAR
1674 | CANAL U 1/4 X 3 X 6 ML | UNIDAD | 182011.69 | [7 empty] | FERRECESAR
1675 | CANAL U 1/4 X 6 X 6 ML | UNIDAD | 259063 | [7 empty] | FERRECESAR
1676 | CANAL U 1/4 X 8 X 6 ML | UNIDAD | 360147.55 | [7 empty] | FERRECESAR
1677 | CANAL U 3/16 X 4 X 6ML | UNIDAD | 177786 | [7 empty] | FERRECESAR
1678 | CANALETA ACESCO 90 CAL 22 X 6 MTS | UNIDAD | 173502 | [7 empty] | FERRECESAR
1679 | CANALETA BLANCA 60 X 40 X 2ML DEXSON | UNIDAD | 27955.48 | [7 empty] | FERRECESAR
1680 | CANALETA BLANCA 10 X 10 C/ADH | UNIDAD | 3742.55 | [7 empty] | FERRECESAR
1681 | CANALETA BLANCA 100 X 45 X2 ML DEXSON | UNIDAD | 37793.21 | [7 empty] | FERRECESAR
1682 | CANALETA BLANCA 13 X 7 C/ADH DEXSON | UNIDAD | 4013.87 | [7 empty] | FERRECESAR
1683 | CANALETA BLANCA 13 X 7 X 2 MTS C/ADH PAVCO | UNIDAD | 5036.08 | [7 empty] | FERRECESAR
1684 | CANALETA BLANCA 20 X 12 C/ADH | UNIDAD | 7441.07 | [7 empty] | FERRECESAR
1685 | CANALETA BLANCA 20 X 12 S/ADH | UNIDAD | 5531.12 | [7 empty] | FERRECESAR
1686 | CANALETA BLANCA 20 X 12 X 2 MTS C/ADH PAVCO | UNIDAD | 6622.35 | [7 empty] | FERRECESAR
1687 | CANALETA BLANCA 20 X 20 C/ADH | UNIDAD | 8440.67 | [7 empty] | FERRECESAR
1688 | CANALETA BLANCA 25 X 25 | UNIDAD | 8449 | [7 empty] | FERRECESAR
1689 | CANALETA BLANCA 32 X 12 C/ADH X 2 ML DEX | UNIDAD | 8393.07 | [7 empty] | FERRECESAR
1690 | CANALETA BLANCA 32 X 12 C/D X 2ML DEXSON | UNIDAD | 7467.25 | [7 empty] | FERRECESAR
1691 | CANALETA BLANCA 32 X 12 X 2 MTS S/ADH PAVCO | UNIDAD | 9587.83 | [7 empty] | FERRECESAR
1692 | CANALETA BLANCA 40 X 22 X 2 MTS S/ADH PAVCO | UNIDAD | 12433.12 | [7 empty] | FERRECESAR
1693 | CANALETA BLANCA 60 X 40 C/D X 2ML DEXSON | UNIDAD | 30987.6 | [7 empty] | FERRECESAR
1694 | CANDADO ANTICIZALLA #60 MM 301 | UNIDAD | 41650 | [7 empty] | FERRECESAR
1695 | CANDADO EGRET REF. 25 | UNIDAD | 4317.32 | [7 empty] | FERRECESAR
1696 | CANDADO EGRET REF. 30 | UNIDAD | 6222.51 | [7 empty] | FERRECESAR
1697 | CANDADO EGRET REF. 40 | UNIDAD | 8785.77 | [7 empty] | FERRECESAR
1698 | CANDADO EGRET REF. 50 | UNIDAD | 16830.17 | [7 empty] | FERRECESAR
1699 | CANDADO EGRET REF. 60 | UNIDAD | 22130.43 | [7 empty] | FERRECESAR
1700 | CANDADO FLEXON CF-510 | UNIDAD | 16117.36 | [7 empty] | FERRECESAR
1701 | CANDADO GATO REF 25 | UNIDAD | 3929.38 | [7 empty] | FERRECESAR
1702 | CANDADO GATO REF 50 | UNIDAD | 16696.89 | [7 empty] | FERRECESAR
1703 | CANDADO MASTERLOCK DE BLOQUEO ROJO ML410RED | UNIDAD | 46239.83 | [7 empty] | FERRECESAR
1704 | CANDADO SCHLAGE I-20 SEGUREX | UNIDAD | 5831 | [7 empty] | FERRECESAR
1705 | CANDADO SCHLAGE I-25 SEGUREX | UNIDAD | 6568.8 | [7 empty] | FERRECESAR
1706 | CANDADO SCHLAGE I-30 SEGUREX | UNIDAD | 12257 | [7 empty] | FERRECESAR
1707 | CANDADO SCHLAGE I-40 SEGUREX | UNIDAD | 18405.73 | [7 empty] | FERRECESAR
1708 | CANDADO SCHLAGE I-60 SEGUREX | UNIDAD | 48380.64 | [7 empty] | FERRECESAR
1709 | CANDADO SHLAGE S-50 SEGUREX | UNIDAD | 36045.1 | [7 empty] | FERRECESAR
1710 | CANDADO SHLAGE S-60 SEGUREX | UNIDAD | 46202.94 | [7 empty] | FERRECESAR
1711 | CANDADO VERA REF. 30 L | UNIDAD | 10626.7 | [7 empty] | FERRECESAR
1712 | CANDADO YALE ALEMAN 840 2001 | UNIDAD | 47469.1 | [7 empty] | FERRECESAR
1713 | CANDADO YALE ALEMAN 850 2002 | UNIDAD | 60559.1 | [7 empty] | FERRECESAR
1714 | CANDADO YALE ALEMAN 870 PLUS 2070 | UNIDAD | 90309.1 | [7 empty] | FERRECESAR
1715 | CANDADO YALE ALEMAN 870 2003 | UNIDAD | 77219.1 | [7 empty] | FERRECESAR
1716 | CANDADO YALE ALUMINIO COLORES 25 MM | UNIDAD | 10579.1 | [7 empty] | FERRECESAR
1717 | CANDADO YALE ALUMINIO COLORES 32 MM | UNIDAD | 14149.1 | [7 empty] | FERRECESAR
1718 | CANDADO YALE ITALIANO 30 1101 | UNIDAD | 24859.1 | [7 empty] | FERRECESAR
1719 | CANDADO YALE ITALIANO 40 1102 | UNIDAD | 29978.48 | [7 empty] | FERRECESAR
1720 | CANDADO YALE ITALIANO 50 1103 | UNIDAD | 44971.29 | [7 empty] | FERRECESAR
1721 | CANDADO YALE ITALIANO 60 1104 | UNIDAD | 49932.4 | [7 empty] | FERRECESAR
1722 | CANDADO YALE ITALIANO 70 1105 | UNIDAD | 53419.1 | [7 empty] | FERRECESAR
1723 | CANDADO YALE VIAJERO YP1 AMARILLO 8825 | UNIDAD | 20099.1 | [7 empty] | FERRECESAR
1724 | CANDADO YALE VIAJERO YP2 ROJO / GRIS 8507-06 | UNIDAD | 20099.1 | [7 empty] | FERRECESAR
1725 | CANDADO YALE 40 A/CIZALLA Y110 8404 | UNIDAD | 36759.1 | [7 empty] | FERRECESAR
1726 | CANDADO YALE 50 B/CLETA Y110 8402 | UNIDAD | 59369.1 | [7 empty] | FERRECESAR
1727 | CANDADO YALE 60 A/CIZALLA Y124 8406 | UNIDAD | 59369.1 | [7 empty] | FERRECESAR
1728 | CANDADO YALE 61MM Y220 INTERPERIE 8816 | UNIDAD | 35569.1 | [7 empty] | FERRECESAR
1729 | CANDADO YALE 61MM Y221 ANTICIZALL 8505 | UNIDAD | 67699.1 | [7 empty] | FERRECESAR
1730 | CANDADO YALE 71MM Y220 INTEMP 8817 | UNIDAD | 47469.1 | [7 empty] | FERRECESAR
1731 | CANDADO YALE 850 INTE AMARLLO 2041 | UNIDAD | 64129.1 | [7 empty] | FERRECESAR
1732 | CANDADO YALE 870 LLAVE MAESTRA | UNIDAD | 74958.1 | [7 empty] | FERRECESAR
1733 | CANDADO YALE 870INT AMARILLO 2047 | UNIDAD | 80789.1 | [7 empty] | FERRECESAR
1734 | CANECA CONICA COLEMPAQUES 150LT CON TAPA | UNIDAD | 108647 | [7 empty] | FERRECESAR
1735 | CANECA VAIVEN X 3 PZ (G,V,R) COLEMPAQUES | JUEGO | 795729.2 | [7 empty] | FERRECESAR
1736 | CANECON PINTUCO VINILO BLANCO 1501 | UNIDAD | 225900.08 | [7 empty] | FERRECESAR
1737 | CANILLA PARA LLAVE TERM. GATO | UNIDAD | 19900.37 | [7 empty] | FERRECESAR
1738 | CANILLERA ERGONOMICA P/GUADAÑA LARGA | PAR | 34867 | [7 empty] | FERRECESAR
1739 | CANILLERA ERGONOMICA P/GUADAÑA CORTA | PAR | 28560 | [7 empty] | FERRECESAR
1740 | CANTONERA ELECTRICA GATO 731 | UNIDAD | 47458.39 | [7 empty] | FERRECESAR
1741 | CANTONERA ELECTRICA P/PERFIL DE ALUMINI | UNIDAD | 68859.35 | [7 empty] | FERRECESAR
1742 | CANTONERA ELECTRICA SEGUREX A/SX 110V P/ | UNIDAD | 65212 | [7 empty] | FERRECESAR
1743 | CANTONERA ELECTRICA 730 GATO | UNIDAD | 62233.43 | [7 empty] | FERRECESAR
1744 | CANTONERA ELECTRICA 734 GATO | UNIDAD | 87128.23 | [7 empty] | FERRECESAR
1745 | CAOLIN BARICHARA X 25 KLS | BOLSA | 7869.47 | [7 empty] | FERRECESAR
1746 | CAOLIN EMPERADOR X 25 KLS | BOLSA | 9348.64 | [7 empty] | FERRECESAR
1747 | CAOLIN FARAON X 25 KLS | BOLSA | 9347.45 | [7 empty] | FERRECESAR
1748 | CAPACITOR 40 MF MARCHA | UNIDAD | 51765 | [7 empty] | FERRECESAR
1749 | CARBONATO DE CALCIO EXTRA 25 KL | BOLSA | 18578.28 | [7 empty] | FERRECESAR
1750 | CARBURADOR PARA GUADAÑA FS-450 | UNIDAD | 475762 | [7 empty] | FERRECESAR
1751 | CARBURO PINTAR BLANCO X 4 KLS | BOLSA | 2356.2 | [7 empty] | FERRECESAR
1752 | CARBURO PINTAR COLOR | BOLSA | 2124.15 | [7 empty] | FERRECESAR
1753 | CARETA ESMERILAR | UNIDAD | 19445.79 | [7 empty] | FERRECESAR
1754 | CARETA ESMERILAR STEELPRO | UNIDAD | 29393 | [7 empty] | FERRECESAR
1755 | CARETA SOLD INTELIGENTE | UNIDAD | 238000 | [7 empty] | FERRECESAR
1756 | CARETA SOLDAR DIGITAL DX500 | UNIDAD | 220626 | [7 empty] | FERRECESAR
1757 | CARETA SOLDAR DIGITAL SPARK-350F | UNIDAD | 142276.4 | [7 empty] | FERRECESAR
1758 | CARETA SOLDAR V. LEV. MAVERICK DYNASTY | UNIDAD | 23665.53 | [7 empty] | FERRECESAR
1759 | CARETA SOLDAR V. LEV. ARSEG 9011 | UNIDAD | 81713.73 | [7 empty] | FERRECESAR
1760 | CARETA SOLDAR V. LEV. BLACK PHANTER | UNIDAD | 24038 | [7 empty] | FERRECESAR
1761 | CARGA AMARILLA # 22 RAMSET | UNIDAD | 489.09 | [7 empty] | FERRECESAR
1762 | CARGA ROJA CREMALLERA HILTI | UNIDAD | 362.95 | [7 empty] | FERRECESAR
1763 | CARGA VERDE # 22 CHINA | UNIDAD | 296.31 | [7 empty] | FERRECESAR
1764 | CARGA VERDE # 22 RAMSET | UNIDAD | 422.45 | [7 empty] | FERRECESAR
1765 | CARRETILLA BUGGY HERRAGRO | UNIDAD | 178500 | [7 empty] | FERRECESAR
1766 | CARRETILLA HERRAGRO AZUL R/APIN 4000 | UNIDAD | 174335 | [7 empty] | FERRECESAR
1767 | CARRETILLA HERRAGRO BUGGY R/ANTIP 2000 | UNIDAD | 192542 | [7 empty] | FERRECESAR
1768 | CARRETILLA HERRAGRO BUGGY R/N 2000 | UNIDAD | 166600 | [7 empty] | FERRECESAR
1769 | CARRETILLA HERRAGRO C/CRETERA 1000 MANGO METAL | UNIDAD | 209530.44 | [7 empty] | FERRECESAR
1770 | CARRETILLA HERRAGRO MEGACONST R/ANTIP 2010 | UNIDAD | 210035 | [7 empty] | FERRECESAR
1771 | CARRETILLA HERRAGRO PLASTICA R/ANT 5000 | UNIDAD | 179333 | [7 empty] | FERRECESAR
1772 | CARRETILLA HERRAGRO PLASTICA 5000 R/N | UNIDAD | 165909.8 | [7 empty] | FERRECESAR
1773 | CARRETILLA HERRAGRO VERSATIL R/APIN 3000 | UNIDAD | 167195 | [7 empty] | FERRECESAR
1774 | CARRETILLA HERRAGRO VERSATIL R/N 3000 | UNIDAD | 133875 | [7 empty] | FERRECESAR
1775 | CARRETILLA IMSA CACHACA PLASTICA R/N | UNIDAD | 131852 | [7 empty] | FERRECESAR
1776 | CARRETILLA IMSA LA MACHA METALICA 8140 | UNIDAD | 130365.69 | [7 empty] | FERRECESAR
1777 | CARRETILLA IMSA VERSATIL R/N 8230 | UNIDAD | 130305 | [7 empty] | FERRECESAR
1778 | CARRETILLA IMSA VERTEX METAL R/APIN 4488 | UNIDAD | 226100 | [7 empty] | FERRECESAR
1779 | CARRO CORTACESPED 38 CM 18 V + CARG DOBLE + 2 BAT 4 AMP | UNIDAD | 1544999.61 | [7 empty] | FERRECESAR
1780 | CARRO EXPRIMIDOR 35 LTS R 210 | UNIDAD | 190488.06 | [7 empty] | FERRECESAR
1781 | CARTON CORRUGADO 1.20MT | ML | 2399.04 | [7 empty] | FERRECESAR
1782 | CARTUCHO FILTRO PARTICULA S/ACEITE RF 75 | UNIDAD | 3332 | [7 empty] | FERRECESAR
1783 | CARTUCHO P/VAPOR ORG. GASES N7500-3 | UNIDAD | 15232 | [7 empty] | FERRECESAR
1784 | CARTUCHOS PARTIC P100 75FFP X 2 UNID | PAQUETE | 33415.2 | [7 empty] | FERRECESAR
1785 | CARTUCHOS PARTICULAS 3M P100 X 2 UND | PAQUETE | 32130 | [7 empty] | FERRECESAR
1786 | CASCO ARSEG REF. 10096 AMARILLO | UNIDAD | 23206.19 | [7 empty] | FERRECESAR
1787 | CASCO ARSEG REF. 10096 GRIS | UNIDAD | 21076.09 | [7 empty] | FERRECESAR
1788 | CASCO SEG. BLACK-P ALA ANCHA BLANCO RACH | UNIDAD | 33320 | [7 empty] | FERRECESAR
1789 | CASCO SEGURIDAD NORTH A-59 AMARILLO | UNIDAD | 21777 | [7 empty] | FERRECESAR
1790 | CASCO SEGURIDAD NORTH A59 AZUL | UNIDAD | 21777 | [7 empty] | FERRECESAR
1791 | CASCO SEGURIDAD NORTH A-59 BLANCO | UNIDAD | 21777 | [7 empty] | FERRECESAR
1792 | CASCO SEGURIDAD NORTH A59 GRIS | UNIDAD | 21777 | [7 empty] | FERRECESAR
1793 | CASCO SEGURIDAD NORTH A59 NARANJA | UNIDAD | 21777 | [7 empty] | FERRECESAR
1794 | CASCO SEGURIDAD NORTH A-59 ROJO | UNIDAD | 21777 | [7 empty] | FERRECESAR
1795 | CASCO SEGURIDAD NORTH A59 VERDE | UNIDAD | 21777 | [7 empty] | FERRECESAR
1796 | CASCO SEGURIDAD NORTH A-59R BLANCO RACHE | UNIDAD | 23800 | [7 empty] | FERRECESAR
1797 | CASCO TIPO CAPITAN BLACK-PHANTER BENGAL AZUL | UNIDAD | 9758 | [7 empty] | FERRECESAR
1798 | CASCO TIPO CAPITAN BLACK-PHANTER BENGAL BLANCO | UNIDAD | 9758 | [7 empty] | FERRECESAR
1799 | CASCO TIPO CAPITAN BLACK-PHANTER BENGAL GRIS | UNIDAD | 9758 | [7 empty] | FERRECESAR
1800 | CASCO TIPO CAPITAN BLACK-PHANTER BENGAL NARANJA | UNIDAD | 9758 | [7 empty] | FERRECESAR
1801 | CASCO TIPO CAPITAN BLACK-PHANTER BENGAL ROJO | UNIDAD | 9758 | [7 empty] | FERRECESAR
1802 | CASCO TIPO CAPITAN BLACK-PHANTER BENGAL VERDE | UNIDAD | 9758 | [7 empty] | FERRECESAR
1803 | CASCO TIPO CAPITAN BLANCO SURTEK | UNIDAD | 13486.27 | [7 empty] | FERRECESAR
1804 | CASCO TIPO CAPITAN NORTH A-59 BLANCO | UNIDAD | 11305 | [7 empty] | FERRECESAR
1805 | CASCO TIPO CAPITAN ROJO | UNIDAD | 13686.19 | [7 empty] | FERRECESAR
1806 | CASCO TIPO CAPITAN STEELPRO AMARILLO | UNIDAD | 11900 | [7 empty] | FERRECESAR
1807 | CASCO TIPO CAPITAN STEELPRO AZUL | UNIDAD | 11900 | [7 empty] | FERRECESAR
1808 | CASCO TIPO CAPITAN STEELPRO BLANCO RACHE | UNIDAD | 16541 | [7 empty] | FERRECESAR
1809 | CASCO TIPO CAPITAN STEELPRO GRIS | UNIDAD | 11900 | [7 empty] | FERRECESAR
1810 | CASCO TIPO CAPITAN STEELPRO NARANJA | UNIDAD | 11900 | [7 empty] | FERRECESAR
1811 | CASCO TIPO CAPITAN STEELPRO ROJO | UNIDAD | 11900 | [7 empty] | FERRECESAR
1812 | CASCO TIPO CAPITAN STEELPRO VERDE | UNIDAD | 11900 | [7 empty] | FERRECESAR
1813 | CASCO TIPO 2 TRABAJO EN ALTURAS C/BARB | UNIDAD | 59488.1 | [7 empty] | FERRECESAR
1814 | CATALIZADOR PARA CAUCHO | KL FRACC | 134797.25 | [7 empty] | FERRECESAR
1815 | CATALIZADOR PARA CAUCHO SILICONA | UNIDAD | 134797.25 | [7 empty] | FERRECESAR
1816 | CAUCHO KIT SILLA YEE 200 X 160 PAVCO | UNIDAD | 15750.84 | [7 empty] | FERRECESAR
1817 | CAUCHO NEOPRENO ROJO 1/8 SL 1,20 MTS ANC | MTS FRACCION | 83522.53 | [7 empty] | FERRECESAR
1818 | CAUCHO NEOPRENO ROJO 3/16 S/L 1.2 ANCHO | ML | 132010.27 | [7 empty] | FERRECESAR
1819 | CAUCHO NEOPRENO 1/8 S/L 1.15 MT ANCHO | METROS | 83522.53 | [7 empty] | FERRECESAR
1820 | CAUTIN ELECTRICO 30W STANLEY | UNIDAD | 22347.01 | [7 empty] | FERRECESAR
1821 | CAUTIN ELECTRICO 45W STANLEY SI45 | UNIDAD | 36203.37 | [7 empty] | FERRECESAR
1822 | CAUTIN PARA SOLDAR SP-40 WELLER | UNIDAD | 73644.34 | [7 empty] | FERRECESAR
1823 | CAUTIN SP-23 WELLER | UNIDAD | 49423.08 | [7 empty] | FERRECESAR
1824 | CAVA AMERICANA JUNIOR 30 LTS | UNIDAD | 98373.73 | [7 empty] | FERRECESAR
1825 | CAVA HIELERA ARTIC AMERICANA 46/48 LT | UNIDAD | 175628.53 | [7 empty] | FERRECESAR
1826 | CAVA HIELERA ICEROLLER 55 LT | UNIDAD | 243712 | [7 empty] | FERRECESAR
1827 | CCC ACCESORIOS ASTRO BLANCO 06813 | UNIDAD | 27985.23 | [7 empty] | FERRECESAR
1828 | CCC ASIENTO BASIC CT REDONDO BCO 86900 | UNIDAD | 22305.36 | [7 empty] | FERRECESAR
1829 | CCC ASIENTO SANITARIO COMODOR BCO 82900 | UNIDAD | 33089.14 | [7 empty] | FERRECESAR
1830 | CCC BARRA SEGURIDAD 24" 70656 | UNIDAD | 60867.5837 | [7 empty] | FERRECESAR
1831 | CCC BASE DECO KAMPER MULTICO 60757 | UNIDAD | 28746.83 | [7 empty] | FERRECESAR
1832 | CCC BRAZO REGADERA RETTO RE402 | UNIDAD | 49173.18 | [7 empty] | FERRECESAR
1833 | CCC BRIDA SANITARIA 73760 | UNIDAD | 25631.41 | [7 empty] | FERRECESAR
1834 | CCC CANASTILLA 4" + SIFON EN P 93518 | UNIDAD | 9209.41 | [7 empty] | FERRECESAR
1835 | CCC CHEQUE CORTINA 1/2" 79715 | UNIDAD | 9297.47 | [7 empty] | FERRECESAR
1836 | CCC CHEQUE CORTINA 1"79717 | UNIDAD | 22958.67 | [7 empty] | FERRECESAR
1837 | CCC CHEQUE VERTICAL 1" 79720 | UNIDAD | 15579.956 | [7 empty] | FERRECESAR
1838 | CCC COMBO ACUACER PLUS C/PEDESTAL93744 | UNIDAD | 204815.66 | [7 empty] | FERRECESAR
1839 | CCC COMBO AGUA PLUSS II | UNIDAD | 196511.84 | [7 empty] | FERRECESAR
1840 | CCC COMBO AGUAPRO AL BCO 20042 | UNIDAD | 388751.58 | [7 empty] | FERRECESAR
1841 | CCC COMBO AVANTY PLUS 30141 | UNIDAD | 346638.67 | [7 empty] | FERRECESAR
1842 | CCC COMBO CONJUNTO DUCHA 54495 X 6 UND | UNIDAD | 80665.34 | [7 empty] | FERRECESAR
1843 | CCC COMBO CONSTRUCTOR 4.8 30118 | UNIDAD | 167818.56 | [7 empty] | FERRECESAR
1844 | CCC COMBO GANAMAX II | UNIDAD | 413406 | [7 empty] | FERRECESAR
1845 | CCC COMBO HAPPY II 22625 | UNIDAD | 224485.17 | [7 empty] | FERRECESAR
1846 | CCC COMBO MANANTIAL 4.8 C/PEDESTAL BCO 20291 | UNIDAD | 228872.7 | [7 empty] | FERRECESAR
1847 | CCC COMBO MEZCLADOR LVP 54595 X 6 UND | UNIDAD | 134898.4 | [7 empty] | FERRECESAR
1848 | CCC COMBO OPP ACUAPLUS II 32034 | UNIDAD | 147560 | [7 empty] | FERRECESAR
1849 | CCC COMBO TREVI CON INCRUSTACIONES | 1/16 | 240561.594 | [7 empty] | FERRECESAR
1850 | CCC COMBO VIB B 30441 | UNIDAD | 153793.22 | [7 empty] | FERRECESAR
1851 | CCC COMBO VIP A BOTON 30461 | UNIDAD | 164995.88 | [7 empty] | FERRECESAR
1852 | CCC COMBO VIP B C/PEDESTAL REF 30010 | UNIDAD | 175745.15 | [7 empty] | FERRECESAR
1853 | CCC COMBO VIP DUAL 30182 | UNIDAD | 188248.48 | [7 empty] | FERRECESAR
1854 | CCC CONCOLOR BEIGE X 5 KLS | BOLSA | 17443.972 | [7 empty] | FERRECESAR
1855 | CCC CONCOLOR GRIS CLARO X 5 KL | BOLSA | 12060.65 | [7 empty] | FERRECESAR
1856 | CCC CONCOLOR JE BLANCO X 5 KLS | BOLSA | 12060.65 | [7 empty] | FERRECESAR
1857 | CCC CONCOLOR JE NEGRO X 5 KLS | BOLSA | 15352.904 | [7 empty] | FERRECESAR
1858 | CCC CONCOLOR JTA ANTIHONGOS BEIGE X 5 KLS | BOLSA | 14500.15 | [7 empty] | FERRECESAR
1859 | CCC CONCOLOR JTA ANTIHONGOS BLANCO X 5 KLS | UNIDAD | 14280 | [7 empty] | FERRECESAR
1860 | CCC CONCOLOR JTA ANTIHONGOS GRIS CLARO X 5 KLS | BOLSA | 14500.15 | [7 empty] | FERRECESAR
1861 | CCC CONJUNTO LLAVE DUCHA 54495 | UNIDAD | 17546.55 | [7 empty] | FERRECESAR
1862 | CCC CRUCETA JUNTAS 1MM 96024 | UNIDAD | 6052.34 | [7 empty] | FERRECESAR
1863 | CCC CUADRADO FAYSAL MULTICO 91791 | UNIDAD | 1730.26 | [7 empty] | FERRECESAR
1864 | CCC DESAGUE PUSH PLAST C/REBOSE 93541 | UNIDAD | 31751.58 | [7 empty] | FERRECESAR
1865 | CCC DESAGUE PUSH PLAST S/REBOSE 93540 | UNIDAD | 32239.48 | [7 empty] | FERRECESAR
1866 | CCC DESAGUE SENC + SIFON + GRIFL | UNIDAD | 13552.91 | [7 empty] | FERRECESAR
1867 | CCC DESAGUE SENCILLO GRIVAL | UNIDAD | 22798.02 | [7 empty] | FERRECESAR
1868 | CCC DESAGUE SENCILLO REBS + SIFON 93154 | UNIDAD | 13233.6211 | [7 empty] | FERRECESAR
1869 | CCC DUCHA ARCE CUADRADA | UNIDAD | 63196.14 | [7 empty] | FERRECESAR
1870 | CCC DUCHA BALANCE PRESION 27402 | UNIDAD | 381633 | [7 empty] | FERRECESAR
1871 | CCC DUCHA MONOCONTROL MALVA SSB 40088 | UNIDAD | 128082.08 | [7 empty] | FERRECESAR
1872 | CCC DUCHA MONOCONTROL SSB LENA 401 | UNIDAD | 345696.19 | [7 empty] | FERRECESAR
1873 | CCC DUCHA SENC BALTA CUADRADA BL 40200 | UNIDAD | 53790.38 | [7 empty] | FERRECESAR
1874 | CCC DUCHA SENC PISIS 54430 | UNIDAD | 27102.25 | [7 empty] | FERRECESAR
1875 | CCC DUCHA SENCILLA PISCIS PLUS 54435 | UNIDAD | 26769.05 | [7 empty] | FERRECESAR
1876 | CCC DUCHA SSB 8" PISCIS 54410 | UNIDAD | 55798.981 | [7 empty] | FERRECESAR
1877 | CCC DUCHA SSB 8P CEDRO CE 418 | UNIDAD | 71426.18 | [7 empty] | FERRECESAR
1878 | CCC DUCHA TELEFONO KADIZ | UNIDAD | 73171.91 | [7 empty] | FERRECESAR
1879 | CCC ELASTIKA BLANCA TUBO 40741 | UNIDAD | 9744.91 | [7 empty] | FERRECESAR
1880 | CCC ENCH EGEO 25 X 35 BLANCO 35607 | CJ | 32539.36 | [7 empty] | FERRECESAR
1881 | CCC ENCH JAYA BLANCO 28614 | M2 | 15674.68 | [7 empty] | FERRECESAR
1882 | CCC ENCH JAYA PLANA BCO 28614 | CJ | 31173.24 | [7 empty] | FERRECESAR
1883 | CCC ENCH MURAL ABIGAIL MULTICO 606889 | CJ | 30707.95 | [7 empty] | FERRECESAR
1884 | CCC ENCH NUEVO VALENCIA PLANA BLANCO X 2,25 MTS | MTS FRACCION | 16517.2 | [7 empty] | FERRECESAR
1885 | CCC ENCH NUEVO VALENCIA 28612 | CJ | 40832.351 | [7 empty] | FERRECESAR
1886 | CCC ENCH PARED ADRIATICO AGUAMARINA | CJ | 28540.96 | [7 empty] | FERRECESAR
1887 | CCC ENCH PARED ADRIATICO AZUL 20110 | CJ | 23312.933 | [7 empty] | FERRECESAR
1888 | CCC ENCH PARED ALPINO BLANCO 60528 | CJ | 29277.57 | [7 empty] | FERRECESAR
1889 | CCC ENCH PARED ANSER ESTRU 75704 | CJ | 45740.03 | [7 empty] | FERRECESAR
1890 | CCC ENCH PARED ARCOIRIS AZUL CLARO 43684 | CJ | 27987.61 | [7 empty] | FERRECESAR
1891 | CCC ENCH PARED ARCOIRIS VERDE 43684 | CJ | 28344.61 | [7 empty] | FERRECESAR
1892 | CCC ENCH PARED AUREA MARFIL 45678 | CJ | 32319.21 | [7 empty] | FERRECESAR
1893 | CCC ENCH PARED BARAJAS BEIGE 30593 | CAJA F | 29728.58 | [7 empty] | FERRECESAR
1894 | CCC ENCH PARED DELTA BEIGE 28743 | CJ | 31663.52 | [7 empty] | FERRECESAR
1895 | CCC ENCH PARED MARIA MARFIL 285099 | CAJA F | 28721.84 | [7 empty] | FERRECESAR
1896 | CCC ENCH PARED MILONGA BEIGE 30597 | CJ | 30226 | [7 empty] | FERRECESAR
1897 | CCC ENCH PARED OCEANO AZUL CLARO | CJ | 27778.17 | [7 empty] | FERRECESAR
1898 | CCC ENCH PARED OCEANO AZUL OSCURO | CJ | 27778.17 | [7 empty] | FERRECESAR
1899 | CCC ENCH PARED OCEANO NEGRO | CJ | 27778.17 | [7 empty] | FERRECESAR
1900 | CCC ENCH PARED OTUN PLANA BCO MATE | CJ | 27333.11 | [7 empty] | FERRECESAR
1901 | CCC ENCH PARED PAINE EST BEIGE | CAJA F | 35515.55 | [7 empty] | FERRECESAR
1902 | CCC ENCH PARED PLANA BCO | CJ | 31101.84 | [7 empty] | FERRECESAR
1903 | CCC ENCH PARED RIALTO BLANCO 43678 | CJ | 27637.75 | [7 empty] | FERRECESAR
1904 | CCC ENCH PARED RIALTO NEGRO 43678 | CJ | 27637.75 | [7 empty] | FERRECESAR
1905 | CCC ENCH PARED ROMA GEIGE 28563 | CJ | 23088.38 | [7 empty] | FERRECESAR
1906 | CCC ENCH PARED SANTA ANA 57704 | CJ | 34167.28 | [7 empty] | FERRECESAR
1907 | CCC ESTUCOR ESTUCO PLASTICO | CUÑETE | 58434.95 | [7 empty] | FERRECESAR
1908 | CCC EXTENSOR VASTAGO DUCHA 1351 | UNIDAD | 4657.66 | [7 empty] | FERRECESAR
1909 | CCC FACHALETA ANTRACITA MULTICOLOR | CJ | 61025.58 | [7 empty] | FERRECESAR
1910 | CCC FACHALETA MARBELLA BEIGE 41666 | CJ | 58590.84 | [7 empty] | FERRECESAR
1911 | CCC FACHALETA SANTA JUANA MULTIC | CJ | 38313.24 | [7 empty] | FERRECESAR
1912 | CCC GANCHO DOBLE ASTRO | UNIDAD | 13376.79 | [7 empty] | FERRECESAR
1913 | CCC GRIFERIA LVM MONOC ALTO VERA VA 10188 | UNIDAD | 103245.59 | [7 empty] | FERRECESAR
1914 | CCC GRIFERIA LVM IND CTA BALTA 411220 | UNIDAD | 23752.4 | [7 empty] | FERRECESAR
1915 | CCC GRIFERIA LVM LLV IND ARTESA AE103 | UNIDAD | 19457.69 | [7 empty] | FERRECESAR
1916 | CCC GRIFERIA LVM MONOC BAJO THAMES TH 10155 | UNIDAD | 154226.38 | [7 empty] | FERRECESAR
1917 | CCC GRIFERIA LVM MONOC PARED TISZA TS 10355 | UNIDAD | 266623.07 | [7 empty] | FERRECESAR
1918 | CCC GRIFERIA LVM PARED RETTO | UNIDAD | 378427.14 | [7 empty] | FERRECESAR
1919 | CCC GRIFERIA LVM PISIS 54149 | UNIDAD | 18943.61 | [7 empty] | FERRECESAR
1920 | CCC GRIFERIA LVM PUSH MESA 94712 | UNIDAD | 100428.86 | [7 empty] | FERRECESAR
1921 | CCC GRIFERIA LVM SENC NOGAL 54113 | UNIDAD | 16573.13 | [7 empty] | FERRECESAR
1922 | CCC GRIFERIA LVM 4P KELDA CONSTR 581268 | UNIDAD | 63647.15 | [7 empty] | FERRECESAR
1923 | CCC GRIFERIA LVM 4P NOGAL 54114 | UNIDAD | 45907.82 | [7 empty] | FERRECESAR
1924 | CCC GRIFERIA MONOC TUNEZ 79511 | UNIDAD | 151371.57 | [7 empty] | FERRECESAR
1925 | CCC GRIFERIA MONOCONTROL KORAL | UNIDAD | 77571.34 | [7 empty] | FERRECESAR
1926 | CCC JABONERA ELITE | UNIDAD | 15472.38 | [7 empty] | FERRECESAR
1927 | CCC JGO ACCESORIOS TRENTO CONSTR X 4 UDS 54640 | JUEGO | 42058.17 | [7 empty] | FERRECESAR
1928 | CCC JGO ACCESORIOS X 6 NILO 54600 | UNIDAD | 46868.15 | [7 empty] | FERRECESAR
1929 | CCC JGO ACCESORIOS X 6 PALERMO PL61000 | UNIDAD | 108015.11 | [7 empty] | FERRECESAR
1930 | CCC JGO ACCESORIOS X 6 UN OBI | UNIDAD | 371535.85 | [7 empty] | FERRECESAR
1931 | CCC JGO ACCESORIOS X 6 UN RODANO 54603 | JUEGO | 46869.34 | [7 empty] | FERRECESAR
1932 | CCC JGO HTAS BROCAS DIAM X 3 PZ 27/35/75 MM | JUEGO | 237487.11 | [7 empty] | FERRECESAR
1933 | CCC LAVAMANOS ACUACER 73390 | UNIDAD | 63235.41 | [7 empty] | FERRECESAR
1934 | CCC LAVAMANOS DE INCRUSTAR C/PLETO | UNIDAD | 174921.67 | [7 empty] | FERRECESAR
1935 | CCC LAVAMANOS ELIPSE O13521 | UNIDAD | 224670.81 | [7 empty] | FERRECESAR
1936 | CCC LAVAMANOS MARSELLA HI 01301 | UNIDAD | 91035 | [7 empty] | FERRECESAR
1937 | CCC LAVAMANOS MILANO 1411 | UNIDAD | 42983.99 | [7 empty] | FERRECESAR
1938 | CCC LAVAMANOS SAN LORENZO INCRUS | UNIDAD | 89172.65 | [7 empty] | FERRECESAR
1939 | CCC LAVAMANOS SOBREPONER CPLETO | UNIDAD | 182794.71 | [7 empty] | FERRECESAR
1940 | CCC LAVAMANOS SPAZIO II | UNIDAD | 104710.48 | [7 empty] | FERRECESAR
1941 | CCC LAVAMANOS TEMPO 174411 | UNIDAD | 113689.03 | [7 empty] | FERRECESAR
1942 | CCC LAVAMANOS TRENTTO S/PONER 11396 | UNIDAD | 306211.99 | [7 empty] | FERRECESAR
1943 | CCC LAVAPLATOS C/MESON 3P/DERECHO PC 5200 | UNIDAD | 102824.33 | [7 empty] | FERRECESAR
1944 | CCC LAVAPLATOS C/MESON 3P/IZQ PC5240 | UNIDAD | 102824.33 | [7 empty] | FERRECESAR
1945 | CCC LAVAPLATOS COMBO 49 X 45 PC5100 | UNIDAD | 238000 | [7 empty] | FERRECESAR
1946 | CCC LAVAPLATOS COMBO 61 X 48 501040 | UNIDAD | 141398.18 | [7 empty] | FERRECESAR
1947 | CCC LAVAPLATOS POCETA PC520 | UNIDAD | 89667.452 | [7 empty] | FERRECESAR
1948 | CCC LAVAPLATOS POCETA SOBRE PONER PC500 | UNIDAD | 80745.903 | [7 empty] | FERRECESAR
1949 | CCC LAVAPLATOS POCETA 61X48 50212 | UNIDAD | 96825.54 | [7 empty] | FERRECESAR
1950 | CCC LISTON GACELA MULTICOLOR 459771 | UNIDAD | 6877.01 | [7 empty] | FERRECESAR
1951 | CCC LISTON KABALI CAFE 43619 | UNIDAD | 17337.0624 | [7 empty] | FERRECESAR
1952 | CCC LLAVE COCINA EXTEN CR 97790 | UNIDAD | 47481 | [7 empty] | FERRECESAR
1953 | CCC LLAVE JARDIN C/EXTENSION 38043 | UNIDAD | 26180 | [7 empty] | FERRECESAR
1954 | CCC LLAVE JARDIN CTE 79727 | UNIDAD | 13521.97 | [7 empty] | FERRECESAR
1955 | CCC LLAVE JARDIN SATIN X 4 UNDS | UNIDAD | 57373.47 | [7 empty] | FERRECESAR
1956 | CCC LLAVE LVM AE 103 | UNIDAD | 21893.62 | [7 empty] | FERRECESAR
1957 | CCC MANG LVM | UNIDAD | 1862.35 | [7 empty] | FERRECESAR
1958 | CCC MANG LVM X 12 UND | PAQUETE | 24922.765 | [7 empty] | FERRECESAR
1959 | CCC MANG SN X 12 UND | PAQUETE | 25367.468 | [7 empty] | FERRECESAR
1960 | CCC MANG SN 38013 | UNIDAD | 1952.79 | [7 empty] | FERRECESAR
1961 | CCC MEGAPEGA CONSTR CORONA GRIS X 40KLS 9048 | BOLSA | 20872.6 | [7 empty] | FERRECESAR
1962 | CCC MEZC LVM MONOCONTROL 72152 | UNIDAD | 148828.183 | [7 empty] | FERRECESAR
1963 | CCC MEZC LVP BALTA PP504 | UNIDAD | 45273.55 | [7 empty] | FERRECESAR
1964 | CCC MEZC LVP BALTA 41500 | UNIDAD | 53773.72 | [7 empty] | FERRECESAR
1965 | CCC MEZC LVP GALAXIA 50508 | UNIDAD | 34927.69 | [7 empty] | FERRECESAR
1966 | CCC MEZC LVP PISIS 54506 | UNIDAD | 41508.39 | [7 empty] | FERRECESAR
1967 | CCC MEZC LVP SENCILLO PISCIS 54960 | UNIDAD | 29356.11 | [7 empty] | FERRECESAR
1968 | CCC MEZC MONOCONTROL PRAGA 72152 | UNIDAD | 141540.98 | [7 empty] | FERRECESAR
1969 | CCC MORTERO PARAGUAS GRIS | KL | 1631.49 | [7 empty] | FERRECESAR
1970 | CCC MOSAICO CARDO MULTICOLOR 308701 | CJ | 26522.72 | [7 empty] | FERRECESAR
1971 | CCC MOSAICO MACERATA 2 BEIGE 307881 | UNIDAD | 11379.97 | [7 empty] | FERRECESAR
1972 | CCC MOSAICO PIEDRA FRANCESA MULTICOLOR 308031 | UNIDAD | 13087.62 | [7 empty] | FERRECESAR
1973 | CCC MOSAICO TEIDEGRIS 30768 | UNIDAD | 13276.83 | [7 empty] | FERRECESAR
1974 | CCC MOSAICOVESUBIO NARANJA 30771 | UNIDAD | 10329.2 | [7 empty] | FERRECESAR
1975 | CCC MUEBLE COLLIS C/LAVAM ORBIS 45 46052 | UNIDAD | 605155.46 | [7 empty] | FERRECESAR
1976 | CCC MUEBLE COLLIS C/LAVAM ORBIS 60 46053 | UNIDAD | 800070.32 | [7 empty] | FERRECESAR
1977 | CCC MUEBLE MANTRA 45 CENIZA | UNIDAD | 406801.5 | [7 empty] | FERRECESAR
1978 | CCC ORINAL ARRECIFE GRIF PUSH 61014A | UNIDAD | 284143.44 | [7 empty] | FERRECESAR
1979 | CCC ORINAL MEDIANO GRIF TIPO PUSH BCO 0886 | UNIDAD | 346667.23 | [7 empty] | FERRECESAR
1980 | CCC ORINAL MEDIANO VALV FLUJO AUSTABLE CO2321 | UNIDAD | 560567.35 | [7 empty] | FERRECESAR
1981 | CCC ORINAL PETITE C/GRIFERIA PUSH 06137 | UNIDAD | 223437.97 | [7 empty] | FERRECESAR
1982 | CCC PAPELERA ELITE | UNIDAD | 16485.07 | [7 empty] | FERRECESAR
1983 | CCC PARAGUAS ADVANCED 40741 | UNIDAD | 375306.365 | [7 empty] | FERRECESAR
1984 | CCC PEDESTAL VERONA/MILAN 5210 | UNIDAD | 32913.02 | [7 empty] | FERRECESAR
1985 | CCC PEGACOR CONSTR GRIS PORCE X 40 KLS | BOLSA | 50084.244 | [7 empty] | FERRECESAR
1986 | CCC PEGACOR CONSTRUCTOR GRIS X 40 KL | BOLSA | 31156.104 | [7 empty] | FERRECESAR
1987 | CCC PEGACOR FLEX GRIS X 25 KLS | BOLSA | 58161.25 | [7 empty] | FERRECESAR
1988 | CCC PEGACOR MAX BLANCO X 25 KLS | BOLSA | 39835.25 | [7 empty] | FERRECESAR
1989 | CCC PEGACOR MAX GRIS X 25 KLOS | BOLSA | 36890 | [7 empty] | FERRECESAR
1990 | CCC PISO AGRA BEIGE 45820 | CJ | 37174.41 | [7 empty] | FERRECESAR
1991 | CCC PISO ANDINO BLANCO REF 33603 | CJ | 36305.71 | [7 empty] | FERRECESAR
1992 | CCC PISO ANDINO NEGRO 33603 | CJ | 32053.84 | [7 empty] | FERRECESAR
1993 | CCC PISO ARUBA ARENA 45830 | CJ | 36941.17 | [7 empty] | FERRECESAR
1994 | CCC PISO BERLIN REC BEIGE 90712 | CAJA F | 45518.69 | [7 empty] | FERRECESAR
1995 | CCC PISO CORDOBA ROJO | CJ | 33121.27 | [7 empty] | FERRECESAR
1996 | CCC PISO CORDOBA ROJO 45766 | M2 | 17005.1 | [7 empty] | FERRECESAR
1997 | CCC PISO CRETA ARD CAFE 33641 | CJ | 33314.05 | [7 empty] | FERRECESAR
1998 | CCC PISO DUROPISO BLANCO | CJ | 38262.07 | [7 empty] | FERRECESAR
1999 | CCC PISO EVIA ARD BEIGE 33640 | CJ | 33314.05 | [7 empty] | FERRECESAR
2000 | CCC PISO EXTERIOR MURCIA | CJ | 51684.08 | [7 empty] | FERRECESAR
2001 | CCC PISO GALENA BEIGE CD | CJ | 31108.98 | [7 empty] | FERRECESAR
2002 | CCC PISO HARA BEIGE 57567 | CJ | 36116.5 | [7 empty] | FERRECESAR
2003 | CCC PISO HONDA GRIS 42599 | CJ | 22396.99 | [7 empty] | FERRECESAR
2004 | CCC PISO INDIA OXIDO 45802 | CJ | 41383.44 | [7 empty] | FERRECESAR
2005 | CCC PISO JULIANA BEIGE 33635 | CJ | 19031.67 | [7 empty] | FERRECESAR
2006 | CCC PISO JULIANA CON GOTA BEIGE | CJ | 23609.6 | [7 empty] | FERRECESAR
2007 | CCC PISO JULIANA CONSTRUCTOR BEIGE 33503 | CAJA F | 26294.24 | [7 empty] | FERRECESAR
2008 | CCC PISO KARINA GRIS CLARO 45698 | CJ | 34608.77 | [7 empty] | FERRECESAR
2009 | CCC PISO MANHATTAN GRIS METRO | MTS FRACCION | 24038 | [7 empty] | FERRECESAR
2010 | CCC PISO MARMARA GRIS 577262 | CJ | 42411.6 | [7 empty] | FERRECESAR
2011 | CCC PISO MELIDA BEIGE 57556 | CJ | 30981.65 | [7 empty] | FERRECESAR
2012 | CCC PISO METROPOLI GRIS CD | CJ | 33152.21 | [7 empty] | FERRECESAR
2013 | CCC PISO MIKONOS ARD BLANCO 33639 | CJ | 33239.08 | [7 empty] | FERRECESAR
2014 | CCC PISO MINDI REC CAFE 90402 | CJ | 48286.63 | [7 empty] | FERRECESAR
2015 | CCC PISO NATURAL PIEDRA FILOSOFAL | CJ | 40878.88 | [7 empty] | FERRECESAR
2016 | CCC PISO NEVADO BLANCO REF 45912 | CJ | 25964.61 | [7 empty] | FERRECESAR
2017 | CCC PISO NUEVO ARUBA ARENA CD | CJ | 29634.57 | [7 empty] | FERRECESAR
2018 | CCC PISO NUEVO ARUBA ARENA 57711 | CJ | 37054.22 | [7 empty] | FERRECESAR
2019 | CCC PISO NUEVO ARUBA ARENA 57795 | UNIDAD | 27965 | [7 empty] | FERRECESAR
2020 | CCC PISO NURIA BLANCO 45889 | CJ | 25701.62 | [7 empty] | FERRECESAR
2021 | CCC PISO ORNAMENTAL GABRIELA 45675 | CJ | 34138.72 | [7 empty] | FERRECESAR
2022 | CCC PISO PARED EGEO BANCO 20 X 20 | M2 | 14600.11 | [7 empty] | FERRECESAR
2023 | CCC PISO PARED EGEO 20.5 X 20.5 BLANCO X 1,51 M2 | CJ | 27439.02 | [7 empty] | FERRECESAR
2024 | CCC PISO PARED NATAL BEIG | CJ | 21598.5 | [7 empty] | FERRECESAR
2025 | CCC PISO PARED NATAL BLANCO | CJ | 19253.01 | [7 empty] | FERRECESAR
2026 | CCC PISO PIEDRA FRANCESA BEIGE 57793 | CAJA F | 33103.42 | [7 empty] | FERRECESAR
2027 | CCC PISO PIETRA ITALI BEIGE 577172 | CJ | 36231.93 | [7 empty] | FERRECESAR
2028 | CCC PISO PIETRA SANTA MULTICOLOR 42727 | CJ | 28270.83 | [7 empty] | FERRECESAR
2029 | CCC PISO PIZARRA NATURAL BEIGE 772791 | CJ | 37395.75 | [7 empty] | FERRECESAR
2030 | CCC PISO PIZARRA NATURAL MULTICOLOR | CJ | 33656.77 | [7 empty] | FERRECESAR
2031 | CCC PISO PIZARRA NEW BLACK REF 45813 | CJ | 52265.99 | [7 empty] | FERRECESAR
2032 | CCC PISO PORCELANATO ALMA BEIGE | MTS FRACCION | 29574.951 | [7 empty] | FERRECESAR
2033 | CCC PISO PORCELANATO ALMA BEIGE X 1.44 M | CJ | 37401.7 | [7 empty] | FERRECESAR
2034 | CCC PISO PORCELANATO ARTICA NEGRO 56628 | CJ | 74929.54 | [7 empty] | FERRECESAR
2035 | CCC PISO PORTUGAL BEIG X 1.63 MTS | CJ | 23615.55 | [7 empty] | FERRECESAR
2036 | CCC PISO RECOLETA BEIGE X 1,63 M2 42647 | CJ | 32000.0044 | [7 empty] | FERRECESAR
2037 | CCC PISO RECOLETA BEIGE 42647 | MTS FRACCION | 19599.3 | [7 empty] | FERRECESAR
2038 | CCC PISO TRINIDAD ARENA | CJ | 46277.196 | [7 empty] | FERRECESAR
2039 | CCC PISO VENETO BLANCO 56584 | CJ | 35506.03 | [7 empty] | FERRECESAR
2040 | CCC PISO VESUBIO NARANJA 30771 | CJ | 10548.16 | [7 empty] | FERRECESAR
2041 | CCC PISO ZIECON BEIGE 1.65 MTS | CJ | 39662.7 | [7 empty] | FERRECESAR
2042 | CCC PLAFON CERAMICO | UNIDAD | 1049.58 | [7 empty] | FERRECESAR
2043 | CCC PORCELANATO SELLADO ALMA MARFIL 60108 | MTS FRACCION | 26537 | [7 empty] | FERRECESAR
2044 | CCC PORCELANATO SOHO GRIS 56632 | CJ | 74101.3 | [7 empty] | FERRECESAR
2045 | CCC PORCELANATO URBAN ARENA 56645 | CJ | 60075.96 | [7 empty] | FERRECESAR
2046 | CCC PQTE TAPA REGISTRO X 12 UDS | UNIDAD | 27949.53 | [7 empty] | FERRECESAR
2047 | CCC REGADERA FUNCIONAL CR 9248 | UNIDAD | 19475.54 | [7 empty] | FERRECESAR
2048 | CCC REGISTRO DH ARTESA AE4000 | UNIDAD | 22824.2 | [7 empty] | FERRECESAR
2049 | CCC REGISTRO DUCHA PISCIS 54413 | UNIDAD | 22057.84 | [7 empty] | FERRECESAR
2050 | CCC REGULACION DE 1/2" PLASTICA | UNIDAD | 7125.72 | [7 empty] | FERRECESAR
2051 | CCC REJILLA REDONDA 3P 93707 | UNIDAD | 4000.78 | [7 empty] | FERRECESAR
2052 | CCC RJILLA PISO VANGUAR 10 X 10 93720 | UNIDAD | 18665.15 | [7 empty] | FERRECESAR
2053 | CCC SANITARIO ACUA PLUS II 02666 | UNIDAD | 142247.84 | [7 empty] | FERRECESAR
2054 | CCC SANITARIO ACUACER PLUS 32038 | UNIDAD | 119996.03 | [7 empty] | FERRECESAR
2055 | CCC SANITARIO ACUACER 30038 | UNIDAD | 133128.751 | [7 empty] | FERRECESAR
2056 | CCC SANITARIO AQUAPRO AL BCO 20040 | UNIDAD | 234746.54 | [7 empty] | FERRECESAR
2057 | CCC SANITARIO AVANTI PLUS | UNIDAD | 177310 | [7 empty] | FERRECESAR
2058 | CCC SANITARIO BRONZO CONTROL AZUL 12145 | UNIDAD | 306629.68 | [7 empty] | FERRECESAR
2059 | CCC SANITARIO GANAMAX 30342 | UNIDAD | 208488 | [7 empty] | FERRECESAR
2060 | CCC SANITARIO MONTECARLO NOVO HET AL BCO | UNIDAD | 484180.06 | [7 empty] | FERRECESAR
2061 | CCC SANITARIO MONTECARLO NOVO HET RD BCO | UNIDAD | 435932.7 | [7 empty] | FERRECESAR
2062 | CCC SANITARIO QUADRATO NS 52041 | UNIDAD | 228261.04 | [7 empty] | FERRECESAR
2063 | CCC SANITARIO SMART ALONGADO BCO 0291 | UNIDAD | 319123.49 | [7 empty] | FERRECESAR
2064 | CCC SELLO CONCRETO GRIS 40741 | UNIDAD | 7988.47 | [7 empty] | FERRECESAR
2065 | CCC SELLO POLIURETANO BLANCO REF 40741 | UNIDAD | 12925.78 | [7 empty] | FERRECESAR
2066 | CCC SIFON BOTELLA GRIS 93134 | UNIDAD | 4270.91 | [7 empty] | FERRECESAR
2067 | CCC SIFON EN P GRIS REF 93508 | UNIDAD | 5748.89 | [7 empty] | FERRECESAR
2068 | CCC SIFON EN P REPOSICION 71960 | UNIDAD | 45155.74 | [7 empty] | FERRECESAR
2069 | CCC SIFON FLEXIBLE GRIS 93547 GRIVAL | UNIDAD | 8729.84 | [7 empty] | FERRECESAR
2070 | CCC SUBCJ LLAVE INDIV LORENA 43113 | UNIDAD | 15361.71 | [7 empty] | FERRECESAR
2071 | CCC TANQUE - TAPA - GRIF ACUACER | UNIDAD | 66598.35 | [7 empty] | FERRECESAR
2072 | CCC TAPA REGISTRO X 12 UNDS 93703 | PAQUETE | 33463.99 | [7 empty] | FERRECESAR
2073 | CCC TAZA ACUACER TREVI 03000 | UNIDAD | 95182.15 | [7 empty] | FERRECESAR
2074 | CCC TAZA ADRIATICA EP C/GRIFERIA CO529 | UNIDAD | 442063.58 | [7 empty] | FERRECESAR
2075 | CCC TAZA BALTICA ES 1.28 GPF/GF ANTIV | UNIDAD | 656087.46 | [7 empty] | FERRECESAR
2076 | CCC TELA PARAGUAS X 25 MTS | ROLLO | 39365.2 | [7 empty] | FERRECESAR
2077 | CCC TEX-JOINT ACABADO | CUÑETE | 135220.89 | [7 empty] | FERRECESAR
2078 | CCC TEX-JOINT JUNTAS CUÑEETE | CUÑETE | 164900.68 | [7 empty] | FERRECESAR
2079 | CCC TEX-JOINT JUNTAS GALON | GALON | 38526.25 | [7 empty] | FERRECESAR
2080 | CCC TUBO EXTENSOR LVM 25C | UNIDAD | 2562.07 | [7 empty] | FERRECESAR
2081 | CCC UNIDAD MONOC 40 MM | UNIDAD | 36409.24 | [7 empty] | FERRECESAR
2082 | CCC UNIDAD MONOCONTROL 35 MM | 1/16 | 34078.03 | [7 empty] | FERRECESAR
2083 | CCC VALVULA COMPUERTA 1" 70765 | UNIDAD | 18308.15 | [7 empty] | FERRECESAR
2084 | CCC VALVULA COMPUERTA 1/2" 70763 | UNIDAD | 10961.09 | [7 empty] | FERRECESAR
2085 | CCC VALVULA COMPUERTA 1/2 79709 | UNIDAD | 11000.003 | [7 empty] | FERRECESAR
2086 | CCC VALVULA COMPUERTA 3/4" 70764 | UNIDAD | 12909.12 | [7 empty] | FERRECESAR
2087 | CCC VALVULA COMPUERTA 3/4 79710 | UNIDAD | 13079.29 | [7 empty] | FERRECESAR
2088 | CCC VALVULA REG 1/2 LV PLASTICA 96715 | UNIDAD | 10155.46 | [7 empty] | FERRECESAR
2089 | CCC VALVULA REG 1/2 SANIT PLASTICA 96735 | UNIDAD | 7918.26 | [7 empty] | FERRECESAR
2090 | CEMENTO BLANCO | KL | 1392.3 | [7 empty] | FERRECESAR
2091 | CEMENTO BLANCO X 20 KG CEMEX TOLTECA | BOLSA | 18992.4 | [7 empty] | FERRECESAR
2092 | CEMENTO BLANCO X 40 KG CEMEX TOLTECA | BOLSA | 37980.04 | [7 empty] | FERRECESAR
2093 | CEMENTO BLANCO X 40 KG NARE | BULTO | 39290.23 | [7 empty] | FERRECESAR
2094 | CEMENTO BLANCO X 40 KLS | UNIDAD | 37980.04 | [7 empty] | FERRECESAR
2095 | CEMENTO CONCRAX 1700 X 25 KLS | KL | 8092 | [7 empty] | FERRECESAR
2096 | CEMENTO ESTRUCTURAL X 42,5 KLS CEMEX | BOLSA FRACC | 17700.06 | [7 empty] | FERRECESAR
2097 | CEMENTO ESTRUCTURAL X 42,5 KLS CEMEX | BOLSA | 17700.06 | [7 empty] | FERRECESAR
2098 | CEMENTO EXTRUCTURAL 42,5 KL CEMEX | BOLSA | 19004.3 | [7 empty] | FERRECESAR
2099 | CEMENTO GRIS | KL | 547.4 | [7 empty] | FERRECESAR
2100 | CEMENTO GRIS X 50 KG CEMEX | BOLSA FRACC | 23400.0053 | [7 empty] | FERRECESAR
2101 | CEMENTO GRIS X 50 KG VALLENATO | BOLSA | 22255.38 | [7 empty] | FERRECESAR
2102 | CEMENTO GRIS 50 KG | BULTO | 19247.06 | [7 empty] | FERRECESAR
2103 | CEPILLO ACABADO 48" (ADAPT Y DOS MANGOS) | UNIDAD | 1527061.55 | [7 empty] | FERRECESAR
2104 | CEPILLO ACERO FULLER REF. 4761 | UNIDAD | 9163 | [7 empty] | FERRECESAR
2105 | CEPILLO ACERO FULLER 4761 | UNIDAD | 9055.9 | [7 empty] | FERRECESAR
2106 | CEPILLO ACERO INCEPAL M/MADERA RF 103M | UNIDAD | 2459.73 | [7 empty] | FERRECESAR
2107 | CEPILLO ACERO INOXIDABLE FECIN | UNIDAD | 10188.78 | [7 empty] | FERRECESAR
2108 | CEPILLO ACERO MADERA GOYA | UNIDAD | 4165 | [7 empty] | FERRECESAR
2109 | CEPILLO ACERO MADERA GOYA | UNIDAD | 4034.1 | [7 empty] | FERRECESAR
2110 | CEPILLO ACERO MANGO PLASTICO GOYA | UNIDAD | 3391.5 | [7 empty] | FERRECESAR
2111 | CEPILLO CARPINTERIA CRAFTSMAN 26729 | UNIDAD | 749700 | [7 empty] | FERRECESAR
2112 | CEPILLO CARPINTERO ELECT DW | UNIDAD | 372866.27 | [7 empty] | FERRECESAR
2113 | CEPILLO DE BANCO 12" KROSS | UNIDAD | 5759600 | [7 empty] | FERRECESAR
2114 | CEPILLO IND. 2.5 HP X 12 1/2 CRAFTSMAN | UNIDAD | 1711220 | [7 empty] | FERRECESAR
2115 | CEPILLO LAVAR AUTOS RF 337 FULLER S/MANG | UNIDAD | 11197.9 | [7 empty] | FERRECESAR
2116 | CEPILLO LAVAR PISOS # 1014 S/C. | UNIDAD | 16981.3 | [7 empty] | FERRECESAR
2117 | CEPILLO LAVAR REF. 389 FULLER | UNIDAD | 2689.4 | [7 empty] | FERRECESAR
2118 | CEPILLO MADERA #3 TRAMONTINA | UNIDAD | 84568.54 | [7 empty] | FERRECESAR
2119 | CEPILLO PARA TECHOS REF:4426 S/CABO | UNIDAD | 8687 | [7 empty] | FERRECESAR
2120 | CEPILLO STANLEY NO. 4 GLOBAL 12174 | UNIDAD | 106457.4 | [7 empty] | FERRECESAR
2121 | CERA PARA BRILLAR | GALON | 197687.56 | [7 empty] | FERRECESAR
2122 | CERCHAS METALICAS EN VARILLA -1/ 2 MTRS X6 | UNIDAD | 178500 | [7 empty] | FERRECESAR
2123 | CERR BARRA ANTIPA Y MANIJA YALE 35010 / 2016 | UNIDAD | 620811.1 | [7 empty] | FERRECESAR
2124 | CERR GATER ACERO INOX 620 SSO ALC. | UNIDAD | 30130.8 | [7 empty] | FERRECESAR
2125 | CERR GATER PTA PPAL BL5335 | UNIDAD | 68401.2 | [7 empty] | FERRECESAR
2126 | CERR GATO REF 1550 | UNIDAD | 2995.23 | [7 empty] | FERRECESAR
2127 | CERR GATO REF 1556 | UNIDAD | 3917.48 | [7 empty] | FERRECESAR
2128 | CERR GATO 1553 NIQ | UNIDAD | 4464.88 | [7 empty] | FERRECESAR
2129 | CERR GUIAS 60 CM | UNIDAD | 7140 | [7 empty] | FERRECESAR
2130 | CERR INAFER EX C/LLAVE Y MANIJA C1000 | UNIDAD | 109123 | [7 empty] | FERRECESAR
2131 | CERR INAFER MEGA DER. | UNIDAD | 24523.52 | [7 empty] | FERRECESAR
2132 | CERR INAFER SUPRA DER | UNIDAD | 27798.4 | [7 empty] | FERRECESAR
2133 | CERR INAFER SUPRA IZQUIERDA | UNIDAD | 24523.52 | [7 empty] | FERRECESAR
2134 | CERR INAFER 1550 | UNIDAD | 3117.8 | [7 empty] | FERRECESAR
2135 | CERR MASSO BAÑO AC/PULIDO RF 7804 B | UNIDAD | 15299.83 | [7 empty] | FERRECESAR
2136 | CERR MUEBLE SAFE MAD COB 112-30 | UNIDAD | 15102.29 | [7 empty] | FERRECESAR
2137 | CERR PICO LORO CISA 45010 - 16 | UNIDAD | 52296.93 | [7 empty] | FERRECESAR
2138 | CERR PICO LORO DURACLOCK | UNIDAD | 34705.16 | [7 empty] | FERRECESAR
2139 | CERR REF 31610 YALE - 50 | UNIDAD | 53788 | [7 empty] | FERRECESAR
2140 | CERR REF 5304 YALE ALC | UNIDAD | 38863.02 | [7 empty] | FERRECESAR
2141 | CERR SAFE CIL VENECIA CO ALC 7141 | 1/16 | 47481 | [7 empty] | FERRECESAR
2142 | CERR SAFE CIL VERONA MAD ALC 4141 | UNIDAD | 24395 | [7 empty] | FERRECESAR
2143 | CERR SAFE CIL VERONA MAD WC 4152 | UNIDAD | 21539 | [7 empty] | FERRECESAR
2144 | CERR SAFE ENT PPAL 4242A | UNIDAD | 129115 | [7 empty] | FERRECESAR
2145 | CERR SAFE LLAVE LLAVE COB 2200 | UNIDAD | 58905 | [7 empty] | FERRECESAR
2146 | CERR SAFE S/PONER 590 | UNIDAD | 67830 | [7 empty] | FERRECESAR
2147 | CERR SCHLAGE A 40S BALL PLATINUM | UNIDAD | 25370.8 | [7 empty] | FERRECESAR
2148 | CERR SCHLAGE A 40S BEIG LUNA GOLD | UNIDAD | 18564 | [7 empty] | FERRECESAR
2149 | CERR SCHLAGE A 40S BELL WOOD GOLD MADERA | UNIDAD | 30928.1 | [7 empty] | FERRECESAR
2150 | CERR SCHLAGE A 40S JUPITER ANTIQUE | UNIDAD | 39685.31 | [7 empty] | FERRECESAR
2151 | CERR SCHLAGE A 40S JUPITER CROMADO MATE | UNIDAD | 40944.33 | [7 empty] | FERRECESAR
2152 | CERR SCHLAGE A 40S LAVER FAIR ANT. | UNIDAD | 43249.36 | [7 empty] | FERRECESAR
2153 | CERR SCHLAGE A 40S LAVER FAIR GOLD | UNIDAD | 43249.36 | [7 empty] | FERRECESAR
2154 | CERR SCHLAGE A 40S NOVO AL | UNIDAD | 25466 | [7 empty] | FERRECESAR
2155 | CERR SCHLAGE A 40S ORBIT ANTIQ. | UNIDAD | 53577.37 | [7 empty] | FERRECESAR
2156 | CERR SCHLAGE A 40S ORBIT CROMADA | UNIDAD | 53185.86 | [7 empty] | FERRECESAR
2157 | CERR SCHLAGE A 40S ORBIT GOLD. | UNIDAD | 54793.55 | [7 empty] | FERRECESAR
2158 | CERR SCHLAGE A 40S ROSADO LUNA NEGRA | UNIDAD | 15029.7 | [7 empty] | FERRECESAR
2159 | CERR SCHLAGE A 40S SATURNO PLATINO | UNIDAD | 30571.1 | [7 empty] | FERRECESAR
2160 | CERR SCHLAGE A 40S TULIP GOLD ALUM DORAD | UNIDAD | 17790.5 | [7 empty] | FERRECESAR
2161 | CERR SCHLAGE A 50PD JUPITER ANTICADA | UNIDAD | 51103.36 | [7 empty] | FERRECESAR
2162 | CERR SCHLAGE A 50PD ORBIT ANTI. | UNIDAD | 68270.3 | [7 empty] | FERRECESAR
2163 | CERR SCHLAGE A 50PD ORBIT CROMADA | UNIDAD | 64402.8 | [7 empty] | FERRECESAR
2164 | CERR SCHLAGE A 50PD ORBIT GOLD BRILLANTE | UNIDAD | 110114.27 | [7 empty] | FERRECESAR
2165 | CERR SCHLAGE A 50WS BELL WOOD GOLD MADERA | UNIDAD | 33538.96 | [7 empty] | FERRECESAR
2166 | CERR SCHLAGE A 50WS BELL WOOD PLATINUM | UNIDAD | 31297 | [7 empty] | FERRECESAR
2167 | CERR SCHLAGE A 50WS FLAIR ANTIK. | UNIDAD | 43792 | [7 empty] | FERRECESAR
2168 | CERR SCHLAGE A 50WS FLAIR GOLD. | UNIDAD | 47980.8 | [7 empty] | FERRECESAR
2169 | CERR SCHLAGE A 50WS JUPITER CROM. | UNIDAD | 44934.4 | [7 empty] | FERRECESAR
2170 | CERR SCHLAGE A 50WS SATURNO PLATINUM | UNIDAD | 30107 | [7 empty] | FERRECESAR
2171 | CERR SCHLAGE A 80 PD BALL PLATINUM | UNIDAD | 37485 | [7 empty] | FERRECESAR
2172 | CERR SCHLAGE A 80 PD ORBIT CROM MATE APT | UNIDAD | 70956.13 | [7 empty] | FERRECESAR
2173 | CERR SCHLAGE A 80PD BELL WOOD GOLD | UNIDAD | 42245 | [7 empty] | FERRECESAR
2174 | CERR SCHLAGE A 80PD JUPITER CROMO MATE | UNIDAD | 69020 | [7 empty] | FERRECESAR
2175 | CERR SCHLAGE A 87PD BELL WOOD GOLD | UNIDAD | 54026 | [7 empty] | FERRECESAR
2176 | CERR SCHLAGE B 360 PX CR/MATE | UNIDAD | 55216 | [7 empty] | FERRECESAR
2177 | CERR SCHLAGE CERROJO LL/MARIP NIQ LA 60 | UNIDAD | 22253 | [7 empty] | FERRECESAR
2178 | CERR SCHLAGE ELEGAN CROMA MATE HE-380 | UNIDAD | 236810 | [7 empty] | FERRECESAR
2179 | CERR SCHLAGE PRESTIGE P80 JUPITER S/NIQ. | UNIDAD | 173264 | [7 empty] | FERRECESAR
2180 | CERR SCHLAGE PX ANTIK REF 362 | UNIDAD | 66521 | [7 empty] | FERRECESAR
2181 | CERR SCHLAGE PX CROM REF 352 | UNIDAD | 66521 | [7 empty] | FERRECESAR
2182 | CERR SCHLAGE PX GOLD REF 362 | UNIDAD | 66521 | [7 empty] | FERRECESAR
2183 | CERR SEGURO WC MANIJ ACERO AM40L-Y | UNIDAD | 30940 | [7 empty] | FERRECESAR
2184 | CERR STANLEY CERROJO LL/MARIPOSA NIQUEL S836031 | UNIDAD | 49696.78 | [7 empty] | FERRECESAR
2185 | CERR VERA CLOSET EMBUTIR 30 MM | UNIDAD | 6878.2 | [7 empty] | FERRECESAR
2186 | CERR VERA PUNTO DINAMICO TIPO VERA VF - 6 | UNIDAD | 16957.5 | [7 empty] | FERRECESAR
2187 | CERR VERA REF 1550 | UNIDAD | 4701.69 | [7 empty] | FERRECESAR
2188 | CERR VERA REF 1555 | UNIDAD | 5882.17 | [7 empty] | FERRECESAR
2189 | CERR VERA TRES MACHOS VF - 6 | UNIDAD | 21696.08 | [7 empty] | FERRECESAR
2190 | CERR VERA VF - 6 DERECHA | UNIDAD | 24126.06 | [7 empty] | FERRECESAR
2191 | CERR VERA VF - 6 IZQUIERDA | UNIDAD | 24070.13 | [7 empty] | FERRECESAR
2192 | CERR VERA VITRINA REF 1557 | UNIDAD | 5131.28 | [7 empty] | FERRECESAR
2193 | CERR VISALOK POMO ACERO LLAVE 626 | UNIDAD | 27766.27 | [7 empty] | FERRECESAR
2194 | CERR YALE ASIS ALC 9057 | UNIDAD | 84359.1 | [7 empty] | FERRECESAR
2195 | CERR YALE ASIS BAÑO (WC) 9056 | UNIDAD | 83169.1 | [7 empty] | FERRECESAR
2196 | CERR YALE ASIS ENT PPAL 9060 | UNIDAD | 84359.1 | [7 empty] | FERRECESAR
2197 | CERR YALE AUSTIN ALCOBA 6481 | UNIDAD | 54609.1 | [7 empty] | FERRECESAR
2198 | CERR YALE AUSTIN US26D COMBO ENTRA 6616 | UNIDAD | 185509.1 | [7 empty] | FERRECESAR
2199 | CERR YALE AUSTIN 6476 ENT/PAL | UNIDAD | 54609.1 | [7 empty] | FERRECESAR
2200 | CERR YALE AUSTIN 6478 BAÑO | UNIDAD | 53419.1 | [7 empty] | FERRECESAR
2201 | CERR YALE BARI ALC 9055 | UNIDAD | 84359.1 | [7 empty] | FERRECESAR
2202 | CERR YALE BARI ENT PPAL 9059 | UNIDAD | 84359.1 | [7 empty] | FERRECESAR
2203 | CERR YALE BARI WC 9054 | UNIDAD | 83169.1 | [7 empty] | FERRECESAR
2204 | CERR YALE BOSTON ALCOBA 6475 | UNIDAD | 54609.1 | [7 empty] | FERRECESAR
2205 | CERR YALE BOSTON WC 6474 | UNIDAD | 53419.1 | [7 empty] | FERRECESAR
2206 | CERR YALE CAROLINA ALCOB 6376 | UNIDAD | 35569.1 | [7 empty] | FERRECESAR
2207 | CERR YALE CAROLINA COMBO LL/LL 6618 | UNIDAD | 166469.1 | [7 empty] | FERRECESAR
2208 | CERR YALE CAROLINA WC 6374 | UNIDAD | 34379.1 | [7 empty] | FERRECESAR
2209 | CERR YALE CAROLINA 6377 ENT/PAL | UNIDAD | 35569.1 | [7 empty] | FERRECESAR
2210 | CERR YALE CERROJO LLA/MARIP NIQ 170 4080 | UNIDAD | 76029.1 | [7 empty] | FERRECESAR
2211 | CERR YALE CERROJO LL/LL CR 170 4038 PLUS | UNIDAD | 118869.1 | [7 empty] | FERRECESAR
2212 | CERR YALE CERROJO LL/LL DORADO 170 4012 | UNIDAD | 93879.1 | [7 empty] | FERRECESAR
2213 | CERR YALE CERROJO LL/LL NIQUEL 170 4011 | UNIDAD | 93879.1 | [7 empty] | FERRECESAR
2214 | CERR YALE CERROJO LL/MARIP KENT 4099 | UNIDAD | 52229.1 | [7 empty] | FERRECESAR
2215 | CERR YALE EIFFEL CROMO SATIN 32016 | UNIDAD | 171943.1 | [7 empty] | FERRECESAR
2216 | CERR YALE L C/MANIJA REF 370 4004 | UNIDAD | 148619.1 | [7 empty] | FERRECESAR
2217 | CERR YALE LFMT 6373 WC | UNIDAD | 34379.1 | [7 empty] | FERRECESAR
2218 | CERR YALE LFMTCS 6375 ALC | UNIDAD | 35569.1 | [7 empty] | FERRECESAR
2219 | CERR YALE LUJO C/B LLAVE/MARI 8991 | UNIDAD | 112919.1 | [7 empty] | FERRECESAR
2220 | CERR YALE LUJO WALES LL/LLAVE 8987 | UNIDAD | 128389.1 | [7 empty] | FERRECESAR
2221 | CERR YALE MADERA ALC REF 5304 6038 | UNIDAD | 53419.1 | [7 empty] | FERRECESAR
2222 | CERR YALE MADERA WC REF 5302 6019 | UNIDAD | 51039.1 | [7 empty] | FERRECESAR
2223 | CERR YALE MANIJA ENT PPAL BARI 9106 | UNIDAD | 69853 | [7 empty] | FERRECESAR
2224 | CERR YALE MANIJA ENT PPAL CAPRI 9107 | UNIDAD | 69853 | [7 empty] | FERRECESAR
2225 | CERR YALE PARA MUEBLE REF 2044C 5007 | UNIDAD | 26763.1 | [7 empty] | FERRECESAR
2226 | CERR YALE PLUS REF 3610 - 60 DERE 3076 | UNIDAD | 129579.1 | [7 empty] | FERRECESAR
2227 | CERR YALE REF 31610 - 50 DERECH 3070 | UNIDAD | 93879.1 | [7 empty] | FERRECESAR
2228 | CERR YALE REF 31610 - 50 IZQUI 3071 | UNIDAD | 93879.1 | [7 empty] | FERRECESAR
2229 | CERR YALE REF 3610 - 60 DER 3046 | UNIDAD | 95069.1 | [7 empty] | FERRECESAR
2230 | CERR YALE REF 3610 - 60 IZQ 3047 | UNIDAD | 95069.1 | [7 empty] | FERRECESAR
2231 | CERR YALE REF 987 DERECHA 3007 | UNIDAD | 122558.1 | [7 empty] | FERRECESAR
2232 | CERR YALE REF 987 IZQU 3108 | UNIDAD | 122558.1 | [7 empty] | FERRECESAR
2233 | CERR YALE ROSET 1/4 REF 396 S DER 3025 | UNIDAD | 133149.1 | [7 empty] | FERRECESAR
2234 | CERR YALE ROSET 1/4 REF 396 S IZQ 3026 | UNIDAD | 133149.1 | [7 empty] | FERRECESAR
2235 | CERR YALE SIN ROSET REF 396 S IZQ 3022 | UNIDAD | 131959.1 | [7 empty] | FERRECESAR
2236 | CERR YALE SOBREP/S 3623-60 DER 3320 | UNIDAD | 99472.1 | [7 empty] | FERRECESAR
2237 | CERR YALE SOBREP/S 3623-60 IZQ 3321 | UNIDAD | 99472.1 | [7 empty] | FERRECESAR
2238 | CERR YALE S/ROSET REF 396 S DERECH 3021 | UNIDAD | 131959.1 | [7 empty] | FERRECESAR
2239 | CERROJO P/C 4 | UNIDAD | 4442.27 | [7 empty] | FERRECESAR
2240 | CERROJO P/C 6 | UNIDAD | 5355 | [7 empty] | FERRECESAR
2241 | CERROJO P/C 8 | UNIDAD | 5950 | [7 empty] | FERRECESAR
2242 | CERROJO P/C 10 | UNIDAD | 11900 | [7 empty] | FERRECESAR
2243 | CERROJO P/C 12 IN/A. | UNIDAD | 10093.58 | [7 empty] | FERRECESAR
2244 | CHAIRA MANGO PLASTICO 12 | UNIDAD | 54549.6 | [7 empty] | FERRECESAR
2245 | CHALECO DE MALLA REFLECTIVO NARANJA | UNIDAD | 17255 | [7 empty] | FERRECESAR
2246 | CHALECO DE MALLA REFLECTIVO VERDE | UNIDAD | 17255 | [7 empty] | FERRECESAR
2247 | CHAPETA LVMS I/GR. | PAR | 2634.66 | [7 empty] | FERRECESAR
2248 | CHASAS DE MADERA 0.70X1.40 | UNIDAD | 31580.22 | [7 empty] | FERRECESAR
2249 | CHAVETA GALV. 3/16 X 1-1/2 | UNIDAD | 193.97 | [7 empty] | FERRECESAR
2250 | CHAVETAS GALV. 3/16 X 3 1/2 | UNIDAD | 440.3 | [7 empty] | FERRECESAR
2251 | CHAVETAS GALV. 5/16X 2-1/2 | UNIDAD | 1392.3 | [7 empty] | FERRECESAR
2252 | CHAVETAS GALV. 5/16X3 | UNIDAD | 1604.12 | [7 empty] | FERRECESAR
2253 | CHAZO 1/2 | UNIDAD | 101.15 | [7 empty] | FERRECESAR
2254 | CHAZO 1/4 | UNIDAD | 29.75 | [7 empty] | FERRECESAR
2255 | CHAZO 3/16 | UNIDAD | 23.8 | [7 empty] | FERRECESAR
2256 | CHAZO 3/8 | UNIDAD | 57.12 | [7 empty] | FERRECESAR
2257 | CHAZO 5/16 | UNIDAD | 35.7 | [7 empty] | FERRECESAR
2258 | CHAZO DRYWALL MARIPOSA 1/4" | UNIDAD | 178.5 | [7 empty] | FERRECESAR
2259 | CHAZO DRYWALL MARIPOSA 5/16" | UNIDAD | 287.98 | [7 empty] | FERRECESAR
2260 | CHAZO DRYWALL PLASTICO | UNIDAD | 268.94 | [7 empty] | FERRECESAR
2261 | CHAZO EXP. C/GANCHO M10 - 5/8 ABIERTO | UNIDAD | 2841.72 | [7 empty] | FERRECESAR
2262 | CHAZO EXP. C/GANCHO M10 5/8 CERRADO | UNIDAD | 2922.64 | [7 empty] | FERRECESAR
2263 | CHAZO EXP. C/GANCHO M12 - 3/4 ABIERTO | UNIDAD | 4731.44 | [7 empty] | FERRECESAR
2264 | CHAZO EXP. C/GANCHO M12 3/4 CERRADO | UNIDAD | 5134.85 | [7 empty] | FERRECESAR
2265 | CHAZO EXP. C/GANCHO M8 - 1/2 ABIERTO | UNIDAD | 2062.27 | [7 empty] | FERRECESAR
2266 | CHAZO EXP. C/GANCHO M8 - 1/2 CERRADO | UNIDAD | 2165.8 | [7 empty] | FERRECESAR
2267 | CHAZO EXP. 1/2 X 3 TAIWAN | UNIDAD | 921.06 | [7 empty] | FERRECESAR
2268 | CHAZO EXP. 1/2 X 4 TAIWAN | UNIDAD | 1131.69 | [7 empty] | FERRECESAR
2269 | CHAZO EXP. 1/4 X 1 3/8 TAIWAN | UNIDAD | 155.89 | [7 empty] | FERRECESAR
2270 | CHAZO EXP. 1/4 X 2 1/4 TAIWAN | UNIDAD | 191.59 | [7 empty] | FERRECESAR
2271 | CHAZO EXP. 3/4 X 6 1/4 TAIWAN | UNIDAD | 4996.81 | [7 empty] | FERRECESAR
2272 | CHAZO EXP. 3/8 X 1 7/8 TAIWAN | UNIDAD | 391.51 | [7 empty] | FERRECESAR
2273 | CHAZO EXP. 3/8 X 3 TAIWAN | UNIDAD | 635.46 | [7 empty] | FERRECESAR
2274 | CHAZO EXP. 3/8 X 4 TAIWAN | UNIDAD | 753.27 | [7 empty] | FERRECESAR
2275 | CHAZO EXP. 5/16 X 1 1/2 TAIWAN | UNIDAD | 277.27 | [7 empty] | FERRECESAR
2276 | CHAZO EXP. 5/16 X 2 TAIWAN | UNIDAD | 291.55 | [7 empty] | FERRECESAR
2277 | CHAZO EXP. 5/16 X 2 1/2 TAIWAN | UNIDAD | 384.37 | [7 empty] | FERRECESAR
2278 | CHAZO HDI ROSCA INT. 1/2 HILTI | UNIDAD | 2748.9 | [7 empty] | FERRECESAR
2279 | CHAZO HDI ROSCA INT 5/8" HILTI | UNIDAD | 10348.24 | [7 empty] | FERRECESAR
2280 | CHAZO HILTI HLC 1/2 X 4 | UNIDAD | 2945.25 | [7 empty] | FERRECESAR
2281 | CHAZO HILTI HLC 3/8 X 3 | UNIDAD | 2228.87 | [7 empty] | FERRECESAR
2282 | CHAZO HILTI HLC 5/16 X 1 1/2 | UNIDAD | 1079.33 | [7 empty] | FERRECESAR
2283 | CHAZO HILTI METALICO 1/4" X 1" | UNIDAD | 539.07 | [7 empty] | FERRECESAR
2284 | CHAZO PLAST. C/T HNR 1/4 X 1 1/4 | UNIDAD | 123.76 | [7 empty] | FERRECESAR
2285 | CHAZO PLAST. C/T HNR 1/4 X 1 5/8 | UNIDAD | 202.3 | [7 empty] | FERRECESAR
2286 | CHAZO PLAST. C/T HNR 1/4 X 2 1/4 | UNIDAD | 178.5 | [7 empty] | FERRECESAR
2287 | CHAZO PLAST. C/T HNR 3/16 X 1 1/2 | UNIDAD | 142.8 | [7 empty] | FERRECESAR
2288 | CHAZO PLAST. C/T HNR 3/16 X 1 5/8 | UNIDAD | 142.8 | [7 empty] | FERRECESAR
2289 | CHAZO ROSCA INTERNA 1/2 RANSET | UNIDAD | 1201.9 | [7 empty] | FERRECESAR
2290 | CHAZO ROSCA INTERNA 1/4 RANSET | UNIDAD | 406.98 | [7 empty] | FERRECESAR
2291 | CHAZO ROSCA INTERNA 3/8 RANSET | UNIDAD | 705.67 | [7 empty] | FERRECESAR
2292 | CHAZO ROSCA INTERNA 5/16 RANSET | UNIDAD | 273.7 | [7 empty] | FERRECESAR
2293 | CHAZOS 1/4 | UNIDAD | 27.37 | [7 empty] | FERRECESAR
2294 | CHAZOS 3/8 | UNIDAD | 40.46 | [7 empty] | FERRECESAR
2295 | CHEQUE ANTIRRETORNO A/NEGRAS 4" PCP 3148 | UNIDAD | 178519.04 | [7 empty] | FERRECESAR
2296 | CHEQUE ANTIRRETORNO A/NEGRAS 6" PCP 3377 | UNIDAD | 606928.56 | [7 empty] | FERRECESAR
2297 | CHEQUE CORTINA 1 HELBERT HICC025 | UNIDAD | 69729.24 | [7 empty] | FERRECESAR
2298 | CHEQUE CORTINA 1 NAPOLI | UNIDAD | 32495.33 | [7 empty] | FERRECESAR
2299 | CHEQUE CORTINA 1 R/WHITE | UNIDAD | 88853.73 | [7 empty] | FERRECESAR
2300 | CHEQUE CORTINA 1" TCL TIPO ITALY | UNIDAD | 29306.13 | [7 empty] | FERRECESAR
2301 | CHEQUE CORTINA 1 1/2 HELBERT HICC038 | UNIDAD | 164781.68 | [7 empty] | FERRECESAR
2302 | CHEQUE CORTINA 1 1/2 HELMAN | UNIDAD | 173102.16 | [7 empty] | FERRECESAR
2303 | CHEQUE CORTINA 1/2 NAPOLI | UNIDAD | 17790.5 | [7 empty] | FERRECESAR
2304 | CHEQUE CORTINA 1/2 R/WHITE | UNIDAD | 42522.27 | [7 empty] | FERRECESAR
2305 | CHEQUE CORTINA 1/2" TCL TIPO ITALY | UNIDAD | 13328 | [7 empty] | FERRECESAR
2306 | CHEQUE CORTINA 2 HELBERT HICC050 | UNIDAD | 226009.56 | [7 empty] | FERRECESAR
2307 | CHEQUE CORTINA 2 HELMAN | UNIDAD | 237365.73 | [7 empty] | FERRECESAR
2308 | CHEQUE CORTINA 2" ITALY TCL | UNIDAD | 109480 | [7 empty] | FERRECESAR
2309 | CHEQUE CORTINA 3 HELBERT HICC075 | UNIDAD | 693493.92 | [7 empty] | FERRECESAR
2310 | CHEQUE CORTINA 3/4 HELBERT HICC019 | UNIDAD | 54167.61 | [7 empty] | FERRECESAR
2311 | CHEQUE CORTINA 3/4 NAPOLI / ITALY | UNIDAD | 19658.8 | [7 empty] | FERRECESAR
2312 | CHEQUE CORTINA 3/4 R/WHITE | UNIDAD | 61943.07 | [7 empty] | FERRECESAR
2313 | CHEQUE GRANADA HF 1 1/4 | UNIDAD | 946.05 | [7 empty] | FERRECESAR
2314 | CHEQUE HIDRO 1 1/2" HELBERT HGVC 038 | UNIDAD | 131590.2 | [7 empty] | FERRECESAR
2315 | CHEQUE HIDRO 2" HELBERT HGVC050 | UNIDAD | 197973.16 | [7 empty] | FERRECESAR
2316 | CHEQUE H/TAL 1 BLOCK ITALIANO | UNIDAD | 12799.64 | [7 empty] | FERRECESAR
2317 | CHEQUE H/TAL 1 NAPOLI | UNIDAD | 12439.07 | [7 empty] | FERRECESAR
2318 | CHEQUE H/TAL 1 YORK | UNIDAD | 22207.78 | [7 empty] | FERRECESAR
2319 | CHEQUE H/TAL 1 1/2 HELBERT HFVC038 | UNIDAD | 122998.4 | [7 empty] | FERRECESAR
2320 | CHEQUE H/TAL 1 1/2 HELMAN | UNIDAD | 129148.32 | [7 empty] | FERRECESAR
2321 | CHEQUE H/TAL 1 1/2 YORK | UNIDAD | 37842 | [7 empty] | FERRECESAR
2322 | CHEQUE H/TAL 1 1/4 HELBERT HFVC032 | UNIDAD | 93876.72 | [7 empty] | FERRECESAR
2323 | CHEQUE H/TAL 1 1/4 YORK | UNIDAD | 30803.15 | [7 empty] | FERRECESAR
2324 | CHEQUE H/TAL 1/2 YORK | UNIDAD | 8754.83 | [7 empty] | FERRECESAR
2325 | CHEQUE H/TAL 1/2 797180 GRIVAL | UNIDAD | 7201.88 | [7 empty] | FERRECESAR
2326 | CHEQUE H/TAL 2 HELBERT HFVC050 | UNIDAD | 193518.99 | [7 empty] | FERRECESAR
2327 | CHEQUE H/TAL 2 HELMAN | UNIDAD | 184949.8 | [7 empty] | FERRECESAR
2328 | CHEQUE H/TAL 2 YORK | UNIDAD | 54740 | [7 empty] | FERRECESAR
2329 | CHEQUE H/TAL 3 HELBERT HFVC075 | UNIDAD | 424887.12 | [7 empty] | FERRECESAR
2330 | CHEQUE H/TAL 3 ITALIANO | UNIDAD | 296856.21 | [7 empty] | FERRECESAR
2331 | CHEQUE H/TAL 3/4 HELBERT HFVC019 | UNIDAD | 35077.63 | [7 empty] | FERRECESAR
2332 | CHEQUE H/TAL 3/4 YORK | UNIDAD | 18712.75 | [7 empty] | FERRECESAR
2333 | CHEQUE H/TAL 4 ITALIANO | UNIDAD | 439218.29 | [7 empty] | FERRECESAR
2334 | CHEQUE PIE ALUMINIO 1" | UNIDAD | 23006.27 | [7 empty] | FERRECESAR
2335 | CHEQUE PIE ALUMINIO 1 1/2" | UNIDAD | 34113.73 | [7 empty] | FERRECESAR
2336 | CHEQUE PIE ALUMINIO 2" | UNIDAD | 39666.27 | [7 empty] | FERRECESAR
2337 | CHEQUE PIE ALUMINIO 3" | UNIDAD | 61086.27 | [7 empty] | FERRECESAR
2338 | CHEQUE PIE ALUMINIO 4 | UNIDAD | 165013.73 | [7 empty] | FERRECESAR
2339 | CHEQUE PIE PVC 1" | UNIDAD | 9996 | [7 empty] | FERRECESAR
2340 | CHEQUE PIE PVC 1 1/2" | UNIDAD | 17136 | [7 empty] | FERRECESAR
2341 | CHEQUE PIE PVC 2" | UNIDAD | 19992 | [7 empty] | FERRECESAR
2342 | CHEQUE PIE PVC 3" | UNIDAD | 35700 | [7 empty] | FERRECESAR
2343 | CHEQUE PIE 1 HELMAN | UNIDAD | 41094.27 | [7 empty] | FERRECESAR
2344 | CHEQUE PIE 1 NAPOLI | UNIDAD | 24243.87 | [7 empty] | FERRECESAR
2345 | CHEQUE PIE 1 VAHUEL | UNIDAD | 18897.2 | [7 empty] | FERRECESAR
2346 | CHEQUE PIE 1 1/2 HELBERT HAVP038 | UNIDAD | 72713.76 | [7 empty] | FERRECESAR
2347 | CHEQUE PIE 1 1/2 HELMAN | UNIDAD | 77145.32 | [7 empty] | FERRECESAR
2348 | CHEQUE PIE 1 1/2 NAPOLI | UNIDAD | 47219.2 | [7 empty] | FERRECESAR
2349 | CHEQUE PIE 1 1/2 PRO-BLOCK PEDROLLO | UNIDAD | 41323.94 | [7 empty] | FERRECESAR
2350 | CHEQUE PIE 1 1/4 HELBERT HAVP032 | UNIDAD | 59690.4 | [7 empty] | FERRECESAR
2351 | CHEQUE PIE 1 1/4 HELMAN | UNIDAD | 63308 | [7 empty] | FERRECESAR
2352 | CHEQUE PIE 2 HELBERT HAVP050 | UNIDAD | 137781.77 | [7 empty] | FERRECESAR
2353 | CHEQUE PIE 2 HELMAN | UNIDAD | 131680.64 | [7 empty] | FERRECESAR
2354 | CHEQUE PIE 2 NAPOLI | UNIDAD | 78572.13 | [7 empty] | FERRECESAR
2355 | CHEQUE PIE 2 VAHUEL | UNIDAD | 74874.8 | [7 empty] | FERRECESAR
2356 | CHEQUE PIE 2 1/2 HELBERT HAVM063 | UNIDAD | 154109.76 | [7 empty] | FERRECESAR
2357 | CHEQUE PIE 2 1/2 HELMAN | UNIDAD | 152753.16 | [7 empty] | FERRECESAR
2358 | CHEQUE PIE 3 HELBERT HBVP075 | UNIDAD | 304421.04 | [7 empty] | FERRECESAR
2359 | CHEQUE PIE 3 HELMAN | UNIDAD | 297366.72 | [7 empty] | FERRECESAR
2360 | CHEQUE PIE 3 NAPOLI | UNIDAD | 137088 | [7 empty] | FERRECESAR
2361 | CHEQUE PIE 3/4 HELMAN | UNIDAD | 17350.2 | [7 empty] | FERRECESAR
2362 | CHEQUE PIE 4" HELBERT HBVP100 | UNIDAD | 610857.94 | [7 empty] | FERRECESAR
2363 | CHEQUE PIE 4 HELMAN | UNIDAD | 601335.56 | [7 empty] | FERRECESAR
2364 | CHEQUE VERTICAL 3/4 GRIVAL 797190 | UNIDAD | 10579.1 | [7 empty] | FERRECESAR
2365 | CHIP CON ANTENA GPS | UNIDAD | 164220 | [7 empty] | FERRECESAR
2366 | CHUMACERA 3/4 | UNIDAD | 22813.49 | [7 empty] | FERRECESAR
2367 | CHUMACERA 1 | UNIDAD | 17833.34 | [7 empty] | FERRECESAR
2368 | CHUMACERA 1 1/2 | UNIDAD | 44470.3 | [7 empty] | FERRECESAR
2369 | CHUMACERA 1 1/4 | UNIDAD | 30345 | [7 empty] | FERRECESAR
2370 | CHUMACERA 2 | UNIDAD | 65450 | [7 empty] | FERRECESAR
2371 | CHUPA CON PALO ECONOMICA | UNIDAD | 5474 | [7 empty] | FERRECESAR
2372 | CIELO RASO FIBERGLAS STARS-ORION 060X060 | UNIDAD | 11124.12 | [7 empty] | FERRECESAR
2373 | CIERRA ANILLO P/PISTON 2 1/8 -5" | UNIDAD | 59122.77 | [7 empty] | FERRECESAR
2374 | CIERRA ANILLO 3 1/2" - 7" SURTEK | UNIDAD | 63052.15 | [7 empty] | FERRECESAR
2375 | CIERRA PUERTA KING | UNIDAD | 59682.07 | [7 empty] | FERRECESAR
2376 | CIERRA PUERTA SEGUREX REF 603 | UNIDAD | 89520.13 | [7 empty] | FERRECESAR
2377 | CIERRA PUERTA YALE 1002 PLATA 7018 | UNIDAD | 84359.1 | [7 empty] | FERRECESAR
2378 | CIERRA PUERTA YALE 2234 PLATA 8320 | UNIDAD | 143859.1 | [7 empty] | FERRECESAR
2379 | CIERRA PUERTA YALE 3005 PLATA 7019 | UNIDAD | 214069.1 | [7 empty] | FERRECESAR
2380 | CIERRE DE RODILLO | UNIDAD | 535.5 | [7 empty] | FERRECESAR
2381 | CIERRE MAGNETICO | UNIDAD | 868.7 | [7 empty] | FERRECESAR
2382 | CIERRE MAGNETICO 334 | UNIDAD | 512.89 | [7 empty] | FERRECESAR
2383 | CIERRE RODILLO BRONCE | UNIDAD | 1154.3 | [7 empty] | FERRECESAR
2384 | CIGUEÑAL RF 260124 EJE V. B.S | UNIDAD | 57499.61 | [7 empty] | FERRECESAR
2385 | CIMBRA PARA TRAZAR ECONOMICA | UNIDAD | 10080.49 | [7 empty] | FERRECESAR
2386 | CIMBRA PARA TRAZAR STANLEY 47443 | UNIDAD | 32143.09 | [7 empty] | FERRECESAR
2387 | CINCEL DEWALT PALA 1 X 16 SDSMAX 807 | UNIDAD | 51582.93 | [7 empty] | FERRECESAR
2388 | CINCEL DEWALT PALA 3/4 X 10 SDSPLUS 0802 | UNIDAD | 30364.04 | [7 empty] | FERRECESAR
2389 | CINCEL DEWALT PALA 3/4 X 24 0812 | UNIDAD | 49400.47 | [7 empty] | FERRECESAR
2390 | CINCEL DEWALT PALA 5962 | UNIDAD | 124791.73 | [7 empty] | FERRECESAR
2391 | CINCEL DEWALT PUNTA 10" SDSPLUS 0801 | UNIDAD | 30364.04 | [7 empty] | FERRECESAR
2392 | CINCEL DEWALT PUNTA 16" SDS MAX 0805 | UNIDAD | 51582.93 | [7 empty] | FERRECESAR
2393 | CINCEL DEWALT PUNTA 5960 | UNIDAD | 145237.12 | [7 empty] | FERRECESAR
2394 | CINCEL FORTE 5/8 X 12 | UNIDAD | 8634.64 | [7 empty] | FERRECESAR
2395 | CINCEL FOY SURTEK 3/4 X 12 PALA | UNIDAD | 20677.44 | [7 empty] | FERRECESAR
2396 | CINCEL FOY SURTEK 3/4 X 8 | UNIDAD | 10174.5 | [7 empty] | FERRECESAR
2397 | CINCEL FOY SURTEK 5/8 X 8 | UNIDAD | 9222.5 | [7 empty] | FERRECESAR
2398 | CINCEL HERRAGRO 1 X 10 DE PUNTA | UNIDAD | 20706 | [7 empty] | FERRECESAR
2399 | CINCEL HERRAGRO 1/2 X 6 PALA | UNIDAD | 4391.1 | [7 empty] | FERRECESAR
2400 | CINCEL HERRAGRO 3/4 X 12 PALA | UNIDAD | 11721.5 | [7 empty] | FERRECESAR
2401 | CINCEL IMACASA 5/8 X 10 | UNIDAD | 9810.36 | [7 empty] | FERRECESAR
2402 | CINCEL INGCO PALA 1 X 12 C/P HCCL0812512 | UNIDAD | 50849.89 | [7 empty] | FERRECESAR
2403 | CINCEL MAKITA PALA 1" X 16 SDS MAX 80818 | UNIDAD | 68615.4 | [7 empty] | FERRECESAR
2404 | CINCEL MAKITA PALA 1" X 16 SDS MAX 34213 | UNIDAD | 39984 | [7 empty] | FERRECESAR
2405 | CINCEL MAKITA PALA 2" X 16 SDS MAX 34481 | UNIDAD | 50158.5 | [7 empty] | FERRECESAR
2406 | CINCEL MAKITA PALA 3/4 X16 SDSPLUS 19021 | UNIDAD | 15113 | [7 empty] | FERRECESAR
2407 | CINCEL MAKITA PALA 3/4X10 51150 SDS | UNIDAD | 13149.5 | [7 empty] | FERRECESAR
2408 | CINCEL MAKITA PUNTA HEXAGONAL 1 1/8" CON MUESCA D-21353 | UNIDAD | 68425 | [7 empty] | FERRECESAR
2409 | CINCEL MAKITA PUNTA 16 HR2470 SDP 19015 | UNIDAD | 15708 | [7 empty] | FERRECESAR
2410 | CINCEL MAKITA PUNTA 16 SDS MAX 34431 | UNIDAD | 41769 | [7 empty] | FERRECESAR
2411 | CINCEL STANLEY PUNTA 3/4 X 12 16319 | UNIDAD | 27536.6 | [7 empty] | FERRECESAR
2412 | CINCEL STANLEY 1/2 X 6 | UNIDAD | 13545.77 | [7 empty] | FERRECESAR
2413 | CINCEL STANLEY 1/4 X 5 16306 | UNIDAD | 7249.48 | [7 empty] | FERRECESAR
2414 | CINCEL STANLEY 3/4 X 10 | UNIDAD | 18367.65 | [7 empty] | FERRECESAR
2415 | CINCEL STANLEY 3/4 X 10 16313 | UNIDAD | 20306.16 | [7 empty] | FERRECESAR
2416 | CINCEL STANLEY 3/4" X 12" 16314 | UNIDAD | 27767.46 | [7 empty] | FERRECESAR
2417 | CINCEL STANLEY 3/4 X 6 | UNIDAD | 15729.42 | [7 empty] | FERRECESAR
2418 | CINCEL STANLEY 3/4" X 8" 16310 | UNIDAD | 21597.31 | [7 empty] | FERRECESAR
2419 | CINCEL STANLEY 3/8 X 6 | UNIDAD | 8306.2 | [7 empty] | FERRECESAR
2420 | CINCEL STANLEY 5/8 X 6 | UNIDAD | 12167.75 | [7 empty] | FERRECESAR
2421 | CINCEL STANLEY 5/8 X 7 | UNIDAD | 11067 | [7 empty] | FERRECESAR
2422 | CINCEL STANLEY 5/8 X12 16309 | UNIDAD | 18101.09 | [7 empty] | FERRECESAR
2423 | CINCEL SURTEK 3/4 X 12 | UNIDAD | 17554.88 | [7 empty] | FERRECESAR
2424 | CINTA AISLANTE ABRO COLOR | UNIDAD | 483.14 | [7 empty] | FERRECESAR
2425 | CINTA AISLANTE CELUX NEGRA | UNIDAD | 2627.52 | [7 empty] | FERRECESAR
2426 | CINTA AISLANTE SCOTH 23 | UNIDAD | 44200.17 | [7 empty] | FERRECESAR
2427 | CINTA AISLANTE SCOTH 33 | UNIDAD | 18529.49 | [7 empty] | FERRECESAR
2428 | CINTA AISLANTE TEMFLEX AMARILLA | ROLLO | 3849.65 | [7 empty] | FERRECESAR
2429 | CINTA AISLANTE TEMFLEX AZUL | ROLLO | 3849.65 | [7 empty] | FERRECESAR
2430 | CINTA AISLANTE TEMFLEX BLANCO | ROLLO | 3849.65 | [7 empty] | FERRECESAR
2431 | CINTA AISLANTE TEMFLEX CAFE | UNIDAD | 3849.65 | [7 empty] | FERRECESAR
2432 | CINTA AISLANTE TEMFLEX MORADA | ROLLO | 3849.65 | [7 empty] | FERRECESAR
2433 | CINTA AISLANTE TEMFLEX NARANJA | ROLLO | 3849.65 | [7 empty] | FERRECESAR
2434 | CINTA AISLANTE TEMFLEX NEGRA | ROLLO | 3585.47 | [7 empty] | FERRECESAR
2435 | CINTA AISLANTE TEMFLEX ROJO | ROLLO | 3849.65 | [7 empty] | FERRECESAR
2436 | CINTA AISLANTE TEMFLEX VERDE | UNIDAD | 3118.99 | [7 empty] | FERRECESAR
2437 | CINTA ANTIDESLIZANTE 2" FOTOLUMINISCENTE | ROLLO | 47333.44 | [7 empty] | FERRECESAR
2438 | CINTA BANDY 3/4 | ROLLO | 115826.27 | [7 empty] | FERRECESAR
2439 | CINTA BANDY 1/2 | ROLLO | 87584 | [7 empty] | FERRECESAR
2440 | CINTA CONSPICUITY R/BLAN 983-32 5C X 45.7M | UNIDAD | 476918.68 | [7 empty] | FERRECESAR
2441 | CINTA DE VINILO PARA AIRE | UNIDAD | 10472 | [7 empty] | FERRECESAR
2442 | CINTA DOBLE FAZ X 30 MTS | ROLLO | 21396.2 | [7 empty] | FERRECESAR
2443 | CINTA DOBLE FAZ 1/2 X 10 MTS | ROLLO | 7187.6 | [7 empty] | FERRECESAR
2444 | CINTA DOBLE FAZ 3/4 X 10 MTS | ROLLO | 10744.51 | [7 empty] | FERRECESAR
2445 | CINTA DUCT TAPE REF 386 | UNIDAD | 27247.43 | [7 empty] | FERRECESAR
2446 | CINTA EMP. ABRO 1/2" | UNIDAD | 1756.44 | [7 empty] | FERRECESAR
2447 | CINTA EMP. CELLUX 1" | UNIDAD | 3627.12 | [7 empty] | FERRECESAR
2448 | CINTA EMP. CELLUX 1 1/2" | UNIDAD | 6005.93 | [7 empty] | FERRECESAR
2449 | CINTA EMP. CELLUX 1/2" | UNIDAD | 2238.39 | [7 empty] | FERRECESAR
2450 | CINTA EMP. CELLUX 2" | UNIDAD | 7614.81 | [7 empty] | FERRECESAR
2451 | CINTA EMP. CELLUX 3/4" | UNIDAD | 3171.35 | [7 empty] | FERRECESAR
2452 | CINTA EMP. SOCO 1/2" | UNIDAD | 1218.56 | [7 empty] | FERRECESAR
2453 | CINTA EMP. 3M 1" | UNIDAD | 4017.44 | [7 empty] | FERRECESAR
2454 | CINTA FOIL DE ALUMINIO | ROLLO | 25382.7 | [7 empty] | FERRECESAR
2455 | CINTA MALLA | UNIDAD | 8588.23 | [7 empty] | FERRECESAR
2456 | CINTA MALLA ADHESIVA 5 CM X 45 ML | ROLLO | 4706.45 | [7 empty] | FERRECESAR
2457 | CINTA MALLA ADHESIVA 5 CM X 90 ML | ROLLO | 8588.23 | [7 empty] | FERRECESAR
2458 | CINTA METAL ESQ. DRIWALT | UNIDAD | 24129.63 | [7 empty] | FERRECESAR
2459 | CINTA METR. DISCOVER 20 MTS METALICA | UNIDAD | 32273.99 | [7 empty] | FERRECESAR
2460 | CINTA METR. GAVILAN 5 MTS | UNIDAD | 7852.81 | [7 empty] | FERRECESAR
2461 | CINTA METR. HERRAGRO 5 MTS | UNIDAD | 9401 | [7 empty] | FERRECESAR
2462 | CINTA METR. HERRAGRO 8 MTS | UNIDAD | 15708 | [7 empty] | FERRECESAR
2463 | CINTA METR. INGCO 3 MTS HSMT0803 | UNIDAD | 8996.4 | [7 empty] | FERRECESAR
2464 | CINTA METR. INGCO 5 MTS HSMT08052 | UNIDAD | 12994.8 | [7 empty] | FERRECESAR
2465 | CINTA METR. INGCO 8 MTS HSMT0808 | UNIDAD | 22562.4 | [7 empty] | FERRECESAR
2466 | CINTA METR. IRWIN 10 MTS METALICA | UNIDAD | 24256.96 | [7 empty] | FERRECESAR
2467 | CINTA METR. JHONSON 30 MTS F/V | UNIDAD | 30928.1 | [7 empty] | FERRECESAR
2468 | CINTA METR. KOMELON 20 METALICA | UNIDAD | 34342.21 | [7 empty] | FERRECESAR
2469 | CINTA METR. KOMELON 20 MTS | UNIDAD | 36414 | [7 empty] | FERRECESAR
2470 | CINTA METR. KOMELON 30 METALICA | UNIDAD | 53391.73 | [7 empty] | FERRECESAR
2471 | CINTA METR. KOMELON 30 MTS | UNIDAD | 51703.12 | [7 empty] | FERRECESAR
2472 | CINTA METR. KOMELON 5 MTS | UNIDAD | 19833.73 | [7 empty] | FERRECESAR
2473 | CINTA METR. KOMELON 50 MTS | UNIDAD | 72171.12 | [7 empty] | FERRECESAR
2474 | CINTA METR. KOMELON 8 MTS | UNIDAD | 30146.27 | [7 empty] | FERRECESAR
2475 | CINTA METR. LUFKIN 3 MTS | UNIDAD | 8639.4 | [7 empty] | FERRECESAR
2476 | CINTA METR. LUFKIN 5 MTS | UNIDAD | 12566.4 | [7 empty] | FERRECESAR
2477 | CINTA METR. LUFKIN 8 MTS. | UNIDAD | 23876.16 | [7 empty] | FERRECESAR
2478 | CINTA METR. STANLEY 3 MTS 30608 | UNIDAD | 9705.64 | [7 empty] | FERRECESAR
2479 | CINTA METR. STANLEY 30 MTS METAL | UNIDAD | 60141.41 | [7 empty] | FERRECESAR
2480 | CINTA METR. STANLEY 30 MTS 34262S | UNIDAD | 49052.99 | [7 empty] | FERRECESAR
2481 | CINTA METR. STANLEY 5 MTS 30615 | UNIDAD | 17238.34 | [7 empty] | FERRECESAR
2482 | CINTA METR. STANLEY 50 MTS 34263 | UNIDAD | 79778.79 | [7 empty] | FERRECESAR
2483 | CINTA METR. STANLEY 8 MTS 30506 | UNIDAD | 27880.51 | [7 empty] | FERRECESAR
2484 | CINTA METR. STANLEY 8 MTS 30626 | UNIDAD | 33475.89 | [7 empty] | FERRECESAR
2485 | CINTA METR. SULTAN 10 MTS. | UNIDAD | 9936.5 | [7 empty] | FERRECESAR
2486 | CINTA METR. SULTAN 5 MTS | UNIDAD | 4938.5 | [7 empty] | FERRECESAR
2487 | CINTA METR. SULTAN 8 MTS | UNIDAD | 7318.5 | [7 empty] | FERRECESAR
2488 | CINTA PAPEL 2" | UNIDAD | 14038.43 | [7 empty] | FERRECESAR
2489 | CINTA PAPEL 2" DRYWALL 150 MTS | UNIDAD | 12049.94 | [7 empty] | FERRECESAR
2490 | CINTA PAPEL 2" X 150 MTS YESO | ROLLO | 14299.04 | [7 empty] | FERRECESAR
2491 | CINTA PAPEL 2" X 75 MTS YESO | UNIDAD | 6998.39 | [7 empty] | FERRECESAR
2492 | CINTA P/DEMARCAR AMARILLA | ROLLO | 13661.2 | [7 empty] | FERRECESAR
2493 | CINTA P/DEMARCAR AZUL | ROLLO | 9520 | [7 empty] | FERRECESAR
2494 | CINTA P/DEMARCAR BLANCA | ROLLO | 9520 | [7 empty] | FERRECESAR
2495 | CINTA P/DEMARCAR ROJO | ROLLO | 13661.2 | [7 empty] | FERRECESAR
2496 | CINTA REFLECTIVA VERDE 3M | METROS | 63784 | [7 empty] | FERRECESAR
2497 | CINTA SCOTH 33 | UNIDAD | 14512.05 | [7 empty] | FERRECESAR
2498 | CINTA SEGURIDAD DE 75 MM X 100 MTS | ROLLO | 8159.83 | [7 empty] | FERRECESAR
2499 | CINTA SEGURIDAD DE 75 MM X 500 MTS | ROLLO | 28857.5 | [7 empty] | FERRECESAR
2500 | CINTA TEFLON P/AGUA 1/2 X 8 MTS | UNIDAD | 372.47 | [7 empty] | FERRECESAR
2501 | CINTA TEFLON 1/2 X 8 MTS | UNIDAD | 514.08 | [7 empty] | FERRECESAR
2502 | CINTA TEFLON 3/4" X 15 MTS | UNIDAD | 2447.83 | [7 empty] | FERRECESAR
2503 | CINTA TEFLON 3/4 X 18 MTS | UNIDAD | 2096.78 | [7 empty] | FERRECESAR
2504 | CINTA TEFLON 3/4 X 8 MTS AQUAVID | UNIDAD | 1441.09 | [7 empty] | FERRECESAR
2505 | CINTA TRANSPARENTE 2 ECONOMICA | UNIDAD | 1499.4 | [7 empty] | FERRECESAR
2506 | CINTA TRANSPARENTE 2" X 200 YARDAS | ROLLO | 7007.91 | [7 empty] | FERRECESAR
2507 | CINTA TRANSPARENTE 2" X 300 YARDAS | UNIDAD | 9956.73 | [7 empty] | FERRECESAR
2508 | CINTAS CONFORTABLES 2" X 18 MTS REF 510 | ROLLO | 551626.88 | [7 empty] | FERRECESAR
2509 | CINTURON ERGONOMICO | UNIDAD | 24752 | [7 empty] | FERRECESAR
2510 | CINTURON PORTA HERRAMIENTA ZUBIOLA | UNIDAD | 36890 | [7 empty] | FERRECESAR
2511 | CINTURON SEGURIDAD ZUBIOLA | UNIDAD | 269733.73 | [7 empty] | FERRECESAR
2512 | CIZALLA PALANCA ALBA 7/8 22MM | UNIDAD | 1762280.52 | [7 empty] | FERRECESAR
2513 | CIZALLA PALANCA 3005 (CORTE LAMIN) HERR | UNIDAD | 637840 | [7 empty] | FERRECESAR
2514 | CIZALLA PALANCA 3010 HERRAGRO | UNIDAD | 676277 | [7 empty] | FERRECESAR
2515 | CIZALLA PALANCA 3500 PLUS HERRAGRO | UNIDAD | 664390.09 | [7 empty] | FERRECESAR
2516 | CIZALLA PALANCA 3510 PLUS HERRAGRO | UNIDAD | 788935.49 | [7 empty] | FERRECESAR
2517 | CIZALLA TIJ. COOP/T 18 TC0039 | UNIDAD | 52496.85 | [7 empty] | FERRECESAR
2518 | CIZALLA TIJ. COOP/T 24" TC0040 | UNIDAD | 67739.56 | [7 empty] | FERRECESAR
2519 | CIZALLA TIJ. COOP/T 36 | UNIDAD | 118391.91 | [7 empty] | FERRECESAR
2520 | CIZALLA TIJ. COOP/T 42 | UNIDAD | 126311.36 | [7 empty] | FERRECESAR
2521 | CIZALLA TIJ. HERRAGRO 24" | UNIDAD | 54849.48 | [7 empty] | FERRECESAR
2522 | CIZALLA TIJ. HERRAGRO 30" | UNIDAD | 76814.5 | [7 empty] | FERRECESAR
2523 | CIZALLA TIJ. INGCO 18" HBC0818 | UNIDAD | 78822.03 | [7 empty] | FERRECESAR
2524 | CIZALLA TIJ. INGCO 24" HBC0824 | UNIDAD | 113002.4 | [7 empty] | FERRECESAR
2525 | CIZALLA TIJ. INGCO 30" HBC830 | UNIDAD | 153563.55 | [7 empty] | FERRECESAR
2526 | CIZALLA TIJ. INGCO 36" HBC0836 | UNIDAD | 178915.31 | [7 empty] | FERRECESAR
2527 | CIZALLA TIJ. STANLEY 12 | UNIDAD | 81780.37 | [7 empty] | FERRECESAR
2528 | CIZALLA TIJ. STANLEY 18" 95564 | UNIDAD | 118452.6 | [7 empty] | FERRECESAR
2529 | CIZALLA TIJ. STANLEY 24" 95565 | UNIDAD | 184862.93 | [7 empty] | FERRECESAR
2530 | CIZALLA TIJ. STANLEY 30" 95566 | UNIDAD | 237762 | [7 empty] | FERRECESAR
2531 | CIZALLA TIJ. STANLEY 36 95567 | UNIDAD | 304361.54 | [7 empty] | FERRECESAR
2532 | CIZALLA TIJ. STANLEY 8" 14371 | UNIDAD | 40590.9 | [7 empty] | FERRECESAR
2533 | CIZALLA TIJ. WOLFOX 30" WF1625 | UNIDAD | 77827.19 | [7 empty] | FERRECESAR
2534 | CLARIFICADOR DE AGUA X 5 KLOS CLARITPLUS | UNIDAD | 19936.07 | [7 empty] | FERRECESAR
2535 | CLAVO A/NG 3/4 | LIBRA | 5619.18 | [7 empty] | FERRECESAR
2536 | CLAVO A/NG 1 | LIBRA | 5533.5 | [7 empty] | FERRECESAR
2537 | CLAVO A/NG 1 1/2 | LIBRA | 5533.5 | [7 empty] | FERRECESAR
2538 | CLAVO A/NG 2 | LIBRA | 5533.5 | [7 empty] | FERRECESAR
2539 | CLAVO A/NG 2 1/2 | LIBRA | 5533.5 | [7 empty] | FERRECESAR
2540 | CLAVO A/NG 3 | LIBRA | 5533.5 | [7 empty] | FERRECESAR
2541 | CLAVO A/VER 1 L=350 | UNIDAD | 19.04 | [7 empty] | FERRECESAR
2542 | CLAVO A/VER 1 1/2 L=172 | UNIDAD | 38.08 | [7 empty] | FERRECESAR
2543 | CLAVO A/VER 2 L=87 | UNIDAD | 73.78 | [7 empty] | FERRECESAR
2544 | CLAVO A/VER 2" CORSAN | LIBRA | 3332 | [7 empty] | FERRECESAR
2545 | CLAVO A/VER 2 1/2 L=70 | UNIDAD | 92.82 | [7 empty] | FERRECESAR
2546 | CLAVO A/VER 3 L=59 | UNIDAD | 109.48 | [7 empty] | FERRECESAR
2547 | CLAVO A/VER 3 CORSAN | LIBRA | 3332 | [7 empty] | FERRECESAR
2548 | CLAVO A/VR 1 | LIBRA | 5533.5 | [7 empty] | FERRECESAR
2549 | CLAVO A/VR 1 1/2 | LIBRA | 5533.5 | [7 empty] | FERRECESAR
2550 | CLAVO A/VR 2 | LIBRA | 5533.5 | [7 empty] | FERRECESAR
2551 | CLAVO A/VR 2 1/2 | LIBRA | 5533.5 | [7 empty] | FERRECESAR
2552 | CLAVO A/VR 3 | LIBRA | 5533.5 | [7 empty] | FERRECESAR
2553 | CLAVO A/VR 3 1/2 | LIBRA | 5533.5 | [7 empty] | FERRECESAR
2554 | CLAVO A/VR 3/4 | LIBRA | 5533.5 | [7 empty] | FERRECESAR
2555 | CLAVO A/VR 4 | LIBRA | 5533.5 | [7 empty] | FERRECESAR
2556 | CLAVO GALVANIZADO 3 CABALLO VARETA | KL | 4165 | [7 empty] | FERRECESAR
2557 | CLAVO GALVANIZADO 3 C=50KLS | CJ | 95200 | [7 empty] | FERRECESAR
2558 | CLAVO GALVANIZADO 4 CABALLO VARETA | KL | 8462.09 | [7 empty] | FERRECESAR
2559 | CLAVO GALVANIZADO 4 C=25KLS | CJ | 197460.27 | [7 empty] | FERRECESAR
2560 | CLAVO GALVANIZADO 5 CABALLO VARETA | KL | 8496.6 | [7 empty] | FERRECESAR
2561 | CLAVO GALVANIZADO 5 C=25KLS | CJ | 198254 | [7 empty] | FERRECESAR
2562 | CLAVO RANSET 5/16 X 1 | UNIDAD | 108.29 | [7 empty] | FERRECESAR
2563 | CLAVO SDM 27 PB HILTI | UNIDAD | 470.05 | [7 empty] | FERRECESAR
2564 | CLAVO SDM 54 PB HILTI | UNIDAD | 642.6 | [7 empty] | FERRECESAR
2565 | CLAVO ZINC C.A MEJIA 2 X 9 | LIBRA | 5213.39 | [7 empty] | FERRECESAR
2566 | CLAVO ZINC PUMA 2 X 9 | LIBRA | 3796.1 | [7 empty] | FERRECESAR
2567 | CLAVO ZINC 2 X 9 CABALLO | LIBRA | 5691.77 | [7 empty] | FERRECESAR
2568 | CLAVO ZINC 2 X 9 CABALLO C=50LBS | CJ | 265608 | [7 empty] | FERRECESAR
2569 | CLIP PARA POLISOMBRA | UNIDAD | 821.1 | [7 empty] | FERRECESAR
2570 | CLIPS GRAPA | UNIDAD | 7489.86 | [7 empty] | FERRECESAR
2571 | CLORO AL 91 % | CANECA | 63837.55 | [7 empty] | FERRECESAR
2572 | CLORO CLINCOR X 10 KLS | UNIDAD | 74573.73 | [7 empty] | FERRECESAR
2573 | CLORO CLOROZIDE 91% X 50KLS | UNIDAD | 633333 | [7 empty] | FERRECESAR
2574 | CLORO PURICLOR 70% X 40 KLOS | CUÑETE | 304640 | [7 empty] | FERRECESAR
2575 | CLORO PURIFLEX 70% X 40 KLS | UNIDAD | 371280 | [7 empty] | FERRECESAR
2576 | COBERTURA EN VARILLA CORRUGADA | M2 | 113050 | [7 empty] | FERRECESAR
2577 | COCINA LEÑA 3 PTOS 41CM X 1.10MTS CPTA | UNIDAD | 732016.6 | [7 empty] | FERRECESAR
2578 | CODO ACERO SCH 40 3" | UNIDAD | 12550.93 | [7 empty] | FERRECESAR
2579 | CODO ACERO 1/2 X 90ª SOLD | UNIDAD | 2515.66 | [7 empty] | FERRECESAR
2580 | CODO ACERO 2" SOLD | UNIDAD | 4998 | [7 empty] | FERRECESAR
2581 | CODO ACERO 3" X 90 | UNIDAD | 21036.82 | [7 empty] | FERRECESAR
2582 | CODO ACERO 3/4" SOLD. | UNIDAD | 2641.8 | [7 empty] | FERRECESAR
2583 | CODO BAJANTE 45ª PVC PAVCO. | UNIDAD | 7009.1 | [7 empty] | FERRECESAR
2584 | CODO BAJANTE 90ª PVC PAVCO. | UNIDAD | 8163.4 | [7 empty] | FERRECESAR
2585 | CODO GALV. 1" X 45 | UNIDAD | 3954.37 | [7 empty] | FERRECESAR
2586 | CODO GALV. 1" X 90 | UNIDAD | 3984.12 | [7 empty] | FERRECESAR
2587 | CODO GALV. 1 X 90 | UNIDAD | 3215.38 | [7 empty] | FERRECESAR
2588 | CODO GALV. 1 1/2" X 1 1/4" CLL | UNIDAD | 2087.26 | [7 empty] | FERRECESAR
2589 | CODO GALV. 1 1/2" X 45 | UNIDAD | 9343.88 | [7 empty] | FERRECESAR
2590 | CODO GALV. 1 1/2" X 90 | UNIDAD | 7978.95 | [7 empty] | FERRECESAR
2591 | CODO GALV. 1 1/4" X 1" CLL | UNIDAD | 1551.76 | [7 empty] | FERRECESAR
2592 | CODO GALV. 1 1/4" X 90 | UNIDAD | 5835.76 | [7 empty] | FERRECESAR
2593 | CODO GALV. 1/2 | UNIDAD | 1436.33 | [7 empty] | FERRECESAR
2594 | CODO GALV. 1/2" CLL | UNIDAD | 1999.2 | [7 empty] | FERRECESAR
2595 | CODO GALV. 1/2" X 45 | UNIDAD | 1005.55 | [7 empty] | FERRECESAR
2596 | CODO GALV. 1/2" X 90 | UNIDAD | 1715.98 | [7 empty] | FERRECESAR
2597 | CODO GALV. 1/4" X 90 | UNIDAD | 2499 | [7 empty] | FERRECESAR
2598 | CODO GALV. 2" X 45 | UNIDAD | 13830.18 | [7 empty] | FERRECESAR
2599 | CODO GALV. 2" X 90 | UNIDAD | 11407.34 | [7 empty] | FERRECESAR
2600 | CODO GALV. 2 1/2" X 45 | UNIDAD | 17255 | [7 empty] | FERRECESAR
2601 | CODO GALV. 2 1/2" X 90 | UNIDAD | 22721.86 | [7 empty] | FERRECESAR
2602 | CODO GALV. 3" X 45 | UNIDAD | 48061.72 | [7 empty] | FERRECESAR
2603 | CODO GALV. 3" X 90 | UNIDAD | 34625.43 | [7 empty] | FERRECESAR
2604 | CODO GALV. 3/4" X 1/2" CLL | UNIDAD | 816.34 | [7 empty] | FERRECESAR
2605 | CODO GALV. 3/4" X 90 | UNIDAD | 2213.4 | [7 empty] | FERRECESAR
2606 | CODO GALV. 3/8" X 90 | UNIDAD | 2070.6 | [7 empty] | FERRECESAR
2607 | CODO GALV. 4" X 45 | UNIDAD | 48403.25 | [7 empty] | FERRECESAR
2608 | CODO GALV. 4" X 90 | UNIDAD | 66993.43 | [7 empty] | FERRECESAR
2609 | CODO HIERRO 1" NEGRO | UNIDAD | 3427.2 | [7 empty] | FERRECESAR
2610 | CODO HIERRO 1 1/2" NEGRO | UNIDAD | 4963.49 | [7 empty] | FERRECESAR
2611 | CODO HIERRO 2" NEGRO | UNIDAD | 6433.14 | [7 empty] | FERRECESAR
2612 | CODO HIERRO 3/4" NEGRO | UNIDAD | 2434.74 | [7 empty] | FERRECESAR
2613 | CODO NOVAFORT 110 MM X 45° (4") PAVCO | UNIDAD | 20207.39 | [7 empty] | FERRECESAR
2614 | CODO NOVAFORT 160MM X 45º (6") PAVCO | UNIDAD | 48513.92 | [7 empty] | FERRECESAR
2615 | CODO NOVAFORT 160MM X 90 (6") PAVCO | UNIDAD | 94036.18 | [7 empty] | FERRECESAR
2616 | CODO NOVAFORT 200 MM X 45 ( 8" ) PAVCO | UNIDAD | 139350.19 | [7 empty] | FERRECESAR
2617 | CODO NOVAFORT 250 MM X 45 (10") PAVCO | UNIDAD | 269953.88 | [7 empty] | FERRECESAR
2618 | CODO NOVAFORT 315MM X 45 (12") PAVCO | UNIDAD | 414878.03 | [7 empty] | FERRECESAR
2619 | CODO POLIETILENO 1" | UNIDAD | 1562.47 | [7 empty] | FERRECESAR
2620 | CODO POLIETILENO 1 1/2" | UNIDAD | 4363.73 | [7 empty] | FERRECESAR
2621 | CODO POLIETILENO 1/2" | UNIDAD | 1018.64 | [7 empty] | FERRECESAR
2622 | CODO POLIETILENO 2" | UNIDAD | 5513.27 | [7 empty] | FERRECESAR
2623 | CODO POLIETILENO 3" | UNIDAD | 11220.51 | [7 empty] | FERRECESAR
2624 | CODO POLIETILENO 3/4" | UNIDAD | 1274.49 | [7 empty] | FERRECESAR
2625 | CODO PR CPVC 1" 45 PAVCO | UNIDAD | 6926.99 | [7 empty] | FERRECESAR
2626 | CODO PR CPVC 1 1/2" 90 PAVCO | UNIDAD | 48148.59 | [7 empty] | FERRECESAR
2627 | CODO PR CPVC 1 1/4" 90 PAVCO | UNIDAD | 38233.51 | [7 empty] | FERRECESAR
2628 | CODO PR CPVC 1" 90 PAVCO | UNIDAD | 7732.62 | [7 empty] | FERRECESAR
2629 | CODO PR CPVC 1/2" 45 PAVCO | UNIDAD | 1456.56 | [7 empty] | FERRECESAR
2630 | CODO PR CPVC 1/2" 90 PAVCO | UNIDAD | 1456.56 | [7 empty] | FERRECESAR
2631 | CODO PR CPVC 3/4" 45 PAVCO | UNIDAD | 2633.47 | [7 empty] | FERRECESAR
2632 | CODO PR CPVC 3/4" 90 PAVCO | UNIDAD | 2633.47 | [7 empty] | FERRECESAR
2633 | CODO PR CPVC 3/4" 90 TIGRE | UNIDAD | 3094 | [7 empty] | FERRECESAR
2634 | CODO PR 1 1/2" 45 PAVCO. | UNIDAD | 7245.91 | [7 empty] | FERRECESAR
2635 | CODO PR 1 1/2" 45 TIGRE | UNIDAD | 8101.52 | [7 empty] | FERRECESAR
2636 | CODO PR 1 1/2" 90 PAVCO | UNIDAD | 4599.35 | [7 empty] | FERRECESAR
2637 | CODO PR 1 1/2" 90 PAVCO. | UNIDAD | 6673.52 | [7 empty] | FERRECESAR
2638 | CODO PR 1 1/2" 90 TIGRE | UNIDAD | 7598.15 | [7 empty] | FERRECESAR
2639 | CODO PR 1 1/4" 45 PAVCO. | UNIDAD | 5403.79 | [7 empty] | FERRECESAR
2640 | CODO PR 1 1/4" 45 TIGRE | UNIDAD | 6040.44 | [7 empty] | FERRECESAR
2641 | CODO PR 1 1/4" 90 PAVCO. | UNIDAD | 3574.76 | [7 empty] | FERRECESAR
2642 | CODO PR 1" 45 PAVCO. | UNIDAD | 2989.28 | [7 empty] | FERRECESAR
2643 | CODO PR 1" 45 TIGRE | UNIDAD | 3402.21 | [7 empty] | FERRECESAR
2644 | CODO PR 1" 90 PAVCO | UNIDAD | 1297.1 | [7 empty] | FERRECESAR
2645 | CODO PR 1" 90 PAVCO. | UNIDAD | 1859.97 | [7 empty] | FERRECESAR
2646 | CODO PR 1" 90 TIGRE | UNIDAD | 2113.44 | [7 empty] | FERRECESAR
2647 | CODO PR 1/2" 45 PAVCO. | UNIDAD | 981.75 | [7 empty] | FERRECESAR
2648 | CODO PR 1/2" 45 TIGRE | UNIDAD | 1112.65 | [7 empty] | FERRECESAR
2649 | CODO PR 1/2" 90 PAVCO | UNIDAD | 415.31 | [7 empty] | FERRECESAR
2650 | CODO PR 1/2" 90 PAVCO. | UNIDAD | 595 | [7 empty] | FERRECESAR
2651 | CODO PR 1/2" 90 PTC. | UNIDAD | 281.554 | [7 empty] | FERRECESAR
2652 | CODO PR 1/2" 90 ROSC PAVCO. | UNIDAD | 1476.79 | [7 empty] | FERRECESAR
2653 | CODO PR 1/2" 90 ROSC PTC | UNIDAD | 702.1 | [7 empty] | FERRECESAR
2654 | CODO PR 1/2" 90 ROSC TIGRE | UNIDAD | 1676.71 | [7 empty] | FERRECESAR
2655 | CODO PR 1/2" 90 TIGRE | UNIDAD | 671.16 | [7 empty] | FERRECESAR
2656 | CODO PR 2 1/2" 45 PAVCO. | UNIDAD | 33778.15 | [7 empty] | FERRECESAR
2657 | CODO PR 2 1/2" 45 TIGRE | UNIDAD | 37797.97 | [7 empty] | FERRECESAR
2658 | CODO PR 2 1/2" 90 PAVCO. | UNIDAD | 31496.92 | [7 empty] | FERRECESAR
2659 | CODO PR 2 1/2" 90 TIGRE | UNIDAD | 35243.04 | [7 empty] | FERRECESAR
2660 | CODO PR 2" 45 PAVCO. | UNIDAD | 11983.3 | [7 empty] | FERRECESAR
2661 | CODO PR 2" 45 TIGRE | UNIDAD | 13652.87 | [7 empty] | FERRECESAR
2662 | CODO PR 2" 90 PAVCO | UNIDAD | 7562.45 | [7 empty] | FERRECESAR
2663 | CODO PR 2" 90 PAVCO. | UNIDAD | 10937.29 | [7 empty] | FERRECESAR
2664 | CODO PR 2" 90 TIGRE | UNIDAD | 12460.49 | [7 empty] | FERRECESAR
2665 | CODO PR 3" 45 PAVCO. | UNIDAD | 38578.61 | [7 empty] | FERRECESAR
2666 | CODO PR 3" 45 TIGRE | UNIDAD | 43167.25 | [7 empty] | FERRECESAR
2667 | CODO PR 3" 90 PAVCO | UNIDAD | 25565.96 | [7 empty] | FERRECESAR
2668 | CODO PR 3" 90 PAVCO. | UNIDAD | 40761.07 | [7 empty] | FERRECESAR
2669 | CODO PR 3" 90 TIGRE | UNIDAD | 46450.46 | [7 empty] | FERRECESAR
2670 | CODO PR 3/4" 45 PAVCO. | UNIDAD | 1569.61 | [7 empty] | FERRECESAR
2671 | CODO PR 3/4" 45 TIGRE | UNIDAD | 1782.62 | [7 empty] | FERRECESAR
2672 | CODO PR 3/4" 90 PAVCO | UNIDAD | 659.26 | [7 empty] | FERRECESAR
2673 | CODO PR 3/4" 90 PAVCO. | UNIDAD | 952 | [7 empty] | FERRECESAR
2674 | CODO PR 3/4" 90 PTC. | UNIDAD | 378.42 | [7 empty] | FERRECESAR
2675 | CODO PR 3/4" 90 TIGRE | UNIDAD | 1079.33 | [7 empty] | FERRECESAR
2676 | CODO PR 4" 45 PAVCO. | UNIDAD | 82076.68 | [7 empty] | FERRECESAR
2677 | CODO PR 4" 90 PAVCO. | UNIDAD | 88428.9 | [7 empty] | FERRECESAR
2678 | CODO PR 4" 90 TIGRE | UNIDAD | 102782.68 | [7 empty] | FERRECESAR
2679 | CODO PR 6" 45 PAVCO | UNIDAD | 203618.52 | [7 empty] | FERRECESAR
2680 | CODO PR 6" 90 PAVCO | UNIDAD | 169435.77 | [7 empty] | FERRECESAR
2681 | CODO PR 8" 90 PAVCO | UNIDAD | 443640.33 | [7 empty] | FERRECESAR
2682 | CODO PVC PRESION 3/4 X 90 | UNIDAD | 617.61 | [7 empty] | FERRECESAR
2683 | CODO RANURADO 3" | UNIDAD | 42840 | [7 empty] | FERRECESAR
2684 | CODO SN 1 1/2" CXC 45 PAVCO. | UNIDAD | 3016.65 | [7 empty] | FERRECESAR
2685 | CODO SN 1 1/2" CXC 45 TIGRE | UNIDAD | 3345.09 | [7 empty] | FERRECESAR
2686 | CODO SN 1 1/2" CXC 90 PAVCO. | UNIDAD | 2608.48 | [7 empty] | FERRECESAR
2687 | CODO SN 1 1/2" CXC 90 PTC. | UNIDAD | 1405.39 | [7 empty] | FERRECESAR
2688 | CODO SN 1 1/2" CXC 90 TIGRE | UNIDAD | 3641.4 | [7 empty] | FERRECESAR
2689 | CODO SN 1 1/2" CXE 45 PAVCO | UNIDAD | 3016.65 | [7 empty] | FERRECESAR
2690 | CODO SN 1 1/2" CXE 90 PAVCO. | UNIDAD | 3186.82 | [7 empty] | FERRECESAR
2691 | CODO SN 10" CXC 45 PAVCO | UNIDAD | 471480.38 | [7 empty] | FERRECESAR
2692 | CODO SN 10" CXC 90 PAVCO | UNIDAD | 683375.35 | [7 empty] | FERRECESAR
2693 | CODO SN 10" CXE 45 PAVCO | UNIDAD | 573959.61 | [7 empty] | FERRECESAR
2694 | CODO SN 2" C X C 90 | UNIDAD | 1982.54 | [7 empty] | FERRECESAR
2695 | CODO SN 2" C X C 90 PAVCO | UNIDAD | 2023 | [7 empty] | FERRECESAR
2696 | CODO SN 2" CXC 45 PAVCO. | UNIDAD | 3660.44 | [7 empty] | FERRECESAR
2697 | CODO SN 2" CXC 45 PTC. | UNIDAD | 1993.25 | [7 empty] | FERRECESAR
2698 | CODO SN 2" CXC 45 TIGRE | UNIDAD | 4061.47 | [7 empty] | FERRECESAR
2699 | CODO SN 2" CXC 90 PAVCO. | UNIDAD | 3057.11 | [7 empty] | FERRECESAR
2700 | CODO SN 2" CXC 90 PTC. | UNIDAD | 1663.62 | [7 empty] | FERRECESAR
2701 | CODO SN 2" CXC 90 TIGRE | UNIDAD | 3596.18 | [7 empty] | FERRECESAR
2702 | CODO SN 2" CXE 45 PAVCO. | UNIDAD | 3660.44 | [7 empty] | FERRECESAR
2703 | CODO SN 2" CXE 90 PAVCO. | UNIDAD | 3771.11 | [7 empty] | FERRECESAR
2704 | CODO SN 2" CXE 90 PTC. | UNIDAD | 1911.14 | [7 empty] | FERRECESAR
2705 | CODO SN 2" CXE 90 TIGRE | UNIDAD | 4310.18 | [7 empty] | FERRECESAR
2706 | CODO SN 2" X 22 1/2 CXC PAVCO | UNIDAD | 4257.82 | [7 empty] | FERRECESAR
2707 | CODO SN 3 " X 22 1/2 CXC PAVCO | UNIDAD | 8096.76 | [7 empty] | FERRECESAR
2708 | CODO SN 3" C X C 45 PAVCO | UNIDAD | 5420.45 | [7 empty] | FERRECESAR
2709 | CODO SN 3" C X C 90 PAVCO | UNIDAD | 4881.38 | [7 empty] | FERRECESAR
2710 | CODO SN 3" CXC 45 PAVCO. | UNIDAD | 7865.9 | [7 empty] | FERRECESAR
2711 | CODO SN 3" CXC 45 PTC. | UNIDAD | 3635.45 | [7 empty] | FERRECESAR
2712 | CODO SN 3" CXC 45 TIGRE | UNIDAD | 8733.41 | [7 empty] | FERRECESAR
2713 | CODO SN 3" CXC 90 PAVCO. | UNIDAD | 7081.69 | [7 empty] | FERRECESAR
2714 | CODO SN 3" CXC 90 PTC. | UNIDAD | 3861.55 | [7 empty] | FERRECESAR
2715 | CODO SN 3" CXC 90 TIGRE | UNIDAD | 8339.52 | [7 empty] | FERRECESAR
2716 | CODO SN 3" CXE 45 PAVCO. | UNIDAD | 7865.9 | [7 empty] | FERRECESAR
2717 | CODO SN 3" CXE 45 PTC | UNIDAD | 3409.35 | [7 empty] | FERRECESAR
2718 | CODO SN 3" CXE 90 PAVCO. | UNIDAD | 8197.91 | [7 empty] | FERRECESAR
2719 | CODO SN 3" X 2" REV PAVCO. | UNIDAD | 21638.96 | [7 empty] | FERRECESAR
2720 | CODO SN 3" X 2" REV TIGRE | UNIDAD | 27397.37 | [7 empty] | FERRECESAR
2721 | CODO SN 4" C X C 45 PAVCO | UNIDAD | 9465.26 | [7 empty] | FERRECESAR
2722 | CODO SN 4" C X C 90 PAVCO | UNIDAD | 8413.3 | [7 empty] | FERRECESAR
2723 | CODO SN 4" CXC 45 PAVCO. | UNIDAD | 13727.84 | [7 empty] | FERRECESAR
2724 | CODO SN 4" CXC 45 PTC. | UNIDAD | 7487.48 | [7 empty] | FERRECESAR
2725 | CODO SN 4" CXC 45 TIGRE | UNIDAD | 15130.85 | [7 empty] | FERRECESAR
2726 | CODO SN 4" CXC 90 PAVCO. | UNIDAD | 12202.26 | [7 empty] | FERRECESAR
2727 | CODO SN 4" CXC 90 PTC. | UNIDAD | 6896.05 | [7 empty] | FERRECESAR
2728 | CODO SN 4" CXC 90 TIGRE | UNIDAD | 14368.06 | [7 empty] | FERRECESAR
2729 | CODO SN 4" CXE 45 PAVCO. | UNIDAD | 13727.84 | [7 empty] | FERRECESAR
2730 | CODO SN 4" CXE 45 TIGRE | UNIDAD | 15700.86 | [7 empty] | FERRECESAR
2731 | CODO SN 4" CXE 90 PAVCO. | UNIDAD | 15042.79 | [7 empty] | FERRECESAR
2732 | CODO SN 4" X 2" REV PAVCO. | UNIDAD | 28708.75 | [7 empty] | FERRECESAR
2733 | CODO SN 4" X 2" REV TIGRE | UNIDAD | 36124.83 | [7 empty] | FERRECESAR
2734 | CODO SN 4" X 22 1/2 CXC PAVCO | UNIDAD | 13317.29 | [7 empty] | FERRECESAR
2735 | CODO SN 6" CXC 45 PAVCO. | UNIDAD | 50378.65 | [7 empty] | FERRECESAR
2736 | CODO SN 6" CXC 45 TIGRE | UNIDAD | 62382.18 | [7 empty] | FERRECESAR
2737 | CODO SN 6" CXC 90 PAVCO. | UNIDAD | 104230.91 | [7 empty] | FERRECESAR
2738 | CODO SN 6" CXC 90 TIGRE | UNIDAD | 113717.59 | [7 empty] | FERRECESAR
2739 | CODO SN 6" CXE 45 PAVCO. | UNIDAD | 50378.65 | [7 empty] | FERRECESAR
2740 | CODO SN 6" CXE 90 PAVCO | UNIDAD | 104230.91 | [7 empty] | FERRECESAR
2741 | CODO SN 8" CXC 45 PAVCO | UNIDAD | 149304.54 | [7 empty] | FERRECESAR
2742 | CODO SN 8" CXC 90 PAVCO | UNIDAD | 166206.11 | [7 empty] | FERRECESAR
2743 | CODO TF AQUAF 45 PN 10 - 90 MM PAVCO | UNIDAD | 57873.27 | [7 empty] | FERRECESAR
2744 | CODO TF AQUAF 90 PN 10 - 90 MM PAVCO | UNIDAD | 35025.27 | [7 empty] | FERRECESAR
2745 | CODO TF AQUAF 90 PN 16 - 110 MM PAVCO | UNIDAD | 94250.0706 | [7 empty] | FERRECESAR
2746 | CODO TF AQUAF 90 PN 16 - 160 MM PAVCO | UNIDAD | 160345.8955 | [7 empty] | FERRECESAR
2747 | CODO TF AQUAF 90 PN 16 - 63 MM PAVCO | UNIDAD | 35244.0039 | [7 empty] | FERRECESAR
2748 | CODO TF AQUAF 90 PN 16 - 90 MM PAVCO | UNIDAD | 47416.6329 | [7 empty] | FERRECESAR
2749 | CODO UZ 2 1/2" X 45° GRAN RADIO PAVCO | UNIDAD | 58592.03 | [7 empty] | FERRECESAR
2750 | CODO UZ 2 1/2" X 90° GRAN RADIO PAVCO | UNIDAD | 51092.65 | [7 empty] | FERRECESAR
2751 | CODO UZ 2" 90 GRAN RADIO PAVCO | UNIDAD | 47410.79 | [7 empty] | FERRECESAR
2752 | CODO UZ 2" 90 RADIO CORTO PAVCO | UNIDAD | 46030.39 | [7 empty] | FERRECESAR
2753 | CODO UZ 3" 22.1/2 PAVCO. | UNIDAD | 43806.28 | [7 empty] | FERRECESAR
2754 | CODO UZ 3" 45 RADIO CORTO PAVCO | UNIDAD | 69046.18 | [7 empty] | FERRECESAR
2755 | CODO UZ 3" 90 GRAN RADIO PAVCO. | UNIDAD | 74248.86 | [7 empty] | FERRECESAR
2756 | CODO UZ 3" 90 RADIO CORTO PAVCO | UNIDAD | 72086.63 | [7 empty] | FERRECESAR
2757 | CODO UZ 4" 45 GRAN RADIO PAVCO | UNIDAD | 103788.23 | [7 empty] | FERRECESAR
2758 | CODO UZ 4" 90 GRAN RADIO PAVCO | UNIDAD | 109775.12 | [7 empty] | FERRECESAR
2759 | CODO UZ 4" 90 RADIO CORTO PAVCO | UNIDAD | 106576.4 | [7 empty] | FERRECESAR
2760 | CODO UZ 6" 22 1/2 GRAN RADIO PAVCO | UNIDAD | 197340.08 | [7 empty] | FERRECESAR
2761 | CODO UZ 6" 45 GRAN RADIO PAVCO | UNIDAD | 194832.75 | [7 empty] | FERRECESAR
2762 | CODO UZ 6" 45 RC 2909094 PAVCO | UNIDAD | 189157.64 | [7 empty] | FERRECESAR
2763 | CODO UZ 6" 90 GRAN RADIO PAVCO | UNIDAD | 224466.13 | [7 empty] | FERRECESAR
2764 | CODO UZ 6" 90 RC 2903464 PAVCO | UNIDAD | 217927.08 | [7 empty] | FERRECESAR
2765 | CODO UZ 8" 45 GRAN RADIO PAVCO | UNIDAD | 536544.82 | [7 empty] | FERRECESAR
2766 | CODO UZ 8" 45 RADIO CORTO PAVCO | UNIDAD | 1179760.05 | [7 empty] | FERRECESAR
2767 | CODO UZ 8" 90 GRAN RADIO PAVCO | UNIDAD | 807585.17 | [7 empty] | FERRECESAR
2768 | COFRE 50 X 40 X 25 | UNIDAD | 216580 | [7 empty] | FERRECESAR
2769 | COLCHON 1.20 X 0.9 CAMA SENCILLA | UNIDAD | 327250 | [7 empty] | FERRECESAR
2770 | COLLAR DER. POLIPROPILENO 63 MM X 1/2" | UNIDAD | 10519.6 | [7 empty] | FERRECESAR
2771 | COLLAR DER. 2" X 1/2" PAVCO. | UNIDAD | 11913.09 | [7 empty] | FERRECESAR
2772 | COLLAR DER. 2" X 3/4' PAVCO. | UNIDAD | 7769.51 | [7 empty] | FERRECESAR
2773 | COLLAR DER. 2 1/2" X 1/2" PAVCO. | UNIDAD | 12623.52 | [7 empty] | FERRECESAR
2774 | COLLAR DER. 2 1/2" X 3/4" PAVCO. | UNIDAD | 11062.24 | [7 empty] | FERRECESAR
2775 | COLLAR DER. 3' X 1/2" PAVCO. | UNIDAD | 17659.6 | [7 empty] | FERRECESAR
2776 | COLLAR DER. 3' X 3/4' PAVCO. | UNIDAD | 15540.21 | [7 empty] | FERRECESAR
2777 | COLLAR DER. 4" X 1/2" PAVCO. | UNIDAD | 20053.88 | [7 empty] | FERRECESAR
2778 | COLLAR DER. 4" X 3/4" PAVCO. | UNIDAD | 19066.18 | [7 empty] | FERRECESAR
2779 | COLLAR DER. 6" X 1/2" PAVCO. | UNIDAD | 25490.99 | [7 empty] | FERRECESAR
2780 | COLLAR DER. 6" X 3/4" PAVCO. | UNIDAD | 22361.29 | [7 empty] | FERRECESAR
2781 | COLLAR DER. 8" X 1" PAVCO. | UNIDAD | 53603.55 | [7 empty] | FERRECESAR
2782 | COLLAR HD 3" X 1/2" PARA PVC | UNIDAD | 22217.3 | [7 empty] | FERRECESAR
2783 | COLLAR POLIETILENO 1 1/2" X 1" | UNIDAD | 5800 | [7 empty] | FERRECESAR
2784 | COLLAR POLIETILENO 1 1/2" X 3/4" | UNIDAD | 5800 | [7 empty] | FERRECESAR
2785 | COLLAR POLIETILENO 2" X 1" | UNIDAD | 7071 | [7 empty] | FERRECESAR
2786 | COLLAR POLIETILENO 2" X 3/4" | UNIDAD | 7071 | [7 empty] | FERRECESAR
2787 | COLLAR POLIETILENO 1 1/2" X 3/4" PCP | UNIDAD | 7182.84 | [7 empty] | FERRECESAR
2788 | COLLAR POLIETILENO 3" X 1" | UNIDAD | 11571 | [7 empty] | FERRECESAR
2789 | COLLAR POLIETILENO 3" X 1 1/2" | UNIDAD | 11867 | [7 empty] | FERRECESAR
2790 | COLLAR POLIETILENO 4" X 1" | UNIDAD | 20571 | [7 empty] | FERRECESAR
2791 | COLLAR POLIETILENO 4" X 1 1/2" | UNIDAD | 20571 | [7 empty] | FERRECESAR
2792 | COLLAR POLIETILENO 4" X 3/4" | UNIDAD | 20571 | [7 empty] | FERRECESAR
2793 | COLLAR POLIETILENO 6" X 2" PCP | UNIDAD | 95961.6 | [7 empty] | FERRECESAR
2794 | COLOCADOR CHAZO HID 1/4 | UNIDAD | 1963.5 | [7 empty] | FERRECESAR
2795 | COLOCADOR CHAZO HID 3/8 | UNIDAD | 3329.62 | [7 empty] | FERRECESAR
2796 | COLOMBINA PLASTICA P/SEÑALIZACION | UNIDAD | 39826.92 | [7 empty] | FERRECESAR
2797 | COMBO ACUACER OPP BLANCO ( INCLUYE 2 MANGUERAS) | UNIDAD | 209797 | [7 empty] | FERRECESAR
2798 | COMBO ACUACER PLUS MIXTO S/PEDEST BLANCO BOTON | UNIDAD | 225505 | [7 empty] | FERRECESAR
2799 | COMBO ACUACER PLUS MIXTO S/PEDEST BONE BOTON | UNIDAD | 225624 | [7 empty] | FERRECESAR
2800 | COMBO AQUAPRO RED BLANCO S/PEDEST CORONA | UNIDAD | 543830 | [7 empty] | FERRECESAR
2801 | COMBO AVANTI PLUS BOTON BLANCO | UNIDAD | 255255 | [7 empty] | FERRECESAR
2802 | COMBO HIDROFLO PEDROLLO CP 680C 5.5 HP T | UNIDAD | 2760800 | [7 empty] | FERRECESAR
2803 | COMBO LAGUNA BEIGE C/P CORONA | UNIDAD | 306123.93 | [7 empty] | FERRECESAR
2804 | COMBO LAGUNA S/PEDESTAL BLANCO BOTON | UNIDAD | 251090 | [7 empty] | FERRECESAR
2805 | COMBO OPP MIXTO BLANCO | UNIDAD | 215628 | [7 empty] | FERRECESAR
2806 | COMBO OPP MIXTO BONE | UNIDAD | 218960 | [7 empty] | FERRECESAR
2807 | COMBUSTIBLE ACPM | GALON | 8088 | [7 empty] | FERRECESAR
2808 | COMBUSTIBLE GASOLINA | GALON | 7950 | [7 empty] | FERRECESAR
2809 | COMEDERO COLEMPAQUES ESQUINERO NEGRO | UNIDAD | 160832.07 | [7 empty] | FERRECESAR
2810 | COMEDERO COLEMPAQUES 75 LTS RECTANGULAR | UNIDAD | 101655.75 | [7 empty] | FERRECESAR
2811 | COMISION ENERO Y FEBRERO 2018 | MES | 82509.84 | [7 empty] | FERRECESAR
2812 | COMPAS EXTERIOR | UNIDAD | 4877.81 | [7 empty] | FERRECESAR
2813 | COMPRESOR CON MANGUERA | UNIDAD | 957471.62 | [7 empty] | FERRECESAR
2814 | COMPRESOR CONMANGUERAS | UNIDAD | 957950 | [7 empty] | FERRECESAR
2815 | COMPRESOR DISCOVER 2 HP | UNIDAD | 2040017 | [7 empty] | FERRECESAR
2816 | COMPRESOR TOOLCRAFT 2 HP 24 LTS TC2045 | UNIDAD | 530448.45 | [7 empty] | FERRECESAR
2817 | COMPRESOR TOOLCRAFT 3 HP 100 LTS TC3332 | UNIDAD | 1729466.27 | [7 empty] | FERRECESAR
2818 | COMPRESOR WOLFOX 2 HP 24 LTS WF0736 | UNIDAD | 386829.73 | [7 empty] | FERRECESAR
2819 | CONCERTINA DOBLE CRUZADA C 30 X 18" AC/INOX 4,5 MTS | ROLLO | 100555 | [7 empty] | FERRECESAR
2820 | CONCERTINA CRUZADA C 30 X 18" AC/INOX 6.0 MTS | ROLLO | 58072 | [7 empty] | FERRECESAR
2821 | CONDENSADOR 10 MF ELECTR. | UNIDAD | 5553.73 | [7 empty] | FERRECESAR
2822 | CONDENSADOR 25 MF ELECTR. | UNIDAD | 10830.19 | [7 empty] | FERRECESAR
2823 | CONDENSADOR 25 MF 250 V | UNIDAD | 10257.8 | [7 empty] | FERRECESAR
2824 | CONDENSADOR 35 MF | UNIDAD | 17157.42 | [7 empty] | FERRECESAR
2825 | CONDENSADOR 45 UF 250V | UNIDAD | 35176.4 | [7 empty] | FERRECESAR
2826 | CONDULETA EN L 2 LISA | UNIDAD | 22372 | [7 empty] | FERRECESAR
2827 | CONDULETA EN L 2 ROSC | UNIDAD | 37485 | [7 empty] | FERRECESAR
2828 | CONDULETA EN LB 1 | UNIDAD | 10047.17 | [7 empty] | FERRECESAR
2829 | CONDULETA EN LB 1.1/2 | UNIDAD | 18246.27 | [7 empty] | FERRECESAR
2830 | CONDULETA EN LB 2 | UNIDAD | 29182.37 | [7 empty] | FERRECESAR
2831 | CONDULETA EN LB 3/4 | UNIDAD | 7021 | [7 empty] | FERRECESAR
2832 | CONDULETA EN LR 1/2 | UNIDAD | 4439.89 | [7 empty] | FERRECESAR
2833 | CONDULETA EN T 1 | UNIDAD | 9044 | [7 empty] | FERRECESAR
2834 | CONDULETA EN T 1 1/2 | UNIDAD | 27251 | [7 empty] | FERRECESAR
2835 | CONDULETA EN T 1 1/4 | UNIDAD | 50546.44 | [7 empty] | FERRECESAR
2836 | CONDULETA EN T 1/2 | UNIDAD | 4470.83 | [7 empty] | FERRECESAR
2837 | CONDULETA EN T 2 | UNIDAD | 24395 | [7 empty] | FERRECESAR
2838 | CONDULETA EN T 3/4 | UNIDAD | 8399.02 | [7 empty] | FERRECESAR
2839 | CONDULETA 2" ALUMINIO ARLINTONG | UNIDAD | 22213.73 | [7 empty] | FERRECESAR
2840 | CONECTOR CABLE COAXIAL LISO | UNIDAD | 299.88 | [7 empty] | FERRECESAR
2841 | CONECTOR CABLE COAXIAL ROSCADO | UNIDAD | 666.4 | [7 empty] | FERRECESAR
2842 | CONECTOR CURVO 1 | UNIDAD | 10587.43 | [7 empty] | FERRECESAR
2843 | CONECTOR CURVO 1/2 | UNIDAD | 4745.72 | [7 empty] | FERRECESAR
2844 | CONECTOR CURVO 3/4 | UNIDAD | 5969.04 | [7 empty] | FERRECESAR
2845 | CONECTOR LIQU ELECTRICO 2" | UNIDAD | 16529.1 | [7 empty] | FERRECESAR
2846 | CONECTOR RECTO 1 | UNIDAD | 6184.43 | [7 empty] | FERRECESAR
2847 | CONECTOR RECTO 1/2 | UNIDAD | 3019.03 | [7 empty] | FERRECESAR
2848 | CONECTOR RECTO 3/4 | UNIDAD | 3446.24 | [7 empty] | FERRECESAR
2849 | CONECTOR SOPORTE ILUMAX GU 10 | UNIDAD | 2770.32 | [7 empty] | FERRECESAR
2850 | CONECTOR UNION ROSCADA COAXIAL | UNIDAD | 297.5 | [7 empty] | FERRECESAR
2851 | CONECTOR VTCR-4 RESORTE AMLLO 22-14 AWG | UNIDAD | 178.5 | [7 empty] | FERRECESAR
2852 | CONECTOR VTCR-6 RESORTE ROJO 18-10 AWG | UNIDAD | 661.64 | [7 empty] | FERRECESAR
2853 | CONGELADOR ELECTROLUX 320 LTS | UNIDAD | 1368500 | [7 empty] | FERRECESAR
2854 | CONGELADOR INDUCOL RF CIC - 18 | UNIDAD | 2910705.49 | [7 empty] | FERRECESAR
2855 | CONGELADOR 3 PUERTAS INDU 28BL 1CD | UNIDAD | 5712000 | [7 empty] | FERRECESAR
2856 | CONJUNTO DUCHA RF 54410 8" PISCIS | UNIDAD | 77469 | [7 empty] | FERRECESAR
2857 | CONJUNTO LLAVE/DUCHA 8" RF 41411 | UNIDAD | 68905.76 | [7 empty] | FERRECESAR
2858 | CONJUNTO LLAV/REG GRICOL RF 1157-00 | UNIDAD | 29752.38 | [7 empty] | FERRECESAR
2859 | CONJUNTO LLAV/REG GRIVAL RF DALIA 203331 | UNIDAD | 55539.68 | [7 empty] | FERRECESAR
2860 | CONJUNTO LLAV/REG GRIVAL AV4060001 ALUVIA | UNIDAD | 62356 | [7 empty] | FERRECESAR
2861 | CONJUNTO LLAV/REG GRIVAL REF AE 403 ARTE | UNIDAD | 40222 | [7 empty] | FERRECESAR
2862 | CONJUNTO LLAV/REG GRIVAL REF AE401 ARTESA | UNIDAD | 46277.91 | [7 empty] | FERRECESAR
2863 | CONJUNTO LLAV/REG GRIVAL REF OR 400 ROBLE | UNIDAD | 55437.34 | [7 empty] | FERRECESAR
2864 | CONJUNTO LLAV/REG GRIVAL REF 41414 PALANCA BALTA | UNIDAD | 56168 | [7 empty] | FERRECESAR
2865 | CONJUNTO LLAV/REG GRIVAL REF 50430 GALAX | UNIDAD | 55335 | [7 empty] | FERRECESAR
2866 | CONJUNTO LLAV/REG GRIVAL REF 54430 PISCIS | UNIDAD | 34867 | [7 empty] | FERRECESAR
2867 | CONJUNTO LLAV/REG GRIVAL REF 544956661 | UNIDAD | 20003.9 | [7 empty] | FERRECESAR
2868 | CONJUNTO LLAV/REG GRIVAL 603331 BRIZA | UNIDAD | 39032 | [7 empty] | FERRECESAR
2869 | CONOS R/TIVOS PVC 0.45CM NARANJA | UNIDAD | 23495.36 | [7 empty] | FERRECESAR
2870 | CONOS R/TIVOS PVC 70 CM NARANJA SM | UNIDAD | 37842 | [7 empty] | FERRECESAR
2871 | CONOS R/TIVOS PVC 70CM AMARILLO | UNIDAD | 36628.2 | [7 empty] | FERRECESAR
2872 | CONOS R/TIVOS PVC 90CM NARANJA | UNIDAD | 57391.32 | [7 empty] | FERRECESAR
2873 | CONSTRUCCION BATERIA ( CTOS DIRECTOS) | UNIDAD | 198728140 | [7 empty] | FERRECESAR
2874 | CONSTRUCTOR CONSTRUMASTIC ( DRYWALL) | GALON | 12899.6 | [7 empty] | FERRECESAR
2875 | CONSTRUCTOR CONSTRUMASTIC ( DRYWALL) | CUÑETE | 41899.9 | [7 empty] | FERRECESAR
2876 | CONSTRUCTOR CONSTRUMASTIC X 20KLS | CJ | 24514 | [7 empty] | FERRECESAR
2877 | CONSTRUCTOR CONSTRURAPID ( ACELERANTE) | CUÑETE | 157684.52 | [7 empty] | FERRECESAR
2878 | CONSTRUCTOR ESPUMA POLIURETANO AEROSOL | UNIDAD | 12186.79 | [7 empty] | FERRECESAR
2879 | CONSTRUCTOR FILL 5 AÑOS BLANCO | GALON | 28489.79 | [7 empty] | FERRECESAR
2880 | CONSTRUCTOR FILL 5 AÑOS BLANCO | CUARTO | 7916.832 | [7 empty] | FERRECESAR
2881 | CONSTRUCTOR FILL 5 AÑOS BLANCO 2791 | CUÑETE | 128857.96 | [7 empty] | FERRECESAR
2882 | CONSTRUCTOR FILL 5 AÑOS GRIS | CUARTO | 7916.8915 | [7 empty] | FERRECESAR
2883 | CONSTRUCTOR FILL 5 AÑOS GRIS | CUÑETE | 128857.96 | [7 empty] | FERRECESAR
2884 | CONSTRUCTOR FILL 5 AÑOS GRIS 2753 | GALON | 28489.79 | [7 empty] | FERRECESAR
2885 | CONSTRUCTOR IMPRIMAX BLANCO 3501 | GALON | 24266.48 | [7 empty] | FERRECESAR
2886 | CONSTRUCTOR LATEX 0.25 KL | UNIDAD | 5900.734 | [7 empty] | FERRECESAR
2887 | CONSTRUCTOR LATEX 4.5KL | UNIDAD | 63035.49 | [7 empty] | FERRECESAR
2888 | CONSTRUCTOR MASTER 1 X 1 KL I/PERMEABILI | UNIDAD | 6529.53 | [7 empty] | FERRECESAR
2889 | CONSTRUCTOR MORTERO INP KIT X 10 KL | CJ | 31673.04 | [7 empty] | FERRECESAR
2890 | CONSTRUCTOR PINTUCO 1 X 1 KL | UNIDAD | 7681.45 | [7 empty] | FERRECESAR
2891 | CONSTRUCTOR PINTUCO 1 X 2 KL | UNIDAD | 11084.85 | [7 empty] | FERRECESAR
2892 | CONSTRUCTOR PINTUCO 1 X 4 KL | UNIDAD | 21663.95 | [7 empty] | FERRECESAR
2893 | CONSTRUCTOR SILICONITE A3 TRANSPARENTE | GALON | 24311.7 | [7 empty] | FERRECESAR
2894 | CONSTRUCTOR SILICONITE 3103 A5 TRANSP | GALON | 39905.46 | [7 empty] | FERRECESAR
2895 | CONSTRUCTOR SILICONITE 4W TRANSPARENTE | GALON | 19329.17 | [7 empty] | FERRECESAR
2896 | CONSTRUCTOR SILICONITE 7 TRANSPARENTE | GALON | 30199.106 | [7 empty] | FERRECESAR
2897 | CONSTRUCTOR SILICONITE 7 TRANSPARENTE | CUÑETE | 150900.33 | [7 empty] | FERRECESAR
2898 | CONTACTOR LC1D32 32AMP | UNIDAD | 442436.05 | [7 empty] | FERRECESAR
2899 | CONTACTOR 0910 | UNIDAD | 39999.47 | [7 empty] | FERRECESAR
2900 | CONTACTOR 12 V | UNIDAD | 26096.7 | [7 empty] | FERRECESAR
2901 | CONTACTOR 12 VOLT ELECTR. | UNIDAD | 27546.12 | [7 empty] | FERRECESAR
2902 | CONTACTOR 24 V | UNIDAD | 15537.83 | [7 empty] | FERRECESAR
2903 | CONTACTOR 24 VOLT ELECTR. | UNIDAD | 16413.67 | [7 empty] | FERRECESAR
2904 | CONTENEDOR DE BASURA 360 LTS | UNIDAD | 452200 | [7 empty] | FERRECESAR
2905 | CONTENEDOR ELITE 121 LT NEGRO | UNIDAD | 141689.73 | [7 empty] | FERRECESAR
2906 | CONTENEDOR ELITE 121 LT VERDE | UNIDAD | 146813.87 | [7 empty] | FERRECESAR
2907 | CONTENEDOR P/ BASURA PUNTO ECOLOG 55 LT | UNIDAD | 352240 | [7 empty] | FERRECESAR
2908 | CONTENEDORES DE BASURA 120 LT | UNIDAD | 263532.64 | [7 empty] | FERRECESAR
2909 | CONTRA TUERCA 1/2 | UNIDAD | 82.11 | [7 empty] | FERRECESAR
2910 | CONTRA TUERCA 1 | UNIDAD | 658.07 | [7 empty] | FERRECESAR
2911 | CONTRA TUERCA 1 1/2 | UNIDAD | 214.2 | [7 empty] | FERRECESAR
2912 | CONTRA TUERCA 1 1/4" | UNIDAD | 178.5 | [7 empty] | FERRECESAR
2913 | CONTRA TUERCA 2 | UNIDAD | 1483.93 | [7 empty] | FERRECESAR
2914 | CONTRATUBO STANLEY 93021 | UNIDAD | 36828.12 | [7 empty] | FERRECESAR
2915 | CONVERCRIL 3M | UNIDAD | 22301.79 | [7 empty] | FERRECESAR
2916 | COPA 1/2 - 12 MM IRWIN | UNIDAD | 5507.32 | [7 empty] | FERRECESAR
2917 | COPA BUJIA | UNIDAD | 47897.5 | [7 empty] | FERRECESAR
2918 | COPA BUJIA 13/16 STANLEY 4-86581 | UNIDAD | 9324.84 | [7 empty] | FERRECESAR
2919 | COPA DESBASTE DIAMANTADA 4 1/2" NORTON X 7/8 | UNIDAD | 105796.95 | [7 empty] | FERRECESAR
2920 | COPA DESBASTE DIAMANTADA 7" NORTON X 7/8 | UNIDAD | 192780 | [7 empty] | FERRECESAR
2921 | COR. J/INC. X 4 PZA ATICA | UNIDAD | 23184.77 | [7 empty] | FERRECESAR
2922 | COR. LAVAMANOS SAN LORENZO | UNIDAD | 148492.96 | [7 empty] | FERRECESAR
2923 | COR. ORINAL MEDIANO BLANCO C/G. PUS | UNIDAD | 375529.49 | [7 empty] | FERRECESAR
2924 | COR. TAZA FLUXOMETRO C/GRIF. | UNIDAD | 840693.35 | [7 empty] | FERRECESAR
2925 | CORAZA LIQU 2" | METROS | 21063 | [7 empty] | FERRECESAR
2926 | CORNIZA PARA ESQUINA PVC BLANCA | METROS | 19995.57 | [7 empty] | FERRECESAR
2927 | CORREA ACANALADA CFC-18-01C | UNIDAD | 63085.47 | [7 empty] | FERRECESAR
2928 | CORRUGA 1/2 X KG | UNIDAD | 17481.1 | [7 empty] | FERRECESAR
2929 | CORTA BALDOSA RUBI FAST 85 13939 C/B | UNIDAD | 780640 | [7 empty] | FERRECESAR
2930 | CORTA BALDOSA C/TALADRO 3 EN 1 | UNIDAD | 172578.56 | [7 empty] | FERRECESAR
2931 | CORTA BALDOSA INDUSTRIAL 600 MM DISCOVER | UNIDAD | 359538.27 | [7 empty] | FERRECESAR
2932 | CORTA BALDOSA INDUSTRIAL 600MM DISCOVER | UNIDAD | 413469.07 | [7 empty] | FERRECESAR
2933 | CORTA BALDOSA IRWIN 50 CM | UNIDAD | 328202 | [7 empty] | FERRECESAR
2934 | CORTA BALDOSA IRWIN 75 CM | UNIDAD | 337687.49 | [7 empty] | FERRECESAR
2935 | CORTA BALDOSA IRWIN 90 CM | UNIDAD | 371732.2 | [7 empty] | FERRECESAR
2936 | CORTA BALDOSA RUBI STAR 50 S/E | UNIDAD | 149781.73 | [7 empty] | FERRECESAR
2937 | CORTA BALDOSA RUBI TS 60 C/E | UNIDAD | 991475.87 | [7 empty] | FERRECESAR
2938 | CORTA BALDOSA RUBI TS 60 S/E. | UNIDAD | 856800 | [7 empty] | FERRECESAR
2939 | CORTA BALDOSA TOMECANIC | UNIDAD | 271736.5 | [7 empty] | FERRECESAR
2940 | CORTA BALDOZAS 700MM 28 HOPEX | UNIDAD | 82224.24 | [7 empty] | FERRECESAR
2941 | CORTA FRIO BLISTER 7''MPTOOLS | UNIDAD | 10830.19 | [7 empty] | FERRECESAR
2942 | CORTA FRIO C/DIAGONAL 6" INGCO HDCP28168 | UNIDAD | 15793.68 | [7 empty] | FERRECESAR
2943 | CORTA FRIO C/DIAGONAL 7" INGCO HDCP28188 | UNIDAD | 21174.86 | [7 empty] | FERRECESAR
2944 | CORTA FRIO CONSTRURAMA 8" | UNIDAD | 6567.61 | [7 empty] | FERRECESAR
2945 | CORTA FRIO DIAG. 4 1/2 MPTOOLS | UNIDAD | 4760 | [7 empty] | FERRECESAR
2946 | CORTA FRIO IRWIN 8" 1864037 | UNIDAD | 18881.73 | [7 empty] | FERRECESAR
2947 | CORTA FRIO LADO CROMO VANADIO IND. DISCO | UNIDAD | 12090.4 | [7 empty] | FERRECESAR
2948 | CORTA FRIO LATERAL STANLEY 6" 84009 | UNIDAD | 60479.37 | [7 empty] | FERRECESAR
2949 | CORTA FRIO LATERAL STANLEY 7" 84108 | UNIDAD | 28686.14 | [7 empty] | FERRECESAR
2950 | CORTA FRIO LATERAL STANLEY 8" 84005 | UNIDAD | 84870.8 | [7 empty] | FERRECESAR
2951 | CORTA FRIO LATERAL STANLEY 8" 84622 | UNIDAD | 41007.4 | [7 empty] | FERRECESAR
2952 | CORTA FRIO PROTO 4-5/8 J285G | UNIDAD | 46285.05 | [7 empty] | FERRECESAR
2953 | CORTA FRIO RANGER | UNIDAD | 9859.15 | [7 empty] | FERRECESAR
2954 | CORTA FRIO STANLEY 6" PROF 84054 | UNIDAD | 35870.17 | [7 empty] | FERRECESAR
2955 | CORTA TUBO CONSTRURAMA 3/16-2" | UNIDAD | 31123.26 | [7 empty] | FERRECESAR
2956 | CORTA TUBO DE PVC TRUPER 1 5/8 | UNIDAD | 17349.01 | [7 empty] | FERRECESAR
2957 | CORTA TUBO PVC INGCO 225MM HPC0442 | UNIDAD | 45897.11 | [7 empty] | FERRECESAR
2958 | CORTA TUBO STANLEY MINI 93033 | UNIDAD | 16805.18 | [7 empty] | FERRECESAR
2959 | CORTA TUBO STANLEY PESADO 93021 | UNIDAD | 35874.93 | [7 empty] | FERRECESAR
2960 | CORTA TUBO STANLEY 93020 | UNIDAD | 36492.54 | [7 empty] | FERRECESAR
2961 | CORTADOR DRYWALL AJUST 1 3/16- 4 3/4" MAKIT 57093 | JUEGO | 44422.7 | [7 empty] | FERRECESAR
2962 | CORTADORA DE MARMOL MAKITA 110 MM 4100NH2X | UNIDAD | 666733.2 | [7 empty] | FERRECESAR
2963 | CORTADORA LADRILLO S/MOTOR KIM | UNIDAD | 2380000 | [7 empty] | FERRECESAR
2964 | CORTADORA PISO 14" MAKITA | UNIDAD | 4450600 | [7 empty] | FERRECESAR
2965 | CORTADORA PISO 18" MOTOR 13 HP WARRIO GASOLINA | UNIDAD | 4450600 | [7 empty] | FERRECESAR
2966 | CORTAPISO GASOL 9 HP WARRIO 14" | UNIDAD | 2902013.73 | [7 empty] | FERRECESAR
2967 | CORTAVIDRIO INGCO 178MM HGCT03 | UNIDAD | 10169.74 | [7 empty] | FERRECESAR
2968 | CORTAVIDRIO JOBO MANGO ROJO | UNIDAD | 12673.5 | [7 empty] | FERRECESAR
2969 | CORTE LAMINA FORMALETA | UNIDAD | 2000 | [7 empty] | FERRECESAR
2970 | CRUCETA AUTOSOPORTABLE METAL 2.40 | UNIDAD | 214200 | [7 empty] | FERRECESAR
2971 | CRUCETA 2 MM P/PORCELANATO | UNIDAD | 22.61 | [7 empty] | FERRECESAR
2972 | CRUCETA 3MM X 150 U/D | BOLSA | 5553.73 | [7 empty] | FERRECESAR
2973 | CRUZETA. GALV. 2 | UNIDAD | 17850 | [7 empty] | FERRECESAR
2974 | CUCHARON METALICO | UNIDAD | 14280 | [7 empty] | FERRECESAR
2975 | CUCHILLA DOBLE/TIRO | UNIDAD | 29476.3 | [7 empty] | FERRECESAR
2976 | CUCHILLA CEP/SPAUCEL PLANO | UNIDAD | 2737 | [7 empty] | FERRECESAR
2977 | CUCHILLA CEP/STANLEY 1 3/4 | UNIDAD | 23133.6 | [7 empty] | FERRECESAR
2978 | CUCHILLA CEP/STANLEY 2 | UNIDAD | 25911.06 | [7 empty] | FERRECESAR
2979 | CUCHILLA CEP/STANLEY 2 1/2 | UNIDAD | 23562 | [7 empty] | FERRECESAR
2980 | CUCHILLA CEP/STANLEY 2 3/8 | UNIDAD | 23829.75 | [7 empty] | FERRECESAR
2981 | CUCHILLA CIZALLA 3000 C/LAM HERRAGRO | JUEGO | 123939.69 | [7 empty] | FERRECESAR
2982 | CUCHILLA CIZALLA 3005 C/LAM HERRAGRO | JUEGO | 119433.16 | [7 empty] | FERRECESAR
2983 | CUCHILLA CIZALLA 3010 C/LAM HERRAGRO | JUEGO | 161364 | [7 empty] | FERRECESAR
2984 | CUCHILLA CIZALLA 3500/3510 C/VAR HERRAGR | JUEGO | 138040 | [7 empty] | FERRECESAR
2985 | CUCHILLA CORTA BALD 10 MM | UNIDAD | 39389 | [7 empty] | FERRECESAR
2986 | CUCHILLA CORTA BALDOSA 10 MM RUBI | UNIDAD | 40682.53 | [7 empty] | FERRECESAR
2987 | CUCHILLA CORTA BALDOSA 16MM | UNIDAD | 10344.67 | [7 empty] | FERRECESAR
2988 | CUCHILLA CORTA BALDOSA 22MM | UNIDAD | 11090.8 | [7 empty] | FERRECESAR
2989 | CUCHILLA CORTA BALDOSA 6 MM IRWIN | UNIDAD | 25022.13 | [7 empty] | FERRECESAR
2990 | CUCHILLA CORTA BALDOSA 6 MM RUBI | UNIDAD | 30781.73 | [7 empty] | FERRECESAR
2991 | CUCHILLA CORTA BALDOSA 8 MM RUBI | UNIDAD | 35477.47 | [7 empty] | FERRECESAR
2992 | CUCHILLA CORTA CESPED BLADEP 671014610 MAKITA | UNIDAD | 158270 | [7 empty] | FERRECESAR
2993 | CUCHILLA DOBLE TIRO 3 X 100 | UNIDAD | 41256.11 | [7 empty] | FERRECESAR
2994 | CUCHILLA GUADA¥A 3 PUNTAS | UNIDAD | 24140.34 | [7 empty] | FERRECESAR
2995 | CUCHILLA GUADAÑADORA CAL 13 X 1" HERRAGR | UNIDAD | 6433.35 | [7 empty] | FERRECESAR
2996 | CUCHILLA GUADAÑADORA CAL 13 X 3/4" HERRA | UNIDAD | 5281.5 | [7 empty] | FERRECESAR
2997 | CUCHILLA PICAPAST 2 HUECOS 3775 HERRAGRO | UNIDAD | 14076.3 | [7 empty] | FERRECESAR
2998 | CUCHILLA PICAPAST 3 HUECOS 3779 HERRAGRO | UNIDAD | 12442.5 | [7 empty] | FERRECESAR
2999 | CUCHILLO CARNICERO 6" M/MADERA | UNIDAD | 6017.83 | [7 empty] | FERRECESAR
3000 | CUCHILLO CARNICERO 10 PROFESIONAL | UNIDAD | 33637.73 | [7 empty] | FERRECESAR
3001 | CUCHILLO CARNICERO 12 PROFESIONAL | UNIDAD | 59698.016 | [7 empty] | FERRECESAR
3002 | CUCHILLO COCINA 8" M/PLASTICO | UNIDAD | 6365.31 | [7 empty] | FERRECESAR
3003 | CUCHILLO PALMERO 14131002 HERRAGRO | UNIDAD | 58590 | [7 empty] | FERRECESAR
3004 | CUCHILLO TRAMONTINA 6" | UNIDAD | 11900 | [7 empty] | FERRECESAR
3005 | CUCHILLO ZAPATERIA | UNIDAD | 6330.8 | [7 empty] | FERRECESAR
3006 | CUÑA PARA MOTOR 1/2 X 12 | UNIDAD | 17000.34 | [7 empty] | FERRECESAR
3007 | CUÑAS PARA MOTOR 3/4 | UNIDAD | 31416 | [7 empty] | FERRECESAR
3008 | CUÑETE DE ESTUCO | UNIDAD | 53861.78 | [7 empty] | FERRECESAR
3009 | CUÑETE ESTUCO CONSTRUMASTIC | UNIDAD | 36533 | [7 empty] | FERRECESAR
3010 | CUÑETE PULIPLAS | UNIDAD | 74184.6 | [7 empty] | FERRECESAR
3011 | CUPLING 3" | UNIDAD | 23800 | [7 empty] | FERRECESAR
3012 | CURVA DUCTO TDP 4" X 90 PAVCO | UNIDAD | 38259.69 | [7 empty] | FERRECESAR
3013 | CURVA GALV 1" CONDUIT. | UNIDAD | 8925 | [7 empty] | FERRECESAR
3014 | CURVA GALV 1 1/2" CONDUIT. | UNIDAD | 24752 | [7 empty] | FERRECESAR
3015 | CURVA GALV 2" CONDUIT. | UNIDAD | 49756.28 | [7 empty] | FERRECESAR
3016 | CURVA GALV 3/4" CONDUIT. | UNIDAD | 7140 | [7 empty] | FERRECESAR
3017 | CURVA METALICA 1" EMT. | UNIDAD | 3689 | [7 empty] | FERRECESAR
3018 | CURVA METALICA 1 1/2" EMT. | UNIDAD | 9009.49 | [7 empty] | FERRECESAR
3019 | CURVA METALICA 1 1/4" EMT. | UNIDAD | 9091.6 | [7 empty] | FERRECESAR
3020 | CURVA METALICA 1/2" EMT. | UNIDAD | 1264.97 | [7 empty] | FERRECESAR
3021 | CURVA METALICA 2" EMT. | UNIDAD | 14121.73 | [7 empty] | FERRECESAR
3022 | CURVA METALICA 3/4" EMT. | UNIDAD | 1700.51 | [7 empty] | FERRECESAR
3023 | CURVA PVC 1" X 90 PAVCO. | UNIDAD | 3337.95 | [7 empty] | FERRECESAR
3024 | CURVA PVC 1" X 90 PTC | UNIDAD | 1549.38 | [7 empty] | FERRECESAR
3025 | CURVA PVC 1" X 90 SCH 40 PAVCO | UNIDAD | 5614.42 | [7 empty] | FERRECESAR
3026 | CURVA PVC 1" X 90 TIGRE | UNIDAD | 3289.16 | [7 empty] | FERRECESAR
3027 | CURVA PVC 1 1/2" PTC | UNIDAD | 3947.23 | [7 empty] | FERRECESAR
3028 | CURVA PVC 1 1/2" X 90 PAVCO. | UNIDAD | 8504.93 | [7 empty] | FERRECESAR
3029 | CURVA PVC 1 1/4" X 90 PAVCO. | UNIDAD | 5873.84 | [7 empty] | FERRECESAR
3030 | CURVA PVC 1 1/4" X 90 PTC | UNIDAD | 2039.66 | [7 empty] | FERRECESAR
3031 | CURVA PVC 1/2 | UNIDAD | 993.65 | [7 empty] | FERRECESAR
3032 | CURVA PVC 1/2" X 90 PAVCO | UNIDAD | 580.72 | [7 empty] | FERRECESAR
3033 | CURVA PVC 1/2" X 90 PAVCO. | UNIDAD | 1103.13 | [7 empty] | FERRECESAR
3034 | CURVA PVC 1/2" X 90 PTC | UNIDAD | 472.43 | [7 empty] | FERRECESAR
3035 | CURVA PVC 1/2 X 90 SCH 40 PAVCO | UNIDAD | 1786.19 | [7 empty] | FERRECESAR
3036 | CURVA PVC 1/2 X 90 SCH 40 TIGRE | UNIDAD | 2088.45 | [7 empty] | FERRECESAR
3037 | CURVA PVC 1/2" X 90 TIGRE | UNIDAD | 1082.9 | [7 empty] | FERRECESAR
3038 | CURVA PVC 2" X 90 PAVCO. | UNIDAD | 15705.62 | [7 empty] | FERRECESAR
3039 | CURVA PVC 2" X 90 PTC | UNIDAD | 7289.94 | [7 empty] | FERRECESAR
3040 | CURVA PVC 3" X 90 PAVCO. | UNIDAD | 43013.74 | [7 empty] | FERRECESAR
3041 | CURVA PVC 3/4" X 90 PAVCO | UNIDAD | 924.63 | [7 empty] | FERRECESAR
3042 | CURVA PVC 3/4" X 90 PAVCO. | UNIDAD | 1761.2 | [7 empty] | FERRECESAR
3043 | CURVA PVC 3/4" X 90 PTC | UNIDAD | 809.2 | [7 empty] | FERRECESAR
3044 | CURVA PVC 3/4" X 90 TIGRE | UNIDAD | 1730.26 | [7 empty] | FERRECESAR
3045 | CURVA PVC 4" X 90 PAVCO. | UNIDAD | 75511.45 | [7 empty] | FERRECESAR
3046 | DADO ACESA CROMO 13 MM | UNIDAD | 1275.68 | [7 empty] | FERRECESAR
3047 | DADO ACESA CROMO 15 MM | UNIDAD | 1785 | [7 empty] | FERRECESAR
3048 | DADO C. ACESA 13/32 | UNIDAD | 4760 | [7 empty] | FERRECESAR
3049 | DADO C. ACESA 1 1/4 | UNIDAD | 4834.97 | [7 empty] | FERRECESAR
3050 | DADO C. DREBO 19/32 | UNIDAD | 2205.07 | [7 empty] | FERRECESAR
3051 | DADO C. DREBO 29/32 | UNIDAD | 2422.84 | [7 empty] | FERRECESAR
3052 | DADO C. DREBO 7/8 | UNIDAD | 2059.89 | [7 empty] | FERRECESAR
3053 | DADO C. DREBO 1 1/16 | UNIDAD | 3149.93 | [7 empty] | FERRECESAR
3054 | DADO C. DREBO 1 3/16 - 1/2 | UNIDAD | 1806.42 | [7 empty] | FERRECESAR
3055 | DADO C. GERMANY 25/32 | UNIDAD | 1880.2 | [7 empty] | FERRECESAR
3056 | DADO C. WILLIAN 7/8 | UNIDAD | 10361.33 | [7 empty] | FERRECESAR
3057 | DADO GERMANY EXAG. 10 | UNIDAD | 3867.5 | [7 empty] | FERRECESAR
3058 | DADO GERMANY EXAG. 11 | UNIDAD | 3867.5 | [7 empty] | FERRECESAR
3059 | DADO GERMANY EXAG. 13 | UNIDAD | 4165 | [7 empty] | FERRECESAR
3060 | DADO GERMANY EXAG. 15 | UNIDAD | 4165 | [7 empty] | FERRECESAR
3061 | DADO GERMANY EXAG. 3/8 | UNIDAD | 4879 | [7 empty] | FERRECESAR
3062 | DADO GERMANY EXAG. 7/16 | UNIDAD | 4879 | [7 empty] | FERRECESAR
3063 | DADO PROTO 3/4 X 1 3/16 REF | UNIDAD | 53391.73 | [7 empty] | FERRECESAR
3064 | DADO STALEY 3/4 X 1 13/16 | UNIDAD | 27965 | [7 empty] | FERRECESAR
3065 | DADO STANLEY ESTRIADO 24 MM | UNIDAD | 10520.79 | [7 empty] | FERRECESAR
3066 | DADO STANLEY EXAG. 5/8 | UNIDAD | 4398.24 | [7 empty] | FERRECESAR
3067 | DADO STANLEY 1/2 - 1 | UNIDAD | 9353.4 | [7 empty] | FERRECESAR
3068 | DADO STANLEY 1/2 - 1 1/8 | UNIDAD | 10648.12 | [7 empty] | FERRECESAR
3069 | DADO STANLEY 1/2 - 10 MM | UNIDAD | 8368.08 | [7 empty] | FERRECESAR
3070 | DADO STANLEY 1/2 - 11 MM | UNIDAD | 5854.8 | [7 empty] | FERRECESAR
3071 | DADO STANLEY 1/2 - 1/2 | UNIDAD | 5043.22 | [7 empty] | FERRECESAR
3072 | DADO STANLEY 1/2 - 15 MM | UNIDAD | 5558.49 | [7 empty] | FERRECESAR
3073 | DADO STANLEY 1/2 - 15/16 88771 | UNIDAD | 8278.83 | [7 empty] | FERRECESAR
3074 | DADO STANLEY 1/2 - 3/4 88768 | UNIDAD | 6058.29 | [7 empty] | FERRECESAR
3075 | DADO STANLEY 1/2 - 3/8 | UNIDAD | 5043.22 | [7 empty] | FERRECESAR
3076 | DADO STANLEY 1/2 - 7-16 | UNIDAD | 5559.68 | [7 empty] | FERRECESAR
3077 | DADO STANLEY 1/2 - 9/16 | UNIDAD | 5043.22 | [7 empty] | FERRECESAR
3078 | DADO STANLEY 3/4 X 1 1/2 | UNIDAD | 26416.81 | [7 empty] | FERRECESAR
3079 | DADO STANLEY 3/4 - 1 1/16 | UNIDAD | 18778.2 | [7 empty] | FERRECESAR
3080 | DADO STANLEY 3/4 - 1 3/16 | UNIDAD | 14985.67 | [7 empty] | FERRECESAR
3081 | DADO STANLEY 3/4 X 1 | UNIDAD | 18494.98 | [7 empty] | FERRECESAR
3082 | DADO STANLEY 3/8 - 10MM | UNIDAD | 3236.8 | [7 empty] | FERRECESAR
3083 | DADO STANLEY 3/8 X 6MM 86301 | UNIDAD | 2752.47 | [7 empty] | FERRECESAR
3084 | DADO TORNILLO NC 3/4 HSS | UNIDAD | 24347.4 | [7 empty] | FERRECESAR
3085 | DELANTAL BLANCO PVC | UNIDAD | 29750 | [7 empty] | FERRECESAR
3086 | DELANTAL PARA GAUDAÑA | UNIDAD | 59999.8 | [7 empty] | FERRECESAR
3087 | DELANTAL SOLDAR EN CARNAZA | UNIDAD | 19471.97 | [7 empty] | FERRECESAR
3088 | DELANTAL SOLDAR EN VAQUETA 60 X 110 | UNIDAD | 26973.73 | [7 empty] | FERRECESAR
3089 | DERIVACION EN T MARFIL 32 X 12 DEXSON | UNIDAD | 821.1 | [7 empty] | FERRECESAR
3090 | DERIVACION EN T MARFIL 40 X 25 DEXSON | UNIDAD | 2541.84 | [7 empty] | FERRECESAR
3091 | DERIVACION EN T MARFIL 60X40 DEXSON | UNIDAD | 4700.5 | [7 empty] | FERRECESAR
3092 | DERIVACION T 20X12 DEXSON | UNIDAD | 791.35 | [7 empty] | FERRECESAR
3093 | DESAGUE AUTOM. RF. 93100 GRIVAL | UNIDAD | 22550.5 | [7 empty] | FERRECESAR
3094 | DESAGUE PUSH 93540 S/REVO GRIVAL | UNIDAD | 42126 | [7 empty] | FERRECESAR
3095 | DESAGUE PUSH 93541 | UNIDAD | 36574.65 | [7 empty] | FERRECESAR
3096 | DESAGUE PUSH 93541 C/REVO GRIVAL | UNIDAD | 40638.5 | [7 empty] | FERRECESAR
3097 | DESAGUE SENC. RF. 93110 GRIVAL | UNIDAD | 9424.8 | [7 empty] | FERRECESAR
3098 | DESGARRATADERA P/CACAO REF 3710-2 HERRAG | UNIDAD | 12889.8 | [7 empty] | FERRECESAR
3099 | DESGARRETADERA BRASIL RESORTE | UNIDAD | 50470.35 | [7 empty] | FERRECESAR
3100 | DEST. ATILA ESTR 1/4X4 9684 | UNIDAD | 7740.95 | [7 empty] | FERRECESAR
3101 | DEST ATILA PALA 1/4 X 6 9646 | UNIDAD | 7188.79 | [7 empty] | FERRECESAR
3102 | DEST. ATILA PALA 1/4X4 9604 | UNIDAD | 7242.34 | [7 empty] | FERRECESAR
3103 | DEST. ATILA PALA 1/4X6 9646 | UNIDAD | 7596.96 | [7 empty] | FERRECESAR
3104 | DEST. ATILA PALA 1/4X8 9638 | UNIDAD | 7781.41 | [7 empty] | FERRECESAR
3105 | DEST. ATILA PALA 3/16X3 9631 | UNIDAD | 3748.5 | [7 empty] | FERRECESAR
3106 | DEST. ATILA PALA 3/16X4 9632 | UNIDAD | 4765.95 | [7 empty] | FERRECESAR
3107 | DEST. ATILA PALA 3/16X7 9833 | UNIDAD | 3587.85 | [7 empty] | FERRECESAR
3108 | DEST. BOLSILLO PALA SURTIDO | UNIDAD | 743.75 | [7 empty] | FERRECESAR
3109 | DEST. CONSTRURAMA ESTRIA 1/4 X 6 | UNIDAD | 3015.46 | [7 empty] | FERRECESAR
3110 | DEST. CONSTRURAMA ESTRIA 3/16 X 6 | UNIDAD | 2625.14 | [7 empty] | FERRECESAR
3111 | DEST. CONSTRURAMA PALA 1/8 X 6 | UNIDAD | 2352.63 | [7 empty] | FERRECESAR
3112 | DEST. CONSTRURAMA PALA 3/16 X 6 | UNIDAD | 3213 | [7 empty] | FERRECESAR
3113 | DEST. FORTE 6 EN 1 | UNIDAD | 28419.58 | [7 empty] | FERRECESAR
3114 | DEST. FOY ESTR 1/4X3 | UNIDAD | 6616.4 | [7 empty] | FERRECESAR
3115 | DEST. FOY PALA 1/4X4 SURTEK | UNIDAD | 8704.85 | [7 empty] | FERRECESAR
3116 | DEST. FOY PALA 5/16X6 SURTEK | UNIDAD | 12941.25 | [7 empty] | FERRECESAR
3117 | DEST. IMPACTO DISCOVER | UNIDAD | 24210.55 | [7 empty] | FERRECESAR
3118 | DEST. INCOLMA PALA 3/16X3 | UNIDAD | 4760 | [7 empty] | FERRECESAR
3119 | DEST. INGCO ESTRIA 1/4 X 5" HS28PH2125 | UNIDAD | 7193.55 | [7 empty] | FERRECESAR
3120 | DEST. INGCO ESTRIA 1/4 X 6" HS28PH2150 | UNIDAD | 6154.68 | [7 empty] | FERRECESAR
3121 | DEST. INGCO ESTRIA 3/16 X 4" HS28PH1100 | UNIDAD | 5409.74 | [7 empty] | FERRECESAR
3122 | DEST. IRWIN ESTR 1/4 X 4" 1864487 | UNIDAD | 6658.05 | [7 empty] | FERRECESAR
3123 | DEST. IRWIN ESTR 1/4 X 6 | UNIDAD | 8761.97 | [7 empty] | FERRECESAR
3124 | DEST. IRWIN ESTR 3/16 X 6 | UNIDAD | 6029.73 | [7 empty] | FERRECESAR
3125 | DEST. IRWIN PALA 1/4 X 6" 1864435 | UNIDAD | 7943.25 | [7 empty] | FERRECESAR
3126 | DEST. KOALA PALA 1/4X5 | UNIDAD | 3974.6 | [7 empty] | FERRECESAR
3127 | DEST. MADERA PALA # 2 | UNIDAD | 595 | [7 empty] | FERRECESAR
3128 | DEST. MADERA PALA # 3 | UNIDAD | 833 | [7 empty] | FERRECESAR
3129 | DEST. MADERA PALA # 4 | UNIDAD | 1190 | [7 empty] | FERRECESAR
3130 | DEST. PROBADOR LARGO | UNIDAD | 4760 | [7 empty] | FERRECESAR
3131 | DEST. PROTO PALA 1/4 X 1 1/2 88002 | UNIDAD | 16481.5 | [7 empty] | FERRECESAR
3132 | DEST. ROSCO ESTR 1/4X2 B 41 PUÑO | UNIDAD | 4126.92 | [7 empty] | FERRECESAR
3133 | DEST. ROSCO PALA 1/4X2 B41 CORTO | UNIDAD | 4126.92 | [7 empty] | FERRECESAR
3134 | DEST. ROSCO PALA 1/4X5 V 46 SQ | UNIDAD | 13685 | [7 empty] | FERRECESAR
3135 | DEST. ROSCO PALA 3/16X8 V 38 | UNIDAD | 3570 | [7 empty] | FERRECESAR
3136 | DEST. ROSCO PALA 5/16X6 V 58 | UNIDAD | 3570 | [7 empty] | FERRECESAR
3137 | DEST. STANLEY ESTR 1/4" X 4" 69145 PROF | UNIDAD | 9854.39 | [7 empty] | FERRECESAR
3138 | DEST. STANLEY ESTR 1/4X4 60002 THIRFTY | UNIDAD | 6089.23 | [7 empty] | FERRECESAR
3139 | DEST. STANLEY ESTR 3/16X4 THIRFTY | UNIDAD | 4055.52 | [7 empty] | FERRECESAR
3140 | DEST. STANLEY ESTR 3/16X4 69141B PROF | UNIDAD | 8469.23 | [7 empty] | FERRECESAR
3141 | DEST. STANLEY ESTR 5/16X6 69148 PROF | UNIDAD | 15126.09 | [7 empty] | FERRECESAR
3142 | DEST. STANLEY PALA 1000 W 65970 | UNIDAD | 17052.7 | [7 empty] | FERRECESAR
3143 | DEST. STANLEY PALA 1/4 X 4 66164 | UNIDAD | 11995.2 | [7 empty] | FERRECESAR
3144 | DEST. STANLEY PALA 1/4" X 6" 69120 PROF | UNIDAD | 14307.37 | [7 empty] | FERRECESAR
3145 | DEST. STANLEY PALA 1/4X4 60004THIRFTY | UNIDAD | 6361.74 | [7 empty] | FERRECESAR
3146 | DEST. STANLEY PALA 1/4X4 69119B PROF | UNIDAD | 10181.64 | [7 empty] | FERRECESAR
3147 | DEST. STANLEY PALA 1/4X6 60006 THIRF | UNIDAD | 5113.43 | [7 empty] | FERRECESAR
3148 | DEST. STANLEY PALA 3/16 X 3 69109B PROF | UNIDAD | 6656.86 | [7 empty] | FERRECESAR
3149 | DEST. STANLEY PALA 3/16 X 6 60005B THIRF | UNIDAD | 4793.32 | [7 empty] | FERRECESAR
3150 | DEST. STANLEY PALA 3/16X3 THIRF | UNIDAD | 4403 | [7 empty] | FERRECESAR
3151 | DEST. STANLEY PALA 3/16X4 69111 PROF | UNIDAD | 7300.65 | [7 empty] | FERRECESAR
3152 | DEST. STANLEY PALA 3/16X6 69112B THIRF | UNIDAD | 8365.7 | [7 empty] | FERRECESAR
3153 | DEST. STANLEY PALA 3/8X10 69124B PROF | UNIDAD | 16026.92 | [7 empty] | FERRECESAR
3154 | DEST. STANLEY PALA 3/8X8 69123B PROF | UNIDAD | 15686.0445 | [7 empty] | FERRECESAR
3155 | DEST. STANLEY PALA 5/16X6 69121B PROF | UNIDAD | 10191.755 | [7 empty] | FERRECESAR
3156 | DEST. VESSEL ESTRIA 5/16X5 6300-P3-150 | UNIDAD | 8270.5 | [7 empty] | FERRECESAR
3157 | DEST. VESSEL PALA 1/4X3 6300 55-75 | UNIDAD | 5057.5 | [7 empty] | FERRECESAR
3158 | DEST. VESSEL PALA 1/4X5 6300 7-125 | UNIDAD | 8627.5 | [7 empty] | FERRECESAR
3159 | DETERGENTE DERSA X 1 KILO | LIBRA | 6545 | [7 empty] | FERRECESAR
3160 | DETERGENTE FULL FRES X 2LT | LITRO | 48999.44 | [7 empty] | FERRECESAR
3161 | DIABLO ROJO 350 GRAMOS | TARRO | 7701.68 | [7 empty] | FERRECESAR
3162 | DIF/CIAL CADENA 1 TN X 3 MTS KOCH | UNIDAD | 526589.28 | [7 empty] | FERRECESAR
3163 | DIF/CIAL CADENA 1 TN X 3 MTS TC4401 OOLCRAFT | UNIDAD | 236313.77 | [7 empty] | FERRECESAR
3164 | DIF/CIAL CADENA 2 TN X 5 MTS DAESAN | UNIDAD | 605472 | [7 empty] | FERRECESAR
3165 | DIF/CIAL CADENA 2 TON X 3 MTS BEST VALUE | UNIDAD | 278094.67 | [7 empty] | FERRECESAR
3166 | DIF/CIAL CADENA 3 TON X 3 MTS BEST VALUE | UNIDAD | 370748.07 | [7 empty] | FERRECESAR
3167 | DIF/CIAL DE PALANCA 3/4 TN X 1.5 M DAESA | UNIDAD | 509982.83 | [7 empty] | FERRECESAR
3168 | DIF/CIAL SEÑORITA 2 TON | UNIDAD | 69972 | [7 empty] | FERRECESAR
3169 | DIF/CIAL SEÑOTITA 4 TN | UNIDAD | 115038.49 | [7 empty] | FERRECESAR
3170 | DIF/CIAL TOOLCRAFT ELECT300/600 KG TC3415 | UNIDAD | 734683.39 | [7 empty] | FERRECESAR
3171 | DIFERENCIAL DE PALANCA 3 TON. KOCH | UNIDAD | 1170209.11 | [7 empty] | FERRECESAR
3172 | DILATACION AMARILLA ECONOM. | UNIDAD | 2094.4 | [7 empty] | FERRECESAR
3173 | DILATACION BLANCA ECONOM. | UNIDAD | 2697.73 | [7 empty] | FERRECESAR
3174 | DILATACION BRONCE 4 X 11 MM X 3 ML | UNIDAD | 41759.48 | [7 empty] | FERRECESAR
3175 | DILATACION EN ALUMNIO | UNIDAD | 14666.75 | [7 empty] | FERRECESAR
3176 | DILATACION NEGRA ECONOM. | UNIDAD | 2697.73 | [7 empty] | FERRECESAR
3177 | DIOXIDO DE TITANIO | KL | 25287.5 | [7 empty] | FERRECESAR
3178 | DISCO ABRASIVO HUMMER 2 1/2"X1/32"X1/4" | UNIDAD | 4569.6 | [7 empty] | FERRECESAR
3179 | DISCO ABRASIVO HUMMER 3" X 1/8" X 3/8" | UNIDAD | 6898.43 | [7 empty] | FERRECESAR
3180 | DISCO C/ACERO INX 1.6 X 4 1/2" PREMIER | UNIDAD | 4036.48 | [7 empty] | FERRECESAR
3181 | DISCO C/ACERO 1.6 X 4 1/2 CAMELFLEX | UNIDAD | 3490.27 | [7 empty] | FERRECESAR
3182 | DISCO C/ACERO 1.6 X 4 1/2 CLASSIC NORTON | UNIDAD | 2067.03 | [7 empty] | FERRECESAR
3183 | DISCO C/ACERO 1.6 X 7 C/DUM. PREMIER | UNIDAD | 8203.86 | [7 empty] | FERRECESAR
3184 | DISCO C/ACERO 4 1/2 X1.6X22.2 A36 CAMAF | UNIDAD | 5783.4 | [7 empty] | FERRECESAR
3185 | DISCO C/MAR 1/4 X 7 PABSA RFZDO | UNIDAD | 9769.9 | [7 empty] | FERRECESAR
3186 | DISCO C/MAR 1/8 X 10 C-24 PABSA | UNIDAD | 14875 | [7 empty] | FERRECESAR
3187 | DISCO C/MAR 1/8 X 16 PABSA | UNIDAD | 31773 | [7 empty] | FERRECESAR
3188 | DISCO C/MAR 1/8 X 4 1/2 HERRAGRO | UNIDAD | 2164.61 | [7 empty] | FERRECESAR
3189 | DISCO C/MAR 1/8 X 7 BOSCH | UNIDAD | 6002.36 | [7 empty] | FERRECESAR
3190 | DISCO C/MAR 1/8 X 7 C-24 CAMAFLEX | UNIDAD | 7097.16 | [7 empty] | FERRECESAR
3191 | DISCO C/MAR 1/8 X 7 C-24 C/DUM PREMI | UNIDAD | 8040.83 | [7 empty] | FERRECESAR
3192 | DISCO C/MAR 1/8 X 7 DAVINCI | UNIDAD | 3974.6 | [7 empty] | FERRECESAR
3193 | DISCO C/MAR 1/8 X 7 HERRAGRO | UNIDAD | 5051.55 | [7 empty] | FERRECESAR
3194 | DISCO C/MAR 1/8 X 8 PABSA | UNIDAD | 8439.48 | [7 empty] | FERRECESAR
3195 | DISCO C/MAR 1/8 X 9 BOSCH | UNIDAD | 11922.61 | [7 empty] | FERRECESAR
3196 | DISCO C/MAR 1/8 X 9 C-24 C/DUM PREMI | UNIDAD | 17838.1 | [7 empty] | FERRECESAR
3197 | DISCO C/MAR 1/8 X 9 C-24 DW | UNIDAD | 13761.16 | [7 empty] | FERRECESAR
3198 | DISCO C/MAR 1/8 X 9 C-24 PABSA | UNIDAD | 14008.68 | [7 empty] | FERRECESAR
3199 | DISCO C/MAR 1/8 X 9 DAVINCI | UNIDAD | 5969.04 | [7 empty] | FERRECESAR
3200 | DISCO C/MAR 1/8 X 9 DISCOVER | UNIDAD | 5341.91 | [7 empty] | FERRECESAR
3201 | DISCO C/MET 0.045 X 4 1/2 DW 8062 | UNIDAD | 4036.48 | [7 empty] | FERRECESAR
3202 | DISCO C/MET 0.055 X 7 DW (1.4) DW 8065 | UNIDAD | 6766.34 | [7 empty] | FERRECESAR
3203 | DISCO C/MET 0.4 X 4 1/2 NORTON | UNIDAD | 2828.63 | [7 empty] | FERRECESAR
3204 | DISCO C/MET 1.0 X 41/2 PREMIER | UNIDAD | 4225.69 | [7 empty] | FERRECESAR
3205 | DISCO C/MET 1/4 X 7 HILTI | UNIDAD | 8925 | [7 empty] | FERRECESAR
3206 | DISCO C/MET 1.6 X 7 CAMAFLEX | UNIDAD | 9980.53 | [7 empty] | FERRECESAR
3207 | DISCO C/MET 1/8 X 14 DW 44640 | UNIDAD | 17200.26 | [7 empty] | FERRECESAR
3208 | DISCO C/MET 1/8 X 14 NORTON | UNIDAD | 12962.67 | [7 empty] | FERRECESAR
3209 | DISCO C/MET 1/8 X 4 1/2 DW 44820 | UNIDAD | 3808 | [7 empty] | FERRECESAR
3210 | DISCO C/MET 1/8 X 4 1/2 HILTI | UNIDAD | 6497.4 | [7 empty] | FERRECESAR
3211 | DISCO C/MET 1/8 X 7 A-24 DW 44840 | UNIDAD | 6578.32 | [7 empty] | FERRECESAR
3212 | DISCO C/MET 1/8 X 9 A-27 C/DUM PREM | UNIDAD | 11329.99 | [7 empty] | FERRECESAR
3213 | DISCO C/MET 1/8 X 9 A-30 PABSA | UNIDAD | 13687.38 | [7 empty] | FERRECESAR
3214 | DISCO C/MET 1/8 X 9 DW 44860 | UNIDAD | 10710 | [7 empty] | FERRECESAR
3215 | DISCO C/MET 3/64 X 4 1/2 2631 MAKITA | UNIDAD | 4879 | [7 empty] | FERRECESAR
3216 | DISCO C/MET 7/64 X 14 7225 MAKITA | UNIDAD | 14399 | [7 empty] | FERRECESAR
3217 | DISCO C/METAL FINO 0.8 X 4 1/2 PREMIER | UNIDAD | 6712.79 | [7 empty] | FERRECESAR
3218 | DISCO C/METAL FINO 0.8 X 41/2 MAKIT 727 | UNIDAD | 5607.28 | [7 empty] | FERRECESAR
3219 | DISCO C/METAL FINO 1/16 X 7 B-12669 MAKITA | UNIDAD | 6640.2 | [7 empty] | FERRECESAR
3220 | DISCO C/METAL FINO 1/16 X 9 B-12675 MAKITA | UNIDAD | 10704.05 | [7 empty] | FERRECESAR
3221 | DISCO C/METAL FINO 1.9 X 9 DW 8067 | UNIDAD | 13180.44 | [7 empty] | FERRECESAR
3222 | DISCO DE FLOTADO PARA ALLANADORA | UNIDAD | 476476 | [7 empty] | FERRECESAR
3223 | DISCO D/MANTADO 18" AZUL WARRIOR CONCRETO RFZADO O VIEJO | UNIDAD | 560219.87 | [7 empty] | FERRECESAR
3224 | DISCO D/TADO 14" IHD NORTON CONCRETO | UNIDAD | 1020000.17 | [7 empty] | FERRECESAR
3225 | DISCO D/TADO 14" LASER TURBO SOLGA | UNIDAD | 410946.27 | [7 empty] | FERRECESAR
3226 | DISCO D/TADO 14" SEG DISCOVER | UNIDAD | 190684.41 | [7 empty] | FERRECESAR
3227 | DISCO D/TADO 14" SEG MAKITA 56998 | UNIDAD | 253470 | [7 empty] | FERRECESAR
3228 | DISCO D/TADO 14" SEG NORTON ASFALTO/CONCRETO | UNIDAD | 168600.39 | [7 empty] | FERRECESAR
3229 | DISCO D/TADO 14" ZDH 500 | UNIDAD | 521055.78 | [7 empty] | FERRECESAR
3230 | DISCO D/TADO 18" CIMAR PARA CONCRETO | UNIDAD | 644186.27 | [7 empty] | FERRECESAR
3231 | DISCO D/TADO 18" COMBO PRO NORTON | UNIDAD | 315634.41 | [7 empty] | FERRECESAR
3232 | DISCO D/TADO 4 1/2 C/DUM CONT. | UNIDAD | 13166.16 | [7 empty] | FERRECESAR
3233 | DISCO D/TADO 4 1/2 C/DUM SEG. | UNIDAD | 13166.16 | [7 empty] | FERRECESAR
3234 | DISCO D/TADO 4 1/2 C/DUM TURBO | UNIDAD | 14406.14 | [7 empty] | FERRECESAR
3235 | DISCO D/TADO 4 1/2 DISCOVER CONTINUO | UNIDAD | 13293.49 | [7 empty] | FERRECESAR
3236 | DISCO D/TADO 4 1/2 DISCOVER CONTINUO | UNIDAD | 12070.17 | [7 empty] | FERRECESAR
3237 | DISCO D/TADO 4 1/2 DISCOVER SEG. | UNIDAD | 12614 | [7 empty] | FERRECESAR
3238 | DISCO D/TADO 4 1/2 DISCOVER TURBO | UNIDAD | 16660 | [7 empty] | FERRECESAR
3239 | DISCO D/TADO 4 1/2 MAKITA CONT LISO 05212 | UNIDAD | 19468.4 | [7 empty] | FERRECESAR
3240 | DISCO D/TADO 4 1/2 MAKITA SEG C/GR 41420 | UNIDAD | 17790.5 | [7 empty] | FERRECESAR
3241 | DISCO D/TADO 4 1/2 MAKITA SEG CON 44270 | UNIDAD | 15886.5 | [7 empty] | FERRECESAR
3242 | DISCO D/TADO 4 1/2 METABO SEG | UNIDAD | 15980.51 | [7 empty] | FERRECESAR
3243 | DISCO D/TADO 4 1/2 METABO TURBO | UNIDAD | 19873 | [7 empty] | FERRECESAR
3244 | DISCO D/TADO 4 1/2 NEO S8115N SEG | UNIDAD | 14994 | [7 empty] | FERRECESAR
3245 | DISCO D/TADO 4 1/2 NORTON CLASSIC CONT | UNIDAD | 10134.04 | [7 empty] | FERRECESAR
3246 | DISCO D/TADO 4 1/2 NORTON CLASSIC SEG | UNIDAD | 10134.04 | [7 empty] | FERRECESAR
3247 | DISCO D/TADO 4 1/2 NORTON CLASSIC TURBO | UNIDAD | 9980.53 | [7 empty] | FERRECESAR
3248 | DISCO D/TADO 4 1/2" SEG | UNIDAD | 16011.45 | [7 empty] | FERRECESAR
3249 | DISCO D/TADO 4 1/2 UTUSTOOLS | UNIDAD | 8000.37 | [7 empty] | FERRECESAR
3250 | DISCO D/TADO 4 1/2 WELLDONE | UNIDAD | 13113.8 | [7 empty] | FERRECESAR
3251 | DISCO D/TADO 7 C/DUM TURBO | UNIDAD | 36222.41 | [7 empty] | FERRECESAR
3252 | DISCO D/TADO 7 CONSTRURAMA CONTI | UNIDAD | 16811.13 | [7 empty] | FERRECESAR
3253 | DISCO D/TADO 7 DISCOVER CONTINUO | UNIDAD | 29750 | [7 empty] | FERRECESAR
3254 | DISCO D/TADO 7 DISCOVER SEG. | UNIDAD | 31518.34 | [7 empty] | FERRECESAR
3255 | DISCO D/TADO 7 DISCOVER TURBO | UNIDAD | 38521.49 | [7 empty] | FERRECESAR
3256 | DISCO D/TADO 7 MAKITA SEG C/G 44339 | UNIDAD | 42245 | [7 empty] | FERRECESAR
3257 | DISCO D/TADO 7 MAKITA SEG CON 44286 | UNIDAD | 36533 | [7 empty] | FERRECESAR
3258 | DISCO D/TADO 7 NEO S8180N SEG. | UNIDAD | 26084.8 | [7 empty] | FERRECESAR
3259 | DISCO D/TADO 7 NEO T8180N TURBO. | UNIDAD | 30904.3 | [7 empty] | FERRECESAR
3260 | DISCO D/TADO 7 UTUSTOOLS | UNIDAD | 19754 | [7 empty] | FERRECESAR
3261 | DISCO D/TADO 7 WELLDONE | UNIDAD | 26690.51 | [7 empty] | FERRECESAR
3262 | DISCO D/TADO 9 C/DUM SEG. | UNIDAD | 78262.73 | [7 empty] | FERRECESAR
3263 | DISCO D/TADO 9 C/DUM TURBO | UNIDAD | 59262 | [7 empty] | FERRECESAR
3264 | DISCO D/TADO 9 DISCOVER SEG. | UNIDAD | 41673.8 | [7 empty] | FERRECESAR
3265 | DISCO D/TADO 9 DISCOVER TURBO | UNIDAD | 44585.73 | [7 empty] | FERRECESAR
3266 | DISCO D/TADO 9" DW TURBO | UNIDAD | 39865 | [7 empty] | FERRECESAR
3267 | DISCO D/TADO 9 LUKIA BLANCO SEG. | UNIDAD | 55248.13 | [7 empty] | FERRECESAR
3268 | DISCO D/TADO 9 MAKITA C/G 44345 | UNIDAD | 56346.5 | [7 empty] | FERRECESAR
3269 | DISCO D/TADO 9 MAKITA 44292 SEG | UNIDAD | 54918.5 | [7 empty] | FERRECESAR
3270 | DISCO D/TADO 9" MULTIPROPOSITO AZUL | UNIDAD | 23390.64 | [7 empty] | FERRECESAR
3271 | DISCO D/TADO 9 WELLDONE TURBO MAX | UNIDAD | 43480.22 | [7 empty] | FERRECESAR
3272 | DISCO FIBRA REMOV OXID/PINT MAKITA 6295 ESPEJO | UNIDAD | 33677 | [7 empty] | FERRECESAR
3273 | DISCO FIBRA REMOV OXID/PINT MAKITA 6332 BURDO | UNIDAD | 40460 | [7 empty] | FERRECESAR
3274 | DISCO FIBRA 115 X 22GR 36 REF 539537643 | UNIDAD | 3971.03 | [7 empty] | FERRECESAR
3275 | DISCO FLAP METAL 4 1/2 N. 120 | UNIDAD | 9454.55 | [7 empty] | FERRECESAR
3276 | DISCO FLAP METAL 4 1/2 Nº 60 INTERFLEX | UNIDAD | 7802.83 | [7 empty] | FERRECESAR
3277 | DISCO FLAP METAL 4 1/2" N. 60 MAKITA 3730 | UNIDAD | 7140 | [7 empty] | FERRECESAR
3278 | DISCO FLAP METAL 4 1/2 Nº 80 INTERFLEX | UNIDAD | 7802.83 | [7 empty] | FERRECESAR
3279 | DISCO FLAP METAL 4 1/2 Nº 80 LTF C/DUM | UNIDAD | 8519.21 | [7 empty] | FERRECESAR
3280 | DISCO FLAP METAL 4 1/2" N. 80 MAKITA 3746 | UNIDAD | 9365.3 | [7 empty] | FERRECESAR
3281 | DISCO FLAP METAL 4 1/2 X 7/8 N. 60 | UNIDAD | 8519.21 | [7 empty] | FERRECESAR
3282 | DISCO FLAP METAL 7" N. 40 | UNIDAD | 11305 | [7 empty] | FERRECESAR
3283 | DISCO FLAP METAL 7" N. 60 | UNIDAD | 17195.5 | [7 empty] | FERRECESAR
3284 | DISCO FLAP METAL 7" N. 60 MAKITA 3833 | UNIDAD | 24157 | [7 empty] | FERRECESAR
3285 | DISCO FLAP METAL 7" N. 80 INTERFLEX | UNIDAD | 17195.5 | [7 empty] | FERRECESAR
3286 | DISCO FLAP METAL 7" X 5/8 N. 120 | UNIDAD | 18421.2 | [7 empty] | FERRECESAR
3287 | DISCO HOKIT 24-7" | UNIDAD | 6158.25 | [7 empty] | FERRECESAR
3288 | DISCO LIJA # 100 C/DUM | UNIDAD | 2784.6 | [7 empty] | FERRECESAR
3289 | DISCO LIJA # 120 C/DUM | UNIDAD | 4241.16 | [7 empty] | FERRECESAR
3290 | DISCO LIJA # 16 | UNIDAD | 2238.39 | [7 empty] | FERRECESAR
3291 | DISCO LIJA # 24 C/DUM | UNIDAD | 3117.8 | [7 empty] | FERRECESAR
3292 | DISCO LIJA # 36 C/DUM | UNIDAD | 4385.15 | [7 empty] | FERRECESAR
3293 | DISCO LIJA # 50 C/DUM | UNIDAD | 2134.86 | [7 empty] | FERRECESAR
3294 | DISCO LIJA # 60 CAMELFLEX | UNIDAD | 2959.53 | [7 empty] | FERRECESAR
3295 | DISCO LIJA # 60 C/DUM | UNIDAD | 2898.84 | [7 empty] | FERRECESAR
3296 | DISCO LIJA # 80 C/DUM | UNIDAD | 2840.53 | [7 empty] | FERRECESAR
3297 | DISCO LIJA VENTRO 120 LIJADORA MAKITA 33386 | PAQUETE | 15708 | [7 empty] | FERRECESAR
3298 | DISCO LIJA VENTRO 80 LIJADORA MAKITA 33364 | PAQUETE | 14875 | [7 empty] | FERRECESAR
3299 | DISCO LIJA 7" X 7/8 GRA 36 RF 77696010007 | UNIDAD | 10627.89 | [7 empty] | FERRECESAR
3300 | DISCO MOTA POLICHAR | UNIDAD | 81599.49 | [7 empty] | FERRECESAR
3301 | DISCO PULIR 1/4 X 4 1/2 | UNIDAD | 3612.84 | [7 empty] | FERRECESAR
3302 | DISCO PULIR 1/4 X 4 1/2 BLACK/DECKER | UNIDAD | 4001.97 | [7 empty] | FERRECESAR
3303 | DISCO PULIR 1/4 X 4 1/2 BOSCH | UNIDAD | 3769.92 | [7 empty] | FERRECESAR
3304 | DISCO PULIR 1/4 X 4 1/2 DW 44830 | UNIDAD | 4015.06 | [7 empty] | FERRECESAR
3305 | DISCO PULIR 1/4 X 4 1/2 HERRAGRO | UNIDAD | 2886.94 | [7 empty] | FERRECESAR
3306 | DISCO PULIR 1/4 X 4 1/2 HILTI | UNIDAD | 7021 | [7 empty] | FERRECESAR
3307 | DISCO PULIR 1/4 X 4 1/2 LTW C/DUM | UNIDAD | 4049.57 | [7 empty] | FERRECESAR
3308 | DISCO PULIR 1/4 X 7 BLACK/DECKER | UNIDAD | 7080.5 | [7 empty] | FERRECESAR
3309 | DISCO PULIR 1/4 X 7 BOSCH | UNIDAD | 6536.67 | [7 empty] | FERRECESAR
3310 | DISCO PULIR 1/4 X 7 DW 54850 | UNIDAD | 6953.17 | [7 empty] | FERRECESAR
3311 | DISCO PULIR 1/4 X 7 GEMINIS | UNIDAD | 11106.27 | [7 empty] | FERRECESAR
3312 | DISCO PULIR 1/4 X 9 DW 44870 | UNIDAD | 11690.56 | [7 empty] | FERRECESAR
3313 | DISCO PULIR 1/4X4 1/2X5/8 MOLEMAB | UNIDAD | 7616 | [7 empty] | FERRECESAR
3314 | DISCO PULIR 1/4X9X5/8 MOLEMAB | UNIDAD | 11033.68 | [7 empty] | FERRECESAR
3315 | DISCO PULIR 7X1/4X5/8 C/T MOLEMAB | UNIDAD | 7500.094 | [7 empty] | FERRECESAR
3316 | DISCO 1/16 X 7 A 27 MOLEMAB | UNIDAD | 7140 | [7 empty] | FERRECESAR
3317 | DISCO 1/16 X 9 A 27 MOLEMAB | UNIDAD | 10115 | [7 empty] | FERRECESAR
3318 | DISCO 1/4 X 4 1/2 A 24 MOLEMAB | UNIDAD | 7932.54 | [7 empty] | FERRECESAR
3319 | DISCO 1/4 X 7 A24 MOLEMAB | UNIDAD | 9040.43 | [7 empty] | FERRECESAR
3320 | DISCO 1/8 X 4 1/2 3 EN 1 PREMIER | UNIDAD | 3998.4 | [7 empty] | FERRECESAR
3321 | DISCO 1/8 X 7 C-24 REF. MOLEMAB | UNIDAD | 5301.45 | [7 empty] | FERRECESAR
3322 | DISCO 1/8 X 9 A-24 REF. MOLEMAB | UNIDAD | 7140 | [7 empty] | FERRECESAR
3323 | DISCO 1/8 X 9 C-24 REF. MOLEMAB | UNIDAD | 7354.2 | [7 empty] | FERRECESAR
3324 | DISPENSADOR DE PIE AGUA FRIA Y CALIENTE ABBA | UNIDAD | 538118 | [7 empty] | FERRECESAR
3325 | DOBLADORA LAMINA MANUAL MODELO CAL16 X 2500 DN | UNIDAD | 27030000.34 | [7 empty] | FERRECESAR
3326 | DUCHA TELEDUCHA CORAL GRIVAL 5551 | UNIDAD | 40341 | [7 empty] | FERRECESAR
3327 | DUCTOLON P/CORBATA 3 MM X 26.5 X 250 MTS | ROLLO | 80000.13 | [7 empty] | FERRECESAR
3328 | E/B PEDROLLO VXM 10/30-N 220V 60HZ | UNIDAD | 1767150 | [7 empty] | FERRECESAR
3329 | E/BOMBA PEDROLLO S/MERGIBLE TOP MULTI | UNIDAD | 1206660 | [7 empty] | FERRECESAR
3330 | E/BOMBA BARMESA 110V 1-1/2X1-1/2- 1 HP WEG. C/A | UNIDAD | 1072007.93 | [7 empty] | FERRECESAR
3331 | E/BOMBA DISCOVER QB 60 1/2 HP | UNIDAD | 158635.33 | [7 empty] | FERRECESAR
3332 | E/BOMBA IHM ABA - 2.0 C/TRAMPA | UNIDAD | 1256640 | [7 empty] | FERRECESAR
3333 | E/BOMBA IHM JD 1A 3/4 HP IHM | UNIDAD | 968660 | [7 empty] | FERRECESAR
3334 | E/BOMBA IHM JD 2A 1.5 HP WEG | UNIDAD | 1341130 | [7 empty] | FERRECESAR
3335 | E/BOMBA IHM JS 2A 1.5 HP | UNIDAD | 434350 | [7 empty] | FERRECESAR
3336 | E/BOMBA IHM 20H-7.5TW | UNIDAD | 1771910 | [7 empty] | FERRECESAR
3337 | E/BOMBA PEDROLLO ALUM 1 HP 110/220V | UNIDAD | 871177.58 | [7 empty] | FERRECESAR
3338 | E/BOMBA PEDROLLO CP 680 2" X 2" MONOFASI | UNIDAD | 3218270.51 | [7 empty] | FERRECESAR
3339 | E/BOMBA PEDROLLO CP 680 2" X 2" 5.5 HP T | UNIDAD | 2071874.49 | [7 empty] | FERRECESAR
3340 | E/BOMBA PEDROLLO CPM 600 1" X 1" 1/2 HP | UNIDAD | 351417.71 | [7 empty] | FERRECESAR
3341 | E/BOMBA PEDROLLO CPM 610 - 3/4 HP | UNIDAD | 536690 | [7 empty] | FERRECESAR
3342 | E/BOMBA PEDROLLO CPM 620 - 1 HP X 1" | UNIDAD | 633080 | [7 empty] | FERRECESAR
3343 | E/BOMBA PEDROLLO MKM 3HP 1X11/2 VERTICAL | UNIDAD | 1891101.59 | [7 empty] | FERRECESAR
3344 | E/BOMBA PEDROLLO MKM 3/16-N 2HP 220/60 | UNIDAD | 2651999.49 | [7 empty] | FERRECESAR
3345 | E/BOMBA PEDROLLO NKM 1 HP 220 V | UNIDAD | 1439900 | [7 empty] | FERRECESAR
3346 | E/BOMBA PEDROLLO PKM 60 1/2 HP | UNIDAD | 203886.27 | [7 empty] | FERRECESAR
3347 | E/BOMBA PEDROLLO PLURIJET 1 1/4"X1" 2HP | UNIDAD | 2019219.37 | [7 empty] | FERRECESAR
3348 | E/BOMBA PEDROLLO RF CPM 660 2HP 1 1/4X1 | UNIDAD | 1120980 | [7 empty] | FERRECESAR
3349 | E/BOMBA PEDROLLO SUMERGIBL TOP 0.33 HP | UNIDAD | 583100 | [7 empty] | FERRECESAR
3350 | E/BOMBA PEDROLLO SUMERGIBL ZDM1A 3/4HP | UNIDAD | 1395870 | [7 empty] | FERRECESAR
3351 | E/BOMBA PEDROLLO 1"X1 1/4" 1.5 HP CPM650 | UNIDAD | 978180 | [7 empty] | FERRECESAR
3352 | E/BOMBA PEDROLLO 2" HFM 5 B 1 HP | UNIDAD | 917632.8 | [7 empty] | FERRECESAR
3353 | E/BOMBA PEDROLLO 4SR25G/20MP 2 HP 220V | UNIDAD | 2665600 | [7 empty] | FERRECESAR
3354 | E/BOMBA TOOLCRAFT PKM 60 1/2 HP TC2666 | UNIDAD | 131386.71 | [7 empty] | FERRECESAR
3355 | E/BOMBA TOOLCRAFT 1 HP SUGERGIBLE T/BALA TC4576 | UNIDAD | 524774.53 | [7 empty] | FERRECESAR
3356 | E/BOMBA TOOLCRAFT 1 HP TC2665 | UNIDAD | 204516.97 | [7 empty] | FERRECESAR
3357 | EDIL MANTO LIDER 30 S X 10 MTS | ROLLO | 83300 | [7 empty] | FERRECESAR
3358 | EFCO AISLADOR DE CARBURO 8530 | UNIDAD | 26965.4 | [7 empty] | FERRECESAR
3359 | EFCO ANILLOS 8530 | UNIDAD | 14133.63 | [7 empty] | FERRECESAR
3360 | EFCO ANTIVIBRADOR 8530 | UNIDAD | 23544.15 | [7 empty] | FERRECESAR
3361 | EFCO ARRANQUE COMPLETO 8530 | UNIDAD | 94967.95 | [7 empty] | FERRECESAR
3362 | EFCO BRIDA INF. 8510 | UNIDAD | 31630.2 | [7 empty] | FERRECESAR
3363 | EFCO BRIDA SUP. 8510 | UNIDAD | 53098.99 | [7 empty] | FERRECESAR
3364 | EFCO CAMPANA CLUTCH 8510 | UNIDAD | 71400 | [7 empty] | FERRECESAR
3365 | EFCO CARBURADOR 8510 | UNIDAD | 286004.6 | [7 empty] | FERRECESAR
3366 | EFCO COPETA 8510 SEGUNDA SERIE | UNIDAD | 10210.2 | [7 empty] | FERRECESAR
3367 | EFCO EJE RIGIDO 8510 | UNIDAD | 53550 | [7 empty] | FERRECESAR
3368 | EFCO EMBRAGUE 8510 | UNIDAD | 85680 | [7 empty] | FERRECESAR
3369 | EFCO EMPAQUE CARBURADOR | UNIDAD | 2086.07 | [7 empty] | FERRECESAR
3370 | EFCO EMPAQUE CILINDRO | UNIDAD | 4165 | [7 empty] | FERRECESAR
3371 | EFCO EMPAQUETADURA GRAL 8510 | UNIDAD | 21420 | [7 empty] | FERRECESAR
3372 | EFCO ENVASE MEDIDOR 900 CC | UNIDAD | 3084.48 | [7 empty] | FERRECESAR
3373 | EFCO FILTRO DE AIRE 8510 | UNIDAD | 16818.27 | [7 empty] | FERRECESAR
3374 | EFCO FILTRO DE COMBUSTIBLE | UNIDAD | 19495.77 | [7 empty] | FERRECESAR
3375 | EFCO MOFLE 8510 | UNIDAD | 100370.55 | [7 empty] | FERRECESAR
3376 | EFCO PISTON COMPLETO 8400 | UNIDAD | 109456.2 | [7 empty] | FERRECESAR
3377 | EFCO PISTON CPTO 8510 | UNIDAD | 202241.69 | [7 empty] | FERRECESAR
3378 | EFCO PISTON CPTO 8530 | UNIDAD | 160650 | [7 empty] | FERRECESAR
3379 | EFCO TUBO 0.32 8510/8530 | UNIDAD | 172550 | [7 empty] | FERRECESAR
3380 | EFCO TUERCA CUCHILLA 8530 | UNIDAD | 14884.52 | [7 empty] | FERRECESAR
3381 | EJE ACELERADOR RF 496861 B.S | UNIDAD | 15184.4 | [7 empty] | FERRECESAR
3382 | ELECTROBOMBA 4" - 7.5 HP WEG. IHM | UNIDAD | 5520410 | [7 empty] | FERRECESAR
3383 | ELEMENTO ESPUMA RF 696263 B.S | UNIDAD | 12257 | [7 empty] | FERRECESAR
3384 | ELEMENTO ESPUMA 492889 / 004148 B.S | UNIDAD | 7964.67 | [7 empty] | FERRECESAR
3385 | ELEMENTO PAPEL 491384 B.S | UNIDAD | 31828.93 | [7 empty] | FERRECESAR
3386 | ELEMENTO PAPEL 494511/494511S B.S | UNIDAD | 10964.66 | [7 empty] | FERRECESAR
3387 | ELEMENTO PAPEL 494586/497725 B.S | UNIDAD | 25656.4 | [7 empty] | FERRECESAR
3388 | ELEMENTO RF 271466 / 004109 ESPUMA B.S | UNIDAD | 6080.9 | [7 empty] | FERRECESAR
3389 | ELEMENTO RF 396424/396424S B.S | UNIDAD | 21598.5 | [7 empty] | FERRECESAR
3390 | ELEMENTO RF 710268 ESPUMA B.S | UNIDAD | 20214.53 | [7 empty] | FERRECESAR
3391 | ELEVADOR/ESTABILIZADOR EV 1500 E | UNIDAD | 190400 | [7 empty] | FERRECESAR
3392 | ELEVADOR/ESTABILIZADOR EV2000E | UNIDAD | 285600 | [7 empty] | FERRECESAR
3393 | ELEVADOR/ESTABILIZADOR 3000 W 110V | UNIDAD | 412533.73 | [7 empty] | FERRECESAR
3394 | EMBUDO METALICO | UNIDAD | 40579 | [7 empty] | FERRECESAR
3395 | EMBUDO PLASTICO | UNIDAD | 3617.6 | [7 empty] | FERRECESAR
3396 | EMPAQUE CULATA REF. 698717 B.S | UNIDAD | 12042.8 | [7 empty] | FERRECESAR
3397 | EMPAQUE CULATA RF 271866 B.S | UNIDAD | 19896.8 | [7 empty] | FERRECESAR
3398 | EMPAQUE DE CAUCHO # 4 X 100 MTS | ROLLO | 143990 | [7 empty] | FERRECESAR
3399 | EMPAQUE MOTOR REF. 491999 B.S | UNIDAD | 160015.73 | [7 empty] | FERRECESAR
3400 | EMPAQUE MOTOR REF. 496865 B.S | UNIDAD | 60103.33 | [7 empty] | FERRECESAR
3401 | EMPAQUE PISTOLA SPRAYIT | UNIDAD | 589.05 | [7 empty] | FERRECESAR
3402 | EMPAQUE RF 272067 CULATA B.S | UNIDAD | 39490.15 | [7 empty] | FERRECESAR
3403 | EMPAQUE RF 272157/272157S B.S | UNIDAD | 14458.5 | [7 empty] | FERRECESAR
3404 | EMPAQUE RF 272167 CULATA B.S | UNIDAD | 14771.47 | [7 empty] | FERRECESAR
3405 | EMPAQUET. RF 299719 MOTOR B.S | UNIDAD | 86917.6 | [7 empty] | FERRECESAR
3406 | EMPAQUET. RF 397144/495602 MOT. B.S | UNIDAD | 64815.73 | [7 empty] | FERRECESAR
3407 | EMPAQUET. RF 492653 MOT. B.S | UNIDAD | 92046.5 | [7 empty] | FERRECESAR
3408 | EMPAQUET. RF 495603 B.S | UNIDAD | 50372.7 | [7 empty] | FERRECESAR
3409 | EMPAQUET. RF 495661 MOTOR B.S | UNIDAD | 72156.84 | [7 empty] | FERRECESAR
3410 | EMPAQUET. RF 497070 MOTOR B.S | UNIDAD | 66175.9 | [7 empty] | FERRECESAR
3411 | EMPAQUET. RF 715032 MOTOR B.S | UNIDAD | 103445.51 | [7 empty] | FERRECESAR
3412 | EMULSION ASFALTICA FIBERGLAS 1 GAL 25063 | GALON | 17255 | [7 empty] | FERRECESAR
3413 | EMULSION ASFALTICA FIBERGLAS 5 GAL 25060 | CUÑETE | 61856.2 | [7 empty] | FERRECESAR
3414 | EMULSION ASFALTICA SIKA 18 KLS (815048) | CUÑETE | 105862.4 | [7 empty] | FERRECESAR
3415 | EMULSION ASFALTICA SIKA 3.5 KLS (815007) | GALON | 24511.62 | [7 empty] | FERRECESAR
3416 | ENCENDEDOR ACETILENO | UNIDAD | 5394.27 | [7 empty] | FERRECESAR
3417 | ENCH ALFA ECOCER AZUL CIELO 20 X 20 | METROS | 18207 | [7 empty] | FERRECESAR
3418 | ENCH ALFA ECOCER CREMA 20 X 20 | METROS | 14991.62 | [7 empty] | FERRECESAR
3419 | ENCH ALFA ECOCER VERDE 20 X 20 | METROS | 15475.95 | [7 empty] | FERRECESAR
3420 | ENCH CORN ALGECIRAS BEIG 30 X 45 X 1.5 M | CJ | 34272 | [7 empty] | FERRECESAR
3421 | ENCH CORON BLEND AZUL 25 X 43 X 1.29 M2 | CJ | 28203 | [7 empty] | FERRECESAR
3422 | ENCH CORON ESTR ECO BLANCO 30 X 60 X 1.08 M | CJ | 30702 | [7 empty] | FERRECESAR
3423 | ENCH CORON FACHALETA 30.5 X 43.5 X 1.06 | CJ | 57879.22 | [7 empty] | FERRECESAR
3424 | ENCH CORON JAYA BCO 20.5 X 30.5 X 2.25 MTS | CJ | 50826.09 | [7 empty] | FERRECESAR
3425 | ENCH CORON JAYA BCO 25 X 35 X 2 MTS | CJ | 47124 | [7 empty] | FERRECESAR
3426 | ENCH CORON NATAL BEIGE 20 X 20 | METROS | 14375.2 | [7 empty] | FERRECESAR
3427 | ENCH CORON NATAL BLANCO 20 X 20 X 1.51 | CJ | 27923.35 | [7 empty] | FERRECESAR
3428 | ENCH CORON NATAL VERDE 20 X 20 | METROS | 14375.2 | [7 empty] | FERRECESAR
3429 | ENCH CORON OCEANO AZUL 43X25X1,32 M | CJ | 37108.96 | [7 empty] | FERRECESAR
3430 | ENCH CORON OCEANO BEIGE 25 X 43 X 1.29 M | CJ | 35700 | [7 empty] | FERRECESAR
3431 | ENCH CORON SALVAD BEIGE 30 X 60 X 1.08 M | CJ | 32844 | [7 empty] | FERRECESAR
3432 | ENCH CORON TEJARES BEIGE 28.7X57.5 X 1.15 M | CJ | 40460 | [7 empty] | FERRECESAR
3433 | ENCH CORONA ADARE BEIGE 30 X 60 X 1,08 MTS | CJ | 27013 | [7 empty] | FERRECESAR
3434 | ENCH CORONA ADRIATICO 20,5X20,5X1,51 MTS | CJ | 31285.1 | [7 empty] | FERRECESAR
3435 | ENCH CORONA ALPINO BLANCO 30X60 1.08M | CAJA F | 50575 | [7 empty] | FERRECESAR
3436 | ENCHAPE ALFA BLANCO 30 X 30 1,86 MTS | CJ | 26159.4844 | [7 empty] | FERRECESAR
3437 | ENCHAPE BLANCO 20.3 X 30.5 ALFA | METROS | 25585 | [7 empty] | FERRECESAR
3438 | ENCHUFE C. P/T CODELCA | UNIDAD | 4084.08 | [7 empty] | FERRECESAR
3439 | ENCHUFE C. P/T FULGORE FU0415 | UNIDAD | 2290.75 | [7 empty] | FERRECESAR
3440 | ENCHUFE C TRIF. 20A CODELCA | UNIDAD | 4520.81 | [7 empty] | FERRECESAR
3441 | ENCHUFE CAUCHO CODELCA | UNIDAD | 2415.7 | [7 empty] | FERRECESAR
3442 | ENCHUFE CONV. REDONDO/PLANO | UNIDAD | 1025.78 | [7 empty] | FERRECESAR
3443 | ENCHUFE CONVERTIBLE P/T | UNIDAD | 3022.6 | [7 empty] | FERRECESAR
3444 | ENCHUFE C.P/T CODELCA | UNIDAD | 2882.18 | [7 empty] | FERRECESAR
3445 | ENCHUFE P/TOMA CARITA CHINA | UNIDAD | 4667.18 | [7 empty] | FERRECESAR
3446 | ENCHUFE P/TR 20 A CODELCA | UNIDAD | 3783.01 | [7 empty] | FERRECESAR
3447 | ENCHUFE SEGURIDAD 20 A CODELCA | UNIDAD | 8500.17 | [7 empty] | FERRECESAR
3448 | ENCHUFE SEGURIDAD 2611 BIPOLAR LEVITON | UNIDAD | 27030.85 | [7 empty] | FERRECESAR
3449 | ENCHUFE SEGURIDAD 2711 TRIPOLAR LEVITON | UNIDAD | 36866.2 | [7 empty] | FERRECESAR
3450 | ENCHUFE TRIF. 50A CODELCA | UNIDAD | 13320.86 | [7 empty] | FERRECESAR
3451 | ENGRAPADORA STANLEY TR 150 | UNIDAD | 133485.87 | [7 empty] | FERRECESAR
3452 | ENGRAPADORA T/LIVIANO STANLEY TR 40 | UNIDAD | 32964.19 | [7 empty] | FERRECESAR
3453 | ENGRAPADORA T/LIVIANO STANLEY TR 45 | UNIDAD | 71833.16 | [7 empty] | FERRECESAR
3454 | ENGRAZADORA DISCOVER | UNIDAD | 49852.67 | [7 empty] | FERRECESAR
3455 | ENGRAZADORA INGCO 400C/14OZ T/PESADO GRG015001 | UNIDAD | 60074.77 | [7 empty] | FERRECESAR
3456 | ENGRAZADORA PRESOL | UNIDAD | 73621.73 | [7 empty] | FERRECESAR
3457 | ENGRAZADORA PRESOL | UNIDAD | 73621.73 | [7 empty] | FERRECESAR
3458 | EQUIPO INVERSOR ARWELD 200 AMP LINC | UNIDAD | 1927800 | [7 empty] | FERRECESAR
3459 | EQUIPO SOLD. ELITE ARC 160 110V - 220V | UNIDAD | 853226.43 | [7 empty] | FERRECESAR
3460 | EQUIPO SOLD. ELITE ARC 180 A 110/220V | UNIDAD | 1173225.76 | [7 empty] | FERRECESAR
3461 | EQUIPO SOLD INVERSOR TIG 9250 NEXT 250 | UNIDAD | 1888133.73 | [7 empty] | FERRECESAR
3462 | EQUIPO SOLD INVERSOR NEXT 200A 110-220 | UNIDAD | 1051960 | [7 empty] | FERRECESAR
3463 | EQUIPO SOLD INVERSOR NEXT 250A 220V | UNIDAD | 1119393.73 | [7 empty] | FERRECESAR
3464 | EQUIPO SOLD INVERSOR NEXT 280A 220V | UNIDAD | 1483930 | [7 empty] | FERRECESAR
3465 | EQUIPO SOLD INVERSOR 60-125-110V DISCOVE | UNIDAD | 605312.54 | [7 empty] | FERRECESAR
3466 | EQUIPO SOLD. JOURNEYMAN VICTOR | UNIDAD | 1439900 | [7 empty] | FERRECESAR
3467 | EQUIPO SOLD. LINCOL RX 330 AC/DC | UNIDAD | 4656827 | [7 empty] | FERRECESAR
3468 | EQUIPO SOLD. LINCOLN 225AC/DC | UNIDAD | 2856000 | [7 empty] | FERRECESAR
3469 | EQUIPO SOLD. LINCON 225 AC | UNIDAD | 2210000.17 | [7 empty] | FERRECESAR
3470 | EQUIPO SOLD. SOLTER 200A PROF 220V | UNIDAD | 2380000 | [7 empty] | FERRECESAR
3471 | ESCALERA AL. GATO TIJERA 4 PASOS T/AZUL | UNIDAD | 99674.4 | [7 empty] | FERRECESAR
3472 | ESCALERA AL. GATO TIJERA 5 PASOS T/AZUL | UNIDAD | 138674.27 | [7 empty] | FERRECESAR
3473 | ESCALERA AL. PLATAFORMA 1.5 MTRS | UNIDAD | 1149123.5 | [7 empty] | FERRECESAR
3474 | ESCALERA AL. PLATAFORMA 3MTRS | UNIDAD | 1789031.72 | [7 empty] | FERRECESAR
3475 | ESCALERA AL. TIJERA 3 PASOS | UNIDAD | 138679.03 | [7 empty] | FERRECESAR
3476 | ESCALERA AL. TIJERA 4 PASOS | UNIDAD | 173378.24 | [7 empty] | FERRECESAR
3477 | ESCALERA AL. TIJERA 5 PASOS | UNIDAD | 184945.04 | [7 empty] | FERRECESAR
3478 | ESCALERA AL. TIJERA 6 PASOS | UNIDAD | 197902.95 | [7 empty] | FERRECESAR
3479 | ESCALERA AL. TIJERA 8 PASOS | UNIDAD | 323740.69 | [7 empty] | FERRECESAR
3480 | ESCALERA AL. TIJERA 10 PASOS | UNIDAD | 383385.87 | [7 empty] | FERRECESAR
3481 | ESCALERA AL. TIJERA 10 PASOS INDUSTRIAL | UNIDAD | 1832266.8 | [7 empty] | FERRECESAR
3482 | ESCALERA AL. TIJERA 5 PASOS INDUSTRIAL | UNIDAD | 1149111.6 | [7 empty] | FERRECESAR
3483 | ESCALERA DE EXTENCION FV 24 PELDAÑ WORKER | UNIDAD | 1106700 | [7 empty] | FERRECESAR
3484 | ESCALERA EXT 8.6 MTS EF8.6 FIBRA VIDRIO | UNIDAD | 2483926.27 | [7 empty] | FERRECESAR
3485 | ESCALERA EXTENSION 10MT FIBRA V DOS CUER | UNIDAD | 2491860 | [7 empty] | FERRECESAR
3486 | ESCALERA MULTIPROPOSITO DTH 03 | UNIDAD | 258400.17 | [7 empty] | FERRECESAR
3487 | ESCALERA TIJERA EN FIBRA 0.90 | UNIDAD | 191352 | [7 empty] | FERRECESAR
3488 | ESCALERA TIJERA 1.5MTR EN FIBRA | UNIDAD | 314755 | [7 empty] | FERRECESAR
3489 | ESCALERA TIJERA 6 PIES P/ALUMINIO | UNIDAD | 282476.25 | [7 empty] | FERRECESAR
3490 | ESCALERA TIPO BANCO 2 PASOS | UNIDAD | 255210.97 | [7 empty] | FERRECESAR
3491 | ESCALERA TIPO TIJERA 4 MTS PASOS F/V | UNIDAD | 749700 | [7 empty] | FERRECESAR
3492 | ESCALERA TIPO TIJERA 8 PASOS F/V | UNIDAD | 531850.27 | [7 empty] | FERRECESAR
3493 | ESCOBA PLASTICA DALIA GRANDE | UNIDAD | 4585.07 | [7 empty] | FERRECESAR
3494 | ESCOBA PLASTICA FULLER REF. 224 C/C | UNIDAD | 12495 | [7 empty] | FERRECESAR
3495 | ESCOBA PLASTICA FULLER REF. 228 C/C | UNIDAD | 11900 | [7 empty] | FERRECESAR
3496 | ESCOBA PLASTICA FULLER SUAVE GIRASOL SIN /C | UNIDAD | 3570 | [7 empty] | FERRECESAR
3497 | ESCOBA PLASTICA FULLER TURQUESA/ORQUIDEA C/C 2054 | UNIDAD | 6307 | [7 empty] | FERRECESAR
3498 | ESCOBILLAS PULIDORA | JUEGO | 29750 | [7 empty] | FERRECESAR
3499 | ESCOBON PLASTICO FULLER REF. 1602 S/C | UNIDAD | 17017 | [7 empty] | FERRECESAR
3500 | ESCOFINA LATONERIA 14 | UNIDAD | 63975.59 | [7 empty] | FERRECESAR
3501 | ESCRITORIO EN MADERA USADOS | UNIDAD | 451378.9 | [7 empty] | FERRECESAR
3502 | ESCUADRA NIVEL 12 STANLEY 46012 | UNIDAD | 15780.59 | [7 empty] | FERRECESAR
3503 | ESCUADRA SPICTOOLS 12" | UNIDAD | 5669.16 | [7 empty] | FERRECESAR
3504 | ESCUADRA STANLEY 8 THRITY 46038 | UNIDAD | 12847.24 | [7 empty] | FERRECESAR
3505 | ESCUADRA STANLEY COMBINACION 12" 46028 | UNIDAD | 31112.55 | [7 empty] | FERRECESAR
3506 | ESCUADRA STANLEY 10 PROF. 46534 | UNIDAD | 43740.83 | [7 empty] | FERRECESAR
3507 | ESCUADRA STANLEY 10 THRIFTY 46039 | UNIDAD | 14828.59 | [7 empty] | FERRECESAR
3508 | ESCUADRA STANLEY 12 PROF. 46536 | UNIDAD | 59586.87 | [7 empty] | FERRECESAR
3509 | ESCUADRA STANLEY 12" THRIFTY 46040 | UNIDAD | 18834.13 | [7 empty] | FERRECESAR
3510 | ESCUADRA STANLEY 24 45600 | UNIDAD | 30761.5 | [7 empty] | FERRECESAR
3511 | ESGRAFIADOS GRANIPLAS PINTUCO 300K COLOR | TAMBOR | 754264.84 | [7 empty] | FERRECESAR
3512 | ESLINGA AJUSTABLE RF 901792 1.8 MT C/G | UNIDAD | 311258.78 | [7 empty] | FERRECESAR
3513 | ESLINGA C/AMORTIGUADOR IMPACTO 3/4 HERGO | UNIDAD | 148274 | [7 empty] | FERRECESAR
3514 | ESLINGA C/AMORTIGUADOR IMPACTO 3/4 STEELPRO 841 | UNIDAD | 141848 | [7 empty] | FERRECESAR
3515 | ESLINGA DOBLE C/AMORTIGUADOR IMPACTO HERGO | UNIDAD | 261800 | [7 empty] | FERRECESAR
3516 | ESLINGA DOBLE C/AMORTIGUADOR IMPACTO 3/4 STEELPRO 842 | UNIDAD | 226695 | [7 empty] | FERRECESAR
3517 | ESLINGA SENCILLA 3/4 STEELPRO 500843 | UNIDAD | 107100 | [7 empty] | FERRECESAR
3518 | ESMERIL BANCO BENCHE 1 HP X 10" | UNIDAD | 708645 | [7 empty] | FERRECESAR
3519 | ESMERIL BANCO DEWALT 5/8 HP X 6" REF 752 | UNIDAD | 450216.27 | [7 empty] | FERRECESAR
3520 | ESMERIL BANCO DEWALT 5/8 HP X 8" REF 758 | UNIDAD | 1125482.96 | [7 empty] | FERRECESAR
3521 | ESMERIL BANCO DISCOVER 1/2 HP X 6" T/PES | UNIDAD | 176120 | [7 empty] | FERRECESAR
3522 | ESMERIL BANCO INGCO 6" 150W UBG61502 | UNIDAD | 166600 | [7 empty] | FERRECESAR
3523 | ESMERIL BANCO INGCO 8" 350W UB83502 | UNIDAD | 334651.8 | [7 empty] | FERRECESAR
3524 | ESMERIL BANCO MAKITA 6 601 + PUL 4530 | UNIDAD | 654976 | [7 empty] | FERRECESAR
3525 | ESMERIL DE BANCO TOOLCRAFT 6" 1/3 HP TC 1963 | UNIDAD | 176938.72 | [7 empty] | FERRECESAR
3526 | ESPATULA CONSTRURAMA 3" | UNIDAD | 3402.21 | [7 empty] | FERRECESAR
3527 | ESPATULA GAVILA 3" M/MADERA | UNIDAD | 3998.4 | [7 empty] | FERRECESAR
3528 | ESPATULA HERRAGRO 2" M/MADERA RIGIDA | UNIDAD | 2927.4 | [7 empty] | FERRECESAR
3529 | ESPATULA HERRAGRO 4" | UNIDAD | 3653.3 | [7 empty] | FERRECESAR
3530 | ESPATULA HERRAGRO 4" M/MADERA FLEXIBLE/RIGIDA | UNIDAD | 3653.3 | [7 empty] | FERRECESAR
3531 | ESPATULA INGCO 2,5" HPUT08060 | UNIDAD | 5748.89 | [7 empty] | FERRECESAR
3532 | ESPATULA INGCO 3" HPT08080 | UNIDAD | 6646.15 | [7 empty] | FERRECESAR
3533 | ESPATULA INGCO 4" HPUT08100 | UNIDAD | 7149.52 | [7 empty] | FERRECESAR
3534 | ESPATULA LUFKIN 2" M/PLASTICO | UNIDAD | 4080.51 | [7 empty] | FERRECESAR
3535 | ESPATULA METALICA MANGO DE MADERA 8" | UNIDAD | 12981.71 | [7 empty] | FERRECESAR
3536 | ESPATULA METALICA PROFESIONAL GOYA | UNIDAD | 3617.6 | [7 empty] | FERRECESAR
3537 | ESPATULA PLASTICA | UNIDAD | 511.7 | [7 empty] | FERRECESAR
3538 | ESPATULA PLASTICA GOYA | UNIDAD | 511.7 | [7 empty] | FERRECESAR
3539 | ESPATULA ROTTER 2" MANGO PLASTICO | UNIDAD | 2276.47 | [7 empty] | FERRECESAR
3540 | ESPATULA STANLEY 2 COLLINS 28081 | UNIDAD | 7282.8 | [7 empty] | FERRECESAR
3541 | ESPATULA STANLEY 2 1/2 COLLINS | UNIDAD | 3949.61 | [7 empty] | FERRECESAR
3542 | ESPATULA STANLEY 3" 28023 | UNIDAD | 7560.07 | [7 empty] | FERRECESAR
3543 | ESPATULA STANLEY 4" 28024 | UNIDAD | 8516.83 | [7 empty] | FERRECESAR
3544 | ESPONJILLA DOBLE X 3 UN | CJ | 2062.27 | [7 empty] | FERRECESAR
3545 | ESQUINERO BLANCO | UNIDAD | 2142 | [7 empty] | FERRECESAR
3546 | ESQUINERO PERFORADO BLANCO | UNIDAD | 3994.83 | [7 empty] | FERRECESAR
3547 | ESTABILIZADOR EV-1000 MAGON | UNIDAD | 156808.68 | [7 empty] | FERRECESAR
3548 | ESTABILIZADOR EV-1500 MAGON | UNIDAD | 234734.64 | [7 empty] | FERRECESAR
3549 | ESTABILIZADOR EV-2000 MAGON | UNIDAD | 362389.51 | [7 empty] | FERRECESAR
3550 | ESTABILIZADOR EV-3000 | UNIDAD | 454653.78 | [7 empty] | FERRECESAR
3551 | ESTABILIZADOR MAGOM POWER 8 | UNIDAD | 46354.07 | [7 empty] | FERRECESAR
3552 | ESTACA DE MADERA 30CMT 5CM | UNIDAD | 1100 | [7 empty] | FERRECESAR
3553 | ESTACA MADERA 2 X 2 X 24" | UNIDAD | 2067.03 | [7 empty] | FERRECESAR
3554 | ESTACA MADERA 3CMX3CM X 1MTS | UNIDAD | 2311 | [7 empty] | FERRECESAR
3555 | ESTANTERIA CANTILIVER DOBLE H =2,5 | UNIDAD | 7461300 | [7 empty] | FERRECESAR
3556 | ESTANTERIA 30 X 90 | UNIDAD | 188615 | [7 empty] | FERRECESAR
3557 | ESTARTES 20 F-2 | UNIDAD | 381.99 | [7 empty] | FERRECESAR
3558 | ESTARTES 40 | UNIDAD | 458.15 | [7 empty] | FERRECESAR
3559 | ESTETOSCOPIO PARA MECANICA | UNIDAD | 33189.1 | [7 empty] | FERRECESAR
3560 | ESTIBA PLASTICA 1.20 X 1.0 MT | UNIDAD | 133999.95 | [7 empty] | FERRECESAR
3561 | ESTIBADORA GATO PATIN 2,5 TN | UNIDAD | 1516694.27 | [7 empty] | FERRECESAR
3562 | ESTIBADORA GATO PATIN 2.5 TON TC4391 | UNIDAD | 1348666.27 | [7 empty] | FERRECESAR
3563 | ESTIBAS DE MADERA 120X100X15 | UNIDAD | 61899.04 | [7 empty] | FERRECESAR
3564 | ESTOPA | BOLSA | 1666 | [7 empty] | FERRECESAR
3565 | ESTRUCTURA METALICA 2-1/2 K-14 TIPO EST | UNIDAD | 226100 | [7 empty] | FERRECESAR
3566 | ESTUCO ESTUC PLASTIC X 30 KL CORON | CUÑETE | 88417 | [7 empty] | FERRECESAR
3567 | ESTUCO ESTUCOR LISTO X 25 KLS CORONA | BOLSA | 29063.37 | [7 empty] | FERRECESAR
3568 | ESTUCO ESTUCOR PLASTICO GALON CORONA | GALON | 20944 | [7 empty] | FERRECESAR
3569 | ESTUCO MASILLA PROF INT PANELTEC CORONA | GALON | 11364.5 | [7 empty] | FERRECESAR
3570 | ESTUCO MASTIC PINTUCO BCO X 27 KL 18070 | CUÑETE | 34689.69 | [7 empty] | FERRECESAR
3571 | ESTUCO PROF INTERIOR PINTUCO 17060 30 KL | CUÑETE | 44013.34 | [7 empty] | FERRECESAR
3572 | ESTUCO PROF INT/EXT PINTUCO 17090 X 30 K | CUÑETE | 51467.5 | [7 empty] | FERRECESAR
3573 | ESTUCO TEX - JOINT ACABADO X 5.7 KL CORONA 13111 | GALON | 45458 | [7 empty] | FERRECESAR
3574 | ESTUCO TEX - JOINT JUNTAS X 4.4 KL CORONA 13001 | GALON | 60630.5 | [7 empty] | FERRECESAR
3575 | ESTUFA ELECTRICA 110 - 2 PUESTOS | UNIDAD | 99999.27 | [7 empty] | FERRECESAR
3576 | EXTENS ELECT 30 MTS USA X 100 FT | UNIDAD | 88536 | [7 empty] | FERRECESAR
3577 | EXTENSION ELECT 15 MTS X 2X14 FULGORE FP0155 | UNIDAD | 43668.24 | [7 empty] | FERRECESAR
3578 | EXTENSION ELECT 8 MT X 2X14 FULGORE FP0154 | UNIDAD | 25188.73 | [7 empty] | FERRECESAR
3579 | EXTENSION ELECTRICA 15MTS USA | UNIDAD | 96469.73 | [7 empty] | FERRECESAR
3580 | EXTENSION ELECTRICA 30 MTS USA X 100 FT | UNIDAD | 64699.11 | [7 empty] | FERRECESAR
3581 | EXTENSION ELECTRICA 30MTS USA X 100FT | UNIDAD | 161792.4 | [7 empty] | FERRECESAR
3582 | EXTENSION ELECTRICA 7.5MTS USA | UNIDAD | 38714.27 | [7 empty] | FERRECESAR
3583 | EXTENSION STANLEY 1/2" X 10" | UNIDAD | 11332.37 | [7 empty] | FERRECESAR
3584 | EXTENSION STANLEY 1/2" X 2 1/2" 86406 | UNIDAD | 9337.93 | [7 empty] | FERRECESAR
3585 | EXTENSION STANLEY 1/2" X 5" | UNIDAD | 9758 | [7 empty] | FERRECESAR
3586 | EXTENSION STANLEY 3/4" X 4" 89306 | UNIDAD | 35375.13 | [7 empty] | FERRECESAR
3587 | EXTENSION STANLEY 3/8" X 3" | UNIDAD | 6581.89 | [7 empty] | FERRECESAR
3588 | EXTENSOR COLEMPAQUES CILINDRICO VERDE | UNIDAD | 69516.23 | [7 empty] | FERRECESAR
3589 | EXTINTOR DE 123 SOLKAFLAM | UNIDAD | 222700.17 | [7 empty] | FERRECESAR
3590 | EXTINTOR PQS 20 LBS ABC | UNIDAD | 76050.52 | [7 empty] | FERRECESAR
3591 | EXTRACTOR AIRE 10 | UNIDAD | 232684.27 | [7 empty] | FERRECESAR
3592 | EXTRACTOR AIRE 12 | UNIDAD | 288442.91 | [7 empty] | FERRECESAR
3593 | EXTRACTOR AIRE 14" | UNIDAD | 505750 | [7 empty] | FERRECESAR
3594 | EXTRACTOR AIRE 17" MONOFASICO | UNIDAD | 808566.92 | [7 empty] | FERRECESAR
3595 | EXTRACTOR AIRE 18 | UNIDAD | 1087293.48 | [7 empty] | FERRECESAR
3596 | EXTRACTOR AIRE 4" | UNIDAD | 80420.2 | [7 empty] | FERRECESAR
3597 | EXTRACTOR AIRE 6" | UNIDAD | 93287.67 | [7 empty] | FERRECESAR
3598 | EXTRACTOR AIRE 8 | UNIDAD | 191937.48 | [7 empty] | FERRECESAR
3599 | EXTRACTOR POLEA 455 3 PATAS 8 | UNIDAD | 49951.44 | [7 empty] | FERRECESAR
3600 | FACE LATERJ-45 1 PUESTO POWEST | UNIDAD | 5494.23 | [7 empty] | FERRECESAR
3601 | FACHALETA ESTOARAQUES 7 X 25 CASA BLAN | METROS | 17713.15 | [7 empty] | FERRECESAR
3602 | FACHALETA TOLEDO CORCHO CORAL | METROS | 13495.79 | [7 empty] | FERRECESAR
3603 | FACHALETA TOLEDO CORCHO ESFUMADO 57UX MT | METROS | 29859.48 | [7 empty] | FERRECESAR
3604 | FACHALETA TOLEDO LISO | METROS | 13199.48 | [7 empty] | FERRECESAR
3605 | FALSA ESCUADRA STANLEY 8" REF 46830 | UNIDAD | 14723.87 | [7 empty] | FERRECESAR
3606 | FERTILIZANTE AGROCAFE X BULTOS | BOLSA | 100000 | [7 empty] | FERRECESAR
3607 | FERTILIZANTE FOLIAR X GALON | UNIDAD | 75000 | [7 empty] | FERRECESAR
3608 | FIBRA DE VIDRIO | UNIDAD | 16898 | [7 empty] | FERRECESAR
3609 | FIBRO DISCO BOSCH Nª 80 | UNIDAD | 2732.24 | [7 empty] | FERRECESAR
3610 | FIJA PLUS X 2 KLS | UNIDAD | 13685 | [7 empty] | FERRECESAR
3611 | FILTRO COMBUSTIBLE FS 450 | UNIDAD | 9848.44 | [7 empty] | FERRECESAR
3612 | FILTRO DE AIRE HUSQVARNA | UNIDAD | 23800 | [7 empty] | FERRECESAR
3613 | FILTRO DE AIRE GUADAÑA STHIL 450 | UNIDAD | 17969 | [7 empty] | FERRECESAR
3614 | FILTRO ELEMENTO PRIMARIO MTX 70 | UNIDAD | 108187.66 | [7 empty] | FERRECESAR
3615 | FILTRO EN Y 3" | UNIDAD | 381586.828 | [7 empty] | FERRECESAR
3616 | FILTRO HF EN Y 3" | UNIDAD | 337015.14 | [7 empty] | FERRECESAR
3617 | FILTRO MALLA 1" X 200MESH | UNIDAD | 43283.87 | [7 empty] | FERRECESAR
3618 | FILTRO RF 298090 PLAST. B.S | UNIDAD | 6021.4 | [7 empty] | FERRECESAR
3619 | FILTRO RF 392368 AIRE B.S | UNIDAD | 12974.57 | [7 empty] | FERRECESAR
3620 | FILTRO RF 396397 AIRE B.S | UNIDAD | 96544.7 | [7 empty] | FERRECESAR
3621 | FILTRO RF 399810 AIRE B.S | UNIDAD | 28650.44 | [7 empty] | FERRECESAR
3622 | FLANCHE A/CARBON 3" | UNIDAD | 56326.27 | [7 empty] | FERRECESAR
3623 | FLANCHE ACERO 1 1/2" | UNIDAD | 15579.48 | [7 empty] | FERRECESAR
3624 | FLANCHE P/ TANQUE 1/2" LARGO AGROFER | UNIDAD | 3570 | [7 empty] | FERRECESAR
3625 | FLANCHE P/TANQUE 1" CORTO AGROFER | UNIDAD | 4284 | [7 empty] | FERRECESAR
3626 | FLANCHE P/TANQUE 1" LARGO AGROFER | UNIDAD | 4284 | [7 empty] | FERRECESAR
3627 | FLETE | UNIDAD | 9999.9984 | [7 empty] | FERRECESAR
3628 | FLETE PAGADO A TRANSPORTADORA | UNIDAD | 20000 | [7 empty] | FERRECESAR
3629 | FLOTACANAL DE 48" (ADAPT Y DOS TUBOS) | UNIDAD | 776828.43 | [7 empty] | FERRECESAR
3630 | FLOTADOR ELECTRICO MAC T-80 | UNIDAD | 79968 | [7 empty] | FERRECESAR
3631 | FLOTADOR ELECTRICO MAC 3 KEY | UNIDAD | 44228.73 | [7 empty] | FERRECESAR
3632 | FLOTADOR ELECTRICO 110/220 V 15(4) A VIY | UNIDAD | 50400.07 | [7 empty] | FERRECESAR
3633 | FLOTADOR PARA BEBEDERO | UNIDAD | 13200 | [7 empty] | FERRECESAR
3634 | FLUXOMETRO RF 70700-70710 | UNIDAD | 458150 | [7 empty] | FERRECESAR
3635 | FORMON BRASIL 3/4 | UNIDAD | 1785 | [7 empty] | FERRECESAR
3636 | FORMON BRASIL 5/8 | UNIDAD | 1725.5 | [7 empty] | FERRECESAR
3637 | FORMON GURBIO 1/2 | UNIDAD | 6828.22 | [7 empty] | FERRECESAR
3638 | FORMON INGCO 1" HWC0825 | UNIDAD | 17510.85 | [7 empty] | FERRECESAR
3639 | FORMON INGCO 1/2" HWC0812 | UNIDAD | 13758.78 | [7 empty] | FERRECESAR
3640 | FORMON INGCO 3/4" HWC0819 | UNIDAD | 15634.22 | [7 empty] | FERRECESAR
3641 | FORMON KOALA 3/4 | UNIDAD | 13166.16 | [7 empty] | FERRECESAR
3642 | FORMON KOALA 5/8 | UNIDAD | 13804 | [7 empty] | FERRECESAR
3643 | FORMON STANLEY 3/4 16111 | UNIDAD | 17345.44 | [7 empty] | FERRECESAR
3644 | FORMON STANLEY 5/8 16110 | UNIDAD | 15687.77 | [7 empty] | FERRECESAR
3645 | FORMON STANLEY 7/8 | UNIDAD | 15578.29 | [7 empty] | FERRECESAR
3646 | FORMON STANLEY 1 1/4 | UNIDAD | 17017 | [7 empty] | FERRECESAR
3647 | FORMON STANLEY 1" 16115 | UNIDAD | 19087.6 | [7 empty] | FERRECESAR
3648 | FORRO IMPERMEABLE PARA WINCHE | UNIDAD | 307020 | [7 empty] | FERRECESAR
3649 | FOTOCELDA | UNIDAD | 20133.61 | [7 empty] | FERRECESAR
3650 | FOTOCELDA FISCHER 1000 | UNIDAD | 17739.33 | [7 empty] | FERRECESAR
3651 | FRESA ESC HSS 1/2" | UNIDAD | 38607.17 | [7 empty] | FERRECESAR
3652 | FRESA ESC HSS 1/4" | UNIDAD | 32229.96 | [7 empty] | FERRECESAR
3653 | FRESA ESC HSS 3/16" | UNIDAD | 26246.64 | [7 empty] | FERRECESAR
3654 | FRESA ESC HSS 3/8" | UNIDAD | 30196.25 | [7 empty] | FERRECESAR
3655 | FRESA ESC HSS 5/16" | UNIDAD | 29816.64 | [7 empty] | FERRECESAR
3656 | FRESA ESC HSS 5/32" | UNIDAD | 26894 | [7 empty] | FERRECESAR
3657 | FRESCASA CON PAPEL 600X48X3 1/2 (18.58MT | ROLLO | 282934.4 | [7 empty] | FERRECESAR
3658 | FRESCASA ECO. 7.5MX1.2MX3.5" (9MT2) | ROLLO | 91023.1 | [7 empty] | FERRECESAR
3659 | FUMIGADORA HERRAGRO MANUAL 2 LTS | UNIDAD | 13230 | [7 empty] | FERRECESAR
3660 | FUMIGADORA HERRAGRO MANUAL 8 LTS | UNIDAD | 40110 | [7 empty] | FERRECESAR
3661 | FUMIGADORA HERRAGRO PLAST ULTRA 43218120 | UNIDAD | 260732.85 | [7 empty] | FERRECESAR
3662 | FUMIGADORA HERRAGRO TOMSON PLAST 43218320 | UNIDAD | 115500 | [7 empty] | FERRECESAR
3663 | FUMIGADORA MITSUBISHI 2T 25.6 CC | UNIDAD | 856800 | [7 empty] | FERRECESAR
3664 | FUNDA MACHETILLA 18 | UNIDAD | 16660 | [7 empty] | FERRECESAR
3665 | FUNDA MACHETILLA 20 | UNIDAD | 16660 | [7 empty] | FERRECESAR
3666 | FUNDA RULA 24 | UNIDAD | 25585 | [7 empty] | FERRECESAR
3667 | FUNDENTE ALUMINIO | UNIDAD | 29571.5 | [7 empty] | FERRECESAR
3668 | FUNDENTE BRONCE X 1 LB. | UNIDAD | 28411.25 | [7 empty] | FERRECESAR
3669 | FUNDENTE PLATA 1/2 LB. | UNIDAD | 24752 | [7 empty] | FERRECESAR
3670 | FUSIBLE CILINDRICO 1 AMP | UNIDAD | 198.73 | [7 empty] | FERRECESAR
3671 | FUSIBLE ENCAPS EN PORCELANA 25 AM 13200 | UNIDAD | 4510.1 | [7 empty] | FERRECESAR
3672 | FUSIBLE ENCAPSULADO PORC 25 AMP DE 13200 VOLT | UNIDAD | 255409.7 | [7 empty] | FERRECESAR
3673 | FUSIBLE RF 300010 6 AM SIEMENS | UNIDAD | 602.14 | [7 empty] | FERRECESAR
3674 | FUSIBLE RF 300011 10 AM SIEMENS | UNIDAD | 602.14 | [7 empty] | FERRECESAR
3675 | FUSIBLE SOGA 30 AMP | UNIDAD | 4505.34 | [7 empty] | FERRECESAR
3676 | FUSIBLE SOGA 30 AMP STAVOL | UNIDAD | 7735 | [7 empty] | FERRECESAR
3677 | FUSIBLE SOGA 40 AMP | UNIDAD | 4505.34 | [7 empty] | FERRECESAR
3678 | FUSIBLE SOGA 40 AMP STAVOL | UNIDAD | 4760 | [7 empty] | FERRECESAR
3679 | GABINETE 60 X 40 - 25 | UNIDAD | 198759.75 | [7 empty] | FERRECESAR
3680 | GAFA CLARA ANTIFOG PATA CURVA FIJA AL-159 | UNIDAD | 6366.5 | [7 empty] | FERRECESAR
3681 | GAFA CLARA XV 100 UVEX | UNIDAD | 3589.04 | [7 empty] | FERRECESAR
3682 | GAFA CLARA ANTIFOG BLACK PANTHER GB-9302 | UNIDAD | 7616 | [7 empty] | FERRECESAR
3683 | GAFA CLARA KLEENGUARD V-10 | UNIDAD | 6372.45 | [7 empty] | FERRECESAR
3684 | GAFA CLARA KP101 KRYPTON | UNIDAD | 3451 | [7 empty] | FERRECESAR
3685 | GAFA CLARA LINTECH Z87 | UNIDAD | 5712 | [7 empty] | FERRECESAR
3686 | GAFA CLARA SPY STEELPRO | UNIDAD | 3332 | [7 empty] | FERRECESAR
3687 | GAFA OSCURA ANTIFOG BLACK PANTHER AL-159 | UNIDAD | 7616 | [7 empty] | FERRECESAR
3688 | GAFA OSCURA BLACK PANTHER | UNIDAD | 5923.82 | [7 empty] | FERRECESAR
3689 | GAFA OSCURA CREWS BLACK TK-122 | UNIDAD | 5950 | [7 empty] | FERRECESAR
3690 | GAFA OSCURA ELEMENT | UNIDAD | 6127.31 | [7 empty] | FERRECESAR
3691 | GAFA OSCURA KP 102 KRYPTON | UNIDAD | 3451 | [7 empty] | FERRECESAR
3692 | GAFA OSCURA LINKTECH Z87 | UNIDAD | 12542.6 | [7 empty] | FERRECESAR
3693 | GAFA OSCURA LINTECH | UNIDAD | 9349.83 | [7 empty] | FERRECESAR
3694 | GAFA OSCURA SPY STEELPRO | UNIDAD | 3332 | [7 empty] | FERRECESAR
3695 | GAFA OSCURA WELLDONE | UNIDAD | 8092 | [7 empty] | FERRECESAR
3696 | GALAPAGO H. 2 X 1/2 | UNIDAD | 6723.5 | [7 empty] | FERRECESAR
3697 | GALAPAGO H. 2 X 1 | UNIDAD | 26775 | [7 empty] | FERRECESAR
3698 | GALAPAGO H. 3 X 1/2 | UNIDAD | 50773.73 | [7 empty] | FERRECESAR
3699 | GALAPAGO H. 3 X 3/4 | UNIDAD | 46013.73 | [7 empty] | FERRECESAR
3700 | GALAPAGO H. 3 X 1 | UNIDAD | 46013.73 | [7 empty] | FERRECESAR
3701 | GALAPAGO H. 4 X 1/2 | UNIDAD | 61880 | [7 empty] | FERRECESAR
3702 | GALAPAGO H. 4 X 3/4 | UNIDAD | 49186.27 | [7 empty] | FERRECESAR
3703 | GALAPAGO H. 4 X 1 | UNIDAD | 46013.73 | [7 empty] | FERRECESAR
3704 | GALAPAGO H. 6 X 1/2 | UNIDAD | 107417.73 | [7 empty] | FERRECESAR
3705 | GALAPAGO H. 6 X 3/4 | UNIDAD | 98373.73 | [7 empty] | FERRECESAR
3706 | GALAPAGO H. 6 X 1 | UNIDAD | 107417.73 | [7 empty] | FERRECESAR
3707 | GALAPAGO H. 8 X 1 1/2 | UNIDAD | 160650 | [7 empty] | FERRECESAR
3708 | GALLETA PLAFON | UNIDAD | 708.05 | [7 empty] | FERRECESAR
3709 | GALLETA REDONDA | UNIDAD | 523.6 | [7 empty] | FERRECESAR
3710 | GALLETA 2 X 4 | UNIDAD | 485.52 | [7 empty] | FERRECESAR
3711 | GALON ALUMOL | UNIDAD | 49980 | [7 empty] | FERRECESAR
3712 | GALON IGASOL | UNIDAD | 26180 | [7 empty] | FERRECESAR
3713 | GALONES DE PINTURA ANTOCORROSIVA BLANCO | UNIDAD | 41769 | [7 empty] | FERRECESAR
3714 | GALONES DE THINNER | UNIDAD | 20857.13 | [7 empty] | FERRECESAR
3715 | GANCHO CARGA 1 TN 5/8" | UNIDAD | 5683.44 | [7 empty] | FERRECESAR
3716 | GANCHO CARGA 5 TONELADAS | UNIDAD | 47005 | [7 empty] | FERRECESAR
3717 | GANCHO CARGA 500 KLS (5/16) | UNIDAD | 5625.13 | [7 empty] | FERRECESAR
3718 | GANCHO CARGA 750 KLS (3/8) | UNIDAD | 6104.7 | [7 empty] | FERRECESAR
3719 | GANCHO ETERNIT | UNIDAD | 428.4 | [7 empty] | FERRECESAR
3720 | GANCHO ETERNIT 55 MM | UNIDAD | 476 | [7 empty] | FERRECESAR
3721 | GANCHO GALV. 4.7 MM X 25 CMS AJOVER | UNIDAD | 1666 | [7 empty] | FERRECESAR
3722 | GANCHO HAMACA HIERRO | PAR | 1071 | [7 empty] | FERRECESAR
3723 | GANCHO HAMACA PARA EMPOT NIQUELADO | PAR | 21142.73 | [7 empty] | FERRECESAR
3724 | GANCHO MOSQUETON GRANDE | UNIDAD | 31713.5 | [7 empty] | FERRECESAR
3725 | GANCHOS PARA TEJAS MASTERMIL | UNIDAD | 669.97 | [7 empty] | FERRECESAR
3726 | GARRAFA 5 GLS E/CA KIKO | UNIDAD | 7933.73 | [7 empty] | FERRECESAR
3727 | GARRAFA 1 GALON CTE. | UNIDAD | 2051.56 | [7 empty] | FERRECESAR
3728 | GAS PROPANO | CILINDRO | 80920 | [7 empty] | FERRECESAR
3729 | GATO BOTELLA INGCO 2 TON HBJ202 | UNIDAD | 54651.94 | [7 empty] | FERRECESAR
3730 | GATO BOTELLA INGCO 6 TN HBJ602 | UNIDAD | 83411.86 | [7 empty] | FERRECESAR
3731 | GATO HIDRAULICO 12 TON. MEGA | UNIDAD | 265956.67 | [7 empty] | FERRECESAR
3732 | GATO HIDRAULICO 2 RANGER | UNIDAD | 38807.09 | [7 empty] | FERRECESAR
3733 | GATO HIDRAULICO 3 TON. MEGA | UNIDAD | 124355 | [7 empty] | FERRECESAR
3734 | GATO HIDRAULICO 6 TN BIG RED | UNIDAD | 75136.6 | [7 empty] | FERRECESAR
3735 | GATO HIRAULICO 10 TN | UNIDAD | 99662.5 | [7 empty] | FERRECESAR
3736 | GATO PARA GABINETE 80N | UNIDAD | 14875 | [7 empty] | FERRECESAR
3737 | GATO TIPO ZORRA INGCO 2 TN HFJ201 | UNIDAD | 149780.54 | [7 empty] | FERRECESAR
3738 | G&E ADAPTADOR AL MANGO ELIMINATOR | UNIDAD | 367519.6 | [7 empty] | FERRECESAR
3739 | G&E CONECTOR AL CEPILLO | UNIDAD | 77588 | [7 empty] | FERRECESAR
3740 | GEODREN PLANAR PAVCO ANCHO 0.5 M | METROS | 12207.02 | [7 empty] | FERRECESAR
3741 | GEODREN VIAL PAVCO TB 100 MM X 0.5 M | METROS | 24359.3 | [7 empty] | FERRECESAR
3742 | GEODREN VIAL PAVCO TB 100 MM X 1.O M | METROS | 35150.22 | [7 empty] | FERRECESAR
3743 | GEODREN VIAL PAVCO TB 100 MM X 2.0 M | METROS | 57546.02 | [7 empty] | FERRECESAR
3744 | GEOTEXTIL NO TEJIDO 1600 S X 3.5 ML PAVC | ML | 8925 | [7 empty] | FERRECESAR
3745 | GEOTEXTIL NO TEJIDO 1600 X 3.5 ML PAVCO | ML | 9424.8 | [7 empty] | FERRECESAR
3746 | GEOTEXTIL NO TEJIDO 1800 ANCHO 3.5 X 150 X 525 M2 PAVCO | ROLLO | 1168282.5 | [7 empty] | FERRECESAR
3747 | GEOTEXTIL NO TEJIDO 2000 ANCHO 3.5 PAVCO | M2 | 2765.56 | [7 empty] | FERRECESAR
3748 | GEOTEXTIL NO TEJIDO 2500 ANCHO 3.5 PAVCO | M2 | 3035.69 | [7 empty] | FERRECESAR
3749 | GEOTEXTIL NO TEJIDO 3000 X 3.5 X 420 M2 | ROLLO | 1815173.997 | [7 empty] | FERRECESAR
3750 | GEOTEXTIL NO TEJIDO 4000 ANCHO 3.5 X 130 ML PAVCO | ROLLO | 2178295 | [7 empty] | FERRECESAR
3751 | GEOTEXTIL NO TEJIDO1600 ANCHO 3.5 PAVCO | M2 | 1986.11 | [7 empty] | FERRECESAR
3752 | GEOTEXTIL TEJIDO 2400 ANCHO 3.85 X 120 X 462 M2 PAVCO | ROLLO | 1405000.0013 | [7 empty] | FERRECESAR
3753 | GORRA PAVA | UNIDAD | 17850 | [7 empty] | FERRECESAR
3754 | GOTERO MICROTUBO 4MM | UNIDAD | 870 | [7 empty] | FERRECESAR
3755 | GOZNE 1/2 | UNIDAD | 1154.3 | [7 empty] | FERRECESAR
3756 | GOZNE 3/4 | UNIDAD | 3173.73 | [7 empty] | FERRECESAR
3757 | GOZNE 5/8 | PAR | 3109.47 | [7 empty] | FERRECESAR
3758 | GOZNE ALETA 2 | PAR | 2032.52 | [7 empty] | FERRECESAR
3759 | GOZNE ALETA 3 | PAR | 5103.91 | [7 empty] | FERRECESAR
3760 | GOZNE ALETA 5 | PAR | 7920.64 | [7 empty] | FERRECESAR
3761 | GRACERA CURVA 1/2 45 | UNIDAD | 1547 | [7 empty] | FERRECESAR
3762 | GRACERA CURVA 1/2 90 | UNIDAD | 213.01 | [7 empty] | FERRECESAR
3763 | GRACERA CURVA 1/4 90 | UNIDAD | 177.31 | [7 empty] | FERRECESAR
3764 | GRACERA CURVA 3/8 45 | UNIDAD | 1206.66 | [7 empty] | FERRECESAR
3765 | GRACERA CURVA 3/8 90 | UNIDAD | 1019.83 | [7 empty] | FERRECESAR
3766 | GRACERA RECTA 1/4 | UNIDAD | 690.2 | [7 empty] | FERRECESAR
3767 | GRACERA RECTA 3/8 | UNIDAD | 869.89 | [7 empty] | FERRECESAR
3768 | GRACERA RECTA 5/16 | UNIDAD | 591.43 | [7 empty] | FERRECESAR
3769 | GRACERA RECTA LARGA 3/8" | UNIDAD | 816.34 | [7 empty] | FERRECESAR
3770 | GRACERA SEMIC. 5/16 45 | UNIDAD | 1206.66 | [7 empty] | FERRECESAR
3771 | GRACERA SEMIC. 5/16 90 | UNIDAD | 654.5 | [7 empty] | FERRECESAR
3772 | GRAFITO EN POLVO 18 GM DISCOVER | UNIDAD | 14022.96 | [7 empty] | FERRECESAR
3773 | GRANIPLAS BLANCO | CUÑETE | 73423 | [7 empty] | FERRECESAR
3774 | GRANITO BLANCO N. 1 X 40KLS | BOLSA | 17517.99 | [7 empty] | FERRECESAR
3775 | GRANITO BLANCO N 2 X 40 KLS | BULTO | 12963.86 | [7 empty] | FERRECESAR
3776 | GRANITO BLANCO N. 2 X 40KLS | BOLSA | 17517.99 | [7 empty] | FERRECESAR
3777 | GRANITO BLANCO N. 3 X 40KLS | BOLSA | 17517.99 | [7 empty] | FERRECESAR
3778 | GRANITO NEGRO N. 2 X 40 KLS | BOLSA | 27594.91 | [7 empty] | FERRECESAR
3779 | GRAPA ALAMPUA 1 X 9 CUÑETE=25 KLS | CJ | 192462.27 | [7 empty] | FERRECESAR
3780 | GRAPA ALAMPUA 1 X 9 X 1000 GMS CABALLO | KL | 8247.89 | [7 empty] | FERRECESAR
3781 | GRAPA ALAMPUA 1 X 9 X 25 KLS. PUMA | CJ | 127667.96 | [7 empty] | FERRECESAR
3782 | GRAPA ALAMPUA 1X9 PUMA | KL | 5474 | [7 empty] | FERRECESAR
3783 | GRAPA COAXIAL RG 59 #6 | BOLSA | 709.24 | [7 empty] | FERRECESAR
3784 | GRAPA COOPER WEL | UNIDAD | 6098.75 | [7 empty] | FERRECESAR
3785 | GRAPA COOPER WEL C/RETIE | UNIDAD | 6822.27 | [7 empty] | FERRECESAR
3786 | GRAPA PARA ENGRAPADORA 1/2 TRA 708 LARGA | CJ | 12273.66 | [7 empty] | FERRECESAR
3787 | GRAPA PARA ENGRAPADORA 3/8 TRA 706 LARGA | CJ | 10286.36 | [7 empty] | FERRECESAR
3788 | GRAPA PARA ENGRAPADORA 5/16 TRA 205T CORT | CJ | 8230.04 | [7 empty] | FERRECESAR
3789 | GRAPA PARA ENGRAPADORA 5/16 TRA 705 LARG | CJ | 7311.36 | [7 empty] | FERRECESAR
3790 | GRAPA PLASTICA | KL | 12408.13 | [7 empty] | FERRECESAR
3791 | GRAPA PRENSA HILOS 3 PERNOS | UNIDAD | 26972.54 | [7 empty] | FERRECESAR
3792 | GRAPA TIPO PISTOLA 6- 4/O | UNIDAD | 56624.96 | [7 empty] | FERRECESAR
3793 | GRAPA UNISTRUT 1" | UNIDAD | 1195.95 | [7 empty] | FERRECESAR
3794 | GRAPA UNISTRUT 1 1/4" | UNIDAD | 1293.53 | [7 empty] | FERRECESAR
3795 | GRAPA UNISTRUT 1.1/2 | UNIDAD | 2043.23 | [7 empty] | FERRECESAR
3796 | GRAPA UNISTRUT 1/2 | UNIDAD | 1011.5 | [7 empty] | FERRECESAR
3797 | GRAPA UNISTRUT 2 | UNIDAD | 2531.13 | [7 empty] | FERRECESAR
3798 | GRAPA UNISTRUT 2 1/2" | UNIDAD | 2618 | [7 empty] | FERRECESAR
3799 | GRAPA UNISTRUT 3" | UNIDAD | 3126.13 | [7 empty] | FERRECESAR
3800 | GRAPA UNISTRUT 3/4 | UNIDAD | 900.83 | [7 empty] | FERRECESAR
3801 | GRAPA UNISTRUT 4" | UNIDAD | 4604.11 | [7 empty] | FERRECESAR
3802 | GRAPA UNISTRUT 6" | UNIDAD | 6426 | [7 empty] | FERRECESAR
3803 | GRASA MULTIPROPOSITO | CUÑETE | 165000 | [7 empty] | FERRECESAR
3804 | GRASA NORMAL | LIBRA | 5250 | [7 empty] | FERRECESAR
3805 | GRASA PARA BROCAS MAKITA 4683-7 | TUBO | 36890 | [7 empty] | FERRECESAR
3806 | GRASA TIPO RODAMIENTO GALX 4KIL | GALON | 41614 | [7 empty] | FERRECESAR
3807 | GRATA COPA ENTORCHA 4 X 5/8 FECIN | UNIDAD | 64101.73 | [7 empty] | FERRECESAR
3808 | GRATA COPA TRENZADA 4 X 5/8 OSBORN | UNIDAD | 54632.9 | [7 empty] | FERRECESAR
3809 | GRATA COPA TRENZADA 5 X 5/8 FECIN | UNIDAD | 84946.96 | [7 empty] | FERRECESAR
3810 | GRATA COPA TRENZADA 5 X 5/8 JAZZ | UNIDAD | 93221.03 | [7 empty] | FERRECESAR
3811 | GRATA COPA 4 X 5/8 J | UNIDAD | 42885.22 | [7 empty] | FERRECESAR
3812 | GRATA COPA 4 X 5/8 JAZ | UNIDAD | 49770.56 | [7 empty] | FERRECESAR
3813 | GRATA COPA 5 X 5/8 FULLER | UNIDAD | 27898.36 | [7 empty] | FERRECESAR
3814 | GRATA COPA 5 X 5/8 JAZ | UNIDAD | 69938.68 | [7 empty] | FERRECESAR
3815 | GRATA PLANA COBRE 6 X 3/4 FECIN | UNIDAD | 36106.98 | [7 empty] | FERRECESAR
3816 | GRATA PLANA PULIMETAL A120 C/DUM | UNIDAD | 67572.96 | [7 empty] | FERRECESAR
3817 | GRATA PLANA PULIMETAL A36 C/DUM | UNIDAD | 56559.51 | [7 empty] | FERRECESAR
3818 | GRATA PLANA PULIMETAL A60 C/DUM | UNIDAD | 64674.12 | [7 empty] | FERRECESAR
3819 | GRATA PLANA PULIMETAL A80 C/DUM | UNIDAD | 64674.12 | [7 empty] | FERRECESAR
3820 | GRATA PLANA TRENZADA 4 1/2 X 5/8 FECIN | UNIDAD | 56823.69 | [7 empty] | FERRECESAR
3821 | GRATA PLANA TRENZADA 4 1/2 X 5/8 JAZZ | UNIDAD | 52559.92 | [7 empty] | FERRECESAR
3822 | GRATA PLANA TRENZADA 6 X 5/8 | UNIDAD | 38873.73 | [7 empty] | FERRECESAR
3823 | GRATA PLANA TRENZADA 6 X 5/8 FECIN | UNIDAD | 48203.33 | [7 empty] | FERRECESAR
3824 | GRATA PLANA TRENZADA 7 X 5/8 FECIN | UNIDAD | 39853.1 | [7 empty] | FERRECESAR
3825 | GRATA PLANA 2 1/2" | UNIDAD | 8746.5 | [7 empty] | FERRECESAR
3826 | GRATA PLANA 6 X 1" | UNIDAD | 36810.27 | [7 empty] | FERRECESAR
3827 | GRAVA DE 2" | M3 | 89250 | [7 empty] | FERRECESAR
3828 | GRAVILA X METROS | M3 | 59500 | [7 empty] | FERRECESAR
3829 | GRAVILLA CANTO RODADO DE 9" A 12" | M3 | 89250 | [7 empty] | FERRECESAR
3830 | GRAVILLA EMPACADA X MTR | UNIDAD | 176125.95 | [7 empty] | FERRECESAR
3831 | GRAVILLA X METROS | METROS | 85085 | [7 empty] | FERRECESAR
3832 | GRAVILLA X M3 | M3 | 50000 | [7 empty] | FERRECESAR
3833 | GRAVILLA 1" X METROS | METROS | 119000 | [7 empty] | FERRECESAR
3834 | GRAVILLA 3/4" X METROS | M3 | 128877 | [7 empty] | FERRECESAR
3835 | GRI. CARTUCHO CERAMICO IZQ REF 1469 | UNIDAD | 14266.91 | [7 empty] | FERRECESAR
3836 | GRI. ESCUDO LVM RF 011605 | 1/16 | 2933.35 | [7 empty] | FERRECESAR
3837 | GRI. ESCUDO RF 1783 | UNIDAD | 4692.17 | [7 empty] | FERRECESAR
3838 | GRI. FLUXOMETRO ORINAL REF 70710/70634 | UNIDAD | 594167 | [7 empty] | FERRECESAR
3839 | GRI. FLUXOMETRO SANITARIO 70930 GRIVAL | UNIDAD | 701981 | [7 empty] | FERRECESAR
3840 | GRI. LAVAMANOS REF. 59113 VENTO | UNIDAD | 36890 | [7 empty] | FERRECESAR
3841 | GRI. LVMANOS RF AE 103 1 LLAVE GRIVAL | UNIDAD | 22035.23 | [7 empty] | FERRECESAR
3842 | GRI. MUEBLE ASIENTO BASIC BLANCO 86900 | UNIDAD | 23562 | [7 empty] | FERRECESAR
3843 | GRI. MUEBLE COMODOR RED BLANCO 82900 | UNIDAD | 34510 | [7 empty] | FERRECESAR
3844 | GRI. REPUESTO BOTON 38MM 02406 | UNIDAD | 14670.32 | [7 empty] | FERRECESAR
3845 | GRI. SOSCO CONEXION LVM 93153 | UNIDAD | 2872.66 | [7 empty] | FERRECESAR
3846 | GRI. VALVULA REGULACION METALICA 79731 | UNIDAD | 14462.07 | [7 empty] | FERRECESAR
3847 | GRI. VASTAGO REF. 01127 | UNIDAD | 14042 | [7 empty] | FERRECESAR
3848 | GRIF. LVM GRIVAL 60131 | UNIDAD | 20170.5 | [7 empty] | FERRECESAR
3849 | GRIF. LVMS ANTIV REF 94712 GRIVAL | UNIDAD | 124771.5 | [7 empty] | FERRECESAR
3850 | GRIF. ORINAL ANTIV REF 94713 GRIVAL | UNIDAD | 213926.3 | [7 empty] | FERRECESAR
3851 | GRIF. ORINAL RF. 70302 | UNIDAD | 168161.28 | [7 empty] | FERRECESAR
3852 | GRIF. ORINAL RF.70320 GRIVAL | UNIDAD | 94173.03 | [7 empty] | FERRECESAR
3853 | GRIF. SENSOR SANITARIO RF 100012 GRIVA | UNIDAD | 625568.72 | [7 empty] | FERRECESAR
3854 | GRIF. SN EUROTEC | UNIDAD | 16198.28 | [7 empty] | FERRECESAR
3855 | GRIF. SN ECONOMICA I/GR. | UNIDAD | 15064.21 | [7 empty] | FERRECESAR
3856 | GRIF. SN RF 80631 GRI. 32MM | UNIDAD | 32546.5 | [7 empty] | FERRECESAR
3857 | GRIF. SN RF 80632 GRI. 26CM | UNIDAD | 29869 | [7 empty] | FERRECESAR
3858 | GRIFERIA ORINAL 70320 | UNIDAD | 84755.37 | [7 empty] | FERRECESAR
3859 | GRILLETE 1/2 CROSBY 2 TN | UNIDAD | 32120.48 | [7 empty] | FERRECESAR
3860 | GRILLETE 3/4 | UNIDAD | 9229.64 | [7 empty] | FERRECESAR
3861 | GRILLETE 5/8 | UNIDAD | 5197.92 | [7 empty] | FERRECESAR
3862 | GRILLETE 3/4 CROSBY 4 TN | UNIDAD | 80313.1 | [7 empty] | FERRECESAR
3863 | GRILLETE 5/8 CROSBY 3 TN | UNIDAD | 56091.84 | [7 empty] | FERRECESAR
3864 | GRIVAL ACC REF 54694 PORTA ROLLO | UNIDAD | 8802.43 | [7 empty] | FERRECESAR
3865 | GRIVAL INCR ALUVIA KIT X 6 PZ AV600 | JUEGO | 77945 | [7 empty] | FERRECESAR
3866 | GRIVAL INCR RF 54600 NILO 6 PZ | JUEGO | 68068 | [7 empty] | FERRECESAR
3867 | GRIVAL INCR RF 54602 ATTICA 6 PZ | JUEGO | 55930 | [7 empty] | FERRECESAR
3868 | GRIVAL INCR RF 54603 RODANO 6 PZ | JUEGO | 48810.23 | [7 empty] | FERRECESAR
3869 | GRIVAL INCR RF 54604 VALENCIA 6 PZ | JUEGO | 52367.14 | [7 empty] | FERRECESAR
3870 | GRIVAL INCR SPAZI 7 PZ REF 67600666 | JUEGO | 130470.41 | [7 empty] | FERRECESAR
3871 | GRIVAL INCR TOALL ARGO REF 31730444 | UNIDAD | 42388.99 | [7 empty] | FERRECESAR
3872 | GUADAÑADORA B&S 41.5 CC BC 42-W | UNIDAD | 1309000 | [7 empty] | FERRECESAR
3873 | GUADAÑADORA HONDA EJE FLEXIBLE DE-435-4T | UNIDAD | 1484540.47 | [7 empty] | FERRECESAR
3874 | GUADAÑADORA HUSQVARNA REF. 143 R | UNIDAD | 1198854.79 | [7 empty] | FERRECESAR
3875 | GUADAÑADORA MAKITA 4T 4351UH 4 TIEMPOS | UNIDAD | 2776270 | [7 empty] | FERRECESAR
3876 | GUADAÑADORA R & S | UNIDAD | 1488095 | [7 empty] | FERRECESAR
3877 | GUADAÑADORA R&S | UNIDAD | 1430288.37 | [7 empty] | FERRECESAR
3878 | GUADAÑADORA STHIL FS 280 | UNIDAD | 1743350 | [7 empty] | FERRECESAR
3879 | GUADAÑADORA STHIL FS 450 | UNIDAD | 2571494.8 | [7 empty] | FERRECESAR
3880 | GUADAÑADORA STHILL CORTA CET KA-85R | UNIDAD | 2740966.27 | [7 empty] | FERRECESAR
3881 | GUANTE CORTO BAQ. - CARNAZA | PAR | 8885.73 | [7 empty] | FERRECESAR
3882 | GUANTE CORTO CARNAZA | PAR | 5950 | [7 empty] | FERRECESAR
3883 | GUANTE CORTO CARNAZA Y TELA CONSTRURAMA | UNIDAD | 9346.26 | [7 empty] | FERRECESAR
3884 | GUANTE DOMESTICO AMARILLO | PAR | 4442.27 | [7 empty] | FERRECESAR
3885 | GUANTE EXCALIBUR ANTICORTE NIVEL 5 | PAR | 23562 | [7 empty] | FERRECESAR
3886 | GUANTE HERO CALOR Y ANTICORTE NIVEL 5 | PAR | 15303.4 | [7 empty] | FERRECESAR
3887 | GUANTE HYFLEX PROTECCION CORTE NIVEL 3 N.10 | UNIDAD | 33007.03 | [7 empty] | FERRECESAR
3888 | GUANTE HYFLEX PROTECCION CORTE NIVEL 3 N.8 | UNIDAD | 33007.03 | [7 empty] | FERRECESAR
3889 | GUANTE HYFLEX PROTECCION CORTE NIVEL 3 N.9 | PAR | 33007.03 | [7 empty] | FERRECESAR
3890 | GUANTE INDUSTRIAL CALIBRE 35 | UNIDAD | 4932.55 | [7 empty] | FERRECESAR
3891 | GUANTE INDUSTRIAL C-35 X 21" EXTRALARGO LADECOL | PAR | 16481.5 | [7 empty] | FERRECESAR
3892 | GUANTE LARGO BAQ. - CARNAZA 0.20 CMS | PAR | 11582.27 | [7 empty] | FERRECESAR
3893 | GUANTE LARGO BAQ. - CARNAZA 0.15 CMS | PAR | 8925 | [7 empty] | FERRECESAR
3894 | GUANTE LARGO CARNAZA 0.15 CMS | PAR | 10269.7 | [7 empty] | FERRECESAR
3895 | GUANTE LARGO CARNAZA 0.20 CMS | PAR | 10281.6 | [7 empty] | FERRECESAR
3896 | GUANTE MCR SAFETY NITRILO NEGRO | PAR | 3570 | [7 empty] | FERRECESAR
3897 | GUANTE NAYLON/LATEX AZUL OVID 51 | PAR | 6188 | [7 empty] | FERRECESAR
3898 | GUANTE NITRILO AZUL G-40 KLEENGUARD | PAR | 17790.5 | [7 empty] | FERRECESAR
3899 | GUANTE NITRILO GLADIO SOLVEX 13" | PAR | 5712 | [7 empty] | FERRECESAR
3900 | GUANTE NITRILO JACKSON LARGO G80 #9 | PAR | 8144.36 | [7 empty] | FERRECESAR
3901 | GUANTE NITRILO NEGRO OVID 301 4121 | PAR | 6723.5 | [7 empty] | FERRECESAR
3902 | GUANTE POLIESTER/LATEX GRIS 9688 | PAR | 7627.9 | [7 empty] | FERRECESAR
3903 | GUANTE PREDATOR CORRUG FULL NITRILO 9761 | PAR | 18683 | [7 empty] | FERRECESAR
3904 | GUANTE PUNTOS POLIMEROS | PAR | 2234.82 | [7 empty] | FERRECESAR
3905 | GUANTE SOLDAR SENCILLO ROJO | PAR | 19837.3 | [7 empty] | FERRECESAR
3906 | GUANTE TIPO INGENIERO | PAR | 7140 | [7 empty] | FERRECESAR
3907 | GUANTE TIPO INGENIERO | PAR | 6664 | [7 empty] | FERRECESAR
3908 | GUANTE TIPO INGENIERO REFORZADO | PAR | 9639 | [7 empty] | FERRECESAR
3909 | GUANTE VINILO X 100 | CAJA F | 18644.92 | [7 empty] | FERRECESAR
3910 | GUARDA CABO 1/2 | UNIDAD | 674.73 | [7 empty] | FERRECESAR
3911 | GUARDA CABO 3/4 | UNIDAD | 2709.63 | [7 empty] | FERRECESAR
3912 | GUARDA CABO 5/8 | UNIDAD | 2331.21 | [7 empty] | FERRECESAR
3913 | GUARDIAN AC. RF 398182 B.S | UNIDAD | 150796.8 | [7 empty] | FERRECESAR
3914 | GUASA PR 1/2 | UNIDAD | 39.27 | [7 empty] | FERRECESAR
3915 | GUASA PR 1/4 LB = 682 | UNIDAD | 11.9 | [7 empty] | FERRECESAR
3916 | GUASA PR 3/4 | UNIDAD | 202.3 | [7 empty] | FERRECESAR
3917 | GUASA PR 3/8 LB = 250 | UNIDAD | 40.46 | [7 empty] | FERRECESAR
3918 | GUASA PR 5/16 LB = 325 | UNIDAD | 20.23 | [7 empty] | FERRECESAR
3919 | GUASA PR 5/8 LB = 54 | UNIDAD | 132.09 | [7 empty] | FERRECESAR
3920 | GUASA PR 7/16 LB = 146 | UNIDAD | 54.145 | [7 empty] | FERRECESAR
3921 | GUASA PR 7/8 LB = 32 | UNIDAD | 226.1 | [7 empty] | FERRECESAR
3922 | GUASA PR 9/16 LB = 85 | UNIDAD | 105.91 | [7 empty] | FERRECESAR
3923 | GUASA PR 1 | UNIDAD | 443.87 | [7 empty] | FERRECESAR
3924 | GUAYA ACERO 1/2" (6X19) | METROS | 14554.89 | [7 empty] | FERRECESAR
3925 | GUAYA ACERO 1/2 | METROS | 6104.7 | [7 empty] | FERRECESAR
3926 | GUAYA ACERO 1/4 | METROS | 1704.08 | [7 empty] | FERRECESAR
3927 | GUAYA ACERO 1/4 (6X19) | METROS | 6515.25 | [7 empty] | FERRECESAR
3928 | GUAYA ACERO 3/16 (6X19) | METROS | 4407.76 | [7 empty] | FERRECESAR
3929 | GUAYA ACERO 3/8 (6X19) | METROS | 9591.4 | [7 empty] | FERRECESAR
3930 | GUAYA ACERO 5/16 (6X19) | METROS | 8219.33 | [7 empty] | FERRECESAR
3931 | GUAYA ACERO 5/8 (6X19) | METROS | 23808.33 | [7 empty] | FERRECESAR
3932 | GUAYA ACERO 3/4 ALMA ACERO | METROS | 27766.27 | [7 empty] | FERRECESAR
3933 | GUAYA GALV. 1/4 FORRADA | METROS | 3518.83 | [7 empty] | FERRECESAR
3934 | GUAYA GALV. 1/8 | METROS | 722.33 | [7 empty] | FERRECESAR
3935 | GUAYA GALV. 3/16 | METROS | 1664.81 | [7 empty] | FERRECESAR
3936 | GUAYA GALV. 1/16 | METROS | 481.95 | [7 empty] | FERRECESAR
3937 | GUAYA GALV. 1/8 FORRADA | METROS | 1457.75 | [7 empty] | FERRECESAR
3938 | GUAYA GALV. 3/16 FORRADA | METROS | 761.6 | [7 empty] | FERRECESAR
3939 | GUAYA GALV. 3/16 FORRADA | METROS | 2209.83 | [7 empty] | FERRECESAR
3940 | GUAYA GUADAÑA STHIL 450 | UNIDAD | 82068.35 | [7 empty] | FERRECESAR
3941 | HACHA HERRAGRO 4 4310 | UNIDAD | 31993.5 | [7 empty] | FERRECESAR
3942 | HACHUELA MULTIUSO HERRAGRO 1517-10 | UNIDAD | 37695 | [7 empty] | FERRECESAR
3943 | HEBILLA BANDY 1/2 | UNIDAD | 611.66 | [7 empty] | FERRECESAR
3944 | HEBILLA BANDY 3/4 | UNIDAD | 773.5 | [7 empty] | FERRECESAR
3945 | HERBICIDA ESTELAR 480 X 5 GLN | UNIDAD | 264151 | [7 empty] | FERRECESAR
3946 | HERBICIDA PANZER | GALON | 66045 | [7 empty] | FERRECESAR
3947 | HERBICIDA STELAR 1280 X 10 LITR | UNIDAD | 210000 | [7 empty] | FERRECESAR
3948 | HF CODO EXT LISO 10" X 45 | UNIDAD | 689010 | [7 empty] | FERRECESAR
3949 | HF CODO HD B X B 3 X 90 | UNIDAD | 167999.44 | [7 empty] | FERRECESAR
3950 | HF CODO 11. DE 4 | UNIDAD | 60690 | [7 empty] | FERRECESAR
3951 | HF CODO 12" X 90 | UNIDAD | 1022448 | [7 empty] | FERRECESAR
3952 | HF CODO 22. DE 4 | UNIDAD | 60690 | [7 empty] | FERRECESAR
3953 | HF CODO 22. DE 6 | UNIDAD | 146370 | [7 empty] | FERRECESAR
3954 | HF CODO 3 X 11 AC | UNIDAD | 38890.39 | [7 empty] | FERRECESAR
3955 | HF CODO 8 X 45 PVC | UNIDAD | 383180 | [7 empty] | FERRECESAR
3956 | HF CODO 90. DE 2 | UNIDAD | 53550 | [7 empty] | FERRECESAR
3957 | HF CODO 90. DE 3 | UNIDAD | 92820 | [7 empty] | FERRECESAR
3958 | HF CRUZ 4 X 3 | UNIDAD | 138040 | [7 empty] | FERRECESAR
3959 | HF CRUZ 6 X 6 | UNIDAD | 392700 | [7 empty] | FERRECESAR
3960 | HF CRUZ 8 X 3 | UNIDAD | 467670 | [7 empty] | FERRECESAR
3961 | HF CRUZ 4 X 2 AC | UNIDAD | 122570 | [7 empty] | FERRECESAR
3962 | HF CRUZ 6 X 3 AC | UNIDAD | 242760 | [7 empty] | FERRECESAR
3963 | HF HIDRANTES 3 | UNIDAD | 1535100 | [7 empty] | FERRECESAR
3964 | HF KIT EMPAQUE Y TORNILLOS BRIDA 2" | JUEGO | 37800.35 | [7 empty] | FERRECESAR
3965 | HF KIT EMPAQUE Y TORNILLOS BRIDA 3" | JUEGO | 47600 | [7 empty] | FERRECESAR
3966 | HF KIT EMPAQUE Y TORNILLOS BRIDA 4· | JUEGO | 75599.51 | [7 empty] | FERRECESAR
3967 | HF REDUCCION 6 X 2 | UNIDAD | 98770 | [7 empty] | FERRECESAR
3968 | HF REDUCCION EXT LISO 10" X 8" | UNIDAD | 454580 | [7 empty] | FERRECESAR
3969 | HF REDUCCION 10 X 6 | UNIDAD | 418880 | [7 empty] | FERRECESAR
3970 | HF REDUCCION 14 X 16 AC | UNIDAD | 5190780 | [7 empty] | FERRECESAR
3971 | HF REDUCCION 6 X 3 | UNIDAD | 115834.6 | [7 empty] | FERRECESAR
3972 | HF REDUCCION 6 X 4 | UNIDAD | 122173.73 | [7 empty] | FERRECESAR
3973 | HF REDUCCION 8 X 3 | UNIDAD | 183260 | [7 empty] | FERRECESAR
3974 | HF RUEDA MANEJO 30 | UNIDAD | 79492 | [7 empty] | FERRECESAR
3975 | HF TAPA ANDEN | UNIDAD | 49980 | [7 empty] | FERRECESAR
3976 | HF TAPA VALVULA | UNIDAD | 172550 | [7 empty] | FERRECESAR
3977 | HF TEE HD EXT LISO 10" X 10" X 10" | UNIDAD | 902020 | [7 empty] | FERRECESAR
3978 | HF TEE 3 X 3 | UNIDAD | 111074.6 | [7 empty] | FERRECESAR
3979 | HF TEE 4 X 2 | UNIDAD | 92820 | [7 empty] | FERRECESAR
3980 | HF TEE 8 X 6 | UNIDAD | 481950 | [7 empty] | FERRECESAR
3981 | HF TEE HD B X B 4" X 3" | UNIDAD | 336000.07 | [7 empty] | FERRECESAR
3982 | HF TEE 12 X 12 AC | UNIDAD | 1963500 | [7 empty] | FERRECESAR
3983 | HF TEE 6 X 3 AC | UNIDAD | 222530 | [7 empty] | FERRECESAR
3984 | HF TEE 6 X 4 AC | UNIDAD | 261800 | [7 empty] | FERRECESAR
3985 | HF TEE 8 X 2 | UNIDAD | 349074.6 | [7 empty] | FERRECESAR
3986 | HF UNION DERRER 8" | UNIDAD | 253470 | [7 empty] | FERRECESAR
3987 | HF UNION DRESSER 10" | UNIDAD | 333200 | [7 empty] | FERRECESAR
3988 | HF UNION UNIVERSAL 10" R1 - R1 | UNIDAD | 417690 | [7 empty] | FERRECESAR
3989 | HF UNION UNIVERSAL 10" R1 - R2 | UNIDAD | 499800 | [7 empty] | FERRECESAR
3990 | HF UNION UNIVERSAL 12" R1 - R1 | UNIDAD | 435200.85 | [7 empty] | FERRECESAR
3991 | HF UNION UNIVERSAL 12" R1 - R2 | UNIDAD | 567987 | [7 empty] | FERRECESAR
3992 | HF UNION UNIVERSAL 14" R1 - R2 | UNIDAD | 1720399.66 | [7 empty] | FERRECESAR
3993 | HF UNION UNIVERSAL 16" R1 | UNIDAD | 1547000 | [7 empty] | FERRECESAR
3994 | HF UNION UNIVERSAL 16" R1 - R2 | UNIDAD | 2210000.17 | [7 empty] | FERRECESAR
3995 | HF UNION UNIVERSAL 20" MULTITUBERIAS | UNIDAD | 3288208 | [7 empty] | FERRECESAR
3996 | HF UNION UNIVERSAL 3" MULTITUB AZUL R1-R1 | UNIDAD | 98770 | [7 empty] | FERRECESAR
3997 | HF UNION UNIVERSAL 3" SOLO TUB PVC | UNIDAD | 55335 | [7 empty] | FERRECESAR
3998 | HF UNION UNIVERSAL 4" MULTITUBER AZUL | UNIDAD | 108290 | [7 empty] | FERRECESAR
3999 | HF UNION UNIVERSAL 4" SOLO TUB PVC | UNIDAD | 52360 | [7 empty] | FERRECESAR
4000 | HF UNION UNIVERSAL 6" MULTITUB AZUL R1 - R2 | UNIDAD | 203553.07 | [7 empty] | FERRECESAR
4001 | HF UNION UNIVERSAL 6" MULTITUB AZUL R1-R1 | UNIDAD | 170170 | [7 empty] | FERRECESAR
4002 | HF UNION UNIVERSAL 8" R1 - R2 | UNIDAD | 320526.5 | [7 empty] | FERRECESAR
4003 | HF UNION UNIVERSAL 8" R1-R1 | UNIDAD | 263585 | [7 empty] | FERRECESAR
4004 | HF VALVULA COMP BRIDA CON RUEDA 2" | UNIDAD | 277199.79 | [7 empty] | FERRECESAR
4005 | HF VALVULA COMP BRIDA CON RUEDA 4" | UNIDAD | 571200 | [7 empty] | FERRECESAR
4006 | HF VALVULA DE 2" EXT LISO | UNIDAD | 243950 | [7 empty] | FERRECESAR
4007 | HF VALVULA DE 3" EXT LISO | UNIDAD | 377825 | [7 empty] | FERRECESAR
4008 | HF VALVULA DE 4" EXT LISO | UNIDAD | 499800 | [7 empty] | FERRECESAR
4009 | HF VALVULA DE 6" BRIDA | UNIDAD | 785400 | [7 empty] | FERRECESAR
4010 | HF VALVULA DE 6" EXT LISO | UNIDAD | 785400 | [7 empty] | FERRECESAR
4011 | HF VALVULA DE 10" EXT ACAMPANADO | UNIDAD | 2531844 | [7 empty] | FERRECESAR
4012 | HF VALVULA DE 10" EXT LISO | UNIDAD | 2516017 | [7 empty] | FERRECESAR
4013 | HF VALVULA DE 12" EXT LISO | UNIDAD | 3136164.08 | [7 empty] | FERRECESAR
4014 | HF VALVULA DE 4" EXT ACAMPANADO | UNIDAD | 474215 | [7 empty] | FERRECESAR
4015 | HF VALVULA DE 4" EXT ACAMPANADO | UNIDAD | 493224.06 | [7 empty] | FERRECESAR
4016 | HF VALVULA DE 6" EXT ACAMPANADO | UNIDAD | 989604 | [7 empty] | FERRECESAR
4017 | HF VALVULA DE 8" EXT LISO | UNIDAD | 1310190 | [7 empty] | FERRECESAR
4018 | HF YEE 3 X 2 | UNIDAD | 117810 | [7 empty] | FERRECESAR
4019 | HF YEE 4 X 4" | UNIDAD | 239190 | [7 empty] | FERRECESAR
4020 | HIDRANTE 1" X 1" | UNIDAD | 18000 | [7 empty] | FERRECESAR
4021 | HIDRANTE 3/4" X 1" | UNIDAD | 18000 | [7 empty] | FERRECESAR
4022 | HIDROFLO CPM 660 100 LT 2 HP | UNIDAD | 1761200 | [7 empty] | FERRECESAR
4023 | HIDROFLO JAMECO 1/2 HP 1" X 1" | UNIDAD | 295953 | [7 empty] | FERRECESAR
4024 | HIDROFLO PEDROLLO PRESURIZAD 1/2 HP | UNIDAD | 493713.15 | [7 empty] | FERRECESAR
4025 | HIDROFRESH CP2108 200 LTS PEDROLLO | UNIDAD | 3559290 | [7 empty] | FERRECESAR
4026 | HIDRO/LVRA TOOLCRAFT VERTICAL 1350W TC3574 | UNIDAD | 270804.73 | [7 empty] | FERRECESAR
4027 | HIDRO/LVRA ELEC DISCOVER 110 BAR PI 1860 | UNIDAD | 704480 | [7 empty] | FERRECESAR
4028 | HIDRO/LVRA ELEC DISCOVER 90 BAR SWTR 90 | UNIDAD | 453786.27 | [7 empty] | FERRECESAR
4029 | HIDRO/LVRA ELEC HERRAGRO H-4100 1400 WAT | UNIDAD | 296072 | [7 empty] | FERRECESAR
4030 | HIDRO/LVRA ELEC INGCO 1400W UHPWR14008 | UNIDAD | 399413.98 | [7 empty] | FERRECESAR
4031 | HIDRO/LVRA TOOLCRAFT 1500V TC3575 | UNIDAD | 403323.13 | [7 empty] | FERRECESAR
4032 | HIDRO/LVRA 13 HP GASO 3200 PSI | UNIDAD | 2823870 | [7 empty] | FERRECESAR
4033 | HIDROSELLO NOVAFORT 110 MM ( 4" ) PAVCO | UNIDAD | 2340.73 | [7 empty] | FERRECESAR
4034 | HIDROSELLO NOVAFORT 160 MM (6") PAVCO | UNIDAD | 3802.05 | [7 empty] | FERRECESAR
4035 | HIDROSELLO NOVAFORT 200 MM ( 8 ) PAVCO | UNIDAD | 6871.06 | [7 empty] | FERRECESAR
4036 | HIDROSELLO NOVAFORT 250 MM (10") PAVCO | UNIDAD | 12474.77 | [7 empty] | FERRECESAR
4037 | HIDROSELLO NOVAFORT 315 MM (12") PAVCO | UNIDAD | 25174.45 | [7 empty] | FERRECESAR
4038 | HIDROSELLO NOVAFORT 355 MM ( 14" ) PAVCO | UNIDAD | 26429.9 | [7 empty] | FERRECESAR
4039 | HIDROSELLO NOVAFORT 400 MM (16") PAVCO | UNIDAD | 51266.39 | [7 empty] | FERRECESAR
4040 | HIDROSELLO NOVAFORT 450 MM ( 18" ) PAVCO | UNIDAD | 74104.87 | [7 empty] | FERRECESAR
4041 | HIDROSOLDA X 15 KLS | BOLSA | 45220 | [7 empty] | FERRECESAR
4042 | HIERRO EN CHIPA 1/4 | KL | 3451 | [7 empty] | FERRECESAR
4043 | HIERRO EN CHIPA 3/8 | KL | 3451 | [7 empty] | FERRECESAR
4044 | HIERRO FIG KIT 1 216 FLEJES 31.79 KLS | PAQUETE | 86820.02 | [7 empty] | FERRECESAR
4045 | HIERRO FIG KIT 2 199 FLEJES 29.75 KLS | PAQUETE | 68276.3 | [7 empty] | FERRECESAR
4046 | HIPOCLORITO DE CALCIO AL 91% | KL | 9500 | [7 empty] | FERRECESAR
4047 | HIPOCLORITO DE CALCIO 70% | KL | 10198.3 | [7 empty] | FERRECESAR
4048 | HIPOCLORITO DE SODIO X 20KIL | CANECA | 66396.05 | [7 empty] | FERRECESAR
4049 | HOMBRE SOLO 292 R - 10 PROTO | UNIDAD | 47245.38 | [7 empty] | FERRECESAR
4050 | HONDA BUJIA | UNIDAD | 7406.56 | [7 empty] | FERRECESAR
4051 | HONDA ELEMENTO FILTRO 5 HP 883 W-20 | UNIDAD | 48014.12 | [7 empty] | FERRECESAR
4052 | HORNOS MICROONDAS | UNIDAD | 352002 | [7 empty] | FERRECESAR
4053 | HOZ CON DIENTES | UNIDAD | 36199.8 | [7 empty] | FERRECESAR
4054 | IMPRIMANTE AMIGO PRO FIBERGLAS | GALON | 15232 | [7 empty] | FERRECESAR
4055 | IMPRIMANTE AMIGO PRO FIBERGLAS 5 GAL 185 | CUÑETE | 59250.1 | [7 empty] | FERRECESAR
4056 | IMPULSOR P/CERCA ELEC CAP 240 KM | UNIDAD | 831418.49 | [7 empty] | FERRECESAR
4057 | IN/A. PIE AMIGO 10 - 14 C/TE | UNIDAD | 9917.46 | [7 empty] | FERRECESAR
4058 | INCRUST ASTRO BLANCO 3 PZ | JUEGO | 28798 | [7 empty] | FERRECESAR
4059 | INHIBIDOR CORROCION SP400 X 16ONZ | UNIDAD | 41055 | [7 empty] | FERRECESAR
4060 | INMUNIZANTE MADERA FORTE/PINTE | GALON | 17290.7 | [7 empty] | FERRECESAR
4061 | INMUNIZANTE MADERA FORTE/PINTE | CUÑETE | 76755 | [7 empty] | FERRECESAR
4062 | INMUNIZANTE MADERA X 4000 CC | GALON | 37333 | [7 empty] | FERRECESAR
4063 | INMUNIZANTE VARETA NEGRO PINTUCO | CUÑETE | 113871.1 | [7 empty] | FERRECESAR
4064 | INSECTICIDA LORBAN | LITRO | 32067 | [7 empty] | FERRECESAR
4065 | INSERTO TNMG 160408 | UNIDAD | 20391.84 | [7 empty] | FERRECESAR
4066 | INSERTO TNMG 220408 | UNIDAD | 27060.6 | [7 empty] | FERRECESAR
4067 | INSTAFACIL CAFE CORTINA 1 X 1/2 | UNIDAD | 3399.83 | [7 empty] | FERRECESAR
4068 | INT. DIMMER 3OO W LUNARE | UNIDAD | 33034.4 | [7 empty] | FERRECESAR
4069 | INT. DIMMER 500 W ABITARE | UNIDAD | 25056.64 | [7 empty] | FERRECESAR
4070 | INT. DOBLE ABITARE | UNIDAD | 6728.26 | [7 empty] | FERRECESAR
4071 | INT. DOBLE AMBIA | UNIDAD | 6941.27 | [7 empty] | FERRECESAR
4072 | INT. DOBLE ARQUEA | UNIDAD | 8952.37 | [7 empty] | FERRECESAR
4073 | INT. DOBLE BRINK | UNIDAD | 6292.72 | [7 empty] | FERRECESAR
4074 | INT. DOBLE CONM. ABITARE | UNIDAD | 7704.06 | [7 empty] | FERRECESAR
4075 | INT. DOBLE. CONM DUALE SIEMENS | UNIDAD | 6222.51 | [7 empty] | FERRECESAR
4076 | INT. DOBLE CONM. GALICA | UNIDAD | 7189.98 | [7 empty] | FERRECESAR
4077 | INT. DOBLE CONM. GENESIS 7542 | UNIDAD | 12614 | [7 empty] | FERRECESAR
4078 | INT. DOBLE CONM. LUMINEX | UNIDAD | 8312.15 | [7 empty] | FERRECESAR
4079 | INT. DOBLE CONM. LUNARE BLANCO 4021D | UNIDAD | 22967 | [7 empty] | FERRECESAR
4080 | INT. DOBLE CONM. SICA | UNIDAD | 7856.38 | [7 empty] | FERRECESAR
4081 | INT. DOBLE GALICA LUM | UNIDAD | 5819.1 | [7 empty] | FERRECESAR
4082 | INT. DOBLE GENESIS | UNIDAD | 8728.65 | [7 empty] | FERRECESAR
4083 | INT. DOBLE GENESIS BLANCO 7502 | UNIDAD | 9698.5 | [7 empty] | FERRECESAR
4084 | INT. DOBLE ILUS SIEMENS | UNIDAD | 7568.4 | [7 empty] | FERRECESAR
4085 | INT. DOBLE L/P. ABITARE | UNIDAD | 10251.85 | [7 empty] | FERRECESAR
4086 | INT. DOBLE LUMINEX | UNIDAD | 8055.11 | [7 empty] | FERRECESAR
4087 | INT. DOBLE LUNARE BLANCO 3141 | UNIDAD | 20349 | [7 empty] | FERRECESAR
4088 | INT. DOBLE SICA | UNIDAD | 6314.14 | [7 empty] | FERRECESAR
4089 | INT. DOBLE S/M AVE LUM | UNIDAD | 2604.91 | [7 empty] | FERRECESAR
4090 | INT. MAS TOMA AMBIA LUM | UNIDAD | 7041.23 | [7 empty] | FERRECESAR
4091 | INT. MAS TOMA ARQUEA LUM | UNIDAD | 10329.2 | [7 empty] | FERRECESAR
4092 | INT. MAS TOMA AVE S/MURO LUM | UNIDAD | 2689.4 | [7 empty] | FERRECESAR
4093 | INT. MAS TOMA BRINK | UNIDAD | 6420.05 | [7 empty] | FERRECESAR
4094 | INT. MAS TOMA GALICA LUM | UNIDAD | 6479.55 | [7 empty] | FERRECESAR
4095 | INT. MAS TOMA GENESIS BLANCO 7517 | UNIDAD | 13209 | [7 empty] | FERRECESAR
4096 | INT. MAS TOMA GFCI LEVINTON | UNIDAD | 64545.6 | [7 empty] | FERRECESAR
4097 | INT. MAS TOMA L/P ABITARE | UNIDAD | 6437.9 | [7 empty] | FERRECESAR
4098 | INT. MAS TOMA LUNARE 4371 | UNIDAD | 23205 | [7 empty] | FERRECESAR
4099 | INT. MAS TOMA PILOTO LUM | UNIDAD | 10331.58 | [7 empty] | FERRECESAR
4100 | INT. MAS TOMA SICA | UNIDAD | 6154.68 | [7 empty] | FERRECESAR
4101 | INT. SENC. ABITARE | UNIDAD | 4676.7 | [7 empty] | FERRECESAR
4102 | INT. SENC. AMBIA LUM | UNIDAD | 5973.8 | [7 empty] | FERRECESAR
4103 | INT. SENC AMBIA LUMI | UNIDAD | 5602.52 | [7 empty] | FERRECESAR
4104 | INT. SENC. CONM ABITARE | UNIDAD | 5128.9 | [7 empty] | FERRECESAR
4105 | INT. SENC. CONM. ARQUEA LUM | UNIDAD | 4918.27 | [7 empty] | FERRECESAR
4106 | INT. SENC. CONM DUALE SIEMENS | UNIDAD | 4204.27 | [7 empty] | FERRECESAR
4107 | INT. SENC. CONM. GALICA LUM | UNIDAD | 4887.33 | [7 empty] | FERRECESAR
4108 | INT. SENC. CONM GENESIS BLANCO 7504 | UNIDAD | 8829.8 | [7 empty] | FERRECESAR
4109 | INT. SENC. CONM LUM | UNIDAD | 6836.55 | [7 empty] | FERRECESAR
4110 | INT. SENC. CONM. LUNARE BLANCO 4021 | UNIDAD | 16065 | [7 empty] | FERRECESAR
4111 | INT. SENC. CONM. SICA | UNIDAD | 4719.54 | [7 empty] | FERRECESAR
4112 | INT. SENC. GALICA LUM | UNIDAD | 4204.27 | [7 empty] | FERRECESAR
4113 | INT. SENC. GENESIS BLANCO 7500 | UNIDAD | 7021 | [7 empty] | FERRECESAR
4114 | INT. SENC. ILUS SIEMENS | UNIDAD | 4961.11 | [7 empty] | FERRECESAR
4115 | INT. SENC. L/P ABITARE | UNIDAD | 7044.8 | [7 empty] | FERRECESAR
4116 | INT. SENC. LUNARE BLANCO 4011 | UNIDAD | 13923 | [7 empty] | FERRECESAR
4117 | INT. SENC MAS TOMA DUALE SIEMENS | UNIDAD | 5550.16 | [7 empty] | FERRECESAR
4118 | INT. SENC. SICA | UNIDAD | 3932.95 | [7 empty] | FERRECESAR
4119 | INT. TIMBRE ABITARE | UNIDAD | 4544.61 | [7 empty] | FERRECESAR
4120 | INT. TIMBRE BRINK | UNIDAD | 3971.03 | [7 empty] | FERRECESAR
4121 | INT. TIMBRE AMBIA LUM | UNIDAD | 4998 | [7 empty] | FERRECESAR
4122 | INT. TIMBRE ARQUEA LUM | UNIDAD | 4918.27 | [7 empty] | FERRECESAR
4123 | INT. TIMBRE GALICA LUM | UNIDAD | 4659.7782 | [7 empty] | FERRECESAR
4124 | INT. TIMBRE GENESIS BLANCO 7505 | UNIDAD | 7735 | [7 empty] | FERRECESAR
4125 | INT. TIMBRE LUMINEX | UNIDAD | 4902.8 | [7 empty] | FERRECESAR
4126 | INT. TIMBRE LUNARE BLANCO 4061 | UNIDAD | 16303 | [7 empty] | FERRECESAR
4127 | INT. TIMBRE S/M AVE LUM | UNIDAD | 2261 | [7 empty] | FERRECESAR
4128 | INT. TRIPLE ABITARE | UNIDAD | 8260.98 | [7 empty] | FERRECESAR
4129 | INT. TRIPLE AMBIA LUM | UNIDAD | 11067 | [7 empty] | FERRECESAR
4130 | INT. TRIPLE COMM. LUMINEX | UNIDAD | 10178.07 | [7 empty] | FERRECESAR
4131 | INT. TRIPLE CONM GENESIS BLANCO 7543 | UNIDAD | 16303 | [7 empty] | FERRECESAR
4132 | INT. TRIPLE CONM. L.P LUM | UNIDAD | 19635 | [7 empty] | FERRECESAR
4133 | INT. TRIPLE CONM. LUNARE BLANCO 021T | UNIDAD | 31535 | [7 empty] | FERRECESAR
4134 | INT. TRIPLE GALICA LUM. | UNIDAD | 9428.37 | [7 empty] | FERRECESAR
4135 | INT. TRIPLE GENESIS BLANCO 7503 | UNIDAD | 14577.5 | [7 empty] | FERRECESAR
4136 | INT. TRIPLE LUNARE BEIGE | UNIDAD | 10123.33 | [7 empty] | FERRECESAR
4137 | INT. TRIPLE LUNARE BLANCO 3191 | UNIDAD | 29036 | [7 empty] | FERRECESAR
4138 | INT. TRIPLE SICA | UNIDAD | 8673.91 | [7 empty] | FERRECESAR
4139 | INVERSOR C/PUERTO USB 400W | UNIDAD | 266147.07 | [7 empty] | FERRECESAR
4140 | ISOPO FIQUE | UNIDAD | 2677.5 | [7 empty] | FERRECESAR
4141 | JABON LIQUIDO DE MANO | UNIDAD | 7378 | [7 empty] | FERRECESAR
4142 | JABON LIQUIDO P/MANOS TIPO II X GL | UNIDAD | 47203.73 | [7 empty] | FERRECESAR
4143 | JEANS INDUSTRIAL | UNIDAD | 44954.63 | [7 empty] | FERRECESAR
4144 | JGO ACOPLE RAPIDO 2" (NIPLE 2X6-ABRAZADERA -UNION GALV) | JUEGO | 89635.56 | [7 empty] | FERRECESAR
4145 | JGO ALICATE AISLADO 1000V X 3 PZAS 84011 | JUEGO | 188075.93 | [7 empty] | FERRECESAR
4146 | JGO BOTADOR TAIWAN | UNIDAD | 5950 | [7 empty] | FERRECESAR
4147 | JGO BRISTOL 2.5 - 8 6 PZ RF 2291 | UNIDAD | 31732.54 | [7 empty] | FERRECESAR
4148 | JGO BROCA ESPADA MADERA 6 PZ | UNIDAD | 57766.17 | [7 empty] | FERRECESAR
4149 | JGO BROCA HHS, MURO, PUNTAS INGCO 16PZ 9165 | JUEGO | 20312.11 | [7 empty] | FERRECESAR
4150 | JGO BROCA HSS 1/16 - 1/2 X 29 PZ | UNIDAD | 87726.8 | [7 empty] | FERRECESAR
4151 | JGO BROCA HSS 1/16 - 1/2 X 29 PZ DORMER | UNIDAD | 651351.26 | [7 empty] | FERRECESAR
4152 | JGO BROCA HSS 1/16 - 1/4 IRWIN | UNIDAD | 50884.4 | [7 empty] | FERRECESAR
4153 | JGO BROCA MURO INGCO 5/32-3/8 5PZ UAKDB3055 | JUEGO | 12187.98 | [7 empty] | FERRECESAR
4154 | JGO BROCA SDSPLUS INGCO 1/4-15/32 UAKD2052 | JUEGO | 33360.46 | [7 empty] | FERRECESAR
4155 | JGO COPA FOY 10-22 X 14 PZAS | JUEGO | 129948 | [7 empty] | FERRECESAR
4156 | JGO COPA FOY 3/8" - 1 1/16" 15 PZ | UNIDAD | 170888.76 | [7 empty] | FERRECESAR
4157 | JGO COPA INGCO MM 10-32 25 PZ 1/2" HKTS12251 | JUEGO | 287075.6 | [7 empty] | FERRECESAR
4158 | JGO COPA INGCO MM 4-32 44PZ 1/4" Y 1/2" HKTS42441 | JUEGO | 303586.85 | [7 empty] | FERRECESAR
4159 | JGO COPA RANGER 3/8 A 1" 10 PZ REF 503 | JUEGO | 84674.45 | [7 empty] | FERRECESAR
4160 | JGO COPA STANLEY X 25PZ MIXTO86737 | JUEGO | 141463.63 | [7 empty] | FERRECESAR
4161 | JGO COPA STANLEY 3/8 -1 X 14 PZ R 86503 | JUEGO | 135727.83 | [7 empty] | FERRECESAR
4162 | JGO COPA STANLEY MM X 23 PZAS 3/8 86209 | JUEGO | 180919.27 | [7 empty] | FERRECESAR
4163 | JGO COPA STANLEY MM 25 PZ 86736 | JUEGO | 141463.63 | [7 empty] | FERRECESAR
4164 | JGO COPA STANLEY PUL/MM 60 PZ 92809 | JUEGO | 191737.56 | [7 empty] | FERRECESAR
4165 | JGO COPA STANLEY PUL/21 PZ 3/4 CTE 87557 | JUEGO | 689772.79 | [7 empty] | FERRECESAR
4166 | JGO COPA STANLEY 10 - 22 X 14 PZ R 86501 | JUEGO | 135727.83 | [7 empty] | FERRECESAR
4167 | JGO COPA STANLEY 10 A 32 29 PZ 86504 | UNIDAD | 306989.06 | [7 empty] | FERRECESAR
4168 | JGO COPA STANLEY 1/2 9PZ TORX 89098 | UNIDAD | 69528.13 | [7 empty] | FERRECESAR
4169 | JGO COPA STANLEY 3/8 X 1 1/8X22PZ 86533 | JUEGO | 233328.06 | [7 empty] | FERRECESAR
4170 | JGO COPA STANLEY 3/8-15/16 11 PZ 86735 | JUEGO | 96325.74 | [7 empty] | FERRECESAR
4171 | JGO DE ASPAS PARA ALLANADORA 36" | JUEGO | 333200 | [7 empty] | FERRECESAR
4172 | JGO DEST Y PUNTAS 16 PZ DISCOVER 208116 | UNIDAD | 22197.07 | [7 empty] | FERRECESAR
4173 | JGO DESTORN. INGCO 6 PZ HKSD0628 | JUEGO | 34396.95 | [7 empty] | FERRECESAR
4174 | JGO DESTORN. INGCO 6PZ 1000V HKISD0608 | JUEGO | 50717.8 | [7 empty] | FERRECESAR
4175 | JGO DESTORN. PRECISION 6 PZ 66052 STANLE | UNIDAD | 15010.66 | [7 empty] | FERRECESAR
4176 | JGO DESTORN. RELOJ PT 6 PZ | UNIDAD | 3161.83 | [7 empty] | FERRECESAR
4177 | JGO DESTORN. STANLEY X 6PZ THIRFTY 60060 | JUEGO | 30417.59 | [7 empty] | FERRECESAR
4178 | JGO DESTORN. STANLEY 10 PZ PROF 69172 | UNIDAD | 95414.2 | [7 empty] | FERRECESAR
4179 | JGO DESTORN. STANLEY 6 PZ 69170 PROF | UNIDAD | 58513.49 | [7 empty] | FERRECESAR
4180 | JGO DESTORN. TORX 4 PZ STANLEY 69173 | UNIDAD | 35427.49 | [7 empty] | FERRECESAR
4181 | JGO DESTORN 7PZ STANLEY 65980 | JUEGO | 116734.24 | [7 empty] | FERRECESAR
4182 | JGO EXTRACTOR P/TORNILLO 5PZA | UNIDAD | 9758 | [7 empty] | FERRECESAR
4183 | JGO FORMONES 3 PZS | UNIDAD | 55871.69 | [7 empty] | FERRECESAR
4184 | JGO GURBIAS 12 PZS | UNIDAD | 101324.93 | [7 empty] | FERRECESAR
4185 | JGO HTAS JARDINERIA 3PZ KOALA | UNIDAD | 6931.05 | [7 empty] | FERRECESAR
4186 | JGO HTAS JARDINERIA 4PZ CONTI | UNIDAD | 7297.5 | [7 empty] | FERRECESAR
4187 | JGO LIMAS 8 PZS | CJ | 42364 | [7 empty] | FERRECESAR
4188 | JGO LLAVE BRISTOL CHESCO 1.5 -10MM 88061 | UNIDAD | 20591.76 | [7 empty] | FERRECESAR
4189 | JGO LLAVE BRISTOL INGCO 5-10MM 9PZ HHK11091 | JUEGO | 18220.09 | [7 empty] | FERRECESAR
4190 | JGO LLAVE BRISTOL PROTO 15 PZ MM 4988M | UNIDAD | 111000.82 | [7 empty] | FERRECESAR
4191 | JGO LLAVE BRISTOL PROTO 4971 | UNIDAD | 13173.3 | [7 empty] | FERRECESAR
4192 | JGO LLAVE BRISTOL PROTO 4972 | UNIDAD | 11691.75 | [7 empty] | FERRECESAR
4193 | JGO LLAVE BRISTOL STANLEY MM 10PZ 69253 | JUEGO | 26640.53 | [7 empty] | FERRECESAR
4194 | JGO LLAVE BRISTOL STANLEY PUL 69-257 | UNIDAD | 61558.7 | [7 empty] | FERRECESAR
4195 | JGO LLAVE BRISTOL,TORX INGCO 18PZ HHKST0181 | JUEGO | 47147.8 | [7 empty] | FERRECESAR
4196 | JGO LLAVE EXTRIA ACESA 1/4 - 7/8 6 P | UNIDAD | 26180 | [7 empty] | FERRECESAR
4197 | JGO LLAVE EXTRIA INGCO 6-22MM 8PZ HKSPA1088 | JUEGO | 69553.12 | [7 empty] | FERRECESAR
4198 | JGO LLAVE MIXTA INGCO 6-19MM 8 PZ HKSPA1088 | JUEGO | 48895.91 | [7 empty] | FERRECESAR
4199 | JGO LLAVE MIXTA INGCO 6-32MM 12 PZ HKSPA1143 | UNIDAD | 170371.11 | [7 empty] | FERRECESAR
4200 | JGO LLAVE MIXTA MM7-24 14PZ STANLEY 86081 | JUEGO | 174508.74 | [7 empty] | FERRECESAR
4201 | JGO LLAVE MIXTA PROTO 9 PZ 7-15MM 1200H | UNIDAD | 304323.46 | [7 empty] | FERRECESAR
4202 | JGO LLAVE MIXTA STANLEY 3/8 X 1 1/4 86970 | JUEGO | 238903.21 | [7 empty] | FERRECESAR
4203 | JGO LLAVE MIXTA STANLEY 8 PZ MM 88855 | JUEGO | 58289.77 | [7 empty] | FERRECESAR
4204 | JGO LLAVE MIXTA STANLEY10-32M 14PZ 86082 | UNIDAD | 300319.11 | [7 empty] | FERRECESAR
4205 | JGO LLAVE MIXTA X 20PZ STANLEY 85783 | UNIDAD | 159559.96 | [7 empty] | FERRECESAR
4206 | JGO LLAVE MIXTA 1200 FM 7 - 21 PROTO | UNIDAD | 750295 | [7 empty] | FERRECESAR
4207 | JGO LLAVE MIXTA 1200 HM 5/16 - 3/4 PROTO | UNIDAD | 114825.48 | [7 empty] | FERRECESAR
4208 | JGO LLAVE MIXTA 3/8X1 STANLEY 11PZ 86084 | JUEGO | 161051.03 | [7 empty] | FERRECESAR
4209 | JGO LLAVE MIXTA 8-17 MM STANLEY 86974 | JUEGO | 75889.87 | [7 empty] | FERRECESAR
4210 | JGO LLAVE TORX INGCO T10-T50 9PZ HHK13091 | JUEGO | 22282.75 | [7 empty] | FERRECESAR
4211 | JGO PUNTAS MAKITA 11 PZ 28597 | JUEGO | 70507.5 | [7 empty] | FERRECESAR
4212 | JGO PUNTAS PHILLIPS # 2 X 2" 3 PZ | UNIDAD | 10562.44 | [7 empty] | FERRECESAR
4213 | JGO PUNTAS PHILLIPS # 2X2" 5 PZ | JUEGO | 5485.9 | [7 empty] | FERRECESAR
4214 | JGO PUNTAS Y BROCAS MAKITA 50 PZ D-42313 | JUEGO | 254065 | [7 empty] | FERRECESAR
4215 | JGO SCOPA MAKITA 5/8-2" 6 PZ 21886 | JUEGO | 158774.56 | [7 empty] | FERRECESAR
4216 | JGO SIERRA BIMETAL X 9PZ 7/8 X 1 1/2 | UNIDAD | 197141.35 | [7 empty] | FERRECESAR
4217 | JGO SIERRA C/MADERA 2 PZ DISCOVER 718120 | UNIDAD | 2412.13 | [7 empty] | FERRECESAR
4218 | JGO SIERRA C/METAL 2 PZ DISCOVER 718250 | UNIDAD | 4625.53 | [7 empty] | FERRECESAR
4219 | JGO SOCKE T-5 | UNIDAD | 19337.5 | [7 empty] | FERRECESAR
4220 | JGO SOCKETS C/TE | UNIDAD | 1010.31 | [7 empty] | FERRECESAR
4221 | JGO SOCKETS SLINLINE | JUEGO | 2249.1 | [7 empty] | FERRECESAR
4222 | JGO SOCKETS SLINLINE | PAR | 1869.49 | [7 empty] | FERRECESAR
4223 | JGO SOCKETS T8 | UNIDAD | 1927.8 | [7 empty] | FERRECESAR
4224 | JGO SOCRE DICROICO | UNIDAD | 535.5 | [7 empty] | FERRECESAR
4225 | JUEGO DADOS 1/2-24 PZAS.T45512. AMPRO | UNIDAD | 204591.94 | [7 empty] | FERRECESAR
4226 | JUEGO DADOS 1/2-24 PZAS.145411. AMPRO.MM | UNIDAD | 169661.87 | [7 empty] | FERRECESAR
4227 | JUEGO PANTALON Y CAMISA ANTIFLUIDO | JUEGO | 107100 | [7 empty] | FERRECESAR
4228 | JUNTA EXPANSIVA 3" PAVCO. | UNIDAD | 31486.21 | [7 empty] | FERRECESAR
4229 | JUNTA EXPANSIVA 4" PAVCO. | UNIDAD | 35620.27 | [7 empty] | FERRECESAR
4230 | JUNTA EXPANSIVA 6" PAVCO | UNIDAD | 72041.41 | [7 empty] | FERRECESAR
4231 | KILOS EN CHIPA 3/8 | UNIDAD | 3451 | [7 empty] | FERRECESAR
4232 | KIT CARBUR. RF. 493762/498260 B.S | UNIDAD | 20099.1 | [7 empty] | FERRECESAR
4233 | KIT CARBUR. RF.715156 B.S | UNIDAD | 257289.9 | [7 empty] | FERRECESAR
4234 | KIT CARBURADOR 497578 B.S | UNIDAD | 107861.6 | [7 empty] | FERRECESAR
4235 | KIT DE ARRANQUE DE 400 CPLET | UNIDAD | 107734.27 | [7 empty] | FERRECESAR
4236 | KIT DE CONSTRUCCION CITRUX KIMBERLY | UNIDAD | 217865.2 | [7 empty] | FERRECESAR
4237 | KIT DE MEDICAMENTOS PARA BOTIQUIN | UNIDAD | 283108 | [7 empty] | FERRECESAR
4238 | KIT MEDIDOR CON REGISTROS | JUEGO | 140838.88 | [7 empty] | FERRECESAR
4239 | KIT METALAR 1000 W CPTO | UNIDAD | 747724.6 | [7 empty] | FERRECESAR
4240 | KIT METALAR 1000 W CPTO | UNIDAD | 339150 | [7 empty] | FERRECESAR
4241 | KIT METALHALIDE 400 W X 208-200 | UNIDAD | 297500 | [7 empty] | FERRECESAR
4242 | KIT REP. PARCHES/VALVULAS | UNIDAD | 129137.61 | [7 empty] | FERRECESAR
4243 | KIT RF 299060 AGUJA B.S | UNIDAD | 11519.2 | [7 empty] | FERRECESAR
4244 | KIT RF 391071 CARB. B.S | UNIDAD | 15172.5 | [7 empty] | FERRECESAR
4245 | KIT RF 394010 CARB. B.S | UNIDAD | 93522.1 | [7 empty] | FERRECESAR
4246 | KIT RF 395670 CARB. B.S | UNIDAD | 100405.06 | [7 empty] | FERRECESAR
4247 | KIT SODIO 400 W ELECT. | UNIDAD | 173573.4 | [7 empty] | FERRECESAR
4248 | KIT SODIO 70 W ELECT. | UNIDAD | 79797.83 | [7 empty] | FERRECESAR
4249 | LADRILLO A LA VISTA BRILLANTE VITRIFICAD | UNIDAD | 1375 | [7 empty] | FERRECESAR
4250 | LADRILLO A LA VISTA MATE | UNIDAD | 1500 | [7 empty] | FERRECESAR
4251 | LADRILLO BOCADILLO 28 X 14 X 7.5 | UNIDAD | 600 | [7 empty] | FERRECESAR
4252 | LADRILLO MAGRES LISO 30 X 30 | METROS | 12600 | [7 empty] | FERRECESAR
4253 | LAM. ACERO INOX C-18 1.50 X 3 MT | UNIDAD | 442323 | [7 empty] | FERRECESAR
4254 | LAM. ACERO INOX C-20 1.50 X 3 MT | UNIDAD | 432208 | [7 empty] | FERRECESAR
4255 | LAM. ALBESTO 1/16 | UNIDAD | 134866.27 | [7 empty] | FERRECESAR
4256 | LAM. ALBESTO 1/32 | UNIDAD | 69258 | [7 empty] | FERRECESAR
4257 | LAM. ALBESTO 1/64 | UNIDAD | 36493.73 | [7 empty] | FERRECESAR
4258 | LAM. ALBESTO 1/8 | UNIDAD | 190400 | [7 empty] | FERRECESAR
4259 | LAM. ALFAJOR C 12 1 X 3 MTS | UNIDAD | 240003.96 | [7 empty] | FERRECESAR
4260 | LAM. ALFAJOR ALUM. 1MTX2MT.X3.0MM | UNIDAD | 238092.82 | [7 empty] | FERRECESAR
4261 | LAM. ALFAJOR ALUM. 1.X2. MTSX 2.5MM | UNIDAD | 291946.27 | [7 empty] | FERRECESAR
4262 | LAM. ALFAJOR ALUM 4 X 8 X 2. MM | LAMINA | 417610.27 | [7 empty] | FERRECESAR
4263 | LAM. ALFAJOR ALUM 4 X 8 X 3 MM | UNIDAD | 773500 | [7 empty] | FERRECESAR
4264 | LAM. ALFAJOR 1/4" 1.0 X 3 MTS | UNIDAD | 562870 | [7 empty] | FERRECESAR
4265 | LAM. ALFAJOR 1/8" 1. X 3 MTS | UNIDAD | 279114.5 | [7 empty] | FERRECESAR
4266 | LAM. ALFAJOR 3 X 1 X 3/16 ( 4.0 MM ) | UNIDAD | 314000.0045 | [7 empty] | FERRECESAR
4267 | LAM. BLANCA 15 MM X 2.15 | UNIDAD | 165163.67 | [7 empty] | FERRECESAR
4268 | LAM. CIELO RASO FIBRA VIDRIO 0.61 X 0.61 | UNIDAD | 18802 | [7 empty] | FERRECESAR
4269 | LAM. CIELORASO FIBRAVIDRIO 62X1.24 20140 | UNIDAD | 32070.5 | [7 empty] | FERRECESAR
4270 | LAM. CORCHO CAUCHO 3/16" | LAMINA | 73637.2 | [7 empty] | FERRECESAR
4271 | LAM. CORCHO CAUCHO 1/4 | UNIDAD | 93248.4 | [7 empty] | FERRECESAR
4272 | LAM. CRISTAL CONCHA COCO 1X 1.8 | UNIDAD | 62692.77 | [7 empty] | FERRECESAR
4273 | LAM. CRISTAL 100% X 5 MM 1.20 X 1.80 MT | UNIDAD | 398650 | [7 empty] | FERRECESAR
4274 | LAM. CRISTAL 1.20X 1.80 3MM | UNIDAD | 317497.95 | [7 empty] | FERRECESAR
4275 | LAM. C/ROLL CAL. 20 M 2 X 1 | UNIDAD | 59381 | [7 empty] | FERRECESAR
4276 | LAM. C/ROLL K 14 4 X 8 | UNIDAD | 121264.57 | [7 empty] | FERRECESAR
4277 | LAM. C/ROLL K 16 4 X 8 | UNIDAD | 157760.68 | [7 empty] | FERRECESAR
4278 | LAM. C/ROLL K 22 4 X 8 | UNIDAD | 52955 | [7 empty] | FERRECESAR
4279 | LAM. C/ROLL K 24 4 X 8 | UNIDAD | 36890 | [7 empty] | FERRECESAR
4280 | LAM. C/ROLL K-18 2X1 | UNIDAD | 83657 | [7 empty] | FERRECESAR
4281 | LAM. C/ROLL K-18 4 X 8 | UNIDAD | 96509 | [7 empty] | FERRECESAR
4282 | LAM. C/ROLL K-20 2 X1 | UNIDAD | 69216.35 | [7 empty] | FERRECESAR
4283 | LAM. C/ROLL K-20 4X8 | UNIDAD | 91671.65 | [7 empty] | FERRECESAR
4284 | LAM. ESPUMA 10 CMTR 1X 2.40 | METROS | 106971.48 | [7 empty] | FERRECESAR
4285 | LAM. FORMALETA 18MM X 1.83 X 2.44 | UNIDAD | 239055.53 | [7 empty] | FERRECESAR
4286 | LAM. FORMALETA 19MM 1.53 X 2.44ML | UNIDAD | 125426 | [7 empty] | FERRECESAR
4287 | LAM. FORMALETA 2,15 X 2,44 X 18 MM | UNIDAD | 242211.41 | [7 empty] | FERRECESAR
4288 | LAM. FORMICA BLANCA BTE | UNIDAD | 36057 | [7 empty] | FERRECESAR
4289 | LAM. FORMICA BLANCA MATE | UNIDAD | 36057 | [7 empty] | FERRECESAR
4290 | LAM. FORMICA CHANPAÑA MATE | UNIDAD | 43089.9 | [7 empty] | FERRECESAR
4291 | LAM. FORMICA GRIS MATE | UNIDAD | 44109.73 | [7 empty] | FERRECESAR
4292 | LAM. FORMICA MADERA 1.22X 2.44ML | UNIDAD | 111918.31 | [7 empty] | FERRECESAR
4293 | LAM. GALV. K- 30 4X8 | UNIDAD | 20706 | [7 empty] | FERRECESAR
4294 | LAM. GALV. K-14 4 X 8 | UNIDAD | 269832.5 | [7 empty] | FERRECESAR
4295 | LAM. GALV. K-16 4 X 8 CORPACERO | UNIDAD | 180536.09 | [7 empty] | FERRECESAR
4296 | LAM. GALV. K-18 4 X 8 CORPACERO | UNIDAD | 144763.5 | [7 empty] | FERRECESAR
4297 | LAM. GALV. K-20 4 X 8 CORPACERO | UNIDAD | 105807.66 | [7 empty] | FERRECESAR
4298 | LAM. GALV. K-22 4 X 8 CORPACERO | UNIDAD | 77968.8 | [7 empty] | FERRECESAR
4299 | LAM. GALV. RECTANGULAR 30 X 40 CM K 18 | UNIDAD | 11945.22 | [7 empty] | FERRECESAR
4300 | LAM. HIERRO 1" 4X8 | UNIDAD | 2449380.57 | [7 empty] | FERRECESAR
4301 | LAM. HIERRO 1/2 4 X 8 | UNIDAD | 936530 | [7 empty] | FERRECESAR
4302 | LAM. HIERRO 1/4 4 X 8 | UNIDAD | 464814 | [7 empty] | FERRECESAR
4303 | LAM. HIERRO 1/4 1 X 2 | UNIDAD | 261562 | [7 empty] | FERRECESAR
4304 | LAM. HIERRO 1/8 4 X 8 | UNIDAD | 234998.82 | [7 empty] | FERRECESAR
4305 | LAM. HIERRO 1/8 1 X 2 | UNIDAD | 123951.59 | [7 empty] | FERRECESAR
4306 | LAM. HIERRO 3/16 1 X 2 | UNIDAD | 185927.98 | [7 empty] | FERRECESAR
4307 | LAM. HIERRO 3/16 4 X 8 ( 4 MM ) | UNIDAD | 389341.82 | [7 empty] | FERRECESAR
4308 | LAM. HIERRO 3/4 4 X 8 | UNIDAD | 1166517.73 | [7 empty] | FERRECESAR
4309 | LAM. HIERRO 3/8 4 X 8 | UNIDAD | 702100 | [7 empty] | FERRECESAR
4310 | LAM. HIERRO 3/8 1 X 2 | UNIDAD | 371855.96 | [7 empty] | FERRECESAR
4311 | LAM. HIERRO 5/8 4 X 8 | UNIDAD | 928200 | [7 empty] | FERRECESAR
4312 | LAM. ICOPOR LISA 1 X 1 X 10MM | UNIDAD | 3680.67 | [7 empty] | FERRECESAR
4313 | LAM. ICOPOR LISA 1 X 1 X 20MM | UNIDAD | 6346.27 | [7 empty] | FERRECESAR
4314 | LAM. ICOPOR LISA 1 X 1 X 25MM | LAMINA | 8124.13 | [7 empty] | FERRECESAR
4315 | LAM. ICOPOR LISA 1 X 1 X 75MM | UNIDAD | 23609.6 | [7 empty] | FERRECESAR
4316 | LAM. ICOPOR 0.62 X 1.24 GR. BLANCO | UNIDAD | 4760 | [7 empty] | FERRECESAR
4317 | LAM. MDF 15MM 1.83 X 2.44 | UNIDAD | 133875 | [7 empty] | FERRECESAR
4318 | LAM. MDF 9MM 1.83X2.44 | UNIDAD | 74375 | [7 empty] | FERRECESAR
4319 | LAM. TRIPLEX 4 X 8 DE 4MM | UNIDAD | 40711.09 | [7 empty] | FERRECESAR
4320 | LAM. TRIPLEX 4 X 8 DE 12MM | UNIDAD | 107861.6 | [7 empty] | FERRECESAR
4321 | LAM. TRIPLEX 4 X 8 DE 14MM | UNIDAD | 136850 | [7 empty] | FERRECESAR
4322 | LAM. TRIPLEX 4 X 8 DE 14MM OVERLAY | UNIDAD | 106178.94 | [7 empty] | FERRECESAR
4323 | LAM. TRIPLEX 4 X 8 DE 15MM | UNIDAD | 145419.19 | [7 empty] | FERRECESAR
4324 | LAM. TRIPLEX 4 X 8 DE 15MM CHAPILLADO | UNIDAD | 249900 | [7 empty] | FERRECESAR
4325 | LAM. TRIPLEX 4 X 8 DE 18MM | UNIDAD | 169669.01 | [7 empty] | FERRECESAR
4326 | LAM. TRIPLEX 4 X 8 DE 3.5MM | UNIDAD | 39270 | [7 empty] | FERRECESAR
4327 | LAM TRIPLEX 4 X 8 DE 4 MM OVERLAY | UNIDAD | 31218.46 | [7 empty] | FERRECESAR
4328 | LAM. TRIPLEX 4 X 8 DE 7 MM | UNIDAD | 63042.63 | [7 empty] | FERRECESAR
4329 | LAM. TRIPLEX 4 X 8 DE 7MM ESTRUCTURAL | UNIDAD | 69258 | [7 empty] | FERRECESAR
4330 | LAM. TRIPLEX 4 X 8 4MM PIZANO | UNIDAD | 42684.11 | [7 empty] | FERRECESAR
4331 | LAM. TRIPLEX 4 X 8 9MM | UNIDAD | 97790.63 | [7 empty] | FERRECESAR
4332 | LAM. ZINC COR. CORPACER 3 X 8 C-35 | UNIDAD | 19206.6 | [7 empty] | FERRECESAR
4333 | LAM. ZINC COR. CORPACERO 3 X 10 C-34 | UNIDAD | 28500.5 | [7 empty] | FERRECESAR
4334 | LAM. ZINC COR. CORPACERO 3 X 10 C-35 | UNIDAD | 24198.65 | [7 empty] | FERRECESAR
4335 | LAM. ZINC COR. CORPACERO 3 X 7 C-34 | UNIDAD | 20111 | [7 empty] | FERRECESAR
4336 | LAM. ZINC COR. CORPACERO 3 X 7 C-35 | UNIDAD | 16838.5 | [7 empty] | FERRECESAR
4337 | LAM. ZINC COR. CORPACERO 3 X 8 C-34 | UNIDAD | 22776.6 | [7 empty] | FERRECESAR
4338 | LAM. ZINC COR. INDU 3 X 10 C-35 | LAMINA | 22092.35 | [7 empty] | FERRECESAR
4339 | LAM. ZINC COR. INDU 3 X 7 C-35 | LAMINA | 15428.35 | [7 empty] | FERRECESAR
4340 | LAM. ZINC COR. INDU 3 X 8 C - 35 | LAMINA | 16417.24 | [7 empty] | FERRECESAR
4341 | LAM. ZINC LISO CORPACERO CAL 36 090 X 214 | UNIDAD | 17379.95 | [7 empty] | FERRECESAR
4342 | LAMINA ACRILICA 5 MM 1.20 X 1.80 | UNIDAD | 399840 | [7 empty] | FERRECESAR
4343 | LAMINA CIELO RAZO PVC | UNIDAD | 44699.97 | [7 empty] | FERRECESAR
4344 | LAMPARA BALA PANEL REDONDA 24 LED SILVANIA | UNIDAD | 30447.34 | [7 empty] | FERRECESAR
4345 | LAMPARA LED 19-22W COMPLETA | UNIDAD | 253995.98 | [7 empty] | FERRECESAR
4346 | LAMPARA CIRCULAR 28W T5 PHILIPS | UNIDAD | 29009.82 | [7 empty] | FERRECESAR
4347 | LAMPARA CIRCULAR 38W LEXMANA | UNIDAD | 26973.73 | [7 empty] | FERRECESAR
4348 | LAMPARA DE EMERGENCIA 2X16 LED | UNIDAD | 101864 | [7 empty] | FERRECESAR
4349 | LAMPARA ELEC.CELDAS 60X60 4X17W | UNIDAD | 114270.94 | [7 empty] | FERRECESAR
4350 | LAMPARA ELEC.CELDAS 60X60 4X17 INC | UNIDAD | 173264 | [7 empty] | FERRECESAR
4351 | LAMPARA ELECTRONICA 2X32W C/ACRILICO CPT | UNIDAD | 78369.83 | [7 empty] | FERRECESAR
4352 | LAMPARA EMERGENCIA AC/DC 1 X 24 | UNIDAD | 49430.7674 | [7 empty] | FERRECESAR
4353 | LAMPARA EMERGENCIA AC/DC 2 X 24 | UNIDAD | 54923.0696 | [7 empty] | FERRECESAR
4354 | LAMPARA HERMETICA IP-65 (2X32-T8) | UNIDAD | 58072 | [7 empty] | FERRECESAR
4355 | LAMPARA LED S/PONER RED 18W | UNIDAD | 13010.27 | [7 empty] | FERRECESAR
4356 | LAMPARA LED SPRING 80W SILVANIA P27858-36 | UNIDAD | 1123360 | [7 empty] | FERRECESAR
4357 | LAMPARA LED 10W RECARGABLE/LUZ SOLAR | UNIDAD | 53226.32 | [7 empty] | FERRECESAR
4358 | LAMPARA LED 4,8W RECARGABLE | UNIDAD | 31892 | [7 empty] | FERRECESAR
4359 | LAMPARA MH 400-208-200 | UNIDAD | 1017816.52 | [7 empty] | FERRECESAR
4360 | LAMPARA OJO BUEY 2 X26W | UNIDAD | 20825 | [7 empty] | FERRECESAR
4361 | LAMPARA OVNI 22 W | UNIDAD | 14986.86 | [7 empty] | FERRECESAR
4362 | LAMPARA PANEL LED 30 CMS X 120 CM X 40W 6500K | UNIDAD | 125415.29 | [7 empty] | FERRECESAR
4363 | LAMPARA PANEL LED 40W- 60 X 60 6500K | UNIDAD | 82490.8 | [7 empty] | FERRECESAR
4364 | LAMPARA TIPO HONGO REF BARICHERY | UNIDAD | 441359.1 | [7 empty] | FERRECESAR
4365 | LAMPARA TIPO LED 6W CALIDA | UNIDAD | 19040 | [7 empty] | FERRECESAR
4366 | LAMPARA T4 AMARILLA 20W | UNIDAD | 21760.34 | [7 empty] | FERRECESAR
4367 | LAMPARA T4 AMARILLA 28W | UNIDAD | 32130 | [7 empty] | FERRECESAR
4368 | LAMPARA T4 AMARILLA 6W | UNIDAD | 17339.49 | [7 empty] | FERRECESAR
4369 | LAMPARA T4 AZUL 20W | UNIDAD | 21760.34 | [7 empty] | FERRECESAR
4370 | LAMPARA T4 AZUL 28M | UNIDAD | 32130 | [7 empty] | FERRECESAR
4371 | LAMPARA T4 AZUL 6W | UNIDAD | 17339.49 | [7 empty] | FERRECESAR
4372 | LAMPARA T4 BLANCA 20W | UNIDAD | 18360.51 | [7 empty] | FERRECESAR
4373 | LAMPARA T4 BLANCA 28W | UNIDAD | 27540.17 | [7 empty] | FERRECESAR
4374 | LAMPARA T4 BLANCA 6W | UNIDAD | 13770.68 | [7 empty] | FERRECESAR
4375 | LAMPARA 1 X 40 SV | UNIDAD | 27325.97 | [7 empty] | FERRECESAR
4376 | LAMPARA 2 X 32 | UNIDAD | 45017.7 | [7 empty] | FERRECESAR
4377 | LAMPARA 2 X 40 SV | UNIDAD | 46620.63 | [7 empty] | FERRECESAR
4378 | LAMPARA 2 X 48 EMPOTRAR | UNIDAD | 58905 | [7 empty] | FERRECESAR
4379 | LAMPARA 2 X 48 INDUSTRIAL | UNIDAD | 42328.3 | [7 empty] | FERRECESAR
4380 | LAMPARA 2 X 48 S/V | UNIDAD | 50999.83 | [7 empty] | FERRECESAR
4381 | LAMPARA 2 X 96 SV | UNIDAD | 69853 | [7 empty] | FERRECESAR
4382 | LAMPARAS LED 60 X 60 | UNIDAD | 77492.8 | [7 empty] | FERRECESAR
4383 | LAPIZ ROJO CARPINTERIA | UNIDAD | 385 | [7 empty] | FERRECESAR
4384 | LATECOL | KL | 10862.32 | [7 empty] | FERRECESAR
4385 | LATECOL X 210 KL S | TAMBOR | 1576750 | [7 empty] | FERRECESAR
4386 | LAVADERO GRANITO 60 X 40 CM | UNIDAD | 152320 | [7 empty] | FERRECESAR
4387 | LAVADERO 70 X 91 X 33 | UNIDAD | 69999.37 | [7 empty] | FERRECESAR
4388 | LAVAMANOS BLANCO MILANO 1 LLAVE KIT GRIF TAMARA | UNIDAD | 85299.2 | [7 empty] | FERRECESAR
4389 | LAVAMANOS CORONA ACUACER C/PEDESTAL 73390 | UNIDAD | 79611 | [7 empty] | FERRECESAR
4390 | LAVAMANOS MARSELLA SOBR. BLANCO | UNIDAD | 168105.35 | [7 empty] | FERRECESAR
4391 | LAVAP A/INOX 1 1/2 GUINOVART | UNIDAD | 60350.85 | [7 empty] | FERRECESAR
4392 | LAVAP A/INOX 100 X 50 POC DER COMBO GRIC | UNIDAD | 155423.52 | [7 empty] | FERRECESAR
4393 | LAVAP A/INOX 100 X 50 POC IZQ COMBO GRIC | UNIDAD | 164062.92 | [7 empty] | FERRECESAR
4394 | LAVAP A/INOX 100 X 50 POC IZQ GUINOVART | UNIDAD | 76398 | [7 empty] | FERRECESAR
4395 | LAVAP A/INOX 100 X 50 S/GRIF ATLANTIS | UNIDAD | 67519.41 | [7 empty] | FERRECESAR
4396 | LAVAP A/INOX 100 X 50 1 H POCET/DEREC GUINOVART | UNIDAD | 81515 | [7 empty] | FERRECESAR
4397 | LAVAP A/INOX 100 X 50 3 H POC DER GUINOVART | UNIDAD | 76398 | [7 empty] | FERRECESAR
4398 | LAVAP A/INOX 120 X 50 3H SOBREP ATLANT | UNIDAD | 163565.5 | [7 empty] | FERRECESAR
4399 | LAVAP A/INOX 120 X 52 ALA- POC IZQ GUINOVART | UNIDAD | 173219.97 | [7 empty] | FERRECESAR
4400 | LAVAP A/INOX 120 X 52 ALA-POC DERECHO GUINOVART | UNIDAD | 173219.97 | [7 empty] | FERRECESAR
4401 | LAVAP A/INOX 120 X 52 1H POC DER GUINO COTORRA | UNIDAD | 130900 | [7 empty] | FERRECESAR
4402 | LAVAP A/INOX 120 X 52 1H POC IZQ GUINO GUACHENE | UNIDAD | 127925 | [7 empty] | FERRECESAR
4403 | LAVAP A/INOX 120 X 52 1H POC IZQ GUINOVA | UNIDAD | 144531.45 | [7 empty] | FERRECESAR
4404 | LAVAP A/INOX 120 X 52 3H DER ATLANTIS | UNIDAD | 163569.07 | [7 empty] | FERRECESAR
4405 | LAVAP A/INOX 120 X 52 3H IZQUI ATLANTIS | UNIDAD | 163569.07 | [7 empty] | FERRECESAR
4406 | LAVAP A/INOX 120 X 60 3H POC DERECHA GIONOVART 521 | UNIDAD | 226347.52 | [7 empty] | FERRECESAR
4407 | LAVAP A/INOX 120 X 60 3H POC DERECHA SOCODA | UNIDAD | 222133.73 | [7 empty] | FERRECESAR
4408 | LAVAP A/INOX 120 X 60 3H POC IZQ SOCODA | UNIDAD | 222133.73 | [7 empty] | FERRECESAR
4409 | LAVAP A/INOX 43 X52 COMBO GRICOL | UNIDAD | 106143.24 | [7 empty] | FERRECESAR
4410 | LAVAP A/INOX 50 X 35 4" S/M GUINOVART | UNIDAD | 36943.55 | [7 empty] | FERRECESAR
4411 | LAVAP A/INOX 501 POC S/MEZCL GUINOVART | UNIDAD | 125664 | [7 empty] | FERRECESAR
4412 | LAVAP A/INOX 502 A POC GUINOVART | UNIDAD | 100317 | [7 empty] | FERRECESAR
4413 | LAVAP A/INOX 511 SENC. ESPALD. PLATAC | UNIDAD | 133280 | [7 empty] | FERRECESAR
4414 | LAVAP A/INOX 53 X 43 3H SOCODA | UNIDAD | 56525 | [7 empty] | FERRECESAR
4415 | LAVAP A/INOX 531 2ALAS 1 POC GUINOV | UNIDAD | 238950.81 | [7 empty] | FERRECESAR
4416 | LAVAP A/INOX 56 X 40 GRICOL | UNIDAD | 118961.92 | [7 empty] | FERRECESAR
4417 | LAVAP A/INOX 60 X 40 GUINOVART | UNIDAD | 49980 | [7 empty] | FERRECESAR
4418 | LAVAP A/INOX 62 X 42 COMBO GRIVAL TO509 | UNIDAD | 109770.36 | [7 empty] | FERRECESAR
4419 | LAVAP A/INOX 62 X 48 C/MEZC DAVANI | UNIDAD | 60525.78 | [7 empty] | FERRECESAR
4420 | LAVAP A/INOX 62 X 48 COMBO GRICOL | UNIDAD | 137183.2 | [7 empty] | FERRECESAR
4421 | LAVAP A/INOX 62 X 48 3 HUECOS GRICOL | UNIDAD | 92063.16 | [7 empty] | FERRECESAR
4422 | LAVAP A/INOX 62 X 48 3 HUECOS GUINOVART | UNIDAD | 66640 | [7 empty] | FERRECESAR
4423 | LAVAP A/INOX 62 X 48 3H EMPOTRAR ATLANT | UNIDAD | 53088.28 | [7 empty] | FERRECESAR
4424 | LAVAP A/INOX 80 X 47 1H POC DERECHA GIONOVART | UNIDAD | 95200 | [7 empty] | FERRECESAR
4425 | LAVAP A/INOX 84 X 56 D/P COMBO GRICOL | UNIDAD | 267780.94 | [7 empty] | FERRECESAR
4426 | LAVAP A/INOX 94X48 DER 1LLAVE COMB GRICO | UNIDAD | 149663.92 | [7 empty] | FERRECESAR
4427 | LAVAP A/INOX 94X48 IZ 1LLAVE COMB GRICO | UNIDAD | 149663.92 | [7 empty] | FERRECESAR
4428 | LAVAPLATOS DOBLE 75 X 47 X 18 CMS-304 PC5600 | UNIDAD | 217373.73 | [7 empty] | FERRECESAR
4429 | LEGAJADOR AZ T/ CARTA AZUL | UNIDAD | 7408.94 | [7 empty] | FERRECESAR
4430 | LEVA REG. RF 291364 B.S | UNIDAD | 30368.8 | [7 empty] | FERRECESAR
4431 | LICUADORA INDUSTRIAL | UNIDAD | 38103.8 | [7 empty] | FERRECESAR
4432 | LIJA AGUA C/DUM / NORTON Nº 120 | UNIDAD | 955.57 | [7 empty] | FERRECESAR
4433 | LIJA AGUA C/DUM / NORTON N° 1500 | UNIDAD | 2458.54 | [7 empty] | FERRECESAR
4434 | LIJA AGUA C/DUM / NORTON Nº 80 | UNIDAD | 1067.43 | [7 empty] | FERRECESAR
4435 | LIJA AGUA C/DUM / NORTON Nº 100 | UNIDAD | 1010.31 | [7 empty] | FERRECESAR
4436 | LIJA AGUA C/DUM / NORTON Nº 150 | UNIDAD | 955.57 | [7 empty] | FERRECESAR
4437 | LIJA AGUA C/DUM / NORTON Nº 180 | UNIDAD | 938.91 | [7 empty] | FERRECESAR
4438 | LIJA AGUA C/DUM / NORTON Nº 220 | UNIDAD | 792.54 | [7 empty] | FERRECESAR
4439 | LIJA AGUA C/DUM / NORTON Nº 240 | UNIDAD | 865.13 | [7 empty] | FERRECESAR
4440 | LIJA AGUA C/DUM / NORTON Nº 400 | UNIDAD | 834.19 | [7 empty] | FERRECESAR
4441 | LIJA AGUA C/DUM / NORTON N° 1000 | UNIDAD | 2458.54 | [7 empty] | FERRECESAR
4442 | LIJA AGUA C/DUM Nº 60 | UNIDAD | 1214.99 | [7 empty] | FERRECESAR
4443 | LIJA AGUA C/DUM Nº 280 | UNIDAD | 773.5 | [7 empty] | FERRECESAR
4444 | LIJA AGUA C/DUM Nº 320 | UNIDAD | 879.41 | [7 empty] | FERRECESAR
4445 | LIJA AGUA C/DUM Nº 360 | UNIDAD | 879.41 | [7 empty] | FERRECESAR
4446 | LIJA AGUA FANDELI N° 150 | UNIDAD | 972.23 | [7 empty] | FERRECESAR
4447 | LIJA AGUA FANDELI N° 220 | UNIDAD | 822.29 | [7 empty] | FERRECESAR
4448 | LIJA AGUA FANDELI N° 100 | UNIDAD | 1076.95 | [7 empty] | FERRECESAR
4449 | LIJA AGUA FANDELI N° 240 | UNIDAD | 767.55 | [7 empty] | FERRECESAR
4450 | LIJA AGUA FANDELI N° 400 | UNIDAD | 767.55 | [7 empty] | FERRECESAR
4451 | LIJA AGUA FANDELI N°120 | UNIDAD | 972.23 | [7 empty] | FERRECESAR
4452 | LIJA AGUA FANDELI N°180 | UNIDAD | 980.56 | [7 empty] | FERRECESAR
4453 | LIJA AGUA MOLEMAB Nº 240 | UNIDAD | 773.5 | [7 empty] | FERRECESAR
4454 | LIJA AGUA 3M # 220 | UNIDAD | 1130.5 | [7 empty] | FERRECESAR
4455 | LIJA AGUA 3M Nº 80 | UNIDAD | 1792.14 | [7 empty] | FERRECESAR
4456 | LIJA AGUA 3M Nº 100 | UNIDAD | 1738.59 | [7 empty] | FERRECESAR
4457 | LIJA AGUA 3M Nº 150 | UNIDAD | 1625.54 | [7 empty] | FERRECESAR
4458 | LIJA AGUA 3M Nº 180 | UNIDAD | 1624.35 | [7 empty] | FERRECESAR
4459 | LIJA AGUA 3M Nº 240 | UNIDAD | 1284.01 | [7 empty] | FERRECESAR
4460 | LIJA AGUA 3M Nº 280 | UNIDAD | 1047.2 | [7 empty] | FERRECESAR
4461 | LIJA AGUA 3M Nº 320 | UNIDAD | 1395.87 | [7 empty] | FERRECESAR
4462 | LIJA AGUA 3M Nº 400 | UNIDAD | 1266.16 | [7 empty] | FERRECESAR
4463 | LIJA AGUA 3M Nª 1000 | UNIDAD | 916.3 | [7 empty] | FERRECESAR
4464 | LIJA ESMERIL PABSA Nº 36 | UNIDAD | 1094.8 | [7 empty] | FERRECESAR
4465 | LIJA ESMERIL PABSA Nº 40 | UNIDAD | 1844.5 | [7 empty] | FERRECESAR
4466 | LIJA ESMERIL PABSA Nº 50 | UNIDAD | 1511.3 | [7 empty] | FERRECESAR
4467 | LIJA ESMERIL PABSA Nº 100 | UNIDAD | 1844.5 | [7 empty] | FERRECESAR
4468 | LIJA ESMERIL PABSA Nº 120 | UNIDAD | 1844.5 | [7 empty] | FERRECESAR
4469 | LIJA ESMERIL PABSA Nº 150 | UNIDAD | 2049.18 | [7 empty] | FERRECESAR
4470 | LIJA ESMERIL PABSA Nª 60 | UNIDAD | 1511.3 | [7 empty] | FERRECESAR
4471 | LIJA ORBITAL # 80 | UNIDAD | 4165 | [7 empty] | FERRECESAR
4472 | LIJA P/METAL C/DUM 6" Nº 24 | MTS FRACCION | 7586.25 | [7 empty] | FERRECESAR
4473 | LIJA P/METAL C/DUM 6" Nº 36 | MTS FRACCION | 6545 | [7 empty] | FERRECESAR
4474 | LIJA P/METAL C/DUM 6" Nº 40 | MTS FRACCION | 6223.7 | [7 empty] | FERRECESAR
4475 | LIJA P/METAL C/DUM 6" Nº 120 | MTS FRACCION | 5388.32 | [7 empty] | FERRECESAR
4476 | LIJA P/METAL C/DUM 6" Nº 150 | MTS FRACCION | 4646.95 | [7 empty] | FERRECESAR
4477 | LIJA P/METAL C/DUM 12" Nº 24 | MTS FRACCION | 13726.65 | [7 empty] | FERRECESAR
4478 | LIJA P/METAL C/DUM 12" Nº 36 | MTS FRACCION | 14664.37 | [7 empty] | FERRECESAR
4479 | LIJA P/METAL C/DUM 12" Nº 50 | MTS FRACCION | 16322.04 | [7 empty] | FERRECESAR
4480 | LIJA P/METAL C/DUM 12" Nº 60 | MTS FRACCION | 10773.07 | [7 empty] | FERRECESAR
4481 | LIJA P/METAL C/DUM 12" Nº 80 | MTS FRACCION | 12471.2 | [7 empty] | FERRECESAR
4482 | LIJA P/METAL C/DUM 12" Nº 100 | MTS FRACCION | 11880.96 | [7 empty] | FERRECESAR
4483 | LIJA P/METAL C/DUM 12" Nº 120 | MTS FRACCION | 11500.16 | [7 empty] | FERRECESAR
4484 | LIJA P/METAL C/DUM 12" Nº 150 | METROS | 8538.25 | [7 empty] | FERRECESAR
4485 | LIJA P/METAL C/DUM 12" Nº 180 | MTS FRACCION | 11285.96 | [7 empty] | FERRECESAR
4486 | LIJADORA DE BANDA DISCOVER | UNIDAD | 619752 | [7 empty] | FERRECESAR
4487 | LIJADORA DE BANDA PROFESIONAL | UNIDAD | 1342954.27 | [7 empty] | FERRECESAR
4488 | LIJADORA DE VIDRIO 5" 440 W MAKITA GV5010 | UNIDAD | 487305 | [7 empty] | FERRECESAR
4489 | LIJADORA DW D26451 ROTO-ORBITAL 5" | UNIDAD | 431950.96 | [7 empty] | FERRECESAR
4490 | LIJADORA MAKITA ORBITAL 1/4" 170 W BO4510H | UNIDAD | 254303 | [7 empty] | FERRECESAR
4491 | LIJADORA MAKITA ROTORBITAL 5" 240W 9204G | UNIDAD | 274334.27 | [7 empty] | FERRECESAR
4492 | LIJAS NORTON 180 | UNIDAD | 1007.93 | [7 empty] | FERRECESAR
4493 | LIJAS NORTON 220 | UNIDAD | 865.13 | [7 empty] | FERRECESAR
4494 | LIMA BASTARDA CUCHILLA 10 | UNIDAD | 16903.95 | [7 empty] | FERRECESAR
4495 | LIMA BASTARDA M/CAÑA 6 | UNIDAD | 12969.81 | [7 empty] | FERRECESAR
4496 | LIMA BASTARDA M/CAÑA 8 | UNIDAD | 17947.58 | [7 empty] | FERRECESAR
4497 | LIMA BASTARDA PLANA 6 | UNIDAD | 11751.25 | [7 empty] | FERRECESAR
4498 | LIMA BASTARDA PLANA 10 | UNIDAD | 25180.4 | [7 empty] | FERRECESAR
4499 | LIMA BASTARDA PLANA 12 | UNIDAD | 29784.51 | [7 empty] | FERRECESAR
4500 | LIMA BASTARDA PLANA 4" HERRAGRO | UNIDAD | 4522 | [7 empty] | FERRECESAR
4501 | LIMA BASTARDA PLANA 8" HERRAGRO | UNIDAD | 7080.5 | [7 empty] | FERRECESAR
4502 | LIMA BASTARDA RED. 6 | UNIDAD | 10881.36 | [7 empty] | FERRECESAR
4503 | LIMA BASTARDA RED. 8 | UNIDAD | 11771.48 | [7 empty] | FERRECESAR
4504 | LIMA BASTARDA RED. 10" HERRAGRO | UNIDAD | 7639.8 | [7 empty] | FERRECESAR
4505 | LIMA ESCOFINA 14" HERRAGRO | UNIDAD | 41174 | [7 empty] | FERRECESAR
4506 | LIMA MOTOSIERRA HERRAGRO 3/16X8 | UNIDAD | 3113.04 | [7 empty] | FERRECESAR
4507 | LIMA MOTOSIERRA HERRAGRO 7/32X8 | UNIDAD | 3113.04 | [7 empty] | FERRECESAR
4508 | LIMA MOTOSIERRA 3/16 X 8 | UNIDAD | 3454.57 | [7 empty] | FERRECESAR
4509 | LIMA MOTOSIERRA 3/16 X 8 | UNIDAD | 3902.01 | [7 empty] | FERRECESAR
4510 | LIMA MOTOSIERRA 7/32 X 8 | UNIDAD | 3454.57 | [7 empty] | FERRECESAR
4511 | LIMA SERRUCHO GAVILAN 4 1/2 | UNIDAD | 3621.17 | [7 empty] | FERRECESAR
4512 | LIMA SERRUCHO NICHOLSON 4 1/2 | UNIDAD | 6668.76 | [7 empty] | FERRECESAR
4513 | LIMA TRIANG. GAVILAN 6 C/C | UNIDAD | 3376.03 | [7 empty] | FERRECESAR
4514 | LIMA TRIANG. HERRAGRO 6 C/C | UNIDAD | 2653.7 | [7 empty] | FERRECESAR
4515 | LIMA TRIANG. HERRAGRO 6 S/C | UNIDAD | 2801.26 | [7 empty] | FERRECESAR
4516 | LIMA TRIANG. NICHOLSON 6 C/C | UNIDAD | 6874.63 | [7 empty] | FERRECESAR
4517 | LIMA TRIANG. NICHOLSON 8 S/C | UNIDAD | 15665.16 | [7 empty] | FERRECESAR
4518 | LIMPIA BOQUILLA | UNIDAD | 6030.92 | [7 empty] | FERRECESAR
4519 | LIMPIA CRISTAL METALICO | UNIDAD | 33320 | [7 empty] | FERRECESAR
4520 | LIMPIADOR DESINFECTANT X 2LT | UNIDAD | 6188 | [7 empty] | FERRECESAR
4521 | LIMPIADOR DUXTER CRC X 10 ONZ | UNIDAD | 32130 | [7 empty] | FERRECESAR
4522 | LIMPIADOR ELECTRONICO CRC X 8 ONZ | UNIDAD | 22499.33 | [7 empty] | FERRECESAR
4523 | LIMPIADOR FINAL DE OBRA CORONA X 4000 CM | GALON | 71757 | [7 empty] | FERRECESAR
4524 | LIMPIADOR FINAL DE OBRA SPRAY CORONA 540 CC | UNIDAD | 16219.7 | [7 empty] | FERRECESAR
4525 | LIMPIADOR PVC TANGIT 1/16 (240 ML) | UNIDAD | 15548.54 | [7 empty] | FERRECESAR
4526 | LIMPIADOR PVC 1/4 | UNIDAD | 29478.68 | [7 empty] | FERRECESAR
4527 | LIMPIADOR REMOV. CESOL PVC 1/32 | UNIDAD | 3412.92 | [7 empty] | FERRECESAR
4528 | LIMPIADOR REMOV. CESOL PVC 1/4 | UNIDAD | 21258.16 | [7 empty] | FERRECESAR
4529 | LIMPIADOR REMOV. CESOL PVC 1/64 | UNIDAD | 1595.79 | [7 empty] | FERRECESAR
4530 | LIMPIADOR REMOV. CESOL PVC 1/8 | UNIDAD | 10776.64 | [7 empty] | FERRECESAR
4531 | LIMPIADOR REMOV. PAVCO PVC 1/128 | UNIDAD | 3001.18 | [7 empty] | FERRECESAR
4532 | LIMPIADOR REMOV. PAVCO PVC 1/32 | UNIDAD | 7927.78 | [7 empty] | FERRECESAR
4533 | LIMPIADOR REMOV. PAVCO PVC 1/4 | UNIDAD | 45447.29 | [7 empty] | FERRECESAR
4534 | LIMPIADOR REMOV. PAVCO PVC 1/64 | UNIDAD | 4303.04 | [7 empty] | FERRECESAR
4535 | LIMPIADOR REMOV. PAVCO PVC 1/8 PAVCO | UNIDAD | 24699.64 | [7 empty] | FERRECESAR
4536 | LIMPIADOR REMOV. TIGRE PVC 1/4 | UNIDAD | 51192.61 | [7 empty] | FERRECESAR
4537 | LIMPIADOR ULTRA CLEAN ESPUMA 16 OZ | UNIDAD | 15650.88 | [7 empty] | FERRECESAR
4538 | LIMPIAVIDRIOS X 500CC | CJ | 7378 | [7 empty] | FERRECESAR
4539 | LIMPIDO SODIUM X 3785CC | GALON | 10948 | [7 empty] | FERRECESAR
4540 | LIMPION WIPERS WYPALL X-70 SAP 30163165 | ROLLO | 35105 | [7 empty] | FERRECESAR
4541 | LIMPION WYPALL X 70 | UNIDAD | 35105 | [7 empty] | FERRECESAR
4542 | LINEA DE VIDA VERT 16 MM X 20 MTS STEELPRO C/GANCHO | ROLLO | 474076.96 | [7 empty] | FERRECESAR
4543 | LINEA DE VIDA VERT 16 MM X 30 MTS STEELPRO C/GANCHO | ROLLO | 587384 | [7 empty] | FERRECESAR
4544 | LINTERNA DISCOVER LED RECARG KN 9046 | UNIDAD | 10614.8 | [7 empty] | FERRECESAR
4545 | LINTERNA DISCOVER LED RECARG KN 9057LA | UNIDAD | 8409.73 | [7 empty] | FERRECESAR
4546 | LINTERNA DISCOVER LED 15W RECAR KN 9001 | UNIDAD | 68226.27 | [7 empty] | FERRECESAR
4547 | LINTERNA DISCOVER 11 LED RECARG. | UNIDAD | 28877.73 | [7 empty] | FERRECESAR
4548 | LINTERNA DISCOVER 36 LED RECARG. | UNIDAD | 103926.27 | [7 empty] | FERRECESAR
4549 | LINTERNA LASER VARTA 670 | UNIDAD | 23838.08 | [7 empty] | FERRECESAR
4550 | LINTERNA MANOS LIBRES 5013 | UNIDAD | 28864.64 | [7 empty] | FERRECESAR
4551 | LINTERNA RECARGABLE TOOLCRAFT 15 LEDS TC 3390 | UNIDAD | 28727.79 | [7 empty] | FERRECESAR
4552 | LINTERNA RECARGABLE TOOLCRAFT 15 LEDS TC3387 ERGONO | UNIDAD | 16355.36 | [7 empty] | FERRECESAR
4553 | LINTERNA RECARGABLE TOOLCRAFT 7-19 LED TC3386 | UNIDAD | 31092.32 | [7 empty] | FERRECESAR
4554 | LINTERNA VARTA 10 LED | UNIDAD | 40045.88 | [7 empty] | FERRECESAR
4555 | LINTERNA VARTA 11 LED RECARGABLE | UNIDAD | 26185.95 | [7 empty] | FERRECESAR
4556 | LINTERNA VARTA 12 LED R/GABLE MANOS LIBR | UNIDAD | 40081.58 | [7 empty] | FERRECESAR
4557 | LINTERNA VARTA 7 LED RECARG. | UNIDAD | 19167.33 | [7 empty] | FERRECESAR
4558 | LIQUIDO FRENOS 1/4 | UNIDAD | 9916.27 | [7 empty] | FERRECESAR
4559 | LIQUIDO FRENOS 1/8 | UNIDAD | 4313.75 | [7 empty] | FERRECESAR
4560 | LISTELO DECORADOS 880016356 | UNIDAD | 43554 | [7 empty] | FERRECESAR
4561 | LISTON CARACOLI 2.5 X 12 X 3 MTS | UNIDAD | 68425 | [7 empty] | FERRECESAR
4562 | LISTON ALFAJIA MADERA 2 X 4 X 3.20 ML | UNIDAD | 53640.3 | [7 empty] | FERRECESAR
4563 | LISTON CACTIVO 4 X 2 X 6 MTS | UNIDAD | 56500 | [7 empty] | FERRECESAR
4564 | LISTON CARRETO 4 X 4 X 3 ML | UNIDAD | 115253.88 | [7 empty] | FERRECESAR
4565 | LISTON CARRETO 5 X 5 X 3.5 | UNIDAD | 148750 | [7 empty] | FERRECESAR
4566 | LISTON DE MADERA 4" X 2" X 4MTRS | UNIDAD | 44408.7 | [7 empty] | FERRECESAR
4567 | LISTON MAD. 8" X 3" X 3MTRS ABARC | UNIDAD | 100000 | [7 empty] | FERRECESAR
4568 | LISTON MADERA 2" X 1-1/2" X 4,5 MTS | UNIDAD | 6562.5 | [7 empty] | FERRECESAR
4569 | LISTON MADERA ABARCO 4 X 2 X 4.50 | UNIDAD | 48000 | [7 empty] | FERRECESAR
4570 | LISTON MADERA CEDRO 3CMT X17CM X 3MTS | UNIDAD | 36000 | [7 empty] | FERRECESAR
4571 | LISTON MADERA CEIBA ROJA 4"X4" X 3MTRS | UNIDAD | 52500 | [7 empty] | FERRECESAR
4572 | LISTON MADERA CEIBA ROJA2"X 6"X 3MTS | UNIDAD | 71400 | [7 empty] | FERRECESAR
4573 | LISTON MADERA DE 3 X2 | UNIDAD | 30821 | [7 empty] | FERRECESAR
4574 | LISTON MADERA MAQUI 6 X 4 X 6.M | UNIDAD | 279650 | [7 empty] | FERRECESAR
4575 | LISTON MADERA TOLUA 3 X 1 X 3 MTS CEPILL | UNIDAD | 15295.07 | [7 empty] | FERRECESAR
4576 | LISTON MADERA 12 CMTX 1" X 3 ML | UNIDAD | 12599.72 | [7 empty] | FERRECESAR
4577 | LISTON MADERA 14.5CMT X14.5CMT X 2.40MTR | UNIDAD | 51553.18 | [7 empty] | FERRECESAR
4578 | LISTON MADERA 2 X 1 X 3MTS | UNIDAD | 4165 | [7 empty] | FERRECESAR
4579 | LISTON MADERA 2 X 2 X 4,5 MTS | UNIDAD | 14875 | [7 empty] | FERRECESAR
4580 | LISTON MADERA 2 X 2 X 3 MTS | UNIDAD | 8050.35 | [7 empty] | FERRECESAR
4581 | LISTON MADERA 2 X 2 X 3.5 MTS | UNIDAD | 19635 | [7 empty] | FERRECESAR
4582 | LISTON MADERA 2 X 3 X 3 MTS | UNIDAD | 12599.72 | [7 empty] | FERRECESAR
4583 | LISTON MADERA 2 X 3 X 3.5 ML AMARCO | UNIDAD | 28410 | [7 empty] | FERRECESAR
4584 | LISTON MADERA 3 X 2 X 3MTS CARRETO | UNIDAD | 25900 | [7 empty] | FERRECESAR
4585 | LISTON MADERA 3" X 3" X 2 ML | UNIDAD | 12000 | [7 empty] | FERRECESAR
4586 | LISTON MADERA 3 X 3 X 3 MTS | UNIDAD | 15855 | [7 empty] | FERRECESAR
4587 | LISTON MADERA 4 X 4 X 3 MTS | UNIDAD | 25420.5 | [7 empty] | FERRECESAR
4588 | LISTON MADERA 4 CM X 4 CM X 3 ML | UNIDAD | 12602.1 | [7 empty] | FERRECESAR
4589 | LISTON MADERA 4 X 2 X 3 MTS | UNIDAD | 15470 | [7 empty] | FERRECESAR
4590 | LISTON MADERA 4 X 3 X 3 MTS | UNIDAD | 14634 | [7 empty] | FERRECESAR
4591 | LISTON MADERA 4 X 3 X 4.5 ML AMARCO | UNIDAD | 62500 | [7 empty] | FERRECESAR
4592 | LISTON MADERA 4" X 4" X 2.50 ML | UNIDAD | 16475 | [7 empty] | FERRECESAR
4593 | LISTON MADERA 4 X 4 X 4 MTS | UNIDAD | 70600 | [7 empty] | FERRECESAR
4594 | LISTON MADERA 4 X3X 3MTS ALG. | UNIDAD | 22312.5 | [7 empty] | FERRECESAR
4595 | LISTON MADERA 4 X6 X 3 ML | UNIDAD | 50697 | [7 empty] | FERRECESAR
4596 | LISTON POSTE EN MADERA 4 X 4 X 6 ML | UNIDAD | 132982.5 | [7 empty] | FERRECESAR
4597 | LLANA D 10 X 10 M/MADERA CARIBE | UNIDAD | 11301.43 | [7 empty] | FERRECESAR
4598 | LLANA DENTADA GOYA | UNIDAD | 16065 | [7 empty] | FERRECESAR
4599 | LLANA DENTADA HERRAGRO 50210 | UNIDAD | 16422 | [7 empty] | FERRECESAR
4600 | LLANA LISA COLLINS/LUKIN | UNIDAD | 18816.28 | [7 empty] | FERRECESAR
4601 | LLANA LISA CONSTRURAMA 11" | UNIDAD | 8959.51 | [7 empty] | FERRECESAR
4602 | LLANA LISA HERRAGRO 50110 | UNIDAD | 17189.55 | [7 empty] | FERRECESAR
4603 | LLANA LISA INOX 420 GOYA | UNIDAD | 24633 | [7 empty] | FERRECESAR
4604 | LLANA LISA PROFESIONAL GOYA | UNIDAD | 16957.5 | [7 empty] | FERRECESAR
4605 | LLANA LISA VENECIANO GOYA | UNIDAD | 15053.5 | [7 empty] | FERRECESAR
4606 | LLANA PLASTICA GOYA GRANDE NARANJA | UNIDAD | 12019 | [7 empty] | FERRECESAR
4607 | LLANA RANURADA COLLINS | UNIDAD | 15133.23 | [7 empty] | FERRECESAR
4608 | LLANAS LISA COLLINS | UNIDAD | 18816.28 | [7 empty] | FERRECESAR
4609 | LLANTA CORAZA C/NEUM HERRAGRO | UNIDAD | 26422.76 | [7 empty] | FERRECESAR
4610 | LLANTA NEUM. 250/280 # 4 IMSA 1040 | UNIDAD | 23408.49 | [7 empty] | FERRECESAR
4611 | LLANTA NEUM. 350 # 8 IMSA 1290 | UNIDAD | 14861.91 | [7 empty] | FERRECESAR
4612 | LLANTA NEUM. 350/400 # 10 IMSA | UNIDAD | 29772.61 | [7 empty] | FERRECESAR
4613 | LLANTA NEUM. 350/410 # 4 IMSA 1080 | UNIDAD | 34827.73 | [7 empty] | FERRECESAR
4614 | LLAVE B.F. 11/16 - 19/32 PROTO | UNIDAD | 14081.27 | [7 empty] | FERRECESAR
4615 | LLAVE B.F. 11/16 - 25/32 PROTO | UNIDAD | 14216.93 | [7 empty] | FERRECESAR
4616 | LLAVE B.F. 13/16 - 7/8 PROTO | UNIDAD | 20334.72 | [7 empty] | FERRECESAR
4617 | LLAVE B.F. 15/16 - 1 PROTO | UNIDAD | 24990 | [7 empty] | FERRECESAR
4618 | LLAVE B.F. 1/4 - 5/16 ZUB. | UNIDAD | 1309 | [7 empty] | FERRECESAR
4619 | LLAVE B.F. 3/4 - 5/8 PROTO | UNIDAD | 12474.77 | [7 empty] | FERRECESAR
4620 | LLAVE BF AC. 3/4 - 7/8 STANLEY | UNIDAD | 11565.372 | [7 empty] | FERRECESAR
4621 | LLAVE BF AC. 7/8 - 13/16 | UNIDAD | 6545 | [7 empty] | FERRECESAR
4622 | LLAVE BF AC. 7/8 - 25/32 | UNIDAD | 3570 | [7 empty] | FERRECESAR
4623 | LLAVE BF AC. N. 8 - 9 | UNIDAD | 1631.49 | [7 empty] | FERRECESAR
4624 | LLAVE BF AC. N. 15 - 16 | UNIDAD | 1711.22 | [7 empty] | FERRECESAR
4625 | LLAVE BF AC. N. 16 - 17 | UNIDAD | 2603.72 | [7 empty] | FERRECESAR
4626 | LLAVE BF AC. N. 17 - 19 | UNIDAD | 2514.47 | [7 empty] | FERRECESAR
4627 | LLAVE BF AC. N. 18 - 19 | UNIDAD | 2979.76 | [7 empty] | FERRECESAR
4628 | LLAVE BF AC. N. 19 - 22 | UNIDAD | 3272.5 | [7 empty] | FERRECESAR
4629 | LLAVE BF AC. N. 20 - 22 | UNIDAD | 3622.36 | [7 empty] | FERRECESAR
4630 | LLAVE BF AC. N. 21 - 23 | UNIDAD | 3617.6 | [7 empty] | FERRECESAR
4631 | LLAVE BF AC. N. 24 - 26 | UNIDAD | 3617.6 | [7 empty] | FERRECESAR
4632 | LLAVE BF AC. N. 27 - 30 | UNIDAD | 6189.19 | [7 empty] | FERRECESAR
4633 | LLAVE BF AC. N. 27 - 32 | UNIDAD | 6189.19 | [7 empty] | FERRECESAR
4634 | LLAVE BF AC. 1 - 15/16 | UNIDAD | 6699.7 | [7 empty] | FERRECESAR
4635 | LLAVE BF AC. 1 1/16 - 1 1/4 | UNIDAD | 9282 | [7 empty] | FERRECESAR
4636 | LLAVE BF ACESA 1/4 - 5/16 | UNIDAD | 1433.95 | [7 empty] | FERRECESAR
4637 | LLAVE BF ACESA 5/8 - 25/32 | UNIDAD | 3368.89 | [7 empty] | FERRECESAR
4638 | LLAVE B.F. MM 18 - 19 PROTO | UNIDAD | 16169.72 | [7 empty] | FERRECESAR
4639 | LLAVE B.F. MM 20 - 22 PROTO | UNIDAD | 17255 | [7 empty] | FERRECESAR
4640 | LLAVE B.F. MM 21 - 24 PROTO | UNIDAD | 17255 | [7 empty] | FERRECESAR
4641 | LLAVE B.F. MM 22 - 24 PROTO | UNIDAD | 18445 | [7 empty] | FERRECESAR
4642 | LLAVE B.F. MM 24 - 26 PROTO | UNIDAD | 14280 | [7 empty] | FERRECESAR
4643 | LLAVE B.F. MM 27 - 30 PROTO | UNIDAD | 20230 | [7 empty] | FERRECESAR
4644 | LLAVE B.F. MM 30 - 32 PROTO | UNIDAD | 23800 | [7 empty] | FERRECESAR
4645 | LLAVE B.F. R. 3060 1 3/8 - 1 7/16 PROTO | UNIDAD | 49730.1 | [7 empty] | FERRECESAR
4646 | LLAVE B.F. R. 3070 1 1/2 - 1 5/8 PROTO | UNIDAD | 56577.36 | [7 empty] | FERRECESAR
4647 | LLAVE B.F. R. 3075 1 11/16-1 13/16 PROTO | UNIDAD | 60809 | [7 empty] | FERRECESAR
4648 | LLAVE B.F. R. 3080 1 7/8 - 2 PROTO | UNIDAD | 68373.83 | [7 empty] | FERRECESAR
4649 | LLAVE B.F. SNAPON 1 3/4 - 1 3/4 PROTO | UNIDAD | 49980 | [7 empty] | FERRECESAR
4650 | LLAVE BF STANLEY 1/2X9/16 | UNIDAD | 7269.71 | [7 empty] | FERRECESAR
4651 | LLAVE B.F. 1 1/16 - 1 1/4 PROTO | UNIDAD | 28936.04 | [7 empty] | FERRECESAR
4652 | LLAVE B.F. 1 1/4 - 1 3/8 PROTO | UNIDAD | 49730.1 | [7 empty] | FERRECESAR
4653 | LLAVE B.F. 1 1/8 - 1 1/16 PROTO | UNIDAD | 24990 | [7 empty] | FERRECESAR
4654 | LLAVE BOLA 1" ITALI | UNIDAD | 39666.27 | [7 empty] | FERRECESAR
4655 | LLAVE BOLA 1 NAPOLI | UNIDAD | 20111 | [7 empty] | FERRECESAR
4656 | LLAVE BOLA 1 PVC LISA | UNIDAD | 4927.79 | [7 empty] | FERRECESAR
4657 | LLAVE BOLA 1 PVC LISA PCP 3041 | UNIDAD | 13846.84 | [7 empty] | FERRECESAR
4658 | LLAVE BOLA 1 PVC LISA PCP ECONOMICA 3102 | UNIDAD | 9207.03 | [7 empty] | FERRECESAR
4659 | LLAVE BOLA 1 PVC ROSC | UNIDAD | 5184.83 | [7 empty] | FERRECESAR
4660 | LLAVE BOLA 1 PVC ROSC ECONO PCP | UNIDAD | 8526.35 | [7 empty] | FERRECESAR
4661 | LLAVE BOLA 1 TCL | UNIDAD | 28560 | [7 empty] | FERRECESAR
4662 | LLAVE BOLA 1 1/2 ACERO | UNIDAD | 126140 | [7 empty] | FERRECESAR
4663 | LLAVE BOLA 1 1/2 ACERO C/BRIDA | UNIDAD | 367826.62 | [7 empty] | FERRECESAR
4664 | LLAVE BOLA 1 1/2 GRIVAL REF 79704 | UNIDAD | 57789.97 | [7 empty] | FERRECESAR
4665 | LLAVE BOLA 1 1/2 HELBERT | UNIDAD | 69083.07 | [7 empty] | FERRECESAR
4666 | LLAVE BOLA 1 1/2" ITALI | UNIDAD | 85680 | [7 empty] | FERRECESAR
4667 | LLAVE BOLA 1 1/2" NAPOLI | UNIDAD | 50265.6 | [7 empty] | FERRECESAR
4668 | LLAVE BOLA 1 1/2 NAPOLI | UNIDAD | 57120 | [7 empty] | FERRECESAR
4669 | LLAVE BOLA 1 1/2 PVC LISA | UNIDAD | 9606.87 | [7 empty] | FERRECESAR
4670 | LLAVE BOLA 1 1/2 PVC LISA PCP ECONOMICA | UNIDAD | 15041.6 | [7 empty] | FERRECESAR
4671 | LLAVE BOLA 1 1/2 PVC LISA PCP 3070 | UNIDAD | 24362.87 | [7 empty] | FERRECESAR
4672 | LLAVE BOLA 1 1/2 PVC ROSC | UNIDAD | 9614.01 | [7 empty] | FERRECESAR
4673 | LLAVE BOLA 1 1/2 PVC ROSCA PCP ECONOMICA 3307 | UNIDAD | 15041.6 | [7 empty] | FERRECESAR
4674 | LLAVE BOLA 1 1/2 TCL | UNIDAD | 49957.39 | [7 empty] | FERRECESAR
4675 | LLAVE BOLA 1 1/4 GRIVAL REF 79703 | UNIDAD | 31562.37 | [7 empty] | FERRECESAR
4676 | LLAVE BOLA 1 1/4 NAPOLI | UNIDAD | 33308.1 | [7 empty] | FERRECESAR
4677 | LLAVE BOLA 1 1/4 PVC LISA | UNIDAD | 6074.95 | [7 empty] | FERRECESAR
4678 | LLAVE BOLA 1 1/4 PVC LISA PCP ECONO 3306 | UNIDAD | 14790.51 | [7 empty] | FERRECESAR
4679 | LLAVE BOLA 1 1/4 TCL | UNIDAD | 38485.79 | [7 empty] | FERRECESAR
4680 | LLAVE BOLA 1/2" TIPO ITALIANA ECO | UNIDAD | 7600.53 | [7 empty] | FERRECESAR
4681 | LLAVE BOLA 1/2 ANTIFRAUDE TCL | UNIDAD | 11840.5 | [7 empty] | FERRECESAR
4682 | LLAVE BOLA 1/2 BUGATTI | UNIDAD | 14216.93 | [7 empty] | FERRECESAR
4683 | LLAVE BOLA 1/2 CPVC | UNIDAD | 7270.9 | [7 empty] | FERRECESAR
4684 | LLAVE BOLA 1/2 CPVC LISA PCP 3030 | UNIDAD | 9875.81 | [7 empty] | FERRECESAR
4685 | LLAVE BOLA 1/2 GRIVAL REF 79700 | UNIDAD | 14518 | [7 empty] | FERRECESAR
4686 | LLAVE BOLA 1/2 GRIVAL REF 79706 H/H | UNIDAD | 15612.8 | [7 empty] | FERRECESAR
4687 | LLAVE BOLA 1/2 GRIVAL REF 79707 H/M | UNIDAD | 7912.31 | [7 empty] | FERRECESAR
4688 | LLAVE BOLA 1/2 ITALI MACHO | UNIDAD | 3415.3 | [7 empty] | FERRECESAR
4689 | LLAVE BOLA 1/2 NAPOLI | UNIDAD | 8631.07 | [7 empty] | FERRECESAR
4690 | LLAVE BOLA 1/2 NAPOLI ANTIFRAUDE | UNIDAD | 14875 | [7 empty] | FERRECESAR
4691 | LLAVE BOLA 1/2 PVC ANTIF ROSCA METAL PCP | UNIDAD | 16017.4 | [7 empty] | FERRECESAR
4692 | LLAVE BOLA 1/2 PVC LISA | UNIDAD | 2027.76 | [7 empty] | FERRECESAR
4693 | LLAVE BOLA 1/2 PVC LISA APOLO | UNIDAD | 3689 | [7 empty] | FERRECESAR
4694 | LLAVE BOLA 1/2 PVC LISA ECONO PCP | UNIDAD | 3835.37 | [7 empty] | FERRECESAR
4695 | LLAVE BOLA 1/2 PVC LISA 7975 GRIVAL | UNIDAD | 2975 | [7 empty] | FERRECESAR
4696 | LLAVE BOLA 1/2 PVC ROSC | UNIDAD | 2018.24 | [7 empty] | FERRECESAR
4697 | LLAVE BOLA 1/2 PVC ROSC ECONO PCP3062 | UNIDAD | 3550.96 | [7 empty] | FERRECESAR
4698 | LLAVE BOLA 1/2 PVC ROSCA METAL PCP | UNIDAD | 14498.96 | [7 empty] | FERRECESAR
4699 | LLAVE BOLA 1/2 TCL | UNIDAD | 9202.27 | [7 empty] | FERRECESAR
4700 | LLAVE BOLA 1/4 TCL | UNIDAD | 8449 | [7 empty] | FERRECESAR
4701 | LLAVE BOLA 2 GRIVAL REF 79705 | UNIDAD | 79135 | [7 empty] | FERRECESAR
4702 | LLAVE BOLA 2" HELBERT BUGATTI TABU050 | UNIDAD | 103958.4 | [7 empty] | FERRECESAR
4703 | LLAVE BOLA 2 NAPOLI | UNIDAD | 97738.27 | [7 empty] | FERRECESAR
4704 | LLAVE BOLA 2 PVC LISA | UNIDAD | 14842.87 | [7 empty] | FERRECESAR
4705 | LLAVE BOLA 2 PVC LISA PCP ECONOMICA 3310 | UNIDAD | 21158.2 | [7 empty] | FERRECESAR
4706 | LLAVE BOLA 2 PVC LISA PCP 3074 | UNIDAD | 37812.25 | [7 empty] | FERRECESAR
4707 | LLAVE BOLA 2 PVC ROSC | UNIDAD | 15572.34 | [7 empty] | FERRECESAR
4708 | LLAVE BOLA 2 PVC ROSC PCP ECONOMICA 3309 | UNIDAD | 18220.09 | [7 empty] | FERRECESAR
4709 | LLAVE BOLA 2 TCL | UNIDAD | 112336 | [7 empty] | FERRECESAR
4710 | LLAVE BOLA 2 1/2 HELBERT | UNIDAD | 172708.27 | [7 empty] | FERRECESAR
4711 | LLAVE BOLA 2 1/2 ITALI | UNIDAD | 217793.8 | [7 empty] | FERRECESAR
4712 | LLAVE BOLA 2 1/2 NAPOLI | UNIDAD | 181514.27 | [7 empty] | FERRECESAR
4713 | LLAVE BOLA 2 1/2 TCL | UNIDAD | 245616 | [7 empty] | FERRECESAR
4714 | LLAVE BOLA 3" HELBERT GUGATTI TABU075 | UNIDAD | 484139.6 | [7 empty] | FERRECESAR
4715 | LLAVE BOLA 3 NAPOLI | UNIDAD | 232050 | [7 empty] | FERRECESAR
4716 | LLAVE BOLA 3 PVC LISA | UNIDAD | 53890.34 | [7 empty] | FERRECESAR
4717 | LLAVE BOLA 3 PVC ROSC | UNIDAD | 53847.5 | [7 empty] | FERRECESAR
4718 | LLAVE BOLA 3 TCL | UNIDAD | 379480.29 | [7 empty] | FERRECESAR
4719 | LLAVE BOLA 3/4 ANTIFRAUDE | UNIDAD | 17009.86 | [7 empty] | FERRECESAR
4720 | LLAVE BOLA 3/4 CPVC LISA 3031 PCP | UNIDAD | 17816.68 | [7 empty] | FERRECESAR
4721 | LLAVE BOLA 3/4 GRIVAL REF 79701 | UNIDAD | 17552.5 | [7 empty] | FERRECESAR
4722 | LLAVE BOLA 3/4" ITALY | UNIDAD | 29065.75 | [7 empty] | FERRECESAR
4723 | LLAVE BOLA 3/4 NAPOLI | UNIDAD | 13399.4 | [7 empty] | FERRECESAR
4724 | LLAVE BOLA 3/4 PVC LISA | UNIDAD | 2752.47 | [7 empty] | FERRECESAR
4725 | LLAVE BOLA 3/4 PVC LISA PAVCO | UNIDAD | 8092 | [7 empty] | FERRECESAR
4726 | LLAVE BOLA 3/4 PVC LISA PCP ECONOMICA 3100 | UNIDAD | 6427.19 | [7 empty] | FERRECESAR
4727 | LLAVE BOLA 3/4 PVC ROSC | UNIDAD | 3073.77 | [7 empty] | FERRECESAR
4728 | LLAVE BOLA 3/4 TCL | UNIDAD | 15367.66 | [7 empty] | FERRECESAR
4729 | LLAVE BOLA 3/8 HELBERT | UNIDAD | 8597.75 | [7 empty] | FERRECESAR
4730 | LLAVE BOLA 3/8 TCL | UNIDAD | 9103.5 | [7 empty] | FERRECESAR
4731 | LLAVE BOLA 4 ITALI | UNIDAD | 321538 | [7 empty] | FERRECESAR
4732 | LLAVE BOLA 4 NAPOLI | UNIDAD | 387146.27 | [7 empty] | FERRECESAR
4733 | LLAVE BOLA 4 PVC LISA | UNIDAD | 100000.46 | [7 empty] | FERRECESAR
4734 | LLAVE BOLA 4 PVC ROSC | UNIDAD | 97020.7 | [7 empty] | FERRECESAR
4735 | LLAVE BOLA 4 TCL | UNIDAD | 468066.27 | [7 empty] | FERRECESAR
4736 | LLAVE BOLA 6 PVC LISA | UNIDAD | 518265.23 | [7 empty] | FERRECESAR
4737 | LLAVE BRISTOL 1/2 PROTO | UNIDAD | 4875.43 | [7 empty] | FERRECESAR
4738 | LLAVE BRISTOL 7/8 PROTO | UNIDAD | 7662.41 | [7 empty] | FERRECESAR
4739 | LLAVE BRISTOL 1/2 | UNIDAD | 13637.4 | [7 empty] | FERRECESAR
4740 | LLAVE BRISTOL 1/4 | UNIDAD | 2380 | [7 empty] | FERRECESAR
4741 | LLAVE BRISTOL 1/8 | UNIDAD | 595 | [7 empty] | FERRECESAR
4742 | LLAVE BRISTOL 3/16 | UNIDAD | 1451.8 | [7 empty] | FERRECESAR
4743 | LLAVE BRISTOL 3/8 | UNIDAD | 6505.73 | [7 empty] | FERRECESAR
4744 | LLAVE BRISTOL 5/16 | UNIDAD | 3598.56 | [7 empty] | FERRECESAR
4745 | LLAVE BRISTOL 5/32 | UNIDAD | 765.17 | [7 empty] | FERRECESAR
4746 | LLAVE BRISTOL 7/32 | UNIDAD | 1106.7 | [7 empty] | FERRECESAR
4747 | LLAVE BRISTOL 7/8 | UNIDAD | 2499 | [7 empty] | FERRECESAR
4748 | LLAVE BRISTOL MM 6 | UNIDAD | 1725.5 | [7 empty] | FERRECESAR
4749 | LLAVE BRISTOL MM 8 | UNIDAD | 3546.2 | [7 empty] | FERRECESAR
4750 | LLAVE BRISTOL MM 10 | UNIDAD | 6270.586 | [7 empty] | FERRECESAR
4751 | LLAVE COMB. MM 1229 PROTO | UNIDAD | 23800 | [7 empty] | FERRECESAR
4752 | LLAVE COMB. 5/16 ZUB. | UNIDAD | 1190 | [7 empty] | FERRECESAR
4753 | LLAVE COMB. MM 1207 PROTO | UNIDAD | 10814.72 | [7 empty] | FERRECESAR
4754 | LLAVE COMB. MM 1209 PROTO | UNIDAD | 12004.72 | [7 empty] | FERRECESAR
4755 | LLAVE COMB. MM 1211 PROTO | UNIDAD | 26180 | [7 empty] | FERRECESAR
4756 | LLAVE COMB. MM 1212 PROTO | UNIDAD | 39073.65 | [7 empty] | FERRECESAR
4757 | LLAVE COMB. MM 1213 PROTO | UNIDAD | 40962.18 | [7 empty] | FERRECESAR
4758 | LLAVE COMB. MM 1214 PROTO | UNIDAD | 30166.5 | [7 empty] | FERRECESAR
4759 | LLAVE COMB. MM 1215 PROTO | UNIDAD | 16303 | [7 empty] | FERRECESAR
4760 | LLAVE COMB. MM 1216 PROTO | UNIDAD | 17255 | [7 empty] | FERRECESAR
4761 | LLAVE COMB. MM 1218 PROTO | UNIDAD | 19635 | [7 empty] | FERRECESAR
4762 | LLAVE COMB. MM 1220 PROTO | UNIDAD | 18683 | [7 empty] | FERRECESAR
4763 | LLAVE COMB. MM 1221 PROTO | UNIDAD | 26775 | [7 empty] | FERRECESAR
4764 | LLAVE COMB. MM 1223 PROTO | UNIDAD | 59797.5 | [7 empty] | FERRECESAR
4765 | LLAVE COMB. MM 1225 PROTO | UNIDAD | 64676.5 | [7 empty] | FERRECESAR
4766 | LLAVE COMB. MM 1226 PROTO | UNIDAD | 67651.5 | [7 empty] | FERRECESAR
4767 | LLAVE COMB. MM 1227 PROTO | UNIDAD | 71995 | [7 empty] | FERRECESAR
4768 | LLAVE COMB. MM 1230 PROTO | UNIDAD | 78956.5 | [7 empty] | FERRECESAR
4769 | LLAVE COMB. MM 1232 PROTO | UNIDAD | 84311.5 | [7 empty] | FERRECESAR
4770 | LLAVE COMB. MM 1236 PROTO | UNIDAD | 105315 | [7 empty] | FERRECESAR
4771 | LLAVE COMB. MM 1250 PROTO | UNIDAD | 133875 | [7 empty] | FERRECESAR
4772 | LLAVE COMB. R 1210 - 5/16 PROTO | UNIDAD | 10605.28 | [7 empty] | FERRECESAR
4773 | LLAVE COMB. R 1211 - 11/32 PROTO | UNIDAD | 16576.7 | [7 empty] | FERRECESAR
4774 | LLAVE COMB. R 1212 - 3/8 PROTO | UNIDAD | 11420.43 | [7 empty] | FERRECESAR
4775 | LLAVE COMB. R 1220 - 5/8 PROTO | UNIDAD | 15647.31 | [7 empty] | FERRECESAR
4776 | LLAVE COMB. R 1226 - 13/16 PROTO | UNIDAD | 61880 | [7 empty] | FERRECESAR
4777 | LLAVE COMB. R 1228 - 7/8 PROTO | UNIDAD | 64260 | [7 empty] | FERRECESAR
4778 | LLAVE COMB. R 1232 - 1 PROTO | UNIDAD | 75565 | [7 empty] | FERRECESAR
4779 | LLAVE COMB. R 1234 - 1 1/16 PROTO | UNIDAD | 83323.8 | [7 empty] | FERRECESAR
4780 | LLAVE COMB. R 1240 - 1 1/4 PROTO | UNIDAD | 114325.68 | [7 empty] | FERRECESAR
4781 | LLAVE COMB. R 1244 - 1 3/16 PROTO | UNIDAD | 78183 | [7 empty] | FERRECESAR
4782 | LLAVE COMB. R 1244 - 1 3/8 PROTO | UNIDAD | 146241.48 | [7 empty] | FERRECESAR
4783 | LLAVE COMB. R 1246 - 1 7/16 PROTO | UNIDAD | 149468.76 | [7 empty] | FERRECESAR
4784 | LLAVE COMB. R 1248 - 1 1/2 PROTO | UNIDAD | 196350 | [7 empty] | FERRECESAR
4785 | LLAVE COMB. R 1252 - 1 5/8 PROTO | UNIDAD | 186663.4 | [7 empty] | FERRECESAR
4786 | LLAVE COMB. R 1254 - 1 11/16 PROTO | UNIDAD | 201491.99 | [7 empty] | FERRECESAR
4787 | LLAVE COMB. R 1256 - 1 3/4 PROTO | UNIDAD | 216209.91 | [7 empty] | FERRECESAR
4788 | LLAVE COMB. SNAPON R. 1 9/16 PROTO | UNIDAD | 235858 | [7 empty] | FERRECESAR
4789 | LLAVE CRUZETA MIKELS | UNIDAD | 26001.5 | [7 empty] | FERRECESAR
4790 | LLAVE CRUZETA PRETUL | UNIDAD | 11595.36 | [7 empty] | FERRECESAR
4791 | LLAVE DOBLE SEGURO (BAYONETA) 1" X 1" | UNIDAD | 5200 | [7 empty] | FERRECESAR
4792 | LLAVE DOBLE SEGURO (BAYONETA) 1" X 3/4" | UNIDAD | 5200 | [7 empty] | FERRECESAR
4793 | LLAVE DUCHA CAMP. ITALIANA | UNIDAD | 19974.15 | [7 empty] | FERRECESAR
4794 | LLAVE DUCHA GRIFER CROM. | UNIDAD | 26418 | [7 empty] | FERRECESAR
4795 | LLAVE DUCHA GRIVAL PASO REF BO401 | UNIDAD | 43399.3 | [7 empty] | FERRECESAR
4796 | LLAVE DUCHA GRIVAL REF AE 400 ARTESA | UNIDAD | 32249 | [7 empty] | FERRECESAR
4797 | LLAVE DUCHA GRIVAL REF CP 403 ARCE | UNIDAD | 35819 | [7 empty] | FERRECESAR
4798 | LLAVE DUCHA GRIVAL REF 41415 BALTA | UNIDAD | 34034 | [7 empty] | FERRECESAR
4799 | LLAVE DUCHA GRIVAL REF 41416 BALTA | UNIDAD | 28917 | [7 empty] | FERRECESAR
4800 | LLAVE DUCHA GRIVAL 70001 ALUVIA | UNIDAD | 32487 | [7 empty] | FERRECESAR
4801 | LLAVE DUCHA HELMAN | UNIDAD | 21420 | [7 empty] | FERRECESAR
4802 | LLAVE DUCHA PASO BLANCA 2907878 PAVCO | UNIDAD | 6205.85 | [7 empty] | FERRECESAR
4803 | LLAVE EXP. BAHCO 10 | UNIDAD | 21428.33 | [7 empty] | FERRECESAR
4804 | LLAVE EXP. CONSTRURAMA 8" | UNIDAD | 11111.03 | [7 empty] | FERRECESAR
4805 | LLAVE EXP. INGCO 12" HADW131122 | UNIDAD | 32140.71 | [7 empty] | FERRECESAR
4806 | LLAVE EXP. IRWIN 10" | UNIDAD | 27756.75 | [7 empty] | FERRECESAR
4807 | LLAVE EXP. IRWIN 12" | UNIDAD | 36660.33 | [7 empty] | FERRECESAR
4808 | LLAVE EXP. IRWIN 8" | UNIDAD | 21543.76 | [7 empty] | FERRECESAR
4809 | LLAVE EXP. MPTOOLS 10" | UNIDAD | 15754.41 | [7 empty] | FERRECESAR
4810 | LLAVE EXP. MPTOOLS 12" | UNIDAD | 22977.71 | [7 empty] | FERRECESAR
4811 | LLAVE EXP. STANLEY 6" 87431 | UNIDAD | 23577.47 | [7 empty] | FERRECESAR
4812 | LLAVE EXP. STANLEY 8 87-432 | UNIDAD | 30970.94 | [7 empty] | FERRECESAR
4813 | LLAVE EXP. STANLEY 10 87-433 | UNIDAD | 40151.79 | [7 empty] | FERRECESAR
4814 | LLAVE EXP. STANLEY 12" REF 87434 | UNIDAD | 50471.47 | [7 empty] | FERRECESAR
4815 | LLAVE EXP. STANLEY 15 87-435 | UNIDAD | 95818.8 | [7 empty] | FERRECESAR
4816 | LLAVE EXP. TOOLCRAFT 12 WF452 | UNIDAD | 18353.37 | [7 empty] | FERRECESAR
4817 | LLAVE EXT. AC. 1/4 - 5/16 | UNIDAD | 2199.12 | [7 empty] | FERRECESAR
4818 | LLAVE EXT. AC. 3/4 - 25/32 | UNIDAD | 2338.35 | [7 empty] | FERRECESAR
4819 | LLAVE EXT. AC. 3/4 - 7/8 | UNIDAD | 2338.35 | [7 empty] | FERRECESAR
4820 | LLAVE EXT. AC. 3/8 - 5/16 | UNIDAD | 1785 | [7 empty] | FERRECESAR
4821 | LLAVE EXT. AC. 3/8 - 7/16 | UNIDAD | 4182.85 | [7 empty] | FERRECESAR
4822 | LLAVE EXT. AC. 5/8 - 11/16 | UNIDAD | 3804.43 | [7 empty] | FERRECESAR
4823 | LLAVE EXT. AC. 5/8 - 3/4 | UNIDAD | 5712 | [7 empty] | FERRECESAR
4824 | LLAVE EXT. AC. N. 6 - 7 | UNIDAD | 700.91 | [7 empty] | FERRECESAR
4825 | LLAVE EXT. AC. N. 14 - 15 | UNIDAD | 3049.97 | [7 empty] | FERRECESAR
4826 | LLAVE EXT. AC. N. 18 - 19 | UNIDAD | 4335.17 | [7 empty] | FERRECESAR
4827 | LLAVE EXT. AC. N. 20 - 22 | UNIDAD | 6874.63 | [7 empty] | FERRECESAR
4828 | LLAVE EXT. AC. N. 21 - 23 | UNIDAD | 7021 | [7 empty] | FERRECESAR
4829 | LLAVE EXT. AC. N. 25 - 28 | UNIDAD | 9934.12 | [7 empty] | FERRECESAR
4830 | LLAVE EXT. AC. N. 30 - 32 | UNIDAD | 11809.56 | [7 empty] | FERRECESAR
4831 | LLAVE EXT. AC. 7/8 - 13/16 | UNIDAD | 6545 | [7 empty] | FERRECESAR
4832 | LLAVE EXT. STANLEY 1/2X9/16 | UNIDAD | 8469.23 | [7 empty] | FERRECESAR
4833 | LLAVE EXTRIA 13/16 - 7/8 PROTO | UNIDAD | 7735 | [7 empty] | FERRECESAR
4834 | LLAVE EXTRIA 3/4 - 13/16 PROTO | UNIDAD | 17374 | [7 empty] | FERRECESAR
4835 | LLAVE EXTRIA 3/4 - 11/16 PROTO | UNIDAD | 17567.97 | [7 empty] | FERRECESAR
4836 | LLAVE EXTRIA 3/4 - 7/8 PROTO | UNIDAD | 19123.3 | [7 empty] | FERRECESAR
4837 | LLAVE EXTRIA 5/8 - 11/16 PROTO | UNIDAD | 19343.45 | [7 empty] | FERRECESAR
4838 | LLAVE EXTRIA 7/8 - 1 1/16 PROTO | UNIDAD | 15314.11 | [7 empty] | FERRECESAR
4839 | LLAVE EXTRIA MM 15 - 18 PROTO | UNIDAD | 6693.75 | [7 empty] | FERRECESAR
4840 | LLAVE EXTRIA MM 18 - 19 PROTO | UNIDAD | 15113 | [7 empty] | FERRECESAR
4841 | LLAVE EXTRIA MM 20 - 22 PROTO | UNIDAD | 17255 | [7 empty] | FERRECESAR
4842 | LLAVE EXTRIA MM 24 - 26 PROTO | UNIDAD | 21420 | [7 empty] | FERRECESAR
4843 | LLAVE EXTRIA MM 27 -32 RF 1132 PROTO | UNIDAD | 26775 | [7 empty] | FERRECESAR
4844 | LLAVE EXTRIA MM 30 -32 RF 1133 PROTO | UNIDAD | 46003.02 | [7 empty] | FERRECESAR
4845 | LLAVE EXTRIA MM 32 -36 RF 1134 PROTO | UNIDAD | 49730.1 | [7 empty] | FERRECESAR
4846 | LLAVE EXTRIA MM 36 -41 RF 1135 PROTO | UNIDAD | 62172.74 | [7 empty] | FERRECESAR
4847 | LLAVE EXTRIA 1 1/4 - 1 7/16 1161 PROTO | UNIDAD | 61420.66 | [7 empty] | FERRECESAR
4848 | LLAVE EXTRIA 1 5/8 - 1 11/16 PROTO | UNIDAD | 54960.15 | [7 empty] | FERRECESAR
4849 | LLAVE EXTRIA 1 7/16 - 1 1/2 1162 PROTO | UNIDAD | 72736.37 | [7 empty] | FERRECESAR
4850 | LLAVE EXTRIA 1 7/16 - 1 5/8 1163 PROTO | UNIDAD | 80816.47 | [7 empty] | FERRECESAR
4851 | LLAVE GAS 1/2 ITALY | UNIDAD | 10329.2 | [7 empty] | FERRECESAR
4852 | LLAVE GAS 1/2 NAPOLI | UNIDAD | 8806 | [7 empty] | FERRECESAR
4853 | LLAVE GAS 1/2 TCL | UNIDAD | 10317.3 | [7 empty] | FERRECESAR
4854 | LLAVE GAS 3/4 ITALY | UNIDAD | 19702.83 | [7 empty] | FERRECESAR
4855 | LLAVE GLOBO 1/2 | UNIDAD | 53918.9 | [7 empty] | FERRECESAR
4856 | LLAVE GLOBO 3/4 | UNIDAD | 70947.8 | [7 empty] | FERRECESAR
4857 | LLAVE GLOBO 1 1/2 | UNIDAD | 146108.2 | [7 empty] | FERRECESAR
4858 | LLAVE GLOBO 1 1/4 | UNIDAD | 434823.62 | [7 empty] | FERRECESAR
4859 | LLAVE LAVADORA CROMADA 9915-11 GRICOL | UNIDAD | 16276.82 | [7 empty] | FERRECESAR
4860 | LLAVE LAVADORA PLASTICA RF 96766 GRIVAL | UNIDAD | 8521.59 | [7 empty] | FERRECESAR
4861 | LLAVE LVM ALTO BLANCO 2907874 PAVCO | UNIDAD | 13157.83 | [7 empty] | FERRECESAR
4862 | LLAVE LVM BAJO BLANCO 2907875 PAVCO | UNIDAD | 13630.26 | [7 empty] | FERRECESAR
4863 | LLAVE LVM GRICOL REF 10638-00 PLATINO | UNIDAD | 36832.88 | [7 empty] | FERRECESAR
4864 | LLAVE LVM GRICOL REF 10900-00 HELVETIA T | UNIDAD | 12464.06 | [7 empty] | FERRECESAR
4865 | LLAVE LVM GRICOL REF 11100-00 KRISTHAL | UNIDAD | 13671.91 | [7 empty] | FERRECESAR
4866 | LLAVE LVM GRICOL REF 1400-00 TOSCANA TRA | UNIDAD | 14225.26 | [7 empty] | FERRECESAR
4867 | LLAVE LVM GRICOL RF 109001 HELVETIA CROM | UNIDAD | 14789.32 | [7 empty] | FERRECESAR
4868 | LLAVE LVM GRICOL RF 115001 PIANA CROMO | UNIDAD | 13486.27 | [7 empty] | FERRECESAR
4869 | LLAVE LVM GRIVAL REF AE 100 C/MANG. | UNIDAD | 19010.25 | [7 empty] | FERRECESAR
4870 | LLAVE LVM GRIVAL REF CP 106 | UNIDAD | 16802.8 | [7 empty] | FERRECESAR
4871 | LLAVE MANDRIL 1/2 | UNIDAD | 2713.2 | [7 empty] | FERRECESAR
4872 | LLAVE MANDRIL 1/4 | UNIDAD | 5938.1 | [7 empty] | FERRECESAR
4873 | LLAVE MANDRIL 3/8 | UNIDAD | 900.83 | [7 empty] | FERRECESAR
4874 | LLAVE MIXTA ACESA 1/4 | UNIDAD | 2737 | [7 empty] | FERRECESAR
4875 | LLAVE MIXTA ACESA 5/16 | UNIDAD | 2844.1 | [7 empty] | FERRECESAR
4876 | LLAVE MIXTA ACESA 21 | UNIDAD | 5850.04 | [7 empty] | FERRECESAR
4877 | LLAVE MIXTA FOY 12MM SURTEK | UNIDAD | 6947.22 | [7 empty] | FERRECESAR
4878 | LLAVE MIXTA FOY 7/16 SURTEK | UNIDAD | 5646.55 | [7 empty] | FERRECESAR
4879 | LLAVE MIXTA INCOLMA 3/8 | UNIDAD | 4379.2 | [7 empty] | FERRECESAR
4880 | LLAVE MIXTA INCOLMA 5/8 | UNIDAD | 8806 | [7 empty] | FERRECESAR
4881 | LLAVE MIXTA INGCO 10 MM HCSPA101 | UNIDAD | 5439.49 | [7 empty] | FERRECESAR
4882 | LLAVE MIXTA INGCO 11 MM HCSPA111 | UNIDAD | 5817.91 | [7 empty] | FERRECESAR
4883 | LLAVE MIXTA INGCO 12 MM HCSPA121 | UNIDAD | 6197.52 | [7 empty] | FERRECESAR
4884 | LLAVE MIXTA INGCO 13 MM HCSPA131 | UNIDAD | 6197.52 | [7 empty] | FERRECESAR
4885 | LLAVE MIXTA INGCO 14 MM HCSPA141 | UNIDAD | 6704.46 | [7 empty] | FERRECESAR
4886 | LLAVE MIXTA INGCO 15 MM HCSPA151 | UNIDAD | 7717.15 | [7 empty] | FERRECESAR
4887 | LLAVE MIXTA INGCO 19MM HCSPA191 | UNIDAD | 9992.43 | [7 empty] | FERRECESAR
4888 | LLAVE MIXTA INGCO 22 MM HCSPA221 | UNIDAD | 12901.98 | [7 empty] | FERRECESAR
4889 | LLAVE MIXTA INGCO 8 MM HCSPA081 | UNIDAD | 4438.16 | [7 empty] | FERRECESAR
4890 | LLAVE MIXTA RANGER 3/8 | UNIDAD | 2773.89 | [7 empty] | FERRECESAR
4891 | LLAVE MIXTA RANGER 11 MM | UNIDAD | 3239.18 | [7 empty] | FERRECESAR
4892 | LLAVE MIXTA RANGER 1/2 | UNIDAD | 4170.95 | [7 empty] | FERRECESAR
4893 | LLAVE MIXTA RANGER 12 MM | UNIDAD | 4170.95 | [7 empty] | FERRECESAR
4894 | LLAVE MIXTA RANGER 5/8 | UNIDAD | 4462.5 | [7 empty] | FERRECESAR
4895 | LLAVE MIXTA RANGER 7/16 | UNIDAD | 3355.8 | [7 empty] | FERRECESAR
4896 | LLAVE MIXTA STANLEY 7 MM 86852 | UNIDAD | 6283.2 | [7 empty] | FERRECESAR
4897 | LLAVE MIXTA STANLEY 1 1/16 86844 | UNIDAD | 39342.59 | [7 empty] | FERRECESAR
4898 | LLAVE MIXTA STANLEY 1 1/2 89718 | UNIDAD | 84224.63 | [7 empty] | FERRECESAR
4899 | LLAVE MIXTA STANLEY 1 1/4 | UNIDAD | 42936.39 | [7 empty] | FERRECESAR
4900 | LLAVE MIXTA STANLEY 1 1/8" 86845 | UNIDAD | 46044.67 | [7 empty] | FERRECESAR
4901 | LLAVE MIXTA STANLEY 1 5/16 | UNIDAD | 47715.43 | [7 empty] | FERRECESAR
4902 | LLAVE MIXTA STANLEY 1" 86843 | UNIDAD | 31135.16 | [7 empty] | FERRECESAR
4903 | LLAVE MIXTA STANLEY 10MM T/RACHE 91974 | UNIDAD | 27825.77 | [7 empty] | FERRECESAR
4904 | LLAVE MIXTA STANLEY 10MM 86855 | UNIDAD | 7230.44 | [7 empty] | FERRECESAR
4905 | LLAVE MIXTA STANLEY 11 MM 86856 | UNIDAD | 8795.29 | [7 empty] | FERRECESAR
4906 | LLAVE MIXTA STANLEY 11/16" 86838 | UNIDAD | 12351.01 | [7 empty] | FERRECESAR
4907 | LLAVE MIXTA STANLEY 1/2" 86835 | UNIDAD | 8753.64 | [7 empty] | FERRECESAR
4908 | LLAVE MIXTA STANLEY 12MM T/RACHE 91976 | UNIDAD | 29546.51 | [7 empty] | FERRECESAR
4909 | LLAVE MIXTA STANLEY 12MM 86857 | UNIDAD | 8802.43 | [7 empty] | FERRECESAR
4910 | LLAVE MIXTA STANLEY 13MM T/RACHE 91977 | UNIDAD | 30368.8 | [7 empty] | FERRECESAR
4911 | LLAVE MIXTA STANLEY 13MM 86858 | UNIDAD | 10073.35 | [7 empty] | FERRECESAR
4912 | LLAVE MIXTA STANLEY 13/16 | UNIDAD | 12417.65 | [7 empty] | FERRECESAR
4913 | LLAVE MIXTA STANLEY 14 MM 86859 | UNIDAD | 10003.14 | [7 empty] | FERRECESAR
4914 | LLAVE MIXTA STANLEY 1/4 86831 | UNIDAD | 6656.86 | [7 empty] | FERRECESAR
4915 | LLAVE MIXTA STANLEY 14MM T/RACHE 91978 | UNIDAD | 31191.09 | [7 empty] | FERRECESAR
4916 | LLAVE MIXTA STANLEY 15MM 86860 | UNIDAD | 10717.14 | [7 empty] | FERRECESAR
4917 | LLAVE MIXTA STANLEY 15/16" 86842 | UNIDAD | 27254.57 | [7 empty] | FERRECESAR
4918 | LLAVE MIXTA STANLEY 16 MM 86861 | UNIDAD | 11032.49 | [7 empty] | FERRECESAR
4919 | LLAVE MIXTA STANLEY 17MM 86862 | UNIDAD | 12558.07 | [7 empty] | FERRECESAR
4920 | LLAVE MIXTA STANLEY 18MM | UNIDAD | 12070.17 | [7 empty] | FERRECESAR
4921 | LLAVE MIXTA STANLEY 19MM 62909521 | UNIDAD | 14780.99 | [7 empty] | FERRECESAR
4922 | LLAVE MIXTA STANLEY 20 | UNIDAD | 14062.23 | [7 empty] | FERRECESAR
4923 | LLAVE MIXTA STANLEY 21 | UNIDAD | 13661.2 | [7 empty] | FERRECESAR
4924 | LLAVE MIXTA STANLEY 22MM 86867 | UNIDAD | 18327.19 | [7 empty] | FERRECESAR
4925 | LLAVE MIXTA STANLEY 3/4" 86839 | UNIDAD | 16089.99 | [7 empty] | FERRECESAR
4926 | LLAVE MIXTA STANLEY 3/4" T/RACHE 91972 | UNIDAD | 36629.39 | [7 empty] | FERRECESAR
4927 | LLAVE MIXTA STANLEY 3/8 T/RACHE | UNIDAD | 19043.57 | [7 empty] | FERRECESAR
4928 | LLAVE MIXTA STANLEY 3/8" 86833 | UNIDAD | 6581.89 | [7 empty] | FERRECESAR
4929 | LLAVE MIXTA STANLEY 5/16" 86832 | UNIDAD | 6656.86 | [7 empty] | FERRECESAR
4930 | LLAVE MIXTA STANLEY 5/8" 86837 | UNIDAD | 12688.97 | [7 empty] | FERRECESAR
4931 | LLAVE MIXTA STANLEY 6 MM | UNIDAD | 4748.1 | [7 empty] | FERRECESAR
4932 | LLAVE MIXTA STANLEY 7/16" 86834 | UNIDAD | 9123.73 | [7 empty] | FERRECESAR
4933 | LLAVE MIXTA STANLEY 7/16 T/RACHE 91967 | UNIDAD | 20845.23 | [7 empty] | FERRECESAR
4934 | LLAVE MIXTA STANLEY 7/8" 86841 | UNIDAD | 20222.86 | [7 empty] | FERRECESAR
4935 | LLAVE MIXTA STANLEY 8MM 86853 | UNIDAD | 6687.8 | [7 empty] | FERRECESAR
4936 | LLAVE MIXTA STANLEY 9MM 86854 | UNIDAD | 6581.89 | [7 empty] | FERRECESAR
4937 | LLAVE MIXTA STANLEY 9/16" 86836 | UNIDAD | 11077.71 | [7 empty] | FERRECESAR
4938 | LLAVE MIXTA STANLEY 9/16 T/RACHE 91969 | UNIDAD | 32648.84 | [7 empty] | FERRECESAR
4939 | LLAVE MONOC LAVAMANOS DE MEZA TIP 94712 | UNIDAD | 109534.74 | [7 empty] | FERRECESAR
4940 | LLAVE MULTIPLE GRIVAL 98720 | UNIDAD | 24798.41 | [7 empty] | FERRECESAR
4941 | LLAVE PARA FILTRO STANLEY | UNIDAD | 22197.07 | [7 empty] | FERRECESAR
4942 | LLAVE PASO 1 CTE | UNIDAD | 7140 | [7 empty] | FERRECESAR
4943 | LLAVE PASO 1 ITALY | UNIDAD | 18901.96 | [7 empty] | FERRECESAR
4944 | LLAVE PASO 1 R/WHITE | UNIDAD | 72828 | [7 empty] | FERRECESAR
4945 | LLAVE PASO 1 TIPO R/WHITE ANSI | UNIDAD | 39549.65 | [7 empty] | FERRECESAR
4946 | LLAVE PASO 1 1/2 ITALY TCL | UNIDAD | 69901.79 | [7 empty] | FERRECESAR
4947 | LLAVE PASO 1 1/2 R/WHITE | UNIDAD | 128520 | [7 empty] | FERRECESAR
4948 | LLAVE PASO 1 1/2 TIPO R/WHITE ANSI | UNIDAD | 57120 | [7 empty] | FERRECESAR
4949 | LLAVE PASO 1 1/4 CTE | UNIDAD | 8925 | [7 empty] | FERRECESAR
4950 | LLAVE PASO 1 1/4 R/WHITE | UNIDAD | 102530.4 | [7 empty] | FERRECESAR
4951 | LLAVE PASO 1/2 GRIVAL 79709 | UNIDAD | 13447 | [7 empty] | FERRECESAR
4952 | LLAVE PASO 1/2 NAPOLI | UNIDAD | 15993.6 | [7 empty] | FERRECESAR
4953 | LLAVE PASO 1/2 R/WHITE | UNIDAD | 42935.2 | [7 empty] | FERRECESAR
4954 | LLAVE PASO 1/2 TCL TIPO ITALY | UNIDAD | 16565.99 | [7 empty] | FERRECESAR
4955 | LLAVE PASO 2 ITALY TCL | UNIDAD | 96356.68 | [7 empty] | FERRECESAR
4956 | LLAVE PASO 2 R/WHITE | UNIDAD | 202300 | [7 empty] | FERRECESAR
4957 | LLAVE PASO 2 1/2 ITALY | UNIDAD | 173723.34 | [7 empty] | FERRECESAR
4958 | LLAVE PASO 3 R/WHITE | UNIDAD | 458150 | [7 empty] | FERRECESAR
4959 | LLAVE PASO 3 TCL TIPO ITALY | UNIDAD | 308665.77 | [7 empty] | FERRECESAR
4960 | LLAVE PASO 3/4 CTE | UNIDAD | 3468.85 | [7 empty] | FERRECESAR
4961 | LLAVE PASO 3/4 GRIVAL 70764 | UNIDAD | 15747.27 | [7 empty] | FERRECESAR
4962 | LLAVE PASO 3/4 GRIVAL 79710 | UNIDAD | 17374 | [7 empty] | FERRECESAR
4963 | LLAVE PASO 3/4 NAPOLI | UNIDAD | 23356.13 | [7 empty] | FERRECESAR
4964 | LLAVE PASO 3/4 R/WHITE | UNIDAD | 53883.2 | [7 empty] | FERRECESAR
4965 | LLAVE PASO 3/4 TCL TIPO ITALY | UNIDAD | 23857.12 | [7 empty] | FERRECESAR
4966 | LLAVE PASO 3/8 R/WHITE | UNIDAD | 11662 | [7 empty] | FERRECESAR
4967 | LLAVE PASO 4 ITAP R 155 | UNIDAD | 366924.6 | [7 empty] | FERRECESAR
4968 | LLAVE PASO 4 NAPOLI | UNIDAD | 813365 | [7 empty] | FERRECESAR
4969 | LLAVE PASO 4 R/WHITE | UNIDAD | 1035300 | [7 empty] | FERRECESAR
4970 | LLAVE PASO 4 TCL TIPO ITALY | UNIDAD | 511923.72 | [7 empty] | FERRECESAR
4971 | LLAVE TACON 1 1/4 - 1 1/16 | UNIDAD | 87895.78 | [7 empty] | FERRECESAR
4972 | LLAVE TACON 1 1/8 - 1 1/4 | UNIDAD | 32475.1 | [7 empty] | FERRECESAR
4973 | LLAVE TACON 1 1/8 - 1 1/2 | UNIDAD | 32475.1 | [7 empty] | FERRECESAR
4974 | LLAVE TERM. BLANCA 2907876 PAVCO | UNIDAD | 9684.22 | [7 empty] | FERRECESAR
4975 | LLAVE TERM. BRONCE GRICOL LIV 1998306 | UNIDAD | 11998.77 | [7 empty] | FERRECESAR
4976 | LLAVE TERM. COBRE AGROFER | UNIDAD | 15565.2 | [7 empty] | FERRECESAR
4977 | LLAVE TERM. COBRE G/P. | UNIDAD | 5870.27 | [7 empty] | FERRECESAR
4978 | LLAVE TERM. COBRE LIV. VALME | UNIDAD | 13010.27 | [7 empty] | FERRECESAR
4979 | LLAVE TERM. COBRE 9981-06 GRICOL | UNIDAD | 15718.71 | [7 empty] | FERRECESAR
4980 | LLAVE TERM. CROMADA AGROFER | UNIDAD | 16993.2 | [7 empty] | FERRECESAR
4981 | LLAVE TERM. CROMADA LIVIANA GRAMA (FEDERALLI) | UNIDAD | 10000.76 | [7 empty] | FERRECESAR
4982 | LLAVE TERM. CROMADA 9977-11 GRICOL | UNIDAD | 34813.45 | [7 empty] | FERRECESAR
4983 | LLAVE TERM. CROMADA 9983-11 GRICOL | UNIDAD | 23146.69 | [7 empty] | FERRECESAR
4984 | LLAVE TERM. EXT NIQ 9954 GRICOL | UNIDAD | 39666.27 | [7 empty] | FERRECESAR
4985 | LLAVE TERM. GATO 1345 | UNIDAD | 17036.04 | [7 empty] | FERRECESAR
4986 | LLAVE TERM. GRI. RF 97720. JARDIN | UNIDAD | 37782.5 | [7 empty] | FERRECESAR
4987 | LLAVE TERM. GRIFOS COB. | UNIDAD | 10336.34 | [7 empty] | FERRECESAR
4988 | LLAVE TERM. GRIV. 97721 | UNIDAD | 25466 | [7 empty] | FERRECESAR
4989 | LLAVE TERM. INTERGRIFOS COBRE. | UNIDAD | 16898 | [7 empty] | FERRECESAR
4990 | LLAVE TERM. INTERGRIFOS NIQ. | UNIDAD | 20944 | [7 empty] | FERRECESAR
4991 | LLAVE TERM. NIQ. VALME | UNIDAD | 19214.93 | [7 empty] | FERRECESAR
4992 | LLAVE TERM. NIQUE CONTI PESADA | UNIDAD | 8301.44 | [7 empty] | FERRECESAR
4993 | LLAVE TERM. PASTA | UNIDAD | 2776.27 | [7 empty] | FERRECESAR
4994 | LLAVE TERMIN CON ACOPL | UNIDAD | 12606.86 | [7 empty] | FERRECESAR
4995 | LLAVE TERMINA JARDIN PVC PCP | UNIDAD | 8978.55 | [7 empty] | FERRECESAR
4996 | LLAVE TERMINAL GATO | UNIDAD | 14991.62 | [7 empty] | FERRECESAR
4997 | LLAVE TUBO ALUMINIO N. 18 RIDGID | UNIDAD | 200586.4 | [7 empty] | FERRECESAR
4998 | LLAVE TUBO ALUMINIO N. 36 RIDGID | UNIDAD | 577328.5 | [7 empty] | FERRECESAR
4999 | LLAVE TUBO CONSTRURAMA 10" | UNIDAD | 12712.77 | [7 empty] | FERRECESAR
5000 | LLAVE TUBO INGCO 8" HPW0808 | UNIDAD | 21339.08 | [7 empty] | FERRECESAR
5001 | LLAVE TUBO INGCO 10" HPW0810 | UNIDAD | 26932.08 | [7 empty] | FERRECESAR
5002 | LLAVE TUBO INGCO 12" HPW0812 | UNIDAD | 35454.86 | [7 empty] | FERRECESAR
5003 | LLAVE TUBO INGCO 14" HPW0814 | UNIDAD | 41977.25 | [7 empty] | FERRECESAR
5004 | LLAVE TUBO INGCO 24" HPW0824 | UNIDAD | 67161.22 | [7 empty] | FERRECESAR
5005 | LLAVE TUBO MP TOOLS #10 | UNIDAD | 15268.89 | [7 empty] | FERRECESAR
5006 | LLAVE TUBO MP TOOLS #14 | UNIDAD | 17310.93 | [7 empty] | FERRECESAR
5007 | LLAVE TUBO MP TOOLS #18 | UNIDAD | 32635.75 | [7 empty] | FERRECESAR
5008 | LLAVE TUBO MP TOOLS 24" | UNIDAD | 47980.8 | [7 empty] | FERRECESAR
5009 | LLAVE TUBO RANGER 12" | UNIDAD | 29799.98 | [7 empty] | FERRECESAR
5010 | LLAVE TUBO RANGER 8" | UNIDAD | 17031.28 | [7 empty] | FERRECESAR
5011 | LLAVE TUBO RID GID 12 | UNIDAD | 75791.1 | [7 empty] | FERRECESAR
5012 | LLAVE TUBO RID GID 18 | UNIDAD | 123516.8949 | [7 empty] | FERRECESAR
5013 | LLAVE TUBO RID GID 24 | UNIDAD | 194954.7845 | [7 empty] | FERRECESAR
5014 | LLAVE TUBO RID GID 36 | UNIDAD | 465056.76 | [7 empty] | FERRECESAR
5015 | LLAVE TUBO STANLEY 10" 87622 | UNIDAD | 49181.51 | [7 empty] | FERRECESAR
5016 | LLAVE TUBO STANLEY 12" 87623 | UNIDAD | 59035.9 | [7 empty] | FERRECESAR
5017 | LLAVE TUBO STANLEY 14 87624 | UNIDAD | 66504.34 | [7 empty] | FERRECESAR
5018 | LLAVE TUBO STANLEY 18" 87625 | UNIDAD | 91527.66 | [7 empty] | FERRECESAR
5019 | LLAVE TUBO STANLEY 24 87626 | UNIDAD | 159032.79 | [7 empty] | FERRECESAR
5020 | LLAVE TUBO STANLEY 36" 87627 | UNIDAD | 262863.86 | [7 empty] | FERRECESAR
5021 | LLAVE TUBO STANLEY 8" 87621 | UNIDAD | 29471.54 | [7 empty] | FERRECESAR
5022 | LLAVE TUBO SUPER EGO # 14 | UNIDAD | 74384.52 | [7 empty] | FERRECESAR
5023 | LLAVE TUBO SUPER EGO # 18 | UNIDAD | 130504.92 | [7 empty] | FERRECESAR
5024 | LLAVE TUBO SUPER EGO # 24 | UNIDAD | 206588.76 | [7 empty] | FERRECESAR
5025 | LLAVE TUBO SUPER EGO # 8 | UNIDAD | 42711.48 | [7 empty] | FERRECESAR
5026 | LLAVE TUBO SUPER EGO #10 | UNIDAD | 55706.28 | [7 empty] | FERRECESAR
5027 | LLAVE TUBO SUPER EGO #12 | UNIDAD | 61086.27 | [7 empty] | FERRECESAR
5028 | LLAVE TUBO TOOLCRAFT 8" WF4608 | UNIDAD | 11509.68 | [7 empty] | FERRECESAR
5029 | LORSBAN POLVO | BOLSA | 6990.06 | [7 empty] | FERRECESAR
5030 | LOSETA ALFA CUADR AMAR 30 X 30 | M2 | 65799.86 | [7 empty] | FERRECESAR
5031 | LOSETA ALFA CUADR GRIS 30 X 30 | M2 | 52700.34 | [7 empty] | FERRECESAR
5032 | LOSETA ALFA CUADR VERDE 30 X 30 | M2 | 65799.86 | [7 empty] | FERRECESAR
5033 | LOSETA ALFA CUADRAD ROJO 30 X 30 | M2 | 59300.08 | [7 empty] | FERRECESAR
5034 | LUBRICANTE CRC 336 X 16 ONZ | UNIDAD | 23108.61 | [7 empty] | FERRECESAR
5035 | LUBRICANTE CRC 556 X 16 ONZ | UNIDAD | 17410.89 | [7 empty] | FERRECESAR
5036 | LUBRICANTE CRC 556 X 8 ONZ | UNIDAD | 12661.6 | [7 empty] | FERRECESAR
5037 | LUBRICANTE P/UNION CANAL PAVCO | UNIDAD | 5916.68 | [7 empty] | FERRECESAR
5038 | LUBRICANTE PVC X 4 KG PAVCO | UNIDAD | 158410.42 | [7 empty] | FERRECESAR
5039 | LUBRICANTE PVC X 500 GR PAVCO | UNIDAD | 20790.49 | [7 empty] | FERRECESAR
5040 | LUBRICANTE SUPER LUB 160 GR | UNIDAD | 14654.85 | [7 empty] | FERRECESAR
5041 | LUBRICANTE WD 40 X 11 ONZ | UNIDAD | 14596.54 | [7 empty] | FERRECESAR
5042 | LUBRICANTE WD 40 X 5.5 ONZ | UNIDAD | 16894.43 | [7 empty] | FERRECESAR
5043 | LUBRICANTE WD 40 X 8 ONZ | UNIDAD | 20782.16 | [7 empty] | FERRECESAR
5044 | MACHETILLA 24 TRES CANALES A/CORNETA | UNIDAD | 16590 | [7 empty] | FERRECESAR
5045 | MACHETILLA COLLINS # 18 | UNIDAD | 15779.4 | [7 empty] | FERRECESAR
5046 | MACHETILLA 12" DE LUJO RAMBO | UNIDAD | 21979.65 | [7 empty] | FERRECESAR
5047 | MACHETILLA 16 | UNIDAD | 4725 | [7 empty] | FERRECESAR
5048 | MACHETILLA 18 COLLINS | UNIDAD | 8872.5 | [7 empty] | FERRECESAR
5049 | MACHETILLA 18 GAVILAN | UNIDAD | 14585.55 | [7 empty] | FERRECESAR
5050 | MACHETILLA 18 TRES CANALES HERRAGRO | UNIDAD | 10920 | [7 empty] | FERRECESAR
5051 | MACHETILLA 20 MANGO ERGONOMICO | UNIDAD | 15750 | [7 empty] | FERRECESAR
5052 | MACHETILLA 20 TRES CANALES HERRAGRO | UNIDAD | 10915.8 | [7 empty] | FERRECESAR
5053 | MACHIMBRE VIROLA INMUNIZADO | METROS | 19777.8 | [7 empty] | FERRECESAR
5054 | MACHUELO NC 1/2 MP | UNIDAD | 6837.74 | [7 empty] | FERRECESAR
5055 | MACHUELO NC 1/4 MP | UNIDAD | 5260.99 | [7 empty] | FERRECESAR
5056 | MACHUELO NC 3/8 MP | UNIDAD | 6968.64 | [7 empty] | FERRECESAR
5057 | MACHUELO NC 7/8 DORMER | JUEGO | 432267.5 | [7 empty] | FERRECESAR
5058 | MACHUELO 12MM 3 PZAS. 1.5 | UNIDAD | 166659.5 | [7 empty] | FERRECESAR
5059 | MACHUELO 16MM X 2.0 HSS | JUEGO | 251733.79 | [7 empty] | FERRECESAR
5060 | MACHUELOS HSS -NC 3/16 | JUEGO | 30581.81 | [7 empty] | FERRECESAR
5061 | MACHUELOS HSS NC 3/4 | JUEGO | 238130.9 | [7 empty] | FERRECESAR
5062 | MACHUELOS HSS 8MM X 3PZAS X 1.25 DORMER | UNIDAD | 56659.47 | [7 empty] | FERRECESAR
5063 | MACHUELOS NC 5/32 MP | JUEGO | 3318.91 | [7 empty] | FERRECESAR
5064 | MACHUELOS NC 1/2 TITEX GOLD | JUEGO | 21151.06 | [7 empty] | FERRECESAR
5065 | MACHUELOS NC 1/4 RANGER | JUEGO | 10423.21 | [7 empty] | FERRECESAR
5066 | MACHUELOS NC 7/16 RANGER | JUEGO | 15311.73 | [7 empty] | FERRECESAR
5067 | MACHUELOS NF 3/8 WARRIOR | JUEGO | 33736.5 | [7 empty] | FERRECESAR
5068 | MACHUELOS NF 5/16 | JUEGO | 12301.03 | [7 empty] | FERRECESAR
5069 | MACHUELOS NPT 1/2 | JUEGO | 50893.92 | [7 empty] | FERRECESAR
5070 | MACHUELOS NPT 3/4 HSS | UNIDAD | 295977.99 | [7 empty] | FERRECESAR
5071 | MACROMEDIDOR 2" BERMAND BRIDA | UNIDAD | 1380717.73 | [7 empty] | FERRECESAR
5072 | MADERA ALGARROBILLO 4 X 4 | METROS | 8571.57 | [7 empty] | FERRECESAR
5073 | MADERA TOLUA | UNIDAD | 67165.98 | [7 empty] | FERRECESAR
5074 | MAGNETO TELESCOPIO 130-640 | UNIDAD | 16267.3 | [7 empty] | FERRECESAR
5075 | MALETA HERRAMIENTAS 16" 516126 | UNIDAD | 85671.67 | [7 empty] | FERRECESAR
5076 | MALLA ELECTROSOLDADA 5.5 MM XX-159 | UNIDAD | 297500 | [7 empty] | FERRECESAR
5077 | MALLA CAFETERO 4 X 4 X 1.5 | ML | 11106.27 | [7 empty] | FERRECESAR
5078 | MALLA C/VENA 200 X 50 | UNIDAD | 5533.5 | [7 empty] | FERRECESAR
5079 | MALLA ELEC. 3 MM15X15X18 MTS NO APTO REFUE CRETO | ROLLO | 146727 | [7 empty] | FERRECESAR
5080 | MALLA ELEC. 4 MM X 15 X 15 X 18 MTS | ROLLO | 240975 | [7 empty] | FERRECESAR
5081 | MALLA ELEC. 4 MM 15 X 15 M084 | UNIDAD | 78302 | [7 empty] | FERRECESAR
5082 | MALLA ELEC. 4.5 MM 15 X 15 M106 | UNIDAD | 99127 | [7 empty] | FERRECESAR
5083 | MALLA ELEC. 5.0 MM 15 X 15 M131 | UNIDAD | 122034.5 | [7 empty] | FERRECESAR
5084 | MALLA ELEC. 6 MM 15 X 15 M 188 | UNIDAD | 175763 | [7 empty] | FERRECESAR
5085 | MALLA ELEC. 6.5 MM 15 X 15 | UNIDAD | 206584 | [7 empty] | FERRECESAR
5086 | MALLA ESLAB CAL 10.5 X 150 X 2 | METROS | 20729.8 | [7 empty] | FERRECESAR
5087 | MALLA ESLAB CAL 10.5 X 150 X 2 (ROLLO X 10 MTS) | ROLLO | 208250 | [7 empty] | FERRECESAR
5088 | MALLA ESLAB CAL 10.5 X 180 X 2 1/4 | METROS | 24668.7 | [7 empty] | FERRECESAR
5089 | MALLA ESLAB CAL 10.5 X 180 X 2 1/4 (ROLLO X 10 MTS) | ROLLO | 243950 | [7 empty] | FERRECESAR
5090 | MALLA ESLAB CAL 10.5 X 200 X 2 1/2 | METROS | 27191.5 | [7 empty] | FERRECESAR
5091 | MALLA ESLAB CAL 10.5 X 200 X 2 1/2 (ROLLO X 10 MTS) | ROLLO | 267869 | [7 empty] | FERRECESAR
5092 | MALLA ESLAB. 10.5 X 2.00 PVC ROLLO 10 MT | ROLLO | 324432.08 | [7 empty] | FERRECESAR
5093 | MALLA EXPANDIDA 50 | ML | 50694 | [7 empty] | FERRECESAR
5094 | MALLA EXPANDIDA 60 | ML | 53312 | [7 empty] | FERRECESAR
5095 | MALLA GAVION 2 X 1 X 1 K 13 | UNIDAD | 73513.44 | [7 empty] | FERRECESAR
5096 | MALLA GRADUADA CHIVO/CERDO 1.20 X 50 ML | ROLLO | 273105 | [7 empty] | FERRECESAR
5097 | MALLA MOSQ FIBRAV VERDE 1.0 MTS | METROS | 2527.56 | [7 empty] | FERRECESAR
5098 | MALLA MOSQ FIBRAV VERDE 1.20 MTS | METROS | 3545.01 | [7 empty] | FERRECESAR
5099 | MALLA PAJARO 0.90 | METROS | 4132.87 | [7 empty] | FERRECESAR
5100 | MALLA PAJARO 090 R=30MTS | ROLLO | 89311.88 | [7 empty] | FERRECESAR
5101 | MALLA PLASTICA GALLINERO 50ML | ROLLO | 62999.79 | [7 empty] | FERRECESAR
5102 | MALLA PLASTICA 1 | METROS | 3791.34 | [7 empty] | FERRECESAR
5103 | MALLA PLASTICA 1.20 | METROS | 4380.39 | [7 empty] | FERRECESAR
5104 | MALLA POLLO 1.50 X 1.1/4" X 36 MTS | ROLLO | 75446 | [7 empty] | FERRECESAR
5105 | MALLA POLLO 1.80 X 1 1/4" X 36 MTS | ROLLO | 99825.53 | [7 empty] | FERRECESAR
5106 | MALLA SEÑALIZACION NARANJA 1.0 X 45 MTS | ROLLO | 86966.39 | [7 empty] | FERRECESAR
5107 | MALLA ZARANDA 2 X 2 | METROS | 5545.4 | [7 empty] | FERRECESAR
5108 | MALLA ZARANDA 2 X 2 X 30MTS | ROLLO | 155057 | [7 empty] | FERRECESAR
5109 | MALLA ZARANDA 3 X 3 | METROS | 5660.83 | [7 empty] | FERRECESAR
5110 | MALLA ZARANDA 3 X 3 X 30MTS | ROLLO | 156270.8 | [7 empty] | FERRECESAR
5111 | MALLA ZARANDA 4 X 4 | METROS | 6128.5 | [7 empty] | FERRECESAR
5112 | MALLA ZARANDA 4 X 4 X 30MTS | ROLLO | 170527 | [7 empty] | FERRECESAR
5113 | MALLA ZARANDA 5 X 5 | METROS | 6604.5 | [7 empty] | FERRECESAR
5114 | MALLA ZARANDA 5 X 5 X 30MTS | ROLLO | 184450 | [7 empty] | FERRECESAR
5115 | MALLA ZARANDA 6 X 6 | METROS | 7199.5 | [7 empty] | FERRECESAR
5116 | MALLA ZARANDA 6 X 6 X 30MTS | ROLLO | 200634 | [7 empty] | FERRECESAR
5117 | MANDRIL BASE 3 ( 5/8 ) | UNIDAD | 117370.89 | [7 empty] | FERRECESAR
5118 | MANDRIL CONICO 1/2 | UNIDAD | 29988 | [7 empty] | FERRECESAR
5119 | MANDRIL CONICO 3/4 | UNIDAD | 197956.5 | [7 empty] | FERRECESAR
5120 | MANDRIL SDS BOSH 982- | UNIDAD | 121327.64 | [7 empty] | FERRECESAR
5121 | MANDRIL TALADRO DISCOVER 1/2 ROSCADO | UNIDAD | 12782.98 | [7 empty] | FERRECESAR
5122 | MANDRIL TALADRO 1/2" BEST VALUE | UNIDAD | 18881.73 | [7 empty] | FERRECESAR
5123 | MANDRIL TALADRO 3/8 10 MM | UNIDAD | 30710.33 | [7 empty] | FERRECESAR
5124 | MANDRIL TALADRO CONICO 1/2 PESAD ROHM | UNIDAD | 212343.6 | [7 empty] | FERRECESAR
5125 | MANDRIL TALADRO 1/2 ROOM | UNIDAD | 40460 | [7 empty] | FERRECESAR
5126 | MANDRIL TALADRO 3/8 JACOBS | UNIDAD | 54406.8 | [7 empty] | FERRECESAR
5127 | MANDRIL 1/2 X 13 MM GSB | UNIDAD | 44877.28 | [7 empty] | FERRECESAR
5128 | MANG ACOMETIDA PF + UAD 1/2" PAVCO ROLLO X 90 | ML | 2296.7 | [7 empty] | FERRECESAR
5129 | MANG ACOMETIDA PF + UAD 3/4" PAVCO ROLLO X 90 MTS | ML | 4513.67 | [7 empty] | FERRECESAR
5130 | MANG. BICOLOR 3/4 | METROS | 5791.73 | [7 empty] | FERRECESAR
5131 | MANG. BICOLOR 1" | METROS | 9520 | [7 empty] | FERRECESAR
5132 | MANG. BICOLOR 1/2 | METROS | 1452.99 | [7 empty] | FERRECESAR
5133 | MANG. BICOLOR 1/2 X 2.0 MTS | UNIDAD | 2798.88 | [7 empty] | FERRECESAR
5134 | MANG. BICOLOR 1/2 X 10,0 MTS | UNIDAD | 13994.4 | [7 empty] | FERRECESAR
5135 | MANG. BICOLOR 1/2 X 14.0 MTS | UNIDAD | 19635 | [7 empty] | FERRECESAR
5136 | MANG. BICOLOR 1/2 X 15.0 MTS | UNIDAD | 20991.6 | [7 empty] | FERRECESAR
5137 | MANG. BICOLOR 1/2 X 18.0 MTS | UNIDAD | 25228 | [7 empty] | FERRECESAR
5138 | MANG. BICOLOR 1/2 X 3.0 MTS | UNIDAD | 4198.32 | [7 empty] | FERRECESAR
5139 | MANG. BICOLOR 1/2 X 5.0 MTS | UNIDAD | 6997.2 | [7 empty] | FERRECESAR
5140 | MANG. BICOLOR 1/2 X 6.0 MTS | UNIDAD | 8449 | [7 empty] | FERRECESAR
5141 | MANG. BICOLOR 1/2 X 7.0 MTS | UNIDAD | 9877 | [7 empty] | FERRECESAR
5142 | MANG. BICOLOR 1/2 X 9.0 MTS | UNIDAD | 12602.1 | [7 empty] | FERRECESAR
5143 | MANG. CAUCHO LONA 2" AMARILLA X 40 MTS | ROLLO | 2030933.73 | [7 empty] | FERRECESAR
5144 | MANG. DESCARGA AGUA 2" | METROS | 4569.6 | [7 empty] | FERRECESAR
5145 | MANG. DESCARGA AGUA 3" | METROS | 7287.56 | [7 empty] | FERRECESAR
5146 | MANG. DESCARGA AGUA 4" | METROS | 10411.31 | [7 empty] | FERRECESAR
5147 | MANG. DUPLEX 1/4 | METROS | 7735 | [7 empty] | FERRECESAR
5148 | MANG. ENGRAZADORA 3/8 X 12 | UNIDAD | 15073.73 | [7 empty] | FERRECESAR
5149 | MANG. FLEXICONDUIT 1/2" PAVCO | METROS | 1843.31 | [7 empty] | FERRECESAR
5150 | MANG. FLEXICONDUIT 1 METALICA | METROS | 8478.75 | [7 empty] | FERRECESAR
5151 | MANG. FLEXICONDUIT 1" PAVCO | METROS | 5370.47 | [7 empty] | FERRECESAR
5152 | MANG. FLEXICONDUIT 1/2 METALICA | METROS | 3332 | [7 empty] | FERRECESAR
5153 | MANG. FLEXICONDUIT 3/4 METALICA | METROS | 4284 | [7 empty] | FERRECESAR
5154 | MANG. GAS AMARILLA 3/8 | METROS | 1557.71 | [7 empty] | FERRECESAR
5155 | MANG. GAS. B.S RF 391498/296004 | UNIDAD | 31832.5 | [7 empty] | FERRECESAR
5156 | MANG. GAS FLEXIBLE PVC AMARILLA | UNIDAD | 13006.7 | [7 empty] | FERRECESAR
5157 | MANG. GAS NATURAL AMARILLA PEALPE | ML | 2619.19 | [7 empty] | FERRECESAR
5158 | MANG. GAS NATURAL PLASTICA | UNIDAD | 11278.82 | [7 empty] | FERRECESAR
5159 | MANG. GAS NATURAL 1.20 MTS MET. SEDAL | UNIDAD | 18193.91 | [7 empty] | FERRECESAR
5160 | MANG. GAS NATURAL 1.20 MTS PLAST SEDAL | UNIDAD | 13204.24 | [7 empty] | FERRECESAR
5161 | MANG. HELIFLEX 2 | METROS | 18436.67 | [7 empty] | FERRECESAR
5162 | MANG. JARDIN LISA 15 MTS | UNIDAD | 37757.51 | [7 empty] | FERRECESAR
5163 | MANG. JARDIN LISA 20 MTS | UNIDAD | 46662.28 | [7 empty] | FERRECESAR
5164 | MANG. JARDIN LISA 30 MTS | UNIDAD | 61594.4 | [7 empty] | FERRECESAR
5165 | MANG. JARDIN LISA 1/2 C-40 | METROS | 1976.59 | [7 empty] | FERRECESAR
5166 | MANG. JARDIN SWAN 1/2" | METROS | 1023.4 | [7 empty] | FERRECESAR
5167 | MANG. JARDIN SWAN 1/2" X 10,0 MTS | UNIDAD | 8925 | [7 empty] | FERRECESAR
5168 | MANG. JARDIN SWAN 1/2" X 15.0 MTS | UNIDAD | 13387.5 | [7 empty] | FERRECESAR
5169 | MANG. JARDIN SWAN 1/2" X 2.0 MTS | UNIDAD | 1785 | [7 empty] | FERRECESAR
5170 | MANG. JARDIN SWAN 1/2" X 4,0 MTS | UNIDAD | 3570 | [7 empty] | FERRECESAR
5171 | MANG. LVADORA 3/4 X 3/4 X 1.2 ML | UNIDAD | 27936.44 | [7 empty] | FERRECESAR
5172 | MANG. LVM GRIVAL. | UNIDAD | 2635.85 | [7 empty] | FERRECESAR
5173 | MANG. LVM 40 CMS PCP | UNIDAD | 2146.76 | [7 empty] | FERRECESAR
5174 | MANG. PARA GASOLINA 1/4" | METROS | 2856 | [7 empty] | FERRECESAR
5175 | MANG. POLIET 1 1/2" ( ROLLO X 100 MTS ) | ML | 1680.28 | [7 empty] | FERRECESAR
5176 | MANG. POLIETILENO 1" CAL 40 ROLLO 100 MT | METROS | 1148.35 | [7 empty] | FERRECESAR
5177 | MANG. POLIETILENO 11/2" CAL 40 ROLLO 100 | METROS | 2415.7 | [7 empty] | FERRECESAR
5178 | MANG. POLIETILENO 1/2" CAL. 40 | UNIDAD | 443.87 | [7 empty] | FERRECESAR
5179 | MANG. POLIETILENO 1/2" CAL 40 ROLLO 100 | METROS | 493.85 | [7 empty] | FERRECESAR
5180 | MANG. POLIETILENO 2" CAL 40 ROLLO 100 MT | METROS | 3264.17 | [7 empty] | FERRECESAR
5181 | MANG. POLIETILENO 3" CAL 40 ROLLO 50 MT | ROLLO | 336000.07 | [7 empty] | FERRECESAR
5182 | MANG. POLIETILENO 3/4" CAL 40 ROLLO 100 | METROS | 803.25 | [7 empty] | FERRECESAR
5183 | MANG. POLIETILENO1/2" CAL 40 ROLLO 100 | METROS | 493.85 | [7 empty] | FERRECESAR
5184 | MANG. P/VIBRADOR ELEC X 4.5 MT | UNIDAD | 985637.73 | [7 empty] | FERRECESAR
5185 | MANG. P/VIBRADOR GASO 4.5 MTS | UNIDAD | 558569.34 | [7 empty] | FERRECESAR
5186 | MANG. RIEGO GOTEO AUTOCOMPENSAD 1/2 | METROS | 3808 | [7 empty] | FERRECESAR
5187 | MANG. SANITARIO C/LLAVE PAVCO | UNIDAD | 8851.22 | [7 empty] | FERRECESAR
5188 | MANG. SANITARIO GRICOL | UNIDAD | 1592.22 | [7 empty] | FERRECESAR
5189 | MANG. SANITARIO GRIVAL | UNIDAD | 2635.85 | [7 empty] | FERRECESAR
5190 | MANG. SANITARIO PLASTICA | UNIDAD | 1348.27 | [7 empty] | FERRECESAR
5191 | MANG. SN 40 CMS PCP 2004 | UNIDAD | 2164.61 | [7 empty] | FERRECESAR
5192 | MANG. SUCCION 1 1/2" X 6 ML | UNIDAD | 152951.89 | [7 empty] | FERRECESAR
5193 | MANG. SUCCION 2" X 6 ML | UNIDAD | 216009.99 | [7 empty] | FERRECESAR
5194 | MANG. SUCCION 3" X 6 ML | UNIDAD | 289154.53 | [7 empty] | FERRECESAR
5195 | MANG. SUCCION 4" X 6 ML | UNIDAD | 465357.83 | [7 empty] | FERRECESAR
5196 | MANG. TRANSP. 1/2 | METROS | 2169.37 | [7 empty] | FERRECESAR
5197 | MANG. TRANSP. 1/4 | METROS | 1101.94 | [7 empty] | FERRECESAR
5198 | MANG. TRANSP. 1/8 | METROS | 238 | [7 empty] | FERRECESAR
5199 | MANG. TRANSP. 3/16 | METROS | 689.01 | [7 empty] | FERRECESAR
5200 | MANG. TRANSP. 3/4 | METROS | 3664.01 | [7 empty] | FERRECESAR
5201 | MANG. TRANSP. 3/8 | METROS | 1725.5 | [7 empty] | FERRECESAR
5202 | MANG. TRANSP. 5/16 | METROS | 1278.06 | [7 empty] | FERRECESAR
5203 | MANG. TRANSP. 1 | METROS | 5302.64 | [7 empty] | FERRECESAR
5204 | MANG. TRANSP. 1 X 37 MTS | UNIDAD | 179994.64 | [7 empty] | FERRECESAR
5205 | MANG. TRANSP. 1 X 46 MTS | UNIDAD | 223779.5 | [7 empty] | FERRECESAR
5206 | MANG. TRANSP. 1 X 6 MTS | UNIDAD | 29190.7 | [7 empty] | FERRECESAR
5207 | MANG. TRANSP. 1 1/2 | METROS | 11833.36 | [7 empty] | FERRECESAR
5208 | MANG. TRANSP. 1 1/2 X 30 MTS | UNIDAD | 330010.8 | [7 empty] | FERRECESAR
5209 | MANG. TRANSP. 1 1/4 | METROS | 8194.34 | [7 empty] | FERRECESAR
5210 | MANG. TRANSP. 1 1/4 X 17 MTS | UNIDAD | 124152.7 | [7 empty] | FERRECESAR
5211 | MANG. TRANSP. 1 1/4 X 30 MTS | UNIDAD | 219090.9 | [7 empty] | FERRECESAR
5212 | MANG. TRANSP. 1 1/4 X 50 MTS | UNIDAD | 365151.5 | [7 empty] | FERRECESAR
5213 | MANG. TRANSP. 1/4" PRESION FLEXIMALLA | METROS | 3445.05 | [7 empty] | FERRECESAR
5214 | MANG. TRANSP. 1/4 X 23 MTS | UNIDAD | 16148.3 | [7 empty] | FERRECESAR
5215 | MANG. TRANSP. 1/4 X 28 MTS | UNIDAD | 19658.8 | [7 empty] | FERRECESAR
5216 | MANG. TRANSP. 1/8 X 20 MTS | UNIDAD | 4760 | [7 empty] | FERRECESAR
5217 | MANG. TRANSP. 1/8 X 33 MTS | UNIDAD | 7854 | [7 empty] | FERRECESAR
5218 | MANG. TRANSP. 2 | METROS | 18619.93 | [7 empty] | FERRECESAR
5219 | MANG. TRANSP. 2 X 17 MTS | UNIDAD | 295459.15 | [7 empty] | FERRECESAR
5220 | MANG. TRANSP. 2 X 2 MTS | UNIDAD | 34759.9 | [7 empty] | FERRECESAR
5221 | MANG. TRANSP. 3/16 X 52 MTS | UNIDAD | 30444.96 | [7 empty] | FERRECESAR
5222 | MANG. TRANSP. 3/4 X 50 MTS | METROS | 177488.5 | [7 empty] | FERRECESAR
5223 | MANG. TRANSP. 3/4 X 7.50 MTS | METROS | 26623.275 | [7 empty] | FERRECESAR
5224 | MANG. TRANSP. 3/8 X 9 MTS | UNIDAD | 14522.76 | [7 empty] | FERRECESAR
5225 | MANG. TRANSP. 3/8 X 5 MTS | UNIDAD | 8068.2 | [7 empty] | FERRECESAR
5226 | MANG. TRANSP. 3/8 X 7 MTS | UNIDAD | 11295.48 | [7 empty] | FERRECESAR
5227 | MANG. TRANSP. 5/16 X 2 MTS | METROS | 2172.94 | [7 empty] | FERRECESAR
5228 | MANG. TRANSP. 5/16 X 26 MTS | UNIDAD | 31094.7 | [7 empty] | FERRECESAR
5229 | MANG. TRANSP. 5/16 X 4 MTS | METROS | 4345.88 | [7 empty] | FERRECESAR
5230 | MANG. TRANSP. 5/16 X 4 MTS | UNIDAD | 4783.8 | [7 empty] | FERRECESAR
5231 | MANG. TRANSP. 5/16 X 5 MTS | UNIDAD | 5979.75 | [7 empty] | FERRECESAR
5232 | MANG. TRANSP. 5/16 X 75 MTS | METROS | 81485.25 | [7 empty] | FERRECESAR
5233 | MANG. TRANSP. 5/16 X 8 MTS | UNIDAD | 9567.6 | [7 empty] | FERRECESAR
5234 | MANG. UNIROYAL 3/4 | METROS | 21697.27 | [7 empty] | FERRECESAR
5235 | MANG. UNIROYAL 1 | METROS | 32554.83 | [7 empty] | FERRECESAR
5236 | MANG. UNIROYAL 1/2 | METROS | 10320.87 | [7 empty] | FERRECESAR
5237 | MANG. UNIROYAL 1/4 | METROS | 6838.93 | [7 empty] | FERRECESAR
5238 | MANG. UNIROYAL 1/4 X 1.9 MTS | UNIDAD | 7378 | [7 empty] | FERRECESAR
5239 | MANG. UNIROYAL 1/4 X 4 MTS | UNIDAD | 15462.86 | [7 empty] | FERRECESAR
5240 | MANG. UNIROYAL 3/8 | METROS | 8627.5 | [7 empty] | FERRECESAR
5241 | MANG. UNIROYAL 5/16 | METROS | 7134.05 | [7 empty] | FERRECESAR
5242 | MANGA CARNAZA SOLDAR | PAR | 13999.16 | [7 empty] | FERRECESAR
5243 | MANGO ART. STANLEY 17" 1/2 | UNIDAD | 41391.77 | [7 empty] | FERRECESAR
5244 | MANGO ART. STANLEY 3/8 | UNIDAD | 17600.1 | [7 empty] | FERRECESAR
5245 | MANGO DE EXTENSION KRAFT TOOL | UNIDAD | 106171.8 | [7 empty] | FERRECESAR
5246 | MANGO EN T STANLEY 1/2 | UNIDAD | 22155.42 | [7 empty] | FERRECESAR
5247 | MANGO SOLDADOR OXIGENO | UNIDAD | 178500 | [7 empty] | FERRECESAR
5248 | MANGO STANLEY T 3/4 | UNIDAD | 84969.57 | [7 empty] | FERRECESAR
5249 | MANIJA ALEMAN LATONADO | UNIDAD | 6163.01 | [7 empty] | FERRECESAR
5250 | MANIJA ESPAÑOLA PAVONADA | UNIDAD | 12585.44 | [7 empty] | FERRECESAR
5251 | MANIJA P/BARRA ANTIPANICO YALE 32016 | UNIDAD | 175989.1 | [7 empty] | FERRECESAR
5252 | MANIJA PUERTA PAVONADA | UNIDAD | 12171.32 | [7 empty] | FERRECESAR
5253 | MANIJA SN CROMADA INDUGRIFOS | UNIDAD | 2657.27 | [7 empty] | FERRECESAR
5254 | MANIJA TANQUE GRI. RF 93750 | UNIDAD | 11558.47 | [7 empty] | FERRECESAR
5255 | MANILA FIQUE 1/4 | KL | 4908.75 | [7 empty] | FERRECESAR
5256 | MANILA FIQUE 5/8 | KL | 9282 | [7 empty] | FERRECESAR
5257 | MANIQUETA P/CERCA ELCT TIPO PERA | UNIDAD | 3831.8 | [7 empty] | FERRECESAR
5258 | MANO DE OBRAS DE ARREGLOS LOCATIVAS | UNIDAD | 844827.41 | [7 empty] | FERRECESAR
5259 | MANOMETRO ACETIL PSI 0-30 BAJA | UNIDAD | 34212.5 | [7 empty] | FERRECESAR
5260 | MANOMETRO ACETIL PSI ALTA 0 - 400 | UNIDAD | 25644.5 | [7 empty] | FERRECESAR
5261 | MANOMETRO AIRE 60 | UNIDAD | 9520 | [7 empty] | FERRECESAR
5262 | MANOMETRO AIRE 100 | UNIDAD | 9520 | [7 empty] | FERRECESAR
5263 | MANOMETRO AIRE 150 | UNIDAD | 9520 | [7 empty] | FERRECESAR
5264 | MANOMETRO AIRE 200 | UNIDAD | 9520 | [7 empty] | FERRECESAR
5265 | MANOMETRO GLICERINA 0-100 | UNIDAD | 35343 | [7 empty] | FERRECESAR
5266 | MANOMETRO GLICERINA 0-150 | UNIDAD | 35343 | [7 empty] | FERRECESAR
5267 | MANOMETRO GLICERINA 0-200 | UNIDAD | 35343 | [7 empty] | FERRECESAR
5268 | MANOMETRO GLICERINA 0-300 | UNIDAD | 35343 | [7 empty] | FERRECESAR
5269 | MANOMETRO GLICERINA 0-500 | UNIDAD | 35343 | [7 empty] | FERRECESAR
5270 | MANOMETRO GLICERINA 0-60 | UNIDAD | 35343 | [7 empty] | FERRECESAR
5271 | MANOMETRO OXIG. ALTA 0- 4000 | UNIDAD | 59202.5 | [7 empty] | FERRECESAR
5272 | MANTENIMIENTO MEDIDOR DE AGUA 3" | UNIDAD | 1606500 | [7 empty] | FERRECESAR
5273 | MANTENIMIENTO CANGURO | UNIDAD | 88060 | [7 empty] | FERRECESAR
5274 | MANTO BITUPLAST | UNIDAD | 90678 | [7 empty] | FERRECESAR
5275 | MANTO BITUPLAST 3.0 MM | ROLLO | 90678 | [7 empty] | FERRECESAR
5276 | MANTO EDIL POLIESTER 3 MM | ROLLO | 99960 | [7 empty] | FERRECESAR
5277 | MANTO FIBERG SISTEMA AMIGO (MANTO + IMPRIM) X 10 M2 | PAQUETE | 144480.28 | [7 empty] | FERRECESAR
5278 | MANTO FIBERGLASS ADHES AMIGO PRO 2.5 FOI | ROLLO | 125994.82 | [7 empty] | FERRECESAR
5279 | MANTO FIBERGLASS COLOMBIA 3 MM | ROLLO | 118381.2 | [7 empty] | FERRECESAR
5280 | MANTO FIBERGLASS PIETRA VERDE GRILLO 3.5 MM | ROLLO | 190400 | [7 empty] | FERRECESAR
5281 | MANTO FIBERGLASS PRO 2.2 MM FG 200 | ROLLO | 81374.58 | [7 empty] | FERRECESAR
5282 | MANTO FIBERGLASS PRO 2.5 MM FOIL ALUM | ROLLO | 131057.08 | [7 empty] | FERRECESAR
5283 | MANTO SIKA SBS FV 2.2 | ROLLO | 102697 | [7 empty] | FERRECESAR
5284 | MAQUINA P/HIELO CP 36 KLS INDUCOL | UNIDAD | 4616378.9 | [7 empty] | FERRECESAR
5285 | MARCADOR PARA METAL | UNIDAD | 20468 | [7 empty] | FERRECESAR
5286 | MARCO EN MADERA PUERTA | UNIDAD | 99960 | [7 empty] | FERRECESAR
5287 | MARCO SEGUETA CONSTRURAMA 12" | UNIDAD | 6857.97 | [7 empty] | FERRECESAR
5288 | MARCO SEGUETA HERRAGRO | UNIDAD | 24157 | [7 empty] | FERRECESAR
5289 | MARCO SEGUETA INGCO T/INDUSTRIAL 12" HHE3088 | UNIDAD | 40007.8 | [7 empty] | FERRECESAR
5290 | MARCO SEGUETA INGCO T/PESADO 12" HHF3008 | UNIDAD | 34345.78 | [7 empty] | FERRECESAR
5291 | MARCO SEGUETA MINI. TRAMONTINA G | UNIDAD | 6997.2 | [7 empty] | FERRECESAR
5292 | MARCO SEGUETA NICHOLSON | UNIDAD | 26622.68 | [7 empty] | FERRECESAR
5293 | MARCO SEGUETA RANGER | UNIDAD | 17105.06 | [7 empty] | FERRECESAR
5294 | MARCO SEGUETA STANLEY 20206 | UNIDAD | 20243.09 | [7 empty] | FERRECESAR
5295 | MARCO SEGUETA STANLEY PROFESIONAL 15098 | UNIDAD | 67100.53 | [7 empty] | FERRECESAR
5296 | MARCO SEGUETA STANLEY PROFESIONAL 15098 | UNIDAD | 60599.56 | [7 empty] | FERRECESAR
5297 | MARCO SEGUETA VERA | UNIDAD | 28370.79 | [7 empty] | FERRECESAR
5298 | MARCO SEGUETA VERA | UNIDAD | 30530.64 | [7 empty] | FERRECESAR
5299 | MARIPOSA ACELERADOR RF 691181 B.S | UNIDAD | 4105.5 | [7 empty] | FERRECESAR
5300 | MARMOLINA MM BLANCA X 40 KLS | BOLSA | 17251.43 | [7 empty] | FERRECESAR
5301 | MARTILLO BOLA BRONCE 1 LB | UNIDAD | 105116.27 | [7 empty] | FERRECESAR
5302 | MARTILLO BOLA MPTOOLS 1 LB | UNIDAD | 6598.55 | [7 empty] | FERRECESAR
5303 | MARTILLO BOLA MPTOOLS 1 1/2LB | UNIDAD | 8015.84 | [7 empty] | FERRECESAR
5304 | MARTILLO BOLA MPTOOLS 2 LB | UNIDAD | 9671.13 | [7 empty] | FERRECESAR
5305 | MARTILLO BOLA 1 LBRA STANLEY | UNIDAD | 15029.7 | [7 empty] | FERRECESAR
5306 | MARTILLO BOLA 1 1/2 LBRA STANLEY | UNIDAD | 18097.52 | [7 empty] | FERRECESAR
5307 | MARTILLO BOLA 2 LBS STANLEY | UNIDAD | 20620.32 | [7 empty] | FERRECESAR
5308 | MARTILLO BOLA 2 1/2 LB | UNIDAD | 24794.84 | [7 empty] | FERRECESAR
5309 | MARTILLO CAUCHO 3 CAUCHOSAN | UNIDAD | 12272.47 | [7 empty] | FERRECESAR
5310 | MARTILLO CAUCHO 4 CAUCHOSAN | UNIDAD | 15240.33 | [7 empty] | FERRECESAR
5311 | MARTILLO CAUCHO 5 CAUCHOSAN | UNIDAD | 17936.87 | [7 empty] | FERRECESAR
5312 | MARTILLO CONSTRURAMA 16 | UNIDAD | 12309.36 | [7 empty] | FERRECESAR
5313 | MARTILLO FORTE #27 | UNIDAD | 10247.09 | [7 empty] | FERRECESAR
5314 | MARTILLO GAVILAN 25 | UNIDAD | 14438.27 | [7 empty] | FERRECESAR
5315 | MARTILLO HERRAGRO 16 | UNIDAD | 9163 | [7 empty] | FERRECESAR
5316 | MARTILLO HERRAGRO 18 | UNIDAD | 9639 | [7 empty] | FERRECESAR
5317 | MARTILLO HERRAGRO 25 | UNIDAD | 12988.85 | [7 empty] | FERRECESAR
5318 | MARTILLO HERRAGRO 27 | UNIDAD | 13720.7 | [7 empty] | FERRECESAR
5319 | MARTILLO HERRAGRO 29 | UNIDAD | 15232 | [7 empty] | FERRECESAR
5320 | MARTILLO HERRAGRO 32 C/M | UNIDAD | 18296.25 | [7 empty] | FERRECESAR
5321 | MARTILLO MPTOOLS UÑA # 27 | UNIDAD | 10495.8 | [7 empty] | FERRECESAR
5322 | MARTILLO MPTOOLS UÑA # 29 | UNIDAD | 12934.11 | [7 empty] | FERRECESAR
5323 | MARTILLO PLASTICO 50 | UNIDAD | 10413.69 | [7 empty] | FERRECESAR
5324 | MARTILLO STANLEY N. 27 | UNIDAD | 16869.44 | [7 empty] | FERRECESAR
5325 | MARTILLO STANLEY UÑA 23MM | UNIDAD | 13314.91 | [7 empty] | FERRECESAR
5326 | MARTILLO STANLEY 27 51271 | UNIDAD | 19223.26 | [7 empty] | FERRECESAR
5327 | MARTILLO STANLEY 29 51274 | UNIDAD | 19959.87 | [7 empty] | FERRECESAR
5328 | MASCARILLA DESECHABLE BLANCO ( N-95 ) | UNIDAD | 1285.2 | [7 empty] | FERRECESAR
5329 | MASCARILLA DESECHABLE BLANCO VALVULA N95 | UNIDAD | 3475.99 | [7 empty] | FERRECESAR
5330 | MASCARILLA DESECHABLE GRIS | UNIDAD | 528.36 | [7 empty] | FERRECESAR
5331 | MASCARILLA DESECHABLE NORTH | UNIDAD | 495.04 | [7 empty] | FERRECESAR
5332 | MASILLA EPOXICA LIDER X 50 GR | UNIDAD | 2107.49 | [7 empty] | FERRECESAR
5333 | MASILLA EPOXICA LIDER 100 GMS | UNIDAD | 4082.89 | [7 empty] | FERRECESAR
5334 | MASILLA GYPLAC | CUÑETE | 45696 | [7 empty] | FERRECESAR
5335 | MASILLA PARA YESO ETERMASTIC X 5 GL 945957 | CUÑETE | 40460 | [7 empty] | FERRECESAR
5336 | MASILLA PLACO PANEL | CUÑETE | 61785.99 | [7 empty] | FERRECESAR
5337 | MATERIAL DE RELLENO | M3 | 64000 | [7 empty] | FERRECESAR
5338 | MECHA TRAPERO REF. 11029 S/C | UNIDAD | 7199.5 | [7 empty] | FERRECESAR
5339 | MECHA TRAPERO ALGOD 450 ACOPLE S/C 1053 | UNIDAD | 7973 | [7 empty] | FERRECESAR
5340 | MECHA TRAPERO ALGOD 450 GR CON CABO | UNIDAD | 10543.4 | [7 empty] | FERRECESAR
5341 | MECHA TRAPERO ALGODON N 1005 S/CABO | UNIDAD | 7147.14 | [7 empty] | FERRECESAR
5342 | MECHA TRAPERO ALGODON 400 GR 25020 S/C | UNIDAD | 11662 | [7 empty] | FERRECESAR
5343 | MECHA TRAPERO ALGODON 750 GR S/CABO | UNIDAD | 19754 | [7 empty] | FERRECESAR
5344 | MECHA TRAPERO MICROFIBRA 300 GR 1001 S/C | UNIDAD | 21182 | [7 empty] | FERRECESAR
5345 | MEDIDOR AGUA 1" TCL | UNIDAD | 327646.27 | [7 empty] | FERRECESAR
5346 | MEDIDOR AGUA 1/2" C/UNICO R-100 C/CERTIFICADO TCL | UNIDAD | 79120.72 | [7 empty] | FERRECESAR
5347 | MEDIDOR AGUA V-15 1/2 ACUATUBOS | UNIDAD | 80126.27 | [7 empty] | FERRECESAR
5348 | MEDIDOR AGUA 1" ACUATUBOS | UNIDAD | 553270.27 | [7 empty] | FERRECESAR
5349 | MEDIDOR AGUA 1" TCL | UNIDAD | 334900.51 | [7 empty] | FERRECESAR
5350 | MEDIDOR AGUA 1 1/2" | UNIDAD | 618800 | [7 empty] | FERRECESAR
5351 | MEDIDOR AGUA 1/2" METALICO R160 HELBERT | UNIDAD | 172014.5 | [7 empty] | FERRECESAR
5352 | MEDIDOR AGUA 1/2" R-160 ACUATUBOS C/CERTIFICADO | UNIDAD | 134073.73 | [7 empty] | FERRECESAR
5353 | MEDIDOR AGUA 1/2" R-160 TCL C/CERTIFICADO | UNIDAD | 90018.74 | [7 empty] | FERRECESAR
5354 | MEDIDOR AGUA 1/2 VERTICAL TAVIRA | UNIDAD | 134866.27 | [7 empty] | FERRECESAR
5355 | MEDIDOR AGUA 1/2PLASTICO TIPO B HELBERT | UNIDAD | 57378.23 | [7 empty] | FERRECESAR
5356 | MEDIDOR AGUA 3/4 HELBERT | UNIDAD | 128077.32 | [7 empty] | FERRECESAR
5357 | MEDIDOR AGUA 3/4 VERTICAL TAVIRA | UNIDAD | 222133.73 | [7 empty] | FERRECESAR
5358 | MEDIDOR AGUAS NEGRAS BERMAND 4" | UNIDAD | 861813.47 | [7 empty] | FERRECESAR
5359 | MEDIDOR AIRE CAMION 10-160 LBS INGLES | UNIDAD | 126934.92 | [7 empty] | FERRECESAR
5360 | MEDIDOR BERMAD 2" | UNIDAD | 679192.5 | [7 empty] | FERRECESAR
5361 | MEDIDOR DE AGUA ELSTER DE 4" | UNIDAD | 1463314.44 | [7 empty] | FERRECESAR
5362 | MEDIDOR DE AGUA 3" | UNIDAD | 1191269.73 | [7 empty] | FERRECESAR
5363 | MEDIDOR DISTANCIA LASER GLM 50 BOSCH | UNIDAD | 597080.12 | [7 empty] | FERRECESAR
5364 | MEDIDOR DISTANCIA SKIL 520 | UNIDAD | 148489.39 | [7 empty] | FERRECESAR
5365 | MEDIDOR JANZ TIPO WOLTMAN 8" | UNIDAD | 3075436 | [7 empty] | FERRECESAR
5366 | MEDIDOR LOCALIZADOR DE CABLE | UNIDAD | 165721.78 | [7 empty] | FERRECESAR
5367 | MEDIDOR MULTIMETRO ANALOGO 1000V | UNIDAD | 96673.22 | [7 empty] | FERRECESAR
5368 | MEDIDOR RUEDA STANLEY 77175 | UNIDAD | 168049.42 | [7 empty] | FERRECESAR
5369 | MELAZA X 1 KILOS | BOLSA | 25900.35 | [7 empty] | FERRECESAR
5370 | MEMBRANA ACUSTICA FIBERGLASS | ROLLO | 157675 | [7 empty] | FERRECESAR
5371 | MESA DE MADERA CON DOS GAVETA | UNIDAD | 453463.78 | [7 empty] | FERRECESAR
5372 | MESA PLASTICA RIMAX | UNIDAD | 62832 | [7 empty] | FERRECESAR
5373 | METRO MADERA MAROMETRO | UNIDAD | 1670.76 | [7 empty] | FERRECESAR
5374 | MEZC. DUCHA GRICOL 8" RF 109351 HELVETIA | UNIDAD | 66875.62 | [7 empty] | FERRECESAR
5375 | MEZC. DUCHA GRICOL 8" RF 117351 HELIX/PA | UNIDAD | 56795.13 | [7 empty] | FERRECESAR
5376 | MEZC. DUCHA GRICOL 8" RF 118351 TEDESCA | UNIDAD | 103149.2 | [7 empty] | FERRECESAR
5377 | MEZC. DUCHA GRICOL 8" 1153511 CROMO PIAN | UNIDAD | 61294.52 | [7 empty] | FERRECESAR
5378 | MEZC. DUCHA GRIVAL RF OR 413 | UNIDAD | 88948.93 | [7 empty] | FERRECESAR
5379 | MEZC. DUCHA GRIVAL RF 0R 412 | UNIDAD | 88948.93 | [7 empty] | FERRECESAR
5380 | MEZC. LVM GRICOL 4" REF 1180811 CROM TED | UNIDAD | 44552.41 | [7 empty] | FERRECESAR
5381 | MEZC. LVM GRICOL 4" RF 109021 HELVETIA C | UNIDAD | 40832.47 | [7 empty] | FERRECESAR
5382 | MEZC. LVM GRICOL 4" RF 115021 PIANA CROM | UNIDAD | 35251.37 | [7 empty] | FERRECESAR
5383 | MEZC. LVM GRICOL 8" REF 1105 | UNIDAD | 71400 | [7 empty] | FERRECESAR
5384 | MEZC. LVM GRICOL 8" RF 115031 PIANA CROM | UNIDAD | 41879.67 | [7 empty] | FERRECESAR
5385 | MEZC. LVM GRICOL 8" RF118031 TEDESCA | UNIDAD | 56644 | [7 empty] | FERRECESAR
5386 | MEZC. LVM GRICOL 8"/4" RF 109031 HELVETI | UNIDAD | 48272.35 | [7 empty] | FERRECESAR
5387 | MEZC. LVM GRIVAL 4" DALIA RF 03331 | UNIDAD | 46795.56 | [7 empty] | FERRECESAR
5388 | MEZC. LVM GRIVAL MONOC PRAGA 7215201 | UNIDAD | 184552.34 | [7 empty] | FERRECESAR
5389 | MEZC. LVM GRIVAL 4" AE 107 | UNIDAD | 45220 | [7 empty] | FERRECESAR
5390 | MEZC. LVM GRIVAL 4'' REF CE 103 | UNIDAD | 54145 | [7 empty] | FERRECESAR
5391 | MEZC. LVM GRIVAL 4" RF 41113 BALT | UNIDAD | 47600 | [7 empty] | FERRECESAR
5392 | MEZC. LVM GRIVAL 4" 1030001 ALUVIA PALA | UNIDAD | 48790 | [7 empty] | FERRECESAR
5393 | MEZC. LVM GRIVAL 8" DALIA RF 13331 | UNIDAD | 55384.98 | [7 empty] | FERRECESAR
5394 | MEZC. LVM GRIVAL 8" REF CP 124 ARCE | UNIDAD | 68370.26 | [7 empty] | FERRECESAR
5395 | MEZC. LVM KIT GRIVAL 4" VENTO | UNIDAD | 38675 | [7 empty] | FERRECESAR
5396 | MEZC. LVM KIT GRIVAL 8" CP 121 ARCE | UNIDAD | 92997.31 | [7 empty] | FERRECESAR
5397 | MEZC. LVM KIT GRIVAL 8" 59131 VENTO | UNIDAD | 122604.51 | [7 empty] | FERRECESAR
5398 | MEZC. LVM KIT GRIVAL 8" REF AE 105 | UNIDAD | 74375 | [7 empty] | FERRECESAR
5399 | MEZC. LVM 4 REF 51150 | UNIDAD | 51164.05 | [7 empty] | FERRECESAR
5400 | MEZC. LVP ALTO BLANCO 2907872 PAVCO | UNIDAD | 13951.56 | [7 empty] | FERRECESAR
5401 | MEZC. LVP ALTO CROMO 2907871 PAVCO | UNIDAD | 34093.5 | [7 empty] | FERRECESAR
5402 | MEZC. LVP AQUAVID REF 80020 CROMADO 8" | UNIDAD | 20626.27 | [7 empty] | FERRECESAR
5403 | MEZC. LVP GRICOL REF 010601 C/CISNE | UNIDAD | 91337.26 | [7 empty] | FERRECESAR
5404 | MEZC. LVP GRICOL REF 105883 HELIX PALETT | UNIDAD | 40901.49 | [7 empty] | FERRECESAR
5405 | MEZC. LVP GRICOL REF 108268 PIANA | UNIDAD | 38809.47 | [7 empty] | FERRECESAR
5406 | MEZC. LVP GRICOL REF 10928-00 HELVETIA | UNIDAD | 38189.48 | [7 empty] | FERRECESAR
5407 | MEZC. LVP GRICOL REF 10928-11 HELVETIA | UNIDAD | 39392.57 | [7 empty] | FERRECESAR
5408 | MEZC. LVP GRICOL REF 10929-00 HELVETIA K | UNIDAD | 48272.35 | [7 empty] | FERRECESAR
5409 | MEZC. LVP GRICOL REF 10929-11 HELVETIA K | UNIDAD | 59658.27 | [7 empty] | FERRECESAR
5410 | MEZC. LVP GRICOL REF 111292 + 2 MANG | UNIDAD | 39321.17 | [7 empty] | FERRECESAR
5411 | MEZC. LVP GRICOL REF 1127-00 KRISTAL | UNIDAD | 62666.59 | [7 empty] | FERRECESAR
5412 | MEZC. LVP GRICOL REF 11828-11 TEDESCA | UNIDAD | 53014.5 | [7 empty] | FERRECESAR
5413 | MEZC. LVP GRICOL RF 109281 ARCO HELVETIA | UNIDAD | 50133.51 | [7 empty] | FERRECESAR
5414 | MEZC. LVP GRICOL RF 115281 CISNE PIANA | UNIDAD | 44552.41 | [7 empty] | FERRECESAR
5415 | MEZC. LVP GRICOL RF 115501 PIANA | UNIDAD | 28798 | [7 empty] | FERRECESAR
5416 | MEZC. LVP GRICOL RF 117281 HELIX/PALET C | UNIDAD | 43249.36 | [7 empty] | FERRECESAR
5417 | MEZC. LVP GRICOL 1 LLAVE RF 109431 HELVE | UNIDAD | 31531.43 | [7 empty] | FERRECESAR
5418 | MEZC. LVP GRICOL 1 LLAVE RF 117501 HELIX | UNIDAD | 31530.24 | [7 empty] | FERRECESAR
5419 | MEZC. LVP GRIVAL PALANCA ALUVIA AV507 | UNIDAD | 55454 | [7 empty] | FERRECESAR
5420 | MEZC. LVP GRIVAL REF CV 540 SEVILLA | UNIDAD | 71037.05 | [7 empty] | FERRECESAR
5421 | MEZC. LVP GRIVAL REF 415113 BALTA PARED | UNIDAD | 61375.44 | [7 empty] | FERRECESAR
5422 | MEZC. LVP GRIVAL REF 50500 GALAX | UNIDAD | 29393 | [7 empty] | FERRECESAR
5423 | MEZC. LVP GRIVAL REF 50550 PRAKTI | UNIDAD | 49028 | [7 empty] | FERRECESAR
5424 | MEZC LVP GRIVAL REF 54506 PISCIS | UNIDAD | 51187.85 | [7 empty] | FERRECESAR
5425 | MEZC. LVP GRIVAL REF 79528 PARED | UNIDAD | 62146.56 | [7 empty] | FERRECESAR
5426 | MEZC. LVP GRIVAL SENC PALANCA ALUVIA AV503 | UNIDAD | 41531 | [7 empty] | FERRECESAR
5427 | MEZC. LVP GRIVAL SENC TRICETA ALUVIA AV504 | UNIDAD | 41531 | [7 empty] | FERRECESAR
5428 | MEZC. LVP GRIVAL TRICETA ALUVIA AV508 | UNIDAD | 55454 | [7 empty] | FERRECESAR
5429 | MEZC. LVP GRIVAL 1 LLAVE + MANG BRIZA 3331 | UNIDAD | 28831.32 | [7 empty] | FERRECESAR
5430 | MEZC. LVP GRIVAL 8" REF 43510 DALIA | UNIDAD | 57231.86 | [7 empty] | FERRECESAR
5431 | MEZC. LVP KIT GRIVAL 50508 GALAXIA | UNIDAD | 46529 | [7 empty] | FERRECESAR
5432 | MEZC. LVP KIT GRIVAL REF 41500 | UNIDAD | 53522.63 | [7 empty] | FERRECESAR
5433 | MEZC. LVP KIT GRIVAL REF 50910 GALAXI | UNIDAD | 49980 | [7 empty] | FERRECESAR
5434 | MEZC. LVP KIT GRIVAL REF 50950 | UNIDAD | 71043 | [7 empty] | FERRECESAR
5435 | MEZC. LVP KIT GRIVAL REF 54560 | UNIDAD | 47107.34 | [7 empty] | FERRECESAR
5436 | MEZC. LVP KIT GRIVAL RF 41504 BALTA | UNIDAD | 68370.26 | [7 empty] | FERRECESAR
5437 | MEZC. LVP KIT GRIVAL 45514 NOGAL | UNIDAD | 96628 | [7 empty] | FERRECESAR
5438 | MEZC. LVP KIT GRIVAL 5050001 BALTA PICO | UNIDAD | 67473 | [7 empty] | FERRECESAR
5439 | MEZC. LVP KIT GRIVAL 54506 PISCIS | UNIDAD | 55454 | [7 empty] | FERRECESAR
5440 | MEZC. LVP KIT GRIVAL 54580 AQUA (NO PAQUETE) | UNIDAD | 41650 | [7 empty] | FERRECESAR
5441 | MEZC. LVP KIT GRIVAL 54960 PISCIS | UNIDAD | 32725 | [7 empty] | FERRECESAR
5442 | MEZC. LVP KIT GRIVAL 59505 AMARETO | UNIDAD | 95081 | [7 empty] | FERRECESAR
5443 | MEZC. LVP KIT MONOCONT REF 2014 TOTAL | UNIDAD | 28441 | [7 empty] | FERRECESAR
5444 | MEZCLADOR RE 500 HILTI | UNIDAD | 5950 | [7 empty] | FERRECESAR
5445 | MEZCLADORA 1 SACO FECON CON MOTOR 2 HP | UNIDAD | 6902000 | [7 empty] | FERRECESAR
5446 | MEZCLADORA 2 SACOS C/MOTOR DIESEL10HP | UNIDAD | 7047144.3 | [7 empty] | FERRECESAR
5447 | MEZCLADORA TOOLCRAFT 550W TC5065 | UNIDAD | 935181.73 | [7 empty] | FERRECESAR
5448 | MEZCLADORA 1 1/2 SACOS C/MOTOR GAS 13 HP | UNIDAD | 6426000 | [7 empty] | FERRECESAR
5449 | MEZCLADORA 1 1/2 SACOS MOTOR 6,5 HP GASOLINA | UNIDAD | 6210424.36 | [7 empty] | FERRECESAR
5450 | MEZCLADORA 400 LTS 9 HP GASOLINA KING | UNIDAD | 5831000 | [7 empty] | FERRECESAR
5451 | MICROESFERAS REFLECTIVAS X 25 KLS | BULTO | 226100 | [7 empty] | FERRECESAR
5452 | MICROJET NARANJA OARA RIEGO | UNIDAD | 336 | [7 empty] | FERRECESAR
5453 | MINERAL AMARILLO DEMATEO ALEMAN | KL FRACC | 11720.31 | [7 empty] | FERRECESAR
5454 | MINERAL AMARILLO NUBIOLA | KL FRACC | 7212.59 | [7 empty] | FERRECESAR
5455 | MINERAL AZUL DEMATEO ALEMAN | KL FRACC | 11720.31 | [7 empty] | FERRECESAR
5456 | MINERAL AZUL NUBIOLA | KL FRACC | 12514.04 | [7 empty] | FERRECESAR
5457 | MINERAL NEGRO DEMATEO ALEMAN | KL FRACC | 11720.31 | [7 empty] | FERRECESAR
5458 | MINERAL NEGRO NUBIOLA | KL FRACC | 11720.31 | [7 empty] | FERRECESAR
5459 | MINERAL ROJO BAYER | KL | 8806 | [7 empty] | FERRECESAR
5460 | MINERAL ROJO DEMATEO ALEMAN | KL FRACC | 11720.31 | [7 empty] | FERRECESAR
5461 | MINERAL ROJO NUBIOLA | KL FRACC | 8726.27 | [7 empty] | FERRECESAR
5462 | MINERAL VERDE DEMATEO ALEMAN | KL FRACC | 11720.31 | [7 empty] | FERRECESAR
5463 | MOFLE RF 393615/493936 B.S | UNIDAD | 68591.6 | [7 empty] | FERRECESAR
5464 | MOLDURAS PLANA DE 1" | UNIDAD | 4760 | [7 empty] | FERRECESAR
5465 | MOLDURAS 6 LINEAS | UNIDAD | 4998 | [7 empty] | FERRECESAR
5466 | MOLDURAS RINCONERA N. 3 | UNIDAD | 4462.5 | [7 empty] | FERRECESAR
5467 | MOLDURAS SOBRE MARCO REF. 4 | UNIDAD | 4522 | [7 empty] | FERRECESAR
5468 | MOLDURAS TALICON | UNIDAD | 5355 | [7 empty] | FERRECESAR
5469 | MOLDURAS 0.5 CM X 10CM X 3MTRS | UNIDAD | 6000 | [7 empty] | FERRECESAR
5470 | MOLDURAS 1 X 1 X 3 MTS | UNIDAD | 2975 | [7 empty] | FERRECESAR
5471 | MONOGAFAS AUTOGENA SOLDAR VERDE | UNIDAD | 5077.73 | [7 empty] | FERRECESAR
5472 | MOSAICO AFRODITA 30 X 30 | UNIDAD | 15192.73 | [7 empty] | FERRECESAR
5473 | MOSAICO APOLO 25 X 25 | UNIDAD | 12735.38 | [7 empty] | FERRECESAR
5474 | MOSAICO BACO 25 X 25 | UNIDAD | 8326.43 | [7 empty] | FERRECESAR
5475 | MOSAICO PENELOPE 25 X 25 | UNIDAD | 12848.43 | [7 empty] | FERRECESAR
5476 | MOSQUETON CARBINER | UNIDAD | 58791.95 | [7 empty] | FERRECESAR
5477 | MOSQUETON DE SEGURIDAD | UNIDAD | 31717.07 | [7 empty] | FERRECESAR
5478 | MOTOBOMBA 3 X 3 X 7 HP DIESEL HERRAGRO | UNIDAD | 1902363.75 | [7 empty] | FERRECESAR
5479 | MOTOBOMBA DIESEL 4 X 4 X 10 HP ECOMAX | UNIDAD | 1808800 | [7 empty] | FERRECESAR
5480 | MOTOBOMBA D2000/2" IHM | UNIDAD | 759803.1 | [7 empty] | FERRECESAR
5481 | MOTOBOMBA HONDA GX 200-50H 6.5HP 2X2 | UNIDAD | 1682063.81 | [7 empty] | FERRECESAR
5482 | MOTOBOMBA HONDA WB30XT 2"X2" 5HP | UNIDAD | 1497770.89 | [7 empty] | FERRECESAR
5483 | MOTOBOMBA HONDA 4 X 4 13 HP TIPO TRACK | UNIDAD | 5110000.42 | [7 empty] | FERRECESAR
5484 | MOTOBOMBA IHM 2"X2" 6,7HP DIESEL | UNIDAD | 1511300 | [7 empty] | FERRECESAR
5485 | MOTOBOMBA TOOLCRAFT 2" GASOLINA 5.5 HP TC 3361 | UNIDAD | 601354.6 | [7 empty] | FERRECESAR
5486 | MOTOBOMBA TOOLCRAFT 3" GASOLINA 6.5 HP TC3362 | UNIDAD | 731193.12 | [7 empty] | FERRECESAR
5487 | MOTOBOMBA 3" ALUMINIO 6.5 HP WARRIOR AUTOCEBANTE | UNIDAD | 605888.5 | [7 empty] | FERRECESAR
5488 | MOTOBOMBA 30AG/F400 3X3 DIESEL IHM 10 HP | UNIDAD | 1564850 | [7 empty] | FERRECESAR
5489 | MOTOBOMBA 3.5 HP GS 50/9P - 2 IHM | UNIDAD | 1246335.79 | [7 empty] | FERRECESAR
5490 | MOTOBOMBA 65 75/20I 8HP 3" IHM | UNIDAD | 2503760 | [7 empty] | FERRECESAR
5491 | MOTOR CONDENSADORA A/A | UNIDAD | 401484.58 | [7 empty] | FERRECESAR
5492 | MOTOR DIESEL 10 HP 18000 RPM ECOHORSE | UNIDAD | 4200000.28 | [7 empty] | FERRECESAR
5493 | MOTOR DIESEL 6 HP 1800 RPM WARRIO | UNIDAD | 1774124.59 | [7 empty] | FERRECESAR
5494 | MOTOR DIESEL 6.1 HP 1800 RPM KAMA | UNIDAD | 1395870 | [7 empty] | FERRECESAR
5495 | MOTOR DIESEL 9.5 HP KAMA 1800 RPM | UNIDAD | 1503234.18 | [7 empty] | FERRECESAR
5496 | MOTOR DIESEL 9,5 HP KAMA 3600RPM | UNIDAD | 1417944.5 | [7 empty] | FERRECESAR
5497 | MOTOR GAS. 3.5 HP C/REDUCTOR | UNIDAD | 833000 | [7 empty] | FERRECESAR
5498 | MOTOR GAS. 3.5 HP S/REDUCTOR | UNIDAD | 723746.1 | [7 empty] | FERRECESAR
5499 | MOTOR GAS. 6.5 HP B&S | UNIDAD | 840933.73 | [7 empty] | FERRECESAR
5500 | MOTOR GAS. 9 HP HONDA 3600 RPM | UNIDAD | 2296700 | [7 empty] | FERRECESAR
5501 | MOTOR GAS. 13HP WARRIOR 3600 RPM | UNIDAD | 689010 | [7 empty] | FERRECESAR
5502 | MOTOR GAS. 6.5 HP (CARCO) DEK | UNIDAD | 359125.34 | [7 empty] | FERRECESAR
5503 | MOTOR GAS. 6.5 HP DEWALT DW650LAG-B3 | UNIDAD | 1269333.73 | [7 empty] | FERRECESAR
5504 | MOTOR GAS. 6.5 HP X 1800 RPM HONDA | UNIDAD | 1923796.84 | [7 empty] | FERRECESAR
5505 | MOTOR GAS. 7.5 HP VANGUARD | UNIDAD | 1962310 | [7 empty] | FERRECESAR
5506 | MOTOR GAS. 9 HP VANGUARD X 3600 RPM | UNIDAD | 2519999.93 | [7 empty] | FERRECESAR
5507 | MOTOR MON. 1.0 HP X 3600 RPM BOMBA | UNIDAD | 376182.8 | [7 empty] | FERRECESAR
5508 | MOTOR MON. 3.0HP X 3600 RPM MARATHON | UNIDAD | 620082.82 | [7 empty] | FERRECESAR
5509 | MOTOR MON. 5.0 HP X 1800 RPM LEESON | UNIDAD | 1487500 | [7 empty] | FERRECESAR
5510 | MOTOR TRIF. 25 HP X 3600 RPM | UNIDAD | 3484320 | [7 empty] | FERRECESAR
5511 | MOTOSIERRA HUSQVARNA 365 | UNIDAD | 1617242.13 | [7 empty] | FERRECESAR
5512 | MOTOSIERRA MAKITA 2HP 45 CM DCS500 | UNIDAD | 1547000 | [7 empty] | FERRECESAR
5513 | MOTOSIERRA STHIL MS 382 | UNIDAD | 2321259.22 | [7 empty] | FERRECESAR
5514 | MOTOSIERRA STIHL MS 660 | UNIDAD | 3176503.89 | [7 empty] | FERRECESAR
5515 | MOTOSIERRA STIHL MS-250 | UNIDAD | 1608880 | [7 empty] | FERRECESAR
5516 | MOTOTOL PROXXON 515 | UNIDAD | 206465 | [7 empty] | FERRECESAR
5517 | MOTOTOLL DISCOVER REF. PT3A | UNIDAD | 149404.5 | [7 empty] | FERRECESAR
5518 | MOTOTOLL DISCOVER 210 PZ EDG 110 | UNIDAD | 197857.73 | [7 empty] | FERRECESAR
5519 | MOTOTOLL DREMEL RF. 290 VIBROGRABADOR | UNIDAD | 85245.65 | [7 empty] | FERRECESAR
5520 | MOTOTOLL DREMEL RF. 3956 | UNIDAD | 392165.69 | [7 empty] | FERRECESAR
5521 | MOTOTOLL INGCO 130W C/52 ACCES UMG1309 | UNIDAD | 134470 | [7 empty] | FERRECESAR
5522 | MOTOTOLL PIEDRA B 41 | UNIDAD | 4204.27 | [7 empty] | FERRECESAR
5523 | MOTOTOLL PIEDRA A 1 | UNIDAD | 10150.7 | [7 empty] | FERRECESAR
5524 | MOTOTOLL PIEDRA A 11 | UNIDAD | 7363.72 | [7 empty] | FERRECESAR
5525 | MOTOTOLL PIEDRA A 13 | UNIDAD | 6307 | [7 empty] | FERRECESAR
5526 | MOTOTOLL PIEDRA A 3 | UNIDAD | 7080.5 | [7 empty] | FERRECESAR
5527 | MOTOTOLL PIEDRA A 34 | UNIDAD | 9305.8 | [7 empty] | FERRECESAR
5528 | MOTOTOLL PIEDRA A 36 | UNIDAD | 5628.7 | [7 empty] | FERRECESAR
5529 | MOTOTOLL PIEDRA A 37 | UNIDAD | 8001.56 | [7 empty] | FERRECESAR
5530 | MOTOTOLL PIEDRA A 38 | UNIDAD | 5326.44 | [7 empty] | FERRECESAR
5531 | MOTOTOLL PIEDRA A 5 | UNIDAD | 5474 | [7 empty] | FERRECESAR
5532 | MOTOTOLL PIEDRA A 12 | UNIDAD | 5596.57 | [7 empty] | FERRECESAR
5533 | MOTOTOLL PIEDRA A 60 | UNIDAD | 5018.23 | [7 empty] | FERRECESAR
5534 | MOTOTOLL PIEDRA B 52 | UNIDAD | 6664 | [7 empty] | FERRECESAR
5535 | MOTOTOLL PIEDRA B 61 | UNIDAD | 4855.2 | [7 empty] | FERRECESAR
5536 | MOTOTOLL PIEDRA W 222 | UNIDAD | 6473.6 | [7 empty] | FERRECESAR
5537 | MOTOTOLL RTX -1 | UNIDAD | 795015.2 | [7 empty] | FERRECESAR
5538 | MOTOTOLL TOOLCRAFT 300W TC4486 | UNIDAD | 162379.07 | [7 empty] | FERRECESAR
5539 | MOTOTOOL DEWALT DW888 | UNIDAD | 877744 | [7 empty] | FERRECESAR
5540 | MOTOTOOL DREMEL 300/55 | UNIDAD | 213271.8 | [7 empty] | FERRECESAR
5541 | MTRS CABLE 7 HILOS CENTELSA NO. 12 ROJO | UNIDAD | 1779.05 | [7 empty] | FERRECESAR
5542 | MTRS CABLE 7 HILOS CENTELSA NO. 12 VERDE | UNIDAD | 1779.05 | [7 empty] | FERRECESAR
5543 | MTRS CABLE 7 HILOS CENTELSA 12 BLANCO | UNIDAD | 1779.05 | [7 empty] | FERRECESAR
5544 | MUEBLE LAVAMANOS 40 X 35 ALUVIA HABANO | UNIDAD | 340908.82 | [7 empty] | FERRECESAR
5545 | MUEBLE SN BLANCO 581701 I/GR | UNIDAD | 10258.99 | [7 empty] | FERRECESAR
5546 | MUELA BARBIQUI SURTEK | UNIDAD | 10508.89 | [7 empty] | FERRECESAR
5547 | MULTIMETRO FLUKE 113 | UNIDAD | 674730 | [7 empty] | FERRECESAR
5548 | MULTIMETRO FLUKE 115 | UNIDAD | 935340 | [7 empty] | FERRECESAR
5549 | MULTIMETRO INGCO DIGITAL DM200 | UNIDAD | 68937.89 | [7 empty] | FERRECESAR
5550 | NARIZ TINA GRICOL 511919 | UNIDAD | 9207.03 | [7 empty] | FERRECESAR
5551 | NATRAZOL | KL | 50000.23 | [7 empty] | FERRECESAR
5552 | NAVAJA MULTIUSO INGCO 15 FUNCIONES HMFK8158 | UNIDAD | 26220.46 | [7 empty] | FERRECESAR
5553 | NAVILOCURA BATERIA 7 PZAS ANTIAD IMUSA | JUEGO | 51190.5275 | [7 empty] | FERRECESAR
5554 | NAVILOCURA LICUADORA 1.5 LTS UNIVERSAL | UNIDAD | 51190.5275 | [7 empty] | FERRECESAR
5555 | NAYLON CORDEL 1/2 N. 13 | METROS | 3556.91 | [7 empty] | FERRECESAR
5556 | NAYLON CORDEL 1/4 N. 5 | METROS | 1007.93 | [7 empty] | FERRECESAR
5557 | NAYLON CORDEL 3/16 N. 4 | METROS | 560.49 | [7 empty] | FERRECESAR
5558 | NAYLON CORDEL 3/8 N. 10 | METROS | 2009.91 | [7 empty] | FERRECESAR
5559 | NAYLON CORDEL 3/8" N° 10 AZUL REY | METROS | 3571.19 | [7 empty] | FERRECESAR
5560 | NAYLON CORDEL 5/16 N. 8 | METROS | 2346.68 | [7 empty] | FERRECESAR
5561 | NAYLON CORDEL 5/8 N. 16 CRUDO | ML | 6298.67 | [7 empty] | FERRECESAR
5562 | NAYLON CORDEL 5/8 N. 16 AZUL REY | METROS | 7294.7 | [7 empty] | FERRECESAR
5563 | NAYLON CUERDA LINEA DE VIDA N°11 | METROS | 9804.41 | [7 empty] | FERRECESAR
5564 | NAYLON DE 12000 X 750 | ROLLO | 9600.92 | [7 empty] | FERRECESAR
5565 | NAYLON DE 3000 (ROLLO X 300) | ROLLO | 9387.91 | [7 empty] | FERRECESAR
5566 | NAYLON GUADA¥A X 400 MTS | ROLLO | 298832.8 | [7 empty] | FERRECESAR
5567 | NAYLON MARINO 1/2" | METROS | 4442.27 | [7 empty] | FERRECESAR
5568 | NAYLON PARA GUADAÑA RED NEGRO | METROS | 820.624 | [7 empty] | FERRECESAR
5569 | NAYLON PARA PESCA | ROLLO | 4800.46 | [7 empty] | FERRECESAR
5570 | NAYLON POLIAGRICOLA X 5 KLS | ROLLO | 60165.21 | [7 empty] | FERRECESAR
5571 | NAYLON POLIPRO 1/2 | ROLLO | 208488 | [7 empty] | FERRECESAR
5572 | NAYLON POLIPRO. 1/4" X 250 MTS PREMIUN | ROLLO | 55533.73 | [7 empty] | FERRECESAR
5573 | NAYLON POLIPRO. 3/8" X 192 MTS PREMIUM | ROLLO | 108992.1 | [7 empty] | FERRECESAR
5574 | NAYLON POLIPRO. 3/8" X 200 MTS PREMIUN | ROLLO | 114479.19 | [7 empty] | FERRECESAR
5575 | NAYLON POLIPRO. 3/8 X 250MTS | ROLLO | 163087.12 | [7 empty] | FERRECESAR
5576 | NAYLON TODOTERRENO N 12-1 VERDE | ROLLO | 7854 | [7 empty] | FERRECESAR
5577 | NAYLON Y/O CAÑANO X KL | ROLLO | 49945.49 | [7 empty] | FERRECESAR
5578 | NAYLON 1 DE 25 MM | METROS | 4629.1 | [7 empty] | FERRECESAR
5579 | NAYLON 1/2 DE 13 MM ( ROLLO X MTS) | METROS | 1261.4 | [7 empty] | FERRECESAR
5580 | NAYLON 1/2 DE 13 MM X 20 MTS | UNIDAD | 21755.58 | [7 empty] | FERRECESAR
5581 | NAYLON 1/2 DE 13 MM X 3,0 MTS | UNIDAD | 3260.6 | [7 empty] | FERRECESAR
5582 | NAYLON 1/2 DE 13 MM X 4,50 MTS | UNIDAD | 4890.9 | [7 empty] | FERRECESAR
5583 | NAYLON 1/2 DE 13 MM X 5,0 MTS | UNIDAD | 5355 | [7 empty] | FERRECESAR
5584 | NAYLON 1/2 DE 13 MM X 6,0 MTS | UNIDAD | 6545 | [7 empty] | FERRECESAR
5585 | NAYLON 1/2 DE 13 MM X 7,0 MTS | UNIDAD | 7556.5 | [7 empty] | FERRECESAR
5586 | NAYLON 1/4 DE 6 MM (ROLLO X 500) | METROS | 336.77 | [7 empty] | FERRECESAR
5587 | NAYLON 3/4 DE 19 MM ( ROLLO X | METROS | 3252.27 | [7 empty] | FERRECESAR
5588 | NAYLON 3/8 DE 10 MM (ROLLO X 250) | METROS | 734.23 | [7 empty] | FERRECESAR
5589 | NAYLON 5/16 DE 8 MM (ROLLO X MTS) | METROS | 499.8 | [7 empty] | FERRECESAR
5590 | NAYLON 5/8 DE 16 MM ( ROLLO X ) | METROS | 2426.41 | [7 empty] | FERRECESAR
5591 | NAYLON 5/8 DE 16 MM X 10 MTS | UNIDAD | 13851.6 | [7 empty] | FERRECESAR
5592 | NAYLON 5/8 DE 16 MM X 11 MTS | UNIDAD | 15233.19 | [7 empty] | FERRECESAR
5593 | NAYLON 5/8 DE 16 MM X 3 MTS | UNIDAD | 4155.48 | [7 empty] | FERRECESAR
5594 | NAYLON 5/8 DE 16 MM X 4 MTS | UNIDAD | 8172.92 | [7 empty] | FERRECESAR
5595 | NAYLON 5/8 DE 16 MM X 5 MTS | UNIDAD | 6925.8 | [7 empty] | FERRECESAR
5596 | NAYLON 5/8 DE 16 MM X 50 MTS | UNIDAD | 69258 | [7 empty] | FERRECESAR
5597 | NAYLON 5/8 DE 16 MM X 7 MTS | UNIDAD | 9694.93 | [7 empty] | FERRECESAR
5598 | NEUMATICO 245/75R-16 | UNIDAD | 52360 | [7 empty] | FERRECESAR
5599 | NEUMATICO 250/280 # 4 IMSA 0110 | UNIDAD | 10234 | [7 empty] | FERRECESAR
5600 | NEUMATICO 350 # 8 IMSA 94450 | UNIDAD | 12911.5 | [7 empty] | FERRECESAR
5601 | NEUMATICO 350-4 INDURRUEDAS MACHO | UNIDAD | 7859.95 | [7 empty] | FERRECESAR
5602 | NEUMATICO 350/410 # 4 IMSA 0480 | UNIDAD | 12049.94 | [7 empty] | FERRECESAR
5603 | NEUMATICO 350-8 INDURRUEDAS MACHO | UNIDAD | 9705.64 | [7 empty] | FERRECESAR
5604 | NEUMATICO 400-8 | UNIDAD | 14875 | [7 empty] | FERRECESAR
5605 | NEVERA ABBA REF RL5 SERIE 130400178 | UNIDAD | 765548.42 | [7 empty] | FERRECESAR
5606 | NEVERA CAVA MARINE 85 LT BLANCA | UNIDAD | 488483.1 | [7 empty] | FERRECESAR
5607 | NEVERA ECOFRIAL PUERTA VIDRIO 230 LTRS | UNIDAD | 2262999.2 | [7 empty] | FERRECESAR
5608 | NEVERA ICOPOR 15 LTS | UNIDAD | 9675.89 | [7 empty] | FERRECESAR
5609 | NEVERA ICOPOR 26 LTS | UNIDAD | 15118.95 | [7 empty] | FERRECESAR
5610 | NEVERA ICOPOR 42 LTS | UNIDAD | 22589.77 | [7 empty] | FERRECESAR
5611 | NEVERA MINIBAR OFICINA 87 LTR ACEB | UNIDAD | 737800 | [7 empty] | FERRECESAR
5612 | NIPLE ACERO SCH 40 1" X 10" | UNIDAD | 9272.48 | [7 empty] | FERRECESAR
5613 | NIPLE ACERO SCH 40 1" X 2" | UNIDAD | 2575.16 | [7 empty] | FERRECESAR
5614 | NIPLE ACERO SCH 40 1" X 3" | UNIDAD | 3361.75 | [7 empty] | FERRECESAR
5615 | NIPLE ACERO SCH 40 1" X 4" | UNIDAD | 4264.96 | [7 empty] | FERRECESAR
5616 | NIPLE ACERO SCH 40 1" X 6" | UNIDAD | 5808.39 | [7 empty] | FERRECESAR
5617 | NIPLE ACERO SCH 40 1" X 8" | UNIDAD | 7508.9 | [7 empty] | FERRECESAR
5618 | NIPLE ACERO SCH 40 1 1/2" X 10" | UNIDAD | 14953.54 | [7 empty] | FERRECESAR
5619 | NIPLE ACERO SCH 40 1 1/2" X 3" | UNIDAD | 5726.28 | [7 empty] | FERRECESAR
5620 | NIPLE ACERO SCH 40 1 1/2" X 4" | UNIDAD | 7092.4 | [7 empty] | FERRECESAR
5621 | NIPLE ACERO SCH 40 1 1/2" X 8" | UNIDAD | 12286.75 | [7 empty] | FERRECESAR
5622 | NIPLE ACERO SCH 40 1/2" X 10" | UNIDAD | 5312.16 | [7 empty] | FERRECESAR
5623 | NIPLE ACERO SCH 40 1/2" X 2" | UNIDAD | 1348.27 | [7 empty] | FERRECESAR
5624 | NIPLE ACERO SCH 40 1/2" X 3" | UNIDAD | 1719.55 | [7 empty] | FERRECESAR
5625 | NIPLE ACERO SCH 40 1/2" X 4" | UNIDAD | 2289.56 | [7 empty] | FERRECESAR
5626 | NIPLE ACERO SCH 40 1/2" X 6" | UNIDAD | 3171.35 | [7 empty] | FERRECESAR
5627 | NIPLE ACERO SCH 40 1/2" X 8" | UNIDAD | 4304.23 | [7 empty] | FERRECESAR
5628 | NIPLE ALUMINIO2 | UNIDAD | 11107.46 | [7 empty] | FERRECESAR
5629 | NIPLE GALV 1/2" X 4 | UNIDAD | 1354.22 | [7 empty] | FERRECESAR
5630 | NIPLE RANURADO 3" X 2.7 MTS | UNIDAD | 239586.27 | [7 empty] | FERRECESAR
5631 | NIPLE RANURADO 3" X 30 CMS | UNIDAD | 44426.27 | [7 empty] | FERRECESAR
5632 | NIPLE ROSCADO 1/2 X 1/2 PAVCO. | UNIDAD | 714 | [7 empty] | FERRECESAR
5633 | NIPLES GALV. 1 1/2 X 1 1/2 | UNIDAD | 3510.5 | [7 empty] | FERRECESAR
5634 | NIPLES GALV. 1 1/4 X 1 1/2 | UNIDAD | 2915.5 | [7 empty] | FERRECESAR
5635 | NIPLES GALV. 1 1/4 X 2 | UNIDAD | 2953.58 | [7 empty] | FERRECESAR
5636 | NIPLES GALV. 1 1/4 X 2 1/2 | UNIDAD | 3546.2 | [7 empty] | FERRECESAR
5637 | NIPLES GALV. 1 1/4 X 3 | UNIDAD | 4000.78 | [7 empty] | FERRECESAR
5638 | NIPLES GALV. 1 1/4 X 3 1/2 | UNIDAD | 3428.39 | [7 empty] | FERRECESAR
5639 | NIPLES GALV. 1 1/4 X 4 | UNIDAD | 4869.48 | [7 empty] | FERRECESAR
5640 | NIPLES GALV. 1 1/4 X 5 | UNIDAD | 5631.08 | [7 empty] | FERRECESAR
5641 | NIPLES GALV. 1 1/4 X 6 | UNIDAD | 6536.67 | [7 empty] | FERRECESAR
5642 | NIPLES GALV. 1 1/4 X 7 | UNIDAD | 6140.4 | [7 empty] | FERRECESAR
5643 | NIPLES GALV. 1 1/4 X 8 | UNIDAD | 6705.65 | [7 empty] | FERRECESAR
5644 | NIPLES GALV. 1 1/4 X 10 | UNIDAD | 10082.87 | [7 empty] | FERRECESAR
5645 | NIPLES GALV. 1 1/4 X 12 | UNIDAD | 12296.27 | [7 empty] | FERRECESAR
5646 | NIPLES GALV. 2 X 2 | UNIDAD | 4607.68 | [7 empty] | FERRECESAR
5647 | NIPLES GALV. 2 X 3 | UNIDAD | 5632.27 | [7 empty] | FERRECESAR
5648 | NIPLES GALV. 2 X 4 | UNIDAD | 7042.42 | [7 empty] | FERRECESAR
5649 | NIPLES GALV. 2 X 5 | UNIDAD | 8190.77 | [7 empty] | FERRECESAR
5650 | NIPLES GALV. 2 X 6 | UNIDAD | 9597.35 | [7 empty] | FERRECESAR
5651 | NIPLES GALV. 2 X 7 | UNIDAD | 11034.87 | [7 empty] | FERRECESAR
5652 | NIPLES GALV. 2 X 8 | UNIDAD | 13057.87 | [7 empty] | FERRECESAR
5653 | NIPLES GALV. 2 X 9 | UNIDAD | 17526.32 | [7 empty] | FERRECESAR
5654 | NIPLES GALV. 2 X 10 | UNIDAD | 15907.92 | [7 empty] | FERRECESAR
5655 | NIPLES GALV. 2 X 12 | UNIDAD | 17388.28 | [7 empty] | FERRECESAR
5656 | NIPLES GALV. 2 X 20 | UNIDAD | 28988.4 | [7 empty] | FERRECESAR
5657 | NIPLES GALV. 2 1/2 X 20" | UNIDAD | 55636.07 | [7 empty] | FERRECESAR
5658 | NIPLES GALV. 2 1/2 X 3 | UNIDAD | 12885.796 | [7 empty] | FERRECESAR
5659 | NIPLES GALV. 2 1/2 X 4 | UNIDAD | 14603.68 | [7 empty] | FERRECESAR
5660 | NIPLES GALV. 2 1/2 X 5 | UNIDAD | 17850 | [7 empty] | FERRECESAR
5661 | NIPLES GALV. 2 1/2 X 6 | UNIDAD | 17374 | [7 empty] | FERRECESAR
5662 | NIPLES GALV. 2 1/2 X 7 | UNIDAD | 21642.53 | [7 empty] | FERRECESAR
5663 | NIPLES GALV. 2 1/2 X 8 | UNIDAD | 25908.68 | [7 empty] | FERRECESAR
5664 | NIPLES GALV. 1 X 1 1/2 | UNIDAD | 1806.42 | [7 empty] | FERRECESAR
5665 | NIPLES GALV. 1 X 10 | UNIDAD | 6953.17 | [7 empty] | FERRECESAR
5666 | NIPLES GALV. 1 X 12 | UNIDAD | 7945.63 | [7 empty] | FERRECESAR
5667 | NIPLES GALV. 1 X 2 | UNIDAD | 1931.37 | [7 empty] | FERRECESAR
5668 | NIPLES GALV. 1 X 2 1/2 | UNIDAD | 2106.3 | [7 empty] | FERRECESAR
5669 | NIPLES GALV. 1 X 3 | UNIDAD | 2520.42 | [7 empty] | FERRECESAR
5670 | NIPLES GALV. 1 X 3 1/2 | UNIDAD | 2835.77 | [7 empty] | FERRECESAR
5671 | NIPLES GALV. 1 X 4 | UNIDAD | 3197.53 | [7 empty] | FERRECESAR
5672 | NIPLES GALV. 1 X 5 | UNIDAD | 3825.85 | [7 empty] | FERRECESAR
5673 | NIPLES GALV. 1 X 6 | UNIDAD | 4378.01 | [7 empty] | FERRECESAR
5674 | NIPLES GALV. 1 X 7 | UNIDAD | 5236 | [7 empty] | FERRECESAR
5675 | NIPLES GALV. 1 X 8 | UNIDAD | 5631.08 | [7 empty] | FERRECESAR
5676 | NIPLES GALV. 1 X 9 | UNIDAD | 5771.5 | [7 empty] | FERRECESAR
5677 | NIPLES GALV. 1 1/2 X 10 | UNIDAD | 11567.99 | [7 empty] | FERRECESAR
5678 | NIPLES GALV. 1 1/2 X 12 | UNIDAD | 13303.01 | [7 empty] | FERRECESAR
5679 | NIPLES GALV. 1 1/2 X 2 | UNIDAD | 3859.17 | [7 empty] | FERRECESAR
5680 | NIPLES GALV. 1 1/2 X 2 1/2 | UNIDAD | 4104.31 | [7 empty] | FERRECESAR
5681 | NIPLES GALV. 1 1/2 X 20 | UNIDAD | 22610 | [7 empty] | FERRECESAR
5682 | NIPLES GALV. 1 1/2 X 3 | UNIDAD | 4294.71 | [7 empty] | FERRECESAR
5683 | NIPLES GALV. 1 1/2 X 3 1/2 | UNIDAD | 4869.48 | [7 empty] | FERRECESAR
5684 | NIPLES GALV. 1 1/2 X 4 | UNIDAD | 5319.3 | [7 empty] | FERRECESAR
5685 | NIPLES GALV. 1 1/2 X 4 1/2 | UNIDAD | 5638.22 | [7 empty] | FERRECESAR
5686 | NIPLES GALV. 1 1/2 X 5 | UNIDAD | 6173.72 | [7 empty] | FERRECESAR
5687 | NIPLES GALV. 1 1/2 X 6 | UNIDAD | 7163.8 | [7 empty] | FERRECESAR
5688 | NIPLES GALV. 1 1/2 X 7 | UNIDAD | 8725.08 | [7 empty] | FERRECESAR
5689 | NIPLES GALV. 1 1/2 X 8 | UNIDAD | 9214.17 | [7 empty] | FERRECESAR
5690 | NIPLES GALV. 1 1/2 X 9 | UNIDAD | 10525.55 | [7 empty] | FERRECESAR
5691 | NIPLES GALV. 1/2 X 1 | UNIDAD | 793.73 | [7 empty] | FERRECESAR
5692 | NIPLES GALV. 1/2 X 1 1/2 | UNIDAD | 847.28 | [7 empty] | FERRECESAR
5693 | NIPLES GALV. 1/2 X 10 | UNIDAD | 3678.29 | [7 empty] | FERRECESAR
5694 | NIPLES GALV. 1/2 X 12 | UNIDAD | 4335.17 | [7 empty] | FERRECESAR
5695 | NIPLES GALV. 1/2 X 2 | UNIDAD | 934.15 | [7 empty] | FERRECESAR
5696 | NIPLES GALV. 1/2 X 2 1/2 | UNIDAD | 1104.32 | [7 empty] | FERRECESAR
5697 | NIPLES GALV. 1/2 X 3 | UNIDAD | 1192.38 | [7 empty] | FERRECESAR
5698 | NIPLES GALV. 1/2 X 3 1/2 | UNIDAD | 1407.77 | [7 empty] | FERRECESAR
5699 | NIPLES GALV. 1/2 X 4 | UNIDAD | 1585.08 | [7 empty] | FERRECESAR
5700 | NIPLES GALV. 1/2 X 5 | UNIDAD | 1912.33 | [7 empty] | FERRECESAR
5701 | NIPLES GALV. 1/2 X 6 | UNIDAD | 2195.55 | [7 empty] | FERRECESAR
5702 | NIPLES GALV. 1/2 X 7 | UNIDAD | 2731.05 | [7 empty] | FERRECESAR
5703 | NIPLES GALV. 1/2 X 8 | UNIDAD | 2978.57 | [7 empty] | FERRECESAR
5704 | NIPLES GALV. 1/2 X 9 | UNIDAD | 3335.57 | [7 empty] | FERRECESAR
5705 | NIPLES GALV. 1/4 X 1 | UNIDAD | 949.62 | [7 empty] | FERRECESAR
5706 | NIPLES GALV. 1/4 X 1 1/2 | UNIDAD | 1009.12 | [7 empty] | FERRECESAR
5707 | NIPLES GALV. 1/4 X 2 | UNIDAD | 1112.65 | [7 empty] | FERRECESAR
5708 | NIPLES GALV. 1/4 X 2 1/2 | UNIDAD | 1276.87 | [7 empty] | FERRECESAR
5709 | NIPLES GALV. 1/4 X 3 | UNIDAD | 1483.93 | [7 empty] | FERRECESAR
5710 | NIPLES GALV. 1/4 X 4 | UNIDAD | 1888.53 | [7 empty] | FERRECESAR
5711 | NIPLES GALV. 1/4 X 5 | UNIDAD | 2278.85 | [7 empty] | FERRECESAR
5712 | NIPLES GALV. 2 1/2 X 10 | UNIDAD | 28031.64 | [7 empty] | FERRECESAR
5713 | NIPLES GALV. 2 1/2 X 12 | UNIDAD | 33581.8 | [7 empty] | FERRECESAR
5714 | NIPLES GALV. 3 X 10 | UNIDAD | 34599.25 | [7 empty] | FERRECESAR
5715 | NIPLES GALV. 3 X 12 | UNIDAD | 52506.37 | [7 empty] | FERRECESAR
5716 | NIPLES GALV. 3 X 3 | UNIDAD | 16263.73 | [7 empty] | FERRECESAR
5717 | NIPLES GALV. 3 X 4 | UNIDAD | 19980.1 | [7 empty] | FERRECESAR
5718 | NIPLES GALV. 3 X 5 | UNIDAD | 21559.23 | [7 empty] | FERRECESAR
5719 | NIPLES GALV. 3 X 6 | UNIDAD | 23086 | [7 empty] | FERRECESAR
5720 | NIPLES GALV. 3 X 7 | UNIDAD | 28999.11 | [7 empty] | FERRECESAR
5721 | NIPLES GALV. 3 X 8 | UNIDAD | 31463.6 | [7 empty] | FERRECESAR
5722 | NIPLES GALV. 3/4 X 1 1/2 | UNIDAD | 1386.35 | [7 empty] | FERRECESAR
5723 | NIPLES GALV. 3/4 X 10 | UNIDAD | 4775.47 | [7 empty] | FERRECESAR
5724 | NIPLES GALV. 3/4 X 12 | UNIDAD | 5765.55 | [7 empty] | FERRECESAR
5725 | NIPLES GALV. 3/4 X 2 | UNIDAD | 1443.47 | [7 empty] | FERRECESAR
5726 | NIPLES GALV. 3/4 X 2 1/2 | UNIDAD | 1687.42 | [7 empty] | FERRECESAR
5727 | NIPLES GALV. 3/4 X 3 | UNIDAD | 1892.1 | [7 empty] | FERRECESAR
5728 | NIPLES GALV. 3/4 X 3 1/2 | UNIDAD | 1962.31 | [7 empty] | FERRECESAR
5729 | NIPLES GALV. 3/4 X 4 | UNIDAD | 2312.17 | [7 empty] | FERRECESAR
5730 | NIPLES GALV. 3/4 X 5 | UNIDAD | 2118.2 | [7 empty] | FERRECESAR
5731 | NIPLES GALV. 3/4 X 6 | UNIDAD | 3121.37 | [7 empty] | FERRECESAR
5732 | NIPLES GALV. 3/4 X 7 | UNIDAD | 3546.2 | [7 empty] | FERRECESAR
5733 | NIPLES GALV. 3/4 X 8 | UNIDAD | 3962.7 | [7 empty] | FERRECESAR
5734 | NIPLES GALV. 3/4 X 9 | UNIDAD | 4382.77 | [7 empty] | FERRECESAR
5735 | NIPLES GALV. 3/8 X 1 | UNIDAD | 949.62 | [7 empty] | FERRECESAR
5736 | NIPLES GALV. 3/8 X 1 1/2 | UNIDAD | 882.98 | [7 empty] | FERRECESAR
5737 | NIPLES GALV. 3/8 X 10 | UNIDAD | 3153.5 | [7 empty] | FERRECESAR
5738 | NIPLES GALV. 3/8 X 12 | UNIDAD | 4908.75 | [7 empty] | FERRECESAR
5739 | NIPLES GALV. 3/8 X 2 | UNIDAD | 1112.65 | [7 empty] | FERRECESAR
5740 | NIPLES GALV. 3/8 X 2 1/2 | UNIDAD | 1194.76 | [7 empty] | FERRECESAR
5741 | NIPLES GALV. 3/8 X 3 | UNIDAD | 1483.93 | [7 empty] | FERRECESAR
5742 | NIPLES GALV. 3/8 X 3 1/2 | UNIDAD | 1249.5 | [7 empty] | FERRECESAR
5743 | NIPLES GALV. 3/8 X 4 | UNIDAD | 1639.82 | [7 empty] | FERRECESAR
5744 | NIPLES GALV. 3/8 X 5 | UNIDAD | 1767.15 | [7 empty] | FERRECESAR
5745 | NIPLES GALV. 3/8 X 6 | UNIDAD | 2320.5 | [7 empty] | FERRECESAR
5746 | NIPLES GALV. 3/8 X 7 | UNIDAD | 2320.5 | [7 empty] | FERRECESAR
5747 | NIPLES GALV. 3/8 X 8 | UNIDAD | 2522.8 | [7 empty] | FERRECESAR
5748 | NIPLES GALV. 4 X 10 | UNIDAD | 49553.98 | [7 empty] | FERRECESAR
5749 | NIPLES GALV. 4 X 12 | UNIDAD | 55985.93 | [7 empty] | FERRECESAR
5750 | NIPLES GALV. 4 X 3 | UNIDAD | 22064.98 | [7 empty] | FERRECESAR
5751 | NIPLES GALV. 4 X 4 | UNIDAD | 25037.6 | [7 empty] | FERRECESAR
5752 | NIPLES GALV. 4 X 5 | UNIDAD | 28812.28 | [7 empty] | FERRECESAR
5753 | NIPLES GALV. 4 X 6 | UNIDAD | 34251.77 | [7 empty] | FERRECESAR
5754 | NIPLES GALV. 4 X 7 | UNIDAD | 33704.37 | [7 empty] | FERRECESAR
5755 | NIPLES GALV. 4 X 8 | UNIDAD | 38496.5 | [7 empty] | FERRECESAR
5756 | NIVEL CONSTRURAMA ALUMINIO 20" 3 GOTAS | UNIDAD | 15866.27 | [7 empty] | FERRECESAR
5757 | NIVEL CONSTRURAMA ALUMINO 16" 2 GOTAS | UNIDAD | 8211 | [7 empty] | FERRECESAR
5758 | NIVEL DISCOVER ALUMINIO 20" 3 GOTAS | UNIDAD | 10412.5 | [7 empty] | FERRECESAR
5759 | NIVEL FOY ALUMINIO 18" 3 GOTAS | UNIDAD | 13795.67 | [7 empty] | FERRECESAR
5760 | NIVEL FOY ALUMINIO 24" 3 GOTAS | UNIDAD | 16116.17 | [7 empty] | FERRECESAR
5761 | NIVEL INGCO ALUMINIO 12" 3 GOTAS HSL08030 | UNIDAD | 23445.38 | [7 empty] | FERRECESAR
5762 | NIVEL INGCO ALUMINIO 16" 3 GOTAS HSL08040 | UNIDAD | 30899.54 | [7 empty] | FERRECESAR
5763 | NIVEL INGCO ALUMINIO 24" 3 GOTAS HSL08060 | UNIDAD | 44686.88 | [7 empty] | FERRECESAR
5764 | NIVEL IRWIN ALUMINIO 18" 3 GOTAS | UNIDAD | 17628.66 | [7 empty] | FERRECESAR
5765 | NIVEL IRWIN ALUMINIO 24" 3 GOTAS | UNIDAD | 18370.03 | [7 empty] | FERRECESAR
5766 | NIVEL MAKITA LASER SK104Z | UNIDAD | 975016.98 | [7 empty] | FERRECESAR
5767 | NIVEL STANLEY ALUMINIO 18" 3 GOTAS 42073 | UNIDAD | 25593.33 | [7 empty] | FERRECESAR
5768 | NIVEL STANLEY ALUMINIO 20" 3 GOTAS | UNIDAD | 18603.27 | [7 empty] | FERRECESAR
5769 | NIVEL STANLEY ALUMINIO 24" 3 GOTAS 42074 | UNIDAD | 30761.5 | [7 empty] | FERRECESAR
5770 | NIVEL STANLEY ALUMINIO 36" 3 GOTAS 42075 | UNIDAD | 33753.16 | [7 empty] | FERRECESAR
5771 | NIVEL STANLEY ALUMINIO 48" 3 GOTAS 42076 | UNIDAD | 40708.71 | [7 empty] | FERRECESAR
5772 | NIVEL STANLEY RESINA 12" 3 GOTAS 42466 | UNIDAD | 21503.3 | [7 empty] | FERRECESAR
5773 | NIVEL STANLEY RESINA 18" 3 GOTAS 42467 | UNIDAD | 25955.09 | [7 empty] | FERRECESAR
5774 | NIVEL STANLEY RESINA 24" 3 GOTAS 42468 | UNIDAD | 30761.5 | [7 empty] | FERRECESAR
5775 | NIVEL STANLEY TORPEDO 8" MAGNETICO 42291 | UNIDAD | 18410.49 | [7 empty] | FERRECESAR
5776 | NIVEL STANLEY TORPEDO 8" 42294 | UNIDAD | 16853.97 | [7 empty] | FERRECESAR
5777 | NIVEL STANLEY 2 GOTAS 12 | UNIDAD | 15767.5 | [7 empty] | FERRECESAR
5778 | NUMERADOR MM 3 | UNIDAD | 9765.14 | [7 empty] | FERRECESAR
5779 | NUMERADOR MM 4 | UNIDAD | 41650 | [7 empty] | FERRECESAR
5780 | NUMERADOR MM 5 | UNIDAD | 13387.5 | [7 empty] | FERRECESAR
5781 | NUMERADOR MM 7 | UNIDAD | 31400.53 | [7 empty] | FERRECESAR
5782 | NUMERADOR MM 8 | UNIDAD | 62832 | [7 empty] | FERRECESAR
5783 | OJO BUEY 18 W LED | UNIDAD | 15809.15 | [7 empty] | FERRECESAR
5784 | OJO DE BUEY CROMADO | UNIDAD | 9771.09 | [7 empty] | FERRECESAR
5785 | OJO DE BUEY DE 4 | UNIDAD | 9470.02 | [7 empty] | FERRECESAR
5786 | OJO DE BUEY DORADO ESTRELLA TN | UNIDAD | 9654.47 | [7 empty] | FERRECESAR
5787 | OJO DE BUEY LED 18W 6500K 8" | UNIDAD | 25780.16 | [7 empty] | FERRECESAR
5788 | OJO DE BUEY LED 3" 3.5 W | UNIDAD | 22606.43 | [7 empty] | FERRECESAR
5789 | OJO DE BUEY LED 4W LEXMANA | UNIDAD | 5553.73 | [7 empty] | FERRECESAR
5790 | OJO DE BUEY LED 6W 6500K 4" LUMEK | UNIDAD | 10234 | [7 empty] | FERRECESAR
5791 | OJO DE BUEY PLATA ESTRELLA | UNIDAD | 9654.47 | [7 empty] | FERRECESAR
5792 | OJO MAGICO | UNIDAD | 7374.43 | [7 empty] | FERRECESAR
5793 | OLLA A PRESION INDIA 13 LTS | UNIDAD | 232060.71 | [7 empty] | FERRECESAR
5794 | ORINAL CORONA MEDIANO GRIF PUSH Y DESAGUE | UNIDAD | 355810 | [7 empty] | FERRECESAR
5795 | OVEROL FONTANERO BOTA SEG | UNIDAD | 309400 | [7 empty] | FERRECESAR
5796 | OXICLORURO DE COBRE | KL | 15000 | [7 empty] | FERRECESAR
5797 | PABSA D/C C/MET. 1/8 X 10 A-30 | UNIDAD | 14875 | [7 empty] | FERRECESAR
5798 | PALA ANTICHISPA NARANJA | UNIDAD | 36540 | [7 empty] | FERRECESAR
5799 | PALA ANTICHISPAS COLIMA | UNIDAD | 57820.35 | [7 empty] | FERRECESAR
5800 | PALA CARBONERA HERRAGRO 7001-20 | UNIDAD | 24864 | [7 empty] | FERRECESAR
5801 | PALA CUADRADA # 1 REF 4303-10 HERRAGRO | UNIDAD | 13420.05 | [7 empty] | FERRECESAR
5802 | PALA CUADRADA # 2 COLLINS | UNIDAD | 11044.95 | [7 empty] | FERRECESAR
5803 | PALA CUADRADA # 2 REF 4303 - 20 HERRAGRO | UNIDAD | 12171.32 | [7 empty] | FERRECESAR
5804 | PALA CUADRADA # 2 REF 4303-20 HERRAGRO | UNIDAD | 12358.5 | [7 empty] | FERRECESAR
5805 | PALA CUADRADA # 4 COLLINS | UNIDAD | 14249.55 | [7 empty] | FERRECESAR
5806 | PALA CUADRADA # 4 REF 4303-40 HERRAGRO | UNIDAD | 16908.15 | [7 empty] | FERRECESAR
5807 | PALA JARDINERIA KOALA | UNIDAD | 2700.6 | [7 empty] | FERRECESAR
5808 | PALA REDONDA # 1 REF 6056-10 HERRAGRO | UNIDAD | 13420.05 | [7 empty] | FERRECESAR
5809 | PALA REDONDA # 2 COLLINS | UNIDAD | 10825.5 | [7 empty] | FERRECESAR
5810 | PALA REDONDA # 2 IMACASA | UNIDAD | 9844.8 | [7 empty] | FERRECESAR
5811 | PALA REDONDA # 2 REF 6056-20 HERRAGRO | UNIDAD | 12054 | [7 empty] | FERRECESAR
5812 | PALA REDONDA # 4 COLLINS | UNIDAD | 15631.35 | [7 empty] | FERRECESAR
5813 | PALA REDONDA # 4 REF 6056-4 HERRAGRO | UNIDAD | 13870.5 | [7 empty] | FERRECESAR
5814 | PALADRAGA ABRATOOLS | UNIDAD | 35863.03 | [7 empty] | FERRECESAR
5815 | PALADRAGA FORTE | UNIDAD | 36987.58 | [7 empty] | FERRECESAR
5816 | PALADRAGA GAVILAN | UNIDAD | 36542.52 | [7 empty] | FERRECESAR
5817 | PALADRAGA 540816 CAL-16 HERRAGRO | UNIDAD | 38430 | [7 empty] | FERRECESAR
5818 | PALAUSTRE COLLINS # 9 | UNIDAD | 5263.37 | [7 empty] | FERRECESAR
5819 | PALAUSTRE 10 110 HERRAGRO | UNIDAD | 7201.88 | [7 empty] | FERRECESAR
5820 | PALAUSTRE 10 COLLINS | UNIDAD | 6427.19 | [7 empty] | FERRECESAR
5821 | PALAUSTRE 10 GAVILAN | UNIDAD | 14512.05 | [7 empty] | FERRECESAR
5822 | PALAUSTRE 5 GAVILAN | UNIDAD | 11614.4 | [7 empty] | FERRECESAR
5823 | PALAUSTRE 6 COLLINS/LUKIN | UNIDAD | 9034.48 | [7 empty] | FERRECESAR
5824 | PALAUSTRE 6 GAVILAN | UNIDAD | 12128.48 | [7 empty] | FERRECESAR
5825 | PALAUSTRE 6 106 HERRAGRO | UNIDAD | 4676.7 | [7 empty] | FERRECESAR
5826 | PALAUSTRE 7 COLLINS | UNIDAD | 9280.81 | [7 empty] | FERRECESAR
5827 | PALAUSTRE 7 GAVILAN | UNIDAD | 12461.68 | [7 empty] | FERRECESAR
5828 | PALAUSTRE 7 107 HERRAGRO | UNIDAD | 5485.9 | [7 empty] | FERRECESAR
5829 | PALAUSTRE 8 COLLINS | UNIDAD | 10818.29 | [7 empty] | FERRECESAR
5830 | PALAUSTRE 8 CONSTRURAMA | UNIDAD | 5982.13 | [7 empty] | FERRECESAR
5831 | PALAUSTRE 8 GAVILAN | UNIDAD | 13445.81 | [7 empty] | FERRECESAR
5832 | PALAUSTRE 8 108 HERRAGRO | UNIDAD | 6402.2 | [7 empty] | FERRECESAR
5833 | PALAUSTRE 9 COLLINS | UNIDAD | 8820.28 | [7 empty] | FERRECESAR
5834 | PALAUSTRE 9 GAVILAN | UNIDAD | 13827.8 | [7 empty] | FERRECESAR
5835 | PALAUSTRE 9 109 HERRAGRO | UNIDAD | 6604.5 | [7 empty] | FERRECESAR
5836 | PALETA DE BATIR PINTURA PLASTICA | UNIDAD | 2975 | [7 empty] | FERRECESAR
5837 | PALETA REFLECTIVA PARE-SIGA X 30CM | UNIDAD | 29796.41 | [7 empty] | FERRECESAR
5838 | PALIN HOYADOR DESMACHADOR 5403 HERRAGRO | UNIDAD | 14736.75 | [7 empty] | FERRECESAR
5839 | PALIN HOYADOR PLANO 5405 HERRAGRO | UNIDAD | 14332.5 | [7 empty] | FERRECESAR
5840 | PALIN HOYADOR 5406-10 C-13 HERRAGRO | UNIDAD | 13870.5 | [7 empty] | FERRECESAR
5841 | PALIN PALMERO COLLINS | UNIDAD | 12577.11 | [7 empty] | FERRECESAR
5842 | PALIN PALMERO 5402-10 HERRAGO | UNIDAD | 13566 | [7 empty] | FERRECESAR
5843 | PALIN SANTANDER COLLINS | UNIDAD | 14284.2 | [7 empty] | FERRECESAR
5844 | PALIN 3567 - 20 HERRAGRO | UNIDAD | 11760 | [7 empty] | FERRECESAR
5845 | PANEL SOLAR KIT SG-LS20W6A | UNIDAD | 821100 | [7 empty] | FERRECESAR
5846 | PANEL SOLAR 180 AMP | UNIDAD | 678300 | [7 empty] | FERRECESAR
5847 | PAÑO MULTIUSO | UNIDAD | 5831 | [7 empty] | FERRECESAR
5848 | PAPEL POLARIZAR NEGRO 80% | METROS | 18740.12 | [7 empty] | FERRECESAR
5849 | PAPEL CARTA POR RESMA | PAQUETE | 12136.81 | [7 empty] | FERRECESAR
5850 | PAPEL CONTAC NEGRO X 20MTS | UNIDAD | 77667.73 | [7 empty] | FERRECESAR
5851 | PAPEL HIGIENICO X 12UD | UNIDAD | 17969 | [7 empty] | FERRECESAR
5852 | PAPEL HUMEDO 1/16 | MTS FRACCION | 49631.33 | [7 empty] | FERRECESAR
5853 | PAPEL HUMEDO 1/32 | MTS FRACCION | 23609.6 | [7 empty] | FERRECESAR
5854 | PAPEL HUMEDO 1/64 | MTS FRACCION | 12217.73 | [7 empty] | FERRECESAR
5855 | PAPEL HUMEDO 1/8 | MTS FRACCION | 98056 | [7 empty] | FERRECESAR
5856 | PAPELERA PEDAL 12 L R 366 | UNIDAD | 28867.02 | [7 empty] | FERRECESAR
5857 | PARAGUAS CORONA IMPER MULTIPRO 7 AÑOS BLANCO | CUÑETE | 188879.18 | [7 empty] | FERRECESAR
5858 | PARAGUAS CORONA IMPER MULTIPRO 7 AÑOS BLANCO | GALON | 45220 | [7 empty] | FERRECESAR
5859 | PARAGUAS CORONA IMPER ULTRA 12 AÑOS BLANCO | CUÑETE | 258468 | [7 empty] | FERRECESAR
5860 | PARAGUAS CORONA IMPER ULTRA 12 AÑOS BLANCO | GALON | 62736.8 | [7 empty] | FERRECESAR
5861 | PARCHE NEUMATICO | UNIDAD | 1799.28 | [7 empty] | FERRECESAR
5862 | PASADOR DORADO 2" | UNIDAD | 954.38 | [7 empty] | FERRECESAR
5863 | PASADOR GATO AMERICANO NIQUELADO | UNIDAD | 2954.77 | [7 empty] | FERRECESAR
5864 | PASADOR MEDIA LUNA | UNIDAD | 3391.5 | [7 empty] | FERRECESAR
5865 | PASADOR PISTON B.S. RF. 711920 | UNIDAD | 25354.14 | [7 empty] | FERRECESAR
5866 | PASADOR PLANO 2 1/2 BRONCE | UNIDAD | 3127.32 | [7 empty] | FERRECESAR
5867 | PASADOR PLANO 3" NEGRO | UNIDAD | 2677.5 | [7 empty] | FERRECESAR
5868 | PASADOR VERA AMERICANO NIQUELADO | UNIDAD | 4013.87 | [7 empty] | FERRECESAR
5869 | PASADOR VERA EURO NIQU 2 3/4" | UNIDAD | 7232.82 | [7 empty] | FERRECESAR
5870 | PASADOR VERA SUECO NEGRO 3" | UNIDAD | 1812.37 | [7 empty] | FERRECESAR
5871 | PAS/PISTON RF 295840/499302 B.S | UNIDAD | 12497.38 | [7 empty] | FERRECESAR
5872 | PAS/PISTON RF 298909 B.S | UNIDAD | 9649.71 | [7 empty] | FERRECESAR
5873 | PATECABRA HERRAGRO 3/4" X 0.60 | UNIDAD | 17493 | [7 empty] | FERRECESAR
5874 | PATECABRA STANLEY # 24 | UNIDAD | 51159.29 | [7 empty] | FERRECESAR
5875 | PATECABRA STANLEY 18" 55118 | UNIDAD | 30944.76 | [7 empty] | FERRECESAR
5876 | PATECABRA 24" ECO | UNIDAD | 26814.27 | [7 empty] | FERRECESAR
5877 | PATECLA DOBLE 2 | UNIDAD | 26026.49 | [7 empty] | FERRECESAR
5878 | PATECLA DOBLE 3" (0,5 TN) | UNIDAD | 38347.75 | [7 empty] | FERRECESAR
5879 | PATECLA DOBLE 4" (1 TN) | UNIDAD | 62949.81 | [7 empty] | FERRECESAR
5880 | PATECLA DOBLE 5" (1,5 TN) | UNIDAD | 96436.41 | [7 empty] | FERRECESAR
5881 | PATECLA DOBLE 6 | UNIDAD | 154986.79 | [7 empty] | FERRECESAR
5882 | PATECLA DOBLE MM 150 | UNIDAD | 62987.89 | [7 empty] | FERRECESAR
5883 | PATECLA PARA ASTA DOBLE 1 1/2 | UNIDAD | 4379.2 | [7 empty] | FERRECESAR
5884 | PATECLA PARA ASTA DOBLE 3/4 | UNIDAD | 2737 | [7 empty] | FERRECESAR
5885 | PATECLA PARA ASTA SENCILLA 3/4 | UNIDAD | 1761.2 | [7 empty] | FERRECESAR
5886 | PATECLA SENCILLA 2" (0,25 TON) | UNIDAD | 20653.64 | [7 empty] | FERRECESAR
5887 | PATECLA SENCILLA 3" (0,5 TN) | UNIDAD | 26561.99 | [7 empty] | FERRECESAR
5888 | PATECLA SENCILLA 4 | UNIDAD | 34442.17 | [7 empty] | FERRECESAR
5889 | PATECLA SENCILLA 5" (1,5 TN) | UNIDAD | 66863.72 | [7 empty] | FERRECESAR
5890 | PATECLA SENCILLA 6 | UNIDAD | 96084.17 | [7 empty] | FERRECESAR
5891 | PATECLA SENCILLA MM 150 | UNIDAD | 88221.84 | [7 empty] | FERRECESAR
5892 | PATECLA SENCILLA MM 45 | UNIDAD | 31231.55 | [7 empty] | FERRECESAR
5893 | PATECLA SENCILLA 7 | UNIDAD | 193192.93 | [7 empty] | FERRECESAR
5894 | PEDESTAL VERONA MILANO BL/C | UNIDAD | 43137.5 | [7 empty] | FERRECESAR
5895 | PEG. BOXER X 375 CC | UNIDAD | 6029.73 | [7 empty] | FERRECESAR
5896 | PEG. BOXER 4 LTS | UNIDAD | 57461.53 | [7 empty] | FERRECESAR
5897 | PEG. CEMENTO DE CAUCHO REF PL-285 | GALON | 64765.75 | [7 empty] | FERRECESAR
5898 | PEG. COLBON KOLMADERA X 1 KL | UNIDAD | 8960.7 | [7 empty] | FERRECESAR
5899 | PEG. COLBON KOLMADERA X 4 KL | GALON | 31297 | [7 empty] | FERRECESAR
5900 | PEG. COLBON P/MADERA PREFLEX | GALON | 24685.36 | [7 empty] | FERRECESAR
5901 | PEG. COLBON XL MADERA 4KL | GALON | 28592.13 | [7 empty] | FERRECESAR
5902 | PEG. COLBON XL MADERA 946 GMS | UNIDAD | 7631.47 | [7 empty] | FERRECESAR
5903 | PEG. COLPEGA X 1KL | UNIDAD | 8008.7 | [7 empty] | FERRECESAR
5904 | PEG. COLPEGA X 4KLS | GALON | 26408.48 | [7 empty] | FERRECESAR
5905 | PEG. GASTOK FUERZA MEDIA 10G | UNIDAD | 6420.05 | [7 empty] | FERRECESAR
5906 | PEG. INSTANTANEO 3 GMS | UNIDAD | 2479.96 | [7 empty] | FERRECESAR
5907 | PEG. LOCTITE 271 X 50 ML | UNIDAD | 92582 | [7 empty] | FERRECESAR
5908 | PEG. LOCTITE 277 | UNIDAD | 89498.71 | [7 empty] | FERRECESAR
5909 | PEG. LOCTITE 515 | UNIDAD | 70637.21 | [7 empty] | FERRECESAR
5910 | PEG. LOCTITE 567 | UNIDAD | 71558.27 | [7 empty] | FERRECESAR
5911 | PEG. MAXTERNIT 125 GMS | UNIDAD | 3184.44 | [7 empty] | FERRECESAR
5912 | PEG. MAXTERNIT 1/4 | UNIDAD | 15279.6 | [7 empty] | FERRECESAR
5913 | PEG. NO MAS CLAVOS X 100 ML. | UNIDAD | 9786.56 | [7 empty] | FERRECESAR
5914 | PEG. NO MAS CLAVOS X 360 ML. | UNIDAD | 15073.73 | [7 empty] | FERRECESAR
5915 | PEG. PEGAUCHO GLN | UNIDAD | 63037.87 | [7 empty] | FERRECESAR
5916 | PEG. PEGAUCHO 120 C.C | UNIDAD | 3744.93 | [7 empty] | FERRECESAR
5917 | PEG. PEGAUCHO 2000 C.C. | UNIDAD | 35509.6 | [7 empty] | FERRECESAR
5918 | PEG. PEGAUCHO 375 C.C | UNIDAD | 7631.47 | [7 empty] | FERRECESAR
5919 | PEG. PEGAUCHO 750 C.C | UNIDAD | 13026.93 | [7 empty] | FERRECESAR
5920 | PEG. SEALCO S71 - S77 - FUERZA ALTA | UNIDAD | 41507.2 | [7 empty] | FERRECESAR
5921 | PEG. SEALCO GM 10 ELIMINADOR EMP. | UNIDAD | 37485 | [7 empty] | FERRECESAR
5922 | PEG. SEALCO R 09 50ML BAJA VISCOSIDAD | UNIDAD | 41650 | [7 empty] | FERRECESAR
5923 | PEG. SEALCO RF 193 SS TEFLON | UNIDAD | 54740 | [7 empty] | FERRECESAR
5924 | PEG. SEALCO S42- 242 FUERZA MEDIA | UNIDAD | 38588.13 | [7 empty] | FERRECESAR
5925 | PEG. SHELLAC | UNIDAD | 6268.92 | [7 empty] | FERRECESAR
5926 | PEG. SIL. ABRO GRIS X 85 GMS | UNIDAD | 10241.14 | [7 empty] | FERRECESAR
5927 | PEG. SIL. ABRO TRANSP 300ML MULTIP TRANS | UNIDAD | 6723.5 | [7 empty] | FERRECESAR
5928 | PEG. SIL. LOCTITE AZUL X 70ML | UNIDAD | 4652.9 | [7 empty] | FERRECESAR
5929 | PEG. SIL. LOCTITE GRIS X 70 ML 5699 | UNIDAD | 14433.51 | [7 empty] | FERRECESAR
5930 | PEG. SIL. LOCTITE NEGRA 50 ML | UNIDAD | 3731.84 | [7 empty] | FERRECESAR
5931 | PEG. SIL. LOCTITE NEGRA 70 ML | UNIDAD | 5996.41 | [7 empty] | FERRECESAR
5932 | PEG. SIL. LOCTITE ROJO X 50ML | UNIDAD | 4343.5 | [7 empty] | FERRECESAR
5933 | PEG. SIL. LOCTITE TRANSP. X 70ML | UNIDAD | 7454.16 | [7 empty] | FERRECESAR
5934 | PEG. SIL. MEGA GREY GRIS X 3 ONZ | UNIDAD | 11900 | [7 empty] | FERRECESAR
5935 | PEG. SIL. PINTUCO FLEX PROFES BLANCO | UNIDAD | 12498.57 | [7 empty] | FERRECESAR
5936 | PEG. SIL. PINTUCO SELL. ACRILICO BCO | UNIDAD | 4347.07 | [7 empty] | FERRECESAR
5937 | PEG. SIL. PINTUCO ULTRA TRANSP. 3 EN 1 | UNIDAD | 5796.49 | [7 empty] | FERRECESAR
5938 | PEG. SIL. SIKA GREY 276097 | UNIDAD | 11305 | [7 empty] | FERRECESAR
5939 | PEG. SIL. SINTECO ROJA X 50ML | UNIDAD | 5246.71 | [7 empty] | FERRECESAR
5940 | PEG. SIL. SINTECO ROJA X 70 GR | UNIDAD | 6473.6 | [7 empty] | FERRECESAR
5941 | PEG. SIL. SINTECO TRANSP. X 50 GR | UNIDAD | 5246.71 | [7 empty] | FERRECESAR
5942 | PEG. SIL. SINTECO TRANSP. X 70 GR | UNIDAD | 4680.27 | [7 empty] | FERRECESAR
5943 | PEG. SIL. SISTA TRANSP. X 50ML | UNIDAD | 4165 | [7 empty] | FERRECESAR
5944 | PEG. SIL. ULTRA GREY X 3.5 ONZ | UNIDAD | 15271.27 | [7 empty] | FERRECESAR
5945 | PEG. SILICONA QUILOSA TRANSP PROFESIONAL X 280 ML | UNIDAD | 8409.73 | [7 empty] | FERRECESAR
5946 | PEG. SILICONA CORONA GOTERAS Y TECHO GRI | UNIDAD | 9738.96 | [7 empty] | FERRECESAR
5947 | PEG. SILICONA PATTEX VIDRIO Y ALUMINIO | UNIDAD | 9049.95 | [7 empty] | FERRECESAR
5948 | PEG. SILICONA SISTA TRANSP GRANDE | UNIDAD | 12042.8 | [7 empty] | FERRECESAR
5949 | PEG. SILICONA TOOLCRAFT 85 GM U/GRAL | UNIDAD | 3202.29 | [7 empty] | FERRECESAR
5950 | PEG. SILICONA TRANSP | UNIDAD | 12042.8 | [7 empty] | FERRECESAR
5951 | PEG. SILICONA TRANSP ANTIHONGOS CELLUX | UNIDAD | 7663.6 | [7 empty] | FERRECESAR
5952 | PEG. SINTESOLDA 10 MINUTOS | JUEGO | 8638.21 | [7 empty] | FERRECESAR
5953 | PEG. SINTESOLDA 24 HORAS | JUEGO | 7938.49 | [7 empty] | FERRECESAR
5954 | PEG. SOLDALIST X 125 GR | UNIDAD | 4260.2 | [7 empty] | FERRECESAR
5955 | PEG. SOLDALIST X 1/4 | UNIDAD | 21824.6 | [7 empty] | FERRECESAR
5956 | PEG. SOLDALIST X 1/8 | UNIDAD | 13209 | [7 empty] | FERRECESAR
5957 | PEG. SOLDALIST X 250 GR | UNIDAD | 7462.49 | [7 empty] | FERRECESAR
5958 | PEG. SUPER BOND 3 GMS | UNIDAD | 2700.11 | [7 empty] | FERRECESAR
5959 | PEG. SUPER BOND 3 GMS | UNIDAD | 2591.82 | [7 empty] | FERRECESAR
5960 | PEG. SUPER BOND 5 GMS | UNIDAD | 4426.8 | [7 empty] | FERRECESAR
5961 | PEG. SUPERBONDER 495 X 20 GR | UNIDAD | 51344.93 | [7 empty] | FERRECESAR
5962 | PEGACOR BOLSA | UNIDAD | 35955.85 | [7 empty] | FERRECESAR
5963 | PEGANTE FORTE CERAMICO GRIS X 25 | BOLSA | 16124.5 | [7 empty] | FERRECESAR
5964 | PEGANTE FORTE PORCELANATO GRIS X 25 | BOLSA | 23205 | [7 empty] | FERRECESAR
5965 | PEGANTE MEGAPEGA BLANCO X 40 KLS | BOLSA | 31208.94 | [7 empty] | FERRECESAR
5966 | PEGANTE MEGAPEGA GRIS X 25 KLS | BOLSA | 16673.09 | [7 empty] | FERRECESAR
5967 | PEGANTE MEGAPEGA GRIS X 40 KLS | BULTO | 22193.5 | [7 empty] | FERRECESAR
5968 | PEGANTE PEGACOR BLANCO X 10 KLS | BOLSA | 15683.01 | [7 empty] | FERRECESAR
5969 | PEGANTE PEGACOR BLANCO X 25 KLS | BOLSA | 41551.23 | [7 empty] | FERRECESAR
5970 | PEGANTE PEGACOR GRIS X 25 KLS | BOLSA | 33677 | [7 empty] | FERRECESAR
5971 | PEGANTE PEGACOR GRIS X 40 KLS | BOLSA | 41888 | [7 empty] | FERRECESAR
5972 | PEGANTE PEGACOR MAX PORCELANATO GRIS X 25 KL | BOLSA | 54502 | [7 empty] | FERRECESAR
5973 | PEGANTE PEGACOR PORCELANATO GRIS X 10 KL | UNIDAD | 129493.42 | [7 empty] | FERRECESAR
5974 | PEGANTE PEGALISTO GRIS X 25 KLS | BOLSA | 15172.5 | [7 empty] | FERRECESAR
5975 | PEGANTE SIKA PEGA ENCHAPE GRIS X 25 KLS | BOLSA | 18445 | [7 empty] | FERRECESAR
5976 | PEGANTE SIKACERAM PORCELANATO GRIS X 50 KLS | UNIDAD | 63665 | [7 empty] | FERRECESAR
5977 | PEGANTE SUPERFIJO BLANCO X 25 KLS | BOLSA | 22015 | [7 empty] | FERRECESAR
5978 | PEGAPLUS BLANCO X 25 KG | BOLSA | 19144.72 | [7 empty] | FERRECESAR
5979 | PEOMOC TECNOLITE EMP DIRIG EYEBALL YD-345/B ACA | UNIDAD | 5500.0015 | [7 empty] | FERRECESAR
5980 | PERA DE REVER DVE843 | UNIDAD | 267240.68 | [7 empty] | FERRECESAR
5981 | PERCHA # 2 CON AISLAD | UNIDAD | 41035.96 | [7 empty] | FERRECESAR
5982 | PERCHA # 7 UNA VIA C/AISLADOR | UNIDAD | 16413.67 | [7 empty] | FERRECESAR
5983 | PERCHA DOS VIAS PARA AISLADOR | UNIDAD | 29750 | [7 empty] | FERRECESAR
5984 | PERFIL AL. ANGULO 3/4 | UN FRACCION | 9643.76 | [7 empty] | FERRECESAR
5985 | PERFIL AL. ANGULO 1 | UNIDAD | 15462.979 | [7 empty] | FERRECESAR
5986 | PERFIL AL. ANGULO 3/4 BLANCO | UN FRACCION | 11889.29 | [7 empty] | FERRECESAR
5987 | PERFIL AL. EN T 3/4 | UN FRACCION | 9996 | [7 empty] | FERRECESAR
5988 | PERFIL AL. EN T 3/4 BLANCO | UN FRACCION | 12195.12 | [7 empty] | FERRECESAR
5989 | PERFIL AL. ENCHAPE | UN FRACCION | 8157.45 | [7 empty] | FERRECESAR
5990 | PERFIL AL. ENCHAPE | UNIDAD | 6318.9 | [7 empty] | FERRECESAR
5991 | PERFIL AL. ENCHAPE REDONDO | UN FRACCION | 15585.43 | [7 empty] | FERRECESAR
5992 | PERFIL AL. PROTECTOR ESCALA | UN FRACCION | 24242.68 | [7 empty] | FERRECESAR
5993 | PERFIL AL. WIN ESPAÑOL | UN FRACCION | 11615.59 | [7 empty] | FERRECESAR
5994 | PERFIL ANGULO | UNIDAD | 1723.12 | [7 empty] | FERRECESAR
5995 | PERFIL ANGULO | UNIDAD | 1707.65 | [7 empty] | FERRECESAR
5996 | PERFIL ANGULO 2 X 2 C 26 X 2.44ML | UNIDAD | 1707.65 | [7 empty] | FERRECESAR
5997 | PERFIL CANAL 40 C 26 X 2.44ML | UNIDAD | 3126.13 | [7 empty] | FERRECESAR
5998 | PERFIL CANAL 60 | UNIDAD | 4761.19 | [7 empty] | FERRECESAR
5999 | PERFIL CANAL 60 C 26 X 2.44ML | UNIDAD | 5099.15 | [7 empty] | FERRECESAR
6000 | PERFIL CANAL 90 C 26 X 2.44ML | UNIDAD | 6188 | [7 empty] | FERRECESAR
6001 | PERFIL EN Z 150X50 3MM X 6MTRS | UNIDAD | 157080 | [7 empty] | FERRECESAR
6002 | PERFIL HIERO HEA-140 X 6 ML | UNIDAD | 465585.12 | [7 empty] | FERRECESAR
6003 | PERFIL OMEGA | UNIDAD | 3279.64 | [7 empty] | FERRECESAR
6004 | PERFIL OMEGA | UNIDAD | 3546.2 | [7 empty] | FERRECESAR
6005 | PERFIL OMEGA C 26 X 2.44ML | UNIDAD | 3546.2 | [7 empty] | FERRECESAR
6006 | PERFIL PAG C 160X60 K-14 X 6MTRS | UNIDAD | 178500 | [7 empty] | FERRECESAR
6007 | PERFIL PARAL 60 | UNIDAD | 5694.15 | [7 empty] | FERRECESAR
6008 | PERFIL PARAL 60 C26 X 2.44ML | UNIDAD | 5783.4 | [7 empty] | FERRECESAR
6009 | PERFIL PARAL 90 C 26 X 2.44ML | UNIDAD | 7157.85 | [7 empty] | FERRECESAR
6010 | PERFIL PHR C 100X50 X 6 ML CAL 14 | UNIDAD | 68068 | [7 empty] | FERRECESAR
6011 | PERFIL PHR C 100X50X6 ML 1.2MM K18 | UNIDAD | 61201.7 | [7 empty] | FERRECESAR
6012 | PERFIL PHR C 100X50X6 ML 1.5MM K16 ACESC | UNIDAD | 73843.07 | [7 empty] | FERRECESAR
6013 | PERFIL PHR C 120X60 X 6 MTS CAL 16 | UNIDAD | 88179 | [7 empty] | FERRECESAR
6014 | PERFIL PHR C 150 X 50 X 3MM | UNIDAD | 268938.81 | [7 empty] | FERRECESAR
6015 | PERFIL PHR C 160X60X6 ML 1.2 MM K18 | UNIDAD | 62915.3 | [7 empty] | FERRECESAR
6016 | PERFIL PHR C 160X60X6 1.5 MM K 16 | UNIDAD | 93058 | [7 empty] | FERRECESAR
6017 | PERFIL PHR C 160X60X6 1.5MM C/AN K16 ACE | UNIDAD | 109777.5 | [7 empty] | FERRECESAR
6018 | PERFIL PHR C 220 X 80 X2,5MM | UNIDAD | 217649.81 | [7 empty] | FERRECESAR
6019 | PERFIL PHR C 220X80X6 ML 1.5MM K16 ACESC | UNIDAD | 139408.5 | [7 empty] | FERRECESAR
6020 | PERFIL PLACAFACIL 130 X 90 X 12 ML CAL16 | UNIDAD | 198730 | [7 empty] | FERRECESAR
6021 | PERFIL PLACAFACIL 130 X 90 X 6 ML CAL 16 | UNIDAD | 127306.2 | [7 empty] | FERRECESAR
6022 | PERFIL PLACAFACIL 130 X 90 X 9 ML CAL 16 | UNIDAD | 190400 | [7 empty] | FERRECESAR
6023 | PERFIL U ALUMINIO 3/8 X 3/8 | UN FRACCION | 9678.27 | [7 empty] | FERRECESAR
6024 | PERFIL VIGUETA | UNIDAD | 3290.35 | [7 empty] | FERRECESAR
6025 | PERFIL VIGUETA | UNIDAD | 3296.3 | [7 empty] | FERRECESAR
6026 | PERFIL VIGUETA PARAL 40 X 2.44 ML | UNIDAD | 3451 | [7 empty] | FERRECESAR
6027 | PERNO HKB 1/2 X 2 3/4 HILTI | UNIDAD | 4042.43 | [7 empty] | FERRECESAR
6028 | PERNO HKB 1/2 X 3 3/4 HILTI | UNIDAD | 4807.6 | [7 empty] | FERRECESAR
6029 | PERNO HKB 3/4 X 4 3/4 HILTI | UNIDAD | 11456.13 | [7 empty] | FERRECESAR
6030 | PERNO HKB 3/8 X 2 1/4 HILTI | UNIDAD | 1558.9 | [7 empty] | FERRECESAR
6031 | PERNO HKB 5/8 X 6 TIPO HILTI | UNIDAD | 6878.2 | [7 empty] | FERRECESAR
6032 | PERNO W6 20-22 FP8 HILTI | UNIDAD | 2338.35 | [7 empty] | FERRECESAR
6033 | PERNO W6 20-27 FP 8 HILTI | UNIDAD | 2494.24 | [7 empty] | FERRECESAR
6034 | PERRO CABLE 1/2 | UNIDAD | 1502.97 | [7 empty] | FERRECESAR
6035 | PERRO CABLE 1/4 | UNIDAD | 340.34 | [7 empty] | FERRECESAR
6036 | PERRO CABLE 3/16 | UNIDAD | 301.07 | [7 empty] | FERRECESAR
6037 | PERRO CABLE 3/4 | UNIDAD | 3716.37 | [7 empty] | FERRECESAR
6038 | PERRO CABLE 3/8 | UNIDAD | 880.6 | [7 empty] | FERRECESAR
6039 | PERRO CABLE 5/16 | UNIDAD | 524.79 | [7 empty] | FERRECESAR
6040 | PERRO CABLE 5/8 | UNIDAD | 2364.53 | [7 empty] | FERRECESAR
6041 | PERRO CABLE 1 | UNIDAD | 5272.89 | [7 empty] | FERRECESAR
6042 | PERRO CABLE 1/8 | UNIDAD | 258.23 | [7 empty] | FERRECESAR
6043 | PERRO GALV T/PESADO 1/2 | UNIDAD | 5684.63 | [7 empty] | FERRECESAR
6044 | PERRO GALV T/PESADO 1/4 | UNIDAD | 1745.73 | [7 empty] | FERRECESAR
6045 | PERRO GALV T/PESADO 3/4 | UNIDAD | 8449 | [7 empty] | FERRECESAR
6046 | PERRO GALV T/PESADO 3/8 | UNIDAD | 3471.23 | [7 empty] | FERRECESAR
6047 | PERRO GALV T/PESADO 5/8 | UNIDAD | 5355 | [7 empty] | FERRECESAR
6048 | PERRO 1/2 CROSBY | UNIDAD | 25017.37 | [7 empty] | FERRECESAR
6049 | PERRO 3/4 CROSBY | UNIDAD | 42424.69 | [7 empty] | FERRECESAR
6050 | PERRO 3/8 CROSBY | UNIDAD | 14889.28 | [7 empty] | FERRECESAR
6051 | PERRO 5/8 CROSBY | UNIDAD | 30082.01 | [7 empty] | FERRECESAR
6052 | PESO RELOJ 25 LBS | UNIDAD | 47329.87 | [7 empty] | FERRECESAR
6053 | PESO RELOJ 30 KLS COLGAR | UNIDAD | 100584.75 | [7 empty] | FERRECESAR
6054 | PESO 200 KLS C/GANCHO | UNIDAD | 80891.44 | [7 empty] | FERRECESAR
6055 | PICADORA KIT FYS-13/SM | UNIDAD | 2165321 | [7 empty] | FERRECESAR
6056 | PICAPASTO B-612 CON BASE (CARCO) | UNIDAD | 1539906.41 | [7 empty] | FERRECESAR
6057 | PICO PALAPICO 3106 - 34 HERRAGRO | UNIDAD | 18658.5 | [7 empty] | FERRECESAR
6058 | PICO PICO 3100 - 50 HERRAGRO | UNIDAD | 21892.5 | [7 empty] | FERRECESAR
6059 | PICO ZAPAPICO 3105 - 50 HERRAGRO | UNIDAD | 18658.5 | [7 empty] | FERRECESAR
6060 | PIE AMIGO 6- 8 C/TE | PAR | 2484.72 | [7 empty] | FERRECESAR
6061 | PIE AMIGO 10 - 12 SB-10 TC0922 | PAR | 4328.03 | [7 empty] | FERRECESAR
6062 | PIE AMIGO 12 - 14 SB-12 TC0923 | PAR | 5200.3 | [7 empty] | FERRECESAR
6063 | PIE AMIGO 4 - 5 SB | PAR | 1547 | [7 empty] | FERRECESAR
6064 | PIE AMIGO 6 - 8 SB-6 TC0920 | PAR | 1998.01 | [7 empty] | FERRECESAR
6065 | PIE AMIGO 8 - 10 SB TC0921 | PAR | 2978.57 | [7 empty] | FERRECESAR
6066 | PIEDRA AFILAR 2 X 6 REF.109C C/DUM | UNIDAD | 25669.49 | [7 empty] | FERRECESAR
6067 | PIEDRA AFILAR 2 X 8 REF. 108C C/DUM. | UNIDAD | 33759.11 | [7 empty] | FERRECESAR
6068 | PIEDRA CHINA # 2 | BOLSA | 2221.73 | [7 empty] | FERRECESAR
6069 | PIEDRA CHINA # 3 | BOLSA | 1975.4 | [7 empty] | FERRECESAR
6070 | PIEDRA CONO C 16 C/DUM | UNIDAD | 53657.1 | [7 empty] | FERRECESAR
6071 | PIEDRA CONO C 36 C/DUM | UNIDAD | 53598.79 | [7 empty] | FERRECESAR
6072 | PIEDRA CONO C 60 C/DUM | UNIDAD | 53657.1 | [7 empty] | FERRECESAR
6073 | PIEDRA CONO C 80 C/DUM | UNIDAD | 53657.1 | [7 empty] | FERRECESAR
6074 | PIEDRA COPA # 36 MOLEMAB | UNIDAD | 40757.5 | [7 empty] | FERRECESAR
6075 | PIEDRA COPA 5C 120 C/DUM | UNIDAD | 62922.44 | [7 empty] | FERRECESAR
6076 | PIEDRA COPA 5C 16 C/DUM | UNIDAD | 62922.44 | [7 empty] | FERRECESAR
6077 | PIEDRA COPA 5C 24 C/DUM | UNIDAD | 62922.44 | [7 empty] | FERRECESAR
6078 | PIEDRA COPA 5C 24 C/DUM 4 1/2" | UNIDAD | 41410.81 | [7 empty] | FERRECESAR
6079 | PIEDRA COPA 5C 36 C/DUM | UNIDAD | 66275.86 | [7 empty] | FERRECESAR
6080 | PIEDRA COPA 5C 36 C/DUM 4 1/2" | UNIDAD | 35494.13 | [7 empty] | FERRECESAR
6081 | PIEDRA COPA 5C 60 C/DUM | UNIDAD | 62922.44 | [7 empty] | FERRECESAR
6082 | PIEDRA COPA 5C 80 C/DUM | UNIDAD | 62922.44 | [7 empty] | FERRECESAR
6083 | PIEDRA DE RIO | M3 | 73185 | [7 empty] | FERRECESAR
6084 | PIEDRA ENCENDEDOR CHISPERO SOLD | UNIDAD | 654.5 | [7 empty] | FERRECESAR
6085 | PIEDRA ESMERIL TUNGSTENO 6X1 N° 36 C/DUM | UNIDAD | 40536.16 | [7 empty] | FERRECESAR
6086 | PIEDRA ESMERIL TUNGSTENO 6X1 N° 80 C/DUM | UNIDAD | 40536.16 | [7 empty] | FERRECESAR
6087 | PIEDRA ESMERIL TUNGSTENO 6X3/4 N° 60 C/D | UNIDAD | 31809.89 | [7 empty] | FERRECESAR
6088 | PIEDRA ESMERIL VD 10 X 1 1/2 C/DUM | UNIDAD | 289765 | [7 empty] | FERRECESAR
6089 | PIEDRA ESMERIL VD 3/4 X 6 C/DUM | UNIDAD | 18065.39 | [7 empty] | FERRECESAR
6090 | PIEDRA ESMERIL VD 8 X 1 C/DUM | UNIDAD | 58310 | [7 empty] | FERRECESAR
6091 | PIEDRA ESMERIL 1 X 10 C/DUM | UNIDAD | 88514.58 | [7 empty] | FERRECESAR
6092 | PIEDRA ESMERIL 1 X 5 C/DUM | UNIDAD | 22458.87 | [7 empty] | FERRECESAR
6093 | PIEDRA ESMERIL 1 X 6 C/DUM | UNIDAD | 22771.84 | [7 empty] | FERRECESAR
6094 | PIEDRA ESMERIL 1 X 8 C/DUM | UNIDAD | 33939.99 | [7 empty] | FERRECESAR
6095 | PIEDRA ESMERIL 1 1/2 X 10 C/DUM | UNIDAD | 131728.24 | [7 empty] | FERRECESAR
6096 | PIEDRA ESMERIL 1 1/2 X 12 C/DUM | UNIDAD | 241264.17 | [7 empty] | FERRECESAR
6097 | PIEDRA ESMERIL 2 X 12 C/DUM | UNIDAD | 273898.73 | [7 empty] | FERRECESAR
6098 | PIEDRA ESMERIL 3/4 X 6 C/DUM | UNIDAD | 18065.39 | [7 empty] | FERRECESAR
6099 | PIEDRA ESMERIL 3/4 X 8 C/DUM | UNIDAD | 31642.1 | [7 empty] | FERRECESAR
6100 | PIEDRA INDIA 198C C/DUM | UNIDAD | 1428 | [7 empty] | FERRECESAR
6101 | PIEDRA TRIANG. # 120 C/DUM | UNIDAD | 22269.66 | [7 empty] | FERRECESAR
6102 | PIEDRA TRIANG. # 16 C/DUM | UNIDAD | 22200.64 | [7 empty] | FERRECESAR
6103 | PIEDRA TRIANG. # 24 C/DUM | UNIDAD | 22200.64 | [7 empty] | FERRECESAR
6104 | PIEDRA TRIANG. # 240 C/DUM | UNIDAD | 22193.5 | [7 empty] | FERRECESAR
6105 | PIEDRA TRIANG. # 36 C/DUM | UNIDAD | 22200.64 | [7 empty] | FERRECESAR
6106 | PIEDRA TRIANG. # 400 C/DUM | UNIDAD | 23507.26 | [7 empty] | FERRECESAR
6107 | PIEDRA TRIANG. # 60 C/DUM | UNIDAD | 23347.8 | [7 empty] | FERRECESAR
6108 | PIEDRA TRIANG. # 80 C/DUM | UNIDAD | 22887.27 | [7 empty] | FERRECESAR
6109 | PIEDRA TRIANG. #180 C/DUM | UNIDAD | 22193.5 | [7 empty] | FERRECESAR
6110 | PIEDRA 6 X 1 ESM MOLEMAB | UNIDAD | 23069.34 | [7 empty] | FERRECESAR
6111 | PIEDRA 6 X 1/2 ESM MOLEMAB | UNIDAD | 21182 | [7 empty] | FERRECESAR
6112 | PILA RECARGABLE AA X 2 UND | TARJETA | 19407.71 | [7 empty] | FERRECESAR
6113 | PILA RECARGABLE AAA X 2 UND | TARJETA | 19646.9 | [7 empty] | FERRECESAR
6114 | PILA VART ALCALINA AAA 1.5V | UNIDAD | 1807.61 | [7 empty] | FERRECESAR
6115 | PILA VARTA ALCALINA AA | UNIDAD | 2214.59 | [7 empty] | FERRECESAR
6116 | PILA VARTA ALCALINA AAA BLISTER X 2 UNDS | TARJETA | 4128.11 | [7 empty] | FERRECESAR
6117 | PILA VARTA 430 R | UNIDAD | 9520 | [7 empty] | FERRECESAR
6118 | PILA VARTA 9 V ALCALINA | UNIDAD | 10201.87 | [7 empty] | FERRECESAR
6119 | PILAS TIPOC ENERGEIZER X 2 BLIST | UNIDAD | 2975 | [7 empty] | FERRECESAR
6120 | PINCEL # 06 | UNIDAD | 874.65 | [7 empty] | FERRECESAR
6121 | PINCEL # 07 | UNIDAD | 761.6 | [7 empty] | FERRECESAR
6122 | PINCEL # 08 | UNIDAD | 999.6 | [7 empty] | FERRECESAR
6123 | PINCEL # 09 | UNIDAD | 1248.31 | [7 empty] | FERRECESAR
6124 | PINCEL # 10 | UNIDAD | 1666 | [7 empty] | FERRECESAR
6125 | PINCEL # 12 | UNIDAD | 1661.24 | [7 empty] | FERRECESAR
6126 | PINT AEROSOL ABRO ALUMINIO | 16 ONZ | 9662.8 | [7 empty] | FERRECESAR
6127 | PINT AEROSOL ABRO ALUMINIO ALTA TEMP. | 16 ONZ | 16767.1 | [7 empty] | FERRECESAR
6128 | PINT AEROSOL ABRO AMARILLO | 16 ONZ | 7735 | [7 empty] | FERRECESAR
6129 | PINT AEROSOL ABRO AZUL CIELO | 16 OZ | 6698.51 | [7 empty] | FERRECESAR
6130 | PINT AEROSOL ABRO AZUL OSCURO | 16 ONZ | 6672.33 | [7 empty] | FERRECESAR
6131 | PINT AEROSOL ABRO BLANCO BTE | 16 ONZ | 6698.51 | [7 empty] | FERRECESAR
6132 | PINT AEROSOL ABRO CROMADO | 16 ONZ | 20873.79 | [7 empty] | FERRECESAR
6133 | PINT AEROSOL ABRO DORADO | 16 ONZ | 17890.46 | [7 empty] | FERRECESAR
6134 | PINT AEROSOL ABRO DORADO METALICO | 16 ONZ | 12019 | [7 empty] | FERRECESAR
6135 | PINT AEROSOL ABRO GRIS | 16 ONZ | 9508.1 | [7 empty] | FERRECESAR
6136 | PINT AEROSOL ABRO GRIS ANTICORROSIVO | 16 ONZ | 6698.51 | [7 empty] | FERRECESAR
6137 | PINT AEROSOL ABRO GRIS MAQUINA | UNIDAD | 7735 | [7 empty] | FERRECESAR
6138 | PINT AEROSOL ABRO NARANJA | UNIDAD | 6925.8 | [7 empty] | FERRECESAR
6139 | PINT AEROSOL ABRO NARANJA FOSFOR | 16 OZ | 13702.85 | [7 empty] | FERRECESAR
6140 | PINT AEROSOL ABRO NEGRO ALTA TEMP. | 16 ONZ | 18192.72 | [7 empty] | FERRECESAR
6141 | PINT AEROSOL ABRO NEGRO BRILLANTE | 16 ONZ | 6824.65 | [7 empty] | FERRECESAR
6142 | PINT AEROSOL ABRO NEGRO MATE | 16 ONZ | 6672.33 | [7 empty] | FERRECESAR
6143 | PINT AEROSOL ABRO ORO | 16 ONZ | 20873.79 | [7 empty] | FERRECESAR
6144 | PINT AEROSOL ABRO ROJO | 16 ONZ | 6698.51 | [7 empty] | FERRECESAR
6145 | PINT AEROSOL ABRO ROJO ANTICORROSIVO | 16 ONZ | 10685.01 | [7 empty] | FERRECESAR
6146 | PINT AEROSOL ABRO VERDE | 16 ONZ | 6698.51 | [7 empty] | FERRECESAR
6147 | PINT AEROSOL TERINSA ALUM-GRANO FINO | UNIDAD | 5890.5 | [7 empty] | FERRECESAR
6148 | PINT AEROSOL TERINSA AMARILLO MDO 57253 | UNIDAD | 5890.5 | [7 empty] | FERRECESAR
6149 | PINT AEROSOL TERINSA BLANCO FINAL | UNIDAD | 5890.5 | [7 empty] | FERRECESAR
6150 | PINT AEROSOL TERINSA NEGRO EXTRA FINO | UNIDAD | 5890.5 | [7 empty] | FERRECESAR
6151 | PINT AEROSOL TOOLCRAFT NARANJA 10 OZ | UNIDAD | 6009.5 | [7 empty] | FERRECESAR
6152 | PINT AEROSOL TOOLCRAFT NEGRO BRILLAN 10 | UNIDAD | 6009.5 | [7 empty] | FERRECESAR
6153 | PINT ALUMINIO GRANO FINO | GALON | 157141.88 | [7 empty] | FERRECESAR
6154 | PINT AMARILLO MEDIO PULIURE GLAS | 2 LTS | 207060 | [7 empty] | FERRECESAR
6155 | PINT AMARILLO OCRE POLIURET GLAS | 1/4 | 103490.73 | [7 empty] | FERRECESAR
6156 | PINT ANTICORROSIVO ALGRECO ROJO | 1/4 | 10217.34 | [7 empty] | FERRECESAR
6157 | PINT ANTICORROSIVO ALGRECO ROJO | GALON | 31959.83 | [7 empty] | FERRECESAR
6158 | PINT ANTICORROSIVO GRIS SAPOLIN | UNIDAD | 31166.1 | [7 empty] | FERRECESAR
6159 | PINT ANTICORROSIVO ICO BLANCO 1100 | GALON | 34900.32 | [7 empty] | FERRECESAR
6160 | PINT ANTICORROSIVO ICO GRIS 1308 | GALON | 34900.32 | [7 empty] | FERRECESAR
6161 | PINT ANTICORROSIVO ICO NEGRO 1453 | GALON | 34900.32 | [7 empty] | FERRECESAR
6162 | PINT ANTICORROSIVO ICO ROJO 1506 | GALON | 34900.32 | [7 empty] | FERRECESAR
6163 | PINT ANTICORROSIVO NEGRO | GL FRACC | 47957 | [7 empty] | FERRECESAR
6164 | PINT ANTICORROSIVO SAPOLIN BLANCO | GALON | 41769 | [7 empty] | FERRECESAR
6165 | PINT ANTICORROSIVO SAPOLIN BLANCO | CUARTO | 11294.29 | [7 empty] | FERRECESAR
6166 | PINT ANTICORROSIVO SAPOLIN EPOXICO VERDE OLIVO | GALON | 96985 | [7 empty] | FERRECESAR
6167 | PINT ANTICORROSIVO SAPOLIN GRIS | CUARTO | 11067 | [7 empty] | FERRECESAR
6168 | PINT ANTICORROSIVO SAPOLIN GRIS | GALON | 41769 | [7 empty] | FERRECESAR
6169 | PINT ANTICORROSIVO SAPOLIN NEGRO | GALON | 41769 | [7 empty] | FERRECESAR
6170 | PINT ANTICORROSIVO SAPOLIN NEGRO | CUARTO | 11067 | [7 empty] | FERRECESAR
6171 | PINT ANTICORROSIVO SAPOLIN ROJO | GALON | 41769 | [7 empty] | FERRECESAR
6172 | PINT ANTICORROSIVO SAPOLIN VERD CROM ZIN | CUARTO | 15597.33 | [7 empty] | FERRECESAR
6173 | PINT ANTICORROSIVO SAPOLIN VERD CROM ZIN | GALON | 41769 | [7 empty] | FERRECESAR
6174 | PINT ANTICORROSIVO SAPOLIN WASHPRIMER AB | GALON | 127925 | [7 empty] | FERRECESAR
6175 | PINT ANTICORROSIVO SAPOLIN WASHPRIMER AB | CUARTO | 30345 | [7 empty] | FERRECESAR
6176 | PINT ANTICORROSIVO TERINSA GRIS 5064 | GALON | 34900.32 | [7 empty] | FERRECESAR
6177 | PINT ANTICORRROSIVO ALGRECO GRIS | 1/4 | 11508.49 | [7 empty] | FERRECESAR
6178 | PINT AZUL ENTONADOR PULIURE GLAS | 2 LTS | 205870 | [7 empty] | FERRECESAR
6179 | PINT BARNIZ DE ALTOS SOLIDOS | CUÑETE | 666809.36 | [7 empty] | FERRECESAR
6180 | PINT BARNIZ EVERY BTE 100 | 1/4 | 12261.76 | [7 empty] | FERRECESAR
6181 | PINT BASE BLANCO TERINSA 56232 | GALON | 47873.7 | [7 empty] | FERRECESAR
6182 | PINT BASE EVERY BLANCA 330 | GALON | 47189.45 | [7 empty] | FERRECESAR
6183 | PINT BASE GRIS TERINSA 56064 | GALON | 47873.7 | [7 empty] | FERRECESAR
6184 | PINT BASE POLIURETANO BLANCA | GALON | 108178.14 | [7 empty] | FERRECESAR
6185 | PINT CAPRI SAPOLIN AZUL CIELO 30 TIPO II | GALON | 32378.71 | [7 empty] | FERRECESAR
6186 | PINT CAPRI SAPOLIN AZUL PACI 098 TIPO II | GALON | 32373.95 | [7 empty] | FERRECESAR
6187 | PINT CAPRI SAPOLIN BLAN MANZ 012 TIPO II | GALON | 32373.95 | [7 empty] | FERRECESAR
6188 | PINT CAPRI SAPOLIN BLANCO TIPO II | CUÑETE | 157567.9 | [7 empty] | FERRECESAR
6189 | PINT CAPRI SAPOLIN CHAMPAÑA TIPO II | CUÑETE | 157566.71 | [7 empty] | FERRECESAR
6190 | PINT CAPRI SAPOLIN TRIGO 026 TIPO II | GALON | 32373.95 | [7 empty] | FERRECESAR
6191 | PINT CATALIZADOR POLIURETANO | GALON | 157675 | [7 empty] | FERRECESAR
6192 | PINT COLORCEL ANARANJADO FUEGO | GALON | 43856.26 | [7 empty] | FERRECESAR
6193 | PINT COLORCEL ESTABILIZADOR | GALON | 35250.18 | [7 empty] | FERRECESAR
6194 | PINT COLORCEL OCRE | GALON | 43856.26 | [7 empty] | FERRECESAR
6195 | PINT COLORCEL OCRE | CUÑETE | 195512.24 | [7 empty] | FERRECESAR
6196 | PINT COLORCEL ROJO | GALON | 51423.47 | [7 empty] | FERRECESAR
6197 | PINT COLORCEL VERDE | GALON | 44007.39 | [7 empty] | FERRECESAR
6198 | PINT CORONA ANTIBACT BLANCO B/LLANTE 796 | GALON | 101150 | [7 empty] | FERRECESAR
6199 | PINT CORONA ANTIBACT BLANCO B/LLANTE 797 | CUÑETE | 466420.5 | [7 empty] | FERRECESAR
6200 | PINT CORONA ANTIBACT BLANCO MATE 790 | GALON | 97056.4 | [7 empty] | FERRECESAR
6201 | PINT ESMALTE COLPINTURAS ALUMINIO MEZCLA | GALON | 48195 | [7 empty] | FERRECESAR
6202 | PINT ESMALTE ICO CAOBA 13221 | CUARTO | 9556.89 | [7 empty] | FERRECESAR
6203 | PINT ESMALTE ICO ROJO 13501 | CUARTO | 9556.89 | [7 empty] | FERRECESAR
6204 | PINT ESMALTE ICO VERDE 13671 | CUARTO | 9556.89 | [7 empty] | FERRECESAR
6205 | PINT ESMALTE ICOLUX ALUMINIO 1001 | GALON | 42685.3 | [7 empty] | FERRECESAR
6206 | PINT ESMALTE ICOLUX AMARILLO INTENS 1054 | GALON | 38406.06 | [7 empty] | FERRECESAR
6207 | PINT ESMALTE ICOLUX ANOLOC 1860 | GALON | 42685.3 | [7 empty] | FERRECESAR
6208 | PINT ESMALTE ICOLUX BERBELLON 1502 | GALON | 37537.36 | [7 empty] | FERRECESAR
6209 | PINT ESMALTE ICOLUX GRIS PLATA 1313 | GALON | 38406.06 | [7 empty] | FERRECESAR
6210 | PINT ESMALTE ICOLUX NEGRO 1450 | GALON | 38406.06 | [7 empty] | FERRECESAR
6211 | PINT ESMALTE ICOLUX VERDE ESMERALDA 1161 | GALON | 38406.06 | [7 empty] | FERRECESAR
6212 | PINT ESMALTE ICOMAX AMARILLO | GALON | 39899.51 | [7 empty] | FERRECESAR
6213 | PINT ESMALTE ICOMAX AMARILLO | CUARTO | 12899.6 | [7 empty] | FERRECESAR
6214 | PINT ESMALTE ICOMAX AZUL ESPAÑOL | GALON | 39899.51 | [7 empty] | FERRECESAR
6215 | PINT ESMALTE ICOMAX AZUL ESPAÑOL | CUARTO | 12899.6 | [7 empty] | FERRECESAR
6216 | PINT ESMALTE ICOMAX BLANCO | CUARTO | 12899.6 | [7 empty] | FERRECESAR
6217 | PINT ESMALTE ICOMAX BLANCO | GALON | 39899.51 | [7 empty] | FERRECESAR
6218 | PINT ESMALTE ICOMAX CAOBA | GALON | 39899.51 | [7 empty] | FERRECESAR
6219 | PINT ESMALTE ICOMAX NEGRO | GALON | 39899.51 | [7 empty] | FERRECESAR
6220 | PINT ESMALTE ICOMAX NEGRO | CUARTO | 12899.6 | [7 empty] | FERRECESAR
6221 | PINT ESMALTE ICOMAX ROJO BERBELLON | GALON | 39899.51 | [7 empty] | FERRECESAR
6222 | PINT ESMALTE ICOMAX ROJO BERBELLON | CUARTO | 12899.6 | [7 empty] | FERRECESAR
6223 | PINT ESMALTE ICOMAX VERDE ESMERALDA | GALON | 36899.52 | [7 empty] | FERRECESAR
6224 | PINT ESMALTE ICOMAX VERDE ESMERALDA | CUARTO | 12899.6 | [7 empty] | FERRECESAR
6225 | PINT ESMALTE SAPOLIN ALUMINIO | CUARTO | 19575.5 | [7 empty] | FERRECESAR
6226 | PINT ESMALTE SAPOLIN ALUMINIO PLATA | GALON | 61285 | [7 empty] | FERRECESAR
6227 | PINT ESMALTE SAPOLIN ALUMNIO | GALON | 70210 | [7 empty] | FERRECESAR
6228 | PINT ESMALTE SAPOLIN AMARILLO SOL | CUARTO | 15893.64 | [7 empty] | FERRECESAR
6229 | PINT ESMALTE SAPOLIN AMARILLO STD | GALON | 61285 | [7 empty] | FERRECESAR
6230 | PINT ESMALTE SAPOLIN AZUL MAR | GALON | 61285 | [7 empty] | FERRECESAR
6231 | PINT ESMALTE SAPOLIN AZUL MARINO | GALON | 61285 | [7 empty] | FERRECESAR
6232 | PINT ESMALTE SAPOLIN AZUL MED | CUARTO | 19111.4 | [7 empty] | FERRECESAR
6233 | PINT ESMALTE SAPOLIN AZUL MEDIANO | GALON | 61285 | [7 empty] | FERRECESAR
6234 | PINT ESMALTE SAPOLIN AZUL REY | GALON | 56287 | [7 empty] | FERRECESAR
6235 | PINT ESMALTE SAPOLIN BLANCO BTE | GALON | 61285 | [7 empty] | FERRECESAR
6236 | PINT ESMALTE SAPOLIN BLANCO BTE | CUARTO | 19111.4 | [7 empty] | FERRECESAR
6237 | PINT ESMALTE SAPOLIN BLANCO MATE | GALON | 61285 | [7 empty] | FERRECESAR
6238 | PINT ESMALTE SAPOLIN DORADO | GALON | 61285 | [7 empty] | FERRECESAR
6239 | PINT ESMALTE SAPOLIN DORADO | CUARTO | 19111.4 | [7 empty] | FERRECESAR
6240 | PINT ESMALTE SAPOLIN EPOXICO AMARIL C/C | GALON | 146489 | [7 empty] | FERRECESAR
6241 | PINT ESMALTE SAPOLIN EPOXICO AZUL C/C | GALON | 136493 | [7 empty] | FERRECESAR
6242 | PINT ESMALTE SAPOLIN EPOXICO BLANCO C/C | GALON | 136493 | [7 empty] | FERRECESAR
6243 | PINT ESMALTE SAPOLIN EPOXICO GRIS C/C | GALON | 136493 | [7 empty] | FERRECESAR
6244 | PINT ESMALTE SAPOLIN EPOXICO ROJO C/C | GALON | 136493 | [7 empty] | FERRECESAR
6245 | PINT ESMALTE SAPOLIN EPOXICO VERDE C/C | GALON | 136493 | [7 empty] | FERRECESAR
6246 | PINT ESMALTE SAPOLIN GRIS PLATA | GALON | 61285 | [7 empty] | FERRECESAR
6247 | PINT ESMALTE SAPOLIN MARFIL INDIA | GALON | 61285 | [7 empty] | FERRECESAR
6248 | PINT ESMALTE SAPOLIN NARANJA | GALON | 61285 | [7 empty] | FERRECESAR
6249 | PINT ESMALTE SAPOLIN NEGRO BTE | GALON | 61285 | [7 empty] | FERRECESAR
6250 | PINT ESMALTE SAPOLIN NEGRO BTE | CUARTO | 19111.4 | [7 empty] | FERRECESAR
6251 | PINT ESMALTE SAPOLIN NEGRO MATE | GALON | 61285 | [7 empty] | FERRECESAR
6252 | PINT ESMALTE SAPOLIN NEGRO MATE | CUARTO | 19111.4 | [7 empty] | FERRECESAR
6253 | PINT ESMALTE SAPOLIN NEGRO TIPO II | GALON | 33320 | [7 empty] | FERRECESAR
6254 | PINT ESMALTE SAPOLIN OCRE | GALON | 61285 | [7 empty] | FERRECESAR
6255 | PINT ESMALTE SAPOLIN PREMIER AZUL MARIN | GALON | 45339 | [7 empty] | FERRECESAR
6256 | PINT ESMALTE SAPOLIN PREMIER BLANCO | GALON | 42840 | [7 empty] | FERRECESAR
6257 | PINT ESMALTE SAPOLIN PREMIER BLANCO | CUÑETE | 219555 | [7 empty] | FERRECESAR
6258 | PINT ESMALTE SAPOLIN PREMIER ROJO | GALON | 42840 | [7 empty] | FERRECESAR
6259 | PINT ESMALTE SAPOLIN PREMIER VERDE ESMERALDA | GALON | 42840 | [7 empty] | FERRECESAR
6260 | PINT ESMALTE SAPOLIN ROJO FUEG | GALON | 61285 | [7 empty] | FERRECESAR
6261 | PINT ESMALTE SAPOLIN VERDE ANOLOC | GALON | 63308 | [7 empty] | FERRECESAR
6262 | PINT ESMALTE SAPOLIN VERDE ESMERALDA | GALON | 61285 | [7 empty] | FERRECESAR
6263 | PINT ESMALTE TERINSA ROJO 22188 ALTO RE | CUARTO | 12409.32 | [7 empty] | FERRECESAR
6264 | PINT ESMALTE TERINSA BCO 2232 ALTO REND | GALON | 46780.09 | [7 empty] | FERRECESAR
6265 | PINT ESMALTE TERINSA BLANCO MATE 46231 | GALON | 46780.09 | [7 empty] | FERRECESAR
6266 | PINT ESMALTE TERINSA BLANCO 22233 MAS FU | CUARTO | 9454.55 | [7 empty] | FERRECESAR
6267 | PINT ESMALTE TERINSA NEGRO MATE 46108 | GALON | 48628.16 | [7 empty] | FERRECESAR
6268 | PINT ESMALTE TERINSA NEGRO 22109 ALTO RE | GALON | 40673.01 | [7 empty] | FERRECESAR
6269 | PINT ESMALTE TERINSA ROJO GENIAL 22188 | GALON | 40673.01 | [7 empty] | FERRECESAR
6270 | PINT GRECOTEX ALGRECO BLANCO | GALON | 48453.23 | [7 empty] | FERRECESAR
6271 | PINT GRECOTEX ALGRECO BLANCO | CUÑETE | 116930.59 | [7 empty] | FERRECESAR
6272 | PINT HUESO DURO | GALON | 62120.38 | [7 empty] | FERRECESAR
6273 | PINT ICO KIT 2 GL ESCUDO BCO + GL VINILI | UNIDAD | 65523.78 | [7 empty] | FERRECESAR
6274 | PINT ICOLATEX 4 X 5 GL BLANCO | UNIDAD | 45458 | [7 empty] | FERRECESAR
6275 | PINT ICOLATEX AZUL COSTEÑO 4115 | GALON | 16900.38 | [7 empty] | FERRECESAR
6276 | PINT ICOLATEX BLANCO HUESO 4161 | CUÑETE | 73900.19 | [7 empty] | FERRECESAR
6277 | PINT ICOLATEX BLANCO 4155 | CUÑETE | 73900.19 | [7 empty] | FERRECESAR
6278 | PINT ICOLATEX BLANCO 4155 | GALON | 16900.38 | [7 empty] | FERRECESAR
6279 | PINT ICOLATEX CURUBA 4550 | GALON | 16900.38 | [7 empty] | FERRECESAR
6280 | PINT ICOLATEX ROSA FUERTE 4551 | GALON | 16900.38 | [7 empty] | FERRECESAR
6281 | PINT LACA NEGRO SEMIMATE | GALON | 73799.04 | [7 empty] | FERRECESAR
6282 | PINT LACA ACRILICA TONNER L.A -630 | UNIDAD | 101745 | [7 empty] | FERRECESAR
6283 | PINT LACA AEROSOL 7519 BLANCO | 16 ONZ | 13787.34 | [7 empty] | FERRECESAR
6284 | PINT LACA AEROSOL 7580 NEGRO M | 16 ONZ | 13787.34 | [7 empty] | FERRECESAR
6285 | PINT. LACA BLANCA BTE PRIME | UNIDAD | 89488 | [7 empty] | FERRECESAR
6286 | PINT LACA CAT EVERY MIEL C/C | GALON | 54615.05 | [7 empty] | FERRECESAR
6287 | PINT LACA EVERY TRANS BTE M-115 | GALON | 53027.59 | [7 empty] | FERRECESAR
6288 | PINT LACA EVERY TRANS MATE M-145 | GALON | 46731.3 | [7 empty] | FERRECESAR
6289 | PINT LACA TERINSA BLANCO 57230 | GALON | 43701.56 | [7 empty] | FERRECESAR
6290 | PINT LACA TERINSA NEGRO 57105 | GALON | 43701.56 | [7 empty] | FERRECESAR
6291 | PINT LACA TERINSA ROJO 57185 | GALON | 47481 | [7 empty] | FERRECESAR
6292 | PINT MASILLA GRIS TERINSA 0101 GL | GALON | 57550.78 | [7 empty] | FERRECESAR
6293 | PINT. MASILLA POLIESTER HUESO D. GLA | GALON | 359051.56 | [7 empty] | FERRECESAR
6294 | PINT MASILLA TERINSA ROSADO 51400 | CUARTO | 20107.43 | [7 empty] | FERRECESAR
6295 | PINT MASTER BLANCO SAPOLIN T - 3 | CUÑETE | 93415 | [7 empty] | FERRECESAR
6296 | PINT PARA CANCHA AZUL SAPOLIN | GALON | 54883.99 | [7 empty] | FERRECESAR
6297 | PINT PARA CANCHAS SAPOLIN AMARILLA | CUÑETE | 279888 | [7 empty] | FERRECESAR
6298 | PINT PARA CANCHAS SAPOLIN AZUL | GALON | 57596 | [7 empty] | FERRECESAR
6299 | PINT PARA CANCHAS SAPOLIN AZUL | CUÑETE | 279888 | [7 empty] | FERRECESAR
6300 | PINT PARA CANCHAS SAPOLIN BLANCA | CUÑETE | 279888 | [7 empty] | FERRECESAR
6301 | PINT PARA CANCHAS SAPOLIN ROJA | GALON | 57596 | [7 empty] | FERRECESAR
6302 | PINT PARA CANCHAS SAPOLIN ROJA | CUÑETE | 279888 | [7 empty] | FERRECESAR
6303 | PINT PARA CANCHAS SAPOLIN VERDE | CUÑETE | 279888 | [7 empty] | FERRECESAR
6304 | PINT PARA CANCHAS SAPOLIN VERDE | GALON | 57596 | [7 empty] | FERRECESAR
6305 | PINT PASTA PULIDORA 120025 BLANCO | GALON | 37678.97 | [7 empty] | FERRECESAR
6306 | PINT POLI ROSADO | CUARTO | 59500 | [7 empty] | FERRECESAR
6307 | PINT. POLISH ROSADO | GALON | 190400 | [7 empty] | FERRECESAR
6308 | PINT. POLIURETANO BLANCO | GALON | 184654.68 | [7 empty] | FERRECESAR
6309 | PINT POLIURETANO BLANCO 604 | GALON | 134028.51 | [7 empty] | FERRECESAR
6310 | PINT POLIURETANO NEGRO 605 | GALON | 103099.22 | [7 empty] | FERRECESAR
6311 | PINT PREMIUM ALGRECO BLANCO | GALON | 37676.59 | [7 empty] | FERRECESAR
6312 | PINT PREMIUM ALGRECO BLANCO | CUÑETE | 160964.16 | [7 empty] | FERRECESAR
6313 | PINT PREMIUN ALGRECO BLANCO | 10 LT | 90197.24 | [7 empty] | FERRECESAR
6314 | PINT REMOVEDOR SAPOLIN | GALON | 63450.8 | [7 empty] | FERRECESAR
6315 | PINT SELL IND EVERY M-230 | 1/4 | 12103.49 | [7 empty] | FERRECESAR
6316 | PINT SELLANTE SAPOLIN S/FICIES ALCALINAS | CUÑETE | 156293.41 | [7 empty] | FERRECESAR
6317 | PINT SELLANTE SAPOLIN S/FICIES ALCALINAS | GALON | 35905.632 | [7 empty] | FERRECESAR
6318 | PINT TERINSA MURALLA ROJO COLONIAL | CUÑETE | 185640 | [7 empty] | FERRECESAR
6319 | PINT TINTE EVERY MIEL 874 | 1/4 | 26295.43 | [7 empty] | FERRECESAR
6320 | PINT TINTE EVERY NOGAL 877 | 1/4 | 23595.32 | [7 empty] | FERRECESAR
6321 | PINT TRAFICO SAPOLIN AMARILLO | CUÑETE | 314433.7 | [7 empty] | FERRECESAR
6322 | PINT TRAFICO SAPOLIN AMARILLO | GALON | 69258 | [7 empty] | FERRECESAR
6323 | PINT TRAFICO SAPOLIN AZUL | GALON | 65212 | [7 empty] | FERRECESAR
6324 | PINT TRAFICO SAPOLIN AZUL | GALON | 69258 | [7 empty] | FERRECESAR
6325 | PINT TRAFICO SAPOLIN BLANCO | GALON | 69258 | [7 empty] | FERRECESAR
6326 | PINT TRAFICO SAPOLIN BLANCO | CUÑETE | 314433.7 | [7 empty] | FERRECESAR
6327 | PINT TRAFICO SAPOLIN NEGRA | GALON | 69258 | [7 empty] | FERRECESAR
6328 | PINT TRAFICO SAPOLIN ROJA | GALON | 69258 | [7 empty] | FERRECESAR
6329 | PINT TRAFICO SAPOLIN ROJA | GALON | 65212 | [7 empty] | FERRECESAR
6330 | PINT VINICRYL SAPOLIN BLANCO | CUARTO | 13883.73 | [7 empty] | FERRECESAR
6331 | PINT VINICRYL SAPOLIN AMARILLO ASTRAL | GALON | 48790 | [7 empty] | FERRECESAR
6332 | PINT VINICRYL SAPOLIN AZUL CARIBE | GALON | 48790 | [7 empty] | FERRECESAR
6333 | PINT VINICRYL SAPOLIN AZUL CELESTIAL | GALON | 48790 | [7 empty] | FERRECESAR
6334 | PINT VINICRYL SAPOLIN BLANCO ALMENDRA | GALON | 48790 | [7 empty] | FERRECESAR
6335 | PINT VINICRYL SAPOLIN BLANCO ARENA | GALON | 48790 | [7 empty] | FERRECESAR
6336 | PINT VINICRYL SAPOLIN BLANCO REAL 010 | CUÑETE | 237643 | [7 empty] | FERRECESAR
6337 | PINT VINICRYL SAPOLIN BLANCO REAL 010 | GALON | 48790 | [7 empty] | FERRECESAR
6338 | PINT VINICRYL SAPOLIN CREMA | GALON | 48790 | [7 empty] | FERRECESAR
6339 | PINT VINICRYL SAPOLIN FUCSIA | GALON | 48790 | [7 empty] | FERRECESAR
6340 | PINT VINICRYL SAPOLIN GRIS BASALTO | CUÑETE | 242574.36 | [7 empty] | FERRECESAR
6341 | PINT VINICRYL SAPOLIN GRIS BASALTO | GALON | 48790 | [7 empty] | FERRECESAR
6342 | PINT VINICRYL SAPOLIN NARANJA | GALON | 48790 | [7 empty] | FERRECESAR
6343 | PINT VINICRYL SAPOLIN NARANJA ARREBOL | GALON | 48790 | [7 empty] | FERRECESAR
6344 | PINT VINICRYL SAPOLIN VERDE FRESCO | GALON | 48790 | [7 empty] | FERRECESAR
6345 | PINT VINICRYL SAPOLIN VERDE PRIMAVERAL | GALON | 49652.75 | [7 empty] | FERRECESAR
6346 | PINT VINILATEX AZUL ESPUMA 65023 | GALON | 29899.94 | [7 empty] | FERRECESAR
6347 | PINT VINILATEX GRIS BASALTO 65068 | GALON | 29899.94 | [7 empty] | FERRECESAR
6348 | PINT VINILATEX TERINSA AGUA MARINA | GALON | 29899.94 | [7 empty] | FERRECESAR
6349 | PINT VINILATEX TERINSA BCO + GL VINILATE | CUÑETE | 144900.35 | [7 empty] | FERRECESAR
6350 | PINT VINILATEX TERINSA BLANCO | CUÑETE | 144900.35 | [7 empty] | FERRECESAR
6351 | PINT VINILATEX TERINSA BLANCO | GALON | 29899.94 | [7 empty] | FERRECESAR
6352 | PINT VINILATEX TERINSA BLANCO ALMENDRA | GALON | 29899.94 | [7 empty] | FERRECESAR
6353 | PINT VINILATEX TERINSA BLANCO ARENA | GALON | 29899.94 | [7 empty] | FERRECESAR
6354 | PINT VINILATEX TERINSA BLANCO HUESO | CUÑETE | 144900.35 | [7 empty] | FERRECESAR
6355 | PINT VINILATEX TERINSA BLANCO HUESO | GALON | 29899.94 | [7 empty] | FERRECESAR
6356 | PINT VINILATEX TERINSA CAMELIA | GALON | 29899.94 | [7 empty] | FERRECESAR
6357 | PINT VINILATEX TERINSA CREMA CLARO | GALON | 29899.94 | [7 empty] | FERRECESAR
6358 | PINT VINILATEX TERINSA NARANJA | GALON | 29899.94 | [7 empty] | FERRECESAR
6359 | PINT VINILATEX TERINSA NEGRO | GALON | 29899.94 | [7 empty] | FERRECESAR
6360 | PINT VINILATEX TERINSA ROJO COLONIAL | GALON | 29899.94 | [7 empty] | FERRECESAR
6361 | PINT VINILATEX TERINSA ROJO MILENIUM | GALON | 29899.94 | [7 empty] | FERRECESAR
6362 | PINT VINILATEX TERINSA VERDE MANZANA | GALON | 29899.94 | [7 empty] | FERRECESAR
6363 | PINT VINILATEX TERINSA VERDE TROPICAL | GALON | 29899.94 | [7 empty] | FERRECESAR
6364 | PINT VINILATEX TERINSA VERDE TURQUESA | GALON | 29899.94 | [7 empty] | FERRECESAR
6365 | PINT VINILMAX TERINSA AQUAMARINA T 3 | GALON | 17899.98 | [7 empty] | FERRECESAR
6366 | PINT VINILMAX TERINSA AZUL CIELO T3 | GALON | 16900.38 | [7 empty] | FERRECESAR
6367 | PINT VINILMAX TERINSA AZUL COSTEÑO T 3 | GALON | 16900.38 | [7 empty] | FERRECESAR
6368 | PINT VINILMAX TERINSA BLANCO ALMEND T 3 | GALON | 16900.38 | [7 empty] | FERRECESAR
6369 | PINT VINILMAX TERINSA BLANCO T 3 | GALON | 16900.38 | [7 empty] | FERRECESAR
6370 | PINT VINILMAX TERINSA BLANCO T 3 | CUÑETE | 79900.17 | [7 empty] | FERRECESAR
6371 | PINT VINILMAX TERINSA CORAL T 3 | GALON | 17899.98 | [7 empty] | FERRECESAR
6372 | PINT VINILMAX TERINSA CURUBA T 3 | GALON | 17899.98 | [7 empty] | FERRECESAR
6373 | PINT VINILMAX TERINSA VERDE CRISTAL T 3 | GALON | 17899.98 | [7 empty] | FERRECESAR
6374 | PINT VINILO CONSTRURAMA T-1 BLANCO | GALON | 24999.996 | [7 empty] | FERRECESAR
6375 | PINT VINILO CONSTRURAMA T-2 BLANCO | GALON | 20000.0087 | [7 empty] | FERRECESAR
6376 | PINT VINILO CONSTRURAMA/CONST T-1 BLANCO | GALON | 24999.996 | [7 empty] | FERRECESAR
6377 | PINT VINILO ICO AMARILLO VIVO 7380 | GALON | 34900.32 | [7 empty] | FERRECESAR
6378 | PINT VINILO ICO AZUL MEDITERRANEO 7780 | GALON | 34900.32 | [7 empty] | FERRECESAR
6379 | PINT VINILO ICO AZUL MILANO 7140 | GALON | 33899.53 | [7 empty] | FERRECESAR
6380 | PINT VINILO ICO BLANCO ARENA 7160 | GALON | 34900.32 | [7 empty] | FERRECESAR
6381 | PINT VINILO ICO BLANCO HUESO 7210 | CUÑETE | 159900.3 | [7 empty] | FERRECESAR
6382 | PINT VINILO ICO BLANCO HUESO 7210 | GALON | 34900.32 | [7 empty] | FERRECESAR
6383 | PINT VINILO ICO BLANCO PAGUE 6 X 8 GL | GALON | 175069.5156 | [7 empty] | FERRECESAR
6384 | PINT VINILO ICO BLANCO 7155 | GALON | 34900.32 | [7 empty] | FERRECESAR
6385 | PINT VINILO ICO BLANCO 7155 | CUÑETE | 159900.3 | [7 empty] | FERRECESAR
6386 | PINT VINILO ICO CAOBA 7221 | GALON | 34900.32 | [7 empty] | FERRECESAR
6387 | PINT VINILO ICO CHAMPAÑA 7190 | GALON | 34900.32 | [7 empty] | FERRECESAR
6388 | PINT VINILO ICO CREMA 7350 | GALON | 34900.32 | [7 empty] | FERRECESAR
6389 | PINT VINILO ICO CURUBA 7340 | GALON | 34900.32 | [7 empty] | FERRECESAR
6390 | PINT VINILO ICO MANDARINA 7345 | GALON | 34900.32 | [7 empty] | FERRECESAR
6391 | PINT VINILO ICO MELON 7310 | GALON | 34900.32 | [7 empty] | FERRECESAR
6392 | PINT VINILO ICO NEGRO 7950 | GALON | 34900.32 | [7 empty] | FERRECESAR
6393 | PINT VINILO ICO OCEANICO 7130 | GALON | 34900.32 | [7 empty] | FERRECESAR
6394 | PINT VINILO ICO OCRE 7360 | GALON | 34900.32 | [7 empty] | FERRECESAR
6395 | PINT VINILO ICO ROJO COLONIAL 7516 | GALON | 34900.32 | [7 empty] | FERRECESAR
6396 | PINT VINILO ICO ROJO 7550 | GALON | 34900.32 | [7 empty] | FERRECESAR
6397 | PINT VINILO ICO TERRACOTA 7400 | GALON | 34900.32 | [7 empty] | FERRECESAR
6398 | PINT VINILO ICO THAI 7040 | GALON | 34900.32 | [7 empty] | FERRECESAR
6399 | PINT VINILO ICO VERDE CHAUTRESE 7630 | GALON | 34900.32 | [7 empty] | FERRECESAR
6400 | PINT VINILO ICO VERDE PINO 7650 | CUÑETE | 157899.91 | [7 empty] | FERRECESAR
6401 | PINT VINILO ICO VERDE PINO 7650 | GALON | 34900.32 | [7 empty] | FERRECESAR
6402 | PINT VINILO ICO VERDE PRIMAVERAL 7652 | GALON | 34900.32 | [7 empty] | FERRECESAR
6403 | PINT VINILO SAPOLIN ACABADO BLANCO | GALON | 30702 | [7 empty] | FERRECESAR
6404 | PINT VINILO SAPOLIN OBRAS TIPO 1 BLANCO | CUÑETE | 218008 | [7 empty] | FERRECESAR
6405 | PINT VINILUX ICO AMARILLO 2050 | GALON | 27899.55 | [7 empty] | FERRECESAR
6406 | PINT VINILUX ICO AZUL 2100 | GALON | 27899.55 | [7 empty] | FERRECESAR
6407 | PINT VINILUX ICO BLANCO ALMENDRA 2160 | GALON | 27899.55 | [7 empty] | FERRECESAR
6408 | PINT VINILUX ICO BLANCO CUÑETE + 1 G BCO | UNIDAD | 117856.41 | [7 empty] | FERRECESAR
6409 | PINT VINILUX ICO BLANCO HUESO 2161 | GALON | 27899.55 | [7 empty] | FERRECESAR
6410 | PINT VINILUX ICO BLANCO 2155 | GALON | 27899.55 | [7 empty] | FERRECESAR
6411 | PINT VINILUX ICO BLANCO 2155 | CUÑETE | 128899.61 | [7 empty] | FERRECESAR
6412 | PINT VINILUX ICO MANDARINA | GALON | 27899.55 | [7 empty] | FERRECESAR
6413 | PINT VINILUX ICO ROJO 2520 | GALON | 27899.55 | [7 empty] | FERRECESAR
6414 | PINT VINILUX ICO VERDE PRIMAVERAL | GALON | 27899.55 | [7 empty] | FERRECESAR
6415 | PINT VINILUX ICO VERDE TURQUESA | GALON | 27899.55 | [7 empty] | FERRECESAR
6416 | PINT VINIPLUS TERINSA AMARILLO OCRE T 1 | GALON | 40900.3 | [7 empty] | FERRECESAR
6417 | PINT VINIPLUS TERINSA AMARILLO VIVO T 1 | GALON | 40900.3 | [7 empty] | FERRECESAR
6418 | PINT VINIPLUS TERINSA AZUL MARINO TIPO 1 | GALON | 40900.3 | [7 empty] | FERRECESAR
6419 | PINT VINIPLUS TERINSA AZUL MILANO T1 | GALON | 40900.3 | [7 empty] | FERRECESAR
6420 | PINT VINIPLUS TERINSA AZUL M/TERRANEO T1 | GALON | 39899.51 | [7 empty] | FERRECESAR
6421 | PINT VINIPLUS TERINSA BLANCO ALMEND T 1 | GALON | 40900.3 | [7 empty] | FERRECESAR
6422 | PINT VINIPLUS TERINSA BLANCO ALMEND T 1 | CUÑETE | 194900.58 | [7 empty] | FERRECESAR
6423 | PINT VINIPLUS TERINSA BLANCO CUÑETE + GALON | UNIDAD | 194900.58 | [7 empty] | FERRECESAR
6424 | PINT VINIPLUS TERINSA BLANCO HUESO T 1 | GALON | 40900.3 | [7 empty] | FERRECESAR
6425 | PINT VINIPLUS TERINSA BLANCO HUESO T 1 | CUÑETE | 194900.58 | [7 empty] | FERRECESAR
6426 | PINT VINIPLUS TERINSA BLANCO MANZANA T1 | GALON | 40900.3 | [7 empty] | FERRECESAR
6427 | PINT VINIPLUS TERINSA BLANCO PROM 5X6 GL | UNIDAD | 209499.5 | [7 empty] | FERRECESAR
6428 | PINT VINIPLUS TERINSA BLANCO TIPO 1 | GALON | 40900.3 | [7 empty] | FERRECESAR
6429 | PINT VINIPLUS TERINSA BLANCO TIPO 1 | 10 LT | 94900.12 | [7 empty] | FERRECESAR
6430 | PINT VINIPLUS TERINSA BLANCO TIPO 1 | CUÑETE | 194900.58 | [7 empty] | FERRECESAR
6431 | PINT VINIPLUS TERINSA CURUBA TIPO I | GALON | 40900.3 | [7 empty] | FERRECESAR
6432 | PINT VINIPLUS TERINSA MAGENTA TIPO 1 | GALON | 40900.3 | [7 empty] | FERRECESAR
6433 | PINT VINIPLUS TERINSA MANDARINA TIPO 1 | GALON | 40900.3 | [7 empty] | FERRECESAR
6434 | PINT VINIPLUS TERINSA NARANJA CHIC T1 | GALON | 40900.3 | [7 empty] | FERRECESAR
6435 | PINT VINIPLUS TERINSA NARANJA FIESTA T1 | GALON | 40900.3 | [7 empty] | FERRECESAR
6436 | PINT VINIPLUS TERINSA NEGRO T 1 | GALON | 42041.51 | [7 empty] | FERRECESAR
6437 | PINT VINIPLUS TERINSA NEGRO TIPO 1 | GALON | 41899.9 | [7 empty] | FERRECESAR
6438 | PINT VINIPLUS TERINSA ROJO VIVO T1 | GALON | 40900.3 | [7 empty] | FERRECESAR
6439 | PINT VINIPLUS TERINSA VERDE CHARTREUSE | GALON | 40900.3 | [7 empty] | FERRECESAR
6440 | PINT VINIPLUS TERINSA VERDE OSCURO T 1 | GALON | 40900.3 | [7 empty] | FERRECESAR
6441 | PINT VINIPLUS TERINSA VERDE PINO | GALON | 40900.3 | [7 empty] | FERRECESAR
6442 | PINT VINIPLUS TERINSA VERDE PRIMAV T 1 | GALON | 40900.3 | [7 empty] | FERRECESAR
6443 | PINT VINIPLUS TERINSA VERDE TURQUESA T1 | GALON | 40900.3 | [7 empty] | FERRECESAR
6444 | PINT VINIPLUS TRIGO T 1 | GALON | 41899.9 | [7 empty] | FERRECESAR
6445 | PINTUCO ACRILICA AZUL 113894 | GALON | 128103.5 | [7 empty] | FERRECESAR
6446 | PINTUCO ACTIVADOR POLIURETANOS 11380 | GALON | 200481.68 | [7 empty] | FERRECESAR
6447 | PINTUCO AEREOSOL NIEVE BLANCO 200 ML | CUARTO | 6139.21 | [7 empty] | FERRECESAR
6448 | PINTUCO AERO LACA NARANJA FL/CENTE 5363 | 16 OZ | 12209.4 | [7 empty] | FERRECESAR
6449 | PINTUCO ALTA TEMP ALUMIO 904 | GALON | 148700.02 | [7 empty] | FERRECESAR
6450 | PINTUCO ALTA TEMP NEGRO 901 | GALON | 53550 | [7 empty] | FERRECESAR
6451 | PINTUCO ANTIC BLANCO PREMIUM 508 | GALON | 38899.91 | [7 empty] | FERRECESAR
6452 | PINTUCO ANTIC GRIS 507 | GALON | 38899.91 | [7 empty] | FERRECESAR
6453 | PINTUCO ANTIC GRIS 507 | CUARTO | 12899.6 | [7 empty] | FERRECESAR
6454 | PINTUCO ANTIC NEGRO 200 | CUARTO | 12899.6 | [7 empty] | FERRECESAR
6455 | PINTUCO ANTIC NEGRO 200 | GALON | 38899.91 | [7 empty] | FERRECESAR
6456 | PINTUCO ANTIC PINTOXIDO 514 | GALON | 33791.24 | [7 empty] | FERRECESAR
6457 | PINTUCO ANTIC PREMIER EPO VERD 10046 C/C | GALON | 153792.03 | [7 empty] | FERRECESAR
6458 | PINTUCO ANTIC ROJO 10011 | GALON | 30152.22 | [7 empty] | FERRECESAR
6459 | PINTUCO ANTIC ROJO 10084 | GALON | 67983.51 | [7 empty] | FERRECESAR
6460 | PINTUCO ANTIC ROJO 310 | GALON | 38899.91 | [7 empty] | FERRECESAR
6461 | PINTUCO ANTIC ROJO 310 | CUARTO | 12899.6 | [7 empty] | FERRECESAR
6462 | PINTUCO ANTIC VERDE O 513 | CUARTO | 25228 | [7 empty] | FERRECESAR
6463 | PINTUCO ANTIC VERDE O 513 | GALON | 82534.83 | [7 empty] | FERRECESAR
6464 | PINTUCO ANTIC WASH PRIMER 509 A | CUARTO | 22980.09 | [7 empty] | FERRECESAR
6465 | PINTUCO ANTIC WASH PRIMER 509 B | CUARTO | 20309.73 | [7 empty] | FERRECESAR
6466 | PINTUCO ANTICORROSIVO NEGRO | UNIDAD | 38899.91 | [7 empty] | FERRECESAR
6467 | PINTUCO BARNIZ MADETEC 5 EN 1 6700 | GALON | 35899.92 | [7 empty] | FERRECESAR
6468 | PINTUCO BARNIZ MADETEC 5 EN 1 6700 | CUARTO | 9282 | [7 empty] | FERRECESAR
6469 | PINTUCO BARNIZ TRANSP INTERPERIE 557 | GALON | 59899.84 | [7 empty] | FERRECESAR
6470 | PINTUCO BARNIZ TRANSP INTERPERIE 557 | CUARTO | 19900.37 | [7 empty] | FERRECESAR
6471 | PINTUCO BARNIZ TRANSP SD-1 | GALON | 35899.92 | [7 empty] | FERRECESAR
6472 | PINTUCO BASE AUTOS BLANCO 7205 | CUARTO | 21543.76 | [7 empty] | FERRECESAR
6473 | PINTUCO BASE AUTOS BLANCO 7205 | GALON | 59728.48 | [7 empty] | FERRECESAR
6474 | PINTUCO BASE AUTOS GRIS 7200 | 1/4 | 18237.94 | [7 empty] | FERRECESAR
6475 | PINTUCO BASE AUTOS GRIS 7200 | GALON | 70559.86 | [7 empty] | FERRECESAR
6476 | PINTUCO BASE AUTOS ROJO 7213 | 1/4 | 15729.42 | [7 empty] | FERRECESAR
6477 | PINTUCO BASE ESGRAFIADO NEUTRO 30497 CAN | CANECA | 58943.08 | [7 empty] | FERRECESAR
6478 | PINTUCO BASE KORAZA ACCENT | GALON | 68887.91 | [7 empty] | FERRECESAR
6479 | PINTUCO BASE KORAZA ACCENT | CUÑETE | 328900.53 | [7 empty] | FERRECESAR
6480 | PINTUCO BASE KORAZA DEEP | CUÑETE | 328900.53 | [7 empty] | FERRECESAR
6481 | PINTUCO BASE KORAZA DEEP | GALON | 68887.91 | [7 empty] | FERRECESAR
6482 | PINTUCO BASE KORAZA DEEP | CUARTO | 20899.97 | [7 empty] | FERRECESAR
6483 | PINTUCO BASE KORAZA DEEP 4.1 GL | CANECON | 269900.33 | [7 empty] | FERRECESAR
6484 | PINTUCO BASE KORAZA PASTEL | GALON | 68887.91 | [7 empty] | FERRECESAR
6485 | PINTUCO BASE KORAZA PASTEL | CUÑETE | 328900.53 | [7 empty] | FERRECESAR
6486 | PINTUCO BASE KORAZA PASTEL 4.1 GL | CANECON | 269900.33 | [7 empty] | FERRECESAR
6487 | PINTUCO BASE KORAZA TINT | GALON | 68887.91 | [7 empty] | FERRECESAR
6488 | PINTUCO BASE KORAZA TINT DOBLE VIDA | CUÑETE | 415900.24 | [7 empty] | FERRECESAR
6489 | PINTUCO BASE VINILTEX ACCENT | CUARTO | 18499.74 | [7 empty] | FERRECESAR
6490 | PINTUCO BASE VINILTEX ACCENT | GALON | 55900.25 | [7 empty] | FERRECESAR
6491 | PINTUCO BASE VINILTEX ACCENT | CUÑETE | 267899.94 | [7 empty] | FERRECESAR
6492 | PINTUCO BASE VINILTEX ACCENT | 10 LT | 138900.37 | [7 empty] | FERRECESAR
6493 | PINTUCO BASE VINILTEX ACCENT KIDS | CUARTO | 18499.74 | [7 empty] | FERRECESAR
6494 | PINTUCO BASE VINILTEX ACCENT 4.1GL | CANECON | 225900.08 | [7 empty] | FERRECESAR
6495 | PINTUCO BASE VINILTEX ACCENT 5.0 GL | CUÑETE | 267899.94 | [7 empty] | FERRECESAR
6496 | PINTUCO BASE VINILTEX DEEP | CUARTO | 18499.74 | [7 empty] | FERRECESAR
6497 | PINTUCO BASE VINILTEX DEEP | GALON | 55900.25 | [7 empty] | FERRECESAR
6498 | PINTUCO BASE VINILTEX DEEP | CUÑETE | 267899.94 | [7 empty] | FERRECESAR
6499 | PINTUCO BASE VINILTEX DEEP | 10 LT | 135900.38 | [7 empty] | FERRECESAR
6500 | PINTUCO BASE VINILTEX DEEP 4.1GL | CANECON | 225900.08 | [7 empty] | FERRECESAR
6501 | PINTUCO BASE VINILTEX PASTEL | CUARTO | 18499.74 | [7 empty] | FERRECESAR
6502 | PINTUCO BASE VINILTEX PASTEL | GALON | 55900.25 | [7 empty] | FERRECESAR
6503 | PINTUCO BASE VINILTEX PASTEL | 10 LT | 138900.37 | [7 empty] | FERRECESAR
6504 | PINTUCO BASE VINILTEX PASTEL | CUÑETE | 267899.94 | [7 empty] | FERRECESAR
6505 | PINTUCO BASE VINILTEX PASTEL ANTIHUMEDAD | GALON | 55900.25 | [7 empty] | FERRECESAR
6506 | PINTUCO BASE VINILTEX PASTEL 4.1GL | CANECON | 225900.08 | [7 empty] | FERRECESAR
6507 | PINTUCO BASE VINILTEX TINT | GALON | 55900.25 | [7 empty] | FERRECESAR
6508 | PINTUCO BASE VINILTEX TINT | 10 LT | 138900.37 | [7 empty] | FERRECESAR
6509 | PINTUCO BASE VINILTEX TINT | CUARTO | 18499.74 | [7 empty] | FERRECESAR
6510 | PINTUCO BASE VINILTEX TINT 4.1GL | CANECON | 225900.08 | [7 empty] | FERRECESAR
6511 | PINTUCO BITUMAX IMPRIMANTE 13570 GL | GALON | 40953.85 | [7 empty] | FERRECESAR
6512 | PINTUCO CATALIZADOR EPOXICO ALTOS SOLIDOS 13222 | GALON | 149749.6 | [7 empty] | FERRECESAR
6513 | PINTUCO CATALIZADOR P/PRAIMER 13350 | GALON | 89536.79 | [7 empty] | FERRECESAR
6514 | PINTUCO CONCENTRADO TINTING B NEGRO 728 | CUARTO | 47701.15 | [7 empty] | FERRECESAR
6515 | PINTUCO CONCENTRADO TINTING E AZUL FTALO | CUARTO | 47701.15 | [7 empty] | FERRECESAR
6516 | PINTUCO CONCENTRADO TINTING L AMBAR 120694 | CUARTO | 47701.15 | [7 empty] | FERRECESAR
6517 | PINTUCO CONCENTRADO TINTING T AMARILLO 120691 | CUARTO | 47701.15 | [7 empty] | FERRECESAR
6518 | PINTUCO CONCENTRADOTINTING D VERDE 120698 | CUARTO | 47701.15 | [7 empty] | FERRECESAR
6519 | PINTUCO CONSTRUCCION ACRILICA ALTA ASEPSIA BLANCA | CUÑETE | 304843.49 | [7 empty] | FERRECESAR
6520 | PINTUCO DOMESTICO ALUMINIO P-153 | GALON | 59500 | [7 empty] | FERRECESAR
6521 | PINTUCO DOMESTICO AMARILLO P 18 | CUARTO | 16983.68 | [7 empty] | FERRECESAR
6522 | PINTUCO DOMESTICO AMARILLO P-18 | GALON | 46061.33 | [7 empty] | FERRECESAR
6523 | PINTUCO DOMESTICO AZUL F P-35 | GALON | 55738.41 | [7 empty] | FERRECESAR
6524 | PINTUCO DOMESTICO AZUL F P-35 | 1/8 | 9040.43 | [7 empty] | FERRECESAR
6525 | PINTUCO DOMESTICO AZUL F P-35 | 1/16 | 5001.57 | [7 empty] | FERRECESAR
6526 | PINTUCO DOMESTICO AZUL V P-50 | 1/32 | 2948.82 | [7 empty] | FERRECESAR
6527 | PINTUCO DOMESTICO AZUL V P-50 | 1/8 | 9040.43 | [7 empty] | FERRECESAR
6528 | PINTUCO DOMESTICO BLANCO DZ P-65 | 1/4 | 16983.68 | [7 empty] | FERRECESAR
6529 | PINTUCO DOMESTICO BLANCO DZ P-65 | GALON | 55738.41 | [7 empty] | FERRECESAR
6530 | PINTUCO DOMESTICO CAOBA P-75 | 1/16 | 5001.57 | [7 empty] | FERRECESAR
6531 | PINTUCO DOMESTICO CAOBA P-75 | 1/32 | 2948.82 | [7 empty] | FERRECESAR
6532 | PINTUCO DOMESTICO GRIS P-85 | 1/8 | 9040.43 | [7 empty] | FERRECESAR
6533 | PINTUCO DOMESTICO GRIS P-85 | 1/32 | 2948.82 | [7 empty] | FERRECESAR
6534 | PINTUCO DOMESTICO GRIS P-85 | 1/16 | 5001.57 | [7 empty] | FERRECESAR
6535 | PINTUCO DOMESTICO NARANJA P-21 | 1/16 | 5001.57 | [7 empty] | FERRECESAR
6536 | PINTUCO DOMESTICO NARANJA P-21 | 1/32 | 2948.82 | [7 empty] | FERRECESAR
6537 | PINTUCO DOMESTICO NARANJA P-21 | 1/8 | 9040.43 | [7 empty] | FERRECESAR
6538 | PINTUCO DOMESTICO NEGRO P-95 | GALON | 55738.41 | [7 empty] | FERRECESAR
6539 | PINTUCO DOMESTICO NEGRO P-95 | 1/4 | 16983.68 | [7 empty] | FERRECESAR
6540 | PINTUCO DOMESTICO ROSA P-67 | 1/4 | 16983.68 | [7 empty] | FERRECESAR
6541 | PINTUCO DOMESTICO TABACO P-70 | 1/16 | 5001.57 | [7 empty] | FERRECESAR
6542 | PINTUCO DOMESTICO TABACO P-70 | 1/32 | 2545.41 | [7 empty] | FERRECESAR
6543 | PINTUCO DOMESTICO VERDE E. P-53 | 1/16 | 5001.57 | [7 empty] | FERRECESAR
6544 | PINTUCO DOMESTICO VERDE E P-53 | 1/32 | 2545.41 | [7 empty] | FERRECESAR
6545 | PINTUCO DOMESTICO VERDE E P-53 | 1/4 | 16983.68 | [7 empty] | FERRECESAR
6546 | PINTUCO DOMESTICO VERDE M. P-56 | 1/8 | 9040.43 | [7 empty] | FERRECESAR
6547 | PINTUCO DOMESTICO VERDE M. P-56 | 1/32 | 2948.82 | [7 empty] | FERRECESAR
6548 | PINTUCO DOMESTICO VERDE M. P-56 | 1/16 | 5001.57 | [7 empty] | FERRECESAR
6549 | PINTUCO DOMESTICO VERDE P-45 | 1/16 | 5001.57 | [7 empty] | FERRECESAR
6550 | PINTUCO DOMESTICO VERDE P-45 | 1/8 | 9040.43 | [7 empty] | FERRECESAR
6551 | PINTUCO DOMESTICO VERDE P-45 | 1/4 | 16983.68 | [7 empty] | FERRECESAR
6552 | PINTUCO EPOXICA P/CONCRETO BCO KIT 13580 | GALON | 116127.34 | [7 empty] | FERRECESAR
6553 | PINTUCO ESM POLIURETANO AZUL C 11424 | CUÑETE | 1157873.57 | [7 empty] | FERRECESAR
6554 | PINTUCO ESMALTE ACRI AZUL MEDIO 13894 | GALON | 109772.74 | [7 empty] | FERRECESAR
6555 | PINTUCO ESMALTE ACRIL BLANCO 113883 | GALON | 90845.79 | [7 empty] | FERRECESAR
6556 | PINTUCO ESMALTE ACRIL ROJO BERBEL 12990 | GALON | 83635.58 | [7 empty] | FERRECESAR
6557 | PINTUCO ESMALTE BERMELLON | UNIDAD | 68899.81 | [7 empty] | FERRECESAR
6558 | PINTUCO ESMALTE CAOBA SINT # 76 | UNIDAD | 66574.55 | [7 empty] | FERRECESAR
6559 | PINTUCO ESMALTE SINT AMARILLO 18 | 1/4 | 19900.37 | [7 empty] | FERRECESAR
6560 | PINTUCO ESMALTE SINT AMARILLO 18 3 EN 1 | GALON | 68899.81 | [7 empty] | FERRECESAR
6561 | PINTUCO ESMALTE SINT AMARILLO 18 3 EN 1 | CUARTO | 20899.97 | [7 empty] | FERRECESAR
6562 | PINTUCO ESMALTE SINT ANALOC PLATEADO 81 | GALON | 68899.81 | [7 empty] | FERRECESAR
6563 | PINTUCO ESMALTE SINT ANOLOC | UNIDAD | 68899.81 | [7 empty] | FERRECESAR
6564 | PINTUCO ESMALTE SINT ANOLOC VERDE BRONCE 80 | CUARTO | 20899.97 | [7 empty] | FERRECESAR
6565 | PINTUCO ESMALTE SINT ANOLOC VERDE BRONCE 80 | GALON | 68899.81 | [7 empty] | FERRECESAR
6566 | PINTUCO ESMALTE SINT AZUL C 35 | GALON | 68899.81 | [7 empty] | FERRECESAR
6567 | PINTUCO ESMALTE SINT AZUL M 38 | GALON | 68899.81 | [7 empty] | FERRECESAR
6568 | PINTUCO ESMALTE SINT AZUL M 92 | GALON | 68899.81 | [7 empty] | FERRECESAR
6569 | PINTUCO ESMALTE SINT AZUL O 41 | CUARTO | 20899.97 | [7 empty] | FERRECESAR
6570 | PINTUCO ESMALTE SINT AZUL O 41 | GALON | 68899.81 | [7 empty] | FERRECESAR
6571 | PINTUCO ESMALTE SINT BERBELLON 26 3 EN 1 | CUARTO | 20899.97 | [7 empty] | FERRECESAR
6572 | PINTUCO ESMALTE SINT BERBELLON 26 3 EN 1 | GALON | 68899.81 | [7 empty] | FERRECESAR
6573 | PINTUCO ESMALTE SINT BLANCO MATE 10391374 3 EN 1 | GALON | 68899.81 | [7 empty] | FERRECESAR
6574 | PINTUCO ESMALTE SINT BLANCO 11 3 EN 1 | CUARTO | 20899.97 | [7 empty] | FERRECESAR
6575 | PINTUCO ESMALTE SINT BLANCO 11 3 EN 1 | GALON | 68899.81 | [7 empty] | FERRECESAR
6576 | PINTUCO ESMALTE SINT CAOBA 76 | 1/4 | 20899.97 | [7 empty] | FERRECESAR
6577 | PINTUCO ESMALTE SINT CAOBA 76 | GALON | 68899.81 | [7 empty] | FERRECESAR
6578 | PINTUCO ESMALTE SINT CAOBA 76 3 EN 1 | GALON | 68899.81 | [7 empty] | FERRECESAR
6579 | PINTUCO ESMALTE SINT CAOBA 76 3 EN 1 | 1/4 | 20899.97 | [7 empty] | FERRECESAR
6580 | PINTUCO ESMALTE SINT CREMA 12 | GALON | 68899.81 | [7 empty] | FERRECESAR
6581 | PINTUCO ESMALTE SINT GRIS PLATA 84 3EN1 | GALON | 68899.81 | [7 empty] | FERRECESAR
6582 | PINTUCO ESMALTE SINT NARANJA 20 3 EN 1 | GALON | 68899.81 | [7 empty] | FERRECESAR
6583 | PINTUCO ESMALTE SINT NEGRO MATE 89 3 EN 1 | GALON | 68899.81 | [7 empty] | FERRECESAR
6584 | PINTUCO ESMALTE SINT NEGRO 95 3 EN 1 | CUARTO | 20899.97 | [7 empty] | FERRECESAR
6585 | PINTUCO ESMALTE SINT NEGRO 95 3 EN 1 | GALON | 68899.81 | [7 empty] | FERRECESAR
6586 | PINTUCO ESMALTE SINT VERDE E 45 | GALON | 68899.81 | [7 empty] | FERRECESAR
6587 | PINTUCO ESMALTE SINT VERDE E 45 | 1/4 | 20899.97 | [7 empty] | FERRECESAR
6588 | PINTUCO ESMALTE SINT VERDE E 53 3 EN 1 | GALON | 68899.81 | [7 empty] | FERRECESAR
6589 | PINTUCO ESMALTE SINT VERDE M 47 | GALON | 68899.81 | [7 empty] | FERRECESAR
6590 | PINTUCO ESMALTE TEU SINT 3 X 4 GALONES | UNIDAD | 164070.06 | [7 empty] | FERRECESAR
6591 | PINTUCO ESMALTE TOP QUALITY NEGRO 1772 | GALON | 71529.71 | [7 empty] | FERRECESAR
6592 | PINTUCO ESMALTE TOPQUALITY AMARILLO 1760 | GALON | 71529.71 | [7 empty] | FERRECESAR
6593 | PINTUCO ESTUCO PROF INT/EXT 0121 | CUÑETE | 58008.93 | [7 empty] | FERRECESAR
6594 | PINTUCO ESTUCO PROFE. REF. 127060 EXTER | CUÑETE | 76839.49 | [7 empty] | FERRECESAR
6595 | PINTUCO ESTUCO PROFE. X 20 KL REF 17090 | CJ | 27925.73 | [7 empty] | FERRECESAR
6596 | PINTUCO IMPERMEAB ACRILICO BLANCO 2750 | 1/4 | 13972.98 | [7 empty] | FERRECESAR
6597 | PINTUCO INTERVINIL PRO CIELO BLANCO | CUÑETE | 64824.06 | [7 empty] | FERRECESAR
6598 | PINTUCO INTERVINIL PRO 200 BLANCO TIPO 2 | CUÑETE | 112800.1 | [7 empty] | FERRECESAR
6599 | PINTUCO INTERVINILO AZUL C 2508 | GALON | 39323.55 | [7 empty] | FERRECESAR
6600 | PINTUCO INTERVINILO AZUL LAGO 2575 | GALON | 39323.55 | [7 empty] | FERRECESAR
6601 | PINTUCO INTERVINILO BLANCO 2501 | GALON | 39779.32 | [7 empty] | FERRECESAR
6602 | PINTUCO INTERVINILO CREMA 2503 | GALON | 39323.55 | [7 empty] | FERRECESAR
6603 | PINTUCO INTERVINILO MELON 2592 | GALON | 39323.55 | [7 empty] | FERRECESAR
6604 | PINTUCO INTERVINILO TRIGO 2568 | GALON | 39323.55 | [7 empty] | FERRECESAR
6605 | PINTUCO INTERVINILO VAINILLA 2572 | GALON | 39323.55 | [7 empty] | FERRECESAR
6606 | PINTUCO INTERVINILO VERDE LIMA 2573 | GALON | 39323.55 | [7 empty] | FERRECESAR
6607 | PINTUCO KIT GL BARNIZ 9400 + 1/4 END/E40 | UNIDAD | 126180.46 | [7 empty] | FERRECESAR
6608 | PINTUCO KIT 1/4FLASHCLEAR9410+1/8 EN/E50 | UNIDAD | 59068.03 | [7 empty] | FERRECESAR
6609 | PINTUCO KORAZA ROJO 2660 | CUÑETE | 328900.53 | [7 empty] | FERRECESAR
6610 | PINTUCO KORAZA AMARILLO TOSTADO 2681 | GALON | 68899.81 | [7 empty] | FERRECESAR
6611 | PINTUCO KORAZA AMARILLO TOSTADO 2681 4.1 GAL | CANECON | 269900.33 | [7 empty] | FERRECESAR
6612 | PINTUCO KORAZA BLANCO PROM 4 X 5 GL | UNIDAD | 266312.48 | [7 empty] | FERRECESAR
6613 | PINTUCO KORAZA BLANCO 2650 | GALON | 68887.91 | [7 empty] | FERRECESAR
6614 | PINTUCO KORAZA BLANCO 2650 4.1 GL | CANECON | 269900.33 | [7 empty] | FERRECESAR
6615 | PINTUCO KORAZA DESIERTO 2659 | 10 LT | 124999.98 | [7 empty] | FERRECESAR
6616 | PINTUCO KORAZA DOBLE VIDA BLANCO | GALON | 84900.55 | [7 empty] | FERRECESAR
6617 | PINTUCO KORAZA DOBLE VIDA BLANCO 2700 | CUÑETE | 415900.24 | [7 empty] | FERRECESAR
6618 | PINTUCO KORAZA LADRILLO INCOLORO 2802 | GALON | 31288.67 | [7 empty] | FERRECESAR
6619 | PINTUCO KORAZA MANI 2676 | CUÑETE | 328900.53 | [7 empty] | FERRECESAR
6620 | PINTUCO KORAZA MAR PROFUNDO 2689 | GALON | 66578.12 | [7 empty] | FERRECESAR
6621 | PINTUCO KORAZA MARFIL 2658 | GALON | 66578.12 | [7 empty] | FERRECESAR
6622 | PINTUCO KORAZA OCEANO 2665 | GALON | 66578.12 | [7 empty] | FERRECESAR
6623 | PINTUCO KORAZA PAGUE 2 GL BCO+1 GL INCOL | UNIDAD | 122077.34 | [7 empty] | FERRECESAR
6624 | PINTUCO KORAZA PLASTICA VERDE 2722 X 2.5 | 10 LT | 164035.55 | [7 empty] | FERRECESAR
6625 | PINTUCO KORAZA PRO 550 TABACO | CUÑETE | 306422.62 | [7 empty] | FERRECESAR
6626 | PINTUCO KORAZA ROJO COLONIAL 2668 | GALON | 68887.91 | [7 empty] | FERRECESAR
6627 | PINTUCO KORAZA ULTRA BCO GALON | GALON | 68887.91 | [7 empty] | FERRECESAR
6628 | PINTUCO KORAZA ULTRA BCO 4.1 GL | CANECON | 266621.88 | [7 empty] | FERRECESAR
6629 | PINTUCO KORAZA VERDE AMAZONAS 2667 | GALON | 68887.91 | [7 empty] | FERRECESAR
6630 | PINTUCO KORAZA 2663 NIEBLA | GALON | 68887.91 | [7 empty] | FERRECESAR
6631 | PINTUCO LACA AUTO ALUMINIO G 7520 | GALON | 79568.16 | [7 empty] | FERRECESAR
6632 | PINTUCO LACA AUTO ALUMINIO G 7520 | 1/4 | 22312.5 | [7 empty] | FERRECESAR
6633 | PINTUCO LACA AUTO AZUL ENT 7527 | GALON | 79568.16 | [7 empty] | FERRECESAR
6634 | PINTUCO LACA AUTO BLANCO 7519 | GALON | 81294.85 | [7 empty] | FERRECESAR
6635 | PINTUCO LACA AUTO NEGRO 7518 | GALON | 81294.85 | [7 empty] | FERRECESAR
6636 | PINTUCO LACA MADERA MATE 7402 | GALON | 53699.94 | [7 empty] | FERRECESAR
6637 | PINTUCO LACA MADERA BRILLANTE 7400 | GALON | 51299.71 | [7 empty] | FERRECESAR
6638 | PINTUCO LACA MADERA BRILLANTE 7400 | 1/4 | 15323.63 | [7 empty] | FERRECESAR
6639 | PINTUCO LACA MADERA MATE 7402 | 1/4 | 16220.89 | [7 empty] | FERRECESAR
6640 | PINTUCO MASILLA GRIS CL 119139 | GALON | 75401.97 | [7 empty] | FERRECESAR
6641 | PINTUCO MASILLA GRIS CL 119139 | CUARTO | 23118.13 | [7 empty] | FERRECESAR
6642 | PINTUCO MASILLA POLIESTER P1500 1822 | GALON | 44658.32 | [7 empty] | FERRECESAR
6643 | PINTUCO MASILLA POLIESTER 2K 19135 | CUARTO | 14901.18 | [7 empty] | FERRECESAR
6644 | PINTUCO P/CANCHAS AMARILLO 7592 | GALON | 81549.51 | [7 empty] | FERRECESAR
6645 | PINTUCO P/CANCHAS AZUL 7597 | GALON | 81549.51 | [7 empty] | FERRECESAR
6646 | PINTUCO P/CANCHAS BLANCO | CUÑETE | 390049.87 | [7 empty] | FERRECESAR
6647 | PINTUCO P/CANCHAS BLANCO | GALON | 81549.51 | [7 empty] | FERRECESAR
6648 | PINTUCO P/CANCHAS NEUTRO | GALON | 81549.51 | [7 empty] | FERRECESAR
6649 | PINTUCO P/CANCHAS NEUTRO | CUÑETE | 203073.5 | [7 empty] | FERRECESAR
6650 | PINTUCO P/CANCHAS ROJO | CUÑETE | 390049.87 | [7 empty] | FERRECESAR
6651 | PINTUCO P/CANCHAS ROJO V. 7593 | GALON | 81549.51 | [7 empty] | FERRECESAR
6652 | PINTUCO P/CANCHAS VERDE | CUÑETE | 390049.87 | [7 empty] | FERRECESAR
6653 | PINTUCO P/CANCHAS VERDE 7591 | GALON | 81549.51 | [7 empty] | FERRECESAR
6654 | PINTUCO P/COAT AMARILLO C/C 13262 | GALON | 150183.95 | [7 empty] | FERRECESAR
6655 | PINTUCO P/COAT AZUL C/C 113231 | GALON | 150183.95 | [7 empty] | FERRECESAR
6656 | PINTUCO P/COAT BLANCO C/C 516 | GALON | 150183.95 | [7 empty] | FERRECESAR
6657 | PINTUCO P/COAT GRIS C/C 517 | GALON | 150183.95 | [7 empty] | FERRECESAR
6658 | PINTUCO P/COAT NARANJA C/C 113264 | GALON | 150183.95 | [7 empty] | FERRECESAR
6659 | PINTUCO P/COAT NEGRO C/C 113239 | GALON | 140142.73 | [7 empty] | FERRECESAR
6660 | PINTUCO P/COAT VERDE C/C 113240 | GALON | 150183.95 | [7 empty] | FERRECESAR
6661 | PINTUCO PERMEX B/AGUA 13421 | 1/4 | 9082.08 | [7 empty] | FERRECESAR
6662 | PINTUCO PINTUOBRAS PRO FACHADA BLANCO | CUÑETE | 216400.31 | [7 empty] | FERRECESAR
6663 | PINTUCO P/RAMA DUNA GUAJIRA 117832 | GALON | 19320.84 | [7 empty] | FERRECESAR
6664 | PINTUCO P/RAMA GRIS NB 117869 | GALON | 19320.84 | [7 empty] | FERRECESAR
6665 | PINTUCO P/RAMA MAR AZUL 117830 | GALON | 19320.84 | [7 empty] | FERRECESAR
6666 | PINTUCO P/RAMA ROSA 117804 | GALON | 19320.84 | [7 empty] | FERRECESAR
6667 | PINTUCO P/RAMA TRIGO 117868 | GALON | 19320.84 | [7 empty] | FERRECESAR
6668 | PINTUCO P/RAMA VERDE PALMA 117831 | GALON | 19320.84 | [7 empty] | FERRECESAR
6669 | PINTUCO PRIMER P/PLASTICO INC 28600 | CUARTO | 21575.89 | [7 empty] | FERRECESAR
6670 | PINTUCO REMOVEDOR TRANSP 1020 | GALON | 65135.84 | [7 empty] | FERRECESAR
6671 | PINTUCO SELLADOR TRANSP 7204 | GL FRACC | 49200.55 | [7 empty] | FERRECESAR
6672 | PINTUCO TRAF A/RILLO 4GL + GL ACRIL AZUL | UNIDAD | 261335.9 | [7 empty] | FERRECESAR
6673 | PINTUCO TRAFICO AMARILLO 659 | CUÑETE | 433544.37 | [7 empty] | FERRECESAR
6674 | PINTUCO TRAFICO AMARILLO 659 | GALON | 96835.06 | [7 empty] | FERRECESAR
6675 | PINTUCO TRAFICO AZUL ACRILICA M/TO 13796 | UNIDAD | 96835.06 | [7 empty] | FERRECESAR
6676 | PINTUCO TRAFICO BLANCA ACRILICA M/TO113883 | GALON | 96835.06 | [7 empty] | FERRECESAR
6677 | PINTUCO TRAFICO BLANCO 653 | GALON | 96835.06 | [7 empty] | FERRECESAR
6678 | PINTUCO VINILO BCO SUPERCUBR KIT 4X5 GAL | PAQUETE | 139999.93 | [7 empty] | FERRECESAR
6679 | PINTUCO VINILO TIPO 1 CONSTRUCTOR 1699 | CUÑETE | 167399.68 | [7 empty] | FERRECESAR
6680 | PINTUCO VINILTEX AGUAMARINA 1517 | GALON | 55900.25 | [7 empty] | FERRECESAR
6681 | PINTUCO VINILTEX AMA/LLO ORO 1570 | GALON | 54899.46 | [7 empty] | FERRECESAR
6682 | PINTUCO VINILTEX AMA/LLO V. 1525 | GALON | 55900.25 | [7 empty] | FERRECESAR
6683 | PINTUCO VINILTEX AMA/LLO VITAL 1541 | 1/4 | 17899.98 | [7 empty] | FERRECESAR
6684 | PINTUCO VINILTEX AMA/LLO VITAL 1541 | GALON | 54899.46 | [7 empty] | FERRECESAR
6685 | PINTUCO VINILTEX AMARILLO V. 1525 | CUARTO | 18499.74 | [7 empty] | FERRECESAR
6686 | PINTUCO VINILTEX ANTIHUMEDAD BLANCO | CANECON | 243900.02 | [7 empty] | FERRECESAR
6687 | PINTUCO VINILTEX ANTIHUMEDAD BLANCO | GALON | 55900.25 | [7 empty] | FERRECESAR
6688 | PINTUCO VINILTEX AVELLANA BORAL 1555 | GALON | 55900.25 | [7 empty] | FERRECESAR
6689 | PINTUCO VINILTEX AVELLANA B/RAL 1555 | CUARTO | 18499.74 | [7 empty] | FERRECESAR
6690 | PINTUCO VINILTEX AZAFRAN 1577 | GALON | 54899.46 | [7 empty] | FERRECESAR
6691 | PINTUCO VINILTEX AZUL DINAMICO 1524 | GALON | 54899.46 | [7 empty] | FERRECESAR
6692 | PINTUCO VINILTEX AZUL DINAMICO 1524 | CUARTO | 18499.74 | [7 empty] | FERRECESAR
6693 | PINTUCO VINILTEX AZUL ENSUEÑO 1542 | GALON | 54899.46 | [7 empty] | FERRECESAR
6694 | PINTUCO VINILTEX AZUL ENSUEÑO 1542 | CUARTO | 18499.74 | [7 empty] | FERRECESAR
6695 | PINTUCO VINILTEX AZUL EXTREMO 1535 | GALON | 54899.46 | [7 empty] | FERRECESAR
6696 | PINTUCO VINILTEX AZUL H 1513 | 1/4 | 18499.74 | [7 empty] | FERRECESAR
6697 | PINTUCO VINILTEX AZUL JOVIAL 1819 | GALON | 54899.46 | [7 empty] | FERRECESAR
6698 | PINTUCO VINILTEX AZUL M 1514 | GALON | 55900.25 | [7 empty] | FERRECESAR
6699 | PINTUCO VINILTEX AZUL MED 1599 | CUARTO | 18499.74 | [7 empty] | FERRECESAR
6700 | PINTUCO VINILTEX AZUL MED 1599 | GALON | 55900.25 | [7 empty] | FERRECESAR
6701 | PINTUCO VINILTEX AZUL MILANO 1510 | 1/4 | 18499.74 | [7 empty] | FERRECESAR
6702 | PINTUCO VINILTEX AZUL MILANO 1510 | GALON | 54899.46 | [7 empty] | FERRECESAR
6703 | PINTUCO VINILTEX BCO ANTIHU PAGUE 3X4 GA | PAQUETE | 182698.32 | [7 empty] | FERRECESAR
6704 | PINTUCO VINILTEX BLANCO AL 1561 | 1/4 | 20111 | [7 empty] | FERRECESAR
6705 | PINTUCO VINILTEX BLANCO CREATIVO 1823 | CUARTO | 18499.74 | [7 empty] | FERRECESAR
6706 | PINTUCO VINILTEX BLANCO HUES 1538 | CUÑETE | 264899.95 | [7 empty] | FERRECESAR
6707 | PINTUCO VINILTEX BLANCO HUES 1538 | 1/4 | 18499.74 | [7 empty] | FERRECESAR
6708 | PINTUCO VINILTEX BLANCO HUES 1538 4.1 GL | CANECON | 225900.08 | [7 empty] | FERRECESAR
6709 | PINTUCO VINILTEX BLANCO LUNA 1571 | 1/4 | 18499.74 | [7 empty] | FERRECESAR
6710 | PINTUCO VINILTEX BLANCO M 1562 | 1/4 | 18499.74 | [7 empty] | FERRECESAR
6711 | PINTUCO VINILTEX BLANCO PURO 1520 | GALON | 55900.25 | [7 empty] | FERRECESAR
6712 | PINTUCO VINILTEX BLANCO PURO 1520 | CUARTO | 18499.74 | [7 empty] | FERRECESAR
6713 | PINTUCO VINILTEX BLANCO PURO 1520 4.1 GL | CANECON | 225900.08 | [7 empty] | FERRECESAR
6714 | PINTUCO VINILTEX BLANCO SENSIBLE 1506 | GALON | 54899.46 | [7 empty] | FERRECESAR
6715 | PINTUCO VINILTEX BLANCO SUPERCUBRIENTE | GALON | 55900.25 | [7 empty] | FERRECESAR
6716 | PINTUCO VINILTEX BLANCO VIDA 1901 GL | GALON | 55900.25 | [7 empty] | FERRECESAR
6717 | PINTUCO VINILTEX BLANCO VIDA 1901 4.1 GL | CANECON | 219900.1 | [7 empty] | FERRECESAR
6718 | PINTUCO VINILTEX BLANCO 1501 | CUARTO | 18499.74 | [7 empty] | FERRECESAR
6719 | PINTUCO VINILTEX BLANCO 1501 | 10 LT | 138900.37 | [7 empty] | FERRECESAR
6720 | PINTUCO VINILTEX BLANCO 1501 | GALON | 55900.25 | [7 empty] | FERRECESAR
6721 | PINTUCO VINILTEX BLANCO 1501 4.1 GL | CANECON | 225900.08 | [7 empty] | FERRECESAR
6722 | PINTUCO VINILTEX BOREAL 1588 | 1/4 | 18499.74 | [7 empty] | FERRECESAR
6723 | PINTUCO VINILTEX CAMELIA 1583 | 1/4 | 18499.74 | [7 empty] | FERRECESAR
6724 | PINTUCO VINILTEX CREMA CHANEL 1516 | GALON | 54899.46 | [7 empty] | FERRECESAR
6725 | PINTUCO VINILTEX CREMA SUAVE 1545 | CUARTO | 18499.74 | [7 empty] | FERRECESAR
6726 | PINTUCO VINILTEX CREMA SUAVE 1545 | GALON | 54899.46 | [7 empty] | FERRECESAR
6727 | PINTUCO VINILTEX CREMA 1509 | CUARTO | 18499.74 | [7 empty] | FERRECESAR
6728 | PINTUCO VINILTEX CREMA 1509 | 10 LT | 135900.38 | [7 empty] | FERRECESAR
6729 | PINTUCO VINILTEX CURUBA 1566 | CUARTO | 18499.74 | [7 empty] | FERRECESAR
6730 | PINTUCO VINILTEX GRIS BASALTO | CANECON | 219900.1 | [7 empty] | FERRECESAR
6731 | PINTUCO VINILTEX GRIS PROFESIONAL 1824 | CUARTO | 20111 | [7 empty] | FERRECESAR
6732 | PINTUCO VINILTEX GRIS PROFESIONAL 1824 | GALON | 54899.46 | [7 empty] | FERRECESAR
6733 | PINTUCO VINILTEX LILA ROMANCE 1825 | CUARTO | 18499.74 | [7 empty] | FERRECESAR
6734 | PINTUCO VINILTEX LIMA ACTUAL 1822 | CUARTO | 18499.74 | [7 empty] | FERRECESAR
6735 | PINTUCO VINILTEX LIMA ACTUAL 1822 | GALON | 54899.46 | [7 empty] | FERRECESAR
6736 | PINTUCO VINILTEX LIRIO 1581 | CUARTO | 18499.74 | [7 empty] | FERRECESAR
6737 | PINTUCO VINILTEX MENTA FRESCA 1549 | GALON | 54899.46 | [7 empty] | FERRECESAR
6738 | PINTUCO VINILTEX NARANJA FUERTE 1810 | GALON | 54899.46 | [7 empty] | FERRECESAR
6739 | PINTUCO VINILTEX NARANJA 1518 | CUARTO | 18499.74 | [7 empty] | FERRECESAR
6740 | PINTUCO VINILTEX NEGRO | UNIDAD | 55900.25 | [7 empty] | FERRECESAR
6741 | PINTUCO VINILTEX NEGRO 1559 | GALON | 55900.25 | [7 empty] | FERRECESAR
6742 | PINTUCO VINILTEX NEGRO 1559 | CUARTO | 18499.74 | [7 empty] | FERRECESAR
6743 | PINTUCO VINILTEX ORQUIDEA 1582 | GALON | 54899.46 | [7 empty] | FERRECESAR
6744 | PINTUCO VINILTEX PRO 400 BLANCO TIPO 1 | CUÑETE | 135099.51 | [7 empty] | FERRECESAR
6745 | PINTUCO VINILTEX PRO 450 BLANCO TIPO 1 | CUÑETE | 209199.62 | [7 empty] | FERRECESAR
6746 | PINTUCO VINILTEX PRO 650 BLANCO HUESO TIPO 1 | CUÑETE | 237700.12 | [7 empty] | FERRECESAR
6747 | PINTUCO VINILTEX PRO 650 BLANCO 1600 TIPO 1 | CUÑETE | 237700.12 | [7 empty] | FERRECESAR
6748 | PINTUCO VINILTEX ROJO ATREVIDO 1598 | GALON | 54899.46 | [7 empty] | FERRECESAR
6749 | PINTUCO VINILTEX ROJO C. 1528 | GALON | 57279.46 | [7 empty] | FERRECESAR
6750 | PINTUCO VINILTEX ROJO EMOCION 1540 | 1/4 | 17899.98 | [7 empty] | FERRECESAR
6751 | PINTUCO VINILTEX ROJO EMOCION 1540 | GALON | 54899.46 | [7 empty] | FERRECESAR
6752 | PINTUCO VINILTEX ROJO 1560 | GALON | 55900.25 | [7 empty] | FERRECESAR
6753 | PINTUCO VINILTEX SALMON SUAVE 1812 | GALON | 54899.46 | [7 empty] | FERRECESAR
6754 | PINTUCO VINILTEX SAUCE 1584 | CUARTO | 18499.74 | [7 empty] | FERRECESAR
6755 | PINTUCO VINILTEX SAUCE 1584 | GALON | 54899.46 | [7 empty] | FERRECESAR
6756 | PINTUCO VINILTEX THAI 1578 | 1/4 | 20111 | [7 empty] | FERRECESAR
6757 | PINTUCO VINILTEX TIERRA VIBRANTE 1590 | CUARTO | 18499.74 | [7 empty] | FERRECESAR
6758 | PINTUCO VINILTEX UVA 1574 | CUARTO | 18499.74 | [7 empty] | FERRECESAR
6759 | PINTUCO VINILTEX VERDE A 1504 | 1/4 | 16900.38 | [7 empty] | FERRECESAR
6760 | PINTUCO VINILTEX VERDE APACIBLE 1508 | GALON | 54899.46 | [7 empty] | FERRECESAR
6761 | PINTUCO VINILTEX VERDE AUTCO 1546 | GALON | 54899.46 | [7 empty] | FERRECESAR
6762 | PINTUCO VINILTEX VERDE CALMA 1821 | CUARTO | 18499.74 | [7 empty] | FERRECESAR
6763 | PINTUCO VINILTEX VERDE CALMA 1821 | GALON | 54899.46 | [7 empty] | FERRECESAR
6764 | PINTUCO VINILTEX VERDE COMP 1556 | GALON | 54899.46 | [7 empty] | FERRECESAR
6765 | PINTUCO VINILTEX VERDE COMPLICE 1556 | CUARTO | 18499.74 | [7 empty] | FERRECESAR
6766 | PINTUCO VINILTEX VERDE INTREPIDO 1539 | GALON | 54899.46 | [7 empty] | FERRECESAR
6767 | PINTUCO VINILTEX VERDE J. 1547 | CUARTO | 18499.74 | [7 empty] | FERRECESAR
6768 | PINTUCO VINILTEX VERDE LIMA 1580 | GALON | 54899.46 | [7 empty] | FERRECESAR
6769 | PINTUCO VINILTEX VERDE P 1507 | GALON | 54899.46 | [7 empty] | FERRECESAR
6770 | PINTUCO VINILTEX VERDE P/VERAL 1552 | GALON | 55900.25 | [7 empty] | FERRECESAR
6771 | PINTUCO VINILTEX VERDE T 1512 | GALON | 54899.46 | [7 empty] | FERRECESAR
6772 | PINTUCO VINILTEX VERDE T 1512 | 1/4 | 18499.74 | [7 empty] | FERRECESAR
6773 | PINTUCO VINILTEX VIOLETA 1544 | GALON | 54899.46 | [7 empty] | FERRECESAR
6774 | PINTUCO VINILTEX 2 GL BCO+ 1 GL ANTIHUME | UNIDAD | 102381.65 | [7 empty] | FERRECESAR
6775 | PINTURA ANTICORROSIVO VERDE | UNIDAD | 82534.83 | [7 empty] | FERRECESAR
6776 | PINTURA VINILTEX BLANCO 1501 | UNIDAD | 55930 | [7 empty] | FERRECESAR
6777 | PINZA ACCION CONTRARIA STANLEY 84168 | UNIDAD | 51281.86 | [7 empty] | FERRECESAR
6778 | PINZA AMPERIMETRICA 400 A 324 FLUKE | UNIDAD | 1074570 | [7 empty] | FERRECESAR
6779 | PINZA DIG. 1000A AC/DC 750VAC/100VAC | UNIDAD | 232050 | [7 empty] | FERRECESAR
6780 | PINZA MASA 300 AMP UYUS | UNIDAD | 8742.93 | [7 empty] | FERRECESAR
6781 | PINZA MASA 300 AMP JACKSON | UNIDAD | 136082.45 | [7 empty] | FERRECESAR
6782 | PINZA MASA 300 AMP WELLDONE | UNIDAD | 15333.15 | [7 empty] | FERRECESAR
6783 | PINZA MASA 500 AMP JACKSON | UNIDAD | 140975.73 | [7 empty] | FERRECESAR
6784 | PINZA PELACABLE STANLEY 84213 | UNIDAD | 17278.8 | [7 empty] | FERRECESAR
6785 | PINZA PTA REDONDA BLISTER 8 MPTOOLS | UNIDAD | 8942.85 | [7 empty] | FERRECESAR
6786 | PINZA PTA REDONDA RANGER | UNIDAD | 9859.15 | [7 empty] | FERRECESAR
6787 | PINZA PTA REDONDA 6 MPTOOLS RF 07215 | UNIDAD | 8782.2 | [7 empty] | FERRECESAR
6788 | PINZA PTE REDONDA 7" IRWIN 1864058 | UNIDAD | 23929.71 | [7 empty] | FERRECESAR
6789 | PINZA PUNTA LARGA 8" STANLEY 84102 | UNIDAD | 25787.3 | [7 empty] | FERRECESAR
6790 | PINZA PUNTA REDONDA 6" STANLEY 84053 | UNIDAD | 32824.96 | [7 empty] | FERRECESAR
6791 | PINZA PUNTA REDONDA 6" STANLEY 84101 | UNIDAD | 24596.11 | [7 empty] | FERRECESAR
6792 | PINZA VOLT. DIGITAL 400AC/600VDC | UNIDAD | 125856.78 | [7 empty] | FERRECESAR
6793 | PINZA VOLTI/A DIG. REF DCT266 C | UNIDAD | 108686.27 | [7 empty] | FERRECESAR
6794 | PINZA VOLTIA/A 1000 A 24PCFLUKE 376 | UNIDAD | 1881180.56 | [7 empty] | FERRECESAR
6795 | PIÑON RF 294652 BATIDOR B.S | UNIDAD | 16636.2 | [7 empty] | FERRECESAR
6796 | PIÑON RF 297656 REG. B.S | UNIDAD | 17385.9 | [7 empty] | FERRECESAR
6797 | PIOLA # 12 | MADEJA | 3689 | [7 empty] | FERRECESAR
6798 | PIOLA # 18 | MADEJA | 3706.85 | [7 empty] | FERRECESAR
6799 | PIOLA # 21 | MADEJA | 3530.73 | [7 empty] | FERRECESAR
6800 | PIOLA # 36 | MADEJA | 2856 | [7 empty] | FERRECESAR
6801 | PIOLA # 54 | MADEJA | 4760 | [7 empty] | FERRECESAR
6802 | PIRLAN INYECTADO X 3MTRS | UNIDAD | 63933.94 | [7 empty] | FERRECESAR
6803 | PISO ALFA CAYENA BLANCO 43 X 43 X 2.05 M | CJ | 49623 | [7 empty] | FERRECESAR
6804 | PISO ALFA ECO MARMOL GRIS X 1.68MT | CJ | 29942.78 | [7 empty] | FERRECESAR
6805 | PISO ALFA NEVADA AZUL 20 X 20 | METROS | 15386.7 | [7 empty] | FERRECESAR
6806 | PISO ALFA NEVADA BLANCO 20 X 20 | METROS | 14991.62 | [7 empty] | FERRECESAR
6807 | PISO ALFA NEVADA CREMA 20 X 20 | METROS | 14991.62 | [7 empty] | FERRECESAR
6808 | PISO ALFA NEVADA VERDE 20 X 20 | METROS | 14991.62 | [7 empty] | FERRECESAR
6809 | PISO CORON CUARZO BCO 44.8 X 44.8 X 2 MT | CJ | 49365.96 | [7 empty] | FERRECESAR
6810 | PISO CORON EXT SALTILLO 33.8 X 33.8 X 1. | CJ | 37723 | [7 empty] | FERRECESAR
6811 | PISO CORON HARA BEIGE 0.6 X 0.6 X 1.8 M | CJ | 54070.03 | [7 empty] | FERRECESAR
6812 | PISO CORON LOVAINA BEIG 45.8X45.8X1.89 MT | CJ | 32725 | [7 empty] | FERRECESAR
6813 | PISO CORON MIKONOS BEIGE 33.8X33.8 X1.6 | CJ | 43732.5 | [7 empty] | FERRECESAR
6814 | PISO CORON MIKONOS BLANCO 33.8X33.8X1.6 | CJ | 39691.26 | [7 empty] | FERRECESAR
6815 | PISO CORON NEVADO BCO 45.8X45.8X1.89 MT | CJ | 40936 | [7 empty] | FERRECESAR
6816 | PISO CORON PORTUGAL BEIG 42.5X42.5X1.63 M | CJ | 33796 | [7 empty] | FERRECESAR
6817 | PISO CORON SAUCILLO BEIG 42.5X42.5X1,63M | CJ | 32904.69 | [7 empty] | FERRECESAR
6818 | PISO CORON VIRGO BEIGE 55,2 X 55,2 X 1,52 M2 | CJ | 30940 | [7 empty] | FERRECESAR
6819 | PISO CORONA CITRINO BEIG 45.8X45.8X1.89 | CJ | 40817 | [7 empty] | FERRECESAR
6820 | PISO CORONA CRETA ARD CAFE 33,8X33,8X1,6 M | CJ | 42721 | [7 empty] | FERRECESAR
6821 | PISO CORONA FREYA MADERA 55.2 X 55.2 X 1,52 MTS | CJ | 38598.84 | [7 empty] | FERRECESAR
6822 | PISO CORONA GERONA BEIGE 55,2 X 55,2 X 1,52 MTS | CJ | 30511.6 | [7 empty] | FERRECESAR
6823 | PISO CORONA JULIANA GOTA BEIGE 33,8 X 33,8 X 1,60 M2 | CJ | 31951.5 | [7 empty] | FERRECESAR
6824 | PISO CORONA RECOLETA BEIGE 42.5X42.5X1,63 M | CJ | 37604 | [7 empty] | FERRECESAR
6825 | PISO CORONA SAJALIN AJEDREZ 45,8X45,8X 1.89 M | CJ | 46053 | [7 empty] | FERRECESAR
6826 | PISO CORONA SIBONEY EXT 45.8X45.8X1.89 M | CJ | 46981.2 | [7 empty] | FERRECESAR
6827 | PISO CORONA VIANA CAFE 45 X 45 X 1,89 MTS | CJ | 40817 | [7 empty] | FERRECESAR
6828 | PISO DIETRO BEIGE 31 X 31 X 1.50 ITALIA | MTS FRACCION | 25585 | [7 empty] | FERRECESAR
6829 | PISO ESTOPEROL BARRANQUILLA | METROS | 19263.72 | [7 empty] | FERRECESAR
6830 | PISO ESTOPEROL BARRANQUILLA NEGRO ECOLOG | METROS | 41239.45 | [7 empty] | FERRECESAR
6831 | PISO PARED CASTELLON 32 X 57 X 1,46 MTS | CJ | 18945.99 | [7 empty] | FERRECESAR
6832 | PISO PARED CORON EGEO BCO 33 X 33 X 1.6 | CJ | 33204.57 | [7 empty] | FERRECESAR
6833 | PISO PARED CORONA EGEO BLANC 25X35 2M | CJ | 53788 | [7 empty] | FERRECESAR
6834 | PISO PIEDRA CEDRITOS 51 X 51 | MTS FRACCION | 25322.01 | [7 empty] | FERRECESAR
6835 | PISO PORCEL CORONA ALMA BEIGE 60X60X1.44 | CJ | 48195 | [7 empty] | FERRECESAR
6836 | PISO PORCEL CORONA AMSTERDAN BEIG60X1.44 | CJ | 42534.17 | [7 empty] | FERRECESAR
6837 | PISO TABLON SAHARA 30.5X30.5 ALF | METROS | 38671.43 | [7 empty] | FERRECESAR
6838 | PISO TARAPACA GUYABA 45 X 45 | METROS | 19491.01 | [7 empty] | FERRECESAR
6839 | PIST/AN. STD RF 295455 B.S | UNIDAD | 174882.4 | [7 empty] | FERRECESAR
6840 | PIST/AN. STD RF 295587 B.S | UNIDAD | 134458.1 | [7 empty] | FERRECESAR
6841 | PIST/AN. STD RF 298904/498668 B.S | UNIDAD | 156354.1 | [7 empty] | FERRECESAR
6842 | PIST/AN. STD RF 299573 B.S | UNIDAD | 30474.71 | [7 empty] | FERRECESAR
6843 | PIST/AN. STD RF 391673/499907 B.S | UNIDAD | 154140.7 | [7 empty] | FERRECESAR
6844 | PIST/AN. STD RF 394661/499282/499284 B.S | UNIDAD | 138230.4 | [7 empty] | FERRECESAR
6845 | PIST/AN. STD RF 499273/499960 B.S | UNIDAD | 167640.06 | [7 empty] | FERRECESAR
6846 | PIST/AN. STD RF 790908 B.S | UNIDAD | 85457.47 | [7 empty] | FERRECESAR
6847 | PIST/AN. 010 RF 294677 B.S | UNIDAD | 226088.1 | [7 empty] | FERRECESAR
6848 | PIST/AN. 010 RF 295588 B.S | UNIDAD | 165778.9 | [7 empty] | FERRECESAR
6849 | PIST/AN. 010 RF 298905/498669 B.S | UNIDAD | 132887.3 | [7 empty] | FERRECESAR
6850 | PIST/AN. 010 RF 391674/499908 B.S | UNIDAD | 157805.9 | [7 empty] | FERRECESAR
6851 | PIST/AN. 010 RF 394662/499286 B.S | UNIDAD | 152165.3 | [7 empty] | FERRECESAR
6852 | PIST/AN. 020 RF 295457 B.S | UNIDAD | 216357.47 | [7 empty] | FERRECESAR
6853 | PIST/AN. 020 RF 298906 B.S | UNIDAD | 176659.07 | [7 empty] | FERRECESAR
6854 | PIST/AN. 020 RF 499290/499292 B.S | UNIDAD | 233525.6 | [7 empty] | FERRECESAR
6855 | PIST/AN. 020 RF 715651 B.S | UNIDAD | 339285.66 | [7 empty] | FERRECESAR
6856 | PIST/AN. 020 RF 792367 / 390366 B.S | UNIDAD | 98684.32 | [7 empty] | FERRECESAR
6857 | PIST/AN. 030 RF 298907/498671 B.S | UNIDAD | 170372.3 | [7 empty] | FERRECESAR
6858 | PIST/AN. 030 RF 390367 B.S | UNIDAD | 453758.9 | [7 empty] | FERRECESAR
6859 | PISTOLA AEROGRAFO 400CC TC1838 TOOLCRAFT | UNIDAD | 33409.25 | [7 empty] | FERRECESAR
6860 | PISTOLA AEROGRAFO REF. W-71G GRAV. | UNIDAD | 42491.33 | [7 empty] | FERRECESAR
6861 | PISTOLA AEROGRAFO USA F-75 | UNIDAD | 43157.73 | [7 empty] | FERRECESAR
6862 | PISTOLA AEROGRAFO W-71 G | UNIDAD | 42491.33 | [7 empty] | FERRECESAR
6863 | PISTOLA AEROGRAFO 200 CC RF K-3A | UNIDAD | 38397.73 | [7 empty] | FERRECESAR
6864 | PISTOLA AEROGRAFO 200CC TC1837 TOOLCRAFT | UNIDAD | 37583.77 | [7 empty] | FERRECESAR
6865 | PISTOLA AEROGRAFO 400CC F-75G | UNIDAD | 53755.87 | [7 empty] | FERRECESAR
6866 | PISTOLA AEROGRAFO 600 CC ECOLOG S980A | UNIDAD | 71082.27 | [7 empty] | FERRECESAR
6867 | PISTOLA AEROGRAFO 600 CC RF E-70G1 | UNIDAD | 64720.53 | [7 empty] | FERRECESAR
6868 | PISTOLA AIRE CALIENTE MAKITA 1500 HG6020 | UNIDAD | 409776.5 | [7 empty] | FERRECESAR
6869 | PISTOLA AIRE/CALIENTE 0-600C DEWAL 26411 | UNIDAD | 255255 | [7 empty] | FERRECESAR
6870 | PISTOLA BODY SHOPS | UNIDAD | 23967.79 | [7 empty] | FERRECESAR
6871 | PISTOLA CALOR BOSCH GHG 630 DCE 1500W | UNIDAD | 583100 | [7 empty] | FERRECESAR
6872 | PISTOLA CALOR INGCO 2000W UHG20008 | UNIDAD | 97580 | [7 empty] | FERRECESAR
6873 | PISTOLA CARTUCHO CONSTRURAMA | UNIDAD | 12922.21 | [7 empty] | FERRECESAR
6874 | PISTOLA CARTUCHO ESQUELETO | UNIDAD | 31732.54 | [7 empty] | FERRECESAR
6875 | PISTOLA CARTUCHO INGCO 9" HCG0909 | UNIDAD | 19080.46 | [7 empty] | FERRECESAR
6876 | PISTOLA CARTUCHO T/ESQUELETO SURT LIVIANA | UNIDAD | 14228.83 | [7 empty] | FERRECESAR
6877 | PISTOLA CARTUCHO T/ESQUELETO SURTEK PESADA | UNIDAD | 35258.51 | [7 empty] | FERRECESAR
6878 | PISTOLA CARTUCHO TOOLCRAFT CTE TC0227 | UNIDAD | 10055.5 | [7 empty] | FERRECESAR
6879 | PISTOLA CARTUCHO TOOLCRAFT T/PESADO TC1955 | UNIDAD | 19706.4 | [7 empty] | FERRECESAR
6880 | PISTOLA DE FIJACION AUT CAP 1/2"-3" | UNIDAD | 586038.11 | [7 empty] | FERRECESAR
6881 | PISTOLA DE FIJACION MASTERSHOT | UNIDAD | 594933.36 | [7 empty] | FERRECESAR
6882 | PISTOLA GONY | UNIDAD | 34156.57 | [7 empty] | FERRECESAR
6883 | PISTOLA IMPACTO AT 670 SNAP-ON | UNIDAD | 2007325.32 | [7 empty] | FERRECESAR
6884 | PISTOLA IMPACTO DW 293 | UNIDAD | 709716 | [7 empty] | FERRECESAR
6885 | PISTOLA IND. IMPERMEABILIZADORA | UNIDAD | 70505.12 | [7 empty] | FERRECESAR
6886 | PISTOLA INYECTORA EPOXICO | UNIDAD | 240261 | [7 empty] | FERRECESAR
6887 | PISTOLA JARDIN HERRAGRO 43021009 5F/PLAS | UNIDAD | 8294.3 | [7 empty] | FERRECESAR
6888 | PISTOLA JARDIN METAL/CAUCHO TC1848 | UNIDAD | 14414.47 | [7 empty] | FERRECESAR
6889 | PISTOLA JARDIN METALICA SRTEK 130346 | UNIDAD | 15905.54 | [7 empty] | FERRECESAR
6890 | PISTOLA JARDIN PLASTICA GILMOUR | UNIDAD | 7040 | [7 empty] | FERRECESAR
6891 | PISTOLA JARDIN SURTEC EN PVC 130342 | UNIDAD | 17489.43 | [7 empty] | FERRECESAR
6892 | PISTOLA PARA LIMPIEZA DE MOTOR TC4175 | UNIDAD | 33925.71 | [7 empty] | FERRECESAR
6893 | PISTOLA PETROLIZADORA SURTEK | UNIDAD | 41816.6 | [7 empty] | FERRECESAR
6894 | PISTOLA PINTAR BAJA PRESION BEST VALUE | UNIDAD | 68511.87 | [7 empty] | FERRECESAR
6895 | PISTOLA PONCHADORA RJ45 | UNIDAD | 33333.09 | [7 empty] | FERRECESAR
6896 | PISTOLA SAGOLA ALTA | UNIDAD | 259777 | [7 empty] | FERRECESAR
6897 | PISTOLA SAGOLA BAJA | UNIDAD | 87187.73 | [7 empty] | FERRECESAR
6898 | PISTOLA SILICONA INGCO UGG148 | UNIDAD | 26491.78 | [7 empty] | FERRECESAR
6899 | PISTOLA SILICONA STANLEY ECA GR-10 | UNIDAD | 22011.43 | [7 empty] | FERRECESAR
6900 | PISTOLA SOLDAR STANLEY 100 W GS100 | UNIDAD | 87073.49 | [7 empty] | FERRECESAR
6901 | PISTOLA SOLDAR WELLER 550 D | UNIDAD | 187404.77 | [7 empty] | FERRECESAR
6902 | PISTOLA SOPLADORA DE AIRE | UNIDAD | 10686.2 | [7 empty] | FERRECESAR
6903 | PISTOLA SOPLADORA DISCOVER | UNIDAD | 134009.47 | [7 empty] | FERRECESAR
6904 | PISTOLA SOPLADORA INGCO 400W UAB4018 | UNIDAD | 94010 | [7 empty] | FERRECESAR
6905 | PISTOLA SPORT WELLER 8200 | UNIDAD | 154628.6 | [7 empty] | FERRECESAR
6906 | PISTOLA SPRAYIT 527 | UNIDAD | 64720.53 | [7 empty] | FERRECESAR
6907 | PISTON C/ANILLO STD RF 491903 B.S | UNIDAD | 312271.47 | [7 empty] | FERRECESAR
6908 | PISTON C/ANILLO 030 RF 492711 B.S | UNIDAD | 321490.4 | [7 empty] | FERRECESAR
6909 | PISTON STD 699656 B.S | UNIDAD | 102816 | [7 empty] | FERRECESAR
6910 | PISTON Y CILINDRO GUADAÑA B.S | UNIDAD | 543496.8 | [7 empty] | FERRECESAR
6911 | PISTON 0.020 REF. 499275/499962 B.S | UNIDAD | 154878.5 | [7 empty] | FERRECESAR
6912 | PISTON 0.030 REF. 295590 B.S | UNIDAD | 207551.47 | [7 empty] | FERRECESAR
6913 | PLACA DRYWALL 1/2 | UNIDAD | 19057.85 | [7 empty] | FERRECESAR
6914 | PLACA ETERBOARD 10 MM | UNIDAD | 69496 | [7 empty] | FERRECESAR
6915 | PLACA ETERBOARD 1.22 X 2.44 X 10MM | UNIDAD | 75684 | [7 empty] | FERRECESAR
6916 | PLACA ETERBOARD 1.22 X 2.44 X 20 MM | UNIDAD | 167848.31 | [7 empty] | FERRECESAR
6917 | PLACA ETERBOARD 1.22 X 2.44 X 6MM 945948 | UNIDAD | 44670.22 | [7 empty] | FERRECESAR
6918 | PLACA ETERBOARD 1.22 X 2.44 X 8MM 945949 | UNIDAD | 59836.77 | [7 empty] | FERRECESAR
6919 | PLACA PLANA 1.20 X 2.40 X10MM | UNIDAD | 230305.46 | [7 empty] | FERRECESAR
6920 | PLACA SUPERBOARD 1.22 X 2.44 X 10MM | UNIDAD | 82148.08 | [7 empty] | FERRECESAR
6921 | PLACA SUPERBOARD 1.22 X 2.44 X 6MM | UNIDAD | 48695.99 | [7 empty] | FERRECESAR
6922 | PLACA SUPERBOARD 1.22 X 2.44 X 8MM | UNIDAD | 64736 | [7 empty] | FERRECESAR
6923 | PLACA SUPERBOARD 1,22 X 2,44 6 MM | UNIDAD | 48695.99 | [7 empty] | FERRECESAR
6924 | PLACA YESO GYPLAC 4 X 8 X 1/2" | UNIDAD | 23458.47 | [7 empty] | FERRECESAR
6925 | PLACA YESO GYPLAC 4 X 8 X 1/2" R-H (VERDE) | UNIDAD | 39270 | [7 empty] | FERRECESAR
6926 | PLACO CONSTRUCCION K 89 | GALON | 19229.21 | [7 empty] | FERRECESAR
6927 | PLACO VEHICULO UNDERCOTING | UNIDAD | 21575.89 | [7 empty] | FERRECESAR
6928 | PLAFON CORTINERO 1 CAFE | UNIDAD | 316.54 | [7 empty] | FERRECESAR
6929 | PLAFON CORTINERO 1 DORADO | UNIDAD | 510.51 | [7 empty] | FERRECESAR
6930 | PLAFON CORTINERO 1 1/4 CAFE | UNIDAD | 435.54 | [7 empty] | FERRECESAR
6931 | PLAFON CORTINERO 1 1/4 DORADO | UNIDAD | 535.5 | [7 empty] | FERRECESAR
6932 | PLAFON CORTINERO 1/2 CAFE | UNIDAD | 227.29 | [7 empty] | FERRECESAR
6933 | PLAFON CORTINERO 1/2 DORADO | UNIDAD | 416.5 | [7 empty] | FERRECESAR
6934 | PLAFON CORTINERO 3/4 CAFE | UNIDAD | 254.66 | [7 empty] | FERRECESAR
6935 | PLAFON CORTINERO 3/4 DORADO | UNIDAD | 431.97 | [7 empty] | FERRECESAR
6936 | PLAFON LOZA | UNIDAD | 2036.09 | [7 empty] | FERRECESAR
6937 | PLAFON LOZA | UNIDAD | 1328.04 | [7 empty] | FERRECESAR
6938 | PLAFON LOZA CORONA 037691001 | UNIDAD | 2120.58 | [7 empty] | FERRECESAR
6939 | PLANEADOR 14" KROSS | UNIDAD | 5378800 | [7 empty] | FERRECESAR
6940 | PLANTA DIESEL 5. KW WARRIO 10 HP CED6500 | UNIDAD | 3744857.41 | [7 empty] | FERRECESAR
6941 | PLANTA ELEC. DIESEL 5.5 KW KAMA KDE6500E | UNIDAD | 4090030 | [7 empty] | FERRECESAR
6942 | PLANTA ELEC. DIESEL 6K TRIF KAMA K6500E3 | UNIDAD | 3085002.41 | [7 empty] | FERRECESAR
6943 | PLANTA ELECT 7,5 KVA 15HP TOOLCRAFT TC 3419 | UNIDAD | 2817852.17 | [7 empty] | FERRECESAR
6944 | PLANTA ELECT 5.5 KW HONDA GASO | UNIDAD | 4760000 | [7 empty] | FERRECESAR
6945 | PLANTA ELECT. 5.5 KW MOTO WARR 6.5 | UNIDAD | 1491625.73 | [7 empty] | FERRECESAR
6946 | PLANTA ELECT. 5.5KW 13 HP GASOL WARRIO FG3500E | UNIDAD | 2606100 | [7 empty] | FERRECESAR
6947 | PLANTA ELECTR. DIESEL GD3500X 120/240VO | UNIDAD | 1976090.2 | [7 empty] | FERRECESAR
6948 | PLANTA ELECTR. ECOMAX 5.5 KW DIESEL | UNIDAD | 3164703.85 | [7 empty] | FERRECESAR
6949 | PLANTA ELECTR GAS 7.8 KW+PULID 7" MAKITA | UNIDAD | 5892880 | [7 empty] | FERRECESAR
6950 | PLANTA ELECTR. TOOLCRAFT 0.8KW TC3134 | UNIDAD | 442509.83 | [7 empty] | FERRECESAR
6951 | PLANTA ELECTR. 5500 TOOLCRAFT MOTOR 3 HP GASOL | UNIDAD | 2155281.59 | [7 empty] | FERRECESAR
6952 | PLANTA ELECTR 950 WTS LAUNTOP | UNIDAD | 238000 | [7 empty] | FERRECESAR
6953 | PLANTA ELECT.2.5KW TOOLCRAFT MOTOR 6.5 HP GASOLI | UNIDAD | 944150.76 | [7 empty] | FERRECESAR
6954 | PLANTA SOPOWER 8 KVA SPG8GF MOTOR 16HP | UNIDAD | 3799999.63 | [7 empty] | FERRECESAR
6955 | PLASTICO INVERNADERO VERDE X MTS | METROS | 14040.81 | [7 empty] | FERRECESAR
6956 | PLASTICO POLIPROPILENO 3 X 3 X 150 MTS (ROLLO) | ROLLO | 236413.73 | [7 empty] | FERRECESAR
6957 | PLASTICO POLIPROPILENO CAL 3 3 X 100 M | ROLLO | 195500.34 | [7 empty] | FERRECESAR
6958 | PLASTICO POLIPROPILENO CAL 3 X 2.80 ML | ML | 1666 | [7 empty] | FERRECESAR
6959 | PLASTICO POLIPROPILENO CAL 5 X 6.0 ML | METROS | 7021 | [7 empty] | FERRECESAR
6960 | PLASTICO POLIPROPILENO K 7 X 10 M X 50 M | ROLLO | 786913.68 | [7 empty] | FERRECESAR
6961 | PLASTICO SILLA | UNIDAD | 3927 | [7 empty] | FERRECESAR
6962 | PLASTICO TRANSPARENTE CAL 3 X 3.0 ML | METROS | 2666.79 | [7 empty] | FERRECESAR
6963 | PLASTICO TRANSPARENTE K 6 X 6 ML X 70 MT | ROLLO | 963255.02 | [7 empty] | FERRECESAR
6964 | PLATINA 1/4" X 1" X 6 ML | UNIDAD | 27222.44 | [7 empty] | FERRECESAR
6965 | PLATINA 1/4" X 1 1/2" X 6 ML | UNIDAD | 40797.96 | [7 empty] | FERRECESAR
6966 | PLATINA 1/4" X 2" X 6 ML | UNIDAD | 54406.8 | [7 empty] | FERRECESAR
6967 | PLATINA 1/4" X 2 1/2" X 6 ML | UNIDAD | 68020.4 | [7 empty] | FERRECESAR
6968 | PLATINA 1/4" X 3" X 6 ML | UNIDAD | 81667.32 | [7 empty] | FERRECESAR
6969 | PLATINA 1/8" X 1 X 6 ML | UNIDAD | 13611.22 | [7 empty] | FERRECESAR
6970 | PLATINA 1/8" X 1 1/2" X 6 ML | UNIDAD | 20381.13 | [7 empty] | FERRECESAR
6971 | PLATINA 1/8" X 1 1/4" X 6 ML | UNIDAD | 16977.73 | [7 empty] | FERRECESAR
6972 | PLATINA 1/8" X 1/2" MM X 6 ML | UNIDAD | 5087.25 | [7 empty] | FERRECESAR
6973 | PLATINA 1/8" X 2" X 6 ML | UNIDAD | 27149.85 | [7 empty] | FERRECESAR
6974 | PLATINA 1/8" X 3/4" MM X 6 ML | UNIDAD | 10281.6 | [7 empty] | FERRECESAR
6975 | PLATINA 1/8" X 5/8" MM X 6 ML | UNIDAD | 6724.69 | [7 empty] | FERRECESAR
6976 | PLATINA 3/16" X 1" X 6 ML | UNIDAD | 20349 | [7 empty] | FERRECESAR
6977 | PLATINA 3/16" X 1 1/2" X 6 ML | UNIDAD | 30594.9 | [7 empty] | FERRECESAR
6978 | PLATINA 3/16" X 1 1/4" X 6 ML | UNIDAD | 25501.7 | [7 empty] | FERRECESAR
6979 | PLATINA 3/16 X 1/2 X 6 ML | UNIDAD | 10317.3 | [7 empty] | FERRECESAR
6980 | PLATINA 3/16" X 2" X 6 ML | UNIDAD | 40799.15 | [7 empty] | FERRECESAR
6981 | PLATINA 3/16" X 2 1/2" X 6 ML | UNIDAD | 70732.41 | [7 empty] | FERRECESAR
6982 | PLATINA 3/16" X 3" X 6 ML | UNIDAD | 80000.13 | [7 empty] | FERRECESAR
6983 | PLATINA 3/16" X 3/4" X 6 ML | UNIDAD | 15374.8 | [7 empty] | FERRECESAR
6984 | PLATINA 3/16" X 4" X 6MTRS | UNIDAD | 107100 | [7 empty] | FERRECESAR
6985 | PLATINA 3/8" X 1" X 6 ML | UNIDAD | 40833.66 | [7 empty] | FERRECESAR
6986 | PLATINA 3/8" X 1 1/2" X 6 ML | UNIDAD | 61249.3 | [7 empty] | FERRECESAR
6987 | PLATINA 3/8" X 2" X 6 ML | UNIDAD | 81669.7 | [7 empty] | FERRECESAR
6988 | PLATINA 3/8" X 2 1/2" X 6 ML | UNIDAD | 108230.5 | [7 empty] | FERRECESAR
6989 | PLATINA 3/8" X 3" X 6 ML | UNIDAD | 122500.98 | [7 empty] | FERRECESAR
6990 | PLATINA 3/8" X 4" X 6 ML | UNIDAD | 137534.25 | [7 empty] | FERRECESAR
6991 | PLATINO RF 391284 B.S | UNIDAD | 47754.7 | [7 empty] | FERRECESAR
6992 | PLATO PARA DISCO LIJA ORBIT | UNIDAD | 50575 | [7 empty] | FERRECESAR
6993 | PLATON PARA CARRETILLA IMSA | UNIDAD | 63931.56 | [7 empty] | FERRECESAR
6994 | PLOMADA BRONCE 12 ONZAS SURTEK | UNIDAD | 46681.32 | [7 empty] | FERRECESAR
6995 | PLOMADA BRONCE 16 ONZAS FOY SURTEK | UNIDAD | 60103.33 | [7 empty] | FERRECESAR
6996 | PLOMADA BRONCE 16 ONZAS MPTOOLS | UNIDAD | 49708.68 | [7 empty] | FERRECESAR
6997 | PLOMADA C/TE GRANDE | UNIDAD | 10661.21 | [7 empty] | FERRECESAR
6998 | PLOMADA C/TE PEQUEÑA | UNIDAD | 9020.2 | [7 empty] | FERRECESAR
6999 | PLOMADA TRUPER 12 ONZAS | UNIDAD | 24503.29 | [7 empty] | FERRECESAR
7000 | PLOMAGINADO CORDON 1/2 K = 5.3 | METROS | 15289.12 | [7 empty] | FERRECESAR
7001 | PLOMAGINADO CORDON 1/4 K = 19 | METROS | 5454.96 | [7 empty] | FERRECESAR
7002 | PLOMAGINADO CORDON 3/4 K = 2 | METROS | 37093.49 | [7 empty] | FERRECESAR
7003 | PLOMAGINADO CORDON 3/8 K = 9.6 | METROS | 8516.83 | [7 empty] | FERRECESAR
7004 | PLOMAGINADO CORDON 5/16 K = 12 | METROS | 7425.6 | [7 empty] | FERRECESAR
7005 | PLOMAGINADO CORDON 7/16 | MTS FRACCION | 11922.61 | [7 empty] | FERRECESAR
7006 | PLUMA GRUA C/MOTOR 5HP + BALDE | UNIDAD | 5635402.08 | [7 empty] | FERRECESAR
7007 | PLUMA GRUA FC 300 C/MOTOR 5HP CPLETA | UNIDAD | 5263965 | [7 empty] | FERRECESAR
7008 | PODADORA DE ALTURA STIHL HT-103 | UNIDAD | 2382380 | [7 empty] | FERRECESAR
7009 | POLAINAS SOLDAR | PAR | 18564 | [7 empty] | FERRECESAR
7010 | POLEA AL. 1 CANAL 2 | UNIDAD | 9257.01 | [7 empty] | FERRECESAR
7011 | POLEA AL. 1 CANAL 2 1/2 | UNIDAD | 11571.56 | [7 empty] | FERRECESAR
7012 | POLEA AL. 1 CANAL 3 | UNIDAD | 13884.92 | [7 empty] | FERRECESAR
7013 | POLEA AL. 1 CANAL 4 | UNIDAD | 14953.54 | [7 empty] | FERRECESAR
7014 | POLEA AL. 1 CANAL 4 1/2 | UNIDAD | 17873.8 | [7 empty] | FERRECESAR
7015 | POLEA AL. 1 CANAL 5 | UNIDAD | 18234.37 | [7 empty] | FERRECESAR
7016 | POLEA AL. 1 CANAL 6 | UNIDAD | 17612 | [7 empty] | FERRECESAR
7017 | POLEA AL. 1 CANAL 8 | UNIDAD | 43969.31 | [7 empty] | FERRECESAR
7018 | POLEA AL. 1 CANAL 10 | UNIDAD | 47304.88 | [7 empty] | FERRECESAR
7019 | POLEA AL. 1 CANAL 12 | UNIDAD | 55540.87 | [7 empty] | FERRECESAR
7020 | POLEA AL. 1 CANAL 14 | UNIDAD | 62510.7 | [7 empty] | FERRECESAR
7021 | POLEA AL. 1 CANAL 16 | UNIDAD | 99511.37 | [7 empty] | FERRECESAR
7022 | POLEA AL. 1 CANAL 18 | UNIDAD | 110828.27 | [7 empty] | FERRECESAR
7023 | POLEA AL. 1 CANAL 20 | UNIDAD | 191168.74 | [7 empty] | FERRECESAR
7024 | POLEA AL. 1 CANAL 3 1/2 | UNIDAD | 10868.27 | [7 empty] | FERRECESAR
7025 | POLEA AL. 2 CANALES 2 | UNIDAD | 7437.5 | [7 empty] | FERRECESAR
7026 | POLEA AL. 2 CANALES 3 | UNIDAD | 25456.48 | [7 empty] | FERRECESAR
7027 | POLEA AL. 2 CANALES 3 1/2 | UNIDAD | 24261.72 | [7 empty] | FERRECESAR
7028 | POLEA AL. 2 CANALES 4 | UNIDAD | 33556.81 | [7 empty] | FERRECESAR
7029 | POLEA AL. 2 CANALES 4 1/2 | UNIDAD | 31968.16 | [7 empty] | FERRECESAR
7030 | POLEA AL. 2 CANALES 5 | UNIDAD | 41673.8 | [7 empty] | FERRECESAR
7031 | POLEA AL. 2 CANALES 6 | UNIDAD | 37720.62 | [7 empty] | FERRECESAR
7032 | POLEA AL. 2 CANALES 8 | UNIDAD | 83347.6 | [7 empty] | FERRECESAR
7033 | POLEA AL. 2 CANALES 10 | UNIDAD | 78949.36 | [7 empty] | FERRECESAR
7034 | POLEA AL. 2 CANALES 12 | UNIDAD | 99413.79 | [7 empty] | FERRECESAR
7035 | POLEA AL. 2 CANALES 14 | UNIDAD | 132319.67 | [7 empty] | FERRECESAR
7036 | POLEA AL. 2 CANALES 16 | UNIDAD | 149327.15 | [7 empty] | FERRECESAR
7037 | POLEA AL. 2 CANALES 18 | UNIDAD | 180966.87 | [7 empty] | FERRECESAR
7038 | POLEA ARRANQUE RF 298731 B.S | UNIDAD | 46707.5 | [7 empty] | FERRECESAR
7039 | POLEA PLANA AL. 2 X 2 | UNIDAD | 18543.77 | [7 empty] | FERRECESAR
7040 | POLEA PLANA AL. 4 X 4 | UNIDAD | 42780.5 | [7 empty] | FERRECESAR
7041 | POLIESTER P 117 A TIX | KL | 9990.05 | [7 empty] | FERRECESAR
7042 | POLIET. STRECH 305 MTS X 18" | ROLLO | 24857.91 | [7 empty] | FERRECESAR
7043 | POLIET. STRETCH 0.7 X300 MTS X 5" | ROLLO | 8571.57 | [7 empty] | FERRECESAR
7044 | POLIET. STRETCH 300 METROS X 12" | ROLLO | 17143.14 | [7 empty] | FERRECESAR
7045 | POLIN DE MADERA CARRETO 2.5 MTR X 4"X3" | UNIDAD | 44982 | [7 empty] | FERRECESAR
7046 | POLIN DE MADERA 10 CM X 20 CM X 60 CM | UNIDAD | 36838.83 | [7 empty] | FERRECESAR
7047 | POLIN DE MADERA 20 X20 X 60 CM | UNIDAD | 73690.75 | [7 empty] | FERRECESAR
7048 | POLIN MADERA CARRETO 10CM X25CM X45 | UNIDAD | 35462 | [7 empty] | FERRECESAR
7049 | POLIN MADERA 20 X 20 X 1.5 MT | UNIDAD | 59250 | [7 empty] | FERRECESAR
7050 | POLINES DE MADERA 25CMT X 12CMT X 1.20CMT | UNIDAD | 75000 | [7 empty] | FERRECESAR
7051 | POLINES DE MADERA 15CMT X 12 CMTR X 1.20CMTR | UNIDAD | 46250 | [7 empty] | FERRECESAR
7052 | POLINES DE MADERA 4" X 8" X 70" | UNIDAD | 43243.41 | [7 empty] | FERRECESAR
7053 | POLVO ACRILICO CON ADITIVO X 300G | LIBRA | 49980 | [7 empty] | FERRECESAR
7054 | POLYCUT GUADAÑA | UNIDAD | 96687.5 | [7 empty] | FERRECESAR
7055 | POMA PRISMA REF 012228 | UNIDAD | 18045.16 | [7 empty] | FERRECESAR
7056 | POMADA SOLDERIN | UNIDAD | 6981.73 | [7 empty] | FERRECESAR
7057 | POMO DUCHA UNIVERSAL | UNIDAD | 5236 | [7 empty] | FERRECESAR
7058 | POMO GALAXIA RF 1335 GRIVAL | UNIDAD | 14827.4 | [7 empty] | FERRECESAR
7059 | POMO IRIS RF 1236 GRIVAL | UNIDAD | 8999.97 | [7 empty] | FERRECESAR
7060 | POMO PARA DUCHA GRICOL METALICA 22311 | UNIDAD | 26879.72 | [7 empty] | FERRECESAR
7061 | POMO PRISMA RF 01228 GRIVAL | UNIDAD | 18096.33 | [7 empty] | FERRECESAR
7062 | POMO PRISMA RF 01344 | UNIDAD | 21800.8 | [7 empty] | FERRECESAR
7063 | PONCHADORA TIJERA TUBULAR | UNIDAD | 533448.44 | [7 empty] | FERRECESAR
7064 | PORTA CANDADO NIQ. 3 | UNIDAD | 1071 | [7 empty] | FERRECESAR
7065 | PORTA CANDADO SIMPLE NG 2 C/T | UNIDAD | 1037.68 | [7 empty] | FERRECESAR
7066 | PORTA CANDADO SIMPLE NG 4 | UNIDAD | 3835.37 | [7 empty] | FERRECESAR
7067 | PORTA ELECTRODO ALEMAN 300 A | UNIDAD | 22086.4 | [7 empty] | FERRECESAR
7068 | PORTA ELECTRODO ALEMAN 500 A | UNIDAD | 29226.4 | [7 empty] | FERRECESAR
7069 | PORTA ELECTRODO JACKSON 300 AMP | UNIDAD | 123760 | [7 empty] | FERRECESAR
7070 | PORTA ELECTRODO JACKSON 500 AMP | UNIDAD | 113546.23 | [7 empty] | FERRECESAR
7071 | PORTA ELECTRODO TIPO JACKSON 300 A | UNIDAD | 21080.85 | [7 empty] | FERRECESAR
7072 | PORTA ELECTRODO TIPO JACKSON 500 A | UNIDAD | 30721.04 | [7 empty] | FERRECESAR
7073 | PORTA ELECTRODO WELDONG 300 A | UNIDAD | 9758 | [7 empty] | FERRECESAR
7074 | PORTA ESCOBA MADERA | UNIDAD | 5858.37 | [7 empty] | FERRECESAR
7075 | PORTA FLANCHE TF PE 63 MM PN 10 | UNIDAD | 27959.05 | [7 empty] | FERRECESAR
7076 | PORTA TRAPERO PLAST. R060 C/C 810 | UNIDAD | 12774.65 | [7 empty] | FERRECESAR
7077 | PORTON METALICO ESTRUCTURA TUBO REDONDO | UNIDAD | 7744898.42 | [7 empty] | FERRECESAR
7078 | PORTON METALICO 2 X 3 MTS K | UNIDAD | 910231 | [7 empty] | FERRECESAR
7079 | POTE DE GRASA DVE 843 | UNIDAD | 14875 | [7 empty] | FERRECESAR
7080 | PRENSA BANCO IRWIN 4" | UNIDAD | 305830 | [7 empty] | FERRECESAR
7081 | PRENSA BANCO IRWIN 6" | UNIDAD | 477804.04 | [7 empty] | FERRECESAR
7082 | PRENSA BANCO NEGRA 4 | UNIDAD | 60083.1 | [7 empty] | FERRECESAR
7083 | PRENSA CABLE CROSBY 5/16" | UNIDAD | 17905.93 | [7 empty] | FERRECESAR
7084 | PRENSA EN C STANLEY # 6 83506 | UNIDAD | 56133.49 | [7 empty] | FERRECESAR
7085 | PRENSA EN C STANLEY 8" 83508 | UNIDAD | 89250 | [7 empty] | FERRECESAR
7086 | PRENSA EN C SURTEK 6" | UNIDAD | 35095.48 | [7 empty] | FERRECESAR
7087 | PRENSA ESQUINERA 3" 90° | UNIDAD | 66299.66 | [7 empty] | FERRECESAR
7088 | PRENSA ESTOPA 1" | UNIDAD | 2618 | [7 empty] | FERRECESAR
7089 | PRENSA GRIPWELL N. 5 C | UNIDAD | 119618.8 | [7 empty] | FERRECESAR
7090 | PRENSA RAPIDA # 6 | UNIDAD | 12553.31 | [7 empty] | FERRECESAR
7091 | PRENSA RECORD 150 #6 | UNIDAD | 277222.4 | [7 empty] | FERRECESAR
7092 | PRENSA URSUS N. 3 | UNIDAD | 424776.45 | [7 empty] | FERRECESAR
7093 | PRENSA URSUS N. 4 | UNIDAD | 429067.59 | [7 empty] | FERRECESAR
7094 | PRENSA URSUS N. 5 | UNIDAD | 628195.05 | [7 empty] | FERRECESAR
7095 | PRENSA URSUS N. 6 | UNIDAD | 961758 | [7 empty] | FERRECESAR
7096 | PRENSA URSUS N. 8 | UNIDAD | 901718.93 | [7 empty] | FERRECESAR
7097 | PROBADOR CABLE DE BUJIAS | UNIDAD | 12114.2 | [7 empty] | FERRECESAR
7098 | PROBADOR DE PILAS | UNIDAD | 27024.9 | [7 empty] | FERRECESAR
7099 | PROBADOR DE RED RJ45 +RJ11 | UNIDAD | 56882 | [7 empty] | FERRECESAR
7100 | PROBADOR TEXTER REF. 457P | UNIDAD | 119000 | [7 empty] | FERRECESAR
7101 | PROMOC ACCESORIOS PARA BAÑO | UNIDAD | 2000.033 | [7 empty] | FERRECESAR
7102 | PROMOC APARATOS ELECTRICOS VARIOS | UNIDAD | 1999.9973 | [7 empty] | FERRECESAR
7103 | PROMOC BOTA PVC NO 37 Y 38 | PAR | 7693.826 | [7 empty] | FERRECESAR
7104 | PROMOC CENEFA CERAMICA | PAQUETE | 2564.45 | [7 empty] | FERRECESAR
7105 | PROMOC CERR COLORES WC SCHLAGE | UNIDAD | 8206.954 | [7 empty] | FERRECESAR
7106 | PROMOC CERR GATER ACERO INOX PTAPAL AL630S | UNIDAD | 23999.92 | [7 empty] | FERRECESAR
7107 | PROMOC CERR GATER ACERO INOX AL620-B BAÑO | UNIDAD | 18499.978 | [7 empty] | FERRECESAR
7108 | PROMOC CERR SEGURO ALC MANIJ ACE AM10L-Y | UNIDAD | 26672.4101 | [7 empty] | FERRECESAR
7109 | PROMOC CERR SEGURO ALC MANIJ ACERO | UNIDAD | 25646.5468 | [7 empty] | FERRECESAR
7110 | PROMOC DISCO D/TADO 4 1/2" DAVINCI TU | UNIDAD | 8720.32 | [7 empty] | FERRECESAR
7111 | PROMOC DISCO D/TADO 7" DAVINCI TURBO | UNIDAD | 51292.57 | [7 empty] | FERRECESAR
7112 | PROMOC DISCO D/TADO 9" DAVINCI TURBO | UNIDAD | 66680.46 | [7 empty] | FERRECESAR
7113 | PROMOC DISCO D/TADO 9" LUKIA AZUL SEG | UNIDAD | 143621.1 | [7 empty] | FERRECESAR
7114 | PROMOC DISCO D/TADO 9" T5230G GLADIAD | UNIDAD | 35904.68 | [7 empty] | FERRECESAR
7115 | PROMOC ENCH BRECCIA VERDECLARO 20X30X1.7 | CJ | 29750 | [7 empty] | FERRECESAR
7116 | PROMOC ENCH CORON BARILO AZUL 25X40X1.5 | CJ | 25206.58 | [7 empty] | FERRECESAR
7117 | PROMOC ENCH CORON VALPARA 25X43.2X1.29 | CJ | 23846.41 | [7 empty] | FERRECESAR
7118 | PROMOC ESQUINERO CERAMICO ( 1 MTS) | PAQUETE | 2564.45 | [7 empty] | FERRECESAR
7119 | PROMOC INT DOBLE DEKO | UNIDAD | 2564.6523 | [7 empty] | FERRECESAR
7120 | PROMOC INT. MAS TOMA ASTRAL | UNIDAD | 4325.65 | [7 empty] | FERRECESAR
7121 | PROMOC INT. SENC. ASTRAL | UNIDAD | 3064.25 | [7 empty] | FERRECESAR
7122 | PROMOC INT TRIPLE DEKO | UNIDAD | 5129.257 | [7 empty] | FERRECESAR
7123 | PROMOC PINT VINILMAX TERINSA VERDE CRISTAL T3 | CUÑETE | 52000.0012 | [7 empty] | FERRECESAR
7124 | PROMOC PINTUCO ESTUCO PROFE REF 127060 | GALON | 11999.9957 | [7 empty] | FERRECESAR
7125 | PROMOC PINTUCO KORAZA PRO 550 BLANCO | CUÑETE | 213999.9967 | [7 empty] | FERRECESAR
7126 | PROMOC PINTUCO PINT/AISLANTE P/TECHO BCO | CUÑETE | 131999.917 | [7 empty] | FERRECESAR
7127 | PROMOC PINTUCO VINILTEX MELON 1592 | 10 LT | 95000.08 | [7 empty] | FERRECESAR
7128 | PROMOC PINTURA VINILTEX VARIOS COLORES | GALON | 23999.92 | [7 empty] | FERRECESAR
7129 | PROMOC PISO ALFA CARRARA CAFE30X30X1.86 | CJ | 32827.578 | [7 empty] | FERRECESAR
7130 | PROMOC PISO PORCELPOLISH BLANCO 60 X 2.5 | PAQUETE | 48215.5156 | [7 empty] | FERRECESAR
7131 | PROMOC TECNOLITE ARBOTANTE HLED-135/2.5W/30/AC | UNIDAD | 61999.9996 | [7 empty] | FERRECESAR
7132 | PROMOC TECNOLITE ARBOTANTE TUBULAR HLED-105/ACI | UNIDAD | 83000.001 | [7 empty] | FERRECESAR
7133 | PROMOC TECNOLITE CANOPE YSN-368L/N BELLAGIO | UNIDAD | 16999.9949 | [7 empty] | FERRECESAR
7134 | PROMOC TECNOLITE EMP DIRIGIBLE YDLED-150/3W/B | UNIDAD | 37999.9963 | [7 empty] | FERRECESAR
7135 | PROMOC TECNOLITE EMP DIRIGIBLE YD-330/B ANDORA | UNIDAD | 6000.0038 | [7 empty] | FERRECESAR
7136 | PROMOC TECNOLITE EMP FIJO BLANCO YD-220/B ALEZI | UNIDAD | 3150.0014 | [7 empty] | FERRECESAR
7137 | PROMOC TECNOLITE EMP FIJO YD-1300/B | UNIDAD | 29999.9 | [7 empty] | FERRECESAR
7138 | PROMOC TECNOLITE EMP PISO HLED-670/3W/30 CARCAS | UNIDAD | 154999.999 | [7 empty] | FERRECESAR
7139 | PROMOC TECNOLITE EMP PISO HLED-915/S TWER | UNIDAD | 60000.0023 | [7 empty] | FERRECESAR
7140 | PROMOC TECNOLITE FAROL APLIQUE FTL-3310/N RABEN | UNIDAD | 94999.9967 | [7 empty] | FERRECESAR
7141 | PROMOC TECNOLITE GLOBO GL-20 VICENZA | UNIDAD | 36500.0013 | [7 empty] | FERRECESAR
7142 | PROMOC TECNOLITE HONGO FC-4020 PADOVA | UNIDAD | 73999.9953 | [7 empty] | FERRECESAR
7143 | PROMOC TECNOLITE LUM PARED CRISTAL TL-6150/C ME | UNIDAD | 55300.0021 | [7 empty] | FERRECESAR
7144 | PROMOC TECNOLITE LUM PARED RECT TL-1002/C MIEL | UNIDAD | 50000.0039 | [7 empty] | FERRECESAR
7145 | PROMOC TECNOLITE LUM PARED TL-2050/B LECCO I | UNIDAD | 51499.987 | [7 empty] | FERRECESAR
7146 | PROMOC TECNOLITE LUM SUSPENDI CTL 1020/PL MEL | UNIDAD | 97499.913 | [7 empty] | FERRECESAR
7147 | PROMOC TECNOLITE LUM SUSPENDIDO CTL-1920/AM MAG | UNIDAD | 70500.003 | [7 empty] | FERRECESAR
7148 | PROMOC TECNOLITE LUM TECHO PTL-1013 POLONIA | UNIDAD | 39000.0009 | [7 empty] | FERRECESAR
7149 | PROMOC TECNOLITE MARINERA SUMERG H-505/N | UNIDAD | 19999.9968 | [7 empty] | FERRECESAR
7150 | PROMOC TECNOLITE MINIPOSTE 3W HLED-100/ACI ALME | UNIDAD | 99999.9959 | [7 empty] | FERRECESAR
7151 | PROMOC TECNOLITE VENTANAS RECT H-800/ACI TURIN | UNIDAD | 48499.997 | [7 empty] | FERRECESAR
7152 | PROMOC TECNOLITE YDLED-362/7W/30/B EMP TECHO | UNIDAD | 72999.9907 | [7 empty] | FERRECESAR
7153 | PROMOC VINICRYL SAPOLIN BLANCO ARENA | CUÑETE | 101560.55 | [7 empty] | FERRECESAR
7154 | PROMOC VINICRYL SAPOLIN GRIS NUBE 022 | GALON | 20517.98 | [7 empty] | FERRECESAR
7155 | PROMOC VINICRYL SAPOLIN LIMA 033 | GALON | 20517.98 | [7 empty] | FERRECESAR
7156 | PROMOC VINICRYL SAPOLIN MANDARIN TROP. 0 | GALON | 20517.98 | [7 empty] | FERRECESAR
7157 | PROMOC VINICRYL SAPOLIN TRIGO 026 | GALON | 20517.98 | [7 empty] | FERRECESAR
7158 | PROMOC VINICRYL SAPOLIN VERDE CHART. 065 | GALON | 20517.98 | [7 empty] | FERRECESAR
7159 | PROMOC VINICRYL SAPOLIN VERDE SEDA 056 | GALON | 20517.98 | [7 empty] | FERRECESAR
7160 | PROTECTOR BOMBILLO | UNIDAD | 9091.6 | [7 empty] | FERRECESAR
7161 | PROTECTOR CANDADO MEDIANO | UNIDAD | 3669.96 | [7 empty] | FERRECESAR
7162 | PROTECTOR NEUMATICO 245/75-16 | UNIDAD | 26031.25 | [7 empty] | FERRECESAR
7163 | PROTECTOR OIDOS EN ESPUMA C/C | UNIDAD | 892.5 | [7 empty] | FERRECESAR
7164 | PROTECTOR OIDOS EN ESPUMA S/C | UNIDAD | 666.4 | [7 empty] | FERRECESAR
7165 | PROTECTOR OIDOS T/COPA INSERT CASCO CM501 STEELPRO | UNIDAD | 23800 | [7 empty] | FERRECESAR
7166 | PROTECTOR OIDOS T/COPA INSERT CASCO 1344 | UNIDAD | 26180 | [7 empty] | FERRECESAR
7167 | PROTECTOR OIDOS TIPO COPA BLACK P SE1350 | UNIDAD | 19873 | [7 empty] | FERRECESAR
7168 | PROTECTOR OIDOS TIPO COPA SAMURAI STEELPRO | UNIDAD | 14220.5 | [7 empty] | FERRECESAR
7169 | PROTECTOR OIDOS T/LLAVERO C/C | UNIDAD | 1666 | [7 empty] | FERRECESAR
7170 | PUERTA EN MADERA 0.90 X 200 CON MARCO | UNIDAD | 255850 | [7 empty] | FERRECESAR
7171 | PUERTA TRIPLES 0.95 X 1.9 MTS | UNIDAD | 267559.6 | [7 empty] | FERRECESAR
7172 | PUERTA CARIBE 0.70 X 200 CON MARCO | UNIDAD | 142800 | [7 empty] | FERRECESAR
7173 | PUERTA CARIBE 0.90 X 200 CON MARCO | UNIDAD | 77916.44 | [7 empty] | FERRECESAR
7174 | PUERTA FORTEC 050 X 200 | UNIDAD | 23800 | [7 empty] | FERRECESAR
7175 | PUERTA METALICA 1,0 X 2.0 MTS CON MARC | UNIDAD | 297500 | [7 empty] | FERRECESAR
7176 | PUERTA METALICA 2.4 X 1.0 MT CON MARCO | UNIDAD | 470050 | [7 empty] | FERRECESAR
7177 | PULIDORA B&D 4 1/2" G650B 12000 RPM | UNIDAD | 116078.55 | [7 empty] | FERRECESAR
7178 | PULIDORA B&D 4 1/2 G720 +TALPER 500+18AC | UNIDAD | 248710 | [7 empty] | FERRECESAR
7179 | PULIDORA B&D 4 1/2" G720+GAFAS+10DISCOS | UNIDAD | 160907.04 | [7 empty] | FERRECESAR
7180 | PULIDORA B&D 4 1/2" G950 + 5 DISCOS + MA | UNIDAD | 230331.64 | [7 empty] | FERRECESAR
7181 | PULIDORA BOSCH 7" GWS 24-180 | UNIDAD | 700290.01 | [7 empty] | FERRECESAR
7182 | PULIDORA BOSCH 9" GWS 24-230 | UNIDAD | 700290.01 | [7 empty] | FERRECESAR
7183 | PULIDORA DEWALT 4 1/2" DW 4212 | UNIDAD | 553223.86 | [7 empty] | FERRECESAR
7184 | PULIDORA DEWALT 4 1/2" DWE4315B | UNIDAD | 523520.27 | [7 empty] | FERRECESAR
7185 | PULIDORA DEWALT 4 1/2" D28402 | UNIDAD | 571200 | [7 empty] | FERRECESAR
7186 | PULIDORA DEWALT 4 1/2" E4120 + 5 DISCOS | UNIDAD | 403089.89 | [7 empty] | FERRECESAR
7187 | PULIDORA DEWALT 4 1/2" 4010 + 5 DISCOS | UNIDAD | 314594.35 | [7 empty] | FERRECESAR
7188 | PULIDORA DEWALT 7" WE 491 + TAL508 + CAJA PLAS | UNIDAD | 1007596.8 | [7 empty] | FERRECESAR
7189 | PULIDORA DEWALT 7" 28491 + 10 DISCOS | UNIDAD | 741747.23 | [7 empty] | FERRECESAR
7190 | PULIDORA DEWALT 7" 4910 + PULIDORA 4010 4 1/2 | UNIDAD | 676904.13 | [7 empty] | FERRECESAR
7191 | PULIDORA DEWALT 9" D 490 | UNIDAD | 839472.41 | [7 empty] | FERRECESAR
7192 | PULIDORA DEWALT 9" DW 496 | UNIDAD | 1046960.81 | [7 empty] | FERRECESAR
7193 | PULIDORA DEWALT 9" D28496M + TALADRO 1/2 508S | UNIDAD | 1212848 | [7 empty] | FERRECESAR
7194 | PULIDORA DEWALT 9" D4559 2400W + D4020 | UNIDAD | 661116.4 | [7 empty] | FERRECESAR
7195 | PULIDORA DEWALT 9" WE4579 2700W | UNIDAD | 925247.61 | [7 empty] | FERRECESAR
7196 | PULIDORA INGCO 4 1/2" 1010W UAG10108 | UNIDAD | 208250 | [7 empty] | FERRECESAR
7197 | PULIDORA INGCO 4 1/2" 710W UAG7108 | UNIDAD | 174930 | [7 empty] | FERRECESAR
7198 | PULIDORA INGCO 4 1/2" 950W UAG8508 | UNIDAD | 201705 | [7 empty] | FERRECESAR
7199 | PULIDORA MAKITA 4 1/2" M0901G | UNIDAD | 192542 | [7 empty] | FERRECESAR
7200 | PULIDORA MAKITA 4 1/2" 1000 W 9554 ESTUC | UNIDAD | 368014.64 | [7 empty] | FERRECESAR
7201 | PULIDORA MAKITA 4 1/2" 570W 9502KG | UNIDAD | 237405 | [7 empty] | FERRECESAR
7202 | PULIDORA MAKITA 4 1/2" 840W 9557HNG | UNIDAD | 347837 | [7 empty] | FERRECESAR
7203 | PULIDORA MAKITA 5" 1100W FRENO GA5041R | UNIDAD | 811580 | [7 empty] | FERRECESAR
7204 | PULIDORA MAKITA 7" GA7020K 2200 W | UNIDAD | 765765 | [7 empty] | FERRECESAR
7205 | PULIDORA MAKITA 7" M900G PROFESI | UNIDAD | 513128 | [7 empty] | FERRECESAR
7206 | PULIDORA MAKITA 7" 2200 W GA 7060 | UNIDAD | 722151.5 | [7 empty] | FERRECESAR
7207 | PULIDORA MAKITA 9" GA9020+ 5 DISC 7" + 1 DISC 9" | UNIDAD | 757287.44 | [7 empty] | FERRECESAR
7208 | PULIDORA MAKITA 9" 1900 W GA9010C | UNIDAD | 542997 | [7 empty] | FERRECESAR
7209 | PULIDORA MAKITA 9" 2000W GA9050 | UNIDAD | 732088 | [7 empty] | FERRECESAR
7210 | PULIDORA MAKITA 9" 2200 W GA 9060 | UNIDAD | 777903 | [7 empty] | FERRECESAR
7211 | PULIDORA MAKITA 9" 2200 W GA9020 | UNIDAD | 759815 | [7 empty] | FERRECESAR
7212 | PULIDORA METABO 4 1/2" HW71-15QU-ICK | UNIDAD | 468217.4 | [7 empty] | FERRECESAR
7213 | PULIDORA PERLES 7" HSW 6238 | UNIDAD | 696864 | [7 empty] | FERRECESAR
7214 | PULIDORA PERLES 9" HSW 6236K | UNIDAD | 696864 | [7 empty] | FERRECESAR
7215 | PULIDORA SKIL 9" RF 9980 | UNIDAD | 309291.71 | [7 empty] | FERRECESAR
7216 | PULIDORA STANLEY 9" 2223 + PULI 4 1/2 ST | UNIDAD | 456528.03 | [7 empty] | FERRECESAR
7217 | PULIDORA TOOLCRAFT 7" 1900W TC3427 | UNIDAD | 240519.23 | [7 empty] | FERRECESAR
7218 | PULIDORA TOOLCRAFT 9" 2300 W TC4473 | UNIDAD | 367419.64 | [7 empty] | FERRECESAR
7219 | PULIDORA WORK 7" WT 735K | UNIDAD | 656137.44 | [7 empty] | FERRECESAR
7220 | PULIDORA 4 1/2 18 VOL MAKITA KIT INALAM 2 BAT + CARGADOR | UNIDAD | 1142400 | [7 empty] | FERRECESAR
7221 | PULIPLAST BLANCO | CUÑETE | 77350 | [7 empty] | FERRECESAR
7222 | PUNTA PHILIPS CON TOPE | UNIDAD | 2537.08 | [7 empty] | FERRECESAR
7223 | PUNTA TALADRO # 2 PHILIPS LARGA | UNIDAD | 2426.41 | [7 empty] | FERRECESAR
7224 | PUNTA TALADRO #2 PHILIPS LARGA 68076 | UNIDAD | 1403.01 | [7 empty] | FERRECESAR
7225 | PUNTAS DE CONTACTO PROCRSO MIG 0.035 | UNIDAD | 3828.23 | [7 empty] | FERRECESAR
7226 | PUNTILLA EL CABALLO 1" X 16 X 500G | LIBRA | 3524.78 | [7 empty] | FERRECESAR
7227 | PUNTILLA EL CABALLO 1" X 17 SC | LIBRA | 4028.15 | [7 empty] | FERRECESAR
7228 | PUNTILLA EL CABALLO 1" X 50 LB CC | CJ | 164511.55 | [7 empty] | FERRECESAR
7229 | PUNTILLA EL CABALLO 1 X 50 LB SC | CJ | 187962.88 | [7 empty] | FERRECESAR
7230 | PUNTILLA EL CABALLO 1 1/2" X 14 X 500G | LIBRA | 3464.09 | [7 empty] | FERRECESAR
7231 | PUNTILLA EL CABALLO 1 1/2" X 15 SC | LIBRA | 3380.79 | [7 empty] | FERRECESAR
7232 | PUNTILLA EL CABALLO 1 1/2" X 50 LB CC | CJ | 161681.73 | [7 empty] | FERRECESAR
7233 | PUNTILLA EL CABALLO 1 1/2" X 50 LB SC | CJ | 141699.25 | [7 empty] | FERRECESAR
7234 | PUNTILLA EL CABALLO 2" X 12 CC | LIBRA | 3464.09 | [7 empty] | FERRECESAR
7235 | PUNTILLA EL CABALLO 2" X 14 SC | LIBRA | 3036.88 | [7 empty] | FERRECESAR
7236 | PUNTILLA EL CABALLO 2" X 50 LB CC | CJ | 161681.73 | [7 empty] | FERRECESAR
7237 | PUNTILLA EL CABALLO 2" X 50 LB SC | CJ | 141699.25 | [7 empty] | FERRECESAR
7238 | PUNTILLA EL CABALLO 2 1/2" X 11 CC | LIBRA | 3464.09 | [7 empty] | FERRECESAR
7239 | PUNTILLA EL CABALLO 2 1/2" X 12 SC | LIBRA | 2641.8 | [7 empty] | FERRECESAR
7240 | PUNTILLA EL CABALLO 2 1/2" X 50 LB CC | CJ | 161681.73 | [7 empty] | FERRECESAR
7241 | PUNTILLA EL CABALLO 2 1/2" X 50 LB SC | CJ | 128520 | [7 empty] | FERRECESAR
7242 | PUNTILLA EL CABALLO 3" X 50 LB CC | CJ | 161467.53 | [7 empty] | FERRECESAR
7243 | PUNTILLA EL CABALLO 3" X 9 CC | LIBRA | 3464.09 | [7 empty] | FERRECESAR
7244 | PUNTILLA EL CABALLO 3 1/2" X 50 LB CC | CJ | 161467.53 | [7 empty] | FERRECESAR
7245 | PUNTILLA EL CABALLO 3 1/2" X 8 CC | LIBRA | 3464.09 | [7 empty] | FERRECESAR
7246 | PUNTILLA EL CABALLO 3/4" X 17 CC | LIBRA | 2915.5 | [7 empty] | FERRECESAR
7247 | PUNTILLA EL CABALLO 4" X 25 KL CC | CJ | 161681.73 | [7 empty] | FERRECESAR
7248 | PUNTILLA EL CABALLO 4" X 6 CC | KL | 6929.37 | [7 empty] | FERRECESAR
7249 | PUNTILLA EL CABALLO 5" X 25 KL CC | CJ | 161467.53 | [7 empty] | FERRECESAR
7250 | PUNTILLA EL CABALLO 5" X 5 CC | KL | 6929.37 | [7 empty] | FERRECESAR
7251 | PUNTILLA EL PUMA 2" X 12 CC | LIBRA | 2023 | [7 empty] | FERRECESAR
7252 | PUNTILLA EL PUMA 1" SC | LIBRA | 2499 | [7 empty] | FERRECESAR
7253 | PUNTILLA EL PUMA 1" X 16 CC | LIBRA | 3399.83 | [7 empty] | FERRECESAR
7254 | PUNTILLA EL PUMA 1" X 50 LB CC | CJ | 159389.79 | [7 empty] | FERRECESAR
7255 | PUNTILLA EL PUMA 1" X 50 LB SC | CJ | 154421.54 | [7 empty] | FERRECESAR
7256 | PUNTILLA EL PUMA 1 1/2" X 14 CC | LIBRA | 2499 | [7 empty] | FERRECESAR
7257 | PUNTILLA EL PUMA 1 1/2" X 15 SC | LIBRA | 2499 | [7 empty] | FERRECESAR
7258 | PUNTILLA EL PUMA 1 1/2" X 50 LB SC | CJ | 123760 | [7 empty] | FERRECESAR
7259 | PUNTILLA EL PUMA 1 1/2" X 50LB CC | CJ | 123760 | [7 empty] | FERRECESAR
7260 | PUNTILLA EL PUMA 2" X 12 CC | LIBRA | 2594.2 | [7 empty] | FERRECESAR
7261 | PUNTILLA EL PUMA 2" X 50 LB CC | CJ | 123760 | [7 empty] | FERRECESAR
7262 | PUNTILLA EL PUMA 2 1/2" X 11 CC | LIBRA | 2594.2 | [7 empty] | FERRECESAR
7263 | PUNTILLA EL PUMA 2 1/2" X 50 LB CC | CJ | 123760 | [7 empty] | FERRECESAR
7264 | PUNTILLA EL PUMA 2 1/2" X 50 LB SC | CJ | 115322.9 | [7 empty] | FERRECESAR
7265 | PUNTILLA EL PUMA 3" X 50 LB CC | CJ | 123760 | [7 empty] | FERRECESAR
7266 | PUNTILLA EL PUMA 3" X 9 CC | LIBRA | 2594.2 | [7 empty] | FERRECESAR
7267 | PUNTILLA EL PUMA 3 1/2" X 50 LB CC | CJ | 123760 | [7 empty] | FERRECESAR
7268 | PUNTILLA EL PUMA 3 1/2" X 8 CC | LIBRA | 2594.2 | [7 empty] | FERRECESAR
7269 | PUNTILLA EL PUMA 4" X 25 KL CC | CJ | 123760 | [7 empty] | FERRECESAR
7270 | PUNTILLA EL PUMA 4" X6 CC | KL | 5188.4 | [7 empty] | FERRECESAR
7271 | PUNTILLA EL PUMA 5" X 25 KL CC | CJ | 123760 | [7 empty] | FERRECESAR
7272 | PUNTILLA EL PUMA 5" X 5 CC | KL | 5188.4 | [7 empty] | FERRECESAR
7273 | PUNTILLA EL PUMA 6" X 25 KL CC | CJ | 123760 | [7 empty] | FERRECESAR
7274 | PUNTILLA EL PUMA 6" X 4 CC | KL | 4950.4 | [7 empty] | FERRECESAR
7275 | PUNTILLA EL TIGRE 1" X 14 CC | LIBRA | 2796.5 | [7 empty] | FERRECESAR
7276 | PUNTILLA EL TIGRE 1" X 50 LB CC | CJ | 133501.34 | [7 empty] | FERRECESAR
7277 | PUNTILLA EL TIGRE 2" X 12 CC | LIBRA | 2180.08 | [7 empty] | FERRECESAR
7278 | PUNTILLA EL TIGRE 2" X 25 KL CC | CJ | 104094.06 | [7 empty] | FERRECESAR
7279 | PUNTILLA EL TIGRE 2" X 400 GM CC | PAQUETE | 1744.54 | [7 empty] | FERRECESAR
7280 | PUNTILLA EL TIGRE 2 1/2" X 11 CC | LIBRA | 2180.08 | [7 empty] | FERRECESAR
7281 | PUNTILLA EL TIGRE 2 1/2" X 25 KL CC | CJ | 104094.06 | [7 empty] | FERRECESAR
7282 | PUNTILLA EL TIGRE 3" X 25 KL CC | CJ | 104094.06 | [7 empty] | FERRECESAR
7283 | PUNTILLA EL TIGRE 3" X 9 CC | LIBRA | 2153.9 | [7 empty] | FERRECESAR
7284 | PUNTILLA EL TIGRE 3 1/2" X 25 KL CC | CJ | 104094.06 | [7 empty] | FERRECESAR
7285 | PUNTILLA EL TIGRE 3 1/2" X 8 CC | LIBRA | 2180.08 | [7 empty] | FERRECESAR
7286 | PUNTILLA EL TIGRE 4" X 25 KL CC | CJ | 107100 | [7 empty] | FERRECESAR
7287 | PUNTILLA EL TIGRE 4" X 6 CC | KL | 4360.16 | [7 empty] | FERRECESAR
7288 | PUNTO ECOLOGICO FULLER 55 LTRS | UNIDAD | 390796 | [7 empty] | FERRECESAR
7289 | PUNZADOR HDI 1/2 HILTI | UNIDAD | 12971 | [7 empty] | FERRECESAR
7290 | PUNZADOR HDI 3/8 HILTI | UNIDAD | 10948 | [7 empty] | FERRECESAR
7291 | RACHE STANLEY 3/8 86203 | UNIDAD | 29988 | [7 empty] | FERRECESAR
7292 | RACHET INGCO 1/2" HRTH0812 | UNIDAD | 49487.34 | [7 empty] | FERRECESAR
7293 | RACHET INGCO 3/8" HRTH0838 | UNIDAD | 36685.32 | [7 empty] | FERRECESAR
7294 | RACHET MPTOOLS 3/8" | UNIDAD | 13381.55 | [7 empty] | FERRECESAR
7295 | RACHET SNAPON 1 | UNIDAD | 387702 | [7 empty] | FERRECESAR
7296 | RACHET STANLEY 1/2 86404 | UNIDAD | 45870.93 | [7 empty] | FERRECESAR
7297 | RACHET STANLEY 3/4" 91316 | UNIDAD | 137235.56 | [7 empty] | FERRECESAR
7298 | RACOR ADAP LATON HEMBRA PEALPE 1/2 | UNIDAD | 5077.73 | [7 empty] | FERRECESAR
7299 | RACOR ADAP LATON MACHO PEALPE 1/2 | UNIDAD | 4760 | [7 empty] | FERRECESAR
7300 | RACOR B41 519 TUERCA 1/2 | UNIDAD | 2858.38 | [7 empty] | FERRECESAR
7301 | RACOR B42 UNION 1/2 | UNIDAD | 4748.1 | [7 empty] | FERRECESAR
7302 | RACOR B44 521 1/2 | UNIDAD | 9792.51 | [7 empty] | FERRECESAR
7303 | RACOR CODO EN LATON H. PEALPE 1/2" | UNIDAD | 7585.06 | [7 empty] | FERRECESAR
7304 | RACOR GAS 3/8 - 3/8 - 1 1/2 | UNIDAD | 2228.87 | [7 empty] | FERRECESAR
7305 | RACOR MANG. GAS EN ACERO INOX 36" | UNIDAD | 40131.56 | [7 empty] | FERRECESAR
7306 | RACOR MANG. GAS EN ACERO INOX 48" | UNIDAD | 47467.91 | [7 empty] | FERRECESAR
7307 | RACOR MANGUERA METALICO JARDIN | PAR | 5332.39 | [7 empty] | FERRECESAR
7308 | RACOR MANGUERA PLASTICO | UNIDAD | 1190 | [7 empty] | FERRECESAR
7309 | RACOR PERICO 3/4 X 1/2 REF 2083 | UNIDAD | 6822.27 | [7 empty] | FERRECESAR
7310 | RACOR TEE LATON PEALPE 1/2 | UNIDAD | 7996.8 | [7 empty] | FERRECESAR
7311 | RACOR TEE LATON PEALPE 1/2" | UNIDAD | 12775.84 | [7 empty] | FERRECESAR
7312 | RACOR UNION PEALPE TUB/COB 1/2 | UNIDAD | 6639.01 | [7 empty] | FERRECESAR
7313 | RACOR UNION EN LATON PEALPE 1/2" | UNIDAD | 7920.64 | [7 empty] | FERRECESAR
7314 | RACOR VALVULA BOLA PEALPE MANG/MANG 1/2 | UNIDAD | 13486.27 | [7 empty] | FERRECESAR
7315 | RACOR VALVULA FLORE 1/2 | UNIDAD | 15042.79 | [7 empty] | FERRECESAR
7316 | RACOR VALVULA FLORE 1/2 COBRE/COBRE TCL | UNIDAD | 11727.45 | [7 empty] | FERRECESAR
7317 | RACOR VALVULA HEMBRA PEALPE 1/2 NPT | UNIDAD | 11727.45 | [7 empty] | FERRECESAR
7318 | RACOR 5 VIAS "R/5" | UNIDAD | 28563.57 | [7 empty] | FERRECESAR
7319 | RADIO KENWOOD TK3000 UHF 5W | UNIDAD | 552160 | [7 empty] | FERRECESAR
7320 | RADIOS TALKABAUT MOTOROLA X 2 UNID | PAR | 455754.53 | [7 empty] | FERRECESAR
7321 | RAID EN SPRAY MULTI X 18U/D | CJ | 249075 | [7 empty] | FERRECESAR
7322 | RAID SPRAYIT X 16 ONZ | UNIDAD | 15200 | [7 empty] | FERRECESAR
7323 | RANDAL HERBICIDA X 5 GALONES | CUÑETE | 260000 | [7 empty] | FERRECESAR
7324 | RASTRILLO METALICO FAMASTIL 12 DT S/C | UNIDAD | 6519.45 | [7 empty] | FERRECESAR
7325 | RASTRILLO METALICO HERRAGRO 14 DT S/C | UNIDAD | 12810 | [7 empty] | FERRECESAR
7326 | RASTRILLO METALICO HERRAGRO 16 DT CON CABO | UNIDAD | 14175 | [7 empty] | FERRECESAR
7327 | RASTRILLO PLASTICO FULLER RF 122 C/C | UNIDAD | 12611.55 | [7 empty] | FERRECESAR
7328 | RASTRILLO PLASTICO HERRAGRO 22 DT S/C | UNIDAD | 6961.5 | [7 empty] | FERRECESAR
7329 | RASTRILLO PLASTICO HERRAGRO 40 DT CON CABO | UNIDAD | 20896.4 | [7 empty] | FERRECESAR
7330 | RECAGAS DE ACETILENO | UNIDAD | 595882.98 | [7 empty] | FERRECESAR
7331 | RECARGA EXTINTOR 10 LB | UNIDAD | 19859.91 | [7 empty] | FERRECESAR
7332 | RECARGA EXTINTOR 20 LB | UNIDAD | 47043.08 | [7 empty] | FERRECESAR
7333 | RECARGAS DE OXIGENO | GALON | 476606.9 | [7 empty] | FERRECESAR
7334 | RECEBO | UNIDAD | 524234.27 | [7 empty] | FERRECESAR
7335 | RECEPTORES DE MANIQUETAS P/CERCA ELEC | UNIDAD | 1606.5 | [7 empty] | FERRECESAR
7336 | RECIPIENTE PLASTICO GRANDE | UNIDAD | 20232.38 | [7 empty] | FERRECESAR
7337 | RECOGEDOR PLASTICO DOBLAR C/C REF 3025 | UNIDAD | 10075.73 | [7 empty] | FERRECESAR
7338 | RECOGEDOR PLASTICO REF.22 C/C | UNIDAD | 4641 | [7 empty] | FERRECESAR
7339 | RED. ACERO BUSHING 11/2 X 1 | UNIDAD | 2677.5 | [7 empty] | FERRECESAR
7340 | RED. ACERO BUSHING 1/2 X 3/8 | UNIDAD | 761.6 | [7 empty] | FERRECESAR
7341 | RED. ACERO BUSHING 2 X 1 | UNIDAD | 23353.75 | [7 empty] | FERRECESAR
7342 | RED. ACERO BUSHING 2" X 1/2" | UNIDAD | 5653.214 | [7 empty] | FERRECESAR
7343 | RED. ACERO BUSHING 3/4 X 1/2 | UNIDAD | 3220.021 | [7 empty] | FERRECESAR
7344 | RED. ACERO BUSHING 3/8" X 1/4" | UNIDAD | 624.75 | [7 empty] | FERRECESAR
7345 | RED. POL. 1/2 - 3/4 | UNIDAD | 1117.41 | [7 empty] | FERRECESAR
7346 | RED. POL. 1 - 1/2 | UNIDAD | 1783.81 | [7 empty] | FERRECESAR
7347 | RED. POL. 1 - 3/4 | UNIDAD | 1783.81 | [7 empty] | FERRECESAR
7348 | RED. POL. 1 1/2 - 1/2 | UNIDAD | 2720.34 | [7 empty] | FERRECESAR
7349 | RED. POL. 1 1/2 - 3/4 | UNIDAD | 3748.5 | [7 empty] | FERRECESAR
7350 | RED. POL. 1 1/2 - 1 | UNIDAD | 3498.6 | [7 empty] | FERRECESAR
7351 | RED. POL. 2 - 1/2 | UNIDAD | 3615.22 | [7 empty] | FERRECESAR
7352 | RED. POL. 2 - 1 | UNIDAD | 4426.8 | [7 empty] | FERRECESAR
7353 | RED. POL. 2 - 1 1/2 | UNIDAD | 5596.57 | [7 empty] | FERRECESAR
7354 | RED. POL. 2 - 3/4 | UNIDAD | 3616.41 | [7 empty] | FERRECESAR
7355 | RED. POL. 3 - 2 | UNIDAD | 8496.6 | [7 empty] | FERRECESAR
7356 | RED/B GALV. 1 X 1/2 | UNIDAD | 2525.18 | [7 empty] | FERRECESAR
7357 | RED/B GALV. 1 X 3/4 | UNIDAD | 2635.85 | [7 empty] | FERRECESAR
7358 | RED/B GALV. 1 1/2 X 1/2 | UNIDAD | 3922.24 | [7 empty] | FERRECESAR
7359 | RED/B GALV. 1 1/2 X 3/4 | UNIDAD | 4833.78 | [7 empty] | FERRECESAR
7360 | RED/B GALV. 1 1/2 X 1 | UNIDAD | 4987.29 | [7 empty] | FERRECESAR
7361 | RED/B GALV. 1 1/2 X 1 1/4 | UNIDAD | 4987.29 | [7 empty] | FERRECESAR
7362 | RED/B GALV. 1 1/4 X 1/2 | UNIDAD | 3333.19 | [7 empty] | FERRECESAR
7363 | RED/B GALV. 1 1/4 X 3/4 | UNIDAD | 3630.69 | [7 empty] | FERRECESAR
7364 | RED/B GALV. 1 1/4 X 1 | UNIDAD | 4062.66 | [7 empty] | FERRECESAR
7365 | RED/B GALV. 1/2 X 1/4 | UNIDAD | 1770.72 | [7 empty] | FERRECESAR
7366 | RED/B GALV. 1/2 X 3/8 | UNIDAD | 1625.54 | [7 empty] | FERRECESAR
7367 | RED/B GALV. 2 X 1/2 | UNIDAD | 6033.3 | [7 empty] | FERRECESAR
7368 | RED/B GALV. 2 X 3/4 | UNIDAD | 6590.22 | [7 empty] | FERRECESAR
7369 | RED/B GALV. 2 X 3/8 | UNIDAD | 3046.4 | [7 empty] | FERRECESAR
7370 | RED/B GALV. 2 X 1 | UNIDAD | 7176.89 | [7 empty] | FERRECESAR
7371 | RED/B GALV. 2 X 1 1/2 | UNIDAD | 6916.28 | [7 empty] | FERRECESAR
7372 | RED/B GALV. 2 X 1 1/4 | UNIDAD | 7249.48 | [7 empty] | FERRECESAR
7373 | RED/B GALV. 2 1/2 X 1 | UNIDAD | 8761.97 | [7 empty] | FERRECESAR
7374 | RED/B GALV. 2 1/2 X 1 1/2 | UNIDAD | 9063.04 | [7 empty] | FERRECESAR
7375 | RED/B GALV. 2 1/2 X 1 1/4 | UNIDAD | 6616.4 | [7 empty] | FERRECESAR
7376 | RED/B GALV. 2 1/2 X 2 | UNIDAD | 5950 | [7 empty] | FERRECESAR
7377 | RED/B GALV. 3 X 1 | UNIDAD | 11406.15 | [7 empty] | FERRECESAR
7378 | RED/B GALV. 3 X 1 1/4 | UNIDAD | 11147.92 | [7 empty] | FERRECESAR
7379 | RED/B GALV. 3 X 2 | UNIDAD | 14377.58 | [7 empty] | FERRECESAR
7380 | RED/B GALV. 3 X 2 1/2 | UNIDAD | 17443.02 | [7 empty] | FERRECESAR
7381 | RED/B GALV. 3 X 1 1/2 | UNIDAD | 18935.28 | [7 empty] | FERRECESAR
7382 | RED/B GALV. 3/4 X 1/2 | UNIDAD | 1802.85 | [7 empty] | FERRECESAR
7383 | RED/B GALV. 3/8 X 1/4 | UNIDAD | 1740.97 | [7 empty] | FERRECESAR
7384 | RED/B GALV. 4 X 2 | UNIDAD | 23657.2 | [7 empty] | FERRECESAR
7385 | RED/B GALV. 4 X 2 1/2 | UNIDAD | 24819.83 | [7 empty] | FERRECESAR
7386 | RED/B GALV. 4 X 3 | UNIDAD | 29739.29 | [7 empty] | FERRECESAR
7387 | RED/C GALV. 1 X 3/4 | UNIDAD | 2856 | [7 empty] | FERRECESAR
7388 | RED/C GALV. 1 X 1/2 | UNIDAD | 2950.01 | [7 empty] | FERRECESAR
7389 | RED/C GALV. 1 - 1/4 | UNIDAD | 1606.5 | [7 empty] | FERRECESAR
7390 | RED/C GALV. 1 1/2 X 3/4 | UNIDAD | 5783.4 | [7 empty] | FERRECESAR
7391 | RED/C GALV. 1 1/2 X 1 | UNIDAD | 5372.85 | [7 empty] | FERRECESAR
7392 | RED/C GALV. 1 1/2 X 1 1/4 | UNIDAD | 5272.89 | [7 empty] | FERRECESAR
7393 | RED/C GALV. 1 1/2 X 1/4 | UNIDAD | 2504.95 | [7 empty] | FERRECESAR
7394 | RED/C GALV. 1 1/4 X 1/2 | UNIDAD | 2499 | [7 empty] | FERRECESAR
7395 | RED/C GALV. 1 1/4 X 1/4 | UNIDAD | 1927.8 | [7 empty] | FERRECESAR
7396 | RED/C GALV. 1 1/4 X 3/4 | UNIDAD | 4393.48 | [7 empty] | FERRECESAR
7397 | RED/C GALV. 1 1/4 X 3/8 | UNIDAD | 1927.8 | [7 empty] | FERRECESAR
7398 | RED/C GALV. 1/2 X 1/4 | UNIDAD | 1425.62 | [7 empty] | FERRECESAR
7399 | RED/C GALV. 1/2 X 3/8 | UNIDAD | 1781.43 | [7 empty] | FERRECESAR
7400 | RED/C GALV. 2 X 1 | UNIDAD | 6857.97 | [7 empty] | FERRECESAR
7401 | RED/C GALV. 2 X 1 1/2 | UNIDAD | 9203.46 | [7 empty] | FERRECESAR
7402 | RED/C GALV. 2 X 1/2 | UNIDAD | 7657.65 | [7 empty] | FERRECESAR
7403 | RED/C GALV. 2 1/2 X 1 1/4 | UNIDAD | 18600.89 | [7 empty] | FERRECESAR
7404 | RED/C GALV. 2 1/2 X 2 | UNIDAD | 17312.12 | [7 empty] | FERRECESAR
7405 | RED/C GALV. 3 X 2 | UNIDAD | 26642.91 | [7 empty] | FERRECESAR
7406 | RED/C GALV. 3 X 2 1/2 | UNIDAD | 17790.5 | [7 empty] | FERRECESAR
7407 | RED/C GALV. 3/4 X 1/2 | UNIDAD | 1961.12 | [7 empty] | FERRECESAR
7408 | RED/C GALV. 3/4 X 3/8 | UNIDAD | 2335.97 | [7 empty] | FERRECESAR
7409 | RED/C GALV. 3/8 X 1/4 | UNIDAD | 984.13 | [7 empty] | FERRECESAR
7410 | RED/C GALV. 4 X 2 | UNIDAD | 45461.57 | [7 empty] | FERRECESAR
7411 | RED/C GALV. 4 X 2 1/2 | UNIDAD | 33082 | [7 empty] | FERRECESAR
7412 | RED/C GALV. 4 X 3 | UNIDAD | 44009.77 | [7 empty] | FERRECESAR
7413 | REDUC TF PE 110 X 90 MM PN 10 PAVCO | UNIDAD | 37770.6 | [7 empty] | FERRECESAR
7414 | REDUC TF PE 160 X 110 MM PN 10 PAVCO | UNIDAD | 85471.75 | [7 empty] | FERRECESAR
7415 | REDUC TF PE 90 X 63 MM PN 10 PAVCO | UNIDAD | 35872.55 | [7 empty] | FERRECESAR
7416 | REDUCC DRENAJE 100 X 65 MM PAVCO | UNIDAD | 87970.75 | [7 empty] | FERRECESAR
7417 | REDUCCION EXCENTRICA NOVAF. 160 X 110 MM | UNIDAD | 43840.79 | [7 empty] | FERRECESAR
7418 | REDUCCION UZ 3" X 2" PAVCO 2903547 | UNIDAD | 146211.73 | [7 empty] | FERRECESAR
7419 | REDUCCION UZ 4" X 3" PAVCO 2903473 | UNIDAD | 69046.18 | [7 empty] | FERRECESAR
7420 | REDUCCION UZ 6" X 4" PAVCO 2908619 | UNIDAD | 148880.9 | [7 empty] | FERRECESAR
7421 | REDUCCION UZ 8" X 6" PAVCO 2903471 | UNIDAD | 723997.19 | [7 empty] | FERRECESAR
7422 | REFILADORA DE FORMICA RP200 DAVINCI | UNIDAD | 176120 | [7 empty] | FERRECESAR
7423 | REFLECTOR LED 200W | UNIDAD | 336659.33 | [7 empty] | FERRECESAR
7424 | REFLECTOR LED 400W | UNIDAD | 494048.73 | [7 empty] | FERRECESAR
7425 | REFLECTOR LED 50 W 6500K | UNIDAD | 55533.73 | [7 empty] | FERRECESAR
7426 | REFLECTOR MATALAR 1000W CPTO ELECT. | UNIDAD | 1029493.99 | [7 empty] | FERRECESAR
7427 | REFLECTOR METALAR 1000 W | UNIDAD | 971949.16 | [7 empty] | FERRECESAR
7428 | REFLECTOR METHALAR 400W PHILIPS | UNIDAD | 139999.93 | [7 empty] | FERRECESAR
7429 | REFLECTOR MH 400 W COMP | UNIDAD | 119190.4 | [7 empty] | FERRECESAR
7430 | REFLECTOR MH 400W COMP METALARC | UNIDAD | 164899.49 | [7 empty] | FERRECESAR
7431 | REFLECTOR TIPO LED 100W 110V | UNIDAD | 109242 | [7 empty] | FERRECESAR
7432 | REFLECTOR 1 LED 50W X 6500K 110V ILUMEC | UNIDAD | 50012.13 | [7 empty] | FERRECESAR
7433 | REFLECTOR 1LED 50W X 6500K 110V | UNIDAD | 63999.39 | [7 empty] | FERRECESAR
7434 | REFLECTOR 1500 W C/V AHORRADOR | UNIDAD | 76157.62 | [7 empty] | FERRECESAR
7435 | REG. ACETILENO | UNIDAD | 248381.56 | [7 empty] | FERRECESAR
7436 | REG. GAS 100 LBS C/1 TRENZA | UNIDAD | 109860.8 | [7 empty] | FERRECESAR
7437 | REG. GAS 40 LBS C/MANG | UNIDAD | 20976.13 | [7 empty] | FERRECESAR
7438 | REGADERA BLANCA 2907879 PAVCO | UNIDAD | 8069.39 | [7 empty] | FERRECESAR
7439 | REGADERA GRICOL REF 1130-11 | UNIDAD | 8184.82 | [7 empty] | FERRECESAR
7440 | REGADERA GRIVAL ARCE CP 402 | UNIDAD | 73768.1 | [7 empty] | FERRECESAR
7441 | REGADERA GRIVAL REF AU 400555 AURA | UNIDAD | 111046.04 | [7 empty] | FERRECESAR
7442 | REGADERA GRIVAL REF GM 400555 GEMMA | UNIDAD | 79927.54 | [7 empty] | FERRECESAR
7443 | REGADERA GRIVAL REF 71901555 CASCADA | UNIDAD | 32130 | [7 empty] | FERRECESAR
7444 | REGADERA GRIVAL RF 92400 C/TE | UNIDAD | 22692.11 | [7 empty] | FERRECESAR
7445 | REGADERA GRIVAL RF 92403-92404 LAGUNA | UNIDAD | 20462.05 | [7 empty] | FERRECESAR
7446 | REGADERA GRIVAL RF 92410(60106) C/TE | UNIDAD | 17138.38 | [7 empty] | FERRECESAR
7447 | REGADERA GRIVAL RF 92420(60112) V/CIANA | UNIDAD | 28724.22 | [7 empty] | FERRECESAR
7448 | REGADERA GRIVAL ROBLE OR 400 | UNIDAD | 52598 | [7 empty] | FERRECESAR
7449 | REGADERA I/GRI REF 580599 CROMADA | UNIDAD | 6850.83 | [7 empty] | FERRECESAR
7450 | REGISTRO CORTE 1/2 - 70 | UNIDAD | 15708 | [7 empty] | FERRECESAR
7451 | REGISTRO CORTE 1/2 X PE 16 MM PVC | UNIDAD | 17547.74 | [7 empty] | FERRECESAR
7452 | REGISTRO INCORPORACION 1/2" X PE 16 MM PVC | UNIDAD | 19436.27 | [7 empty] | FERRECESAR
7453 | REGLA ALUMINIO 3" X 1" X 6 ML | UNIDAD | 61822.88 | [7 empty] | FERRECESAR
7454 | REGLA ALUMINIO 3" X 1 1/2" X 6 ML | UNIDAD | 69743.52 | [7 empty] | FERRECESAR
7455 | REGULADOR CONTROLADOR 30 AMP | UNIDAD | 228480 | [7 empty] | FERRECESAR
7456 | REGULADOR ELECTR 7KVA BIFASICO | UNIDAD | 2786189.84 | [7 empty] | FERRECESAR
7457 | REJILLA C/SOSCO GRI. 3 X 2 REF 937070/93719 | UNIDAD | 3734.22 | [7 empty] | FERRECESAR
7458 | REJILLA C/SOSCO PLAST -BRONCE 4 X 3 ANTI | UNIDAD | 7402.99 | [7 empty] | FERRECESAR
7459 | REJILLA C/SOSCO PLAST-BRONCE 3 X 2 ANTIC | UNIDAD | 4641 | [7 empty] | FERRECESAR
7460 | REJILLA C/SOSCO 3 X 1 1/2 ANTICUCARACHA | UNIDAD | 4641 | [7 empty] | FERRECESAR
7461 | REJILLA C/SOSCO 3 X 1 1/2 PLASTICA ANTIC | UNIDAD | 1274.49 | [7 empty] | FERRECESAR
7462 | REJILLA C/SOSCO 3 X 2 ANTICUCARACHA | UNIDAD | 3993.64 | [7 empty] | FERRECESAR
7463 | REJILLA C/SOSCO 3 X 2 BRONCE ANTICUCARA | UNIDAD | 13582.66 | [7 empty] | FERRECESAR
7464 | REJILLA C/SOSCO 3 X 2 PLAST ANTICU PAVCO | UNIDAD | 1982.54 | [7 empty] | FERRECESAR
7465 | REJILLA C/SOSCO 3 X 2 PLASTICA ANTICUCAR | UNIDAD | 1224.51 | [7 empty] | FERRECESAR
7466 | REJILLA C/SOSCO 3 X 2 RAYADA | UNIDAD | 3752.07 | [7 empty] | FERRECESAR
7467 | REJILLA C/SOSCO 3X2 CUADRADA PLASTIC ANTICUC PAVCO | UNIDAD | 1992.06 | [7 empty] | FERRECESAR
7468 | REJILLA C/SOSCO 4 X 2 ANTICUCARACHA | UNIDAD | 6734.21 | [7 empty] | FERRECESAR
7469 | REJILLA C/SOSCO 4 X 2 PLASTICA ANTICUC | UNIDAD | 2748.9 | [7 empty] | FERRECESAR
7470 | REJILLA C/SOSCO 4 X 2 RAYADA | UNIDAD | 6343.89 | [7 empty] | FERRECESAR
7471 | REJILLA C/SOSCO 4 X 3 ANTICUCARACHA | UNIDAD | 6143.97 | [7 empty] | FERRECESAR
7472 | REJILLA C/SOSCO 4 X 3 BRONCE ANTICUCARA | UNIDAD | 18790.1 | [7 empty] | FERRECESAR
7473 | REJILLA C/SOSCO 4 X 3 PLASTICA ANTICUCAR | UNIDAD | 2086.07 | [7 empty] | FERRECESAR
7474 | REJILLA C/SOSCO 4 X 3 RAYADA | UNIDAD | 5865.51 | [7 empty] | FERRECESAR
7475 | REJILLA C/SOSCO 5 X 3 ANTICUCARACHA | UNIDAD | 9312.94 | [7 empty] | FERRECESAR
7476 | REJILLA C/SOSCO 5 X 4 ANTICUCARACHA | UNIDAD | 9634.24 | [7 empty] | FERRECESAR
7477 | REJILLA C/SOSCO 5 X 4 PLASTICA ANTICUC | UNIDAD | 5471.62 | [7 empty] | FERRECESAR
7478 | REJILLA C/SOSCO 5 X 4 RAYADA | UNIDAD | 9048.76 | [7 empty] | FERRECESAR
7479 | REJILLA C/SOSCO 6 X 4 ANTICUCARACHA | UNIDAD | 12182.03 | [7 empty] | FERRECESAR
7480 | REJILLA C/SOSCO 6 X 4 RAYADA | UNIDAD | 12556.88 | [7 empty] | FERRECESAR
7481 | REJILLA C/SOSCO 8 X 6 RAYADA | UNIDAD | 39008.2 | [7 empty] | FERRECESAR
7482 | REJILLA CUPULA 4 X 2 | UNIDAD | 6722.31 | [7 empty] | FERRECESAR
7483 | REJILLA CUPULA 4 X 2 | UNIDAD | 7639.8 | [7 empty] | FERRECESAR
7484 | REJILLA CUPULA 4 X 3 | UNIDAD | 6418.86 | [7 empty] | FERRECESAR
7485 | REJILLA CUPULA 4 X 3 | UNIDAD | 7294.7 | [7 empty] | FERRECESAR
7486 | REJILLA CUPULA 5 X 3 | UNIDAD | 10625.51 | [7 empty] | FERRECESAR
7487 | REJILLA CUPULA 5" X 4" | UNIDAD | 11228.84 | [7 empty] | FERRECESAR
7488 | REJILLA CUPULA 6 X 4 | UNIDAD | 14689.36 | [7 empty] | FERRECESAR
7489 | REJILLA METAL 20 X 50 CM VARILLA | UNIDAD | 123529.14 | [7 empty] | FERRECESAR
7490 | REJILLA PLANA REDONDA 3" ANTICUCARACHA | UNIDAD | 1792.14 | [7 empty] | FERRECESAR
7491 | REJILLA PLANA REDONDA 3 1/2" ANTICUCARAC | UNIDAD | 2195.55 | [7 empty] | FERRECESAR
7492 | REJILLA PLANA REDONDA 4" ANTICUCARACHA | UNIDAD | 2975 | [7 empty] | FERRECESAR
7493 | REJILLA PLANA REDONDA 6" ANTICUCARACHA | UNIDAD | 4260.2 | [7 empty] | FERRECESAR
7494 | REJILLA PLANA REDONDA 7" RAYADA | UNIDAD | 8596.56 | [7 empty] | FERRECESAR
7495 | REJILLA PLANA REDONDA 8" RAYADA | UNIDAD | 6455.75 | [7 empty] | FERRECESAR
7496 | REJILLA PLANA 15 X 15 CMS | UNIDAD | 7532.7 | [7 empty] | FERRECESAR
7497 | REJILLA PLANA 20 X 20 CMS | UNIDAD | 12715.15 | [7 empty] | FERRECESAR
7498 | REJILLA PLANA 25 X 25 CMS | UNIDAD | 22640.94 | [7 empty] | FERRECESAR
7499 | REJILLA PLANA 30 X 30 CMS | UNIDAD | 32435.83 | [7 empty] | FERRECESAR
7500 | REJILLA SIFON 3" X 2" | UNIDAD | 6235.6 | [7 empty] | FERRECESAR
7501 | REJILLA SIFON 4 X 3 | UNIDAD | 9102.31 | [7 empty] | FERRECESAR
7502 | REJILLA SIFON 5" X 4" | UNIDAD | 12644.94 | [7 empty] | FERRECESAR
7503 | REJILLA VENTILACION PERSIANA 20 X 20 PAVCO 2905707 | UNIDAD | 8465.66 | [7 empty] | FERRECESAR
7504 | REJILLA VENTILACION 15 X 15 CMS | UNIDAD | 4076.94 | [7 empty] | FERRECESAR
7505 | REJILLA VENTILACION 20X20 | UNIDAD | 4248.3 | [7 empty] | FERRECESAR
7506 | REJILLA VENTILACION 25 X 25 ALUM | UNIDAD | 18891.25 | [7 empty] | FERRECESAR
7507 | RELE LRD 37-50 AM | UNIDAD | 272540.94 | [7 empty] | FERRECESAR
7508 | RELE RF 914248 SIEMENS | UNIDAD | 207910.85 | [7 empty] | FERRECESAR
7509 | RELE TERMICO RF LRD 14 7 - 10 | UNIDAD | 162881.25 | [7 empty] | FERRECESAR
7510 | RELE 914020 3VA 5000 1A 1-1.6A SIEMENS | UNIDAD | 100793 | [7 empty] | FERRECESAR
7511 | RELE 914021 3VA 5000 1C 1.6-2.5A SIEMENS | UNIDAD | 100793 | [7 empty] | FERRECESAR
7512 | RELE 914043 3VA 5200 2C 16-25A SIEMENS | UNIDAD | 145894 | [7 empty] | FERRECESAR
7513 | RELE 914135 3VA 5500 2D 20-32A SIEMENS | UNIDAD | 153272 | [7 empty] | FERRECESAR
7514 | RELE 914147 3VA 5800 2P 50-63A SIEMENS | UNIDAD | 481950 | [7 empty] | FERRECESAR
7515 | RELE 914148 3VA 5800 2U 63-80A SIEMENS | UNIDAD | 359564.45 | [7 empty] | FERRECESAR
7516 | RELLENO | METROS | 41666 | [7 empty] | FERRECESAR
7517 | RELOJ CONTROL CORES/PCIA A MD 4746 S/41213AE | UNIDAD | 2380000 | [7 empty] | FERRECESAR
7518 | RELOJ CRONOMETRO 6 DIG DOBLE CARA 20 X 74 CMS | UNIDAD | 1710625 | [7 empty] | FERRECESAR
7519 | RELOJ DE PARED | UNIDAD | 53669 | [7 empty] | FERRECESAR
7520 | RELOJ 6 DIGITOS LED | UNIDAD | 2.38 | [7 empty] | FERRECESAR
7521 | REMACHE H. 1/4 - 1/2 | LIBRA | 8615.6 | [7 empty] | FERRECESAR
7522 | REMACHE H. 3/16 - 3/8 | LIBRA | 4617.2 | [7 empty] | FERRECESAR
7523 | REMACHE POP 4 - 4 1/8 X 3/8 | UNIDAD | 29.75 | [7 empty] | FERRECESAR
7524 | REMACHE POP 4 - 6 1/8 X 1/2 | UNIDAD | 41.65 | [7 empty] | FERRECESAR
7525 | REMACHE POP 4 - 8 1/8 X 5/8 | UNIDAD | 44.03 | [7 empty] | FERRECESAR
7526 | REMACHE POP 5 - 2 5/32X1/4 | UNIDAD | 41.65 | [7 empty] | FERRECESAR
7527 | REMACHE POP 5 - 4 5/32 X 3/8 | UNIDAD | 44.03 | [7 empty] | FERRECESAR
7528 | REMACHE POP 5 - 6 5/32 X 1/2 | UNIDAD | 51.17 | [7 empty] | FERRECESAR
7529 | REMACHE POP 5 - 8 5/32 X 5/8 | UNIDAD | 61.88 | [7 empty] | FERRECESAR
7530 | REMACHE POP 5 - 10 5/32 X 3/4 | UNIDAD | 67.83 | [7 empty] | FERRECESAR
7531 | REMACHE POP 6 - 2 3/16 X 1/4 | UNIDAD | 41.65 | [7 empty] | FERRECESAR
7532 | REMACHE POP 6 - 4 3/16 X 3/8 | UNIDAD | 51.17 | [7 empty] | FERRECESAR
7533 | REMACHE POP 6 - 6 3/16 X 1/2 | UNIDAD | 67.83 | [7 empty] | FERRECESAR
7534 | REMACHE POP 6 - 8 3/16 X 5/8 | UNIDAD | 73.78 | [7 empty] | FERRECESAR
7535 | REMACHE POP 6 - 10 3/16 X 3/4 | UNIDAD | 85.68 | [7 empty] | FERRECESAR
7536 | REMACHE POP 6 - 12 3/16 X 1 | UNIDAD | 92.82 | [7 empty] | FERRECESAR
7537 | REMACHE POP 6 - 14 3/16 X 1 1/4 | UNIDAD | 103.53 | [7 empty] | FERRECESAR
7538 | REM/DORA HERRAGRO POP 10 7546 | UNIDAD | 17933.3 | [7 empty] | FERRECESAR
7539 | REM/DORA INGCO MANUAL 10,5" HR104 | UNIDAD | 19736.15 | [7 empty] | FERRECESAR
7540 | REM/DORA STANLEY IND. MR100CG | UNIDAD | 119634.27 | [7 empty] | FERRECESAR
7541 | REM/DORA STANLEY MEDIUN DUTY REF 69646 | UNIDAD | 36914.99 | [7 empty] | FERRECESAR
7542 | REM/DORA STANLEY MR77C ESCUAL. | UNIDAD | 107797.34 | [7 empty] | FERRECESAR
7543 | REM/DORA STANLEY POP REF 69800 | UNIDAD | 71833.16 | [7 empty] | FERRECESAR
7544 | REM/DORA TIPO ACORDEON SURTEK | UNIDAD | 84022.33 | [7 empty] | FERRECESAR
7545 | REPELENTE EN SPRAY DE 200ML | OCTAVO | 13800 | [7 empty] | FERRECESAR
7546 | REPUESTO ACCESORIO ROD. IMSA | UNIDAD | 4748.1 | [7 empty] | FERRECESAR
7547 | REPUESTO LANZA HIDROLAV HERRAGRO H-100 | UNIDAD | 60199.72 | [7 empty] | FERRECESAR
7548 | REPUESTO MANG. HIDROLAV. HERRAGRO H-100 | UNIDAD | 69058.08 | [7 empty] | FERRECESAR
7549 | REPUESTO PARA RODILLO FELPA PISO | UNIDAD | 10852.8 | [7 empty] | FERRECESAR
7550 | REPUESTO RODILLO FELPA PROF. 9" ACEPINT | UNIDAD | 4284 | [7 empty] | FERRECESAR
7551 | REPUESTO TARJETA ELECT 110 V PEDROLLO | UNIDAD | 222133.73 | [7 empty] | FERRECESAR
7552 | REPUESTOS ABANICOS | PAQUETE | 3570000 | [7 empty] | FERRECESAR
7553 | REPUESTOS Y MANTENIMIENTO APISONADOR GX100 | UNIDAD | 192780 | [7 empty] | FERRECESAR
7554 | RESINA DE FIBRA | KL | 16898 | [7 empty] | FERRECESAR
7555 | RESPIRADOR AS 10012 | UNIDAD | 4819.5 | [7 empty] | FERRECESAR
7556 | RESPIRADOR ELASTOMERO 3M 6200 | UNIDAD | 39210.5 | [7 empty] | FERRECESAR
7557 | RESPIRADOR ELASTOMERO 5500 - 30 M | UNIDAD | 41769 | [7 empty] | FERRECESAR
7558 | RETENEDOR RF 294606/S AC. B.S | UNIDAD | 10269.7 | [7 empty] | FERRECESAR
7559 | RETENEDOR RF 299819/S AC. B.S | UNIDAD | 9317.7 | [7 empty] | FERRECESAR
7560 | RETENEDOR RF 381485 AC. B.S | UNIDAD | 10097.15 | [7 empty] | FERRECESAR
7561 | RETENEDOR RF 391086 AC. B.S | UNIDAD | 11935.7 | [7 empty] | FERRECESAR
7562 | RETENEDOR RF 393812 AC. B.S | UNIDAD | 12042.8 | [7 empty] | FERRECESAR
7563 | RETENEDOR TRASERO LADO RUEDA DVE 843 | UNIDAD | 133875 | [7 empty] | FERRECESAR
7564 | RETIRO DE ESCOMBRO | VIAJE | 141176 | [7 empty] | FERRECESAR
7565 | REVUELTO | METROS | 55000 | [7 empty] | FERRECESAR
7566 | RIEL CHANEL GLAV ALTO LISO X 3 ML | UNIDAD | 45854.27 | [7 empty] | FERRECESAR
7567 | RIEL EXT 55 PESADO HRE 320 | UNIDAD | 17034.85 | [7 empty] | FERRECESAR
7568 | RIEL GALV UNISTRUT TROQUELADO ALT 3M | UNIDAD | 40540.92 | [7 empty] | FERRECESAR
7569 | RIEL GALV UNISTRUT X 3 ML LISO BAJO | UNIDAD | 25386.27 | [7 empty] | FERRECESAR
7570 | RIEL GALV UNISTRUT 2.4 MTS TROQUELADO ALTO | UNIDAD | 30940 | [7 empty] | FERRECESAR
7571 | RIEL GALV UNISTRUT 2.4 MTS TROQUELADO BAJO | UNIDAD | 28242.27 | [7 empty] | FERRECESAR
7572 | RIEL GALV UNISTRUT 3 MTS TROQUELADO BAJO | UNIDAD | 25585 | [7 empty] | FERRECESAR
7573 | RIEL RECTO C - 50 | JUEGO | 4103.12 | [7 empty] | FERRECESAR
7574 | RIEL RECTO C 45 | JUEGO | 3403.4 | [7 empty] | FERRECESAR
7575 | ROCA FOSFORICA X 50 KLS | BULTO | 57500 | [7 empty] | FERRECESAR
7576 | RODACHIN GIR/RUEDA 1 1/2 FRENO ROLLER | UNIDAD | 6426 | [7 empty] | FERRECESAR
7577 | RODACHIN RC 30 PISO | UNIDAD | 1172.15 | [7 empty] | FERRECESAR
7578 | RODACHIN ESPIGO TWSC 40MM | UNIDAD | 1576.75 | [7 empty] | FERRECESAR
7579 | RODACHIN G25U1H2 POLIAMIDA 2" ROLLER | UNIDAD | 9424.8 | [7 empty] | FERRECESAR
7580 | RODACHIN Z 25 UL 2" POLIPROP NEG ROL1PP2 | UNIDAD | 11543 | [7 empty] | FERRECESAR
7581 | RODACHIN Z 25 UN 2" NYLONBLA ROLLER U1N2 | UNIDAD | 12982.9 | [7 empty] | FERRECESAR
7582 | RODACHIN Z25 UN 2 1/2 NAYLON NEGRA | UNIDAD | 9733.01 | [7 empty] | FERRECESAR
7583 | RODACHIN Z25-PN-2 | UNIDAD | 11645.34 | [7 empty] | FERRECESAR
7584 | RODACHINA G21 P1TC3 C/ FRENO | UNIDAD | 19011.44 | [7 empty] | FERRECESAR
7585 | RODACHINA G21 P1TC4DA C/FRENO | UNIDAD | 28809.9 | [7 empty] | FERRECESAR
7586 | RODACHINA 4 GIRAT ROLLER G41P19 | UNIDAD | 44014.53 | [7 empty] | FERRECESAR
7587 | RODACHINA AC. 4BA 44A IMSA | UNIDAD | 39698.4 | [7 empty] | FERRECESAR
7588 | RODACHINA AC. 4BA 45A IMSA GIRAT | UNIDAD | 35444.15 | [7 empty] | FERRECESAR
7589 | RODACHINA AC. 4BF 44A IMSA 4130 | UNIDAD | 39995.9 | [7 empty] | FERRECESAR
7590 | RODACHINA AC. 4BF 45A IMSA GIRAT 4140 | UNIDAD | 48195 | [7 empty] | FERRECESAR
7591 | RODACHINA AC. 6BA 45A IMSA GIRAT 4750 | UNIDAD | 58317.14 | [7 empty] | FERRECESAR
7592 | RODACHINA AC. 6BF 44A IMSA 4250 | UNIDAD | 47163.27 | [7 empty] | FERRECESAR
7593 | RODACHINA AC. 6BF 45A IMSA GIRAT 4260 | UNIDAD | 58964.5 | [7 empty] | FERRECESAR
7594 | RODACHINA AC. 8 PU 45A IMSA | UNIDAD | 172874.87 | [7 empty] | FERRECESAR
7595 | RODACHINA AC. 8BF 44A IMSA 4310 | UNIDAD | 66497.2 | [7 empty] | FERRECESAR
7596 | RODACHINA AC. 8BF 45A IMSA GIRAT 4320 | UNIDAD | 80554.67 | [7 empty] | FERRECESAR
7597 | RODACHINA B/G 1 5/8DA 25A IMSA 14210 | UNIDAD | 5509.7 | [7 empty] | FERRECESAR
7598 | RODACHINA B/G 1 5/8DA 25C IMSA | UNIDAD | 7889.7 | [7 empty] | FERRECESAR
7599 | RODACHINA B/G 1 5/8DA 25E IMSA/ROLLER | UNIDAD | 3697.33 | [7 empty] | FERRECESAR
7600 | RODACHINA B/G 1 5/8DA 25ESQ IMSA | UNIDAD | 4122.16 | [7 empty] | FERRECESAR
7601 | RODACHINA B/G 2 1/4DA 25A IMSA 4350 | UNIDAD | 5688.2 | [7 empty] | FERRECESAR
7602 | RODACHINA B/G 2 1/4DA 25C IMSA | UNIDAD | 9406.95 | [7 empty] | FERRECESAR
7603 | RODACHINA B/G 2 1/4DA 25E IMSA | UNIDAD | 9202.27 | [7 empty] | FERRECESAR
7604 | RODACHINA B/G 2 1/4DA 25ESQ ROLLER | UNIDAD | 5609.66 | [7 empty] | FERRECESAR
7605 | RODACHINA EST. 2DA 32A G. IMSA | UNIDAD | 3824.66 | [7 empty] | FERRECESAR
7606 | RODACHINA G. 1 5/8DA 19A IMSA 3090 | UNIDAD | 5628.7 | [7 empty] | FERRECESAR
7607 | RODACHINA G. 1 5/8DA 19C IMSA | UNIDAD | 4801.65 | [7 empty] | FERRECESAR
7608 | RODACHINA G. 2 1/2BA 32A IMSA 3610 | UNIDAD | 15113 | [7 empty] | FERRECESAR
7609 | RODACHINA G. 2 1/2DA 32A | UNIDAD | 9508.1 | [7 empty] | FERRECESAR
7610 | RODACHINA G. 2BA 32A IMSA 3580 | UNIDAD | 8471.61 | [7 empty] | FERRECESAR
7611 | RODACHINA G. 2BA 32A ROLLER G25P7H2 | UNIDAD | 8763.16 | [7 empty] | FERRECESAR
7612 | RODACHINA G. 2DA 19A IMSA | UNIDAD | 4641 | [7 empty] | FERRECESAR
7613 | RODACHINA G. 3" G27P16N3D NAYLON | UNIDAD | 19324.41 | [7 empty] | FERRECESAR
7614 | RODACHINA G. 3BA 31A ROLLER POLIAMIDA NE | UNIDAD | 19034.05 | [7 empty] | FERRECESAR
7615 | RODACHINA G. 3BA 32A IMSA 3670 | UNIDAD | 17195.5 | [7 empty] | FERRECESAR
7616 | RODACHINA G. 3PB 19A IMSA 10140 | UNIDAD | 14458.5 | [7 empty] | FERRECESAR
7617 | RODACHINA G. 3PB 19F1 IMSA 0160 | UNIDAD | 23416.82 | [7 empty] | FERRECESAR
7618 | RODACHINA G. 4PB 19A IMSA 1660 | UNIDAD | 16362.5 | [7 empty] | FERRECESAR
7619 | RODACHINA G25 P8H 2-1/2 POLIAMIDA ROLL | UNIDAD | 8841.7 | [7 empty] | FERRECESAR
7620 | RODACHINA G25 P8N 2-1/2 NAYLON ROLL | UNIDAD | 13923 | [7 empty] | FERRECESAR
7621 | RODACHINA LIV. 1 1/8DA 11AG IMSA 2870 | UNIDAD | 2582.3 | [7 empty] | FERRECESAR
7622 | RODACHINA LIV. 1 1/8N 26A IMSA 18480 | UNIDAD | 1309 | [7 empty] | FERRECESAR
7623 | RODACHINA PARA PORTON 3" IMSA 2329 | UNIDAD | 25501.7 | [7 empty] | FERRECESAR
7624 | RODACHINA PARA PORTON 3 1/2" IMSA 3366 | UNIDAD | 33915 | [7 empty] | FERRECESAR
7625 | RODACHINA P/BS 1 5/8N 26B IMSA | UNIDAD | 3034.5 | [7 empty] | FERRECESAR
7626 | RODACHINA P/BS 1 5/8N 26E ROLLER | UNIDAD | 2903.6 | [7 empty] | FERRECESAR
7627 | RODACHINA P/BS 2N 26A IMSA | UNIDAD | 3022.6 | [7 empty] | FERRECESAR
7628 | RODACHINA P/BS 2N 26C ROLLER G30G3PP12 | UNIDAD | 3689 | [7 empty] | FERRECESAR
7629 | RODACHINA P/BS 2N 26E ROLLER | UNIDAD | 3237.99 | [7 empty] | FERRECESAR
7630 | RODACHINA 1 1/2" PU IMSA GIRA NARJA 8750 | UNIDAD | 4165 | [7 empty] | FERRECESAR
7631 | RODACHINA 2 NYLON 19 A IMSA 13150 | UNIDAD | 7140 | [7 empty] | FERRECESAR
7632 | RODACHINA 2 PT 16 A FRENO IMSA TRANSP | UNIDAD | 5991.65 | [7 empty] | FERRECESAR
7633 | RODACHINA 2 PT 16 A IMSA TRANSP | UNIDAD | 5720.33 | [7 empty] | FERRECESAR
7634 | RODACHINA 2" PU IMSA GIRA NARANJA 9110 | UNIDAD | 4165 | [7 empty] | FERRECESAR
7635 | RODACHINA 2" PU NARANJA MACHO | UNIDAD | 4199.51 | [7 empty] | FERRECESAR
7636 | RODACHINA 2 1/2" PU IMSA NARANJA 0021 | UNIDAD | 8568 | [7 empty] | FERRECESAR
7637 | RODACHINA 2 1/2" PU NARANJA MACHO | UNIDAD | 8934.52 | [7 empty] | FERRECESAR
7638 | RODACHINA 21PK3 ROLLER | UNIDAD | 17243.1 | [7 empty] | FERRECESAR
7639 | RODACHINA 21PK4 ROLLER TC4D | UNIDAD | 23978.5 | [7 empty] | FERRECESAR
7640 | RODACHINA 3 PT 16 A IMSA TRANSP | UNIDAD | 10764.74 | [7 empty] | FERRECESAR
7641 | RODACHINA 3" PU IMSA NARANJA 0154 | UNIDAD | 8687 | [7 empty] | FERRECESAR
7642 | RODACHINA 4 FIJA ROLLER F41P19 | UNIDAD | 32487 | [7 empty] | FERRECESAR
7643 | RODACHINA 4 PB 19 F1 ESPIGO IMSA 1670 | UNIDAD | 22098.3 | [7 empty] | FERRECESAR
7644 | RODACHINA 4 PR 19 A IMSA 3240 | UNIDAD | 16303 | [7 empty] | FERRECESAR
7645 | RODACHINA 4 QD 28 F1 1/4 IMSA | UNIDAD | 47381.04 | [7 empty] | FERRECESAR
7646 | RODACHINA 6 NAYLON 45 A | UNIDAD | 73408.72 | [7 empty] | FERRECESAR
7647 | RODACHINA 6 PU 45GP/ANDAMIO C/FRENO 3450 | UNIDAD | 54145 | [7 empty] | FERRECESAR
7648 | RODACHINA 6 PU6DM/ANDAMIO C/FRENO | UNIDAD | 81515 | [7 empty] | FERRECESAR
7649 | RODACHINA 6BF 45A C/FRENO IMSA 12981 | UNIDAD | 64490.86 | [7 empty] | FERRECESAR
7650 | RODACHINAS DORADAS GRANDES | UNIDAD | 32487 | [7 empty] | FERRECESAR
7651 | RODACHINAS DORADAS PEQUEÑAS | UNIDAD | 22253 | [7 empty] | FERRECESAR
7652 | RODAMIENTO DE AGUJAS 8" SC-B | UNIDAD | 6783 | [7 empty] | FERRECESAR
7653 | RODILLO ALUMINIO RAPIDO 3/4X6 | UNIDAD | 61582.5 | [7 empty] | FERRECESAR
7654 | RODILLO DE FELPA | UNIDAD | 6265.35 | [7 empty] | FERRECESAR
7655 | RODILLO ESPUMA 9" ECONOMICO | UNIDAD | 4335.17 | [7 empty] | FERRECESAR
7656 | RODILLO ESPUMA 9" PROF GOYA | UNIDAD | 6069 | [7 empty] | FERRECESAR
7657 | RODILLO FELPA # 9 EPOXICO | UNIDAD | 5779.83 | [7 empty] | FERRECESAR
7658 | RODILLO FELPA JUNIOR EPOXICO 6" GOYA | UNIDAD | 2591.82 | [7 empty] | FERRECESAR
7659 | RODILLO FELPA POP DEKO 3" GOYA | UNIDAD | 3379.6 | [7 empty] | FERRECESAR
7660 | RODILLO FELPA PROF. 3" GOYA | UNIDAD | 5533.5 | [7 empty] | FERRECESAR
7661 | RODILLO FELPA PROF. 9" ACEPINT | UNIDAD | 7021 | [7 empty] | FERRECESAR
7662 | RODILLO FELPA PROF. 9" GOYA | UNIDAD | 7080.5 | [7 empty] | FERRECESAR
7663 | RODILLO FELPA 3" JUNIOR EPOXICO GOYA | UNIDAD | 2499 | [7 empty] | FERRECESAR
7664 | RODILLO FELPA 4" JUNIOR EPOXICO GOYA | UNIDAD | 2891.7 | [7 empty] | FERRECESAR
7665 | RODILLO FELPA 5" JUNIOR EPOXICO GOYA | UNIDAD | 3391.5 | [7 empty] | FERRECESAR
7666 | RODILLO FELPA 6" JUNIOR EPOXICO GOYA | UNIDAD | 3950.8 | [7 empty] | FERRECESAR
7667 | RODILLO FELPA 9" ECONOMICO | UNIDAD | 4977.77 | [7 empty] | FERRECESAR
7668 | RODILLO FELPA 9" EPOXICO ACEPINT | UNIDAD | 8391.88 | [7 empty] | FERRECESAR
7669 | RODILLO FELPA 9" EPOXICO GOYA | UNIDAD | 7413.7 | [7 empty] | FERRECESAR
7670 | RODILLO TEXTURIZADO 9" GOYA | UNIDAD | 15554.49 | [7 empty] | FERRECESAR
7671 | ROLLO DE ALAMBRE 12,5 X 350 | UNIDAD | 183260 | [7 empty] | FERRECESAR
7672 | ROLLOS DE CINTA FOIL ALUMINIO | UNIDAD | 27489 | [7 empty] | FERRECESAR
7673 | ROSCAS GALVANIZADAS 2 1/2 | UNIDAD | 15387.89 | [7 empty] | FERRECESAR
7674 | ROSCAS GALVANIZADAS 3" | 1/16 | 20706 | [7 empty] | FERRECESAR
7675 | ROTOLIJA N. 120 X 2 X 1 X 1/4 | UNIDAD | 9401 | [7 empty] | FERRECESAR
7676 | ROTOLIJA N. 60 X 1 X 1 X 1/4 | UNIDAD | 5911.92 | [7 empty] | FERRECESAR
7677 | ROTOLIJA N. 60 X 2 X 1 X 1/4 | UNIDAD | 10230.43 | [7 empty] | FERRECESAR
7678 | ROTOLIJA N. 60 X 3 X 1 X 1/4 50MM | UNIDAD | 13977.74 | [7 empty] | FERRECESAR
7679 | ROTOLIJA N. 80 X 1 X 1 X 1/4 | UNIDAD | 9227.26 | [7 empty] | FERRECESAR
7680 | ROTOLIJA N. 80 X 2 X 1 X 1/4 80MM | UNIDAD | 9282 | [7 empty] | FERRECESAR
7681 | ROTOLIJA N. 80 X 3 X 1 X 1/4 | UNIDAD | 24675.84 | [7 empty] | FERRECESAR
7682 | ROTOR 1 1/2-3.6 165MM IHM | UNIDAD | 114688.63 | [7 empty] | FERRECESAR
7683 | ROTOR 15A - 2.4 132MM IHM | UNIDAD | 190515.43 | [7 empty] | FERRECESAR
7684 | ROTOR 2AE-4.8 150 MM IHM | UNIDAD | 208964 | [7 empty] | FERRECESAR
7685 | ROUNDUP HERBICIDA X 1GALON | GALON | 82751.41 | [7 empty] | FERRECESAR
7686 | RUBATEX 5/8" X 2 MTS | ROLLO | 7699.3 | [7 empty] | FERRECESAR
7687 | RUEDA 3 AB 1 ROLLER RTC3X1-5/16 | UNIDAD | 7629.09 | [7 empty] | FERRECESAR
7688 | RUEDA 3 BAA 1 1/4 IMSA 1150 | UNIDAD | 8508.5 | [7 empty] | FERRECESAR
7689 | RUEDA 3 PB 1 IMSA 6010000 | UNIDAD | 6783 | [7 empty] | FERRECESAR
7690 | RUEDA 4 AF 1-1/2 IMSA 1034 | UNIDAD | 5355 | [7 empty] | FERRECESAR
7691 | RUEDA 4 BA 1 1/2 IMSA 11180 | UNIDAD | 22091.16 | [7 empty] | FERRECESAR
7692 | RUEDA 4 BF 1 1/2 IMSA 1230 | UNIDAD | 21420 | [7 empty] | FERRECESAR
7693 | RUEDA 4 BF 1 1/4RIN TROQ ROLLER | UNIDAD | 18874.59 | [7 empty] | FERRECESAR
7694 | RUEDA 4 NAYLON IMSA 1450 | UNIDAD | 13656.44 | [7 empty] | FERRECESAR
7695 | RUEDA 4 PB 1 IMSA 1380 | UNIDAD | 12197.5 | [7 empty] | FERRECESAR
7696 | RUEDA 4 PB 1 1/2 IMSA | UNIDAD | 9282 | [7 empty] | FERRECESAR
7697 | RUEDA 4 PR 1 IMSA 16990 | UNIDAD | 14025.34 | [7 empty] | FERRECESAR
7698 | RUEDA 6 AF 1 1/2 IMSA 11030 | UNIDAD | 17493 | [7 empty] | FERRECESAR
7699 | RUEDA 6 BA 2 1/4 IMSA 1210 | UNIDAD | 40222 | [7 empty] | FERRECESAR
7700 | RUEDA 6 BF CON RODAMIENTO TROQ ROLLER | UNIDAD | 33498.5 | [7 empty] | FERRECESAR
7701 | RUEDA 6 BF 2 1/4 IMSA 1260 | UNIDAD | 30999.5 | [7 empty] | FERRECESAR
7702 | RUEDA 6 NAYLON IMSA 11560 | UNIDAD | 26452.51 | [7 empty] | FERRECESAR
7703 | RUEDA 6 PB 1 3/4 IMSA | UNIDAD | 17805.97 | [7 empty] | FERRECESAR
7704 | RUEDA 6 PD 2 IMSA 1023 | UNIDAD | 71995 | [7 empty] | FERRECESAR
7705 | RUEDA 6 PR 2 1/4 IMSA 17890 | UNIDAD | 28305.34 | [7 empty] | FERRECESAR
7706 | RUEDA 8 AF 1 1/2"-5/8 IMSA | UNIDAD | 11840.5 | [7 empty] | FERRECESAR
7707 | RUEDA 8 AF 1 3/4 IMSA 8650 | UNIDAD | 16669.52 | [7 empty] | FERRECESAR
7708 | RUEDA 8 AF 2 1/4 ROLEX | UNIDAD | 45220 | [7 empty] | FERRECESAR
7709 | RUEDA 8 BF RIN TROQUELADO ROLLER | UNIDAD | 51765 | [7 empty] | FERRECESAR
7710 | RUEDA 8 BF 2 1/2 IMSA 1280 | UNIDAD | 52003 | [7 empty] | FERRECESAR
7711 | RUEDA 8" NAYLON | UNIDAD | 46060.14 | [7 empty] | FERRECESAR
7712 | RUEDA 8 PR 2 1/4 IMSA | UNIDAD | 23184.77 | [7 empty] | FERRECESAR
7713 | RUEDA CARRETILLA ANTIP 350-8 MACIZA | UNIDAD | 60060.49 | [7 empty] | FERRECESAR
7714 | RUEDA CARRETILLA T/TRACOR 400-8 IMSA | UNIDAD | 56685.65 | [7 empty] | FERRECESAR
7715 | RUEDA CARRETILLA 1 1/2 | UNIDAD | 20626.27 | [7 empty] | FERRECESAR
7716 | RUEDA CARRETILLA 2 1/2 TODO TERRENO | UNIDAD | 35865.41 | [7 empty] | FERRECESAR
7717 | RUEDA CARRETILLA 350-8 MACIZA 8700 | UNIDAD | 61523 | [7 empty] | FERRECESAR
7718 | RUEDA COMPLETA 350-410-4 NEUMATICA | UNIDAD | 24656.8 | [7 empty] | FERRECESAR
7719 | RUEDA N. 250/280 # 4 IMSA 0090 | UNIDAD | 45815 | [7 empty] | FERRECESAR
7720 | RUEDA N. 350/400 # 10 IMSA | UNIDAD | 38486.98 | [7 empty] | FERRECESAR
7721 | RUEDA N. 350/410 # 4 IMSA 0070 | UNIDAD | 55632.5 | [7 empty] | FERRECESAR
7722 | RUEDA N. 400 # 8 ANTIPINCHAZO IMSA 2506 | UNIDAD | 51051 | [7 empty] | FERRECESAR
7723 | RUEDA N. 400 - 8 HERRAGRO | UNIDAD | 41055 | [7 empty] | FERRECESAR
7724 | RUEDA N. 400 # 8 IMSA 7090010 | UNIDAD | 46291 | [7 empty] | FERRECESAR
7725 | RUEDA PANTANERA 245/75/R-16 | UNIDAD | 606900 | [7 empty] | FERRECESAR
7726 | RUEDA PARA ZORRA # 6 | UNIDAD | 21280.77 | [7 empty] | FERRECESAR
7727 | RUEDA PARA ZORRA 2540-4 ANTIPINCHAZO | UNIDAD | 29788.08 | [7 empty] | FERRECESAR
7728 | RUEDA PARA ZORRA 8 | UNIDAD | 24752 | [7 empty] | FERRECESAR
7729 | RUEDA P/CTILLA MEGA BUGGY 6000 HERRAGRO | UNIDAD | 81392.43 | [7 empty] | FERRECESAR
7730 | RUEDA RIN ESTRELLA 8" | UNIDAD | 30744.84 | [7 empty] | FERRECESAR
7731 | RUEDA RIN ESTRELLA 6" PI16X1.1/4B | UNIDAD | 24365.25 | [7 empty] | FERRECESAR
7732 | RUEDA 10 BF 2 1/2 ROLLER | UNIDAD | 89514.18 | [7 empty] | FERRECESAR
7733 | RUEDA 350-410 ANTIP MACHO OFFSET AMARILLA | UNIDAD | 55216 | [7 empty] | FERRECESAR
7734 | RUEDA 350-410 ANTIPINCHAZO MACHO AMARILLA | UNIDAD | 55216 | [7 empty] | FERRECESAR
7735 | RULA 24 GAVILAN | UNIDAD | 14585.55 | [7 empty] | FERRECESAR
7736 | RULA 24 HERRAGRO CACHA NEGRA | UNIDAD | 10920 | [7 empty] | FERRECESAR
7737 | RULA 24 HERRAGRO CACHA ROJA | UNIDAD | 10920 | [7 empty] | FERRECESAR
7738 | RUTEADORA BOSCH 1617 | UNIDAD | 842334.36 | [7 empty] | FERRECESAR
7739 | RUTEADORA DW 618K | UNIDAD | 1221454.08 | [7 empty] | FERRECESAR
7740 | RUTEADORA INGCO 2200W CORONILLA 1/4 Y 1/2 URT22001 | UNIDAD | 511700 | [7 empty] | FERRECESAR
7741 | RUTEADORA MAKITA 3/8" 1/4HP 900W 900K | UNIDAD | 670660.2 | [7 empty] | FERRECESAR
7742 | SABANAS DESECHABLES X 8 UND | PAQUETE | 42840 | [7 empty] | FERRECESAR
7743 | SABLE CAÑERO 22 GAVILAN | UNIDAD | 10731 | [7 empty] | FERRECESAR
7744 | SACABOCADO # 10 | UNIDAD | 2389.52 | [7 empty] | FERRECESAR
7745 | SACABOCADO # 11 | UNIDAD | 3153.5 | [7 empty] | FERRECESAR
7746 | SACABOCADO ESTRELLA | UNIDAD | 13923 | [7 empty] | FERRECESAR
7747 | SACABOCADO PUENTE # 14 | UNIDAD | 6961.5 | [7 empty] | FERRECESAR
7748 | SACABOCADO PUENTE # 32 | UNIDAD | 27846 | [7 empty] | FERRECESAR
7749 | SACACORCHO 4 T310 CAT 62095 | UNIDAD | 423640 | [7 empty] | FERRECESAR
7750 | SACO PLASTICO POLIPROPILENO | UNIDAD | 854.42 | [7 empty] | FERRECESAR
7751 | SACO PLASTICO RECICLADO POLIPROPILENO | UNIDAD | 842.52 | [7 empty] | FERRECESAR
7752 | SACO PLASTICO VERDE | UNIDAD | 862.75 | [7 empty] | FERRECESAR
7753 | SANDALIA BRAHMA T37 RA2076 | PAR | 38344.18 | [7 empty] | FERRECESAR
7754 | SANDALIA BRAHMA T40 RE2796 | PAR | 76765.71 | [7 empty] | FERRECESAR
7755 | SANITARIO INFANTIL BLANCO | UNIDAD | 473025 | [7 empty] | FERRECESAR
7756 | SANITARIO CORONA MONTECARLO RED BLANCO | UNIDAD | 426139 | [7 empty] | FERRECESAR
7757 | SANITARIO CORONA SAN GIORGIO | UNIDAD | 452557 | [7 empty] | FERRECESAR
7758 | SANITARIO CORONA SMART ALONGADO | UNIDAD | 422450 | [7 empty] | FERRECESAR
7759 | SEGUETA CLIPSE 18 | UNIDAD | 80858.12 | [7 empty] | FERRECESAR
7760 | SEGUETA HERRAGRO 12" X 18 DTS | UNIDAD | 2817.92 | [7 empty] | FERRECESAR
7761 | SEGUETA IRWIN DUPLEX 12 X 18 DTES | UNIDAD | 4211.41 | [7 empty] | FERRECESAR
7762 | SEGUETA NICHOLSON # 12 | UNIDAD | 2316.93 | [7 empty] | FERRECESAR
7763 | SEGUETA NICHOLSON 12 | UNIDAD | 3452.19 | [7 empty] | FERRECESAR
7764 | SEGUETA NICHOLSON 12" X 24 DIENTES | UNIDAD | 3320.1 | [7 empty] | FERRECESAR
7765 | SEGUETA SANFLEX 12 | UNIDAD | 2602.53 | [7 empty] | FERRECESAR
7766 | SELLO MEC. 3/4 B.S | UNIDAD | 32844 | [7 empty] | FERRECESAR
7767 | SELLO MEC. 5/8 B.S | UNIDAD | 26989.2 | [7 empty] | FERRECESAR
7768 | SELLO MEC. 1 B.S B.S | UNIDAD | 59119.2 | [7 empty] | FERRECESAR
7769 | SELLO MEC. 1 1/2 B.S | UNIDAD | 169646.4 | [7 empty] | FERRECESAR
7770 | SELLO MEC. 1 1/2 TIPO 21 SILICIO | UNIDAD | 265925.73 | [7 empty] | FERRECESAR
7771 | SELLO MEC. 1 1/4 B.S | UNIDAD | 80682 | [7 empty] | FERRECESAR
7772 | SELLO MEC. 1 7/16" R/L | UNIDAD | 370351.8 | [7 empty] | FERRECESAR
7773 | SELLO MEC. 12MM B.S | UNIDAD | 13595.75 | [7 empty] | FERRECESAR
7774 | SELLO MECANICO 1-3/4 | UNIDAD | 251676.67 | [7 empty] | FERRECESAR
7775 | SELLO PLOMO 30CM GALV. | UNIDAD | 267.75 | [7 empty] | FERRECESAR
7776 | SENSOR DE MOVIMIENTO PARA REFLECTOR | UNIDAD | 28211.1991 | [7 empty] | FERRECESAR
7777 | SEÑALES EN ACRILICO | UNIDAD | 8925 | [7 empty] | FERRECESAR
7778 | SEÑALES PREVENTIVAS EN BANNER PASACALLE | UNIDAD | 202300 | [7 empty] | FERRECESAR
7779 | SEÑALES PREVENTIVAS LAMINA 30 X 70 | UNIDAD | 59500 | [7 empty] | FERRECESAR
7780 | SEÑALES PREVENTIVAS PELIGRO COMBUST | UNIDAD | 33779.34 | [7 empty] | FERRECESAR
7781 | SEÑALES PREVENTIVAS RIESGO ELECTRICO | UNIDAD | 26551.28 | [7 empty] | FERRECESAR
7782 | SEÑALIZACION PISO MOJADO 64 CMS | UNIDAD | 22729 | [7 empty] | FERRECESAR
7783 | SEPARADOR 50 X 1100 X 50 X 6 | UNIDAD | 15810.34 | [7 empty] | FERRECESAR
7784 | SERRUCHO INGCO 16" HHAS08400 | UNIDAD | 18799.62 | [7 empty] | FERRECESAR
7785 | SERRUCHO INGCO 18" HHAS08450 | UNIDAD | 20434.68 | [7 empty] | FERRECESAR
7786 | SERRUCHO INGCO 20" HHAS08500 | UNIDAD | 22212.54 | [7 empty] | FERRECESAR
7787 | SERRUCHO 18 FORTE | UNIDAD | 9448.6 | [7 empty] | FERRECESAR
7788 | SERRUCHO 20 HERRAGRO | UNIDAD | 28142.31 | [7 empty] | FERRECESAR
7789 | SERRUCHO 20" PROF STANLEY 15559 | UNIDAD | 43701.56 | [7 empty] | FERRECESAR
7790 | SERRUCHO 20 STANLEY LUCTADOR 15471 | UNIDAD | 24774.61 | [7 empty] | FERRECESAR
7791 | SERRUCHO 22 DISCOVER | UNIDAD | 14520.38 | [7 empty] | FERRECESAR
7792 | SERRUCHO 22 FORTE | UNIDAD | 10705.24 | [7 empty] | FERRECESAR
7793 | SERRUCHO 22 HERRAGRO | UNIDAD | 30018.94 | [7 empty] | FERRECESAR
7794 | SERRUCHO 22 PROF STANLEY 15560 | UNIDAD | 47191.83 | [7 empty] | FERRECESAR
7795 | SERRUCHO 22 STANLEY | UNIDAD | 20218.1 | [7 empty] | FERRECESAR
7796 | SERRUCHO 24 DISCOVER | UNIDAD | 14863.1 | [7 empty] | FERRECESAR
7797 | SERRUCHO 24 PROF STANLEY | UNIDAD | 42622.23 | [7 empty] | FERRECESAR
7798 | SERRUCHO 24 STANLEY | UNIDAD | 21361.69 | [7 empty] | FERRECESAR
7799 | SERRUCHO 26 DISCOVER | UNIDAD | 14685.79 | [7 empty] | FERRECESAR
7800 | SERRUCHO 26 LEON | UNIDAD | 23270.45 | [7 empty] | FERRECESAR
7801 | SERRUCHO 26 PROF STANLEY 15562 | UNIDAD | 44691.64 | [7 empty] | FERRECESAR
7802 | SERRUCHO 26 STANLEY 15474 | UNIDAD | 26853.54 | [7 empty] | FERRECESAR
7803 | SERVICIO BOTADO DE ESCOMBRO 6 MTS | VIAJE | 166600 | [7 empty] | FERRECESAR
7804 | SERVICIO CALIBRACION MACROMEDIDOR 2" | UNIDAD | 339150 | [7 empty] | FERRECESAR
7805 | SERVICIO DE MANTENIMIENTO MEZCLADORA | UNIDAD | 95200 | [7 empty] | FERRECESAR
7806 | SERVICIO DESCARQUE MATRIALES | TONELAD FRACC | 10000 | [7 empty] | FERRECESAR
7807 | SERVICIO HECHURA ROSCAS | UNIDAD | 157080 | [7 empty] | FERRECESAR
7808 | SERVICIO TRANSPORTE MERCANCIA | KL | 75 | [7 empty] | FERRECESAR
7809 | SERVILLETA CAFETERIA | 2 LTS | 2975 | [7 empty] | FERRECESAR
7810 | SHESTER AIRE COMPRIMIDO X 16 ONZ | UNIDAD | 44014.53 | [7 empty] | FERRECESAR
7811 | SHESTER CREMA DESENGR. CON EXFOLIANTE | GALON | 65868.88 | [7 empty] | FERRECESAR
7812 | SHESTER DESENG. DIELECTRICO X 16 ONZ S-2 | UNIDAD | 35819 | [7 empty] | FERRECESAR
7813 | SHESTER DESENG. VOLATIL X 16 ONZ S-210 | UNIDAD | 34811.07 | [7 empty] | FERRECESAR
7814 | SHESTER DESENGRASANTE HIDROSOLUBLE | GALON | 47039.51 | [7 empty] | FERRECESAR
7815 | SHESTER DESPLAZADOR HUMEDAD X 16 ONZ | UNIDAD | 40030.41 | [7 empty] | FERRECESAR
7816 | SHESTER LIMPIADOR ELECT 221 X 16 ONZ | UNIDAD | 83474.93 | [7 empty] | FERRECESAR
7817 | SHESTER LIMPIADOR ELECTR 220 X 16 ONZ | UNIDAD | 35700 | [7 empty] | FERRECESAR
7818 | SHESTER LIMPIADOR ELECTRONICO | UNIDAD | 35700 | [7 empty] | FERRECESAR
7819 | SHESTER LUBRIC. PROTECTOR X 16 ONZ S-181 | UNIDAD | 44426.27 | [7 empty] | FERRECESAR
7820 | SHESTER LUBRICANTE SECO X 16 ONZ | UNIDAD | 36644.86 | [7 empty] | FERRECESAR
7821 | SHESTER PENETRANTE AFLOJADOR S 101 X 16 | UNIDAD | 27137.95 | [7 empty] | FERRECESAR
7822 | SHESTER PENETRANTE AFLOJADOR X 16 ONZ | UNIDAD | 22508.85 | [7 empty] | FERRECESAR
7823 | SHORT BLOCK RF 393280 B.S | UNIDAD | 319098.5 | [7 empty] | FERRECESAR
7824 | SIERRA ACOLILLADORA SKIL 10" 3310 | UNIDAD | 533340.15 | [7 empty] | FERRECESAR
7825 | SIERRA ACOLOLLADORA DW 715 | UNIDAD | 2198616.63 | [7 empty] | FERRECESAR
7826 | SIERRA CALADORA MAKITA DOS 711Z 2BATERIA/CARGADOR | UNIDAD | 2175910.24 | [7 empty] | FERRECESAR
7827 | SIERRA CALADORA P/MADERA MAKITA 1345 | JUEGO | 10919.44 | [7 empty] | FERRECESAR
7828 | SIERRA CALADORA P/METAL MAKITA 01323 | JUEGO | 9738.96 | [7 empty] | FERRECESAR
7829 | SIERRA CIRC. ALUMINIO 10 X 100 DT 19065 MAKIT | UNIDAD | 192185 | [7 empty] | FERRECESAR
7830 | SIERRA CIRC. MAKITA 6 1/2" X 52 DT 19059 | UNIDAD | 82348 | [7 empty] | FERRECESAR
7831 | SIERRA CIRC. MAKITA 7 1/4" X 24 DT 1340 | UNIDAD | 28322 | [7 empty] | FERRECESAR
7832 | SIERRA CIRC. MAKITA 7 1/4 X 40 DT 20688 | UNIDAD | 57060.5 | [7 empty] | FERRECESAR
7833 | SIERRA CIRC. TUGS AGE 14 X 36 DTE | UNIDAD | 214057.2 | [7 empty] | FERRECESAR
7834 | SIERRA CIRC. TUGS ALE/TOOL 16 X 60 DTE | UNIDAD | 448242.06 | [7 empty] | FERRECESAR
7835 | SIERRA CIRC. TUGS DELTA 12" X 80 DIENTES | UNIDAD | 103958.4 | [7 empty] | FERRECESAR
7836 | SIERRA CIRC. TUGS DISCOVER 12 X 60 DIEN | UNIDAD | 55628.93 | [7 empty] | FERRECESAR
7837 | SIERRA CIRC. TUGS DISCOVER 14 X 36 DIEN | UNIDAD | 63784 | [7 empty] | FERRECESAR
7838 | SIERRA CIRC. TUGS DISCOVER 7 1/4" X 24 D | UNIDAD | 16326.8 | [7 empty] | FERRECESAR
7839 | SIERRA CIRC. TUGS DISCOVER 8 X 40 DI | UNIDAD | 18246.27 | [7 empty] | FERRECESAR
7840 | SIERRA CIRC. TUGS DW 12 X 60 D 3140 | UNIDAD | 55012.51 | [7 empty] | FERRECESAR
7841 | SIERRA CIRC. TUGS DW 8 1/4" X 24 D 3100 | UNIDAD | 28051.87 | [7 empty] | FERRECESAR
7842 | SIERRA CIRC. TUGS HOPEX 10 X 5/8 X 60 DT | UNIDAD | 23681 | [7 empty] | FERRECESAR
7843 | SIERRA CIRC. TUGS HOPEX 14 X 1 X 40 DTE | UNIDAD | 38615.5 | [7 empty] | FERRECESAR
7844 | SIERRA CIRC. TUGS HOPEX 14 X 1 X 60 DTE | UNIDAD | 43351.7 | [7 empty] | FERRECESAR
7845 | SIERRA CIRC. TUGS IRWIN 7 1/4 X 24 DTE | UNIDAD | 34523.09 | [7 empty] | FERRECESAR
7846 | SIERRA CIRC. TUGS TICUT 7" 1/4 X 24 D | UNIDAD | 25624.27 | [7 empty] | FERRECESAR
7847 | SIERRA CIRC. TUGS TRUPER 10 X 60 DIENTE | UNIDAD | 24014.2 | [7 empty] | FERRECESAR
7848 | SIERRA CIRC. TUGS TRUPER 14 X 60 DIENTE | UNIDAD | 49385 | [7 empty] | FERRECESAR
7849 | SIERRA CIRC. TUGS TRUPER 7 1/4" X 24 | UNIDAD | 19492.2 | [7 empty] | FERRECESAR
7850 | SIERRA CIRC. TUGS TRUPER 8 1/4 X 40 DTE | UNIDAD | 21779.38 | [7 empty] | FERRECESAR
7851 | SIERRA CIRCULAR KAOLA 14" | UNIDAD | 152320 | [7 empty] | FERRECESAR
7852 | SIERRA COPA LADRILLO 2 1/2" MAKITA 1219 | UNIDAD | 42602 | [7 empty] | FERRECESAR
7853 | SIERRA COPA LADRILLO 2 5/8" MAKIT1225 | UNIDAD | 47481 | [7 empty] | FERRECESAR
7854 | SIERRA COPA BIMETAL MAKITA 1 1/2" 21705 | UNIDAD | 22729 | [7 empty] | FERRECESAR
7855 | SIERRA COPA BIMETAL MAKITA 1 1/4" 21680 | UNIDAD | 20468 | [7 empty] | FERRECESAR
7856 | SIERRA COPA BIMETAL MAKITA 1 1/8" 21674 | UNIDAD | 19516 | [7 empty] | FERRECESAR
7857 | SIERRA COPA BIMETAL MAKITA 1" 21668 | UNIDAD | 15868.65 | [7 empty] | FERRECESAR
7858 | SIERRA COPA BIMETAL MAKITA 1 3/8" 21696 | UNIDAD | 19477.92 | [7 empty] | FERRECESAR
7859 | SIERRA COPA BIMETAL MAKITA 2 1/2" 24913 | UNIDAD | 32368 | [7 empty] | FERRECESAR
7860 | SIERRA COPA BIMETAL MAKITA 2 1/4" 21749 | UNIDAD | 30642.5 | [7 empty] | FERRECESAR
7861 | SIERRA COPA BIMETAL MAKITA 2 1/8" 24907 | UNIDAD | 28441 | [7 empty] | FERRECESAR
7862 | SIERRA COPA BIMETAL MAKITA 2" 21733 | UNIDAD | 27310.5 | [7 empty] | FERRECESAR
7863 | SIERRA COPA BIMETAL MAKITA 7/8" 21646 | UNIDAD | 15232 | [7 empty] | FERRECESAR
7864 | SIERRA COPA T/TENO MURO 2 1/2" MAKITA 2824 | UNIDAD | 75684 | [7 empty] | FERRECESAR
7865 | SIERRA COPA 51 MM - 2" ECLIPSE | UNIDAD | 34201.79 | [7 empty] | FERRECESAR
7866 | SIERRA ELEC DE MESA DW | UNIDAD | 2428552 | [7 empty] | FERRECESAR
7867 | SIERRA ELEC. DEWALT DWE560 7 1/4" | UNIDAD | 701197.98 | [7 empty] | FERRECESAR
7868 | SIERRA ELEC. INGCO 7 1/4" 1400W UCS18528 | UNIDAD | 340340 | [7 empty] | FERRECESAR
7869 | SIERRA ELEC. MAKITA 7 1/4" 15 AMP 5007N | UNIDAD | 564298 | [7 empty] | FERRECESAR
7870 | SIERRA ELEC. STANLEY 7 1/4" | UNIDAD | 401188.27 | [7 empty] | FERRECESAR
7871 | SIERRA ELEC. TOOLCRAFT 8 1/4" 1500W TC4479 | UNIDAD | 394143.47 | [7 empty] | FERRECESAR
7872 | SIERRA INGLETEADORA DEWALT 12" DW715 | UNIDAD | 2198616.63 | [7 empty] | FERRECESAR
7873 | SIERRA INGLETEADORA INGCO1400W UBSM14002 | UNIDAD | 473620 | [7 empty] | FERRECESAR
7874 | SIERRA INGLETEADORA TOOLCRAFT 12" 2000W TC4487 | UNIDAD | 1239523.04 | [7 empty] | FERRECESAR
7875 | SIERRA SIN FIN 1/2 | MTS FRACCION | 15208.2 | [7 empty] | FERRECESAR
7876 | SIERRA SIN FIN 1/4 | MTS FRACCION | 9678.27 | [7 empty] | FERRECESAR
7877 | SIERRA SIN FIN 3/8 | MTS FRACCION | 13452.95 | [7 empty] | FERRECESAR
7878 | SIERRA SIN FIN 5/8 | MTS FRACCION | 11186 | [7 empty] | FERRECESAR
7879 | SIERRA SIN FIN ELECT 750W DISCOVER | UNIDAD | 1643786.27 | [7 empty] | FERRECESAR
7880 | SIERRA SIN FIN 3/8 2.25 | UNIDAD | 18609.22 | [7 empty] | FERRECESAR
7881 | SIERRA SIN FIN 3/8 X 1,13 MTS | UNIDAD | 9428.37 | [7 empty] | FERRECESAR
7882 | SIERRA SIN FIN 3/8 X 1,80 MTS | UNIDAD | 14886.9 | [7 empty] | FERRECESAR
7883 | SIERRA SIN FIN 3/8 0.80 MTS | UNIDAD | 6616.4 | [7 empty] | FERRECESAR
7884 | SIERRA SIN FIN 3/8 1.28 MTS | UNIDAD | 10586.24 | [7 empty] | FERRECESAR
7885 | SIERRA SIN FIN 3/8 1.30 MTS | UNIDAD | 10751.65 | [7 empty] | FERRECESAR
7886 | SIERRA SIN FIN 3/8 1.40 | UNIDAD | 11578.7 | [7 empty] | FERRECESAR
7887 | SIERRA SIN FIN 3/8 1.70 MTS | UNIDAD | 14059.85 | [7 empty] | FERRECESAR
7888 | SIERRA SIN FIN 3/8 2 MTS | UNIDAD | 16541 | [7 empty] | FERRECESAR
7889 | SIERRA SIN FIN 3/8 2.17 MTS | UNIDAD | 17946.39 | [7 empty] | FERRECESAR
7890 | SIERRA SIN FIN 3/8 2.30 | UNIDAD | 19022.15 | [7 empty] | FERRECESAR
7891 | SIERRA SIN FIN 3/8 3.10 | UNIDAD | 25638.55 | [7 empty] | FERRECESAR
7892 | SIERRITA CALADORA P/MADERA DISCOVER | UNIDAD | 1936.13 | [7 empty] | FERRECESAR
7893 | SIFON BOTELLA GRIV. GRIS 93134 | UNIDAD | 7556.5 | [7 empty] | FERRECESAR
7894 | SIFON C/TRAMPA LVMS RIOPLAST | UNIDAD | 4135.25 | [7 empty] | FERRECESAR
7895 | SIFON DESMONTABLE EN P GRICOL | UNIDAD | 3975.79 | [7 empty] | FERRECESAR
7896 | SIFON EN P LVP INTEGRAL AGROFER | UNIDAD | 3570 | [7 empty] | FERRECESAR
7897 | SIFON EN P REPOSICION 71960 CROMO | UNIDAD | 35331.1 | [7 empty] | FERRECESAR
7898 | SIFON EN P SATINADO 93592 GRIVAL | UNIDAD | 21447.37 | [7 empty] | FERRECESAR
7899 | SIFON EN P 2903290 PAVCO | UNIDAD | 5594.19 | [7 empty] | FERRECESAR
7900 | SIFON EN P 93508 GRIVAL | UNIDAD | 7497 | [7 empty] | FERRECESAR
7901 | SIFON FLEXIBLE BCO 93548 GRIVAL | UNIDAD | 11245.5 | [7 empty] | FERRECESAR
7902 | SIFON FLEXIBLE METALICO GRIVAL 93549 | UNIDAD | 27489 | [7 empty] | FERRECESAR
7903 | SIFON GRI. LVM-ORINAL 93300 | UNIDAD | 12733 | [7 empty] | FERRECESAR
7904 | SIFON LVP C/TRAMPA 1 1/2" 580137 I/GR. | UNIDAD | 7275.66 | [7 empty] | FERRECESAR
7905 | SIFON SN 1 1/2" PTC | UNIDAD | 1877.82 | [7 empty] | FERRECESAR
7906 | SIFON SN 1 1/2 180 CON TAPON PAVCO. | UNIDAD | 5356.19 | [7 empty] | FERRECESAR
7907 | SIFON SN 2" PTC. | UNIDAD | 2358.58 | [7 empty] | FERRECESAR
7908 | SIFON SN 2" 180 | UNIDAD | 3282.02 | [7 empty] | FERRECESAR
7909 | SIFON SN 2" 180 C/TAPON PAVCO | UNIDAD | 8233.61 | [7 empty] | FERRECESAR
7910 | SIFON SN 2" 180 PAVCO. | UNIDAD | 5059.88 | [7 empty] | FERRECESAR
7911 | SIFON SN 2" 180 TIGRE | UNIDAD | 6361.74 | [7 empty] | FERRECESAR
7912 | SIFON SN 3" PTC. | UNIDAD | 4718.35 | [7 empty] | FERRECESAR
7913 | SIFON SN 3" 135 PAVCO. | UNIDAD | 10207.82 | [7 empty] | FERRECESAR
7914 | SIFON SN 3" 135 TIGRE | UNIDAD | 12005.91 | [7 empty] | FERRECESAR
7915 | SIFON SN 4" PTC. | UNIDAD | 12057.08 | [7 empty] | FERRECESAR
7916 | SIFON SN 4" 135 PAVCO. | UNIDAD | 22109.01 | [7 empty] | FERRECESAR
7917 | SIFON SN 4" 135 TIGRE | UNIDAD | 26460.84 | [7 empty] | FERRECESAR
7918 | SIFON Y CANASTILLA GRI. RF 93512 | UNIDAD | 12446.21 | [7 empty] | FERRECESAR
7919 | SIKA ACRIL TECHO 7 AÑOS BLANCO 20841 | TAMBOR | 2213638 | [7 empty] | FERRECESAR
7920 | SIKA ACRIL TECHO 7 AÑOS VERDE 20848 | CUÑETE | 203037.8 | [7 empty] | FERRECESAR
7921 | SIKA ALUMOL X 3 KLS (803026) | UNIDAD | 102940.95 | [7 empty] | FERRECESAR
7922 | SIKA ALUMOL X 0.8 KLS ( 803023 ) | UNIDAD | 32320.4 | [7 empty] | FERRECESAR
7923 | SIKA ALUMOL X 16 KLS 803046 | UNIDAD | 480664.8 | [7 empty] | FERRECESAR
7924 | SIKA ANCHORFIX - S X 300 CC ( 305396 ) | UNIDAD | 43446.9 | [7 empty] | FERRECESAR
7925 | SIKA ANTISOL BLANCO X 200 KLS (140040) | UNIDAD | 974610 | [7 empty] | FERRECESAR
7926 | SIKA ANTISOL ROJO X 16 KLS (140202) | UNIDAD | 294739.2 | [7 empty] | FERRECESAR
7927 | SIKA ANTISOL ROJO X 170 KLS (140240) | UNIDAD | 2268794.5 | [7 empty] | FERRECESAR
7928 | SIKA ANTISOL ROJO X 210 KLS BASEAGUA 340 | UNIDAD | 2146641 | [7 empty] | FERRECESAR
7929 | SIKA BINDA BOQUILLA ACRILICO X 2 KL BLAN | BOLSA | 11876.2 | [7 empty] | FERRECESAR
7930 | SIKA BOOM 500 ML ( 200418 ) | UNIDAD | 31856.3 | [7 empty] | FERRECESAR
7931 | SIKA CARBODUR S-512 20095 | METROS | 142294.25 | [7 empty] | FERRECESAR
7932 | SIKA CATALIZADOR ESMALTE URETANO | GALON | 251256.6 | [7 empty] | FERRECESAR
7933 | SIKA CATALIZADOR GRUPO 2 | GALON | 107576 | [7 empty] | FERRECESAR
7934 | SIKA CINTA O-15 X 15 MTS ( 420094-O15 ) | ROLLO | 539605.5 | [7 empty] | FERRECESAR
7935 | SIKA CINTA O-22 X 15 MTS (420094) | ROLLO | 588603.75 | [7 empty] | FERRECESAR
7936 | SIKA CINTA V-15 X 30 MTS 420094 | ROLLO | 710965.5 | [7 empty] | FERRECESAR
7937 | SIKA COALTAR EPOXICO 786502 | CANECON | 458150 | [7 empty] | FERRECESAR
7938 | SIKA ESMALTE URETANO GRIS 7035C | CANECON | 825384 | [7 empty] | FERRECESAR
7939 | SIKA ESTUCO ACRILICO X 6 KG | UNIDAD | 14058.66 | [7 empty] | FERRECESAR
7940 | SIKA ESTUKA ACRILICO GALON (218249) | GALON | 23535.82 | [7 empty] | FERRECESAR
7941 | SIKA ESTUKA ACRILICO X 1.5 KG (218247) | UNIDAD | 8032.5 | [7 empty] | FERRECESAR
7942 | SIKA ESTUKA ACRILICO X 20 KLS (218246) | CJ | 45934 | [7 empty] | FERRECESAR
7943 | SIKA ESTUKA ACRILICO X 5.0 GAL (218250) | CUÑETE | 63367.5 | [7 empty] | FERRECESAR
7944 | SIKA ESTUKADOS X 25 KLS 23264 | BOLSA | 36592.5 | [7 empty] | FERRECESAR
7945 | SIKA FELT ( ROLLO X 40 MTS) 845095 | METROS | 4355.4 | [7 empty] | FERRECESAR
7946 | SIKA FELT FPP-30 X 50 MTS 845396 | ROLLO | 67532.5 | [7 empty] | FERRECESAR
7947 | SIKA FIBER AD X 1 KL 42657 | UNIDAD | 24216.5 | [7 empty] | FERRECESAR
7948 | SIKA FLEX CONSTRUCION BLANCO (209496-01) | UNIDAD | 31398.15 | [7 empty] | FERRECESAR
7949 | SIKA FLEX CONSTRUCION GRIS (209496-02) | UNIDAD | 31374.35 | [7 empty] | FERRECESAR
7950 | SIKA FLEX 1A PLUS BLANCO ( 200196-01 ) | UNIDAD | 35866.6 | [7 empty] | FERRECESAR
7951 | SIKA FLEX 1A PLUS GRIS ( 200196-02 ) | UNIDAD | 35866.6 | [7 empty] | FERRECESAR
7952 | SIKA FLEX 1A PLUS NEGRO ( 200196-3 ) | UNIDAD | 35866.6 | [7 empty] | FERRECESAR
7953 | SIKA FLEX 221 BLANCO (1096-01) | UNIDAD | 26537 | [7 empty] | FERRECESAR
7954 | SIKA FLEX 221 FIX GRIS (256096 -02) | UNIDAD | 23733.36 | [7 empty] | FERRECESAR
7955 | SIKA FLEX 221 NEGRO SALCHICHA POR 600 ML (251097-03) | SALCHICHA | 47323.92 | [7 empty] | FERRECESAR
7956 | SIKA FLEX 221 NEGRO (251096-03) | UNIDAD | 26537 | [7 empty] | FERRECESAR
7957 | SIKA FLEX 401 PAVIMENTO SL X 5 GAL 2846 | CUÑETE | 1002039.5 | [7 empty] | FERRECESAR
7958 | SIKA GROUT 212 X 30 KLS (22164) | UNIDAD | 115846.5 | [7 empty] | FERRECESAR
7959 | SIKA GUARD 50 AZUL 5007 521076-02 | CUÑETE | 1082209.8 | [7 empty] | FERRECESAR
7960 | SIKA GUARD 62 GRIS 7035 X 3 KLOS | UNIDAD | 237405 | [7 empty] | FERRECESAR
7961 | SIKA GUARD 63N X 4 K ROJO (522573-06) | UNIDAD | 507987.2 | [7 empty] | FERRECESAR
7962 | SIKA GUARD 68 BRILLANTE BLANCO 529375 X 7,3 KGS | UNIDAD | 307911.31 | [7 empty] | FERRECESAR
7963 | SIKA IGASOL CUB. X 3.5 KLS ( 11906 ) | UNIDAD | 41025.25 | [7 empty] | FERRECESAR
7964 | SIKA IGASOL CUB. X 20 KLS (811902) | CUÑETE | 157437 | [7 empty] | FERRECESAR
7965 | SIKA IGASOL CUB 3.5 KG | UNIDAD | 18723.46 | [7 empty] | FERRECESAR
7966 | SIKA IGOL CIMENTACION 180 KLS 802041 | TAMBOR | 1905309 | [7 empty] | FERRECESAR
7967 | SIKA IGOL DENSO CIMENTAC 18 KLS (802048) | CUÑETE | 224267.4 | [7 empty] | FERRECESAR
7968 | SIKA IGOL DENSO PLUS JARDINE 18KLS 1948 | CUÑETE | 300308.4 | [7 empty] | FERRECESAR
7969 | SIKA IGOL DENSO PLUS 180 KLS 801941 | TAMBOR | 2374407 | [7 empty] | FERRECESAR
7970 | SIKA IMPER MUR X 2 KLS (110100) | UNIDAD | 64866.9 | [7 empty] | FERRECESAR
7971 | SIKA IMPER MUR X 4 KLS (110101) | UNIDAD | 107147.6 | [7 empty] | FERRECESAR
7972 | SIKA LATEX X 0.25 110406 | UNIDAD | 12909.12 | [7 empty] | FERRECESAR
7973 | SIKA LATEX X 20 KLS (110402) | UNIDAD | 557634 | [7 empty] | FERRECESAR
7974 | SIKA LATEX X 200 KLS 110440 | TAMBOR | 4531520 | [7 empty] | FERRECESAR
7975 | SIKA LATEX X 4.5 KLS 110401 | UNIDAD | 138400.57 | [7 empty] | FERRECESAR
7976 | SIKA MASTIC X 1.1 KLS (218047) | CUARTO | 5550.16 | [7 empty] | FERRECESAR
7977 | SIKA MASTIC X 20 KLS (218046) | CJ | 28917 | [7 empty] | FERRECESAR
7978 | SIKA MASTIC X 27 KLS (218048) | CUÑETE | 40519.5 | [7 empty] | FERRECESAR
7979 | SIKA MASTIC X 5 KLS (218049) | GALON | 15172.5 | [7 empty] | FERRECESAR
7980 | SIKA MERULEX I.F.S X 3 KLOS (500625) | GALON | 84300 | [7 empty] | FERRECESAR
7981 | SIKA MERULEXT I.F.A X 3.5 KLS (500725) | UNIDAD | 63648 | [7 empty] | FERRECESAR
7982 | SIKA MULTISEAL S ALUM 10M/100MM 840193 | ROLLO | 38139.5 | [7 empty] | FERRECESAR
7983 | SIKA MULTISEAL S ROJO 10M/100MM 840193 | ROLLO | 38139.5 | [7 empty] | FERRECESAR
7984 | SIKA MULTISEAL 10 CM X 10 MTS ALUMINIO | ROLLO | 75148.5 | [7 empty] | FERRECESAR
7985 | SIKA MULTISEAL 10 CM X 10 MTS 840193 | ROLLO | 73661 | [7 empty] | FERRECESAR
7986 | SIKA MULTISEAL 15 CM X 10 MTS (840293) | ROLLO | 114716 | [7 empty] | FERRECESAR
7987 | SIKA N. 1 X 1 KL 110208 | UNIDAD | 15154.65 | [7 empty] | FERRECESAR
7988 | SIKA N. 1 X 2 KLS 110200 | UNIDAD | 31082.8 | [7 empty] | FERRECESAR
7989 | SIKA N. 1 X 20 KLS 110202 | UNIDAD | 229670 | [7 empty] | FERRECESAR
7990 | SIKA N. 1 X 220 KLS ( 10240 ) | UNIDAD | 1429428 | [7 empty] | FERRECESAR
7991 | SIKA N. 1 X 4 KLS 110201 | UNIDAD | 59523.8 | [7 empty] | FERRECESAR
7992 | SIKA N. 1 X 60 KLS 110204 | UNIDAD | 407694 | [7 empty] | FERRECESAR
7993 | SIKA N. 2 X 2.5 KLS 111000 | UNIDAD | 63575.75 | [7 empty] | FERRECESAR
7994 | SIKA N. 2 X 5.50 KLS 111001 | UNIDAD | 126417.27 | [7 empty] | FERRECESAR
7995 | SIKA P/CRETE DM X 20 KLS 103002 | UNIDAD | 303807 | [7 empty] | FERRECESAR
7996 | SIKA P/CRETE DM X 230 KLS 103040 | UNIDAD | 2207390.5 | [7 empty] | FERRECESAR
7997 | SIKA P/CRETE DM X 4.5 KLS 3001 | UNIDAD | 78075.9 | [7 empty] | FERRECESAR
7998 | SIKA PISTOGEL (241498) | UNIDAD | 345695 | [7 empty] | FERRECESAR
7999 | SIKA REFUERZO TEJIDO X 30 MTS 9995 | ROLLO | 770941.5 | [7 empty] | FERRECESAR
8000 | SIKA ROD 1/4 (240495) | METROS | 1071 | [7 empty] | FERRECESAR
8001 | SIKA ROD 3/8 (240095) | METROS | 1184.05 | [7 empty] | FERRECESAR
8002 | SIKA ROD 5/8 (40195) | METROS | 2213.4 | [7 empty] | FERRECESAR
8003 | SIKA SANISIL TRANSP (202196) | UNIDAD | 13012.65 | [7 empty] | FERRECESAR
8004 | SIKA SEPAROL N X 20 KLS ( 40502-10 ) | CUÑETE | 202419 | [7 empty] | FERRECESAR
8005 | SIKA SEPAROL N X 200 KLS (40540-10) | TAMBOR | 1890910 | [7 empty] | FERRECESAR
8006 | SIKA SEPAROL X 15 KLS ( 140502 ) | CUÑETE | 299076.75 | [7 empty] | FERRECESAR
8007 | SIKA SET DE ELECTRODOS SIKAFLOOR 43698 | JUEGO | 603032.5 | [7 empty] | FERRECESAR
8008 | SIKA SET L X 5 KLS (105001) | UNIDAD | 92344 | [7 empty] | FERRECESAR
8009 | SIKA SET L X 230 KLS (105040) | UNIDAD | 1947375.5 | [7 empty] | FERRECESAR
8010 | SIKA SET L X 25 KLS (105002) | UNIDAD | 374017 | [7 empty] | FERRECESAR
8011 | SIKA SIKA FLUID X 25 KLS 100802 | CUÑETE | 242343.5 | [7 empty] | FERRECESAR
8012 | SIKA SIKAFLOOR 3 QUARTZTOP X 50 K 67-07 | UNIDAD | 49480.2 | [7 empty] | FERRECESAR
8013 | SIKA SIKAFLOOR 3 QUARTZTOP 30 K 66-07 | UNIDAD | 38377.5 | [7 empty] | FERRECESAR
8014 | SIKA SIL E BLANCO (201597) | UNIDAD | 12822.25 | [7 empty] | FERRECESAR
8015 | SIKA SIL E NEGRO (201597-02) | UNIDAD | 12822.25 | [7 empty] | FERRECESAR
8016 | SIKA SIL IA BLANCO (271596) | UNIDAD | 10632.65 | [7 empty] | FERRECESAR
8017 | SIKA SIL IA TRANSP ( 271596 - 03 ) | UNIDAD | 10322.06 | [7 empty] | FERRECESAR
8018 | SIKA TECHO E X 18 KILOS (815348) | CUÑETE | 93498.3 | [7 empty] | FERRECESAR
8019 | SIKA TECHO E X 3.5 KILOS (815303) | UNIDAD | 24928.12 | [7 empty] | FERRECESAR
8020 | SIKA TOP 121 MONOCOMPONENTE X 25 KLS 21064 | BOLSA | 172252.5 | [7 empty] | FERRECESAR
8021 | SIKA TOP 122 PLUS MONOCOMP X 25 KLS 1164 | UNIDAD | 155295 | [7 empty] | FERRECESAR
8022 | SIKA TOP 122 X 27 KLS (120979) | UNIDAD | 200812.5 | [7 empty] | FERRECESAR
8023 | SIKA TOP-SEAL 107 X 20KLS (124577) | UNIDAD | 119476 | [7 empty] | FERRECESAR
8024 | SIKA TRANSPARENTE 10 AÑOS X 5 GAL 500002 | CUÑETE | 369524.75 | [7 empty] | FERRECESAR
8025 | SIKA TRANSPARENTE 10 AÑOS 500001 | GALON | 80711.75 | [7 empty] | FERRECESAR
8026 | SIKA TRANSPARENTE 3W (SG71W) GALON | GALON | 30737.7 | [7 empty] | FERRECESAR
8027 | SIKA 1 MORTERO IMPERMEABLE BL X 25 KLS 4264 | BOLSA | 58161.25 | [7 empty] | FERRECESAR
8028 | SIKA 1 MORTERO IMPERMEABLE GRIS X 25 KLS 4264-02 | BOLSA | 47005 | [7 empty] | FERRECESAR
8029 | SIKA 101 MORTERO PLUS GR X 2 KLS 124460 | UNIDAD | 11983.3 | [7 empty] | FERRECESAR
8030 | SIKA 101 MORTERO PLUS GR X 10 KLS 4462 | UNIDAD | 50932 | [7 empty] | FERRECESAR
8031 | SIKA 101 MORTERO PLUS GR X 25 KLS 24464 | UNIDAD | 92671.25 | [7 empty] | FERRECESAR
8032 | SIKA 101 MORTERO X 25 KLS BL | UNIDAD | 90886.25 | [7 empty] | FERRECESAR
8033 | SIKA 101 MORTERO X 25 KLS GRIS | UNIDAD | 56953.4 | [7 empty] | FERRECESAR
8034 | SIKADUR ANCHOR FIX-4 X 600 CM (305074) | UNIDAD | 77088.2 | [7 empty] | FERRECESAR
8035 | SIKADUR EXTENDER T 650960 | BOLSA | 49401.66 | [7 empty] | FERRECESAR
8036 | SIKADUR PANEL X 1 KL (309071) | UNIDAD | 60767.35 | [7 empty] | FERRECESAR
8037 | SIKADUR PANEL X 2 KL (309073) | UNIDAD | 93462.6 | [7 empty] | FERRECESAR
8038 | SIKADUR 30 X 6 KLS 303071 | GALON | 619109.4 | [7 empty] | FERRECESAR
8039 | SIKADUR 301 X 4 KLS 309173 | GALON | 488138 | [7 empty] | FERRECESAR
8040 | SIKADUR 31 X 0.5 KLS (303371) | UNIDAD | 48942.32 | [7 empty] | FERRECESAR
8041 | SIKADUR 31 X 2 KLS (303373) | UNIDAD | 167635.3 | [7 empty] | FERRECESAR
8042 | SIKADUR 32 PR X 1 KL | KL | 41888 | [7 empty] | FERRECESAR
8043 | SIKADUR 32 PR. X 1 KL (303571) | UNIDAD | 98532 | [7 empty] | FERRECESAR
8044 | SIKADUR 32 PR. X 3 KL (303573) | UNIDAD | 252220.5 | [7 empty] | FERRECESAR
8045 | SIKADUR 32 PR. X 6 KL (303674) | GALON | 265251 | [7 empty] | FERRECESAR
8046 | SIKADUR 35 HI X 3 KLS 2673 | UNIDAD | 482913.9 | [7 empty] | FERRECESAR
8047 | SIKADUR 501 X 32,5 KLS 650663 | BOLSA | 70388.5 | [7 empty] | FERRECESAR
8048 | SIKADUR 504 X 13 KLS 50763 | BOLSA | 28078.05 | [7 empty] | FERRECESAR
8049 | SIKADUR 506 X 30 KLS 650863 | BOLSA | 64795.5 | [7 empty] | FERRECESAR
8050 | SIKADUR 51 SL GRIS OSCURO 5575 | GALON | 501777.78 | [7 empty] | FERRECESAR
8051 | SIKADUR 510 AZUL | BULTO | 134946 | [7 empty] | FERRECESAR
8052 | SIKADUR 510 NEUTRO X 40 KLS | BULTO | 64974 | [7 empty] | FERRECESAR
8053 | SIKAFELT FV - 225 2246 | ROLLO | 671814.5 | [7 empty] | FERRECESAR
8054 | SIKAFELT FV-225 X 196 MTS 845395 | ROLLO | 738293.85 | [7 empty] | FERRECESAR
8055 | SIKAFILL POWER 12 AÑOS BLANCO X 20 KLS 620948 | CUÑETE | 234549 | [7 empty] | FERRECESAR
8056 | SIKAFILL POWER 12 AÑOS GRIS X 20 KLS 20948 | CUÑETE | 234549 | [7 empty] | FERRECESAR
8057 | SIKAFILL POWER 7 AÑOS BLANCO (627528) | GALON | 37909.83 | [7 empty] | FERRECESAR
8058 | SIKAFILL POWER 7 AÑOS BLANCO (627548) | CUÑETE | 158508 | [7 empty] | FERRECESAR
8059 | SIKAFILL POWER 7 AÑOS GRIS (627528) | GALON | 37909.83 | [7 empty] | FERRECESAR
8060 | SIKAFILL POWER 7 AÑOS GRIS (627548) | CUÑETE | 158508 | [7 empty] | FERRECESAR
8061 | SIKAFILL 300 THERMIC BLANCO X 18 KLS 621948 | CANECA | 436539.6 | [7 empty] | FERRECESAR
8062 | SIKAFLEX 1A PLUS | UNIDAD | 29889.23 | [7 empty] | FERRECESAR
8063 | SIKAFLOOR DECO FLAKES BLANCO X 1 KL 60060-02 | BOLSA | 37758.7 | [7 empty] | FERRECESAR
8064 | SIKAFLOOR DECO FLAKES GRIS X 1 KL 60060-03 | BOLSA | 37758.7 | [7 empty] | FERRECESAR
8065 | SIKAFLOOR DECO FLAKES NEGRO X 1 KL 60060-04 | BOLSA | 37758.7 | [7 empty] | FERRECESAR
8066 | SIKAFLOOR 156 CO X 4 KLS 4673 | GALON | 229432 | [7 empty] | FERRECESAR
8067 | SIKAFLOOR 161 X 18 KLS 601173 | CUÑETE | 781830 | [7 empty] | FERRECESAR
8068 | SIKAFLOOR 169 X 5.50 KLS 603175 | UNIDAD | 321062 | [7 empty] | FERRECESAR
8069 | SIKAFLOOR 261 CO AZUL X 13 KLS 1575-03 | CANECA | 820014.72 | [7 empty] | FERRECESAR
8070 | SIKAFLOOR 81 EPOCEM COMPON X 19 KLS 610466 | BOLSA | 64439.69 | [7 empty] | FERRECESAR
8071 | SIKAFLOOR-EPOCEM MODUL 10173 | CANECA | 174692 | [7 empty] | FERRECESAR
8072 | SIKALASTIC 560 CO 630048 | CUÑETE | 499240.7 | [7 empty] | FERRECESAR
8073 | SIKALASTIC 612 CO X 28,5 KLS 623146 | CUÑETE | 646894.71 | [7 empty] | FERRECESAR
8074 | SIKALASTIC 612 MTC 22246 | CUÑETE | 588086.1 | [7 empty] | FERRECESAR
8075 | SIKALISTO PISO X 50 KLS 127365 | BULTO | 70567 | [7 empty] | FERRECESAR
8076 | SIKAWRAP - 300 C ( ANCHO 50 CM ) 21095-03 | ML | 86727.2 | [7 empty] | FERRECESAR
8077 | SILICATO | KL | 6956.74 | [7 empty] | FERRECESAR
8078 | SILICONA EN BARRA DELGADA | BARRA | 257.04 | [7 empty] | FERRECESAR
8079 | SILICONA SPRAY CON TEFLON | UNIDAD | 15793.68 | [7 empty] | FERRECESAR
8080 | SILICONA SPRAY LUBRICANTE 16ONZ | UNIDAD | 13821.85 | [7 empty] | FERRECESAR
8081 | SILLA DRENAJE 100 X 160 PAVCO | UNIDAD | 37257.71 | [7 empty] | FERRECESAR
8082 | SILLA KIT YEE 160 X 110 (6 X 4) PAVCO | UNIDAD | 112001.61 | [7 empty] | FERRECESAR
8083 | SILLA KIT YEE 200 X 110 (8 X 4) PAVCO. | UNIDAD | 129458.91 | [7 empty] | FERRECESAR
8084 | SILLA KIT YEE 200 X 160 (8 X 6) PAVCO | UNIDAD | 129458.91 | [7 empty] | FERRECESAR
8085 | SILLA KIT YEE 250 X 160 (10 X 6) PAVCO | UNIDAD | 146350.96 | [7 empty] | FERRECESAR
8086 | SILLA KIT YEE 315 X 110 (12 X 4) PAVCO | UNIDAD | 220057.18 | [7 empty] | FERRECESAR
8087 | SILLA KIT YEE 315 X 160 (12 X 6) PAVCO. | UNIDAD | 220057.18 | [7 empty] | FERRECESAR
8088 | SILLA MECANICO BIG RED | UNIDAD | 235019.05 | [7 empty] | FERRECESAR
8089 | SILLA PLASTICA PLAYERA BLANC | UNIDAD | 52062.5 | [7 empty] | FERRECESAR
8090 | SILLA PLASTICA RIMAX C/B | UNIDAD | 36884.05 | [7 empty] | FERRECESAR
8091 | SILLA PLASTICA RIMAX SUPRA BLANCA | UNIDAD | 42602 | [7 empty] | FERRECESAR
8092 | SILLA TEE 200 X 160 ( 8 X 6 ) PAVCO | UNIDAD | 82690.72 | [7 empty] | FERRECESAR
8093 | SILLA TEE 250 X 160 ( 10 X 6 ) PAVCO | UNIDAD | 95885.44 | [7 empty] | FERRECESAR
8094 | SILLA TEE 315 X 160 ( 12 X 6 ) PAVCO | UNIDAD | 148657.18 | [7 empty] | FERRECESAR
8095 | SILLA TEE 400 X 200 ( 16 X 8 ) PAVCO | UNIDAD | 245398.23 | [7 empty] | FERRECESAR
8096 | SILLA YEE 200 X 110 (8 X 4) PAVCO. | UNIDAD | 82690.72 | [7 empty] | FERRECESAR
8097 | SILLA YEE 200 X 160 (8 X 6) PAVCO | UNIDAD | 82690.72 | [7 empty] | FERRECESAR
8098 | SILLA YEE 250 X 160 (10 X 6) PAVCO | UNIDAD | 95885.44 | [7 empty] | FERRECESAR
8099 | SILLA YEE 250 X 200 (8 X 10) PAVCO | UNIDAD | 142190.72 | [7 empty] | FERRECESAR
8100 | SILLA YEE 315 X 110 (12 X 4) PAVCO | UNIDAD | 148657.18 | [7 empty] | FERRECESAR
8101 | SILLA YEE 315 X 160 (12 X 6 ) PAVCO | UNIDAD | 148657.18 | [7 empty] | FERRECESAR
8102 | SILLA YEE 315 X 200 ( 12 X 8 ) PAVCO | UNIDAD | 200964.82 | [7 empty] | FERRECESAR
8103 | SILLA YEE 355 X 160 (14 X 6) PAVCO | UNIDAD | 223808.06 | [7 empty] | FERRECESAR
8104 | SILLA YEE 400 X 110 (16 X 4) PAVCO | UNIDAD | 245398.23 | [7 empty] | FERRECESAR
8105 | SILLA YEE 400 X 160 MM (16 X 6) PAVCO | UNIDAD | 245398.23 | [7 empty] | FERRECESAR
8106 | SILLA YEE 450 X 160 ( 18 X 6 ) PAVCO | UNIDAD | 262483.06 | [7 empty] | FERRECESAR
8107 | SILLETA TF AQUAF 90 X 20 MM PN 10 PAVCO | UNIDAD | 11497.78 | [7 empty] | FERRECESAR
8108 | SINFIN DE 3 T316 CAT62110 | UNIDAD | 362512.08 | [7 empty] | FERRECESAR
8109 | SISTEMA DE ANTICAIDAS H/TALES PROLINE | UNIDAD | 957000.38 | [7 empty] | FERRECESAR
8110 | SISTEMA RIEGO 1" C - 40 | METROS | 1029 | [7 empty] | FERRECESAR
8111 | SISTEMA RIEGO 1 1/2" C - 40 | METROS | 2271 | [7 empty] | FERRECESAR
8112 | SISTEMA RIEGO 1/2" C - 40 | METROS | 457 | [7 empty] | FERRECESAR
8113 | SISTEMA RIEGO 2" C - 40 | METROS | 3429 | [7 empty] | FERRECESAR
8114 | SISTEMA RIEGO 3" C - 40 X 50 MTS | ROLLO | 350000 | [7 empty] | FERRECESAR
8115 | SISTEMA RIEGO 3/4" C - 40 | METROS | 729 | [7 empty] | FERRECESAR
8116 | SOCKET DOBLE CONTACTO | UNIDAD | 2618 | [7 empty] | FERRECESAR
8117 | SOCKET GU 10 | UNIDAD | 1794.52 | [7 empty] | FERRECESAR
8118 | SODA CAUSTICA | KL | 5388.32 | [7 empty] | FERRECESAR
8119 | SODA CAUSTICA X 25 KL | BULTO | 102858.84 | [7 empty] | FERRECESAR
8120 | SODA CAUSTICA PERLA | KL | 2776.27 | [7 empty] | FERRECESAR
8121 | SOLD. ACERO INOX 80B 1/8 BASICA | UNIDAD | 9481.92 | [7 empty] | FERRECESAR
8122 | SOLD. ALAMBRE E7T1 1/16 X 15 KLS | ROLLO | 119000 | [7 empty] | FERRECESAR
8123 | SOLD. ALUMINIO AUTOGENA 1/8 | VARILLA | 1368.5 | [7 empty] | FERRECESAR
8124 | SOLD. ALUMINIO ELECT. 1/8 | VARILLA | 1547 | [7 empty] | FERRECESAR
8125 | SOLD. ARCAI CARBON DE CORTE 1/4 | VARILLA | 1904 | [7 empty] | FERRECESAR
8126 | SOLD. ARCAI CARBON DE CORTE 3/8 | VARILLA | 2427.6 | [7 empty] | FERRECESAR
8127 | SOLD. BRONCE 1/8 | VARILLA | 4403 | [7 empty] | FERRECESAR
8128 | SOLD. BRONCE 3/32 | VARILLA | 3451 | [7 empty] | FERRECESAR
8129 | SOLD. CAWELL N. 115 | UNIDAD | 22015 | [7 empty] | FERRECESAR
8130 | SOLD. CAWELL 90° | KL | 24710.35 | [7 empty] | FERRECESAR
8131 | SOLD. CROMARCO 308 L 15 5/32 | KL | 50691.62 | [7 empty] | FERRECESAR
8132 | SOLD. D/WEL 250 X 1/8 | KL | 11349.03 | [7 empty] | FERRECESAR
8133 | SOLD. D/WEL 250 X 5/32 504291 | KL FRACC | 16184 | [7 empty] | FERRECESAR
8134 | SOLD. D/WEL 350 X 1/8 504293 | KL | 18722.27 | [7 empty] | FERRECESAR
8135 | SOLD. D/WEL 350 X 5/32 504294 | KL | 17136 | [7 empty] | FERRECESAR
8136 | SOLD. D/WEL 450 X 1/8 504295 | KL | 19357.73 | [7 empty] | FERRECESAR
8137 | SOLD. D/WEL 450 X 5/32 504296 | KL FRACC | 19357.73 | [7 empty] | FERRECESAR
8138 | SOLD. D/WEL 550 X 1/8 504298 | KL | 21420 | [7 empty] | FERRECESAR
8139 | SOLD. D/WEL 550 X 5/32 504299 | KL | 21420 | [7 empty] | FERRECESAR
8140 | SOLD. ELEC TUBULAR ER 71T1 1/16 X 15 KLS | ROLLO | 166600 | [7 empty] | FERRECESAR
8141 | SOLD. ELECT 6011 1/8 | VARILLA | 8330 | [7 empty] | FERRECESAR
8142 | SOLD. ELECTRODO TUNGSTENO 1/8 THORIO | UNIDAD | 14901.18 | [7 empty] | FERRECESAR
8143 | SOLD. ESTAÑO 1/16 | ROLLO | 20250.23 | [7 empty] | FERRECESAR
8144 | SOLD. ESTAÑO 2 MM | ROLLO | 47329.87 | [7 empty] | FERRECESAR
8145 | SOLD. ESTAÑO 30 X 70 | VARILLA | 5950 | [7 empty] | FERRECESAR
8146 | SOLD. GRICON 6011 - 1/8 LINCOL | KL | 6029.73 | [7 empty] | FERRECESAR
8147 | SOLD. GRICON 6013 - 1/8 LINCOL | KL | 6028.54 | [7 empty] | FERRECESAR
8148 | SOLD. M-14 DE 0.045 WA-86 X 15 KLS | ROLLO | 130900 | [7 empty] | FERRECESAR
8149 | SOLD. NIQ. E308L-16 - 1/8 ACERO INOX | UNIDAD | 2142 | [7 empty] | FERRECESAR
8150 | SOLD. NIQ. E308L-16 - 3/32 ACERO INOX | UNIDAD | 1130.5 | [7 empty] | FERRECESAR
8151 | SOLD. NIQ. E-312-16 - 3/32 AC INOX W.ARCO 504350 | VARILLA | 2207.45 | [7 empty] | FERRECESAR
8152 | SOLD. NIQ. 100 - 1/8 504099 | VARILLA | 6197.52 | [7 empty] | FERRECESAR
8153 | SOLD. NIQ. 100 I/8 (ENI-CL) WELD&ALLOY | VARILLA | 4808.79 | [7 empty] | FERRECESAR
8154 | SOLD. NIQ. 680 - 1/8 AC. 312-16 504351 | VARILLA | 4006.73 | [7 empty] | FERRECESAR
8155 | SOLD. NIQ. 680 - 5/32 AC. 312-16 K= | VARILLA | 2356.2 | [7 empty] | FERRECESAR
8156 | SOLD. PLATA 3/32 PLANA | VARILLA | 1439.9 | [7 empty] | FERRECESAR
8157 | SOLD. SOLDARCO 6011 1/8 | KL | 5598.95 | [7 empty] | FERRECESAR
8158 | SOLD. SOLDARCO 6013 1/8 | KL | 4760 | [7 empty] | FERRECESAR
8159 | SOLD. TIRO CADWELL 45° | UNIDAD | 14875 | [7 empty] | FERRECESAR
8160 | SOLD. W/A E 410 - 16 3/32 | KL | 34740.86 | [7 empty] | FERRECESAR
8161 | SOLD W/ARCO 6010 X 1/8" | KL | 5831 | [7 empty] | FERRECESAR
8162 | SOLD. W/ARCO 6010 X 1/8 504195 | KL FRACC | 15232 | [7 empty] | FERRECESAR
8163 | SOLD. W/ARCO 6010 X 3/32 | KL FRACC | 13867.07 | [7 empty] | FERRECESAR
8164 | SOLD. W/ARCO 6010 X 5/32 | KL FRACC | 9004.73 | [7 empty] | FERRECESAR
8165 | SOLD. W/ARCO 6011 X 1/8 504220 | KL FRACC | 15866.27 | [7 empty] | FERRECESAR
8166 | SOLD. W/ARCO 6011 X 1/8 ECONOMICA 504343 | KL FRACC | 8250.27 | [7 empty] | FERRECESAR
8167 | SOLD. W/ARCO 6011 X 3/16 | KL FRACC | 8211 | [7 empty] | FERRECESAR
8168 | SOLD. W/ARCO 6011 X 3/32 | KL FRACC | 12376 | [7 empty] | FERRECESAR
8169 | SOLD. W/ARCO 6011 X 3/32 ECONOMICA 504342 | KL FRACC | 8409.73 | [7 empty] | FERRECESAR
8170 | SOLD. W/ARCO 6011 X 5/32 | KL FRACC | 11582.27 | [7 empty] | FERRECESAR
8171 | SOLD. W/ARCO 6013 X 1/8 504085 | KL FRACC | 13645.73 | [7 empty] | FERRECESAR
8172 | SOLD. W/ARCO 6013 X 3/32 504084 | KL FRACC | 14280 | [7 empty] | FERRECESAR
8173 | SOLD. W/ARCO 6013 X 5/32 | KL FRACC | 8992.83 | [7 empty] | FERRECESAR
8174 | SOLD. WIZ 7018 1/8 504145 | KL FRACC | 14994 | [7 empty] | FERRECESAR
8175 | SOLD. WIZ 7018 3/32 504144 | KL FRACC | 15549.73 | [7 empty] | FERRECESAR
8176 | SOLD. WIZ 7018 5/32 504146 | KL FRACC | 14756 | [7 empty] | FERRECESAR
8177 | SOLDADURA LIQUIDA CPVC 1/4 | UNIDAD | 47276.32 | [7 empty] | FERRECESAR
8178 | SOLDADURA PVC CESOL 1/128 | UNIDAD | 2541.84 | [7 empty] | FERRECESAR
8179 | SOLDADURA PVC CESOL 1/16 | UNIDAD | 13143.55 | [7 empty] | FERRECESAR
8180 | SOLDADURA PVC CESOL 1/32 | UNIDAD | 7833.77 | [7 empty] | FERRECESAR
8181 | SOLDADURA PVC CESOL 1/4 | UNIDAD | 41151.39 | [7 empty] | FERRECESAR
8182 | SOLDADURA PVC CESOL 1/64 | UNIDAD | 4574.36 | [7 empty] | FERRECESAR
8183 | SOLDADURA PVC CESOL 1/8 | UNIDAD | 21709.17 | [7 empty] | FERRECESAR
8184 | SOLDADURA PVC PAVCO 1/128 | UNIDAD | 5352.62 | [7 empty] | FERRECESAR
8185 | SOLDADURA PVC PAVCO 1/16 | UNIDAD | 30107 | [7 empty] | FERRECESAR
8186 | SOLDADURA PVC PAVCO 1/16 CPVC | UNIDAD | 33999.49 | [7 empty] | FERRECESAR
8187 | SOLDADURA PVC PAVCO 1/32 | UNIDAD | 17949.96 | [7 empty] | FERRECESAR
8188 | SOLDADURA PVC PAVCO 1/4 | UNIDAD | 94253.95 | [7 empty] | FERRECESAR
8189 | SOLDADURA PVC PAVCO 1/4 VERDE | UNIDAD | 94253.95 | [7 empty] | FERRECESAR
8190 | SOLDADURA PVC PAVCO 1/64 | UNIDAD | 10483.9 | [7 empty] | FERRECESAR
8191 | SOLDADURA PVC PAVCO 1/64 CPVC | UNIDAD | 12334.35 | [7 empty] | FERRECESAR
8192 | SOLDADURA PVC PAVCO 1/8 | UNIDAD | 48704.32 | [7 empty] | FERRECESAR
8193 | SOLDADURA PVC PAVCO 1/8 CPVC | UNIDAD | 56334.6 | [7 empty] | FERRECESAR
8194 | SOLDADURA PVC TANGIT 1/64 CPVC (50 ML) | UNIDAD | 3667.58 | [7 empty] | FERRECESAR
8195 | SOLDADURA PVC TUBINSOL 1/16 | UNIDAD | 10475.57 | [7 empty] | FERRECESAR
8196 | SOLDADURA PVC TUBINSOL 1/32 | UNIDAD | 6248.69 | [7 empty] | FERRECESAR
8197 | SOLDADURA PVC TUBINSOL 1/64 | UNIDAD | 3641.4 | [7 empty] | FERRECESAR
8198 | SOLDADURA PVC 1/4 | UNIDAD | 61137.44 | [7 empty] | FERRECESAR
8199 | SONDA ELECTRICA 15 MTS | UNIDAD | 23521.54 | [7 empty] | FERRECESAR
8200 | SONDA ELECTRICA 30 MTS. | UNIDAD | 45744.79 | [7 empty] | FERRECESAR
8201 | SONDA PARA CAÑERIA TOOLCRAFT X 7,6 MTS TC2084 | UNIDAD | 42126 | [7 empty] | FERRECESAR
8202 | SOPLADORA A GASOLINA | UNIDAD | 1666000 | [7 empty] | FERRECESAR
8203 | SOPLADORA GASOLINA ECOMAX EB 600A | UNIDAD | 784067.2 | [7 empty] | FERRECESAR
8204 | SOPLETE A GAS DISCOVER 25 - 35- 50 MM 3P | JUEGO | 144821.81 | [7 empty] | FERRECESAR
8205 | SOPLETE GAS. C/EXT 2 MTS MANG. TC4631 | UNIDAD | 86192.89 | [7 empty] | FERRECESAR
8206 | SOPORTE BAJANTE PAVCO. | UNIDAD | 2627.52 | [7 empty] | FERRECESAR
8207 | SOPORTE BOMBA AJI PASTA AVE | UNIDAD | 207.06 | [7 empty] | FERRECESAR
8208 | SOPORTE CANAL AMAZONAS PAVCO. | UNIDAD | 3397.45 | [7 empty] | FERRECESAR
8209 | SOPORTE CANAL RAINGO METAL | UNIDAD | 6774.67 | [7 empty] | FERRECESAR
8210 | SOPORTE CANAL RAINGO PAVCO | UNIDAD | 2033.71 | [7 empty] | FERRECESAR
8211 | SOPORTE CAUCHO PESADO CODELCA | UNIDAD | 1768.34 | [7 empty] | FERRECESAR
8212 | SOPORTE F. 10" IMSA | UNIDAD | 63466.27 | [7 empty] | FERRECESAR
8213 | SOPORTE F. 4 44 A IMSA | UNIDAD | 16219.7 | [7 empty] | FERRECESAR
8214 | SOPORTE F. 6 44 A IMSA | UNIDAD | 19635 | [7 empty] | FERRECESAR
8215 | SOPORTE F. 8 44 A IMSA | UNIDAD | 32943.96 | [7 empty] | FERRECESAR
8216 | SOPORTE G. 10" IMSA | UNIDAD | 99166.27 | [7 empty] | FERRECESAR
8217 | SOPORTE G. 250/280 4 GIRATO IMSA 17740 | UNIDAD | 35802.34 | [7 empty] | FERRECESAR
8218 | SOPORTE GIR P/FORMA PARA RUEDA 8" | UNIDAD | 45177.16 | [7 empty] | FERRECESAR
8219 | SOPORTE GIR P/FORMA RUEDA 8" | UNIDAD | 45177.16 | [7 empty] | FERRECESAR
8220 | SOPORTE LOZA 2 PIEZAS | UNIDAD | 892.5 | [7 empty] | FERRECESAR
8221 | SOPORTE METAL CANAL AMAZONAS PAVCO. | UNIDAD | 9429.56 | [7 empty] | FERRECESAR
8222 | SOPORTE MOGUL E-40 | UNIDAD | 7989.66 | [7 empty] | FERRECESAR
8223 | SOPORTE MURO CAFE 1 1/4" | UNIDAD | 529.55 | [7 empty] | FERRECESAR
8224 | SOPORTE MURO CAFE 3/4" | UNIDAD | 262.99 | [7 empty] | FERRECESAR
8225 | SOPORTE MURO DORADO 1/2" | UNIDAD | 487.9 | [7 empty] | FERRECESAR
8226 | SOPORTE PASTA AVE | UNIDAD | 636.65 | [7 empty] | FERRECESAR
8227 | SOPORTE PROTECTOR DE TOMAS DOBLES | UNIDAD | 828.24 | [7 empty] | FERRECESAR
8228 | SOPORTE P/SC MAKITA 11/4-6" 21836 | UNIDAD | 29357.3 | [7 empty] | FERRECESAR
8229 | SOPORTE P/SC MAKITA 9/16 - 1 1/8 21820 | UNIDAD | 17294.27 | [7 empty] | FERRECESAR
8230 | SOPORTE P/SC MAKITA 9/16-1 1/8 SDS 21842 | UNIDAD | 16820.65 | [7 empty] | FERRECESAR
8231 | SOPORTE P/SC T/TENO MAKITA 1 1/4 - 3" 21858 | UNIDAD | 26418 | [7 empty] | FERRECESAR
8232 | SOPORTE P/SC T/TENO MAKITA 7/8" - 4 1/8" 50332 | UNIDAD | 22312.5 | [7 empty] | FERRECESAR
8233 | SOPORTE SIERRA COPA 14-30MM | UNIDAD | 12399.8 | [7 empty] | FERRECESAR
8234 | SOPORTE SIERRA COPA 32-152MM | UNIDAD | 44828.49 | [7 empty] | FERRECESAR
8235 | SOPORTE SIERRA COPA 3/8 7170 BEST | UNIDAD | 17564.4 | [7 empty] | FERRECESAR
8236 | SOPORTE 250-280-4 FIJO IMSA 7750 | UNIDAD | 29750 | [7 empty] | FERRECESAR
8237 | SOPORTE 4 31 A IMSA | UNIDAD | 14910.7 | [7 empty] | FERRECESAR
8238 | SOPORTE 4 44 A IMSA | UNIDAD | 18829.37 | [7 empty] | FERRECESAR
8239 | SOPORTE 4 45 A GIRAT ROLLER | UNIDAD | 29274 | [7 empty] | FERRECESAR
8240 | SOPORTE 6 45 A IMSA GIRAT 17360 | UNIDAD | 27727 | [7 empty] | FERRECESAR
8241 | SOPORTE 6 45 A ROLLER GIRAT P19-6 | UNIDAD | 42682.92 | [7 empty] | FERRECESAR
8242 | SOPORTE 6 45A INOXIDABLE C/FRENO IMSA | UNIDAD | 163030 | [7 empty] | FERRECESAR
8243 | SOPORTE 8 44 INOXIDABLE IMSA | UNIDAD | 97580 | [7 empty] | FERRECESAR
8244 | SOSCO CONEXION SIFON LVM | UNIDAD | 2142 | [7 empty] | FERRECESAR
8245 | SOSCO CONEXION SIFON LVP | UNIDAD | 2261 | [7 empty] | FERRECESAR
8246 | SOSTEN PLEGABLE 571 (LAT, PAV, NIQ) | UNIDAD | 10009.09 | [7 empty] | FERRECESAR
8247 | SOSTEN PLEGABLE 571 LATONADO | UNIDAD | 10009.09 | [7 empty] | FERRECESAR
8248 | SOSTEN RESORTE P/PUERTA 404 | UNIDAD | 1011.5 | [7 empty] | FERRECESAR
8249 | SPLITER 2 VIAS | UNIDAD | 867.51 | [7 empty] | FERRECESAR
8250 | SPLITER 3 VIAS | UNIDAD | 2080.12 | [7 empty] | FERRECESAR
8251 | STHIL ACELERADOR FS 450 | UNIDAD | 50907.01 | [7 empty] | FERRECESAR
8252 | STHIL ARNES FS 450 | UNIDAD | 81432.89 | [7 empty] | FERRECESAR
8253 | STHIL ARRANQUE COMPLETO FS 450 | UNIDAD | 181332.2 | [7 empty] | FERRECESAR
8254 | STHIL BOBINA FS 450 | UNIDAD | 206941 | [7 empty] | FERRECESAR
8255 | STHIL BUJIA | UNIDAD | 10805.2 | [7 empty] | FERRECESAR
8256 | STHIL CAMPANA | UNIDAD | 84756.56 | [7 empty] | FERRECESAR
8257 | STHIL CARCASA DEL VENTILADOR MECANISM | UNIDAD | 69912.5 | [7 empty] | FERRECESAR
8258 | STHIL CEBADOR | UNIDAD | 22715.91 | [7 empty] | FERRECESAR
8259 | STHIL DISCO DE PRESION | UNIDAD | 12652.08 | [7 empty] | FERRECESAR
8260 | STHIL EMPUÑADURA FS 450 | UNIDAD | 4760 | [7 empty] | FERRECESAR
8261 | STHIL ESPADA 63 CM | UNIDAD | 195596.73 | [7 empty] | FERRECESAR
8262 | STHIL FILTRO AIRE 450 | UNIDAD | 11278.82 | [7 empty] | FERRECESAR
8263 | STHIL GUAYA ACELERADOR FS 450 | UNIDAD | 70350.42 | [7 empty] | FERRECESAR
8264 | STHIL LLAVE BUJIA | UNIDAD | 18068.96 | [7 empty] | FERRECESAR
8265 | STHIL PISTON FS 450 | UNIDAD | 563115.14 | [7 empty] | FERRECESAR
8266 | STHIL TAMBOR EMBRAGUE | UNIDAD | 130283.58 | [7 empty] | FERRECESAR
8267 | STHIL TAPA TANQUE | UNIDAD | 17439.45 | [7 empty] | FERRECESAR
8268 | STHIL TORNILLOS FS 450 | UNIDAD | 2722.72 | [7 empty] | FERRECESAR
8269 | SUB BASE GRANULAR ARENA | M3 | 55930 | [7 empty] | FERRECESAR
8270 | SUICHE PRESION FURNAS 20 - 40 | UNIDAD | 39984 | [7 empty] | FERRECESAR
8271 | SUICHE PRESION FURNAS 30-50 | UNIDAD | 30940 | [7 empty] | FERRECESAR
8272 | SUICHE PRESION FURNAS 40 - 60 | UNIDAD | 30940 | [7 empty] | FERRECESAR
8273 | SUICHE PRESION FURNAS 60-100 FYG22 | UNIDAD | 92185.73 | [7 empty] | FERRECESAR
8274 | SUICHE 16 PTOS 10/100 MGPS | UNIDAD | 333333.28 | [7 empty] | FERRECESAR
8275 | SUICHE 691396 B.S | UNIDAD | 18218.9 | [7 empty] | FERRECESAR
8276 | SUICHE 8 PTOS 10/100 MGPS | UNIDAD | 100000.46 | [7 empty] | FERRECESAR
8277 | SULFATO DE ALUMINIO X 25 KLS | BULTO | 132757.59 | [7 empty] | FERRECESAR
8278 | SUMINISTRO MEDICAMENTOS (EXCENTO) | PAQUETE | 442500 | [7 empty] | FERRECESAR
8279 | SUPISCINA CARRO ASPIRADOR FLEXIB 8 RDAS | UNIDAD | 39666.27 | [7 empty] | FERRECESAR
8280 | SUPISCINA CEPILLO 10" EN ACERO | UNIDAD | 34906.27 | [7 empty] | FERRECESAR
8281 | SUPISCINA E/BOMBA 1.5 HP CENTRIFUGA | UNIDAD | 1094800 | [7 empty] | FERRECESAR
8282 | SUPISCINA MANGUERA 9 MTS PREMIUN | UNIDAD | 111066.27 | [7 empty] | FERRECESAR
8283 | SUPISCINA NASA PROFECIONAL | UNIDAD | 23800 | [7 empty] | FERRECESAR
8284 | SUPLEMENTO 2 X 4 GALV | UNIDAD | 769.93 | [7 empty] | FERRECESAR
8285 | SUPLEMENTO 2 X 4 PAVCO. | UNIDAD | 1090.04 | [7 empty] | FERRECESAR
8286 | SUPLEMENTO 2 X 4 PVC PROELECTRICOS | UNIDAD | 774.69 | [7 empty] | FERRECESAR
8287 | SURTIDOR AGROFER (MICROASPERSOR) | UNIDAD | 1980 | [7 empty] | FERRECESAR
8288 | SURTIDOR BAILARINA 1/2 PEQUENO AGROFER | UNIDAD | 2760 | [7 empty] | FERRECESAR
8289 | SURTIDOR KOALA 3/4" MACHO | UNIDAD | 11451.37 | [7 empty] | FERRECESAR
8290 | SURTIDOR METALICO PUYA CONTI 1/2" | UNIDAD | 27965 | [7 empty] | FERRECESAR
8291 | SURTIDOR METALICO 1/2 MACHO HERRAGRO 012 | UNIDAD | 18150 | [7 empty] | FERRECESAR
8292 | SURTIDOR MOLINETE 3 ASPAS | UNIDAD | 12909 | [7 empty] | FERRECESAR
8293 | SURTIDOR PLASTICO 1/2 AGROFER | UNIDAD | 7350 | [7 empty] | FERRECESAR
8294 | SURTIDOR PLASTICO 1/2 DISCOVER REF 4053 | UNIDAD | 5440 | [7 empty] | FERRECESAR
8295 | SURTIDOR PLASTICO 1/2" KOALA LM864 MINI ASPERSOR | UNIDAD | 8600 | [7 empty] | FERRECESAR
8296 | SURTIDOR PLASTICO 1/2 MACHO HERRAGRO 011 | UNIDAD | 5700 | [7 empty] | FERRECESAR
8297 | SURTIDOR PLASTICO 1/2" MINI AGOFER | UNIDAD | 2380 | [7 empty] | FERRECESAR
8298 | SURTIDOR PLASTICO 1/2 PCP | UNIDAD | 11588 | [7 empty] | FERRECESAR
8299 | SURTIDOR PLASTICO 3/4 MACHO | UNIDAD | 9730 | [7 empty] | FERRECESAR
8300 | SURTIDOR PVC AGROFER MACHO 1" | UNIDAD | 23500 | [7 empty] | FERRECESAR
8301 | SURTIDOR PVC AGROFER 3/4 MACHO | UNIDAD | 11506 | [7 empty] | FERRECESAR
8302 | SURTIDOR RIEGO HEMBRA DE 1 | UNIDAD | 18892 | [7 empty] | FERRECESAR
8303 | SURTIDOR RIEGO MACHO DE 1 | UNIDAD | 15107 | [7 empty] | FERRECESAR
8304 | SURTIDOR TRUPER 1/2" METALICO | UNIDAD | 7572 | [7 empty] | FERRECESAR
8305 | SURTIDOR 1" CAÑON AGROFER | UNIDAD | 22800 | [7 empty] | FERRECESAR
8306 | TABLA ALGARROBILLO 1" X 40CMT X 3 MTS | UNIDAD | 50000 | [7 empty] | FERRECESAR
8307 | TABLA ALGARROBILLO 1" X 4" X 3 MTS | UNIDAD | 7455 | [7 empty] | FERRECESAR
8308 | TABLA ALGARROBILLO BURRA 25CMT X3MTR | UNIDAD | 17850 | [7 empty] | FERRECESAR
8309 | TABLA CEDRO 1" X 30 CM X 3MTS | UNIDAD | 60690 | [7 empty] | FERRECESAR
8310 | TABLAS ALGARROBILLO 1 X 30 X 3MTS | UNIDAD | 21387.87 | [7 empty] | FERRECESAR
8311 | TABLAS CARACOLI 1 X 30 X 3 MTS | UNIDAD | 16800 | [7 empty] | FERRECESAR
8312 | TABLAS CEIBA ROJA 25CM 2"X 3MTS | UNIDAD | 88945 | [7 empty] | FERRECESAR
8313 | TABLAS ROBLE 1X30X 3MTS BURRA | UNIDAD | 20000 | [7 empty] | FERRECESAR
8314 | TABLETA 25 X 25 ARBOLEDAS | METROS | 19971.77 | [7 empty] | FERRECESAR
8315 | TABLETA 25 X 25 BETANIA | METROS | 18179.63 | [7 empty] | FERRECESAR
8316 | TABLETA 25 X 25 ROMBO MORENA | METROS | 19278 | [7 empty] | FERRECESAR
8317 | TABLON FACHALETA 14 X 0.8 SHORA X 1 MTR | PAQUETE | 19523.14 | [7 empty] | FERRECESAR
8318 | TABLON MADERA 4 X 30 CMTS X 3 MTS | UNIDAD | 47600 | [7 empty] | FERRECESAR
8319 | TABLON STA TERESA GRAF. 33 X 33 X 1.1MT | PAQUETE | 22018.57 | [7 empty] | FERRECESAR
8320 | TABLON ZOCALO 0.8 X 25 BATANIA X 10 ML | PAQUETE | 34977.67 | [7 empty] | FERRECESAR
8321 | TABLON ZOCALO 0.8 X 25 BETANIA X 5 ML | PAQUETE | 17076.5 | [7 empty] | FERRECESAR
8322 | TABLON ZOCALO 0.8 X 25 LISO X 5 ML ST | PAQUETE | 19832.54 | [7 empty] | FERRECESAR
8323 | TABLON ZOCALO 0.8 X 25 MORENA X 5 ML | PAQUETE | 13962.27 | [7 empty] | FERRECESAR
8324 | TABLON 25 X 25 GRAFILADO SIGMA | METROS | 15649.69 | [7 empty] | FERRECESAR
8325 | TABLON 25 X 25 LISO CASABLANCA | METROS | 14280 | [7 empty] | FERRECESAR
8326 | TABLON 25 X 25 LISO SIGMA | METROS | 15026.13 | [7 empty] | FERRECESAR
8327 | TABLON 25 X 25 ROMBO CASABLANCA | METROS | 18413.703 | [7 empty] | FERRECESAR
8328 | TABLON 33 X 33 GRAFILADO SIGMA | PAQUETE | 12024.95 | [7 empty] | FERRECESAR
8329 | TABLON 33 X 33 X 1.10 MTS GRAF SIGMA | PAQUETE | 17765.51 | [7 empty] | FERRECESAR
8330 | TABLON 33 X 33 X 1.10 MTS LISO CASABLANC | PAQUETE | 17845.24 | [7 empty] | FERRECESAR
8331 | TABLON 33 X 33 X 1.10 MTS LISO SIGMA | PAQUETE | 17683.4 | [7 empty] | FERRECESAR
8332 | TACO ASTRAL 20 A. ( CILES ) | UNIDAD | 6128.5 | [7 empty] | FERRECESAR
8333 | TACO CHINT 3 X 50 RF 14304 IND. | UNIDAD | 118524 | [7 empty] | FERRECESAR
8334 | TACO GENERAL 1 X 20 ECONOMICO | UNIDAD | 5712 | [7 empty] | FERRECESAR
8335 | TACO GENERAL 1 X 30 ECONOMICO | UNIDAD | 5712 | [7 empty] | FERRECESAR
8336 | TACO GENERAL 1 X 40 ECONOMICO | UNIDAD | 5712 | [7 empty] | FERRECESAR
8337 | TACO IND. 3 X 50 A | UNIDAD | 141298.22 | [7 empty] | FERRECESAR
8338 | TACO LEGRAN 3 X 350 IND. | UNIDAD | 461637.89 | [7 empty] | FERRECESAR
8339 | TACO LEGRAND 3 X 150 IND. | UNIDAD | 457759.68 | [7 empty] | FERRECESAR
8340 | TACO LEGRAND 3 X 250 AMP IND. | UNIDAD | 791350 | [7 empty] | FERRECESAR
8341 | TACO LUMINEX 15 A | UNIDAD | 11011.07 | [7 empty] | FERRECESAR
8342 | TACO LUMINEX 15 A. | UNIDAD | 11401.39 | [7 empty] | FERRECESAR
8343 | TACO LUMINEX 2 X 20 ATOR. | UNIDAD | 48532.96 | [7 empty] | FERRECESAR
8344 | TACO LUMINEX 2 X 20 ENCHUF | UNIDAD | 30756.74 | [7 empty] | FERRECESAR
8345 | TACO LUMINEX 2 X 20 ENCHUF. | UNIDAD | 42102.2 | [7 empty] | FERRECESAR
8346 | TACO LUMINEX 2 X 30 ENCHUF | UNIDAD | 39112.92 | [7 empty] | FERRECESAR
8347 | TACO LUMINEX 2 X 30 ENCHUF. | UNIDAD | 42102.2 | [7 empty] | FERRECESAR
8348 | TACO LUMINEX 2 X 40 | UNIDAD | 39909.03 | [7 empty] | FERRECESAR
8349 | TACO LUMINEX 2 X 40 ATOR. | UNIDAD | 49099.4 | [7 empty] | FERRECESAR
8350 | TACO LUMINEX 2 X 40 ENCHUF. | UNIDAD | 50845.13 | [7 empty] | FERRECESAR
8351 | TACO LUMINEX 2 X 50 ENCHF | UNIDAD | 37723 | [7 empty] | FERRECESAR
8352 | TACO LUMINEX 2 X 50 ENCHUF. | UNIDAD | 47838 | [7 empty] | FERRECESAR
8353 | TACO LUMINEX 2 X 60 ENCHUF | UNIDAD | 37723 | [7 empty] | FERRECESAR
8354 | TACO LUMINEX 2 X 60 ENCHUF. | UNIDAD | 50845.13 | [7 empty] | FERRECESAR
8355 | TACO LUMINEX 20A | UNIDAD | 11011.07 | [7 empty] | FERRECESAR
8356 | TACO LUMINEX 20A | UNIDAD | 12161.8 | [7 empty] | FERRECESAR
8357 | TACO LUMINEX 20A T19E | UNIDAD | 9361.73 | [7 empty] | FERRECESAR
8358 | TACO LUMINEX 3 X 20 | UNIDAD | 57131.9 | [7 empty] | FERRECESAR
8359 | TACO LUMINEX 3 X 20 ENCHUF. | UNIDAD | 72215.15 | [7 empty] | FERRECESAR
8360 | TACO LUMINEX 3 X 30 | UNIDAD | 65120.37 | [7 empty] | FERRECESAR
8361 | TACO LUMINEX 3 X 30 ENCHUF. | UNIDAD | 72213.96 | [7 empty] | FERRECESAR
8362 | TACO LUMINEX 3 X 40 | UNIDAD | 57131.9 | [7 empty] | FERRECESAR
8363 | TACO LUMINEX 3 X 40 ATOR. | UNIDAD | 104289.22 | [7 empty] | FERRECESAR
8364 | TACO LUMINEX 3 X 40 ENCHUF. | UNIDAD | 86787.89 | [7 empty] | FERRECESAR
8365 | TACO LUMINEX 3 X 50 | UNIDAD | 65122.75 | [7 empty] | FERRECESAR
8366 | TACO LUMINEX 3 X 50 ATOR. | UNIDAD | 91045.71 | [7 empty] | FERRECESAR
8367 | TACO LUMINEX 3 X 50 ENCHUF. | UNIDAD | 86787.89 | [7 empty] | FERRECESAR
8368 | TACO LUMINEX 3 X 60 | UNIDAD | 68877.2 | [7 empty] | FERRECESAR
8369 | TACO LUMINEX 3 X 60 ENCHUF. | UNIDAD | 86787.89 | [7 empty] | FERRECESAR
8370 | TACO LUMINEX 30A | UNIDAD | 11011.07 | [7 empty] | FERRECESAR
8371 | TACO LUMINEX 30A | UNIDAD | 12161.8 | [7 empty] | FERRECESAR
8372 | TACO LUMINEX 40A | UNIDAD | 12411.7 | [7 empty] | FERRECESAR
8373 | TACO LUMINEX 50A | UNIDAD | 11369.26 | [7 empty] | FERRECESAR
8374 | TACO MITSUBICHI 30 AMP | UNIDAD | 3373.65 | [7 empty] | FERRECESAR
8375 | TACO RIEL BZME1- 80A AUTOM DISP SOBREC | UNIDAD | 157229.94 | [7 empty] | FERRECESAR
8376 | TACO RIEL PLS4 - 10A ROJO DOBLE | UNIDAD | 20483.47 | [7 empty] | FERRECESAR
8377 | TACO RIEL PLS4 - 10A ROJO SENCILLO | UNIDAD | 9913.89 | [7 empty] | FERRECESAR
8378 | TACO RIEL PLS4 - 16A GRIS DOBLE | UNIDAD | 20483.47 | [7 empty] | FERRECESAR
8379 | TACO RIEL PLS4 - 16A GRIS SENCILLO | UNIDAD | 9913.89 | [7 empty] | FERRECESAR
8380 | TACO RIEL PLS4 - 20A AZUL TRIPLE | UNIDAD | 31512.39 | [7 empty] | FERRECESAR
8381 | TACO RIEL PLS4 - 25A AMARILLO SENCILLO | UNIDAD | 9913.89 | [7 empty] | FERRECESAR
8382 | TACO RIEL PLS4 - 32A MORADO SENCILLO | UNIDAD | 9913.89 | [7 empty] | FERRECESAR
8383 | TACO RIEL PLS4 - 6A VERDE SENCILLO | UNIDAD | 9913.89 | [7 empty] | FERRECESAR
8384 | TACO RIEL PLS4 - 63A NARANJA TRIPLE | UNIDAD | 36765.05 | [7 empty] | FERRECESAR
8385 | TACO SCHNEIDER 15 A. | UNIDAD | 20825 | [7 empty] | FERRECESAR
8386 | TACO SCHNEIDER 2 X 30 AMP ENCH | UNIDAD | 17552.5 | [7 empty] | FERRECESAR
8387 | TACO SCHNEIDER 2 X 60 AMP | UNIDAD | 37318.4 | [7 empty] | FERRECESAR
8388 | TACO SCHNEIDER 2X20 A | UNIDAD | 19368.44 | [7 empty] | FERRECESAR
8389 | TACO SCHNEIDER 20 A. | UNIDAD | 20825 | [7 empty] | FERRECESAR
8390 | TACO SCHNEIDER 30 A. | UNIDAD | 20825 | [7 empty] | FERRECESAR
8391 | TACO SIEMENS 2 X 30 A INCRUSTAR | UNIDAD | 20547.73 | [7 empty] | FERRECESAR
8392 | TACO SIEMENS 2 X 40 A ENCHUFABLE | UNIDAD | 27425.93 | [7 empty] | FERRECESAR
8393 | TACO SIEMENS 20 A | UNIDAD | 7983.71 | [7 empty] | FERRECESAR
8394 | TACO SOBRE RIEL 2X63 | UNIDAD | 25307.73 | [7 empty] | FERRECESAR
8395 | TACO WESTHINHOUSE 2 X 40 | UNIDAD | 35600.04 | [7 empty] | FERRECESAR
8396 | TACO WESTINGHOUSE 1 X 40 | UNIDAD | 9163 | [7 empty] | FERRECESAR
8397 | TACO WESTINGHOUSE 1 X 50 | UNIDAD | 8925 | [7 empty] | FERRECESAR
8398 | TACO WESTINHOUSE 1 X 50 | UNIDAD | 11012.26 | [7 empty] | FERRECESAR
8399 | TACO 3 X 100 | UNIDAD | 215538.75 | [7 empty] | FERRECESAR
8400 | TAFILETE ( ARAÑA ) PARA CASCO S/RATCHE | UNIDAD | 6426 | [7 empty] | FERRECESAR
8401 | TALADRO B&D 1/2 HD555K PERCUTOR + 88 ACCS | UNIDAD | 183120.77 | [7 empty] | FERRECESAR
8402 | TALADRO B&D 1/2 HD565K PERCUT + JGO HERR | UNIDAD | 200387.67 | [7 empty] | FERRECESAR
8403 | TALADRO B&D 1/2 KR 720K PERCUTOR | UNIDAD | 253866.27 | [7 empty] | FERRECESAR
8404 | TALADRO B&D 1/2 M650SD+ATORNILL INALAM | UNIDAD | 238000 | [7 empty] | FERRECESAR
8405 | TALADRO BOSCH 1/2 GBM 13-2RE ROTACION | UNIDAD | 579164.67 | [7 empty] | FERRECESAR
8406 | TALADRO BOSCH 3/8 GBM 10 RE ROTACION | UNIDAD | 234521.63 | [7 empty] | FERRECESAR
8407 | TALADRO DEMOLEDOR MAKITA HM1812 AVT 30KG2.000W | UNIDAD | 10903970 | [7 empty] | FERRECESAR
8408 | TALADRO DW ATORNILLADOR DW255 | UNIDAD | 553084.63 | [7 empty] | FERRECESAR
8409 | TALADRO DW ATORNILLADOR DW268 TPESADO | UNIDAD | 557014.01 | [7 empty] | FERRECESAR
8410 | TALADRO DW ATORNILLADOR 3/VELOC INALAMB 1/2" | UNIDAD | 1439324.04 | [7 empty] | FERRECESAR
8411 | TALADRO DW DWE5013K- R/MARTILLO SDS PLUS | UNIDAD | 590024.61 | [7 empty] | FERRECESAR
8412 | TALADRO DW D25133K R/M | UNIDAD | 647646.79 | [7 empty] | FERRECESAR
8413 | TALADRO DW D25313K R/MARTILLO SDS | UNIDAD | 1361201.73 | [7 empty] | FERRECESAR
8414 | TALADRO DW D25404K R/MARTILLO SDSPLUS | UNIDAD | 2105070.73 | [7 empty] | FERRECESAR
8415 | TALADRO DW D25900K/D25901K DEMOLEDOR | UNIDAD | 4003827.59 | [7 empty] | FERRECESAR
8416 | TALADRO DW D25980 + D259803 | UNIDAD | 6881373.73 | [7 empty] | FERRECESAR
8417 | TALADRO DW 1" R/MARTILLO D25416K SDS | UNIDAD | 3084480 | [7 empty] | FERRECESAR
8418 | TALADRO DW 1/2 PERCUT 508S | UNIDAD | 468594.63 | [7 empty] | FERRECESAR
8419 | TALADRO DW 1/2 DC 776C INALAMBRI | UNIDAD | 771024.8 | [7 empty] | FERRECESAR
8420 | TALADRO DW 1/2" DW 520K PERCUTOR | UNIDAD | 983949.12 | [7 empty] | FERRECESAR
8421 | TALADRO DW 1/2 DWD 024 PERCUTOR | UNIDAD | 293149.36 | [7 empty] | FERRECESAR
8422 | TALADRO DW 1/2" DW245 ROTACION | UNIDAD | 602563.64 | [7 empty] | FERRECESAR
8423 | TALADRO DW 1/2" DW293 LLAVE DE IMPACTO | UNIDAD | 697895.73 | [7 empty] | FERRECESAR
8424 | TALADRO DW 1/2 DW505 | UNIDAD | 611889.67 | [7 empty] | FERRECESAR
8425 | TALADRO DW 1/2 WE1650 PERCUTOR+G Y GAFAS | UNIDAD | 202270.25 | [7 empty] | FERRECESAR
8426 | TALADRO DW 1/2 1655 PERC + JGO DEST 6598 | UNIDAD | 345129.75 | [7 empty] | FERRECESAR
8427 | TALADRO DW 1/2 508S PERCTOR + PULID 4010 | UNIDAD | 660535.68 | [7 empty] | FERRECESAR
8428 | TALADRO DW 3/8" DWD 014 ROTACION | UNIDAD | 258000.33 | [7 empty] | FERRECESAR
8429 | TALADRO DW25414K R/MTLLO SDS PLUS | UNIDAD | 2329252.45 | [7 empty] | FERRECESAR
8430 | TALADRO INGCO 1/2" PERCUTOR 1100W UID11008 | UNIDAD | 258825 | [7 empty] | FERRECESAR
8431 | TALADRO INGCO 1/2" PERCUTOR 650W UID6538 | UNIDAD | 164220 | [7 empty] | FERRECESAR
8432 | TALADRO INGCO 1/2" PERCUTOR 850W UID8508 | UNIDAD | 211820 | [7 empty] | FERRECESAR
8433 | TALADRO MAKITA HR 2470 + TALAD PERCUTOR MT | PAQUETE | 785400 | [7 empty] | FERRECESAR
8434 | TALADRO MAKITA ROTOM PROFES 8700 710 W | UNIDAD | 417928 | [7 empty] | FERRECESAR
8435 | TALADRO MAKITA 5/8" PROFESIONAL M8100K | UNIDAD | 302260 | [7 empty] | FERRECESAR
8436 | TALADRO MAKITA ROT SDS PLUS 1" 800 W HR2630 + MALETIN | UNIDAD | 785400 | [7 empty] | FERRECESAR
8437 | TALADRO MAKITA ROT 28 MM 600 W RM HR2810 | UNIDAD | 1561280 | [7 empty] | FERRECESAR
8438 | TALADRO MAKITA ROTOM SDS PLUS 2470 780 W | UNIDAD | 751556.4 | [7 empty] | FERRECESAR
8439 | TALADRO MAKITA 1/4" 370 W DP2010 | UNIDAD | 180880 | [7 empty] | FERRECESAR
8440 | TALADRO MAKITA 1510 DEMOLEDOR HM 1214C PISO | UNIDAD | 4707164 | [7 empty] | FERRECESAR
8441 | TALADRO MAKITA 1510 W DEMODELOR HM 1307CB PISO | UNIDAD | 5239927 | [7 empty] | FERRECESAR
8442 | TALADRO MAKITA 1510W DEMOLEDOR HM1203C | UNIDAD | 3403400 | [7 empty] | FERRECESAR
8443 | TALADRO MAKITA 1630 PERC + PUL 4534 | UNIDAD | 540736 | [7 empty] | FERRECESAR
8444 | TALADRO MAKITA 3/4" 7200W P/TOR HP2050H+10JGOBROCA | UNIDAD | 651034.72 | [7 empty] | FERRECESAR
8445 | TALADRO MAKITA 40 MM R/MARTILLO HR 4013C | UNIDAD | 3252389 | [7 empty] | FERRECESAR
8446 | TALADRO MAKITA 5/8" RF 1640X P/TOR+ ESTUCH MULTIF | UNIDAD | 482188 | [7 empty] | FERRECESAR
8447 | TALADRO METABO HSBE-560 PERCUTOR | UNIDAD | 297500 | [7 empty] | FERRECESAR
8448 | TALADRO PEDESTAL 3/4 HP 5/8" | UNIDAD | 1215386.27 | [7 empty] | FERRECESAR
8449 | TALADRO PEDESTAL 5/8 X 1/2 HP 5 VEL. | UNIDAD | 890715 | [7 empty] | FERRECESAR
8450 | TALADRO PERC 3/8 MAKITA + ATORN IMPACT KIT INALAMB 12 VOL + 2 BAT Y CARG | UNIDAD | 728042 | [7 empty] | FERRECESAR
8451 | TALADRO PERCUT 1/2 18 VOL MAKITA KIT INALAM 2 BAT + CARG | UNIDAD | 1225295.4 | [7 empty] | FERRECESAR
8452 | TALADRO PERCUTOR MAKITA INALAMBRICA | UNIDAD | 1225295.4 | [7 empty] | FERRECESAR
8453 | TALADRO TOOCRAFT 1/2" 18V INALAMBRICO TC4477 | UNIDAD | 204356.32 | [7 empty] | FERRECESAR
8454 | TALADRO TOOLCRAFT 1/2 1050W TC3422 | UNIDAD | 127266.93 | [7 empty] | FERRECESAR
8455 | TALADRO TOOLCRAFT 1/2" 1050W TC4476 | UNIDAD | 296938.32 | [7 empty] | FERRECESAR
8456 | TALADRO TOOLCRAFT 3/8" TC3420 | UNIDAD | 86946.16 | [7 empty] | FERRECESAR
8457 | TALADRO WORK 3/8 6A WT 100K | UNIDAD | 219553.81 | [7 empty] | FERRECESAR
8458 | TANQUE DE COMBUSTIBLE P/25LTR | UNIDAD | 196770.07 | [7 empty] | FERRECESAR
8459 | TANQUE DE SG/D COMBUSTIBLE 25 LTS | UNIDAD | 333200 | [7 empty] | FERRECESAR
8460 | TANQUE ESFERICO 24 ES KIT | UNIDAD | 228480 | [7 empty] | FERRECESAR
8461 | TANQUE ESFERICO 24ES | UNIDAD | 134470 | [7 empty] | FERRECESAR
8462 | TANQUE METALICO DIAFRAGMA 450LT | UNIDAD | 3326050 | [7 empty] | FERRECESAR
8463 | TANQUE METALICO VACIO 55 GLS | UNIDAD | 39865 | [7 empty] | FERRECESAR
8464 | TANQUE PLASTICO ACUAVIVA 1000 LTS S/VALV | UNIDAD | 268345 | [7 empty] | FERRECESAR
8465 | TANQUE PLASTICO ACUAVIVA 500 LTS S/VALV | UNIDAD | 148155 | [7 empty] | FERRECESAR
8466 | TANQUE PLASTICO AJOVER 5000 LTS | UNIDAD | 2055963 | [7 empty] | FERRECESAR
8467 | TANQUE PLASTICO COLEMPAQUES 1000 LTS | UNIDAD | 378261.73 | [7 empty] | FERRECESAR
8468 | TANQUE PLASTICO COLEMPAQUES 15000 LTS | UNIDAD | 11333332.71 | [7 empty] | FERRECESAR
8469 | TANQUE PLASTICO COLEMPAQUES 2000 LTS | UNIDAD | 671613.39 | [7 empty] | FERRECESAR
8470 | TANQUE PLASTICO COLEMPAQUES 20000 LTS | UNIDAD | 15333333.26 | [7 empty] | FERRECESAR
8471 | TANQUE PLASTICO COLEMPAQUES 500 LTS | UNIDAD | 226147.6 | [7 empty] | FERRECESAR
8472 | TANQUE PLASTICO COLEMPAQUES 5000 LTS | UNIDAD | 2602377.68 | [7 empty] | FERRECESAR
8473 | TANQUE PLASTICO ECOPLAS 6000 LTS S/V | UNIDAD | 2047649.66 | [7 empty] | FERRECESAR
8474 | TANQUE PLASTICO ECOPLAST 1000 LTS S/VALV | UNIDAD | 255479.91 | [7 empty] | FERRECESAR
8475 | TANQUE PLASTICO ECOPLAST 2000 LTS S/V | UNIDAD | 483401.8 | [7 empty] | FERRECESAR
8476 | TANQUE PLASTICO ECOPLAST 500 LTS C/VALVULA BOLA PLASTICA | UNIDAD | 163358.44 | [7 empty] | FERRECESAR
8477 | TANQUE PLASTICO PAVCO TIPO BOTELLA AZUL 1100 LTS | UNIDAD | 463002.82 | [7 empty] | FERRECESAR
8478 | TANQUE PLASTICO PAVCO TIPO BOTELLA AZUL 600 LTS | UNIDAD | 259110.6 | [7 empty] | FERRECESAR
8479 | TANQUE PLASTICO VACIO 55 GLS | UNIDAD | 73780 | [7 empty] | FERRECESAR
8480 | TANQUE RF 297257 GAS. B.S | UNIDAD | 145037.2 | [7 empty] | FERRECESAR
8481 | TANQUE RF 396778/495912 B.S | UNIDAD | 81265.1 | [7 empty] | FERRECESAR
8482 | TANQUE SEPTICO COLEMPAQUES TQ 9000 L | UNIDAD | 11219004.65 | [7 empty] | FERRECESAR
8483 | TANQUE TRAMPA DE PULPA 95 LTS | UNIDAD | 83419 | [7 empty] | FERRECESAR
8484 | TANQUE TRAMPA GRASAS 95 LTS | UNIDAD | 190206.03 | [7 empty] | FERRECESAR
8485 | TAPA AMAZONAS EXT. DER. PAVCO. | UNIDAD | 9308.18 | [7 empty] | FERRECESAR
8486 | TAPA AMAZONAS EXT. IZQ. PAVCO. | UNIDAD | 9308.18 | [7 empty] | FERRECESAR
8487 | TAPA AMAZONAS INT. DER. PAVCO | UNIDAD | 5941.67 | [7 empty] | FERRECESAR
8488 | TAPA AMAZONAS INT. IZQ. PAVCO | UNIDAD | 5888.12 | [7 empty] | FERRECESAR
8489 | TAPA DOBLE PARA INTEMPERIE | UNIDAD | 12138 | [7 empty] | FERRECESAR
8490 | TAPA GALV REDONDA | UNIDAD | 589.05 | [7 empty] | FERRECESAR
8491 | TAPA GALV 2" X 4" | UNIDAD | 800.87 | [7 empty] | FERRECESAR
8492 | TAPA GALV. 4 X 4 | UNIDAD | 972.23 | [7 empty] | FERRECESAR
8493 | TAPA GALV 4" X 4" | UNIDAD | 984.13 | [7 empty] | FERRECESAR
8494 | TAPA GAV. REDONDA | UNIDAD | 589.05 | [7 empty] | FERRECESAR
8495 | TAPA INT. DOBLE GENESIS | UNIDAD | 2380 | [7 empty] | FERRECESAR
8496 | TAPA INT. SENCILLO GENESIS | UNIDAD | 2380 | [7 empty] | FERRECESAR
8497 | TAPA PLAST. DOBLE NARANJA | UNIDAD | 357 | [7 empty] | FERRECESAR
8498 | TAPA PLAST TOMA DOBLE | UNIDAD | 247.52 | [7 empty] | FERRECESAR
8499 | TAPA PLASTICA REDONDA GRIS PROELECT | UNIDAD | 823.48 | [7 empty] | FERRECESAR
8500 | TAPA PLASTICA SCHNEIDER C/SOPORTE 7424 | UNIDAD | 2856 | [7 empty] | FERRECESAR
8501 | TAPA PLASTICA 2 X 4 PVC GRIS PROELEC | UNIDAD | 737.8 | [7 empty] | FERRECESAR
8502 | TAPA P/TRAMPA AQUARIUN | UNIDAD | 158135.53 | [7 empty] | FERRECESAR
8503 | TAPA REGISTRO 15 X 15 GRIVAL REF 93703 | UNIDAD | 4046 | [7 empty] | FERRECESAR
8504 | TAPA REGISTRO 15 X 15 PAVCO | UNIDAD | 5250.28 | [7 empty] | FERRECESAR
8505 | TAPA REGISTRO 15 X 15 PRONALREJ | UNIDAD | 4141.2 | [7 empty] | FERRECESAR
8506 | TAPA REGISTRO 20 X 20 PAVCO | UNIDAD | 7729.05 | [7 empty] | FERRECESAR
8507 | TAPA REGISTRO 20 X 20 PRONALREJ | UNIDAD | 5046.79 | [7 empty] | FERRECESAR
8508 | TAPA TANQUE COLEMPAQUES 2000 LTS | UNIDAD | 143621.1 | [7 empty] | FERRECESAR
8509 | TAPA TANQUE 1000 LTS COLEMPAQUES | UNIDAD | 154999.88 | [7 empty] | FERRECESAR
8510 | TAPA TOMA DOBLE GENESIS | UNIDAD | 2380 | [7 empty] | FERRECESAR
8511 | TAPA TOMA GFCI GENESIS | UNIDAD | 1535.1 | [7 empty] | FERRECESAR
8512 | TAPAGOTERA SUPER EPOXICO METALICO 1/8 | UNIDAD | 13474.37 | [7 empty] | FERRECESAR
8513 | TAPON CAUCHO DE 2" | UNIDAD | 2200 | [7 empty] | FERRECESAR
8514 | TAPON GALV. H. 1 | UNIDAD | 2239.58 | [7 empty] | FERRECESAR
8515 | TAPON GALV. H. 1 1/2 | UNIDAD | 4267.34 | [7 empty] | FERRECESAR
8516 | TAPON GALV. H. 1 1/4 | UNIDAD | 2713.2 | [7 empty] | FERRECESAR
8517 | TAPON GALV. H. 1/2 | UNIDAD | 1616.02 | [7 empty] | FERRECESAR
8518 | TAPON GALV. H. 2 | UNIDAD | 6177.29 | [7 empty] | FERRECESAR
8519 | TAPON GALV. H. 2 1/2 | UNIDAD | 11972.59 | [7 empty] | FERRECESAR
8520 | TAPON GALV. H. 3 | UNIDAD | 17220.49 | [7 empty] | FERRECESAR
8521 | TAPON GALV. H. 3/4 | UNIDAD | 1437.52 | [7 empty] | FERRECESAR
8522 | TAPON GALV. H. 3/8 | UNIDAD | 775.88 | [7 empty] | FERRECESAR
8523 | TAPON GALV. H. 4 | UNIDAD | 25734.94 | [7 empty] | FERRECESAR
8524 | TAPON GALV. M. 1 | UNIDAD | 2202.69 | [7 empty] | FERRECESAR
8525 | TAPON GALV. M. 1 1/2 | UNIDAD | 3524.78 | [7 empty] | FERRECESAR
8526 | TAPON GALV. M. 1 1/4 | UNIDAD | 2378.81 | [7 empty] | FERRECESAR
8527 | TAPON GALV. M. 1/2 | UNIDAD | 1360.17 | [7 empty] | FERRECESAR
8528 | TAPON GALV. M. 2 | UNIDAD | 5543.02 | [7 empty] | FERRECESAR
8529 | TAPON GALV. M. 2 1/2 | UNIDAD | 7505.33 | [7 empty] | FERRECESAR
8530 | TAPON GALV. M. 3 | UNIDAD | 15554.49 | [7 empty] | FERRECESAR
8531 | TAPON GALV. M. 3/4 | UNIDAD | 1618.4 | [7 empty] | FERRECESAR
8532 | TAPON GALV. M. 4 | UNIDAD | 29733.34 | [7 empty] | FERRECESAR
8533 | TAPON HIERRO 2" MACHO | UNIDAD | 8409.73 | [7 empty] | FERRECESAR
8534 | TAPON LLENADO 281658 B.S | UNIDAD | 4188.8 | [7 empty] | FERRECESAR
8535 | TAPON PR 1/2" ROSC MACHO PTC. | UNIDAD | 230.86 | [7 empty] | FERRECESAR
8536 | TAPON PRUEBA SN 1 1/2 PAVCO. | UNIDAD | 865.13 | [7 empty] | FERRECESAR
8537 | TAPON PRUEBA SN 1 1/2" PTC | UNIDAD | 403.41 | [7 empty] | FERRECESAR
8538 | TAPON PRUEBA SN 1 1/2" TIGRE | UNIDAD | 982.94 | [7 empty] | FERRECESAR
8539 | TAPON PRUEBA SN 2" PAVCO. | UNIDAD | 1131.69 | [7 empty] | FERRECESAR
8540 | TAPON PRUEBA SN 2" PTC | UNIDAD | 606.9 | [7 empty] | FERRECESAR
8541 | TAPON PRUEBA SN 2" TIGRE | UNIDAD | 1291.15 | [7 empty] | FERRECESAR
8542 | TAPON PRUEBA SN 3" PAVCO | UNIDAD | 1436.33 | [7 empty] | FERRECESAR
8543 | TAPON PRUEBA SN 3" PTC | UNIDAD | 587.86 | [7 empty] | FERRECESAR
8544 | TAPON PRUEBA SN 3" TIGRE | UNIDAD | 1683.85 | [7 empty] | FERRECESAR
8545 | TAPON PRUEBA SN 4" PAVCO. | UNIDAD | 2826.25 | [7 empty] | FERRECESAR
8546 | TAPON PRUEBA SN 4" PTC | UNIDAD | 1526.77 | [7 empty] | FERRECESAR
8547 | TAPON PRUEBA SN 4" TIGRE | UNIDAD | 3229.66 | [7 empty] | FERRECESAR
8548 | TAPON PRUEBA SN 6" PAVCO | UNIDAD | 12829.39 | [7 empty] | FERRECESAR
8549 | TAPON PRUEBA SN 6" TIGRE | UNIDAD | 19251.82 | [7 empty] | FERRECESAR
8550 | TAPON ROS. PR 1" PAVCO. | UNIDAD | 1934.94 | [7 empty] | FERRECESAR
8551 | TAPON ROS. PR 1" TIGRE | UNIDAD | 1267.35 | [7 empty] | FERRECESAR
8552 | TAPON ROS. PR 1 1/2" PAVCO. | UNIDAD | 4531.52 | [7 empty] | FERRECESAR
8553 | TAPON ROS. PR 1 1/4" PAVCO. | UNIDAD | 3424.82 | [7 empty] | FERRECESAR
8554 | TAPON ROS. PR 1/2" PAVCO. | UNIDAD | 464.1 | [7 empty] | FERRECESAR
8555 | TAPON ROS. PR 1/2" TIGRE | UNIDAD | 493.85 | [7 empty] | FERRECESAR
8556 | TAPON ROS. PR 2" PAVCO. | UNIDAD | 7410.13 | [7 empty] | FERRECESAR
8557 | TAPON ROS. PR 2 1/2" PAVCO | UNIDAD | 17076.5 | [7 empty] | FERRECESAR
8558 | TAPON ROS. PR 3" PAVCO. | UNIDAD | 27184.36 | [7 empty] | FERRECESAR
8559 | TAPON ROS. PR 3/4 PAVCO. | UNIDAD | 1360.17 | [7 empty] | FERRECESAR
8560 | TAPON ROS. PR 3/4" TIGRE | UNIDAD | 753.27 | [7 empty] | FERRECESAR
8561 | TAPON ROS. PR 4" PAVCO. | UNIDAD | 50190.63 | [7 empty] | FERRECESAR
8562 | TAPON SOL. CPVC 3/4" PAVCO. | UNIDAD | 1385.16 | [7 empty] | FERRECESAR
8563 | TAPON SOL. CPVC 1 PAVCO | UNIDAD | 5011.09 | [7 empty] | FERRECESAR
8564 | TAPON SOL. CPVC 1/2 PAVCO. | UNIDAD | 1385.16 | [7 empty] | FERRECESAR
8565 | TAPON SOLD. PR 1 PAVCO. | UNIDAD | 1138.83 | [7 empty] | FERRECESAR
8566 | TAPON SOLD. PR 1" TIGRE | UNIDAD | 1291.15 | [7 empty] | FERRECESAR
8567 | TAPON SOLD. PR 1 1/2 PAVCO. | UNIDAD | 3568.81 | [7 empty] | FERRECESAR
8568 | TAPON SOLD. PR 1 1/2" TIGRE | UNIDAD | 3988.88 | [7 empty] | FERRECESAR
8569 | TAPON SOLD. PR 1 1/4 PAVCO. | UNIDAD | 2741.76 | [7 empty] | FERRECESAR
8570 | TAPON SOLD. PR 1/2 PAVCO. | UNIDAD | 339.15 | [7 empty] | FERRECESAR
8571 | TAPON SOLD. PR 1/2" TIGRE | UNIDAD | 380.8 | [7 empty] | FERRECESAR
8572 | TAPON SOLD. PR 2 PAVCO. | UNIDAD | 5671.54 | [7 empty] | FERRECESAR
8573 | TAPON SOLD. PR 2" TIGRE | UNIDAD | 6456.94 | [7 empty] | FERRECESAR
8574 | TAPON SOLD. PR 2 1/2 PAVCO | UNIDAD | 13348.23 | [7 empty] | FERRECESAR
8575 | TAPON SOLD. PR 3 PAVCO | UNIDAD | 21696.08 | [7 empty] | FERRECESAR
8576 | TAPON SOLD. PR 3" TIGRE | UNIDAD | 39270 | [7 empty] | FERRECESAR
8577 | TAPON SOLD. PR 3/4 PAVCO. | UNIDAD | 679.49 | [7 empty] | FERRECESAR
8578 | TAPON SOLD. PR 3/4" TIGRE | UNIDAD | 767.55 | [7 empty] | FERRECESAR
8579 | TAPON SOLD. PR 4 PAVCO | UNIDAD | 39422.32 | [7 empty] | FERRECESAR
8580 | TAPON SOLD. PR 6 PAVCO | UNIDAD | 345338 | [7 empty] | FERRECESAR
8581 | TAPON TF AQUAF PN 10 - 90 MM PAVCO | UNIDAD | 19542.18 | [7 empty] | FERRECESAR
8582 | TAPON TF PE 160 MM PN 10 PAVCO | UNIDAD | 98949.69 | [7 empty] | FERRECESAR
8583 | TAPON UZ 3" PAVCO | UNIDAD | 42854.28 | [7 empty] | FERRECESAR
8584 | TAPON UZ 6" PAVCO | UNIDAD | 139122.9 | [7 empty] | FERRECESAR
8585 | TAPON UZ 8" PAVCO | UNIDAD | 423586.45 | [7 empty] | FERRECESAR
8586 | TARJETA ELECT. 220 V HIDROFLO PEDROLLO | UNIDAD | 332010 | [7 empty] | FERRECESAR
8587 | TARJETA MANEJADORA | UNIDAD | 234430 | [7 empty] | FERRECESAR
8588 | TARJETA ELECT. 115V/ P/HIDROFLO PEDROLLO | UNIDAD | 430780 | [7 empty] | FERRECESAR
8589 | TARRAJA LLANTA | UNIDAD | 6097.56 | [7 empty] | FERRECESAR
8590 | TAZA CAMPESINA CORONA | UNIDAD | 58786 | [7 empty] | FERRECESAR
8591 | TECNOLITE L/EXTERIOR HFV-750-V/N BILBAO | UNIDAD | 38202.57 | [7 empty] | FERRECESAR
8592 | TECNOLITE LUM TECHO REDONDO PTL-1900/S | UNIDAD | 40999.9982 | [7 empty] | FERRECESAR
8593 | TEE ACERO 1" | UNIDAD | 9379.58 | [7 empty] | FERRECESAR
8594 | TEE ACERO 1" SW | UNIDAD | 17265.71 | [7 empty] | FERRECESAR
8595 | TEE ACERO 1 1/2" SOLDAR | UNIDAD | 11364.5 | [7 empty] | FERRECESAR
8596 | TEE ACERO 1/2" | UNIDAD | 1044.82 | [7 empty] | FERRECESAR
8597 | TEE ACERO 1/4" X 3000 | UNIDAD | 8121.75 | [7 empty] | FERRECESAR
8598 | TEE ACERO 2" X 3000 LBS | UNIDAD | 66640 | [7 empty] | FERRECESAR
8599 | TEE ACERO 3/4" | UNIDAD | 1457.75 | [7 empty] | FERRECESAR
8600 | TEE ACERO 3/4 SOLD | UNIDAD | 12186.79 | [7 empty] | FERRECESAR
8601 | TEE CAUCHO CODELCA | UNIDAD | 2800.07 | [7 empty] | FERRECESAR
8602 | TEE CPVC 1 1/4" PAVCO | UNIDAD | 61251.68 | [7 empty] | FERRECESAR
8603 | TEE CPVC 1/2" PAVCO. | UNIDAD | 1932.56 | [7 empty] | FERRECESAR
8604 | TEE CPVC 1/2" TIGRE | UNIDAD | 2225.3 | [7 empty] | FERRECESAR
8605 | TEE CPVC 3/4" PAVCO. | UNIDAD | 3061.87 | [7 empty] | FERRECESAR
8606 | TEE GALV. 1" | UNIDAD | 5146.75 | [7 empty] | FERRECESAR
8607 | TEE GALV. 1 1/2" | UNIDAD | 9992.43 | [7 empty] | FERRECESAR
8608 | TEE GALV. 1 1/4" | UNIDAD | 6708.03 | [7 empty] | FERRECESAR
8609 | TEE GALV. 1/2" | UNIDAD | 1873.06 | [7 empty] | FERRECESAR
8610 | TEE GALV. 1/4" | UNIDAD | 3009.51 | [7 empty] | FERRECESAR
8611 | TEE GALV. 2" | UNIDAD | 12804.4 | [7 empty] | FERRECESAR
8612 | TEE GALV. 2 1/2" | UNIDAD | 22220.87 | [7 empty] | FERRECESAR
8613 | TEE GALV. 3" | UNIDAD | 41191.85 | [7 empty] | FERRECESAR
8614 | TEE GALV. 3/4" | UNIDAD | 3114.23 | [7 empty] | FERRECESAR
8615 | TEE GALV. 3/8" | UNIDAD | 2652.51 | [7 empty] | FERRECESAR
8616 | TEE GALV. 4" | UNIDAD | 94027.85 | [7 empty] | FERRECESAR
8617 | TEE HIERRO 1" NEGRO | UNIDAD | 3230.85 | [7 empty] | FERRECESAR
8618 | TEE HIERRO 1 1/2" NEGRO | UNIDAD | 5712 | [7 empty] | FERRECESAR
8619 | TEE HIERRO 1/2" NEGRO | UNIDAD | 1119.79 | [7 empty] | FERRECESAR
8620 | TEE HIERRO 2" NEGRO | UNIDAD | 21055.86 | [7 empty] | FERRECESAR
8621 | TEE HIERRO 3/4" NEGRO | UNIDAD | 3026.17 | [7 empty] | FERRECESAR
8622 | TEE NOVAFORT RED 8" X 6" PAVCO 2901526 | UNIDAD | 167759.06 | [7 empty] | FERRECESAR
8623 | TEE POL. 1" | UNIDAD | 971 | [7 empty] | FERRECESAR
8624 | TEE POL. 1" A 1/2" R/CIDA | UNIDAD | 1497.02 | [7 empty] | FERRECESAR
8625 | TEE POL. 1 1/2" | UNIDAD | 4450.6 | [7 empty] | FERRECESAR
8626 | TEE POL. 1 1/2" A 1" R/CIDA | UNIDAD | 3653.3 | [7 empty] | FERRECESAR
8627 | TEE POL. 1/2" | UNIDAD | 850 | [7 empty] | FERRECESAR
8628 | TEE POL. 2" | UNIDAD | 5740 | [7 empty] | FERRECESAR
8629 | TEE POL. 2" A 1/2" R/CIDA | UNIDAD | 6032.11 | [7 empty] | FERRECESAR
8630 | TEE POL. 3" | UNIDAD | 12495 | [7 empty] | FERRECESAR
8631 | TEE POL. 3/4" | UNIDAD | 1783.81 | [7 empty] | FERRECESAR
8632 | TEE PR 1" A 1/2" PAVCO. | UNIDAD | 3852.03 | [7 empty] | FERRECESAR
8633 | TEE PR 1" A 3/4" PAVCO. | UNIDAD | 3852.03 | [7 empty] | FERRECESAR
8634 | TEE PR 1" GERFOR. | UNIDAD | 1445.85 | [7 empty] | FERRECESAR
8635 | TEE PR 1" PAVCO. | UNIDAD | 2589.44 | [7 empty] | FERRECESAR
8636 | TEE PR 1" TIGRE | UNIDAD | 2945.25 | [7 empty] | FERRECESAR
8637 | TEE PR 1 1/2" PAVCO | UNIDAD | 6069 | [7 empty] | FERRECESAR
8638 | TEE PR 1 1/2" PAVCO. | UNIDAD | 8776.25 | [7 empty] | FERRECESAR
8639 | TEE PR 1 1/2" TIGRE | UNIDAD | 9996 | [7 empty] | FERRECESAR
8640 | TEE PR 1 1/4" PAVCO. | UNIDAD | 6685.42 | [7 empty] | FERRECESAR
8641 | TEE PR 1" 90 PAVCO | UNIDAD | 1808.8 | [7 empty] | FERRECESAR
8642 | TEE PR 1/2" PAVCO | UNIDAD | 553.35 | [7 empty] | FERRECESAR
8643 | TEE PR 1/2" PAVCO. | UNIDAD | 784.21 | [7 empty] | FERRECESAR
8644 | TEE PR 1/2" PTC. | UNIDAD | 351.05 | [7 empty] | FERRECESAR
8645 | TEE PR 1/2" PVC ROSCADA | UNIDAD | 1776.67 | [7 empty] | FERRECESAR
8646 | TEE PR 1/2" TIGRE | UNIDAD | 887.74 | [7 empty] | FERRECESAR
8647 | TEE PR 2" PAVCO | UNIDAD | 9692.55 | [7 empty] | FERRECESAR
8648 | TEE PR 2" PAVCO. | UNIDAD | 13974.17 | [7 empty] | FERRECESAR
8649 | TEE PR 2" TIGRE | UNIDAD | 15922.2 | [7 empty] | FERRECESAR
8650 | TEE PR 2 1/2" PAVCO. | UNIDAD | 33146.26 | [7 empty] | FERRECESAR
8651 | TEE PR 2 1/2" TIGRE | UNIDAD | 37091.11 | [7 empty] | FERRECESAR
8652 | TEE PR 3" PAVCO | UNIDAD | 33022.5 | [7 empty] | FERRECESAR
8653 | TEE PR 3" PAVCO. | UNIDAD | 52726.52 | [7 empty] | FERRECESAR
8654 | TEE PR 3" TIGRE | UNIDAD | 60081.91 | [7 empty] | FERRECESAR
8655 | TEE PR 3/4" A 1/2" PAVCO. | UNIDAD | 1952.79 | [7 empty] | FERRECESAR
8656 | TEE PR 3/4" PAVCO | UNIDAD | 922.25 | [7 empty] | FERRECESAR
8657 | TEE PR 3/4" PAVCO. | UNIDAD | 1324.47 | [7 empty] | FERRECESAR
8658 | TEE PR 3/4" PTC. | UNIDAD | 591.43 | [7 empty] | FERRECESAR
8659 | TEE PR 3/4" TIGRE | UNIDAD | 1504.16 | [7 empty] | FERRECESAR
8660 | TEE PR 4" PAVCO. | UNIDAD | 115059.91 | [7 empty] | FERRECESAR
8661 | TEE PR 6" PAVCO | UNIDAD | 292425.84 | [7 empty] | FERRECESAR
8662 | TEE SN DOBLE RED. 2 X 1 1/2 PAVCO | UNIDAD | 8934.52 | [7 empty] | FERRECESAR
8663 | TEE SN DOBLE RED. 3 X 2 PAVCO. | UNIDAD | 18170.11 | [7 empty] | FERRECESAR
8664 | TEE SN DOBLE RED. 4 X 2 PAVCO. | UNIDAD | 37598.05 | [7 empty] | FERRECESAR
8665 | TEE SN DOBLE RED. 4 X 3 PAVCO. | UNIDAD | 37598.05 | [7 empty] | FERRECESAR
8666 | TEE SN DOBLE 2" PAVCO. | UNIDAD | 11725.07 | [7 empty] | FERRECESAR
8667 | TEE SN DOBLE 3" PAVCO | UNIDAD | 26600.07 | [7 empty] | FERRECESAR
8668 | TEE SN DOBLE 4" PAVCO. | UNIDAD | 41911.8 | [7 empty] | FERRECESAR
8669 | TEE SN RED 2" X 1 1/2" PAVCO | UNIDAD | 5984.51 | [7 empty] | FERRECESAR
8670 | TEE SN RED 3" X 2" PAVCO. | UNIDAD | 15027.32 | [7 empty] | FERRECESAR
8671 | TEE SN RED 3" X 2" PTC. | UNIDAD | 7104.3 | [7 empty] | FERRECESAR
8672 | TEE SN RED 3" X 2" TIGRE | UNIDAD | 16300.62 | [7 empty] | FERRECESAR
8673 | TEE SN RED 4" X 2" PAVCO. | UNIDAD | 25972.94 | [7 empty] | FERRECESAR
8674 | TEE SN RED 4" X 2" PTC. | UNIDAD | 14027.72 | [7 empty] | FERRECESAR
8675 | TEE SN RED 4" X 3" PAVCO. | UNIDAD | 25972.94 | [7 empty] | FERRECESAR
8676 | TEE SN RED 4" X 3" PTC. | UNIDAD | 14974.96 | [7 empty] | FERRECESAR
8677 | TEE SN RED 6" X 4" PAVCO. | UNIDAD | 148107.4 | [7 empty] | FERRECESAR
8678 | TEE SN 1 1/2" PAVCO. | UNIDAD | 5441.87 | [7 empty] | FERRECESAR
8679 | TEE SN 1 1/2" PTC. | UNIDAD | 2965.48 | [7 empty] | FERRECESAR
8680 | TEE SN 1 1/2" TIGRE | UNIDAD | 6165.39 | [7 empty] | FERRECESAR
8681 | TEE SN 2" PAVCO | UNIDAD | 4295.9 | [7 empty] | FERRECESAR
8682 | TEE SN 2" PAVCO. | UNIDAD | 6236.79 | [7 empty] | FERRECESAR
8683 | TEE SN 2" PTC. | UNIDAD | 3366.51 | [7 empty] | FERRECESAR
8684 | TEE SN 2" TIGRE | UNIDAD | 7067.41 | [7 empty] | FERRECESAR
8685 | TEE SN 3" PAVCO | UNIDAD | 5393.08 | [7 empty] | FERRECESAR
8686 | TEE SN 3" PAVCO. | UNIDAD | 7826.63 | [7 empty] | FERRECESAR
8687 | TEE SN 3" PTC. | UNIDAD | 3816.33 | [7 empty] | FERRECESAR
8688 | TEE SN 3" TIGRE | UNIDAD | 9467.64 | [7 empty] | FERRECESAR
8689 | TEE SN 4" PAVCO | UNIDAD | 11144.35 | [7 empty] | FERRECESAR
8690 | TEE SN 4" PAVCO. | UNIDAD | 16161.39 | [7 empty] | FERRECESAR
8691 | TEE SN 4" PTC. | UNIDAD | 9520 | [7 empty] | FERRECESAR
8692 | TEE SN 4" TIGRE | UNIDAD | 18320.05 | [7 empty] | FERRECESAR
8693 | TEE SN 6" PAVCO. | UNIDAD | 148107.4 | [7 empty] | FERRECESAR
8694 | TEE SN 8" PAVCO | UNIDAD | 396471.11 | [7 empty] | FERRECESAR
8695 | TEE UZ 2 X 2 X 2 PAVCO 2902815 | UNIDAD | 51828.07 | [7 empty] | FERRECESAR
8696 | TEE UZ RED. 2.1/2" X 2" X 2" PAVCO 29028 | UNIDAD | 58985.92 | [7 empty] | FERRECESAR
8697 | TEE UZ RED. 2.1/2" X 2.1/2" X 2" PAVCO 2 | UNIDAD | 48531.77 | [7 empty] | FERRECESAR
8698 | TEE UZ RED. 3" X 2" X 3" PAVCO 2902842 | UNIDAD | 75544.77 | [7 empty] | FERRECESAR
8699 | TEE UZ RED. 3" X 2.1/2" X 2.1/2" PAVCO 2 | UNIDAD | 75035.45 | [7 empty] | FERRECESAR
8700 | TEE UZ RED. 4" X 3" X 2" PAVCO 2902867 | UNIDAD | 114063.88 | [7 empty] | FERRECESAR
8701 | TEE UZ RED. 6" X 3" PAVCO 2903532 | UNIDAD | 1017793.91 | [7 empty] | FERRECESAR
8702 | TEE UZ RED 6" X 4" PAVCO 2903531 | UNIDAD | 920900.54 | [7 empty] | FERRECESAR
8703 | TEE UZ RED. 8" X 6" PAVCO 2903529 | UNIDAD | 1590853.88 | [7 empty] | FERRECESAR
8704 | TEE UZ 3" PAVCO. | UNIDAD | 92061.97 | [7 empty] | FERRECESAR
8705 | TEE UZ 3" X 3" X 3" PAVCO 2902817 | UNIDAD | 94823.96 | [7 empty] | FERRECESAR
8706 | TEE UZ 4" PAVCO | UNIDAD | 160389.39 | [7 empty] | FERRECESAR
8707 | TEE UZ 6" PAVCO | UNIDAD | 443411.85 | [7 empty] | FERRECESAR
8708 | TEE UZ 8" PAVCO. | UNIDAD | 1405212.69 | [7 empty] | FERRECESAR
8709 | TEJA | 1/16 | 27955.48 | [7 empty] | FERRECESAR
8710 | TEJA ARQUIT T/ZOIDAL C 30 X 2.44 ML ACES | UNIDAD | 36116.5 | [7 empty] | FERRECESAR
8711 | TEJA ARQUIT T/ZOIDAL C 30 X 3.66 ML ACES | UNIDAD | 53990.3 | [7 empty] | FERRECESAR
8712 | TEJA ARQUIT T/ZOIDAL C 30 X 5.0 ML ACESC | UNIDAD | 73780 | [7 empty] | FERRECESAR
8713 | TEJA ARQUIT T/ZOIDAL C 30 X3.05 ML ACESC | UNIDAD | 45041.5 | [7 empty] | FERRECESAR
8714 | TEJA BARRO | UNIDAD | 3570 | [7 empty] | FERRECESAR
8715 | TEJA BARRO CUADRADA | UNIDAD | 1122.17 | [7 empty] | FERRECESAR
8716 | TEJA CAB. ART. ESPAÑOL INF | UNIDAD | 32453.68 | [7 empty] | FERRECESAR
8717 | TEJA CAB. ART. ESPAÑOL SUP | UNIDAD | 32526.27 | [7 empty] | FERRECESAR
8718 | TEJA CAB. ART INF BARROCA | UNIDAD | 21658 | [7 empty] | FERRECESAR
8719 | TEJA CAB. ART INF ETERNIT | UNIDAD | 19173.28 | [7 empty] | FERRECESAR
8720 | TEJA CAB. ART SUP BARROCA | UNIDAD | 20979.7 | [7 empty] | FERRECESAR
8721 | TEJA CAB. ART SUP ETERNIT | UNIDAD | 19173.28 | [7 empty] | FERRECESAR
8722 | TEJA CAB. FIJO # 20 COLOR | UNIDAD | 40656.35 | [7 empty] | FERRECESAR
8723 | TEJA CAB. FIJO P7 # 20 ETERNIT | UNIDAD | 40323.15 | [7 empty] | FERRECESAR
8724 | TEJA CAB. FIJO P7 # 20 PROTEJA | UNIDAD | 26418 | [7 empty] | FERRECESAR
8725 | TEJA CAB. G20 P 1000 | UNIDAD | 42441.35 | [7 empty] | FERRECESAR
8726 | TEJA CAB. LIMATESA TERM COLOR | UNIDAD | 22237.53 | [7 empty] | FERRECESAR
8727 | TEJA CAB. LIMATEZA BARROCA | UNIDAD | 22976.52 | [7 empty] | FERRECESAR
8728 | TEJA CAB. LIMATEZA LIMAHOYA | UNIDAD | 24443.79 | [7 empty] | FERRECESAR
8729 | TEJA CAB. LIMATEZA TERMINAL | UNIDAD | 19621.91 | [7 empty] | FERRECESAR
8730 | TEJA CAB. LIMATEZA TERMINAL BARROCA | UNIDAD | 27443.78 | [7 empty] | FERRECESAR
8731 | TEJA CAB TERMINAL MULTIPLE ESPAÑOLA 1,34 | UNIDAD | 32728.57 | [7 empty] | FERRECESAR
8732 | TEJA CAB. VENTILACION # 20 | UNIDAD | 19585.02 | [7 empty] | FERRECESAR
8733 | TEJA CAN. 90 6.00 M | UNIDAD | 359734.62 | [7 empty] | FERRECESAR
8734 | TEJA ESPAÑOLA 1.34 ML | UNIDAD | 73900.19 | [7 empty] | FERRECESAR
8735 | TEJA FLEJE AZUL SIN TRASLAPO CAL 26 | ML | 15589 | [7 empty] | FERRECESAR
8736 | TEJA MADRILEÑA 1.2 X 0.83 AJOVER | UNIDAD | 63070 | [7 empty] | FERRECESAR
8737 | TEJA MADRILEÑA 2.2 X 0.83 AJOVER | UNIDAD | 115430 | [7 empty] | FERRECESAR
8738 | TEJA MASTER 1000 X 3.66 ML CAL28 BLANCO | UNIDAD | 110634.3 | [7 empty] | FERRECESAR
8739 | TEJA MASTER 1000 X 5.0 MTS CAL 28 AZUL | UNIDAD | 139825 | [7 empty] | FERRECESAR
8740 | TEJA MASTER 1000 X 6.00 ML CAL28 AZUL | UNIDAD | 167790 | [7 empty] | FERRECESAR
8741 | TEJA MASTER 1000 X 6.00 ML CAL28 BLANCO | UNIDAD | 181475 | [7 empty] | FERRECESAR
8742 | TEJA METALDECK CORPALOSA C-22 1.0 X 6.00 ML CORPACERO | UNIDAD | 251625.5 | [7 empty] | FERRECESAR
8743 | TEJA P. ONDULADA # 4 BARROCA ETERNIT | UNIDAD | 32752.37 | [7 empty] | FERRECESAR
8744 | TEJA P ONDULADA # 8 | UNIDAD | 29750 | [7 empty] | FERRECESAR
8745 | TEJA P. PLANA 122 X 122 ETERBOAT 1315693 | UNIDAD | 15136.8 | [7 empty] | FERRECESAR
8746 | TEJA PLASTICA TECHOLIT X 3,66 | UNIDAD | 35997.5 | [7 empty] | FERRECESAR
8747 | TEJA PLASTICA AJONIT AZUL N. 4 AJOVER | UNIDAD | 25069.73 | [7 empty] | FERRECESAR
8748 | TEJA PLASTICA AJONIT VERDE N. 4 AJOVER | UNIDAD | 25069.73 | [7 empty] | FERRECESAR
8749 | TEJA PLASTICA AJONIT VERDE N. 8 AJOVER | UNIDAD | 55335 | [7 empty] | FERRECESAR
8750 | TEJA PLASTICA COLONIAL 1,97 X 0,72 X 2.3 MM MATHIESEN | UNIDAD | 58310 | [7 empty] | FERRECESAR
8751 | TEJA POLICARBONATO CRISTAL N. 4 AJOVER | UNIDAD | 35700 | [7 empty] | FERRECESAR
8752 | TEJA POLICARBONATO CRISTAL N. 6 AJOVER | UNIDAD | 53085.9 | [7 empty] | FERRECESAR
8753 | TEJA POLICARBONATO CRISTAL N. 8 AJOVER | UNIDAD | 70805 | [7 empty] | FERRECESAR
8754 | TEJA POLICARBONATO CRISTAL N. 8 PAVCO | UNIDAD | 80196.48 | [7 empty] | FERRECESAR
8755 | TEJA POLICARBONATO GRECA TRASLUCIDA N. 10 AJOVER | UNIDAD | 79254 | [7 empty] | FERRECESAR
8756 | TEJA POLICARBONATO OPAL N. 6 AJOVER | UNIDAD | 53085.9 | [7 empty] | FERRECESAR
8757 | TEJA POLICARBONATO OPAL N. 8 AJOVER | UNIDAD | 70805 | [7 empty] | FERRECESAR
8758 | TEJA POLICARBONATO OPAL N. 8 PAVCO | UNIDAD | 80196.48 | [7 empty] | FERRECESAR
8759 | TEJA P7 COLOMBIT PROTEJA # 10 | UNIDAD | 47189.45 | [7 empty] | FERRECESAR
8760 | TEJA P7 COLOMBIT PROTEJA # 4 | UNIDAD | 18326 | [7 empty] | FERRECESAR
8761 | TEJA P7 COLOMBIT PROTEJA # 6 | UNIDAD | 27322.4 | [7 empty] | FERRECESAR
8762 | TEJA P7 COLOMBIT PROTEJA # 8 | UNIDAD | 36385.44 | [7 empty] | FERRECESAR
8763 | TEJA P7 ETERNIT # 10 | UNIDAD | 50107.33 | [7 empty] | FERRECESAR
8764 | TEJA P7 ETERNIT # 3 | UNIDAD | 10900.4 | [7 empty] | FERRECESAR
8765 | TEJA P7 ETERNIT # 4 | UNIDAD | 20047.93 | [7 empty] | FERRECESAR
8766 | TEJA P7 ETERNIT # 6 | UNIDAD | 30406.88 | [7 empty] | FERRECESAR
8767 | TEJA P7 ETERNIT # 8 | UNIDAD | 40506.41 | [7 empty] | FERRECESAR
8768 | TEJA TECHOLINE TRADIC. ROJO 2 X 0.95 | UNIDAD | 50220.38 | [7 empty] | FERRECESAR
8769 | TEJA TECHOLINE TRADIC. VERDE 2 X 0.95 | UNIDAD | 51466.31 | [7 empty] | FERRECESAR
8770 | TEJA TERMOACUSTIC RESIDENC FOIL/BLANCA 2.44 AJOVER | UNIDAD | 72233 | [7 empty] | FERRECESAR
8771 | TEJA TERMOACUSTIC RESIDENC FOIL/BLANCA 3.05 AJOVER | UNIDAD | 90142.5 | [7 empty] | FERRECESAR
8772 | TEJA TERMOACUSTIC 27 MM A/B 12.00 AJOVER | UN FRACCION | 452200 | [7 empty] | FERRECESAR
8773 | TEJA TERMOACUSTIC 27 MM B/B 12.00 AJOVER | UN FRACCION | 452200 | [7 empty] | FERRECESAR
8774 | TEJA TERMOACUSTIC 27 MM R/B 12.00 AJOVER | UN FRACCION | 452200 | [7 empty] | FERRECESAR
8775 | TEJA TERMOACUSTIC 27 MM R/B 3.66 AJOVER | UNIDAD | 146727 | [7 empty] | FERRECESAR
8776 | TEJA TERMOACUSTIC 27 MM R/B 6.00 AJOVER | UNIDAD | 240618 | [7 empty] | FERRECESAR
8777 | TEJA TERMOACUSTIC 27 MM V/B 12.00 AJOVER | UN FRACCION | 452200 | [7 empty] | FERRECESAR
8778 | TEJA TERMOACUSTIC 27 MM V/B 3.0 AJOVER | UNIDAD | 120309 | [7 empty] | FERRECESAR
8779 | TEJA TERMOACUSTIC 27 MM V/B 3.66 AJOVER | UNIDAD | 146727 | [7 empty] | FERRECESAR
8780 | TEJA TERMOACUSTIC 27 MM V/B 6.00 AJOVER | UNIDAD | 240618 | [7 empty] | FERRECESAR
8781 | TEJA UNION CAB. LIMATEZA CERAMICA | UNIDAD | 41590.5 | [7 empty] | FERRECESAR
8782 | TEJA UNION CAB. LIMATEZA 20 | UNIDAD | 31348.17 | [7 empty] | FERRECESAR
8783 | TEJA UNION LIMATESA ESPAÑOLA | UNIDAD | 40193.44 | [7 empty] | FERRECESAR
8784 | TELA ASBESTO 1/8 | METROS | 71519 | [7 empty] | FERRECESAR
8785 | TELA ESTABILIZADA BLANCA 1.90 | METROS | 1726.69 | [7 empty] | FERRECESAR
8786 | TELA ESTABILIZADA BLANCA 2.10 | METROS | 1666 | [7 empty] | FERRECESAR
8787 | TELA ESTABILIZADA VERDE 1.90 | METROS | 1571.99 | [7 empty] | FERRECESAR
8788 | TELA ESTABILIZADA VERDE 2 MTS | METROS | 1732.64 | [7 empty] | FERRECESAR
8789 | TELA ESTABILIZADA VERDE 2.1 X 1.0 MTS | UNIDAD | 1428 | [7 empty] | FERRECESAR
8790 | TELA ESTABILIZADA VERDE 2.1 X 2.0 MTS | UNIDAD | 2856 | [7 empty] | FERRECESAR
8791 | TELA ESTABILIZADA VERDE 2.10 MTS PAVCO | METROS | 1693.37 | [7 empty] | FERRECESAR
8792 | TELA ESTABILIZADA VERDE 2.10 X 16.0 MTS | UNIDAD | 22848 | [7 empty] | FERRECESAR
8793 | TELA ESTABILIZADA VERDE 2.10 X 3.0 MTS | UNIDAD | 4284 | [7 empty] | FERRECESAR
8794 | TELA ESTABILIZADA VERDE 2.10 X 3.50 MTS | UNIDAD | 4998 | [7 empty] | FERRECESAR
8795 | TELA ESTABILIZADA VERDE 2.10 X 4.50 MTS | UNIDAD | 6426 | [7 empty] | FERRECESAR
8796 | TELA ESTABILIZADA VERDE 2.10 X 5.0 MTS | UNIDAD | 7140 | [7 empty] | FERRECESAR
8797 | TELA ESTABILIZADA VERDE 2.10 X 7.0 MTS | UNIDAD | 9996 | [7 empty] | FERRECESAR
8798 | TELA ESTABILIZADA VERDE 2.10 X 8.0 MTS | UNIDAD | 11424 | [7 empty] | FERRECESAR
8799 | TELA POLIETILENO REFOR 2.15 X 150 MTS | ML | 6711.6 | [7 empty] | FERRECESAR
8800 | TELA POLISOMBRA AZUL 35% X 4 MTS AZUL | METROS | 5197.92 | [7 empty] | FERRECESAR
8801 | TELA POLISOMBRA NEGRA 80% X 4 MTS | ML | 5831 | [7 empty] | FERRECESAR
8802 | TELA POLISOMBRA VERDE 80% X 4 MTS | METROS | 6366.5 | [7 empty] | FERRECESAR
8803 | TEMPORIZADOR EBC HQ 78192/TM848-2 | UNIDAD | 78540 | [7 empty] | FERRECESAR
8804 | TENAZA C/FRONTAL 6" INGCO HECP28160 | UNIDAD | 20679.82 | [7 empty] | FERRECESAR
8805 | TENAZA DE ARMADOR 12 IRWIN 1864065 | UNIDAD | 22224.44 | [7 empty] | FERRECESAR
8806 | TENAZA PARA AZULEJO 81/2 SURTEK | UNIDAD | 38341.8 | [7 empty] | FERRECESAR
8807 | TENSOR 1/2 | UNIDAD | 4736.2 | [7 empty] | FERRECESAR
8808 | TENSOR 1/4 | UNIDAD | 1431.57 | [7 empty] | FERRECESAR
8809 | TENSOR 3/16 | UNIDAD | 1205.47 | [7 empty] | FERRECESAR
8810 | TENSOR 3/4 | UNIDAD | 15976.94 | [7 empty] | FERRECESAR
8811 | TENSOR 3/8 | UNIDAD | 2237.2 | [7 empty] | FERRECESAR
8812 | TENSOR 5/16 | UNIDAD | 2065.84 | [7 empty] | FERRECESAR
8813 | TENSOR 5/8 | UNIDAD | 10229.24 | [7 empty] | FERRECESAR
8814 | TENSOR PARA CERCA ELECTRICA | UNIDAD | 2666.79 | [7 empty] | FERRECESAR
8815 | TENSOR 1 | UNIDAD | 33831.7 | [7 empty] | FERRECESAR
8816 | TERMINAL CABLE RJ -11 | UNIDAD | 910.35 | [7 empty] | FERRECESAR
8817 | TERMINAL CAFE 1" | UNIDAD | 323.68 | [7 empty] | FERRECESAR
8818 | TERMINAL CAFE 1 1/4" | UNIDAD | 500.99 | [7 empty] | FERRECESAR
8819 | TERMINAL CAFE 1/2 | UNIDAD | 156.961 | [7 empty] | FERRECESAR
8820 | TERMINAL CAPUCHON N. 14 NARANJA / AZUL | UNIDAD | 571.2 | [7 empty] | FERRECESAR
8821 | TERMINAL CAPUCHON N.10 ROJO/AMARILLO | UNIDAD | 805.63 | [7 empty] | FERRECESAR
8822 | TERMINAL CAPUCHON N.12 AZUL-NARANJA | UNIDAD | 527.17 | [7 empty] | FERRECESAR
8823 | TERMINAL CONECROR RJ 45 | UNIDAD | 773.5 | [7 empty] | FERRECESAR
8824 | TERMINAL CONECTOR FORRO RJ 45 | UNIDAD | 1110.27 | [7 empty] | FERRECESAR
8825 | TERMINAL CONECTOR JACK RJ 45 | UNIDAD | 10000.76 | [7 empty] | FERRECESAR
8826 | TERMINAL DE OJO P/PONCHAR 1/0 | UNIDAD | 5333.58 | [7 empty] | FERRECESAR
8827 | TERMINAL DE OJO 1/0 10-12 | UNIDAD | 333.2 | [7 empty] | FERRECESAR
8828 | TERMINAL DE OJO 35 A COBRE | UNIDAD | 4714.78 | [7 empty] | FERRECESAR
8829 | TERMINAL DORADA 1 1/4" | UNIDAD | 670.089 | [7 empty] | FERRECESAR
8830 | TERMINAL DORADA 1/2 | UNIDAD | 196.35 | [7 empty] | FERRECESAR
8831 | TERMINAL RF C-67-1101 CABLE 6 | UNIDAD | 1085.28 | [7 empty] | FERRECESAR
8832 | TERMINAL RF VTB-2/24757 | UNIDAD | 317.73 | [7 empty] | FERRECESAR
8833 | TERMINAL UNION PONCHAR 1/0 | UNIDAD | 5333.58 | [7 empty] | FERRECESAR
8834 | TERMINAL VTC 25-6 BARRIL CORTO 4 AWG | UNIDAD | 606.9 | [7 empty] | FERRECESAR
8835 | TERMINAL VTCL 100 BARRIL LARGO 4/0 AWG | UNIDAD | 7629.09 | [7 empty] | FERRECESAR
8836 | TERMINAL VTCL 22 BARRIL LARGO 4 AWG | UNIDAD | 2831.01 | [7 empty] | FERRECESAR
8837 | TERMINAL VTCL 38 BARRIL LARGO 2 AWG | UNIDAD | 3067.82 | [7 empty] | FERRECESAR
8838 | TERMINAL VTCL 60 BARRIL LARGO 1/0 | UNIDAD | 6821.08 | [7 empty] | FERRECESAR
8839 | TERMINAL VTCL 70 BARRIL LARGO 2/0 | UNIDAD | 4639.81 | [7 empty] | FERRECESAR
8840 | TERMINAL 150 A 31036 N. 2/0 | UNIDAD | 17439.45 | [7 empty] | FERRECESAR
8841 | TERMINAL 30032 1/0 3M | UNIDAD | 6961.5 | [7 empty] | FERRECESAR
8842 | TERMINAL 55A 30015 N. 6 3M | UNIDAD | 3959.13 | [7 empty] | FERRECESAR
8843 | TERMINAL 85A 30019 N. 4 3M | UNIDAD | 3781.82 | [7 empty] | FERRECESAR
8844 | TERMO AMERICAN STYLE 15 LTS 4 GL | UNIDAD | 76160 | [7 empty] | FERRECESAR
8845 | TERMO AMERICAN STYLE 19 LTS 5 GL | UNIDAD | 91650.23 | [7 empty] | FERRECESAR
8846 | TERMO DE AGUA 0.5 GL / 2 LTS | UNIDAD | 18151.07 | [7 empty] | FERRECESAR
8847 | TERMO IGLO 10 GALONES | UNIDAD | 225614.48 | [7 empty] | FERRECESAR
8848 | TERMO IGLOO 5 GL | UNIDAD | 137747.26 | [7 empty] | FERRECESAR
8849 | TERMO PINN-CLE 19 LTS | UNIDAD | 99008 | [7 empty] | FERRECESAR
8850 | TERMO PINN-CLE 40 LTS | UNIDAD | 114240 | [7 empty] | FERRECESAR
8851 | TERMO PINN-CLE 8 LTS 2 GL | UNIDAD | 60928 | [7 empty] | FERRECESAR
8852 | TERMO POPOTAMO 44 LTS | UNIDAD | 151206.16 | [7 empty] | FERRECESAR
8853 | TERMO POTAMITO 4 LITROS AZUL | UNIDAD | 44049.04 | [7 empty] | FERRECESAR
8854 | TERMO RUBERMAID 2 GLN | UNIDAD | 71400 | [7 empty] | FERRECESAR
8855 | THINNER ACRI/CO POLIURETANO U200 | GALON | 62467.86 | [7 empty] | FERRECESAR
8856 | THINNER CORRIENTE | GALON | 20857.13 | [7 empty] | FERRECESAR
8857 | THINNER CORRIENTE | TAMBOR | 973333.13 | [7 empty] | FERRECESAR
8858 | THINNER CORRIENTE SAPOLIN | TAMBOR | 1259553.12 | [7 empty] | FERRECESAR
8859 | THINNER P/CO POLIURETANO 210505-21125GL | CUÑETE | 269247.02 | [7 empty] | FERRECESAR
8860 | THINNER PINTUCO CTE. RF 121135 | UNIDAD | 187140.59 | [7 empty] | FERRECESAR
8861 | THINNER PINTUCO P/ EPOXICA RF 21209 | GALON | 40293.4 | [7 empty] | FERRECESAR
8862 | THINNER PINTUCO P/NITRO 212114 X 5 GL | CUÑETE | 154193.06 | [7 empty] | FERRECESAR
8863 | THINNER QUIMICOSTA C/TE | GALON | 12896.03 | [7 empty] | FERRECESAR
8864 | TIJERA AVIACION DERECHA HERRAGRO | UNIDAD | 27296.22 | [7 empty] | FERRECESAR
8865 | TIJERA AVIACION IZQUIERDA HERRAGRO | UNIDAD | 27296.22 | [7 empty] | FERRECESAR
8866 | TIJERA AVIACION MP TOOLS DER. | UNIDAD | 7949.2 | [7 empty] | FERRECESAR
8867 | TIJERA AVIACION MP TOOLS IZQ. | UNIDAD | 8489.46 | [7 empty] | FERRECESAR
8868 | TIJERA AVIACION STANLEY DER. RF 14564 | UNIDAD | 49639.66 | [7 empty] | FERRECESAR
8869 | TIJERA AVIACION STANLEY IZQ. RF 14562 | UNIDAD | 49639.66 | [7 empty] | FERRECESAR
8870 | TIJERA AVIACION STANLEY RECTA RF 14563 | UNIDAD | 49809.83 | [7 empty] | FERRECESAR
8871 | TIJERA CORD. LAMINA 14 | UNIDAD | 63250.88 | [7 empty] | FERRECESAR
8872 | TIJERA INALAMBRICA SKIL 2900 | UNIDAD | 74574.92 | [7 empty] | FERRECESAR
8873 | TIJERA JARDIN GAVILAN 9" | UNIDAD | 24360 | [7 empty] | FERRECESAR
8874 | TIJERA JARDIN INGCO 8" HPS0308 | UNIDAD | 26169.15 | [7 empty] | FERRECESAR
8875 | TIJERA JARDIN MANGO NEOPRENO | UNIDAD | 16419.9 | [7 empty] | FERRECESAR
8876 | TIJERA JARDIN PESADA INCOLMA | UNIDAD | 31605 | [7 empty] | FERRECESAR
8877 | TIJERA JARDIN 8" 10208 MANG/NITR HERRAGR | UNIDAD | 13566 | [7 empty] | FERRECESAR
8878 | TIJERA LAMINA KAOLA 12" | UNIDAD | 23324 | [7 empty] | FERRECESAR
8879 | TIJERA LAMINA MP TOOLS 12 | UNIDAD | 25876.55 | [7 empty] | FERRECESAR
8880 | TIJERA LAMINA MP TOOLS 8" | UNIDAD | 13407.73 | [7 empty] | FERRECESAR
8881 | TIJERA LAMINA MPTOOLS 10" | UNIDAD | 22144.71 | [7 empty] | FERRECESAR
8882 | TIJERA LAMINA 10 FORTE 1139 | UNIDAD | 42461.58 | [7 empty] | FERRECESAR
8883 | TIJERA LAMINA 10" INGCO HTS0410 | UNIDAD | 32354.91 | [7 empty] | FERRECESAR
8884 | TIJERA LAMINA 10" STANLEY 14556 | UNIDAD | 51281.86 | [7 empty] | FERRECESAR
8885 | TIJERA LAMINA 12" INGCO HTS0412 | UNIDAD | 42424.69 | [7 empty] | FERRECESAR
8886 | TIJERA LAMINA 12 STANLEY 14558 | UNIDAD | 63403.2 | [7 empty] | FERRECESAR
8887 | TIJERA PRADO INGCO 24,5" HHS6301 | UNIDAD | 39641.7 | [7 empty] | FERRECESAR
8888 | TIJERA PRADO TOOLCRAFT 19" TC1330 | UNIDAD | 15759.45 | [7 empty] | FERRECESAR
8889 | TIJERA PRADO 10012 HERRAGRO | UNIDAD | 23100 | [7 empty] | FERRECESAR
8890 | TIJERA TAPICERO | UNIDAD | 9520 | [7 empty] | FERRECESAR
8891 | TILOZA | KL | 46667.04 | [7 empty] | FERRECESAR
8892 | TIMBRE CHICHARRA GENESIS BLANCO 7511 | UNIDAD | 25823 | [7 empty] | FERRECESAR
8893 | TIMBRE DINGDONG VERA | UNIDAD | 10725.47 | [7 empty] | FERRECESAR
8894 | TIMBRE INDUSTRIAL LESITAL VERA | UNIDAD | 16422 | [7 empty] | FERRECESAR
8895 | TIMBRE LESITAL VERA | UNIDAD | 7974.19 | [7 empty] | FERRECESAR
8896 | TIMBRE MILENIO VERA | UNIDAD | 12042.8 | [7 empty] | FERRECESAR
8897 | TIMBRE SUMBADOR GALICA | UNIDAD | 8466.85 | [7 empty] | FERRECESAR
8898 | TIMBRE ZUMBADOR LUNARE BLANCO 4081 | UNIDAD | 30107 | [7 empty] | FERRECESAR
8899 | TINTA LIMPIADORA 330 GMS | UNIDAD | 59643.99 | [7 empty] | FERRECESAR
8900 | TINTA PENETRANTE 330 GMS | UNIDAD | 72804.2 | [7 empty] | FERRECESAR
8901 | TINTA REVELADORA 330 GMS | UNIDAD | 66172.33 | [7 empty] | FERRECESAR
8902 | TIZA INDUSTRIAL | UNIDAD | 559.3 | [7 empty] | FERRECESAR
8903 | TOBERAS P/PISTOLA PROCESO MIG X 2 UNDS | JUEGO | 148750 | [7 empty] | FERRECESAR
8904 | TOMA P/T PARA EXTENSION FULGORE FU0414 | UNIDAD | 2846.48 | [7 empty] | FERRECESAR
8905 | TOMA APPLETON EFSC1752023 20A 125V 2P-3W | UNIDAD | 664618.57 | [7 empty] | FERRECESAR
8906 | TOMA BIFASICO 20 AMP CODELCA | UNIDAD | 7319.69 | [7 empty] | FERRECESAR
8907 | TOMA CAUCHO CODELCA EXT | UNIDAD | 3615.22 | [7 empty] | FERRECESAR
8908 | TOMA CAUCHO CODELCA P/T EXT | UNIDAD | 5347.86 | [7 empty] | FERRECESAR
8909 | TOMA CAUCHO CODELCA SEGURIDAD 20 A | UNIDAD | 8508.5 | [7 empty] | FERRECESAR
8910 | TOMA COAXIAL + TOMA TEL. AMER. LUM | UNIDAD | 10579.1 | [7 empty] | FERRECESAR
8911 | TOMA COAXIAL TV. ABITARE | UNIDAD | 3383.17 | [7 empty] | FERRECESAR
8912 | TOMA COAXIAL TV. AMBIA | UNIDAD | 3978.17 | [7 empty] | FERRECESAR
8913 | TOMA COAXIAL TV. ARQUEA LUM. | UNIDAD | 4918.27 | [7 empty] | FERRECESAR
8914 | TOMA COAXIAL TV BRINK | UNIDAD | 4874.24 | [7 empty] | FERRECESAR
8915 | TOMA COAXIAL TV. GALICA LUM. | UNIDAD | 4188.8 | [7 empty] | FERRECESAR
8916 | TOMA COAXIAL TV GENESIS BLANCO 7722 | UNIDAD | 6545 | [7 empty] | FERRECESAR
8917 | TOMA COAXIAL TV. LUNARE BLANCO 4111 | UNIDAD | 12852 | [7 empty] | FERRECESAR
8918 | TOMA COAXIAL TV. SICA | UNIDAD | 3083.29 | [7 empty] | FERRECESAR
8919 | TOMA DE ENLACE MICROTUBO 4MM | UNIDAD | 294 | [7 empty] | FERRECESAR
8920 | TOMA DOBLE GALICA | UNIDAD | 6574.75 | [7 empty] | FERRECESAR
8921 | TOMA DOBLE GENESIS GFCI | UNIDAD | 57655.5 | [7 empty] | FERRECESAR
8922 | TOMA DOBLE GFCI LEGRAN | UNIDAD | 47921.3 | [7 empty] | FERRECESAR
8923 | TOMA DOBLE GFCI LUNARE 15BL | UNIDAD | 71281 | [7 empty] | FERRECESAR
8924 | TOMA DOBLE GFCI BLANCO GENESIS 7552 | UNIDAD | 57655.5 | [7 empty] | FERRECESAR
8925 | TOMA DOBLE GFCI 20 W | UNIDAD | 18722.27 | [7 empty] | FERRECESAR
8926 | TOMA DOBLE HOSPITALARIA | UNIDAD | 4968.25 | [7 empty] | FERRECESAR
8927 | TOMA DOBLE HOSPITALARIO | UNIDAD | 10695.72 | [7 empty] | FERRECESAR
8928 | TOMA DOBLE HOSPITALARIO CODELCA | UNIDAD | 11626.3 | [7 empty] | FERRECESAR
8929 | TOMA DOBLE HOSPITALARIO NARANJA HUBBEL | UNIDAD | 18454.52 | [7 empty] | FERRECESAR
8930 | TOMA DOBLE LEVINTON ORIG. CON TAPA | UNIDAD | 3505.74 | [7 empty] | FERRECESAR
8931 | TOMA DOBLE LUMINEX | UNIDAD | 4408.95 | [7 empty] | FERRECESAR
8932 | TOMA DOBLE P/T ABITARE | UNIDAD | 5463.29 | [7 empty] | FERRECESAR
8933 | TOMA DOBLE P/T AMBIA | UNIDAD | 6664 | [7 empty] | FERRECESAR
8934 | TOMA DOBLE P/T ARQUEA | UNIDAD | 6688.99 | [7 empty] | FERRECESAR
8935 | TOMA DOBLE P/T BRINK | UNIDAD | 5607.28 | [7 empty] | FERRECESAR
8936 | TOMA DOBLE P/T GALICA | UNIDAD | 7619.57 | [7 empty] | FERRECESAR
8937 | TOMA DOBLE P/T GALICA2 | UNIDAD | 5696.53 | [7 empty] | FERRECESAR
8938 | TOMA DOBLE P/T GENESIS BLANCO 7544 | UNIDAD | 7854 | [7 empty] | FERRECESAR
8939 | TOMA DOBLE P/T ILUS SIEMENS | UNIDAD | 5550.16 | [7 empty] | FERRECESAR
8940 | TOMA DOBLE P/T LUNARE BLANCO 701A | UNIDAD | 16303 | [7 empty] | FERRECESAR
8941 | TOMA DOBLE P/T SGDAD LEVINTON | UNIDAD | 13677.86 | [7 empty] | FERRECESAR
8942 | TOMA DOBLE P/T SICA | UNIDAD | 4358.5654 | [7 empty] | FERRECESAR
8943 | TOMA DUPLEX AMERICANA TEL. LUM. | UNIDAD | 9686.6 | [7 empty] | FERRECESAR
8944 | TOMA PARA AIRE CHINO C/TAPA | UNIDAD | 5914.3 | [7 empty] | FERRECESAR
8945 | TOMA PARA AIRE LEVITON C/TAPA | UNIDAD | 8923.81 | [7 empty] | FERRECESAR
8946 | TOMA SENC. LUMINEX | UNIDAD | 1426.81 | [7 empty] | FERRECESAR
8947 | TOMA SENC. S/M AVE | UNIDAD | 1599.36 | [7 empty] | FERRECESAR
8948 | TOMA SENC. S/M GLADIA | UNIDAD | 1532.72 | [7 empty] | FERRECESAR
8949 | TOMA SENC. S/M LUMINEX | UNIDAD | 761.6 | [7 empty] | FERRECESAR
8950 | TOMA TEL. AMERICANA ABITARE | UNIDAD | 4244.73 | [7 empty] | FERRECESAR
8951 | TOMA TEL. AMERICANA DOBLE GALICA | UNIDAD | 8568 | [7 empty] | FERRECESAR
8952 | TOMA TEL. AMERICANA LUNARE BLANCO 4101 | UNIDAD | 17969 | [7 empty] | FERRECESAR
8953 | TOMA TEL. AMERICANA SENC. AMBIA | UNIDAD | 5508.51 | [7 empty] | FERRECESAR
8954 | TOMA TEL AMERICANA SENC. GALICA | UNIDAD | 4918.27 | [7 empty] | FERRECESAR
8955 | TOMA TEL. AMERICANA SENC. LUMINEX | UNIDAD | 6188 | [7 empty] | FERRECESAR
8956 | TOMA TEL. AMERICANA SICA | UNIDAD | 5156.27 | [7 empty] | FERRECESAR
8957 | TOMA TEL. AMERICANO BRINK | UNIDAD | 5020.61 | [7 empty] | FERRECESAR
8958 | TOMA TEL. AMERICANO GENESIS BLANCO 7720 | UNIDAD | 6307 | [7 empty] | FERRECESAR
8959 | TOMA TEL. C/BIANA + AMER. LUMINEX | UNIDAD | 7758.8 | [7 empty] | FERRECESAR
8960 | TOMA TEL. DIGITAL S/M | UNIDAD | 1071 | [7 empty] | FERRECESAR
8961 | TOMA TEL. DOBLE AMERICANA ABITARE | UNIDAD | 8312.15 | [7 empty] | FERRECESAR
8962 | TOMA TEL. LUMINEX | UNIDAD | 1976.59 | [7 empty] | FERRECESAR
8963 | TOMA TEL. S/M AVE | UNIDAD | 1813.56 | [7 empty] | FERRECESAR
8964 | TOMA TEL. S/M GLAD. AMER. LUMINEX | UNIDAD | 1761.2 | [7 empty] | FERRECESAR
8965 | TOMA TRIFASICO 20 AMP CODELCA | UNIDAD | 8290.73 | [7 empty] | FERRECESAR
8966 | TOMA TRIFASICO 50 AMP CODELCA | UNIDAD | 16719.5 | [7 empty] | FERRECESAR
8967 | TOMA TRIFASICO 50A S/M | UNIDAD | 9099.93 | [7 empty] | FERRECESAR
8968 | TOMA 6 SALIDAS FULGORE FP0149 | UNIDAD | 13846.84 | [7 empty] | FERRECESAR
8969 | TONER HP 83 A NEGRO | UNIDAD | 372387.9257 | [7 empty] | FERRECESAR
8970 | TOPE PUERTA MAGNETICO ANTIQUE | UNIDAD | 15708 | [7 empty] | FERRECESAR
8971 | TOPE PUERTA MAGNETICO CROMO MATE | UNIDAD | 11061.05 | [7 empty] | FERRECESAR
8972 | TOPE PUERTA MEDIA LUNA CROMADO | UNIDAD | 6168.96 | [7 empty] | FERRECESAR
8973 | TOPE PUERTA MEDIA LUNA DORADO | UNIDAD | 5251.47 | [7 empty] | FERRECESAR
8974 | TOPE PUERTA RESORTE | UNIDAD | 1332.8 | [7 empty] | FERRECESAR
8975 | TOR. AVELLANADO INOX 12X50 | UNIDAD | 2118.2 | [7 empty] | FERRECESAR
8976 | TOR. AUT. 10 X 1 1/2 | UNIDAD | 44.03 | [7 empty] | FERRECESAR
8977 | TOR. AUT. 10 X 2 | UNIDAD | 61.88 | [7 empty] | FERRECESAR
8978 | TOR. AUT. 10 X 2 1/2 | UNIDAD | 85.68 | [7 empty] | FERRECESAR
8979 | TOR. AUT. 10 X 3 | UNIDAD | 97.58 | [7 empty] | FERRECESAR
8980 | TOR. AUT. 12 X 1 1/4 HILTI | UNIDAD | 1975.4 | [7 empty] | FERRECESAR
8981 | TOR. AUT 6 X 1 | UNIDAD | 35.7 | [7 empty] | FERRECESAR
8982 | TOR. AUT. 6 X 1 DRYWALL RF | UNIDAD | 35.7 | [7 empty] | FERRECESAR
8983 | TOR. AUT. 6 X 1 P/MADERA | UNIDAD | 20.23 | [7 empty] | FERRECESAR
8984 | TOR. AUT. 6 X 1 1/2 PBM-S | UNIDAD | 32.13 | [7 empty] | FERRECESAR
8985 | TOR. AUT. 6 X 1 1/4 PBM-S | UNIDAD | 22.253 | [7 empty] | FERRECESAR
8986 | TOR. AUT. 6 X 2 PBMS | UNIDAD | 35.7 | [7 empty] | FERRECESAR
8987 | TOR. AUT. 6 X 3/4 | UNIDAD | 17.85 | [7 empty] | FERRECESAR
8988 | TOR. AUT 7 X 7 7/16 | UNIDAD | 21.42 | [7 empty] | FERRECESAR
8989 | TOR. AUT. 7 X 7/16 PPHS | UNIDAD | 21.42 | [7 empty] | FERRECESAR
8990 | TOR. AUT. 8 X 1 | UNIDAD | 26.18 | [7 empty] | FERRECESAR
8991 | TOR. AUT. 8 X 1 1/2 | UNIDAD | 36.89 | [7 empty] | FERRECESAR
8992 | TOR. AUT. 8 X 1 1/4 | UNIDAD | 33.32 | [7 empty] | FERRECESAR
8993 | TOR. AUT. 8 X 2 | UNIDAD | 51.17 | [7 empty] | FERRECESAR
8994 | TOR. AUT. 8 X 2 1/2 | UNIDAD | 55.93 | [7 empty] | FERRECESAR
8995 | TOR. AUT. 8 X 3 | UNIDAD | 86.87 | [7 empty] | FERRECESAR
8996 | TOR. BR. C.CUAD. 1/2 - 3/4 | UNIDAD | 170.17 | [7 empty] | FERRECESAR
8997 | TOR. BR. C.CUAD. 1/2 - 2 | UNIDAD | 435.54 | [7 empty] | FERRECESAR
8998 | TOR. BR. C.CUAD. 1/4 - 3/4 | UNIDAD | 64.26 | [7 empty] | FERRECESAR
8999 | TOR. BR. C.CUAD. 1/4 - 1 | UNIDAD | 64.26 | [7 empty] | FERRECESAR
9000 | TOR. BR. C.CUAD. 1/4 - 1 1/2 | UNIDAD | 84.49 | [7 empty] | FERRECESAR
9001 | TOR. BR. C.RED. 1/2 - 3/4 | UNIDAD | 170.17 | [7 empty] | FERRECESAR
9002 | TOR. BR. C.RED. 1/4 - 1/2 | UNIDAD | 53.55 | [7 empty] | FERRECESAR
9003 | TOR. BR. C.RED. 1/4 - 2 | UNIDAD | 105.91 | [7 empty] | FERRECESAR
9004 | TOR. BR. C.RED. 1/4 - 3 1/2 | UNIDAD | 178.5 | [7 empty] | FERRECESAR
9005 | TOR. BR. C.RED. 1/4 - 4 | UNIDAD | 214.2 | [7 empty] | FERRECESAR
9006 | TOR. BR. C.RED. 3/4 - 1 1/2 | UNIDAD | 1785 | [7 empty] | FERRECESAR
9007 | TOR. BR. C.RED. 3/8 - 1/2 | UNIDAD | 127.33 | [7 empty] | FERRECESAR
9008 | TOR. BR. C.RED. 3/8 - 3/4 | UNIDAD | 284.41 | [7 empty] | FERRECESAR
9009 | TOR. BR. C.RED. 3/8 - 2 | UNIDAD | 223.72 | [7 empty] | FERRECESAR
9010 | TOR. BR. C.RED. 5/8 - 1 | UNIDAD | 637.84 | [7 empty] | FERRECESAR
9011 | TOR. BR. C.RED. 7/16 - 1/2 | UNIDAD | 138.04 | [7 empty] | FERRECESAR
9012 | TOR. BR. C.RED. 7/16 - 3/4 | UNIDAD | 773.5 | [7 empty] | FERRECESAR
9013 | TOR. BR. C.RED. 7/16 - 1 | UNIDAD | 1.309 | [7 empty] | FERRECESAR
9014 | TOR. BR. S.C 1/2 - 1 1/2 | UNIDAD | 478.38 | [7 empty] | FERRECESAR
9015 | TOR. BR. S.C 1/2 - 2 | UNIDAD | 584.29 | [7 empty] | FERRECESAR
9016 | TOR. BR. S.C 1/2 - 3 | UNIDAD | 618.8 | [7 empty] | FERRECESAR
9017 | TOR. BR. S.C 1/4 - 1 1/2 | UNIDAD | 170.17 | [7 empty] | FERRECESAR
9018 | TOR. BR. S.C 1/4 - 1 1/4 | UNIDAD | 127.33 | [7 empty] | FERRECESAR
9019 | TOR. BR. S.C 1/4 - 2 | UNIDAD | 297.5 | [7 empty] | FERRECESAR
9020 | TOR. BR. S.C 3/8 - 2 | UNIDAD | 403.41 | [7 empty] | FERRECESAR
9021 | TOR. BR. S.C 3/8 - 3/4 | UNIDAD | 170.17 | [7 empty] | FERRECESAR
9022 | TOR. BR. S.C 5/16 - 1 | UNIDAD | 440.3 | [7 empty] | FERRECESAR
9023 | TOR. BR. S.C 5/8 - 1 1/2 | UNIDAD | 733.04 | [7 empty] | FERRECESAR
9024 | TOR. BR. S.C 7/16 - 1/2 | UNIDAD | 116.62 | [7 empty] | FERRECESAR
9025 | TOR. BR. S.C 7/16 - 1 | UNIDAD | 207.06 | [7 empty] | FERRECESAR
9026 | TOR. BR. S.C 7/16 - 1 1/2 | UNIDAD | 297.5 | [7 empty] | FERRECESAR
9027 | TOR. BR. S.C 7/16 - 2 1/2 | UNIDAD | 372.47 | [7 empty] | FERRECESAR
9028 | TOR. BRONCE C.AVELLANA 5/16X2" | UNIDAD | 2930.97 | [7 empty] | FERRECESAR
9029 | TOR. C. CAR 1 1/2 | UNIDAD | 70.21 | [7 empty] | FERRECESAR
9030 | TOR. C. CAR 3/8 X 5 1/2 | UNIDAD | 440.3 | [7 empty] | FERRECESAR
9031 | TOR. C.AVEL. 1/4 - 1 | UNIDAD | 72.59 | [7 empty] | FERRECESAR
9032 | TOR. C.AVEL. 1/4 - 2 | UNIDAD | 149.226 | [7 empty] | FERRECESAR
9033 | TOR. C.AVEL. 1/4 - 1 1/2 | UNIDAD | 113.05 | [7 empty] | FERRECESAR
9034 | TOR. C.AVEL. 1/4 X 1 1/4 | UNIDAD | 97.58 | [7 empty] | FERRECESAR
9035 | TOR. C.AVEL. 1/4 X 1 3/4 | UNIDAD | 135.66 | [7 empty] | FERRECESAR
9036 | TOR. C.CAR. 1/2 - 1 | UNIDAD | 367.71 | [7 empty] | FERRECESAR
9037 | TOR. C.CAR. 1/2 - 1 1/2 | UNIDAD | 397.46 | [7 empty] | FERRECESAR
9038 | TOR. C.CAR. 1/2 - 2 | UNIDAD | 462.91 | [7 empty] | FERRECESAR
9039 | TOR. C.CAR. 1/2 - 3 | UNIDAD | 604.52 | [7 empty] | FERRECESAR
9040 | TOR. C.CAR. 1/2 - 3 1/2 | UNIDAD | 711.62 | [7 empty] | FERRECESAR
9041 | TOR. C.CAR. 1/2 - 5 | UNIDAD | 823.48 | [7 empty] | FERRECESAR
9042 | TOR. C.CAR. 1/2 - 5 1/2 | UNIDAD | 907.97 | [7 empty] | FERRECESAR
9043 | TOR. C.CAR. 1/2 - 6 | UNIDAD | 2082.5 | [7 empty] | FERRECESAR
9044 | TOR. C.CAR. 1/4 - 1 | UNIDAD | 48.79 | [7 empty] | FERRECESAR
9045 | TOR. C.CAR. 1/4 - 1 1/2 | UNIDAD | 113.05 | [7 empty] | FERRECESAR
9046 | TOR. C.CAR. 1/4 - 2 | UNIDAD | 124.95 | [7 empty] | FERRECESAR
9047 | TOR. C.CAR. 1/4 - 2 1/2 | UNIDAD | 154.7 | [7 empty] | FERRECESAR
9048 | TOR. C.CAR. 1/4 - 3 | UNIDAD | 198.73 | [7 empty] | FERRECESAR
9049 | TOR. C.CAR. 1/4 - 3 1/2 | UNIDAD | 190.4 | [7 empty] | FERRECESAR
9050 | TOR. C.CAR. 1/4 - 4 | UNIDAD | 202.3 | [7 empty] | FERRECESAR
9051 | TOR. C.CAR. 1/4 - 4 1/2 | UNIDAD | 235.62 | [7 empty] | FERRECESAR
9052 | TOR. C.CAR. 3/8 - 1 | UNIDAD | 182.07 | [7 empty] | FERRECESAR
9053 | TOR. C.CAR. 3/8 - 1 1/2 | UNIDAD | 221.34 | [7 empty] | FERRECESAR
9054 | TOR. C.CAR. 3/8 - 2 | UNIDAD | 267.75 | [7 empty] | FERRECESAR
9055 | TOR. C.CAR. 3/8 - 2 1/2 | UNIDAD | 277.27 | [7 empty] | FERRECESAR
9056 | TOR. C.CAR. 3/8 - 3 | UNIDAD | 354.62 | [7 empty] | FERRECESAR
9057 | TOR. C.CAR. 3/8 - 5 | UNIDAD | 414.12 | [7 empty] | FERRECESAR
9058 | TOR. C.CAR. 3/8 - 5 1/2 | UNIDAD | 470.05 | [7 empty] | FERRECESAR
9059 | TOR. C.CAR. 5/16 - 1 | UNIDAD | 128.52 | [7 empty] | FERRECESAR
9060 | TOR. C.CAR. 5/16 - 1 1/2 | UNIDAD | 163.03 | [7 empty] | FERRECESAR
9061 | TOR. C.CAR. 5/16 - 2 1/2 | UNIDAD | 214.2 | [7 empty] | FERRECESAR
9062 | TOR. C.CAR. 5/16 - 3 | UNIDAD | 249.9 | [7 empty] | FERRECESAR
9063 | TOR. C.CAR. 5/16 - 3 1/2 | UNIDAD | 185.521 | [7 empty] | FERRECESAR
9064 | TOR. C.CAR. 5/16 - 4 | UNIDAD | 406.98 | [7 empty] | FERRECESAR
9065 | TOR. C.CAR. 5/16 - 4 1/2 | UNIDAD | 434.35 | [7 empty] | FERRECESAR
9066 | TOR. C.CAR. 5/8 - 2 1/2 | UNIDAD | 642.6 | [7 empty] | FERRECESAR
9067 | TOR. C.CAR. 5/8 - 3 | UNIDAD | 711.62 | [7 empty] | FERRECESAR
9068 | TOR. C.CAR. 5/8 - 4 1/2 | UNIDAD | 1011.5 | [7 empty] | FERRECESAR
9069 | TOR. C.CAR. 7/16 - 1 | UNIDAD | 202.3 | [7 empty] | FERRECESAR
9070 | TOR. C.CAR. 7/16 - 1 1/2 | UNIDAD | 235.62 | [7 empty] | FERRECESAR
9071 | TOR. C.CAR. 7/16 - 2 1/2 | UNIDAD | 301.07 | [7 empty] | FERRECESAR
9072 | TOR. C.CAR. 7/16 - 3 | UNIDAD | 330.82 | [7 empty] | FERRECESAR
9073 | TOR. C.CAR. 7/16 - 3 1/2 | UNIDAD | 366.52 | [7 empty] | FERRECESAR
9074 | TOR. C.CAR. 7/16 - 4 | UNIDAD | 402.22 | [7 empty] | FERRECESAR
9075 | TOR. C.CAR. 7/16 - 4 1/2 | UNIDAD | 428.4 | [7 empty] | FERRECESAR
9076 | TOR. C.CAR. 7/16 - 5 | UNIDAD | 452.2 | [7 empty] | FERRECESAR
9077 | TOR. C.CAR. 7/16 - 6 | UNIDAD | 499.8 | [7 empty] | FERRECESAR
9078 | TOR. C.CAR. 7/16 - 7 | UNIDAD | 511.7 | [7 empty] | FERRECESAR
9079 | TOR. C/H INOX 1/2 X 3 | UNIDAD | 3076.15 | [7 empty] | FERRECESAR
9080 | TOR. C/H INOX 1/2" X 5" | UNIDAD | 2691.78 | [7 empty] | FERRECESAR
9081 | TOR. C.HX. 1/2 - 7 | UNIDAD | 1518.44 | [7 empty] | FERRECESAR
9082 | TOR. C.HX. 1/2 X 1" | UNIDAD | 353.43 | [7 empty] | FERRECESAR
9083 | TOR. C.HX. 1/2 X 1 1/2" | UNIDAD | 677.11 | [7 empty] | FERRECESAR
9084 | TOR. C.HX. 1/2 X 10" | UNIDAD | 2556.12 | [7 empty] | FERRECESAR
9085 | TOR. C.HX. 1/2 X 2" | UNIDAD | 590.24 | [7 empty] | FERRECESAR
9086 | TOR. C.HX. 1/2 X 2 1/2" | UNIDAD | 708.05 | [7 empty] | FERRECESAR
9087 | TOR. C.HX. 1/2 X 3" | UNIDAD | 844.9 | [7 empty] | FERRECESAR
9088 | TOR. C.HX. 1/2 X 3" GALV | UNIDAD | 735.42 | [7 empty] | FERRECESAR
9089 | TOR. C.HX. 1/2 X 3 1/2" | UNIDAD | 890.12 | [7 empty] | FERRECESAR
9090 | TOR. C.HX 1/2 X 3 1/2" GALV | UNIDAD | 1360.17 | [7 empty] | FERRECESAR
9091 | TOR. C.HX. 1/2 X 4" | UNIDAD | 1030.54 | [7 empty] | FERRECESAR
9092 | TOR. C.HX 1/2 X 4" | UNIDAD | 1160.25 | [7 empty] | FERRECESAR
9093 | TOR. C.HX. 1/2 X 4 1/2" | UNIDAD | 1035.3 | [7 empty] | FERRECESAR
9094 | TOR. C.HX 1/2 X 4 1/2" GALV | UNIDAD | 1104.32 | [7 empty] | FERRECESAR
9095 | TOR. C.HX. 1/2 X 5" | UNIDAD | 1423.24 | [7 empty] | FERRECESAR
9096 | TOR. C.HX 1/2 X 5" GALV | UNIDAD | 1176.91 | [7 empty] | FERRECESAR
9097 | TOR. C.HX. 1/2 X 5 1/2" | UNIDAD | 1178.1 | [7 empty] | FERRECESAR
9098 | TOR. C.HX. 1/2 X 6" | UNIDAD | 1160.25 | [7 empty] | FERRECESAR
9099 | TOR. C.HX. 1/4 X 1" GALV | UNIDAD | 104.72 | [7 empty] | FERRECESAR
9100 | TOR. C.HX 1/4 X 1 1/2" GALV | UNIDAD | 136.85 | [7 empty] | FERRECESAR
9101 | TOR. C.HX. 1/4 X 1/2" | UNIDAD | 73.78 | [7 empty] | FERRECESAR
9102 | TOR. C.HX. 1/4 X 2" | UNIDAD | 146.37 | [7 empty] | FERRECESAR
9103 | TOR. C.HX. 1/4 X 2 1/2" | UNIDAD | 176.953 | [7 empty] | FERRECESAR
9104 | TOR. C.HX 1/4 X 2 1/2" GALV | UNIDAD | 228.48 | [7 empty] | FERRECESAR
9105 | TOR. C.HX. 1/4 X 3" GALV | UNIDAD | 258.23 | [7 empty] | FERRECESAR
9106 | TOR. C.HX. 1/4 X 3 1/2" | UNIDAD | 305.83 | [7 empty] | FERRECESAR
9107 | TOR. C.HX. 1/4 X 3/4" GALV | UNIDAD | 103.53 | [7 empty] | FERRECESAR
9108 | TOR. C.HX. 1/4 X 4" | UNIDAD | 267.75 | [7 empty] | FERRECESAR
9109 | TOR. C.HX. 1/4 X 4 1/2" | UNIDAD | 307.02 | [7 empty] | FERRECESAR
9110 | TOR. C.HX. 3/4 X 1" | UNIDAD | 292.9185 | [7 empty] | FERRECESAR
9111 | TOR. C.HX. 3/4 X 1 1/2" | UNIDAD | 1401.82 | [7 empty] | FERRECESAR
9112 | TOR. C.HX. 3/4 X 2" | UNIDAD | 2046.8 | [7 empty] | FERRECESAR
9113 | TOR. C.HX. 3/4 X 2 1/2" | UNIDAD | 2225.3 | [7 empty] | FERRECESAR
9114 | TOR. C.HX. 3/4 X 4" | UNIDAD | 2927.4 | [7 empty] | FERRECESAR
9115 | TOR. C.HX. 3/4 X 4 1/2" | UNIDAD | 3189.2 | [7 empty] | FERRECESAR
9116 | TOR. C.HX. 3/4 X 5" | UNIDAD | 3546.2 | [7 empty] | FERRECESAR
9117 | TOR. C.HX. 3/4 X 5 1/2" | UNIDAD | 3867.5 | [7 empty] | FERRECESAR
9118 | TOR. C.HX. 3/4 X 8" | UNIDAD | 6164.2 | [7 empty] | FERRECESAR
9119 | TOR. C.HX. 3/8 - 5 | UNIDAD | 952 | [7 empty] | FERRECESAR
9120 | TOR. C.HX. 3/8 - 8 | UNIDAD | 1449.42 | [7 empty] | FERRECESAR
9121 | TOR. C.HX. 3/8 X 1" | UNIDAD | 228.48 | [7 empty] | FERRECESAR
9122 | TOR. C.HX. 3/8 X 1 1/2" | UNIDAD | 261.8 | [7 empty] | FERRECESAR
9123 | TOR. C.HX 3/8 X 1 1/2" GALV | UNIDAD | 235.382 | [7 empty] | FERRECESAR
9124 | TOR. C.HX. 3/8 X 10" | UNIDAD | 2121.77 | [7 empty] | FERRECESAR
9125 | TOR. C.HX. 3/8 X 2" | UNIDAD | 291.55 | [7 empty] | FERRECESAR
9126 | TOR. C.HX 3/8 X 2" GALV | UNIDAD | 461.72 | [7 empty] | FERRECESAR
9127 | TOR. C.HX. 3/8 X 2 1/2" | UNIDAD | 514.08 | [7 empty] | FERRECESAR
9128 | TOR. C.HX 3/8 X 2 1/2" GALV | UNIDAD | 416.5 | [7 empty] | FERRECESAR
9129 | TOR. C.HX. 3/8 X 3" GALV | UNIDAD | 574.77 | [7 empty] | FERRECESAR
9130 | TOR. C.HX 3/8 X 3" GALV | UNIDAD | 621.18 | [7 empty] | FERRECESAR
9131 | TOR. C.HX. 3/8 X 3 1/2" | UNIDAD | 567.63 | [7 empty] | FERRECESAR
9132 | TOR. C.HX. 3/8 X 3/4" | UNIDAD | 193.97 | [7 empty] | FERRECESAR
9133 | TOR. C.HX. 3/8 X 4" | UNIDAD | 611.66 | [7 empty] | FERRECESAR
9134 | TOR. C.HX. 3/8 X 4" GALV | UNIDAD | 672.35 | [7 empty] | FERRECESAR
9135 | TOR. C.HX. 3/8 X 4 1/2" GALV | UNIDAD | 818.72 | [7 empty] | FERRECESAR
9136 | TOR. C.HX 3/8 X 5" GALV | UNIDAD | 809.2 | [7 empty] | FERRECESAR
9137 | TOR. C.HX. 3/8 X 5 1/2" | UNIDAD | 737.8 | [7 empty] | FERRECESAR
9138 | TOR. C.HX 3/8 X 5 1/2" GALV | UNIDAD | 696.15 | [7 empty] | FERRECESAR
9139 | TOR. C.HX. 3/8 X 6" | UNIDAD | 909.16 | [7 empty] | FERRECESAR
9140 | TOR. C.HX. 3/8 X 6" GALV | UNIDAD | 1071 | [7 empty] | FERRECESAR
9141 | TOR. C.HX. 3/8 X 7" | UNIDAD | 1175.72 | [7 empty] | FERRECESAR
9142 | TOR. C.HX 3/8 X 8" GALV | UNIDAD | 1375.64 | [7 empty] | FERRECESAR
9143 | TOR. C.HX. 3/8 X 9" | UNIDAD | 1725.5 | [7 empty] | FERRECESAR
9144 | TOR. C.HX. 5/16 X 1" | UNIDAD | 134.47 | [7 empty] | FERRECESAR
9145 | TOR. C.HX 5/16 X 1" GALV | UNIDAD | 188.02 | [7 empty] | FERRECESAR
9146 | TOR. C.HX. 5/16 X 1 1/2" | UNIDAD | 193.97 | [7 empty] | FERRECESAR
9147 | TOR. C.HX 5/16 X 1 1/2" GALV | UNIDAD | 198.73 | [7 empty] | FERRECESAR
9148 | TOR. C.HX. 5/16 X 1/2" | UNIDAD | 114.24 | [7 empty] | FERRECESAR
9149 | TOR. C.HX. 5/16 X 2" GALV | UNIDAD | 282.03 | [7 empty] | FERRECESAR
9150 | TOR. C.HX. 5/16 X 2 1/2" | UNIDAD | 264.18 | [7 empty] | FERRECESAR
9151 | TOR. C.HX 5/16 X 2 1/2" GALV | UNIDAD | 233.24 | [7 empty] | FERRECESAR
9152 | TOR. C.HX. 5/16 X 3" GALV | UNIDAD | 355.81 | [7 empty] | FERRECESAR
9153 | TOR. C.HX. 5/16 X 3 1/2" | UNIDAD | 395.08 | [7 empty] | FERRECESAR
9154 | TOR. C.HX. 5/16 X 3/4" | UNIDAD | 120.19 | [7 empty] | FERRECESAR
9155 | TOR. C.HX. 5/16 X 4" | UNIDAD | 364.14 | [7 empty] | FERRECESAR
9156 | TOR. C.HX. 5/16 X 4 1/2" | UNIDAD | 386.75 | [7 empty] | FERRECESAR
9157 | TOR. C.HX. 5/16 X 5" | UNIDAD | 561.68 | [7 empty] | FERRECESAR
9158 | TOR. C.HX 5/16 X 5" GALV | UNIDAD | 476 | [7 empty] | FERRECESAR
9159 | TOR. C.HX. 5/16 X 5 1/2" | UNIDAD | 568.82 | [7 empty] | FERRECESAR
9160 | TOR. C.HX. 5/16 X 6" | UNIDAD | 690.2 | [7 empty] | FERRECESAR
9161 | TOR. C.HX. 5/8 X 1" | UNIDAD | 571.2 | [7 empty] | FERRECESAR
9162 | TOR. C.HX. 5/8 X 1 1/2" | UNIDAD | 1404.2 | [7 empty] | FERRECESAR
9163 | TOR. C.HX. 5/8 X 2" | UNIDAD | 925.82 | [7 empty] | FERRECESAR
9164 | TOR. C.HX 5/8 X 2" GALV | UNIDAD | 890.12 | [7 empty] | FERRECESAR
9165 | TOR. C.HX. 5/8 X 2 1/2" | UNIDAD | 1126.93 | [7 empty] | FERRECESAR
9166 | TOR. C.HX. 5/8 X 3" | UNIDAD | 1285.2 | [7 empty] | FERRECESAR
9167 | TOR. C.HX. 5/8 X 3 1/2" | UNIDAD | 1320.9 | [7 empty] | FERRECESAR
9168 | TOR. C.HX. 5/8 X 4" | UNIDAD | 1350.65 | [7 empty] | FERRECESAR
9169 | TOR. C.HX. 5/8 X 4 1/2" | UNIDAD | 1649.34 | [7 empty] | FERRECESAR
9170 | TOR. C.HX. 5/8 X 5" | UNIDAD | 2168.18 | [7 empty] | FERRECESAR
9171 | TOR. C.HX. 5/8 X 6" | UNIDAD | 2099.16 | [7 empty] | FERRECESAR
9172 | TOR. C.HX. 7/16 X 1" | UNIDAD | 357 | [7 empty] | FERRECESAR
9173 | TOR. C.HX. 7/16 X 2" | UNIDAD | 357 | [7 empty] | FERRECESAR
9174 | TOR. C.HX. 7/16 X 2 1/2" | UNIDAD | 464.1 | [7 empty] | FERRECESAR
9175 | TOR. C.HX. 7/16 X 3 1/2" | UNIDAD | 690.2 | [7 empty] | FERRECESAR
9176 | TOR. C.HX. 7/16 X 4" | UNIDAD | 714 | [7 empty] | FERRECESAR
9177 | TOR. C.HX. 7/16 X 4 1/2" | UNIDAD | 1249.5 | [7 empty] | FERRECESAR
9178 | TOR. C.HX. 7/16 X 5" | UNIDAD | 871.08 | [7 empty] | FERRECESAR
9179 | TOR. C.HX. 7/8 X 10" | UNIDAD | 8996.4 | [7 empty] | FERRECESAR
9180 | TOR. C.HX. 7/8 X 3" | UNIDAD | 2570.4 | [7 empty] | FERRECESAR
9181 | TOR. C.HX. 7/8 X 4 1/2" | UNIDAD | 3445.05 | [7 empty] | FERRECESAR
9182 | TOR. C.HX. 7/8 X 5" | UNIDAD | 4419.66 | [7 empty] | FERRECESAR
9183 | TOR. C.HX. 7/8 X 5 1/2" | UNIDAD | 1041.25 | [7 empty] | FERRECESAR
9184 | TOR. C.HX. 7/8 X 6" | UNIDAD | 5388.32 | [7 empty] | FERRECESAR
9185 | TOR. C.HX. MM CLASE 8.8 PASO 1.50 10X30 | UNIDAD | 267.75 | [7 empty] | FERRECESAR
9186 | TOR. C.HX. MM CLASE 8.8 PASO 1.75 12X30 | UNIDAD | 401.03 | [7 empty] | FERRECESAR
9187 | TOR. C.HX. 1 - 7 | UNIDAD | 2377.62 | [7 empty] | FERRECESAR
9188 | TOR. C.HX. 1 X 1 1/2" | UNIDAD | 833 | [7 empty] | FERRECESAR
9189 | TOR. C.HX. 1 X 3 1/2" | UNIDAD | 1460.13 | [7 empty] | FERRECESAR
9190 | TOR. C.HX. 1 X 4" | UNIDAD | 1550.57 | [7 empty] | FERRECESAR
9191 | TOR. C.HX. 1 X 4 1/2" | UNIDAD | 1660.05 | [7 empty] | FERRECESAR
9192 | TOR. C.HX. 1/2 X 3" GALV | UNIDAD | 1156.68 | [7 empty] | FERRECESAR
9193 | TOR. C.HX. 3/8 X 4 1/2" GALV | UNIDAD | 683.06 | [7 empty] | FERRECESAR
9194 | TOR. ESPARRAGO 5/8 X 18" 4 TUERCA | UNIDAD | 17850 | [7 empty] | FERRECESAR
9195 | TOR. ESTANTERIA 1/4 - 1/2 | UNIDAD | 85.68 | [7 empty] | FERRECESAR
9196 | TOR. ESTUFA 1/4 - 1/2 | UNIDAD | 49.98 | [7 empty] | FERRECESAR
9197 | TOR. ESTUFA 1/4 - 3/4 | UNIDAD | 82.11 | [7 empty] | FERRECESAR
9198 | TOR. ESTUFA 1/4 - 1 | UNIDAD | 99.96 | [7 empty] | FERRECESAR
9199 | TOR. ESTUFA 1/4 - 1 1/2 | UNIDAD | 115.311 | [7 empty] | FERRECESAR
9200 | TOR. ESTUFA 1/4 - 2 | UNIDAD | 135.66 | [7 empty] | FERRECESAR
9201 | TOR. ESTUFA 1/4 - 2 1/2 | UNIDAD | 154.7 | [7 empty] | FERRECESAR
9202 | TOR. ESTUFA 1/4 - 3 | UNIDAD | 176.12 | [7 empty] | FERRECESAR
9203 | TOR. ESTUFA 1/8 - 1/2 | UNIDAD | 14.28 | [7 empty] | FERRECESAR
9204 | TOR. ESTUFA 1/8 - 3/4 | UNIDAD | 17.85 | [7 empty] | FERRECESAR
9205 | TOR. ESTUFA 1/8 - 1 | UNIDAD | 38.08 | [7 empty] | FERRECESAR
9206 | TOR. ESTUFA 1/8 - 1 1/2 | UNIDAD | 32.011 | [7 empty] | FERRECESAR
9207 | TOR. ESTUFA 1/8 - 2 | UNIDAD | 60.69 | [7 empty] | FERRECESAR
9208 | TOR. ESTUFA 3/16 - 1/2 | UNIDAD | 36.89 | [7 empty] | FERRECESAR
9209 | TOR. ESTUFA 3/16 - 3/4 | UNIDAD | 41.65 | [7 empty] | FERRECESAR
9210 | TOR. ESTUFA 3/16 - 1 | UNIDAD | 53.55 | [7 empty] | FERRECESAR
9211 | TOR. ESTUFA 3/16 - 1 1/2 | UNIDAD | 90.44 | [7 empty] | FERRECESAR
9212 | TOR. ESTUFA 3/16 - 1 1/4 | UNIDAD | 59.5 | [7 empty] | FERRECESAR
9213 | TOR. ESTUFA 3/16 - 2 | UNIDAD | 86.275 | [7 empty] | FERRECESAR
9214 | TOR. ESTUFA 3/16 - 2 1/2 | UNIDAD | 109.48 | [7 empty] | FERRECESAR
9215 | TOR. ESTUFA 3/16 - 3 | UNIDAD | 119 | [7 empty] | FERRECESAR
9216 | TOR. ESTUFA 5/32 - 3/4 | UNIDAD | 21.42 | [7 empty] | FERRECESAR
9217 | TOR. ESTUFA 5/32 - 1 | UNIDAD | 45.22 | [7 empty] | FERRECESAR
9218 | TOR. ESTUFA 5/32 - 1 1/2 | UNIDAD | 61.88 | [7 empty] | FERRECESAR
9219 | TOR. ESTUFA 5/32 - 2 | UNIDAD | 77.35 | [7 empty] | FERRECESAR
9220 | TOR. ESTUFA 5/32 - 2 1/2 | UNIDAD | 89.25 | [7 empty] | FERRECESAR
9221 | TOR. ESTUFA 5/32 - 3 | UNIDAD | 95.2 | [7 empty] | FERRECESAR
9222 | TOR. GALV. C.C 5/16 X 2 | UNIDAD | 251.09 | [7 empty] | FERRECESAR
9223 | TOR. GALV. C.CAR. 5/16 X 2 | UNIDAD | 258.23 | [7 empty] | FERRECESAR
9224 | TOR. GALV. C.CAR 1/4 X 1 | UNIDAD | 113.05 | [7 empty] | FERRECESAR
9225 | TOR. GALV. C.CAR 1/4 X 1 1/2 | UNIDAD | 151.13 | [7 empty] | FERRECESAR
9226 | TOR. GALV. C.CAR 1/4 X 2 1/2 | UNIDAD | 234.43 | [7 empty] | FERRECESAR
9227 | TOR. GALV. C.CAR 5/16 X 1 1/2 | UNIDAD | 184.45 | [7 empty] | FERRECESAR
9228 | TOR. GALV. C.CAR 5/16 X 2 1/2 | UNIDAD | 345.1 | [7 empty] | FERRECESAR
9229 | TOR. GALV. C.CAR 5/16 X 3 | UNIDAD | 368.9 | [7 empty] | FERRECESAR
9230 | TOR. GRADO 5. 1" X 5" | UNIDAD | 4946.83 | [7 empty] | FERRECESAR
9231 | TOR. GRADO 5. 1/2 - 1 1/2 | UNIDAD | 595 | [7 empty] | FERRECESAR
9232 | TOR. GRADO 5. 1/2 - 2 | UNIDAD | 539.07 | [7 empty] | FERRECESAR
9233 | TOR. GRADO 5. 1/2 - 2 1/2 | UNIDAD | 690.2 | [7 empty] | FERRECESAR
9234 | TOR. GRADO 5. 1/2 - 3 | UNIDAD | 1047.2 | [7 empty] | FERRECESAR
9235 | TOR. GRADO 5. 1/2 - 3 1/2 | UNIDAD | 1166.2 | [7 empty] | FERRECESAR
9236 | TOR. GRADO 5. 1/2 - 4 | UNIDAD | 1487.5 | [7 empty] | FERRECESAR
9237 | TOR. GRADO 5. 1/4 - 5 | UNIDAD | 555.73 | [7 empty] | FERRECESAR
9238 | TOR. GRADO 5. 1/4 - 1 1/2 | UNIDAD | 124.95 | [7 empty] | FERRECESAR
9239 | TOR. GRADO 5. 1/4 - 2 | UNIDAD | 60.69 | [7 empty] | FERRECESAR
9240 | TOR. GRADO 5. 1/4 - 2 1/2 | UNIDAD | 154.7 | [7 empty] | FERRECESAR
9241 | TOR. GRADO 5. 1/4 - 3 | UNIDAD | 85.68 | [7 empty] | FERRECESAR
9242 | TOR. GRADO 5. 1/4 - 3 1/2 | UNIDAD | 102.34 | [7 empty] | FERRECESAR
9243 | TOR. GRADO 5. 1/4 - 4 | UNIDAD | 120.19 | [7 empty] | FERRECESAR
9244 | TOR. GRADO 5. 3/4 - 2 | UNIDAD | 1506.54 | [7 empty] | FERRECESAR
9245 | TOR. GRADO 5. 3/4 - 2 1/2 | UNIDAD | 1880.2 | [7 empty] | FERRECESAR
9246 | TOR. GRADO 5. 3/4 - 3 | UNIDAD | 2012.29 | [7 empty] | FERRECESAR
9247 | TOR. GRADO 5. 3/4 - 3 1/2 | UNIDAD | 2239.58 | [7 empty] | FERRECESAR
9248 | TOR. GRADO 5. 3/4 - 4 C/T | UNIDAD | 2506.14 | [7 empty] | FERRECESAR
9249 | TOR. GRADO 5. 3/8 - 1 1/2 | UNIDAD | 362.95 | [7 empty] | FERRECESAR
9250 | TOR. GRADO 5. 3/8 - 2 | UNIDAD | 466.48 | [7 empty] | FERRECESAR
9251 | TOR. GRADO 5. 3/8 - 3 | UNIDAD | 610.47 | [7 empty] | FERRECESAR
9252 | TOR. GRADO 5. 3/8 - 4 1/2 | UNIDAD | 981.75 | [7 empty] | FERRECESAR
9253 | TOR. GRADO 5. 5/16 - 3 1/2 | UNIDAD | 357 | [7 empty] | FERRECESAR
9254 | TOR. GRADO 5. 5/16 - 4 | UNIDAD | 416.5 | [7 empty] | FERRECESAR
9255 | TOR. GRADO 5. 5/16 - 4 1/2 | UNIDAD | 182.07 | [7 empty] | FERRECESAR
9256 | TOR. GRADO 5. 5/8 - 1 | UNIDAD | 289.17 | [7 empty] | FERRECESAR
9257 | TOR. GRADO 5. 5/8 - 1 1/2 C/T | UNIDAD | 1541.05 | [7 empty] | FERRECESAR
9258 | TOR. GRADO 5. 5/8 - 2 | UNIDAD | 980.56 | [7 empty] | FERRECESAR
9259 | TOR. GRADO 5. 5/8 - 3 | UNIDAD | 1342.32 | [7 empty] | FERRECESAR
9260 | TOR. GRADO 5. 5/8 - 3 1/2 | UNIDAD | 1533.91 | [7 empty] | FERRECESAR
9261 | TOR. GRADO 5. 5/8 - 4 | UNIDAD | 3570 | [7 empty] | FERRECESAR
9262 | TOR. GRADO 5. 7/16 - 2 1/2 | UNIDAD | 458.15 | [7 empty] | FERRECESAR
9263 | TOR. GRADO 5. 7/16 - 3 | UNIDAD | 485.52 | [7 empty] | FERRECESAR
9264 | TOR. GRADO 5. 7/16 - 3 1/2 | UNIDAD | 505.75 | [7 empty] | FERRECESAR
9265 | TOR. GRADO 5. 7/16 - 4 | UNIDAD | 571.2 | [7 empty] | FERRECESAR
9266 | TOR. GRADO 5. 7/8 - 3 | UNIDAD | 4462.5 | [7 empty] | FERRECESAR
9267 | TOR. GRADO 5. 9/16 - 2 1/2 | UNIDAD | 361.76 | [7 empty] | FERRECESAR
9268 | TOR. GRADO 5. 9/16 - 3 | UNIDAD | 992.46 | [7 empty] | FERRECESAR
9269 | TOR. GRADO 5. 9/16 - 3 1/2 | UNIDAD | 468.86 | [7 empty] | FERRECESAR
9270 | TOR. GRADO 5. 9/16 - 4 | UNIDAD | 541.45 | [7 empty] | FERRECESAR
9271 | TOR. GRADO 5. 9/16 - 4 1/2 | UNIDAD | 621.18 | [7 empty] | FERRECESAR
9272 | TOR. GRADO 8 1/2 X 1 1/2" | UNIDAD | 1148.35 | [7 empty] | FERRECESAR
9273 | TOR. GRADO 8 1/2 X 2 | UNIDAD | 1328.04 | [7 empty] | FERRECESAR
9274 | TOR. GRADO 8 1/2 X 2 1/2" | UNIDAD | 1135.26 | [7 empty] | FERRECESAR
9275 | TOR. GRADO 8 1/2 X 3 1/2" | UNIDAD | 4958.73 | [7 empty] | FERRECESAR
9276 | TOR. GRADO 8 1/4 X 1" | UNIDAD | 221.34 | [7 empty] | FERRECESAR
9277 | TOR. GRADO 8 1/4 X 1 1/2" | UNIDAD | 333.2 | [7 empty] | FERRECESAR
9278 | TOR. GRADO 8 1/4 X 2" | UNIDAD | 355.81 | [7 empty] | FERRECESAR
9279 | TOR. GRADO 8 1/4 X 2 1/2" | UNIDAD | 499.8 | [7 empty] | FERRECESAR
9280 | TOR. GRADO 8 1/4 X 3" | UNIDAD | 539.07 | [7 empty] | FERRECESAR
9281 | TOR. GRADO 8 1/4 X 3/4" | UNIDAD | 101.15 | [7 empty] | FERRECESAR
9282 | TOR. GRADO 8. 3/4 X 1 1/2 | UNIDAD | 5295.5 | [7 empty] | FERRECESAR
9283 | TOR. GRADO 8 3/4 X 3 | UNIDAD | 2712.01 | [7 empty] | FERRECESAR
9284 | TOR. GRADO 8 3/4 X 3.1/2" | UNIDAD | 3017.84 | [7 empty] | FERRECESAR
9285 | TOR. GRADO 8 3/8 X 1" | UNIDAD | 426.02 | [7 empty] | FERRECESAR
9286 | TOR. GRADO 8 3/8 X 1 1/2" | UNIDAD | 458.15 | [7 empty] | FERRECESAR
9287 | TOR. GRADO 8 3/8 X 2" | UNIDAD | 1487.5 | [7 empty] | FERRECESAR
9288 | TOR. GRADO 8 3/8 X 2 1/2" | UNIDAD | 809.2 | [7 empty] | FERRECESAR
9289 | TOR. GRADO 8. 3/8 X 3 | UNIDAD | 837.76 | [7 empty] | FERRECESAR
9290 | TOR. GRADO 8 3/8 X 3" | UNIDAD | 821.1 | [7 empty] | FERRECESAR
9291 | TOR. GRADO 8 3/8 X 3 1/2" | UNIDAD | 1082.9 | [7 empty] | FERRECESAR
9292 | TOR. GRADO 8 3/8 X 4 1/2 | UNIDAD | 1410.15 | [7 empty] | FERRECESAR
9293 | TOR. GRADO 8 5/16 X 1" | UNIDAD | 340.34 | [7 empty] | FERRECESAR
9294 | TOR. GRADO 8 5/16 X 1 1/2" | UNIDAD | 448.63 | [7 empty] | FERRECESAR
9295 | TOR. GRADO 8 5/16 X 2" | UNIDAD | 524.79 | [7 empty] | FERRECESAR
9296 | TOR. GRADO 8 5/16 X 2 1/2" | UNIDAD | 666.4 | [7 empty] | FERRECESAR
9297 | TOR. GRADO 8 5/16 X 3" | UNIDAD | 709.24 | [7 empty] | FERRECESAR
9298 | TOR. GRADO 8 5/8 X 1 1/2 | UNIDAD | 2023 | [7 empty] | FERRECESAR
9299 | TOR. GRADO 8 5/8 X 12" | UNIDAD | 5256.23 | [7 empty] | FERRECESAR
9300 | TOR. GRADO 8 5/8 X 2" | UNIDAD | 1720.74 | [7 empty] | FERRECESAR
9301 | TOR. GRADO 8 5/8 X 2 1/2" | UNIDAD | 1907.57 | [7 empty] | FERRECESAR
9302 | TOR. GRADO 8 5/8 X 3" | UNIDAD | 1826.65 | [7 empty] | FERRECESAR
9303 | TOR. GRADO 8 5/8 X 3 1/2" | UNIDAD | 1950.41 | [7 empty] | FERRECESAR
9304 | TOR. GRADO 8 7/16 X 1 1/2" | UNIDAD | 884.17 | [7 empty] | FERRECESAR
9305 | TOR. GRADO 8 7/16 X 2" | UNIDAD | 1166.2 | [7 empty] | FERRECESAR
9306 | TOR. GRADO 8 7/16 X 5 | UNIDAD | 4363.73 | [7 empty] | FERRECESAR
9307 | TOR. GRADO 8. 7/8 X 2 | UNIDAD | 5057.5 | [7 empty] | FERRECESAR
9308 | TOR. GRADO 8. 7/8 X 4 1/2 | UNIDAD | 4163.81 | [7 empty] | FERRECESAR
9309 | TOR. LAM. AVEL. 12 X 1 | UNIDAD | 49.98 | [7 empty] | FERRECESAR
9310 | TOR. LAM. AVEL. 6 X 1 PTA BROCA | UNIDAD | 29.274 | [7 empty] | FERRECESAR
9311 | TOR. LAM. AVEL. 8 X 1 1/4 PTA BROCA | UNIDAD | 49.98 | [7 empty] | FERRECESAR
9312 | TOR. LAM. AVEL. 8 X 1 5/8 PTA BROCA | UNIDAD | 60.69 | [7 empty] | FERRECESAR
9313 | TOR. LAM. AVEL. 8 X 1/2 | UNIDAD | 17.85 | [7 empty] | FERRECESAR
9314 | TOR. LAM. AVEL. 8 X 1/2 PTA BROCA | UNIDAD | 45.22 | [7 empty] | FERRECESAR
9315 | TOR. LAM. AVEL. 8 X 3/4 PTA BROCA | UNIDAD | 55.93 | [7 empty] | FERRECESAR
9316 | TOR. LAM. 10 - 1 1/2 C.HX PTA BROCA | UNIDAD | 161.84 | [7 empty] | FERRECESAR
9317 | TOR. LAM. 10 X 1 C.HX PTA BROCA | UNIDAD | 73.78 | [7 empty] | FERRECESAR
9318 | TOR. LAM. 8 X 1 PTA BROCA | UNIDAD | 36.89 | [7 empty] | FERRECESAR
9319 | TOR. LAMINA 6 - 1 1/2 | UNIDAD | 54.74 | [7 empty] | FERRECESAR
9320 | TOR. LAMINA 6 - 1/2 X 200 | UNIDAD | 22.61 | [7 empty] | FERRECESAR
9321 | TOR. LAMINA 6 - 3/4 X 200 | UNIDAD | 29.75 | [7 empty] | FERRECESAR
9322 | TOR. LAMINA 6 - 3/8 | UNIDAD | 10.71 | [7 empty] | FERRECESAR
9323 | TOR. LAMINA 6 - 5/8 | UNIDAD | 23.8 | [7 empty] | FERRECESAR
9324 | TOR. LAMINA 6 - 1 X 200 | UNIDAD | 34.51 | [7 empty] | FERRECESAR
9325 | TOR. LAMINA 6 - 1 1/4 | UNIDAD | 29.75 | [7 empty] | FERRECESAR
9326 | TOR. LAMINA 8 - 1/2 X 200 | UNIDAD | 27.37 | [7 empty] | FERRECESAR
9327 | TOR. LAMINA 8 - 3/4 | UNIDAD | 28.56 | [7 empty] | FERRECESAR
9328 | TOR. LAMINA 8 - 3/8 | UNIDAD | 26.18 | [7 empty] | FERRECESAR
9329 | TOR. LAMINA 8 - 5/8 X 200 | UNIDAD | 33.32 | [7 empty] | FERRECESAR
9330 | TOR. LAMINA 8 - 1 C. AVELLANADA | UNIDAD | 30.94 | [7 empty] | FERRECESAR
9331 | TOR. LAMINA 8 - 1 X 200 | UNIDAD | 41.65 | [7 empty] | FERRECESAR
9332 | TOR. LAMINA 8 - 1 1/2 | UNIDAD | 67.83 | [7 empty] | FERRECESAR
9333 | TOR. LAMINA 8 - 1 1/2 C. AVELLANADO | UNIDAD | 55.93 | [7 empty] | FERRECESAR
9334 | TOR. LAMINA 8 - 1 1/4 | UNIDAD | 63.07 | [7 empty] | FERRECESAR
9335 | TOR. LAMINA 8 - 2 | UNIDAD | 95.2 | [7 empty] | FERRECESAR
9336 | TOR. LAMINA 8 - 3 | UNIDAD | 92.82 | [7 empty] | FERRECESAR
9337 | TOR. LAMINA 10 - 1/2 | UNIDAD | 38.08 | [7 empty] | FERRECESAR
9338 | TOR. LAMINA 10 - 3/4 | UNIDAD | 65.45 | [7 empty] | FERRECESAR
9339 | TOR. LAMINA 10 - 3/8 | UNIDAD | 23.8 | [7 empty] | FERRECESAR
9340 | TOR. LAMINA 10 - 5/8 X 200 | UNIDAD | 41.65 | [7 empty] | FERRECESAR
9341 | TOR. LAMINA 10 - 1 X 200 | UNIDAD | 59.5 | [7 empty] | FERRECESAR
9342 | TOR. LAMINA 10 - 1 1/2 X 200 | UNIDAD | 92.82 | [7 empty] | FERRECESAR
9343 | TOR. LAMINA 10 - 1 1/4 X 200 | UNIDAD | 83.3 | [7 empty] | FERRECESAR
9344 | TOR. LAMINA 10 - 2 | UNIDAD | 103.53 | [7 empty] | FERRECESAR
9345 | TOR. LAMINA 10 - 3 C. AVELLANADA | UNIDAD | 221.34 | [7 empty] | FERRECESAR
9346 | TOR. LAMINA 12 - 1/2 | UNIDAD | 53.55 | [7 empty] | FERRECESAR
9347 | TOR. LAMINA 12 - 3/4 | UNIDAD | 70.21 | [7 empty] | FERRECESAR
9348 | TOR. LAMINA 12 - 5/8 | UNIDAD | 71.4 | [7 empty] | FERRECESAR
9349 | TOR. LAMINA 12 - 1 | UNIDAD | 85.68 | [7 empty] | FERRECESAR
9350 | TOR. LAMINA 12 - 1 1/2 X 200 | UNIDAD | 109.48 | [7 empty] | FERRECESAR
9351 | TOR. LAMINA 12 - 1 1/4 X 200 | UNIDAD | 89.25 | [7 empty] | FERRECESAR
9352 | TOR. LAMINA 12 - 2 X 200 | UNIDAD | 148.75 | [7 empty] | FERRECESAR
9353 | TOR. LAMINA 12 - 3 | UNIDAD | 214.2 | [7 empty] | FERRECESAR
9354 | TOR. LAMINA 14 - 1/2 | UNIDAD | 83.3 | [7 empty] | FERRECESAR
9355 | TOR. LAMINA 14 - 3/4 | UNIDAD | 130.9 | [7 empty] | FERRECESAR
9356 | TOR. LAMINA 14 - 5/8 | UNIDAD | 95.2 | [7 empty] | FERRECESAR
9357 | TOR. LAMINA 14 - 1 | UNIDAD | 151.13 | [7 empty] | FERRECESAR
9358 | TOR. LAMINA 14 - 1 1/2 | UNIDAD | 148.75 | [7 empty] | FERRECESAR
9359 | TOR. LAMINA 14 - 1 1/4 | UNIDAD | 83.3 | [7 empty] | FERRECESAR
9360 | TOR. LAMINA 14 - 2 | UNIDAD | 178.5 | [7 empty] | FERRECESAR
9361 | TOR. LAMINA 1/4 X 1 1/2 C.HX | UNIDAD | 89.25 | [7 empty] | FERRECESAR
9362 | TOR. LAMINA 1/4 X 2 C. HX | UNIDAD | 180.88 | [7 empty] | FERRECESAR
9363 | TOR. LAMINA 1/4 X 3/4 C/EXAG. | UNIDAD | 479.57 | [7 empty] | FERRECESAR
9364 | TOR. LENTEJA PTA BROCA 8 X 3/4 | UNIDAD | 51.17 | [7 empty] | FERRECESAR
9365 | TOR. LENTEJA PTA BROCA 8 X1/2 | UNIDAD | 41.65 | [7 empty] | FERRECESAR
9366 | TOR. MAD. COB. 1/2 - 7 | UNIDAD | 5.95 | [7 empty] | FERRECESAR
9367 | TOR. MAD. COB. 3/4 - 6 | UNIDAD | 23.8 | [7 empty] | FERRECESAR
9368 | TOR. MAD. COB. 3/4 - 8 | UNIDAD | 28.56 | [7 empty] | FERRECESAR
9369 | TOR. MAD. COB. 5/8 - 7 | UNIDAD | 9.52 | [7 empty] | FERRECESAR
9370 | TOR. MAD. COB. 1 - 6 | UNIDAD | 30.94 | [7 empty] | FERRECESAR
9371 | TOR. MAD. COB. 1 - 7 | UNIDAD | 41.65 | [7 empty] | FERRECESAR
9372 | TOR. MAD. COB. 1 - 8 X 144 | UNIDAD | 33.32 | [7 empty] | FERRECESAR
9373 | TOR. MAD. COB. 1 - 9 | UNIDAD | 53.55 | [7 empty] | FERRECESAR
9374 | TOR. MAD. COB. 1 1/2 - 8 | UNIDAD | 45.22 | [7 empty] | FERRECESAR
9375 | TOR. MAD. COB. 1 1/2 - 9 | UNIDAD | 65.45 | [7 empty] | FERRECESAR
9376 | TOR. MAD. COB. 1 1/2 - 10 | UNIDAD | 59.5 | [7 empty] | FERRECESAR
9377 | TOR. MAD. COB. 1 1/4 - 8 X 144 | UNIDAD | 41.65 | [7 empty] | FERRECESAR
9378 | TOR. MAD. COB. 1 1/4 - 10 | UNIDAD | 71.4 | [7 empty] | FERRECESAR
9379 | TOR. MAD. COB. 2 - 12 | UNIDAD | 148.75 | [7 empty] | FERRECESAR
9380 | TOR. MAD. COB. 2 1/2 - 12 | UNIDAD | 130.9 | [7 empty] | FERRECESAR
9381 | TOR. MAD. COB. 3 - 12 | UNIDAD | 142.8 | [7 empty] | FERRECESAR
9382 | TOR. MAD. H. 7/8 - 6 | UNIDAD | 9.52 | [7 empty] | FERRECESAR
9383 | TOR. MAD. H. 7/8 - 8 | UNIDAD | 21.42 | [7 empty] | FERRECESAR
9384 | TOR. MAD. H. 1 - 4 | UNIDAD | 5.95 | [7 empty] | FERRECESAR
9385 | TOR. MAD. H. 1 - 5 | UNIDAD | 9.52 | [7 empty] | FERRECESAR
9386 | TOR. MAD. H. 1 - 6 | UNIDAD | 23.8 | [7 empty] | FERRECESAR
9387 | TOR. MAD. H. 1 - 7 | UNIDAD | 17.85 | [7 empty] | FERRECESAR
9388 | TOR. MAD. H. 1 - 10 | UNIDAD | 36.89 | [7 empty] | FERRECESAR
9389 | TOR. MAD. H. 1 1/2 - 12 | UNIDAD | 71.4 | [7 empty] | FERRECESAR
9390 | TOR. MAD. H. 2 1/2 - 10 | UNIDAD | 54.74 | [7 empty] | FERRECESAR
9391 | TOR. MAD. H. 2 1/2 - 12 | UNIDAD | 77.35 | [7 empty] | FERRECESAR
9392 | TOR. MAD. H. 3 - 12 | UNIDAD | 111.86 | [7 empty] | FERRECESAR
9393 | TOR. R.F. 1/2 - 1 | UNIDAD | 99.96 | [7 empty] | FERRECESAR
9394 | TOR. R.F. 1/2 - 4 | UNIDAD | 203.49 | [7 empty] | FERRECESAR
9395 | TOR. R.F. 1/2 - 4 1/2 | UNIDAD | 227.29 | [7 empty] | FERRECESAR
9396 | TOR. R.F. 1/2 - 5 | UNIDAD | 261.8 | [7 empty] | FERRECESAR
9397 | TOR. R.F. 1/2 - 5 1/2 | UNIDAD | 273.7 | [7 empty] | FERRECESAR
9398 | TOR. R.F. 1/4 - 1 1/2 | UNIDAD | 76.16 | [7 empty] | FERRECESAR
9399 | TOR. R.F. 1/4 - 2 | UNIDAD | 88.06 | [7 empty] | FERRECESAR
9400 | TOR. R.F. 1/4 - 2 1/2 | UNIDAD | 33.32 | [7 empty] | FERRECESAR
9401 | TOR. R.F. 1/4 - 4 | UNIDAD | 53.55 | [7 empty] | FERRECESAR
9402 | TOR. R.F. 1/4 - 6 | UNIDAD | 77.35 | [7 empty] | FERRECESAR
9403 | TOR. R.F. 3/4 - 1 1/2 | UNIDAD | 274.89 | [7 empty] | FERRECESAR
9404 | TOR. R.F. 3/4 - 2 1/2 | UNIDAD | 367.71 | [7 empty] | FERRECESAR
9405 | TOR. R.F. 3/4 - 3 1/2 | UNIDAD | 468.86 | [7 empty] | FERRECESAR
9406 | TOR. R.F. 3/4 - 4 | UNIDAD | 504.56 | [7 empty] | FERRECESAR
9407 | TOR. R.F. 3/4 - 4 1/2 | UNIDAD | 548.59 | [7 empty] | FERRECESAR
9408 | TOR. R.F. 3/4 - 5 | UNIDAD | 600.95 | [7 empty] | FERRECESAR
9409 | TOR. R.F. 3/4 - 5 1/2 | UNIDAD | 646.17 | [7 empty] | FERRECESAR
9410 | TOR. R.F. 3/4 - 6 | UNIDAD | 4075.75 | [7 empty] | FERRECESAR
9411 | TOR. R.F. 3/8 - 1 1/2 | UNIDAD | 53.55 | [7 empty] | FERRECESAR
9412 | TOR. R.F. 3/8 - 2 C/T | UNIDAD | 655.69 | [7 empty] | FERRECESAR
9413 | TOR. R.F. 3/8 - 2 1/2 | UNIDAD | 180.88 | [7 empty] | FERRECESAR
9414 | TOR. R.F. 5/16 - 2 | UNIDAD | 121.38 | [7 empty] | FERRECESAR
9415 | TOR. R.F. 5/16 - 2 1/2 | UNIDAD | 45.22 | [7 empty] | FERRECESAR
9416 | TOR. R.F. 5/16 - 3 | UNIDAD | 53.55 | [7 empty] | FERRECESAR
9417 | TOR. R.F. 5/16 - 3 1/2 | UNIDAD | 61.88 | [7 empty] | FERRECESAR
9418 | TOR. R.F. 5/16 - 4 | UNIDAD | 69.02 | [7 empty] | FERRECESAR
9419 | TOR. R.F. 5/16 - 5 | UNIDAD | 89.25 | [7 empty] | FERRECESAR
9420 | TOR. R.F. 5/16 - 5 1/2 | UNIDAD | 120.19 | [7 empty] | FERRECESAR
9421 | TOR. R.F. 5/8 - 1 1/2 | UNIDAD | 184.45 | [7 empty] | FERRECESAR
9422 | TOR. R.F. 5/8 - 3 | UNIDAD | 241.57 | [7 empty] | FERRECESAR
9423 | TOR. R.F. 5/8 - 4 | UNIDAD | 315.35 | [7 empty] | FERRECESAR
9424 | TOR. R.F. 7/16 - 1 | UNIDAD | 57.12 | [7 empty] | FERRECESAR
9425 | TOR. R.F. 7/16 - 2 | UNIDAD | 86.87 | [7 empty] | FERRECESAR
9426 | TOR. R.F. 7/16 - 2 1/2 | UNIDAD | 101.15 | [7 empty] | FERRECESAR
9427 | TOR. R.F. 7/16 - 3 | UNIDAD | 114.24 | [7 empty] | FERRECESAR
9428 | TOR. R.F. 7/16 - 3 1/2 | UNIDAD | 134.47 | [7 empty] | FERRECESAR
9429 | TOR. R.F. 7/16 - 4 | UNIDAD | 149.94 | [7 empty] | FERRECESAR
9430 | TOR. R.F. 7/16 - 4 1/2 | UNIDAD | 147.56 | [7 empty] | FERRECESAR
9431 | TOR. R.F. 7/16 - 5 1/2 | UNIDAD | 190.4 | [7 empty] | FERRECESAR
9432 | TOR. R.F. 7/8 - 3 1/2 | UNIDAD | 863.94 | [7 empty] | FERRECESAR
9433 | TOR. R.F. 7/8 - 4 | UNIDAD | 936.53 | [7 empty] | FERRECESAR
9434 | TOR. R.F. 7/8 - 4 1/2 | UNIDAD | 1016.26 | [7 empty] | FERRECESAR
9435 | TOR. R.F. 7/8 - 5 | UNIDAD | 1038.87 | [7 empty] | FERRECESAR
9436 | TOR. R.F. 7/8 - 6 | UNIDAD | 1248.31 | [7 empty] | FERRECESAR
9437 | TOR. R.F. 7/8 - 8 | UNIDAD | 1555.33 | [7 empty] | FERRECESAR
9438 | TOR. R.F. 9/16 - 1 | UNIDAD | 119 | [7 empty] | FERRECESAR
9439 | TOR. R.F. 9/16 - 3 | UNIDAD | 226.1 | [7 empty] | FERRECESAR
9440 | TOR. R.F. 9/16 - 5 | UNIDAD | 285.6 | [7 empty] | FERRECESAR
9441 | TOR. R.F. 1 - 2 | UNIDAD | 833 | [7 empty] | FERRECESAR
9442 | TOR. R.F. 1 - 2 1/2 | UNIDAD | 952 | [7 empty] | FERRECESAR
9443 | TOR. R.F. 1 - 3 1/2 | UNIDAD | 1125.74 | [7 empty] | FERRECESAR
9444 | TOR. R.F. 1 - 4 | UNIDAD | 1220.94 | [7 empty] | FERRECESAR
9445 | TOR. R.F. 1 - 4 1/2 | UNIDAD | 1309 | [7 empty] | FERRECESAR
9446 | TOR. R.F. 1 - 5 | UNIDAD | 2142 | [7 empty] | FERRECESAR
9447 | TOR. R.F. 1 - 6 | UNIDAD | 1613.64 | [7 empty] | FERRECESAR
9448 | TOR. SDM FIJADOR ALA CANALETA ETERNIT | UNIDAD | 3080.91 | [7 empty] | FERRECESAR
9449 | TOR. SDM FIJADOR ALA 14 X 7/8 ACESCO | UNIDAD | 537.88 | [7 empty] | FERRECESAR
9450 | TOR. SDM FIJADOR CORREA 10 X 3/4 ACESCO | UNIDAD | 359.38 | [7 empty] | FERRECESAR
9451 | TOR. SDM FIJADOR CORREA 10 X 3/4 MEJIA | UNIDAD | 160.65 | [7 empty] | FERRECESAR
9452 | TOR. SDM FIJADOR DE CANALETA ETERNIT | UNIDAD | 4278.05 | [7 empty] | FERRECESAR
9453 | TOR. SDM 12 X 1 1/2" C.A MEJIA | UNIDAD | 267.75 | [7 empty] | FERRECESAR
9454 | TOR. SDM 12 X 2" C.A MEJIA | UNIDAD | 333.2 | [7 empty] | FERRECESAR
9455 | TOR. SDM 12 X 3" C.A MEJIA | UNIDAD | 446.25 | [7 empty] | FERRECESAR
9456 | TOR. SDM 12 X 3 1/2 | UNIDAD | 309.4 | [7 empty] | FERRECESAR
9457 | TOR. SDM 12 X 3/4" C.A MEJIA | UNIDAD | 265.37 | [7 empty] | FERRECESAR
9458 | TOR. SDM 12 X 4" C.A MEJIA | UNIDAD | 642.6 | [7 empty] | FERRECESAR
9459 | TOR. SDM 14 X 1 1/2" AJOVER | UNIDAD | 666.4 | [7 empty] | FERRECESAR
9460 | TOR. SDM 14 X 1 1/4" AJOVER | UNIDAD | 505.75 | [7 empty] | FERRECESAR
9461 | TOR. TEJA TECHOLINE ROJO P/MADERA | UNIDAD | 403.41 | [7 empty] | FERRECESAR
9462 | TOR. TEJA TECHOLINE ROJO P/METAL | UNIDAD | 403.41 | [7 empty] | FERRECESAR
9463 | TOR. TEJA TECHOLINE VERDE P/MADERA | UNIDAD | 403.41 | [7 empty] | FERRECESAR
9464 | TOR. TEJA TECHOLINE VERDE P/METAL | UNIDAD | 403.41 | [7 empty] | FERRECESAR
9465 | TORNILLO ESTRUCTURALES | UNIDAD | 16.66 | [7 empty] | FERRECESAR
9466 | TORNILLOS 15/32 X1 | UNIDAD | 1025.78 | [7 empty] | FERRECESAR
9467 | TORNILLOS 6 X 1 | UNIDAD | 16.66 | [7 empty] | FERRECESAR
9468 | TOTALIZADOR TIPO INDUS 500 | UNIDAD | 504393.4 | [7 empty] | FERRECESAR
9469 | TOTALIZADOR TIPO INDUST 350 | UNIDAD | 411216.4 | [7 empty] | FERRECESAR
9470 | TOTALIZADOR TIPO INDUSTRIAL 500 | UNIDAD | 41253.73 | [7 empty] | FERRECESAR
9471 | TOTALIZADOR 3 X 30 CON MORDAZA | UNIDAD | 180880 | [7 empty] | FERRECESAR
9472 | TOXEMENT ADERCRIL X 200 KLS 0498 | TAMBOR | 4232592 | [7 empty] | FERRECESAR
9473 | TOXEMENT AQUAZERO 5 BLANC X 21 KLS 4693 | CUÑETE | 197580.46 | [7 empty] | FERRECESAR
9474 | TOXEMENT AQUAZERO 5 BLANC X 4 KLS 4689 | GALON | 45546.06 | [7 empty] | FERRECESAR
9475 | TOXEMENT AQUAZERO 8 ROJO X 21 KLS 4708 | CUÑETE | 223720 | [7 empty] | FERRECESAR
9476 | TOXEMENT CARBODEC X 3 KLS 0668 | GALON | 66937.5 | [7 empty] | FERRECESAR
9477 | TOXEMENT CEMENTO MARINO DENSO X 18 KLS 5379 | CUÑETE | 198927.54 | [7 empty] | FERRECESAR
9478 | TOXEMENT CINTA A-15 VERDE X 30 MTS 0770 | ROLLO | 666340.5 | [7 empty] | FERRECESAR
9479 | TOXEMENT CINTA A-22 VERDE X 15 MTS 0771 | ROLLO | 579321.75 | [7 empty] | FERRECESAR
9480 | TOXEMENT CURASEAL PF BLANCO X 20 KLS 904 | CUÑETE | 103958.4 | [7 empty] | FERRECESAR
9481 | TOXEMENT CURASEAL PF ROJO X 16 KLS 0906 | CUÑETE | 244644.96 | [7 empty] | FERRECESAR
9482 | TOXEMENT CURASEAL PF ROJO X 170 KLS 0907 | TAMBOR | 1998724 | [7 empty] | FERRECESAR
9483 | TOXEMENT EPOTOC 1 - 1 X 1.01 KLS 1736 | UNIDAD | 69275.85 | [7 empty] | FERRECESAR
9484 | TOXEMENT EPOTOC 1 - 1 X 2 KLS 1737 | UNIDAD | 130966.64 | [7 empty] | FERRECESAR
9485 | TOXEMENT EUCO DURAL 452 GEL X 600 1249 | UNIDAD | 77945 | [7 empty] | FERRECESAR
9486 | TOXEMENT EUCO LATEX X 20 KLS 0506 | CUÑETE | 448177.8 | [7 empty] | FERRECESAR
9487 | TOXEMENT EUCO LATEX X 4 KLS 0506 | GALON | 94086.16 | [7 empty] | FERRECESAR
9488 | TOXEMENT EUCOBAR X 190 KLS 0940 | TAMBOR | 1170293.6 | [7 empty] | FERRECESAR
9489 | TOXEMENT EUCOPLUS GRIS KIT X 36 KLS 003440 | BULTO | 133917.84 | [7 empty] | FERRECESAR
9490 | TOXEMENT HARDTOP N.2 X 30 KLS CALIDO 112 | BULTO | 141943.2 | [7 empty] | FERRECESAR
9491 | TOXEMENT HI FLOW GROUT X 30 KLS | BOLSA | 92820 | [7 empty] | FERRECESAR
9492 | TOXEMENT ROCKTOP GRIS X 30 KLS 0492 | BULTO | 35271.6 | [7 empty] | FERRECESAR
9493 | TOXEMENT SELLASIL SOPORTE 1/4" (ROLLO 425 ML) 1746 | METROS | 717.57 | [7 empty] | FERRECESAR
9494 | TOXEMENT SELLASIL SOPORTE 3/8" ( ROLLO 275 ML) 1187 | METROS | 717.57 | [7 empty] | FERRECESAR
9495 | TOXEMENT SELLOTOC GRIS X 25 KLS 1259 | BULTO | 64706.25 | [7 empty] | FERRECESAR
9496 | TOXEMENT TOC 5010 X 3 KLS 0700 | UNIDAD | 165405.24 | [7 empty] | FERRECESAR
9497 | TOXEMENT VERTICOAT 2 X 30 KLS 1125 | BULTO | 137980.5 | [7 empty] | FERRECESAR
9498 | TOXEMENT VULKEM 116 BLANCO X 300 ML 1205 | UNIDAD | 24990 | [7 empty] | FERRECESAR
9499 | TOXEMENT VULKEM 116 GRIS X 600 CC SALCHICHA | SALCHICHA | 32425.12 | [7 empty] | FERRECESAR
9500 | TOXEMENT VULKEM 45 SSS X 5 GAL 2887 | CUÑETE | 891131.5 | [7 empty] | FERRECESAR
9501 | TOXEMENT 1A X 1 KLS 3865 | UNIDAD | 9305.8 | [7 empty] | FERRECESAR
9502 | TOXEMENT 1A X 2 KLS 0632 | UNIDAD | 18038.02 | [7 empty] | FERRECESAR
9503 | TOXEMENT 1A X 20 KLS 0634 | UNIDAD | 146060.6 | [7 empty] | FERRECESAR
9504 | TRAMPA INTEGRAL 4" AGROFER | UNIDAD | 8139.6 | [7 empty] | FERRECESAR
9505 | TRAMPA 4" GRICOL C/SIFON | UN FRACCION | 15648.5 | [7 empty] | FERRECESAR
9506 | TRAMPA 4" GRIVAL 93513 C/SIFON | UNIDAD | 15648.5 | [7 empty] | FERRECESAR
9507 | TRAMPA 4" GRIVAL 93517 | UNIDAD | 12911.5 | [7 empty] | FERRECESAR
9508 | TRAMPA 4" GRIVAL 93726 C/SOSCO | UNIDAD | 24871 | [7 empty] | FERRECESAR
9509 | TRAMPA 4" PLASTICA 2903167 PAVCO | UNIDAD | 5213.39 | [7 empty] | FERRECESAR
9510 | TRANSFORMADOR 25 KW C/PLETO | UNIDAD | 5713522.01 | [7 empty] | FERRECESAR
9511 | TRANSFORMADOR 50 KW | UNIDAD | 5117000 | [7 empty] | FERRECESAR
9512 | TRANSPORTE MATERIAL | UNIDAD | 30000 | [7 empty] | FERRECESAR
9513 | TRANSPORTE V/DUPAR - SAN JOSE DE ORIENTE | UNIDAD | 205172.422 | [7 empty] | FERRECESAR
9514 | TRAPICHE N§ 22 PENAGOS | UNIDAD | 2968249.13 | [7 empty] | FERRECESAR
9515 | TRAPO LIMPION | KL | 4760 | [7 empty] | FERRECESAR
9516 | TRIPLE 15 | BULTO | 124950 | [7 empty] | FERRECESAR
9517 | TRITURADOR PICADOR DPM JUNIOR | UNIDAD | 1236957.4 | [7 empty] | FERRECESAR
9518 | TRITURADOR PICADOR TP-32B C/B | UNIDAD | 3625930 | [7 empty] | FERRECESAR
9519 | TRONZADORA B&D 14" S2001-B3 | UNIDAD | 527541.28 | [7 empty] | FERRECESAR
9520 | TRONZADORA DISCOVER 14 RF4723 | UNIDAD | 433160 | [7 empty] | FERRECESAR
9521 | TRONZADORA DW D28730 14" + PULIDORA 4010 | UNIDAD | 909627.67 | [7 empty] | FERRECESAR
9522 | TRONZADORA INGCO 14" UCIS35538 | UNIDAD | 618926.14 | [7 empty] | FERRECESAR
9523 | TRONZADORA MAKITA 14" 2000 W 2414NBX | UNIDAD | 952000 | [7 empty] | FERRECESAR
9524 | TRONZADORA MAKITA 14" 2200 W LW1401X | UNIDAD | 962710 | [7 empty] | FERRECESAR
9525 | TUBO CONCRETO 36" X 1 ML | UNIDAD | 326735.92 | [7 empty] | FERRECESAR
9526 | TUBO A/CALIENTE 3/4 X 3ML PAVCO | TUBO | 32150.23 | [7 empty] | FERRECESAR
9527 | TUBO A/CALIENTE 1" X 3 ML PAVCO | TUBO | 54390.14 | [7 empty] | FERRECESAR
9528 | TUBO A/CALIENTE 1/2" X 3 ML PAVCO. | TUBO | 19563.6 | [7 empty] | FERRECESAR
9529 | TUBO A/CALIENTE 1/2 X 3 ML TIGRE | TUBO | 21143.92 | [7 empty] | FERRECESAR
9530 | TUBO A/CALIENTE 3/4 X 3 ML TIGRE | TUBO | 34775.37 | [7 empty] | FERRECESAR
9531 | TUBO ACERO INOX 2" X 6ML | UNIDAD | 149464 | [7 empty] | FERRECESAR
9532 | TUBO ACERO SCH 40 4" X 6 ML | UNIDAD | 475281.24 | [7 empty] | FERRECESAR
9533 | TUBO A/CS C40 1 1/2 " X 6 ML | UNIDAD | 125307 | [7 empty] | FERRECESAR
9534 | TUBO A/CS SCH 40 1 1/4" X 6 ML | UNIDAD | 107367.75 | [7 empty] | FERRECESAR
9535 | TUBO A/CS SCH 40 3" X 6 ML | UNIDAD | 285600 | [7 empty] | FERRECESAR
9536 | TUBO A/CS SCH 40 6" X 6 ML | UNIDAD | 837526.76 | [7 empty] | FERRECESAR
9537 | TUBO A/CS SCH-40 1" X 6 ML | UNIDAD | 65212 | [7 empty] | FERRECESAR
9538 | TUBO A/CS SCH-40 2" X 6 ML | UNIDAD | 147560 | [7 empty] | FERRECESAR
9539 | TUBO A/CS SCH-40 3/4" X 6 ML | UNIDAD | 53014.5 | [7 empty] | FERRECESAR
9540 | TUBO A/CSH 40 2 1/2 X 6ML | UNIDAD | 227290 | [7 empty] | FERRECESAR
9541 | TUBO AGUA NEGRA C 2.0 1 1/4" X 6 ML CAL 14 | UNIDAD | 49028 | [7 empty] | FERRECESAR
9542 | TUBO AGUA NEGRA C 2.0 1/2 X 6ML CAL 14 | UNIDAD | 23324 | [7 empty] | FERRECESAR
9543 | TUBO AGUA NEGRA CAL 14 3" X 6 ML | UNIDAD | 152325.95 | [7 empty] | FERRECESAR
9544 | TUBO AGUA NEGRA CAL 14 4"X 6MTRS | UNIDAD | 169991.5 | [7 empty] | FERRECESAR
9545 | TUBO AGUA NEGRA CAL 2.0 2" X 6 ML CAL 14 | UNIDAD | 70900.2 | [7 empty] | FERRECESAR
9546 | TUBO AGUA NEGRA C-2.0 1" X 6 ML CAL 14 | UNIDAD | 38698.8 | [7 empty] | FERRECESAR
9547 | TUBO AGUA NEGRA C-2.0 11/2" X 6 ML CAL 14 | UNIDAD | 61880 | [7 empty] | FERRECESAR
9548 | TUBO AGUA NEGRA C2.0 2 1/2" X 6 ML CAL 14 | TUBO | 72994.6 | [7 empty] | FERRECESAR
9549 | TUBO AGUA NEGRA C-2.0 3/4" X 6 ML CAL 14 | UNIDAD | 22253 | [7 empty] | FERRECESAR
9550 | TUBO A/INOX 1 1/2" K 18 | TUBO | 126536.27 | [7 empty] | FERRECESAR
9551 | TUBO A/INOX 304 SCH 40 1/2 | TUBO | 106842.96 | [7 empty] | FERRECESAR
9552 | TUBO A/INOX 3/4" K 18 | TUBO | 82110 | [7 empty] | FERRECESAR
9553 | TUBO AL. CORR. 1" DORADO | METROS | 3855.6 | [7 empty] | FERRECESAR
9554 | TUBO AL. CORR. 1 1/4" | METROS | 6373.64 | [7 empty] | FERRECESAR
9555 | TUBO AL. CORR. 1/2" | METROS | 1801.66 | [7 empty] | FERRECESAR
9556 | TUBO AL. CUAD. 7/8" | METROS | 4474.4 | [7 empty] | FERRECESAR
9557 | TUBO AL. RED. 1/2" | METROS | 1586.27 | [7 empty] | FERRECESAR
9558 | TUBO AL. RED. 3/8" | METROS | 1789.76 | [7 empty] | FERRECESAR
9559 | TUBO AL. RED. 5/8" | METROS | 2339.54 | [7 empty] | FERRECESAR
9560 | TUBO AL. RED. 1" | METROS | 5620.37 | [7 empty] | FERRECESAR
9561 | TUBO AL. RED. 3/4" | METROS | 3733.03 | [7 empty] | FERRECESAR
9562 | TUBO ALC. 4" X 6 ML NOVAFORT PAVCO | TUBO | 97723.99 | [7 empty] | FERRECESAR
9563 | TUBO ALC. 6" X 6 ML GERFOR | TUBO | 175079.94 | [7 empty] | FERRECESAR
9564 | TUBO ALC. 6" X 6 ML NOVAFORT PAVCO | TUBO | 190872.43 | [7 empty] | FERRECESAR
9565 | TUBO ALC. 8" X 6 ML NOVAFORT PAVCO | TUBO | 260671.88 | [7 empty] | FERRECESAR
9566 | TUBO ALC. 10" X 6 ML NOVAFORT PAVCO | TUBO | 380725.03 | [7 empty] | FERRECESAR
9567 | TUBO ALC. 12" X 6 ML NOVAFORT PAVCO | TUBO | 562916.41 | [7 empty] | FERRECESAR
9568 | TUBO ALC. 14" X 6 ML NOVAFORT PAVCO | UNIDAD | 806605.8 | [7 empty] | FERRECESAR
9569 | TUBO ALC. 16" X 6 ML NOVAFORT PAVCO | TUBO | 986565.93 | [7 empty] | FERRECESAR
9570 | TUBO ALC. 18" X 6 ML NOVAFORT PAVCO | TUBO | 1274149.66 | [7 empty] | FERRECESAR
9571 | TUBO ALC. 20" X 6 ML NOVAFORT PAVCO | TUBO | 1661115.05 | [7 empty] | FERRECESAR
9572 | TUBO ALC. 24" X 6.5 ML NOVAFORT PAVCO | TUBO | 2555408.38 | [7 empty] | FERRECESAR
9573 | TUBO ALC. 27" X 6.5 ML NOVAFORT PAVCO | TUBO | 2931221.09 | [7 empty] | FERRECESAR
9574 | TUBO ALC. 30" X 6.5 ML NOVAFORT PAVCO | TUBO | 3818313.73 | [7 empty] | FERRECESAR
9575 | TUBO ALC. 33" X 6.5 ML NOVAFORT PAVCO | TUBO | 4867147.6 | [7 empty] | FERRECESAR
9576 | TUBO ALC. 39" X 6 ML NOVAFORT PAVCO | TUBO | 7249584.72 | [7 empty] | FERRECESAR
9577 | TUBO A/LLUVIAS 1 1/2" TIGRE | METROS | 6078.52 | [7 empty] | FERRECESAR
9578 | TUBO A/LLUVIAS 1 1/2" X 6 ML PAVCO | TUBO | 30343.81 | [7 empty] | FERRECESAR
9579 | TUBO A/LLUVIAS 2" TIGRE | METROS | 8788.15 | [7 empty] | FERRECESAR
9580 | TUBO A/LLUVIAS 2" X 6 ML PAVCO | TUBO | 43869.35 | [7 empty] | FERRECESAR
9581 | TUBO A/LLUVIAS 3" TIGRE | METROS | 11728.64 | [7 empty] | FERRECESAR
9582 | TUBO A/LLUVIAS 3" X 6 ML PAVCO | TUBO | 58551.57 | [7 empty] | FERRECESAR
9583 | TUBO A/LLUVIAS 4" TIGRE | METROS | 20224.05 | [7 empty] | FERRECESAR
9584 | TUBO A/LLUVIAS 4" X 6 ML PAVCO | TUBO | 100961.98 | [7 empty] | FERRECESAR
9585 | TUBO COBRE 1/2 | MTS FRACCION | 15972.18 | [7 empty] | FERRECESAR
9586 | TUBO COBRE 1/4 | MTS FRACCION | 6903.19 | [7 empty] | FERRECESAR
9587 | TUBO COBRE 1/8 | METROS | 2106.3 | [7 empty] | FERRECESAR
9588 | TUBO COBRE 3/16 | MTS FRACCION | 5886.93 | [7 empty] | FERRECESAR
9589 | TUBO COBRE 3/8 | METROS | 11424 | [7 empty] | FERRECESAR
9590 | TUBO COBRE 5/16 | METROS | 9520 | [7 empty] | FERRECESAR
9591 | TUBO COBRE 5/8 | METROS | 22637.37 | [7 empty] | FERRECESAR
9592 | TUBO CONCRETO 24" X 1ML | TUBO | 214200 | [7 empty] | FERRECESAR
9593 | TUBO COND 1 X 3 ML | UNIDAD | 8199.1 | [7 empty] | FERRECESAR
9594 | TUBO COND. 1" X 3 ML GALV. | TUBO | 41450.08 | [7 empty] | FERRECESAR
9595 | TUBO COND. 1" X 3 ML GALV. EMT. | TUBO | 31297 | [7 empty] | FERRECESAR
9596 | TUBO COND. 1" X 3 ML PAVCO. | TUBO | 10012.66 | [7 empty] | FERRECESAR
9597 | TUBO COND. 1" X 3 ML PTC. | TUBO | 5727.47 | [7 empty] | FERRECESAR
9598 | TUBO COND. 1" X 3 ML SCH 40 PAVCO | TUBO | 20759.55 | [7 empty] | FERRECESAR
9599 | TUBO COND. 1" X 3 ML TIGRE | TUBO | 12724.67 | [7 empty] | FERRECESAR
9600 | TUBO COND. 1 1/2 " X 3 ML GALV. EMT. | TUBO | 33875.73 | [7 empty] | FERRECESAR
9601 | TUBO COND. 1 1/2" X 3 ML GALV. | TUBO | 60928 | [7 empty] | FERRECESAR
9602 | TUBO COND. 1 1/2" X 3 ML PAVCO. | TUBO | 19720.68 | [7 empty] | FERRECESAR
9603 | TUBO COND. 1 1/2" X 3 ML PTC. | TUBO | 11277.63 | [7 empty] | FERRECESAR
9604 | TUBO COND. 1 1/4" ML GALV. EMT. | TUBO | 23800 | [7 empty] | FERRECESAR
9605 | TUBO COND. 1 1/4" X 3 ML GALV. | TUBO | 56980.77 | [7 empty] | FERRECESAR
9606 | TUBO COND. 1 1/4" X 3 ML HIERRO. | TUBO | 17671.5 | [7 empty] | FERRECESAR
9607 | TUBO COND. 1 1/4" X 3 ML PAVCO. | TUBO | 15468.81 | [7 empty] | FERRECESAR
9608 | TUBO COND. 1/2 X 3 ML | UNIDAD | 2591.82 | [7 empty] | FERRECESAR
9609 | TUBO COND. 1/2" X 3 ML GALV. | TUBO | 20944 | [7 empty] | FERRECESAR
9610 | TUBO COND. 1/2" X 3 ML GALV. EMT. COLMENA | TUBO | 10138.8 | [7 empty] | FERRECESAR
9611 | TUBO COND. 1/2" X 3 ML PAVCO. | TUBO | 5516.84 | [7 empty] | FERRECESAR
9612 | TUBO COND. 1/2" X 3 ML PTC. | TUBO | 3843.7 | [7 empty] | FERRECESAR
9613 | TUBO COND. 1/2" X 3 ML PVC. LIVIANO. | TUBO | 1904 | [7 empty] | FERRECESAR
9614 | TUBO COND. 1/2" X 3 ML SCH 40 PAVCO | TUBO | 10535.07 | [7 empty] | FERRECESAR
9615 | TUBO COND. 1/2" X 3 ML SCH 40 TIGRE | TUBO | 13355.37 | [7 empty] | FERRECESAR
9616 | TUBO COND. 1/2" X 3 ML TIGRE | TUBO | 7134.05 | [7 empty] | FERRECESAR
9617 | TUBO COND. 2" X 3 ML GALV. | TUBO | 93613.73 | [7 empty] | FERRECESAR
9618 | TUBO COND. 2" X 3 ML GALV. EMT. | TUBO | 46608.73 | [7 empty] | FERRECESAR
9619 | TUBO COND. 2" X 3 ML PAVCO. | TUBO | 30331.91 | [7 empty] | FERRECESAR
9620 | TUBO COND. 2" X 3 ML PAVCO DB | TUBO | 19445.79 | [7 empty] | FERRECESAR
9621 | TUBO COND. 2" X 3 ML SCH 40 PAVCO | UNIDAD | 45076.01 | [7 empty] | FERRECESAR
9622 | TUBO COND. 2" X 3 ML TIGRE | TUBO | 37802.73 | [7 empty] | FERRECESAR
9623 | TUBO COND. 3" X 3 ML GALV. | TUBO | 219806.09 | [7 empty] | FERRECESAR
9624 | TUBO COND. 3" X 3 ML PAVCO DB | TUBO | 43093.47 | [7 empty] | FERRECESAR
9625 | TUBO COND. 3" X 3ML EMT | UNIDAD | 92026.27 | [7 empty] | FERRECESAR
9626 | TUBO COND. 3" X 6 ML PAVCO DB | TUBO | 86194.08 | [7 empty] | FERRECESAR
9627 | TUBO COND. 3" X 6 ML TDP CORRUG PAVCO | TUBO | 79881.13 | [7 empty] | FERRECESAR
9628 | TUBO COND. 3/4" X 3 ML. EMT. | TUBO | 15073.73 | [7 empty] | FERRECESAR
9629 | TUBO COND. 3/4" X 3 ML GALV. | TUBO | 29988 | [7 empty] | FERRECESAR
9630 | TUBO COND. 3/4" X 3 ML PAVCO. | TUBO | 7224.49 | [7 empty] | FERRECESAR
9631 | TUBO COND. 3/4" X 3 ML PTC. | TUBO | 3962.7 | [7 empty] | FERRECESAR
9632 | TUBO COND. 3/4" X 3 ML SCH 40 PAVCO. | TUBO | 13959.89 | [7 empty] | FERRECESAR
9633 | TUBO COND. 3/4" X 3 ML SCH 40 TIGRE | TUBO | 17746.47 | [7 empty] | FERRECESAR
9634 | TUBO COND. 3/4" X 3 ML TIGRE | TUBO | 9468.83 | [7 empty] | FERRECESAR
9635 | TUBO COND. 4" X 6 ML PAVCO DB | TUBO | 145432.28 | [7 empty] | FERRECESAR
9636 | TUBO COND. 4" X 6 ML TDP CORRUG PAVCO | UNIDAD | 98947.31 | [7 empty] | FERRECESAR
9637 | TUBO COND. 6" X 6 ML TDP CORRUG PAVCO | UNIDAD | 223089.3 | [7 empty] | FERRECESAR
9638 | TUBO CONDUIT IMC GALV 4" | UNIDAD | 341044.48 | [7 empty] | FERRECESAR
9639 | TUBO CONDUIT 1/2 | UNIDAD | 3643.78 | [7 empty] | FERRECESAR
9640 | TUBO CORRUG DRENAJE C/FILTRO 160 MM PAVC | ML | 73738.35 | [7 empty] | FERRECESAR
9641 | TUBO CORRUG DRENAJE S/FILTRO 100MM PAVC | ML | 15753.22 | [7 empty] | FERRECESAR
9642 | TUBO CORRUG DRENAJE S/FILTRO 160 MM PAVC | ML | 35099.05 | [7 empty] | FERRECESAR
9643 | TUBO CORRUG DRENAJE S/FILTRO 200 MM PAVC | ML | 49108.92 | [7 empty] | FERRECESAR
9644 | TUBO CORRUG DRENAJE S/FILTRO 65 MM PAVCO | ML | 8917.86 | [7 empty] | FERRECESAR
9645 | TUBO DUCTO TELEFONICO 3" X 6 ML PAVCO EB | UNIDAD | 59780.84 | [7 empty] | FERRECESAR
9646 | TUBO DUCTO TELEFONICO 4" X 6 ML PAVCO EB | TUBO | 102918.34 | [7 empty] | FERRECESAR
9647 | TUBO E/NIT 6" X 20 X 4 ML | UNIDAD | 174335 | [7 empty] | FERRECESAR
9648 | TUBO ESTRUC. 127MM X127MMX4.5 MMX 6ML | UNIDAD | 445827.55 | [7 empty] | FERRECESAR
9649 | TUBO ESTRUCTURAL 3" X 6ML C 3.0MM | UNIDAD | 189542.01 | [7 empty] | FERRECESAR
9650 | TUBO ESTRUCTURAL 100 X 100 C 2.0MM X 6ML | UNIDAD | 207136.16 | [7 empty] | FERRECESAR
9651 | TUBO ESTRUCTURAL 100X100 K-14 | UN FRACCION | 173502 | [7 empty] | FERRECESAR
9652 | TUBO ESTRUCTURAL 25X25 2MM X 6MTRS | UNIDAD | 38675 | [7 empty] | FERRECESAR
9653 | TUBO ESTRUCTURAL 4"X 2" C- 14 | UN FRACCION | 145015.78 | [7 empty] | FERRECESAR
9654 | TUBO ESTRUCT.40X 40X C 2.5MM X 6ML | UNIDAD | 64496.4054 | [7 empty] | FERRECESAR
9655 | TUBO GALV. LIVIANO 1 1/2" X 6 ML CAL 16 | TUBO | 60452 | [7 empty] | FERRECESAR
9656 | TUBO GALV. LIVIANO 2" X 6 ML CAL16 | TUBO | 76041 | [7 empty] | FERRECESAR
9657 | TUBO GALV. LIVIANO 3" X 6 ML CAL 14 | TUBO | 123103.12 | [7 empty] | FERRECESAR
9658 | TUBO GALV. 1" TIPO PESADO TUBO 5,8 MTS | MTS FRACCION | 19840.87 | [7 empty] | FERRECESAR
9659 | TUBO GALV. 1 1/2" TIPO PESADO TUBO 5,8 MTS | MTS FRACCION | 32334.68 | [7 empty] | FERRECESAR
9660 | TUBO GALV. 1 1/4" TIPO PESADO E = 2.9 MM | METROS | 18575.9 | [7 empty] | FERRECESAR
9661 | TUBO GALV. 1/2" TIPO PESADO TUBO 5,8 MTS | MTS FRACCION | 11638.2 | [7 empty] | FERRECESAR
9662 | TUBO GALV. 2" TIPO PESADO TUBO 5,8 MTS | MTS FRACCION | 41059.76 | [7 empty] | FERRECESAR
9663 | TUBO GALV. 2 1/2" TIPO PESADO E = 2.9 MM | METROS | 36534.19 | [7 empty] | FERRECESAR
9664 | TUBO GALV. 3" TIPO PESADO TUBO 5,8 MTS | MTS FRACCION | 75054.49 | [7 empty] | FERRECESAR
9665 | TUBO GALV. 3/4" TIPO PESADO TUBO 5,8 MTS | MTS FRACCION | 14890.47 | [7 empty] | FERRECESAR
9666 | TUBO GALV. 4" TIPO PESADO E = 2.9 MM | METROS | 76743.1 | [7 empty] | FERRECESAR
9667 | TUBO LAM CUAD 1" X 6 ML CAL 16 | TUBO | 29750 | [7 empty] | FERRECESAR
9668 | TUBO LAM CUAD 1" X 6 ML CAL 18 | TUBO | 22526.7 | [7 empty] | FERRECESAR
9669 | TUBO LAM CUAD 1" X 6 ML CAL 20 | TUBO | 17213.35 | [7 empty] | FERRECESAR
9670 | TUBO LAM CUAD 1 1/2" X 6 ML CAL 16 | TUBO | 49387.38 | [7 empty] | FERRECESAR
9671 | TUBO LAM CUAD 1 1/2" X 6 ML CAL 18 | TUBO | 35462 | [7 empty] | FERRECESAR
9672 | TUBO LAM CUAD 1 1/2" X 6 ML CAL 20 | TUBO | 26894 | [7 empty] | FERRECESAR
9673 | TUBO LAM CUAD 2" X 6 ML CAL 18 | TUBO | 49538.51 | [7 empty] | FERRECESAR
9674 | TUBO LAM CUAD 3/4" X 6 ML CAL 18 | TUBO | 18859.12 | [7 empty] | FERRECESAR
9675 | TUBO LAM CUAD 3/4" X 6 ML CAL 20 | TUBO | 12346.25 | [7 empty] | FERRECESAR
9676 | TUBO LAM CUAD 40 X 40 X 6ML CAL 16 | TUBO | 46767 | [7 empty] | FERRECESAR
9677 | TUBO LAM RECT 2 X 1 X 6 ML CAL 18 | TUBO | 36295 | [7 empty] | FERRECESAR
9678 | TUBO LAM RECT 2 X 1 X 6 ML CAL 20 | TUBO | 27013 | [7 empty] | FERRECESAR
9679 | TUBO LAM. RECT. 2.MM 4 X 2 X 6 ML | TUBO | 110809.23 | [7 empty] | FERRECESAR
9680 | TUBO LAM RECT 3 X 1 1/2 X 6 ML C 18 | TUBO | 51527 | [7 empty] | FERRECESAR
9681 | TUBO LAM RECT 3 X 1 1/2 X 6 ML CAL 16 | TUBO | 71757 | [7 empty] | FERRECESAR
9682 | TUBO LAM RECT 3 X 1 1/2 X 6ML CAL 14 (40X80X2.0 MM) | TUBO | 102756.5 | [7 empty] | FERRECESAR
9683 | TUBO LAM RECT 3/4 X 1 1/2 X 6 ML CAL 16 | TUBO | 31474.31 | [7 empty] | FERRECESAR
9684 | TUBO LAM RECT 40 X 80 X 2.0 MM | TUBO | 86275 | [7 empty] | FERRECESAR
9685 | TUBO LAM RED 1" X 6 ML CAL 18 | TUBO | 16442.23 | [7 empty] | FERRECESAR
9686 | TUBO LAM RED 1" X 6 ML CAL 20 | TUBO | 13050.73 | [7 empty] | FERRECESAR
9687 | TUBO LAM RED 1 1/2" X 6 ML CAL 20 | TUBO | 20468 | [7 empty] | FERRECESAR
9688 | TUBO LAM RED 3/4" X 6 ML CAL 18 | TUBO | 13139.98 | [7 empty] | FERRECESAR
9689 | TUBO LAM RED 3/4" X 6 ML CAL 20 | TUBO | 10188.78 | [7 empty] | FERRECESAR
9690 | TUBO PEAD AQUAF PN16 PE 100-160 MM PAVCO | TUBO | 333914.7497 | [7 empty] | FERRECESAR
9691 | TUBO PR 1" RDE 13.5 TIGRE | METROS | 7361.34 | [7 empty] | FERRECESAR
9692 | TUBO PR 1" RDE 21 PAVCO | METROS | 4497.01 | [7 empty] | FERRECESAR
9693 | TUBO PR 1" RDE 21 TIGRE | METROS | 4988.48 | [7 empty] | FERRECESAR
9694 | TUBO PR 1" X 6 ML RDE 13.5 PAVCO | TUBO | 38680.95 | [7 empty] | FERRECESAR
9695 | TUBO PR 1" X 6 ML RDE 21 PAVCO. | TUBO | 26715.5 | [7 empty] | FERRECESAR
9696 | TUBO PR 1" X 6 MTS RDE 21 | TUBO | 17646.51 | [7 empty] | FERRECESAR
9697 | TUBO PR 1 1/2" RDE 21 PAVCO | METROS | 10576.72 | [7 empty] | FERRECESAR
9698 | TUBO PR 1 1/2" RDE 21 TIGRE | METROS | 11957.12 | [7 empty] | FERRECESAR
9699 | TUBO PR 1 1/2" X 6 ML RDE 21 PAVCO | TUBO | 62833.19 | [7 empty] | FERRECESAR
9700 | TUBO PR 1 1/2" X 6 ML RDE 26 RIEGO PAVCO | TUBO | 44215.64 | [7 empty] | FERRECESAR
9701 | TUBO PR 1 1/4" RDE 21 PAVCO | METROS | 8100.33 | [7 empty] | FERRECESAR
9702 | TUBO PR 1 1/4" RDE 21 TIGRE | METROS | 9157.05 | [7 empty] | FERRECESAR
9703 | TUBO PR 1 1/4" X 6 ML RDE 21 PAVCO. | TUBO | 48121.22 | [7 empty] | FERRECESAR
9704 | TUBO PR 1 1/4" X 6 MTS RDE 21 | TUBO | 31786.09 | [7 empty] | FERRECESAR
9705 | TUBO PR 10" X 6 BIAXIA 160 RDE 26 PAVCO | UNIDAD | 1050063.14 | [7 empty] | FERRECESAR
9706 | TUBO PR 10" X 6 BIAXIA 200 RDE 21 PAVCO | TUBO | 1291036.95 | [7 empty] | FERRECESAR
9707 | TUBO PR 10" X 6 ML RDE 41 UZ PAVCO | TUBO | 688820.79 | [7 empty] | FERRECESAR
9708 | TUBO PR 1/2" RDE 13.5 PAVCO. | METROS | 2587.06 | [7 empty] | FERRECESAR
9709 | TUBO PR 1/2" RDE 13.5 PTC. | METROS | 1304.24 | [7 empty] | FERRECESAR
9710 | TUBO PR 1/2" RDE 13,5 TIGRE | METROS | 2870.28 | [7 empty] | FERRECESAR
9711 | TUBO PR 1/2" RDE 9 TIGRE | METROS | 4019.82 | [7 empty] | FERRECESAR
9712 | TUBO PR 12" X 6 BIAXIA 160 RDE 26 PAVCO | TUBO | 1480227.91 | [7 empty] | FERRECESAR
9713 | TUBO PR 12" X 6 BIAXIAL 200 RDE 21 PAVCO | TUBO | 1806408.1 | [7 empty] | FERRECESAR
9714 | TUBO PR 1/2" X 6 ML RDE 13.5 PAVCO. | TUBO | 15365.28 | [7 empty] | FERRECESAR
9715 | TUBO PR 12" X 6 ML RDE 32,5 UZ PAVCO | TUBO | 1212292.27 | [7 empty] | FERRECESAR
9716 | TUBO PR 1/2" X 6 ML RDE 9 PAVCO | TUBO | 21531.86 | [7 empty] | FERRECESAR
9717 | TUBO PR 16" X 6 BIAXIA PR 200 RDE 21 | TUBO | 2940252 | [7 empty] | FERRECESAR
9718 | TUBO PR 2" RDE 21 PAVCO. | METROS | 16219.7 | [7 empty] | FERRECESAR
9719 | TUBO PR 2" RDE 21 TIGRE | METROS | 18335.52 | [7 empty] | FERRECESAR
9720 | TUBO PR 2" RDE 26 PAVCO | METROS | 13391.07 | [7 empty] | FERRECESAR
9721 | TUBO PR 2" X 6 ML RDE 21 PAVCO | TUBO | 96350.73 | [7 empty] | FERRECESAR
9722 | TUBO PR 2" X 6 ML RDE 21 UZ PAVCO. | TUBO | 61406.38 | [7 empty] | FERRECESAR
9723 | TUBO PR 2" X 6 ML RDE 26 PAVCO | TUBO | 79549.12 | [7 empty] | FERRECESAR
9724 | TUBO PR 2" X 6 ML RDE 26 UZ PAVCO | TUBO | 50948.66 | [7 empty] | FERRECESAR
9725 | TUBO PR 2" X 6 ML RDE 32.5 AGR UZ PAVCO | UNIDAD | 42322.35 | [7 empty] | FERRECESAR
9726 | TUBO PR 2" X 6 ML RDE 41 AGR UZ PAVCO. | TUBO | 35874.93 | [7 empty] | FERRECESAR
9727 | TUBO PR 2 1/2" RDE 21 PAVCO. | METROS | 26285.91 | [7 empty] | FERRECESAR
9728 | TUBO PR 2 1/2" X 6 ML RDE 21 PAVCO | TUBO | 156152.99 | [7 empty] | FERRECESAR
9729 | TUBO PR 2 1/2" X 6 ML RDE 21 UZ PAVCO | TUBO | 90075.86 | [7 empty] | FERRECESAR
9730 | TUBO PR 3" RDE 21 PAVCO. | METROS | 35095.48 | [7 empty] | FERRECESAR
9731 | TUBO PR 3" X 6 ML BIAXIA 160 RDE 26 PAVCO | TUBO | 112081.34 | [7 empty] | FERRECESAR
9732 | TUBO PR 3" X 6 ML BIAXIA 200 RDE 21 PAVCO | TUBO | 134391.46 | [7 empty] | FERRECESAR
9733 | TUBO PR 3" X 6 ML RDE 21 PAVCO | TUBO FR | 208486.81 | [7 empty] | FERRECESAR
9734 | TUBO PR 3" X 6 ML RDE 26 PAVCO | TUBO | 169952.23 | [7 empty] | FERRECESAR
9735 | TUBO PR 3" X 6 ML RDE 32.5 UZ PAVCO. | TUBO | 90041.35 | [7 empty] | FERRECESAR
9736 | TUBO PR 3" X 6 ML RDE 41 AGR UZ PAVCO. | TUBO | 74290.51 | [7 empty] | FERRECESAR
9737 | TUBO PR 3" X 6 ML RDE 51 AGR UZ PAVCO. | TUBO | 61465.88 | [7 empty] | FERRECESAR
9738 | TUBO PR 3/4" RDE 11 TIGRE | METROS | 5355 | [7 empty] | FERRECESAR
9739 | TUBO PR 3/4" RDE 21 PAVCO. | METROS | 3204.67 | [7 empty] | FERRECESAR
9740 | TUBO PR 3/4" RDE 21 TIGRE | METROS | 3619.98 | [7 empty] | FERRECESAR
9741 | TUBO PR 3/4" X 6 ML RDE 11 PAVCO. | TUBO | 28669.48 | [7 empty] | FERRECESAR
9742 | TUBO PR 3/4" X 6 ML RDE 21 PAVCO | TUBO | 19037.62 | [7 empty] | FERRECESAR
9743 | TUBO PR 4" RDE 21 PAVCO. | METROS | 59860.57 | [7 empty] | FERRECESAR
9744 | TUBO PR 4" X 6 ML BIAXIA 160 RDE 26 PAVC | TUBO | 185116.4 | [7 empty] | FERRECESAR
9745 | TUBO PR 4" X 6 ML BIAXIA 200 RDE 21 PAVC | TUBO | 221737.46 | [7 empty] | FERRECESAR
9746 | TUBO PR 4" X 6 ML RDE 21 PAVCO | TUBO | 355608.89 | [7 empty] | FERRECESAR
9747 | TUBO PR 4" X 6 ML RDE 32.5 UZ PAVCO. | TUBO | 148432.27 | [7 empty] | FERRECESAR
9748 | TUBO PR 4" X 6 ML RDE 41 UZ PAVCO. | TUBO | 123018.63 | [7 empty] | FERRECESAR
9749 | TUBO PR 4" X 6 ML RDE 51 AGR UZ PAVCO. | TUBO | 99729.14 | [7 empty] | FERRECESAR
9750 | TUBO PR 6" X 6 ML BIAXIA 160 RDE 26 PAVCO | TUBO | 396554.41 | [7 empty] | FERRECESAR
9751 | TUBO PR 6" X 6 ML BIAXIA 200 RDE 21 PAVCO | TUBO | 484166.97 | [7 empty] | FERRECESAR
9752 | TUBO PR 6" X 6 ML RDE 21PAVCO | TUBO | 756661.5 | [7 empty] | FERRECESAR
9753 | TUBO PR 6" X 6 ML RDE 32.5 UZ PAVCO. | TUBO | 323541.96 | [7 empty] | FERRECESAR
9754 | TUBO PR 6" X 6 ML RDE 41 UZ PAVCO. | TUBO | 260793.26 | [7 empty] | FERRECESAR
9755 | TUBO PR 8" RDE 32.5 UZ X 6 ML PAVCO. | TUBO | 550528.51 | [7 empty] | FERRECESAR
9756 | TUBO PR 8" X 6 BIAXIA 200 RDE 21 PAVC0 | TUBO | 820121.82 | [7 empty] | FERRECESAR
9757 | TUBO PR 8" X 6 ML RDE 26 UZ PAVCO | UNIDAD | 674621.71 | [7 empty] | FERRECESAR
9758 | TUBO PR 8" X 6 ML RDE 41 UZ PAVCO | TUBO | 440492.78 | [7 empty] | FERRECESAR
9759 | TUBO PRE 110 MM PE 100 50M PN 10 PAVCO | METROS | 35339.43 | [7 empty] | FERRECESAR
9760 | TUBO PRE 20 MM PE 40 150M PN 10 PAVCO | ML | 2496.62 | [7 empty] | FERRECESAR
9761 | TUBO PRE 63 MM PE 100 100M PN 10 PAVCO | ML | 12147.52 | [7 empty] | FERRECESAR
9762 | TUBO PRE 90 MM PE 100 100M PN 10 PAVCO | ML | 24245.06 | [7 empty] | FERRECESAR
9763 | TUBO PRESION 3/4" X 6 MTS RDE 11 | TUBO | 18937.66 | [7 empty] | FERRECESAR
9764 | TUBO SN 1 1/2" TIGRE LIVIANA | ML | 2107.49 | [7 empty] | FERRECESAR
9765 | TUBO SN 1 1/2" PAVCO. | METROS | 9091.6 | [7 empty] | FERRECESAR
9766 | TUBO SN 1 1/2" PVC. ECONOMICO. | METROS | 2644.18 | [7 empty] | FERRECESAR
9767 | TUBO SN 1 1/2" PVC PESADO TUBOSA | METROS | 4555.32 | [7 empty] | FERRECESAR
9768 | TUBO SN 1 1/2" TIGRE | METROS | 10817.1 | [7 empty] | FERRECESAR
9769 | TUBO SN 1 1/2" X 6 ML PAVCO | TUBO | 54003.39 | [7 empty] | FERRECESAR
9770 | TUBO SN 10" X 6 ML PAVCO | TUBO | 829318.14 | [7 empty] | FERRECESAR
9771 | TUBO SN 2" PAVCO. | METROS | 11270.49 | [7 empty] | FERRECESAR
9772 | TUBO SN 2" PVC. ECONOMICO. | METROS | 3324.86 | [7 empty] | FERRECESAR
9773 | TUBO SN 2" PVC PESADO TUBOSA | METROS | 5648.93 | [7 empty] | FERRECESAR
9774 | TUBO SN 2" TIGRE | METROS | 13411.3 | [7 empty] | FERRECESAR
9775 | TUBO SN 2" TIGRE LIVIANA | ML | 2891.7 | [7 empty] | FERRECESAR
9776 | TUBO SN 2" X 6 ML PAVCO | TUBO | 66954.16 | [7 empty] | FERRECESAR
9777 | TUBO SN 2" X 6 MTS | TUBO | 44225.16 | [7 empty] | FERRECESAR
9778 | TUBO SN 3" PAVCO. | METROS | 16834.93 | [7 empty] | FERRECESAR
9779 | TUBO SN 3" PVC. ECONOMICO. | METROS | 5040.84 | [7 empty] | FERRECESAR
9780 | TUBO SN 3" PVC PESADO TUBOSA | METROS | 8437.1 | [7 empty] | FERRECESAR
9781 | TUBO SN 3" TIGRE | METROS | 20033.65 | [7 empty] | FERRECESAR
9782 | TUBO SN 3" TIGRE LIVIANA | ML | 3761.59 | [7 empty] | FERRECESAR
9783 | TUBO SN 3" X 6 ML PAVCO | TUBO | 100005.22 | [7 empty] | FERRECESAR
9784 | TUBO SN 3" X 6 MTS | TUBO | 66058.09 | [7 empty] | FERRECESAR
9785 | TUBO SN 4" PAVCO. | METROS | 23460.85 | [7 empty] | FERRECESAR
9786 | TUBO SN 4" PVC. ECONOMICO. | METROS | 6711.6 | [7 empty] | FERRECESAR
9787 | TUBO SN 4" PVC PESADO TUBOSA | METROS | 11757.2 | [7 empty] | FERRECESAR
9788 | TUBO SN 4" TIGRE | METROS | 27917.4 | [7 empty] | FERRECESAR
9789 | TUBO SN 4" TIGRE LIVIANA | ML | 5320.49 | [7 empty] | FERRECESAR
9790 | TUBO SN 4" X 6 ML PAVCO | TUBO | 139368.04 | [7 empty] | FERRECESAR
9791 | TUBO SN 4" X 6 MTS | TUBO | 92059.59 | [7 empty] | FERRECESAR
9792 | TUBO SN 6" PAVCO. | METROS | 49681.31 | [7 empty] | FERRECESAR
9793 | TUBO SN 6" PTC. | METROS | 22015 | [7 empty] | FERRECESAR
9794 | TUBO SN 6" X 6 ML PAVCO | TUBO | 295134.28 | [7 empty] | FERRECESAR
9795 | TUBO SN 6" X 6 ML TIGRE | TUBO | 365910.72 | [7 empty] | FERRECESAR
9796 | TUBO SN 6" X 6 ML TIGRE LIVIANA | TUBO | 83108.41 | [7 empty] | FERRECESAR
9797 | TUBO SN 8" X 6 ML PAVCO | TUBO | 530944.68 | [7 empty] | FERRECESAR
9798 | TUBO TERMO ENCOGIBLE 3.5 | UNIDAD | 773.5 | [7 empty] | FERRECESAR
9799 | TUBO TERMO ENCOGIBLE 5.5 | UNIDAD | 1309 | [7 empty] | FERRECESAR
9800 | TUBO VTE 10 EMPALME 8 AWG | UNIDAD | 236.81 | [7 empty] | FERRECESAR
9801 | TUBO VTE 120 EMPALME 4/0 AWG | UNIDAD | 5243.14 | [7 empty] | FERRECESAR
9802 | TUBO VTE 16 EMPALME 6 AWG | UNIDAD | 550.97 | [7 empty] | FERRECESAR
9803 | TUBO VTE 25 EMPALME 4 AWG | UNIDAD | 891.31 | [7 empty] | FERRECESAR
9804 | TUBO VTE 35 EMPALME 2 AWG | UNIDAD | 1311.38 | [7 empty] | FERRECESAR
9805 | TUBO VTE 50 EMPALME 1/0 AWG | UNIDAD | 1834.98 | [7 empty] | FERRECESAR
9806 | TUBO VTE 70 EMPALME 2/0 AWG | UNIDAD | 2883.37 | [7 empty] | FERRECESAR
9807 | TUBO VTE 95 EMPALME 3/0 AWG | UNIDAD | 3758.02 | [7 empty] | FERRECESAR
9808 | TUERCA BRONCE R.O 5/16 | UNIDAD | 700.91 | [7 empty] | FERRECESAR
9809 | TUERCA CUADRADA 1/4 | UNIDAD | 58.905 | [7 empty] | FERRECESAR
9810 | TUERCA CUADRADA 1/8 | UNIDAD | 44.03 | [7 empty] | FERRECESAR
9811 | TUERCA CUADRADA 3/16 | UNIDAD | 27.37 | [7 empty] | FERRECESAR
9812 | TUERCA CUADRADA 5/32 | UNIDAD | 23.8 | [7 empty] | FERRECESAR
9813 | TUERCA EMPAQUETADORA ROSCADA REF. 1128 | UNIDAD | 2955.96 | [7 empty] | FERRECESAR
9814 | TUERCA GALV. 1" | UNIDAD | 1413.72 | [7 empty] | FERRECESAR
9815 | TUERCA GALV. 1/4 | UNIDAD | 40.46 | [7 empty] | FERRECESAR
9816 | TUERCA GALV. 1/2 | UNIDAD | 246.33 | [7 empty] | FERRECESAR
9817 | TUERCA GALV. 3/4" | UNIDAD | 734.23 | [7 empty] | FERRECESAR
9818 | TUERCA GALV. 3/8 | UNIDAD | 92.82 | [7 empty] | FERRECESAR
9819 | TUERCA GALV. 5/16" | UNIDAD | 67.83 | [7 empty] | FERRECESAR
9820 | TUERCA GALV. 5/8" | UNIDAD | 535.5 | [7 empty] | FERRECESAR
9821 | TUERCA GRADO 5. 1/2 | UNIDAD | 261.8 | [7 empty] | FERRECESAR
9822 | TUERCA GRADO 5. 1/4 | UNIDAD | 55.93 | [7 empty] | FERRECESAR
9823 | TUERCA GRADO 5. 3/4 | UNIDAD | 788.97 | [7 empty] | FERRECESAR
9824 | TUERCA GRADO 5. 3/8 | UNIDAD | 124.95 | [7 empty] | FERRECESAR
9825 | TUERCA GRADO 5. 5/16 | UNIDAD | 114.24 | [7 empty] | FERRECESAR
9826 | TUERCA GRADO 5. 5/8 | UNIDAD | 345.1 | [7 empty] | FERRECESAR
9827 | TUERCA GRADO 8 1" | UNIDAD | 2781.03 | [7 empty] | FERRECESAR
9828 | TUERCA GRADO 8 1/2 R.O. | UNIDAD | 320.11 | [7 empty] | FERRECESAR
9829 | TUERCA GRADO 8 1/4" R.O | UNIDAD | 51.17 | [7 empty] | FERRECESAR
9830 | TUERCA GRADO 8 3/4 RO | UNIDAD | 857.99 | [7 empty] | FERRECESAR
9831 | TUERCA GRADO 8 3/8 RO | UNIDAD | 119 | [7 empty] | FERRECESAR
9832 | TUERCA GRADO 8 5/16" R.O | UNIDAD | 83.3 | [7 empty] | FERRECESAR
9833 | TUERCA GRADO 8 5/8 R.O | UNIDAD | 556.92 | [7 empty] | FERRECESAR
9834 | TUERCA GRADO 8 7/16 | UNIDAD | 190.4 | [7 empty] | FERRECESAR
9835 | TUERCA GRADO 8 7/8" R.O | UNIDAD | 1192.38 | [7 empty] | FERRECESAR
9836 | TUERCA GRO 2 H 3/4 R.O | UNIDAD | 1232.84 | [7 empty] | FERRECESAR
9837 | TUERCA GRO 2H 1" R.O | UNIDAD | 3274.88 | [7 empty] | FERRECESAR
9838 | TUERCA GUADAÑA FS 450 | UNIDAD | 10651.69 | [7 empty] | FERRECESAR
9839 | TUERCA MARIPOSA 1/2 | UNIDAD | 416.5 | [7 empty] | FERRECESAR
9840 | TUERCA MARIPOSA 1/4 | UNIDAD | 154.7 | [7 empty] | FERRECESAR
9841 | TUERCA MARIPOSA 3/8 | UNIDAD | 357 | [7 empty] | FERRECESAR
9842 | TUERCA OJO LARGO 5/8 | UNIDAD | 14280 | [7 empty] | FERRECESAR
9843 | TUERCA PINAR 1 1/4 | UNIDAD | 1137.64 | [7 empty] | FERRECESAR
9844 | TUERCA R. O 1/4 | UNIDAD | 27.37 | [7 empty] | FERRECESAR
9845 | TUERCA R. O 3/8 | UNIDAD | 45.22 | [7 empty] | FERRECESAR
9846 | TUERCA R.F. 1/2 | UNIDAD | 172.55 | [7 empty] | FERRECESAR
9847 | TUERCA R.F. 1/4 | UNIDAD | 49.98 | [7 empty] | FERRECESAR
9848 | TUERCA R.F. 3/4 | UNIDAD | 678.3 | [7 empty] | FERRECESAR
9849 | TUERCA R.F. 3/8 | UNIDAD | 113.05 | [7 empty] | FERRECESAR
9850 | TUERCA R.F. 5/16 | UNIDAD | 65.45 | [7 empty] | FERRECESAR
9851 | TUERCA R.F. 5/8 | UNIDAD | 458.15 | [7 empty] | FERRECESAR
9852 | TUERCA R.F. 7/16 | UNIDAD | 148.75 | [7 empty] | FERRECESAR
9853 | TUERCA R.F. 1 | UNIDAD | 1368.5 | [7 empty] | FERRECESAR
9854 | TUERCA R.O. 1/2 | UNIDAD | 173.74 | [7 empty] | FERRECESAR
9855 | TUERCA R.O. 1/4 | UNIDAD | 38.08 | [7 empty] | FERRECESAR
9856 | TUERCA R.O. 3/4 | UNIDAD | 499.8 | [7 empty] | FERRECESAR
9857 | TUERCA R.O. 3/8 | UNIDAD | 60.69 | [7 empty] | FERRECESAR
9858 | TUERCA R.O. 5/16 | UNIDAD | 66.64 | [7 empty] | FERRECESAR
9859 | TUERCA R.O. 5/8 | UNIDAD | 535.5 | [7 empty] | FERRECESAR
9860 | TUERCA R.O. 7/16 | UNIDAD | 139.23 | [7 empty] | FERRECESAR
9861 | TUERCA R.O. 7/8 | UNIDAD | 952 | [7 empty] | FERRECESAR
9862 | TUERCA R.O. 9/16 | UNIDAD | 261.8 | [7 empty] | FERRECESAR
9863 | TUERCA R.O. 1 | UNIDAD | 1225.7 | [7 empty] | FERRECESAR
9864 | TUERCA SEGUR. 1/2 GALV. R.O | UNIDAD | 333.2 | [7 empty] | FERRECESAR
9865 | TUERCA SEGUR. 1/4 GALV. R.O | UNIDAD | 71.4 | [7 empty] | FERRECESAR
9866 | TUERCA SEGUR. 3/8 GALV. R.O | UNIDAD | 161.84 | [7 empty] | FERRECESAR
9867 | TUERCA SEGUR. 5/16 GALV. R.O | UNIDAD | 91.63 | [7 empty] | FERRECESAR
9868 | TURBINA DE 2 CABALLOS | UNIDAD | 1292875.5 | [7 empty] | FERRECESAR
9869 | UNION ACERO 1 1/2" | UNIDAD | 4883.76 | [7 empty] | FERRECESAR
9870 | UNION ACERO 3" ROSC | UNIDAD | 65441.67 | [7 empty] | FERRECESAR
9871 | UNION ACUAFLEX PN 10 - 90MM PAVCO | UNIDAD | 75099.71 | [7 empty] | FERRECESAR
9872 | UNION ALUMINIO 1" P.P | UNIDAD | 4284 | [7 empty] | FERRECESAR
9873 | UNION ALUMINIO 1.1/2" P.P | UNIDAD | 6346.27 | [7 empty] | FERRECESAR
9874 | UNION ALUMINIO 2" P.P | UNIDAD | 8726.27 | [7 empty] | FERRECESAR
9875 | UNION ALUMINIO 3" P.P | UNIDAD | 14438.27 | [7 empty] | FERRECESAR
9876 | UNION ALUMINIO 4" P.P | UNIDAD | 24276 | [7 empty] | FERRECESAR
9877 | UNION BAJANTE AMAZONAS PAVCO. | UNIDAD | 4964.68 | [7 empty] | FERRECESAR
9878 | UNION CADENA 1 X 100 | UNIDAD | 23800 | [7 empty] | FERRECESAR
9879 | UNION CADENA 1 X 40 | UNIDAD | 1692.18 | [7 empty] | FERRECESAR
9880 | UNION CADENA 1 X 50 | UNIDAD | 1862.35 | [7 empty] | FERRECESAR
9881 | UNION CADENA 1 X 60 | UNIDAD | 3046.4 | [7 empty] | FERRECESAR
9882 | UNION CADENA 1 X 80 | UNIDAD | 4906.37 | [7 empty] | FERRECESAR
9883 | UNION CADENA 2 X 40 | UNIDAD | 2209.83 | [7 empty] | FERRECESAR
9884 | UNION CADENA 2 X 50 | UNIDAD | 4738.58 | [7 empty] | FERRECESAR
9885 | UNION CADENA 2 X 80 | UNIDAD | 13090 | [7 empty] | FERRECESAR
9886 | UNION CAN. 32X12 DEXSON | UNIDAD | 549.78 | [7 empty] | FERRECESAR
9887 | UNION CANAL A BAJANTE AMAZONAS PAVCO. | UNIDAD | 25809.91 | [7 empty] | FERRECESAR
9888 | UNION CANAL AMAZONAS PAVCO. | UNIDAD | 19136.39 | [7 empty] | FERRECESAR
9889 | UNION CANAL RAINGO PAVCO | UNIDAD | 8569.19 | [7 empty] | FERRECESAR
9890 | UNION CONDUIT DUCTO TDP 4" PAVCO | UNIDAD | 7134.05 | [7 empty] | FERRECESAR
9891 | UNION CONDUIT DUCTO 2" PAVCO | UNIDAD | 3090.43 | [7 empty] | FERRECESAR
9892 | UNION CONDUIT DUCTO 2" PAVCO | UNIDAD | 3090.43 | [7 empty] | FERRECESAR
9893 | UNION CONDUIT DUCTO 3" PAVCO | UNIDAD | 5677.49 | [7 empty] | FERRECESAR
9894 | UNION CONDUIT DUCTO 3" PAVCO. | UNIDAD | 5677.49 | [7 empty] | FERRECESAR
9895 | UNION CONDUIT DUCTO 6" PAVCO | UNIDAD | 17445.4 | [7 empty] | FERRECESAR
9896 | UNION CONDUIT GALV. 1" EMT | UNIDAD | 1393.49 | [7 empty] | FERRECESAR
9897 | UNION CONDUIT GALV. 1 1/4" EMT | UNIDAD | 2871.47 | [7 empty] | FERRECESAR
9898 | UNION CONDUIT GALV. 1.1/2 EMT | UNIDAD | 4880.19 | [7 empty] | FERRECESAR
9899 | UNION CONDUIT GALV. 1/2 | UNIDAD | 2558.5 | [7 empty] | FERRECESAR
9900 | UNION CONDUIT GALV. 1/2 EMT | UNIDAD | 968.66 | [7 empty] | FERRECESAR
9901 | UNION CONDUIT GALV. 2" EMT | UNIDAD | 5784.59 | [7 empty] | FERRECESAR
9902 | UNION CONDUIT GALV. 3" EMT | UNIDAD | 9615.2 | [7 empty] | FERRECESAR
9903 | UNION CONDUIT GALV. 3/4 EMT | UNIDAD | 1285.2 | [7 empty] | FERRECESAR
9904 | UNION CONDUIT 1" PAVCO. | UNIDAD | 1010.31 | [7 empty] | FERRECESAR
9905 | UNION CONDUIT 1" TIGRE | UNIDAD | 1144.78 | [7 empty] | FERRECESAR
9906 | UNION CONDUIT 1/2" PAVCO | UNIDAD | 202.3 | [7 empty] | FERRECESAR
9907 | UNION CONDUIT 1/2" PAVCO. | UNIDAD | 298.69 | [7 empty] | FERRECESAR
9908 | UNION CONDUIT 1/2" TIGRE | UNIDAD | 333.2 | [7 empty] | FERRECESAR
9909 | UNION CONDUIT 3/4" PAVCO. | UNIDAD | 621.18 | [7 empty] | FERRECESAR
9910 | UNION CONDUIT 3/4" TIGRE | UNIDAD | 704.48 | [7 empty] | FERRECESAR
9911 | UNION CPVC 1" PAVCO | UNIDAD | 6891.29 | [7 empty] | FERRECESAR
9912 | UNION CPVC 1 1/2" PAVCO | UNIDAD | 36577.03 | [7 empty] | FERRECESAR
9913 | UNION CPVC 1 1/4" PAVCO | UNIDAD | 27226.01 | [7 empty] | FERRECESAR
9914 | UNION CPVC 1/2" PAVCO. | UNIDAD | 1057.91 | [7 empty] | FERRECESAR
9915 | UNION CPVC 3/4" PAVCO. | UNIDAD | 1562.47 | [7 empty] | FERRECESAR
9916 | UNION ESQ. EXTERIOR AMAZONA PAVCO | UNIDAD | 32494.14 | [7 empty] | FERRECESAR
9917 | UNION ESQ. INTERIOS AMAZONAS PAVCO | UNIDAD | 32494.14 | [7 empty] | FERRECESAR
9918 | UNION GALV. 1/2 | UNIDAD | 1473.22 | [7 empty] | FERRECESAR
9919 | UNION GALV. 1/4 | UNIDAD | 624.75 | [7 empty] | FERRECESAR
9920 | UNION GALV. 3/4 | UNIDAD | 1883.77 | [7 empty] | FERRECESAR
9921 | UNION GALV. 3/8 | UNIDAD | 1717.17 | [7 empty] | FERRECESAR
9922 | UNION GALV. 1 | UNIDAD | 2832.2 | [7 empty] | FERRECESAR
9923 | UNION GALV. 1 1/2 | UNIDAD | 4702.88 | [7 empty] | FERRECESAR
9924 | UNION GALV. 1 1/4 | UNIDAD | 3831.8 | [7 empty] | FERRECESAR
9925 | UNION GALV. 2 | UNIDAD | 8518.02 | [7 empty] | FERRECESAR
9926 | UNION GALV. 2 1/2 | UNIDAD | 17282.37 | [7 empty] | FERRECESAR
9927 | UNION GALV. 3 | UNIDAD | 22972.95 | [7 empty] | FERRECESAR
9928 | UNION GALV. 4 | UNIDAD | 35152.6 | [7 empty] | FERRECESAR
9929 | UNION HIERO 3/4" NEGRO | UNIDAD | 927.01 | [7 empty] | FERRECESAR
9930 | UNION H/N 1 1/2" | UNIDAD | 4757.62 | [7 empty] | FERRECESAR
9931 | UNION H/N 1/2 | UNIDAD | 1320.9 | [7 empty] | FERRECESAR
9932 | UNION H/N 2" | UNIDAD | 6247.5 | [7 empty] | FERRECESAR
9933 | UNION NOVAFORT 110 MM ( 4" ) PAVCO | UNIDAD | 11271.68 | [7 empty] | FERRECESAR
9934 | UNION NOVAFORT 160 MM ( 6" ) PAVCO | UNIDAD | 27311.69 | [7 empty] | FERRECESAR
9935 | UNION NOVAFORT 200 MM ( 8" ) PAVCO | UNIDAD | 45844.75 | [7 empty] | FERRECESAR
9936 | UNION NOVAFORT 250 MM ( 10" ) PAVCO | UNIDAD | 130219.32 | [7 empty] | FERRECESAR
9937 | UNION NOVAFORT 315 MM ( 12" ) PAVCO | UNIDAD | 222807.27 | [7 empty] | FERRECESAR
9938 | UNION NOVAFORT 355 MM ( 14" ) PAVCO | UNIDAD | 295753.08 | [7 empty] | FERRECESAR
9939 | UNION NOVAFORT 400 MM ( 16" ) PAVCO | UNIDAD | 339703.35 | [7 empty] | FERRECESAR
9940 | UNION NOVAFORT 450 MM ( 18 " ) PAVCO | UNIDAD | 357324.87 | [7 empty] | FERRECESAR
9941 | UNION PF + UAD 1/2" PAVCO. | UNIDAD | 4040.05 | [7 empty] | FERRECESAR
9942 | UNION PF + UAD 3/4" PAVCO | UNIDAD | 26113.36 | [7 empty] | FERRECESAR
9943 | UNION POLIET. PP 1/2 | UNIDAD | 618.8 | [7 empty] | FERRECESAR
9944 | UNION POLIET. PP 3/4 | UNIDAD | 955.57 | [7 empty] | FERRECESAR
9945 | UNION POLIET. PP 1 | UNIDAD | 1099.56 | [7 empty] | FERRECESAR
9946 | UNION POLIET. PP 1 1/2 | UNIDAD | 2940 | [7 empty] | FERRECESAR
9947 | UNION POLIET. PP 2 | UNIDAD | 4649.33 | [7 empty] | FERRECESAR
9948 | UNION POLIET. PP 3 | UNIDAD | 7996.8 | [7 empty] | FERRECESAR
9949 | UNION PR REP 1" GRIVAL 2281 | UNIDAD | 5831 | [7 empty] | FERRECESAR
9950 | UNION PR REP 1" PAVCO. | UNIDAD | 13148.31 | [7 empty] | FERRECESAR
9951 | UNION PR REP 1 1/2 PAVCO | UNIDAD | 49843.15 | [7 empty] | FERRECESAR
9952 | UNION PR REP 1/2" GRIVAL 2218 | UNIDAD | 4165 | [7 empty] | FERRECESAR
9953 | UNION PR REP 1/2" PAVCO. | UNIDAD | 5719.14 | [7 empty] | FERRECESAR
9954 | UNION PR REP 2 PAVCO | UNIDAD | 55456.38 | [7 empty] | FERRECESAR
9955 | UNION PR REP 3/4" GRIVAL 3326 | UNIDAD | 4426.8 | [7 empty] | FERRECESAR
9956 | UNION PR REP 3/4" PAVCO. | UNIDAD | 6309.38 | [7 empty] | FERRECESAR
9957 | UNION PR 1" PAVCO. | UNIDAD | 981.75 | [7 empty] | FERRECESAR
9958 | UNION PR 1" PAVCO | UNIDAD | 679.49 | [7 empty] | FERRECESAR
9959 | UNION PR 1" TIGRE | UNIDAD | 1112.65 | [7 empty] | FERRECESAR
9960 | UNION PR 1 1/2" PAVCO | UNIDAD | 1701.7 | [7 empty] | FERRECESAR
9961 | UNION PR 1 1/2" PAVCO. | UNIDAD | 2454.97 | [7 empty] | FERRECESAR
9962 | UNION PR 1 1/2" TIGRE | UNIDAD | 2792.93 | [7 empty] | FERRECESAR
9963 | UNION PR 1 1/4" PAVCO. | UNIDAD | 1798.09 | [7 empty] | FERRECESAR
9964 | UNION PR 1 1/4" TIGRE | UNIDAD | 2043.23 | [7 empty] | FERRECESAR
9965 | UNION PR 1/2" PAVCO | UNIDAD | 274.89 | [7 empty] | FERRECESAR
9966 | UNION PR 1/2" PAVCO. | UNIDAD | 380.8 | [7 empty] | FERRECESAR
9967 | UNION PR 1/2" PTC. | UNIDAD | 180.404 | [7 empty] | FERRECESAR
9968 | UNION PR 1/2" TIGRE | UNIDAD | 442.68 | [7 empty] | FERRECESAR
9969 | UNION PR 2" PAVCO | UNIDAD | 2788.17 | [7 empty] | FERRECESAR
9970 | UNION PR 2" PAVCO. | UNIDAD | 4023.39 | [7 empty] | FERRECESAR
9971 | UNION PR 2" TIGRE | UNIDAD | 4580.31 | [7 empty] | FERRECESAR
9972 | UNION PR 2 1/2" PAVCO. | UNIDAD | 15919.82 | [7 empty] | FERRECESAR
9973 | UNION PR 2 1/2" TIGRE | UNIDAD | 17813.11 | [7 empty] | FERRECESAR
9974 | UNION PR 3" PAVCO | UNIDAD | 13846.84 | [7 empty] | FERRECESAR
9975 | UNION PR 3" PAVCO. | UNIDAD | 19719.49 | [7 empty] | FERRECESAR
9976 | UNION PR 3" TIGRE | UNIDAD | 22452.92 | [7 empty] | FERRECESAR
9977 | UNION PR 3/4" PAVCO | UNIDAD | 423.64 | [7 empty] | FERRECESAR
9978 | UNION PR 3/4" PAVCO. | UNIDAD | 599.76 | [7 empty] | FERRECESAR
9979 | UNION PR 3/4" PTC. | UNIDAD | 241.57 | [7 empty] | FERRECESAR
9980 | UNION PR 3/4" TIGRE | UNIDAD | 677.11 | [7 empty] | FERRECESAR
9981 | UNION PR 4" PAVCO. | UNIDAD | 42836.43 | [7 empty] | FERRECESAR
9982 | UNION PR 6" PAVCO | UNIDAD | 134059.45 | [7 empty] | FERRECESAR
9983 | UNION RAPIDA ACUAFLEX 63 MM PN 16 | UNIDAD | 22917.02 | [7 empty] | FERRECESAR
9984 | UNION RIEGO 12 MM PAVCO. | UNIDAD | 335.58 | [7 empty] | FERRECESAR
9985 | UNION RIGIDA RANURADA 3" | UNIDAD | 10535.07 | [7 empty] | FERRECESAR
9986 | UNION SN 1 1/2" PAVCO. | UNIDAD | 2153.9 | [7 empty] | FERRECESAR
9987 | UNION SN 1 1/2" PTC. | UNIDAD | 1050.77 | [7 empty] | FERRECESAR
9988 | UNION SN 1 1/2" TIGRE | UNIDAD | 2374.05 | [7 empty] | FERRECESAR
9989 | UNION SN 10" PAVCO | UNIDAD | 221595.85 | [7 empty] | FERRECESAR
9990 | UNION SN 2" PAVCO. | UNIDAD | 2465.68 | [7 empty] | FERRECESAR
9991 | UNION SN 2" PTC. | UNIDAD | 1341.13 | [7 empty] | FERRECESAR
9992 | UNION SN 2" TIGRE | UNIDAD | 2719.15 | [7 empty] | FERRECESAR
9993 | UNION SN 3" PAVCO. | UNIDAD | 3559.29 | [7 empty] | FERRECESAR
9994 | UNION SN 3" PTC. | UNIDAD | 1919.47 | [7 empty] | FERRECESAR
9995 | UNION SN 3" TIGRE | UNIDAD | 4030.53 | [7 empty] | FERRECESAR
9996 | UNION SN 4" PAVCO. | UNIDAD | 7109.06 | [7 empty] | FERRECESAR
9997 | UNION SN 4" PTC. | UNIDAD | 3875.83 | [7 empty] | FERRECESAR
9998 | UNION SN 4" TIGRE | UNIDAD | 8056.3 | [7 empty] | FERRECESAR
9999 | UNION SN 6" PAVCO. | UNIDAD | 31163.72 | [7 empty] | FERRECESAR
10000 | UNION SN 6" PTC. | UNIDAD | 17007.48 | [7 empty] | FERRECESAR
10001 | UNION SN 6" TIGRE | UNIDAD | 34413.61 | [7 empty] | FERRECESAR
10002 | UNION SN 8" PAVCO | UNIDAD | 89693.87 | [7 empty] | FERRECESAR
10003 | UNION UNIVERSAL GALV. 1 | UNIDAD | 12548.55 | [7 empty] | FERRECESAR
10004 | UNION UNIVERSAL GALV. 1 1/2 | UNIDAD | 29464.4 | [7 empty] | FERRECESAR
10005 | UNION UNIVERSAL GALV. 1 1/4 | UNIDAD | 22099.49 | [7 empty] | FERRECESAR
10006 | UNION UNIVERSAL GALV. 1/2 | UNIDAD | 10402.98 | [7 empty] | FERRECESAR
10007 | UNION UNIVERSAL GALV. 2 | UNIDAD | 37950.29 | [7 empty] | FERRECESAR
10008 | UNION UNIVERSAL GALV. 2 1/2 | UNIDAD | 40067.3 | [7 empty] | FERRECESAR
10009 | UNION UNIVERSAL GALV. 3 | UNIDAD | 99048.46 | [7 empty] | FERRECESAR
10010 | UNION UNIVERSAL GALV. 3/4 | UNIDAD | 13291.11 | [7 empty] | FERRECESAR
10011 | UNION UNIVERSAL GALV. 3/8 | UNIDAD | 4588.64 | [7 empty] | FERRECESAR
10012 | UNION UNIVERSAL HIERRO 1/2" NEGRA | UNIDAD | 4760 | [7 empty] | FERRECESAR
10013 | UNION UNIVERSAL HIERRO 2" NEGRA | UNIDAD | 23736.93 | [7 empty] | FERRECESAR
10014 | UNION UNIVERSAL 1" LISA PVC | UNIDAD | 5370.47 | [7 empty] | FERRECESAR
10015 | UNION UNIVERSAL 1 LISA PVC PCP 3003 | UNIDAD | 4545.8 | [7 empty] | FERRECESAR
10016 | UNION UNIVERSAL 1 ROSC. PVC PCP 3004 | UNIDAD | 4545.8 | [7 empty] | FERRECESAR
10017 | UNION UNIVERSAL 1 1/2" LISA PVC | UNIDAD | 13955.13 | [7 empty] | FERRECESAR
10018 | UNION UNIVERSAL 1 1/2" LISA PVC | UNIDAD | 11183.62 | [7 empty] | FERRECESAR
10019 | UNION UNIVERSAL 1 1/2" PVC LISA PVC PCP 3007 | UNIDAD | 15070.16 | [7 empty] | FERRECESAR
10020 | UNION UNIVERSAL 1 1/2 ROSC. PVC | UNIDAD | 10888.5 | [7 empty] | FERRECESAR
10021 | UNION UNIVERSAL 1 1/4 LISA PVC PCP 3005 | UNIDAD | 9797.27 | [7 empty] | FERRECESAR
10022 | UNION UNIVERSAL 1 1/4 ROSC. PVC | UNIDAD | 9071.37 | [7 empty] | FERRECESAR
10023 | UNION UNIVERSAL 1/2" CPVC TIGRE | UNIDAD | 11638.2 | [7 empty] | FERRECESAR
10024 | UNION UNIVERSAL 1/2" LISA PVC | UNIDAD | 1811.18 | [7 empty] | FERRECESAR
10025 | UNION UNIVERSAL 1/2" LISA PVC | UNIDAD | 1362.55 | [7 empty] | FERRECESAR
10026 | UNION UNIVERSAL 1/2 LISA PVC PCP 3001 | UNIDAD | 3170.16 | [7 empty] | FERRECESAR
10027 | UNION UNIVERSAL 2" LISA PVC | UNIDAD | 12354.58 | [7 empty] | FERRECESAR
10028 | UNION UNIVERSAL 2 LISA PVC PCP 3009 | UNIDAD | 18835.32 | [7 empty] | FERRECESAR
10029 | UNION UNIVERSAL 2 ROSC. PVC | UNIDAD | 17440.64 | [7 empty] | FERRECESAR
10030 | UNION UNIVERSAL 2 1/2 LISA PVC | UNIDAD | 32122.86 | [7 empty] | FERRECESAR
10031 | UNION UNIVERSAL 3" LISA PVC | UNIDAD | 53050.2 | [7 empty] | FERRECESAR
10032 | UNION UNIVERSAL 3 LISA PVC PCP 3013 | UNIDAD | 84329.35 | [7 empty] | FERRECESAR
10033 | UNION UNIVERSAL 3 ROSC. PVC | UNIDAD | 78083.04 | [7 empty] | FERRECESAR
10034 | UNION UNIVERSAL 3/4 CPVC PVC | UNIDAD | 8101.52 | [7 empty] | FERRECESAR
10035 | UNION UNIVERSAL 3/4" CPVC TIGRE | UNIDAD | 12971 | [7 empty] | FERRECESAR
10036 | UNION UNIVERSAL 3/4" LISA PVC | UNIDAD | 2362.15 | [7 empty] | FERRECESAR
10037 | UNION UNIVERSAL 3/4 LISA PVC PCP 3018 | UNIDAD | 2914.31 | [7 empty] | FERRECESAR
10038 | UNION UNIVERSAL 3/4 ROSC. PVC | UNIDAD | 2860.76 | [7 empty] | FERRECESAR
10039 | UNION UNIVERSAL 4 LISA PVC PCP | UNIDAD | 99899.31 | [7 empty] | FERRECESAR
10040 | UNION UNIVERSAL 4" LISA PVC PCP 3015 | UNIDAD | 99899.31 | [7 empty] | FERRECESAR
10041 | UNION UNIVERSAL 4" ROSCADA | UNIDAD | 85882.3 | [7 empty] | FERRECESAR
10042 | UNION UZ 12" REP PAVCO. | UNIDAD | 937781.88 | [7 empty] | FERRECESAR
10043 | UNION UZ 10 REP PAVCO. | UNIDAD | 512283.1 | [7 empty] | FERRECESAR
10044 | UNION UZ 2" REP PAVCO. | UNIDAD | 24799.6 | [7 empty] | FERRECESAR
10045 | UNION UZ 2 1/2" REP PAVCO | UNIDAD | 28871.78 | [7 empty] | FERRECESAR
10046 | UNION UZ 3" REP PAVCO. | UNIDAD | 41081.18 | [7 empty] | FERRECESAR
10047 | UNION UZ 4" REP PAVCO. | UNIDAD | 70443.24 | [7 empty] | FERRECESAR
10048 | UNION UZ 6" REP PAVCO. | UNIDAD | 163124.01 | [7 empty] | FERRECESAR
10049 | UNION UZ 8" REP PAVCO. | UNIDAD | 299933.55 | [7 empty] | FERRECESAR
10050 | UREA ABONO X BULTO DE 50K | UNIDAD | 57800 | [7 empty] | FERRECESAR
10051 | VALVULA ADM. 394435 B.S | UNIDAD | 94395.56 | [7 empty] | FERRECESAR
10052 | VALVULA ADM. 491911 B.S | UNIDAD | 105973.07 | [7 empty] | FERRECESAR
10053 | VALVULA ADM. 715087 / 715754 B.S | UNIDAD | 82931.1 | [7 empty] | FERRECESAR
10054 | VALVULA ALB. B/COB 1/2 HELBERT HKVF012 | UNIDAD | 52907.4 | [7 empty] | FERRECESAR
10055 | VALVULA ALB. B/COB 1 HELBERT HKVF025 | UNIDAD | 108528 | [7 empty] | FERRECESAR
10056 | VALVULA ALB. B/COB 1 HELMAN | UNIDAD | 113954.4 | [7 empty] | FERRECESAR
10057 | VALVULA ALB. B/COB 1 1/2 HELBERT HKVF038 | UNIDAD | 184045.4 | [7 empty] | FERRECESAR
10058 | VALVULA ALB. B/COB 1/2 HELMAN | UNIDAD | 57881.6 | [7 empty] | FERRECESAR
10059 | VALVULA ALB. B/COB 2 HELBERT HKVF050 | UNIDAD | 285880.84 | [7 empty] | FERRECESAR
10060 | VALVULA ALB. B/COB 2 HELMAN | UNIDAD | 243283.6 | [7 empty] | FERRECESAR
10061 | VALVULA ALB. B/COB 3 HELBERT HKVF075 | UNIDAD | 653067.24 | [7 empty] | FERRECESAR
10062 | VALVULA ALB. B/COB 3/4 HELBERT HKVF019 | UNIDAD | 56705.88 | [7 empty] | FERRECESAR
10063 | VALVULA ALB. B/COBRE 1 1/2 HELMAN | UNIDAD | 193732 | [7 empty] | FERRECESAR
10064 | VALVULA ALB. B/COBRE 3/4 HELMAN | UNIDAD | 56644 | [7 empty] | FERRECESAR
10065 | VALVULA ALB. B/PLAST 1 HELBERT HKPF025 | UNIDAD | 68010.88 | [7 empty] | FERRECESAR
10066 | VALVULA ALB. B/PLAST 1 1/2 HELBERT HKPF038 | UNIDAD | 154833.28 | [7 empty] | FERRECESAR
10067 | VALVULA ALB. B/PLAST 1/2 AGROFER | UNIDAD | 23482.27 | [7 empty] | FERRECESAR
10068 | VALVULA ALB. B/PLAST 1/2 GRIVAL 96706 | UNIDAD | 27429.5 | [7 empty] | FERRECESAR
10069 | VALVULA ALB. B/PLAST 1/2 HELBERT HKPF012 | UNIDAD | 27765.08 | [7 empty] | FERRECESAR
10070 | VALVULA ALB. B/PLAST 1/2 HELMAN | UNIDAD | 17183.6 | [7 empty] | FERRECESAR
10071 | VALVULA ALB. B/PLAST 1/2 VAHUEL LIVIA | UNIDAD | 16755.2 | [7 empty] | FERRECESAR
10072 | VALVULA ALB. B/PLAST 3/4 AGROFER | UNIDAD | 22776.6 | [7 empty] | FERRECESAR
10073 | VALVULA ALB. B/PLAST 3/4 HELBERT HKPF019 | UNIDAD | 29393 | [7 empty] | FERRECESAR
10074 | VALVULA ALB. B/PLAST 3/4 HELMAN | UNIDAD | 20801.2 | [7 empty] | FERRECESAR
10075 | VALVULA ALB B/PLASTICA 1 AGOFER | UNIDAD | 49266 | [7 empty] | FERRECESAR
10076 | VALVULA ALIVIO PALANCA 3/4" HNVR019 | UNIDAD | 299409.95 | [7 empty] | FERRECESAR
10077 | VALVULA DE AIRE DOROT 2" DOBLE EF | UNIDAD | 154910.63 | [7 empty] | FERRECESAR
10078 | VALVULA DE AIRE TRIPLE DOROT 2" | UNIDAD | 574599.83 | [7 empty] | FERRECESAR
10079 | VALVULA DE ALIVIO DE SEGURIDAD HNVRO19 3/4 | UNIDAD | 269872.96 | [7 empty] | FERRECESAR
10080 | VALVULA DE LLENADO GRIVAL 02285 | UNIDAD | 18581.85 | [7 empty] | FERRECESAR
10081 | VALVULA ESC. 491910 B.S | UNIDAD | 132788.53 | [7 empty] | FERRECESAR
10082 | VALVULA ESC. 715085 B.S | UNIDAD | 76160 | [7 empty] | FERRECESAR
10083 | VALVULA POSUELO 2 | UNIDAD | 6473.6 | [7 empty] | FERRECESAR
10084 | VALVULA POSUELO 2" PLASTICA | UNIDAD | 1262.59 | [7 empty] | FERRECESAR
10085 | VALVULA POSUELO 2 1/2 | UNIDAD | 7718.34 | [7 empty] | FERRECESAR
10086 | VALVULA POSUELO 3 | UNIDAD | 7888.51 | [7 empty] | FERRECESAR
10087 | VALVULA POSUELO 3 1/2 | UNIDAD | 8030.12 | [7 empty] | FERRECESAR
10088 | VALVULA POZUELO CON SOSCO 2 1/2" PAVCO | UNIDAD | 1493.45 | [7 empty] | FERRECESAR
10089 | VALVULA RF 260860 ESC. B.S | UNIDAD | 26703.6 | [7 empty] | FERRECESAR
10090 | VALVULA RF 260961 ADM. B.S | UNIDAD | 89856.9 | [7 empty] | FERRECESAR
10091 | VALVULA RF 261044/S ADM. B.S | UNIDAD | 28381.5 | [7 empty] | FERRECESAR
10092 | VALVULA RF 261055 ADM. B.S | UNIDAD | 42732.9 | [7 empty] | FERRECESAR
10093 | VALVULA RF 296676 ESC. B.S | UNIDAD | 43207.71 | [7 empty] | FERRECESAR
10094 | VALVULA RF 296677 ADM. B.S | UNIDAD | 34839.63 | [7 empty] | FERRECESAR
10095 | VALVULA RF 390420 ESC/691794 B.S | UNIDAD | 129329.2 | [7 empty] | FERRECESAR
10096 | VALVULA RF 394434 ADM. Y ESC. B.S | UNIDAD | 72982.7 | [7 empty] | FERRECESAR
10097 | VALVULA RF 394436 ESC. B.S | UNIDAD | 77683.2 | [7 empty] | FERRECESAR
10098 | VALVULA RF 96720 GRIV. | UNIDAD | 27608 | [7 empty] | FERRECESAR
10099 | VALVULA UNIV. LISA 4 PVC | UNIDAD | 355462.52 | [7 empty] | FERRECESAR
10100 | VALVULA UNIV. LISA 1" PVC | UNIDAD | 19751.62 | [7 empty] | FERRECESAR
10101 | VALVULA UNIV. LISA 2 PVC | UNIDAD | 70826.42 | [7 empty] | FERRECESAR
10102 | VALVULA UNIV. ROSCADA 1 1/2" PVC | UNIDAD | 39665.08 | [7 empty] | FERRECESAR
10103 | VALVULA UNIV. ROSCADA 1" PVC | UNIDAD | 23583.42 | [7 empty] | FERRECESAR
10104 | VALVULA UNIV. ROSCADA 1 1/4 PVC | UNIDAD | 30675.82 | [7 empty] | FERRECESAR
10105 | VALVULA UNIV. ROSCADA 1/2" PVC | UNIDAD | 15968.61 | [7 empty] | FERRECESAR
10106 | VALVULA UNIV. ROSCADA 1/2 PVC | UNIDAD | 13576.71 | [7 empty] | FERRECESAR
10107 | VALVULA UNIV. ROSCADA 2 PVC | UNIDAD | 68226.27 | [7 empty] | FERRECESAR
10108 | VALVULA UNIV. ROSCADA 3 PVC | UNIDAD | 190876 | [7 empty] | FERRECESAR
10109 | VALVULA UNIV. ROSCADA 3/4 PVC | UNIDAD | 17685.78 | [7 empty] | FERRECESAR
10110 | VARILLA ACOPLE RAPIDO ROTOSONDA 5/16 X 1.5 | UNIDAD | 238000 | [7 empty] | FERRECESAR
10111 | VARILLA COBRE P/VALVULA 1 1/2 | UNIDAD | 8226.47 | [7 empty] | FERRECESAR
10112 | VARILLA CUAD. 10 MM X 6 ML | UNIDAD | 17064.6 | [7 empty] | FERRECESAR
10113 | VARILLA CUAD. 1/2" X 6 ML | UNIDAD | 27417.6 | [7 empty] | FERRECESAR
10114 | VARILLA CUAD. 5/8" X 6 ML | UNIDAD | 53550 | [7 empty] | FERRECESAR
10115 | VARILLA C/W COBRE 1/2 X 1.80 MTS | UNIDAD | 97580 | [7 empty] | FERRECESAR
10116 | VARILLA C/W COBRE 1/2 X 2.4 MTS | UNIDAD | 107457 | [7 empty] | FERRECESAR
10117 | VARILLA C/W COBRE 5/8 X 1.50MTS | UNIDAD | 94353.91 | [7 empty] | FERRECESAR
10118 | VARILLA C/W COBRE 5/8 X 1.80MTS | UNIDAD | 149384.27 | [7 empty] | FERRECESAR
10119 | VARILLA C/W COBRE 5/8 X 2.4 ML | UNIDAD | 174273.12 | [7 empty] | FERRECESAR
10120 | VARILLA DE ANCLAJE 5/8 X 1.80 MTR | UNIDAD | 42579.39 | [7 empty] | FERRECESAR
10121 | VARILLA GRAF. 4.5 MM X 6 ML | UNIDAD | 2923.83 | [7 empty] | FERRECESAR
10122 | VARILLA GRAF. 5.0 MM X 6 ML | UNIDAD | 3498.6 | [7 empty] | FERRECESAR
10123 | VARILLA GRAF. 6.0 MM X 6 ML | UNIDAD | 5247.9 | [7 empty] | FERRECESAR
10124 | VARILLA RED CORR IMPORT 1/2" X 12 ML | UNIDAD | 35462 | [7 empty] | FERRECESAR
10125 | VARILLA RED CORR IMPORT 3/4" X 12 ML | UNIDAD | 79313.5 | [7 empty] | FERRECESAR
10126 | VARILLA RED CORR IMPORT 5/8" X 12 ML | UNIDAD | 55692 | [7 empty] | FERRECESAR
10127 | VARILLA RED CORR IMPORT 7/8" X 12 ML | UNIDAD | 98075.04 | [7 empty] | FERRECESAR
10128 | VARILLA RED CORR IMPORT 7/8" X 12 ML | UNIDAD | 109242 | [7 empty] | FERRECESAR
10129 | VARILLA RED CORR NACIONAL 1" X 6 ML | UNIDAD | 84252 | [7 empty] | FERRECESAR
10130 | VARILLA RED CORR NACIONAL 1/2" X 6 ML | UNIDAD | 21028.49 | [7 empty] | FERRECESAR
10131 | VARILLA RED CORR NACIONAL 3/4" X 6 ML | UNIDAD | 47076.4 | [7 empty] | FERRECESAR
10132 | VARILLA RED CORR NACIONAL 3/8" X 6 ML | UNIDAD | 12154.66 | [7 empty] | FERRECESAR
10133 | VARILLA RED CORR NACIONAL 5/8" X 6 ML | UNIDAD | 32858.28 | [7 empty] | FERRECESAR
10134 | VARILLA RED CORR NACIONAL 7/8" X 6 ML | UNIDAD | 64452.78 | [7 empty] | FERRECESAR
10135 | VARILLA RED CORR 1/2 X 9ML | UNIDAD | 23040.78 | [7 empty] | FERRECESAR
10136 | VARILLA RED CORR 1/2" X 6 ML | UNIDAD | 16987.25 | [7 empty] | FERRECESAR
10137 | VARILLA RED CORR 14 MM X 6 ML | UNIDAD | 21804.37 | [7 empty] | FERRECESAR
10138 | VARILLA RED CORR 1/4" X 6 ML | UNIDAD | 6545 | [7 empty] | FERRECESAR
10139 | VARILLA RED CORR 3/4" X 6 ML | UNIDAD | 39369.96 | [7 empty] | FERRECESAR
10140 | VARILLA RED CORR 3/8" X 6 ML | UNIDAD | 9894.85 | [7 empty] | FERRECESAR
10141 | VARILLA RED CORR 5/8" X 6 ML | UNIDAD | 27560.4 | [7 empty] | FERRECESAR
10142 | VARILLA RED CORR 5/8" X 9 ML | UNIDAD | 37812.25 | [7 empty] | FERRECESAR
10143 | VARILLA RED CORUG NACIONAL 1/2 X 6 MTS | UNIDAD | 20814.29 | [7 empty] | FERRECESAR
10144 | VARILLA RED LISA 1" X 6 ML | UNIDAD | 89107.2 | [7 empty] | FERRECESAR
10145 | VARILLA RED LISA 1/2" X 6 ML | UNIDAD | 22129.24 | [7 empty] | FERRECESAR
10146 | VARILLA RED LISA 3/4" X 6 ML | UNIDAD | 50122.8 | [7 empty] | FERRECESAR
10147 | VARILLA RED LISA 5/8" X 6 ML | UNIDAD | 34640.9 | [7 empty] | FERRECESAR
10148 | VARILLA RED LISA 7/8" X 6 ML | UNIDAD | 68166.77 | [7 empty] | FERRECESAR
10149 | VARILLA RED 1/2 X 6 ML | UNIDAD | 16987.25 | [7 empty] | FERRECESAR
10150 | VARILLA RED 3/8 X 8 ML | UNIDAD | 9566.41 | [7 empty] | FERRECESAR
10151 | VARILLA ROSCADA 1/2X3.66ML B7 | UNIDAD | 44715.44 | [7 empty] | FERRECESAR
10152 | VARILLA ROSCADA ACERO 3/8 X 3,66 ML | UNIDAD | 14628.67 | [7 empty] | FERRECESAR
10153 | VARILLA ROSCADA 1" HIERRO | ML | 18891.25 | [7 empty] | FERRECESAR
10154 | VARILLA ROSCADA 1 X 3,66 MTS | UNIDAD | 170067.66 | [7 empty] | FERRECESAR
10155 | VARILLA ROSCADA 1/2 X 1MTRO GALV. | UNIDAD | 5732.23 | [7 empty] | FERRECESAR
10156 | VARILLA ROSCADA 1/2 X 1.00MTS | UNIDAD | 4882.57 | [7 empty] | FERRECESAR
10157 | VARILLA ROSCADA 1/4 X 1 ML | UNIDAD | 1138.4254 | [7 empty] | FERRECESAR
10158 | VARILLA ROSCADA 1/4 X 1 ML GALV. | UNIDAD | 1564.85 | [7 empty] | FERRECESAR
10159 | VARILLA ROSCADA 3/4 X 1MTRO | UNIDAD | 12254.62 | [7 empty] | FERRECESAR
10160 | VARILLA ROSCADA 3/4 X 1MTRO GALV. | UNIDAD | 13952.75 | [7 empty] | FERRECESAR
10161 | VARILLA ROSCADA 3/4 X 3,66 B7 | UNIDAD | 128799.65 | [7 empty] | FERRECESAR
10162 | VARILLA ROSCADA 3/8" X 1 ML GALV. | UNIDAD | 2540.65 | [7 empty] | FERRECESAR
10163 | VARILLA ROSCADA 3/8 X 1ML | UNIDAD | 2127.72 | [7 empty] | FERRECESAR
10164 | VARILLA ROSCADA 3/8 X 3 ML GALV. | UNIDAD | 9454.55 | [7 empty] | FERRECESAR
10165 | VARILLA ROSCADA 5/16 X 1 ML | UNIDAD | 1666 | [7 empty] | FERRECESAR
10166 | VARILLA ROSCADA 5/16 X 1 ML GALV. | UNIDAD | 2046.8 | [7 empty] | FERRECESAR
10167 | VARILLA ROSCADA 5/8 X 1 ML GALV. | UNIDAD | 9520 | [7 empty] | FERRECESAR
10168 | VARILLA ROSCADA 5/8 X 1MTRO | UNIDAD | 9339.12 | [7 empty] | FERRECESAR
10169 | VARILLA ROSCADA 5/8 X 3,66 B7 | UNIDAD | 112000.42 | [7 empty] | FERRECESAR
10170 | VARSOL | GL FRACC | 18630.64 | [7 empty] | FERRECESAR
10171 | VARSOL | TAMBOR | 906666.95 | [7 empty] | FERRECESAR
10172 | VASELINA SOLIDA | KL FRACC | 21420 | [7 empty] | FERRECESAR
10173 | VASELINA X 30 KLS | CUÑETE | 393890 | [7 empty] | FERRECESAR
10174 | VASIJA DE MEDICION 1 KG | UNIDAD | 27370 | [7 empty] | FERRECESAR
10175 | VASIJA DE MEDICION 100GRMS | UNIDAD | 20527.5 | [7 empty] | FERRECESAR
10176 | VASIJA DE MEDICION 500GRM | UNIDAD | 20527.5 | [7 empty] | FERRECESAR
10177 | VASO ICOPOR DARNEL 3.5O NZ | UNIDAD | 1904 | [7 empty] | FERRECESAR
10178 | VASO ICOPOR DARNEL 9OZ | UNIDAD | 2142 | [7 empty] | FERRECESAR
10179 | VASO MAGNETICO 3/8 IRWIN | UNIDAD | 7556.5 | [7 empty] | FERRECESAR
10180 | VASO MAGNETICO MAKITA 3/8" 28575 | UNIDAD | 10591 | [7 empty] | FERRECESAR
10181 | VASO MAGNETICO 5/16 IRWIN | UNIDAD | 11466.84 | [7 empty] | FERRECESAR
10182 | VASTAGO GRICOL MULTIPLE METAL C/CERAMICO | UNIDAD | 11672.71 | [7 empty] | FERRECESAR
10183 | VELA HALOGENA 150W | UNIDAD | 3508.12 | [7 empty] | FERRECESAR
10184 | VELA LED 18 W 6500K G13 | UNIDAD | 10351.81 | [7 empty] | FERRECESAR
10185 | VELA LED 9W T8 6500K | UNIDAD | 11285.96 | [7 empty] | FERRECESAR
10186 | VELA T5/54W | UNIDAD | 14268.1 | [7 empty] | FERRECESAR
10187 | VELA T8/17 W | UNIDAD | 5620.37 | [7 empty] | FERRECESAR
10188 | VELA T8/32 W | UNIDAD | 5465.67 | [7 empty] | FERRECESAR
10189 | VELA 15W /F15 | UNIDAD | 3700.9 | [7 empty] | FERRECESAR
10190 | VELA 32 W | UNIDAD | 8000.37 | [7 empty] | FERRECESAR
10191 | VELA 39W - 48 T8 | UNIDAD | 4980.15 | [7 empty] | FERRECESAR
10192 | VELA 39W -48 /T12 | UNIDAD | 11706.03 | [7 empty] | FERRECESAR
10193 | VELA 40 W SILVANIA | UNIDAD | 10234 | [7 empty] | FERRECESAR
10194 | VELA 96 W | UNIDAD | 5443.06 | [7 empty] | FERRECESAR
10195 | VELA 96 W | UNIDAD | 4248.3 | [7 empty] | FERRECESAR
10196 | VELA 96 W SILVANIA | UNIDAD | 16109.03 | [7 empty] | FERRECESAR
10197 | VELAS 39W 48 - T8 | UNIDAD | 3998.4 | [7 empty] | FERRECESAR
10198 | VENENO DEBENGEO X LITRO | LITRO | 17155 | [7 empty] | FERRECESAR
10199 | VENENO HERBICIDA LORSBAN X 1KIL | KL | 6500 | [7 empty] | FERRECESAR
10200 | VENENO PANZER X GALON | GALON | 57500 | [7 empty] | FERRECESAR
10201 | VENENORONDA | GALON | 61333 | [7 empty] | FERRECESAR
10202 | VENTANA ALUM. 0.30 X 0.60 | UNIDAD | 112500 | [7 empty] | FERRECESAR
10203 | VENTANA ALUM. 1,0 X 1,0 MT | UNIDAD | 181999.79 | [7 empty] | FERRECESAR
10204 | VENTANA ALUMINIO 1,50X1,70 C/ VIDRIO | UNIDAD | 840021 | [7 empty] | FERRECESAR
10205 | VENTANA HIERRO 1 X 1 MTS C/P | UNIDAD | 339150 | [7 empty] | FERRECESAR
10206 | VENTANA HRO 1. MTS X 1 MTS C/V | UNIDAD | 255850 | [7 empty] | FERRECESAR
10207 | VENTILADOR DE PARED ALTEZA | UNIDAD | 155057 | [7 empty] | FERRECESAR
10208 | VENTILADOR DE TECHO KDK BLANCO | UNIDAD | 321300 | [7 empty] | FERRECESAR
10209 | VENTILADOR TURBO SILE | UNIDAD | 199999.73 | [7 empty] | FERRECESAR
10210 | VIBRADOR ELC. 2.4 HP X 4.5 MTS CONDUSTRI | UNIDAD | 1388333.73 | [7 empty] | FERRECESAR
10211 | VIBRADOR ELEC 2 HP MANG 3 MTS | UNIDAD | 2824388.84 | [7 empty] | FERRECESAR
10212 | VIBRADOR ELECT. ENERMAX 2 HP X 4 MT | UNIDAD | 796395.6 | [7 empty] | FERRECESAR
10213 | VIBRADOR GASOL 6.5 HP KOHLER X 6 MTS PENDULAR | UNIDAD | 1732640 | [7 empty] | FERRECESAR
10214 | VIBRADOR GASOLI NA 6,5HP EJE 4,5 MTS KOHLER EXCENTRICO | UNIDAD | 3054333.73 | [7 empty] | FERRECESAR
10215 | VIBRO/CPTA 50 X 60 MOTOR 10 HP | UNIDAD | 3356999.52 | [7 empty] | FERRECESAR
10216 | VIBRO/CPTA 5.5 HP HONDA C/TANHQUE 60X45 | UNIDAD | 4154052 | [7 empty] | FERRECESAR
10217 | VIBROCPTDA 6.5 HP WARRIOR C/TANQUE 50X53 | UNIDAD | 3232040 | [7 empty] | FERRECESAR
10218 | VIBRO/CPTDA 6.5HP KOHLER S/TANQUE 53X34 | UNIDAD | 1865920 | [7 empty] | FERRECESAR
10219 | VIDRIO CARETA SOLDAR BLANCO | UNIDAD | 546.21 | [7 empty] | FERRECESAR
10220 | VIDRIO RECT. NEGRO 10 | UNIDAD | 1071 | [7 empty] | FERRECESAR
10221 | VIDRIO RECT. NEGRO 11 | UNIDAD | 1071 | [7 empty] | FERRECESAR
10222 | VIDRIO RECT. NEGRO 12 | UNIDAD | 1071 | [7 empty] | FERRECESAR
10223 | VIDRIO REDONDO NEGRO | UNIDAD | 1166.2 | [7 empty] | FERRECESAR
10224 | VIDRIO TRANSPARENTE 4 MM | METROS | 43197 | [7 empty] | FERRECESAR
10225 | VIGA HEA 200MM X 6 MTS | UNIDAD | 1225700 | [7 empty] | FERRECESAR
10226 | VIGA IPE 100 4" X 6 ML | UNIDAD | 223125 | [7 empty] | FERRECESAR
10227 | VIGA IPE 160 6" X 6 ML | UNIDAD | 393354.5 | [7 empty] | FERRECESAR
10228 | VIGA IPE 200 X 6 MTS | UNIDAD | 715038.87 | [7 empty] | FERRECESAR
10229 | VIGA IPE 270 X 6 ML | UNIDAD | 1170960 | [7 empty] | FERRECESAR
10230 | VIGILANTE 3 BBC | UNIDAD | 164705.52 | [7 empty] | FERRECESAR
10231 | VIRUTA DE ACERO | PAQUETE | 12994.8 | [7 empty] | FERRECESAR
10232 | VISOR CARETA ESMERILAR | UNIDAD | 20825 | [7 empty] | FERRECESAR
10233 | VOLVEDOR CTE. 1/2 STANLEY | UNIDAD | 16719.5 | [7 empty] | FERRECESAR
10234 | VOLVEDOR DADO JAPON | UNIDAD | 7735 | [7 empty] | FERRECESAR
10235 | WING ESPAÑOL BEIGE | UNIDAD | 2364.53 | [7 empty] | FERRECESAR
10236 | WING ESPAÑOL BLANCO | UNIDAD | 2380 | [7 empty] | FERRECESAR
10237 | WING ESPAÑOL NEGRO | UNIDAD | 2380 | [7 empty] | FERRECESAR
10238 | WING MARMOLIZADO AZUL | UNIDAD | 3177.3 | [7 empty] | FERRECESAR
10239 | WING MARMOLIZADO BEIGE | UNIDAD | 3251.08 | [7 empty] | FERRECESAR
10240 | WING MARMOLIZADO BLANCO | UNIDAD | 3247.51 | [7 empty] | FERRECESAR
10241 | WING MARMOLIZADO VERDE | UNIDAD | 3177.3 | [7 empty] | FERRECESAR
10242 | WING TRADICIONAL BLANCO | UNIDAD | 2380 | [7 empty] | FERRECESAR
10243 | X ADMINSTRACION | UNIDAD | 31796502 | [7 empty] | FERRECESAR
10244 | X IMPREVISTOS | UNIDAD | 7949126 | [7 empty] | FERRECESAR
10245 | X UTILIDAD | UNIDAD | 11824324.33 | [7 empty] | FERRECESAR
10246 | X AGUA CRISTAL | UNIDAD | 1600 | [7 empty] | FERRECESAR
10247 | X BOLIQUESO | UNIDAD | 800.0013 | [7 empty] | FERRECESAR
10248 | X BRETAÑA 10 ONZAS | UNIDAD | 1900 | [7 empty] | FERRECESAR
10249 | X CHICHARRON - ROSQUITAS | UNIDAD | 1499.9985 | [7 empty] | FERRECESAR
10250 | X DETODITO | UNIDAD | 1799.994 | [7 empty] | FERRECESAR
10251 | X DORITOS - PLATANOS - PAPAS | UNIDAD | 1399.9993 | [7 empty] | FERRECESAR
10252 | X GALLETAS MAMUT | UNIDAD | 256.4688 | [7 empty] | FERRECESAR
10253 | X GASEOSA P - 500 LIGHT | UNIDAD | 1538.67 | [7 empty] | FERRECESAR
10254 | X GASEOSA POSTOBON 1.5 LTS | UNIDAD | 2899.9943 | [7 empty] | FERRECESAR
10255 | X GASEOSA P400 | UNIDAD | 1800.0059 | [7 empty] | FERRECESAR
10256 | X GASEOSA SPEED 1,25 LTS | UNIDAD | 2051.56 | [7 empty] | FERRECESAR
10257 | X GATORADE | UNIDAD | 2799.9986 | [7 empty] | FERRECESAR
10258 | X JUGO HIT P - 500 NARANJA | UNIDAD | 1231.0312 | [7 empty] | FERRECESAR
10259 | X JUGO HIT P - 500 SABORES | UNIDAD | 1999.9973 | [7 empty] | FERRECESAR
10260 | X JUGO VITAL NECTAR | UNIDAD | 1499.995 | [7 empty] | FERRECESAR
10261 | X LIPTON 500 | UNIDAD | 2052.75 | [7 empty] | FERRECESAR
10262 | X MANI, GALLETAS QUAKER CHOKIS Y CHOCLI | UNIDAD | 899.997 | [7 empty] | FERRECESAR
10263 | X MANIMOTO Y CHEESE TRIS | UNIDAD | 1000.0046 | [7 empty] | FERRECESAR
10264 | X MISTER TEE 500 | UNIDAD | 1999.9973 | [7 empty] | FERRECESAR
10265 | X SERVICIO DE RECAUDO | MES | 238490.28 | [7 empty] | FERRECESAR
10266 | X SERVICIO DE TRANSPORTE | MES | 1485270 | [7 empty] | FERRECESAR
10267 | X SPEED MAX PET X 269 | UNIDAD | 1199.996 | [7 empty] | FERRECESAR
10268 | X SQUASH | UNIDAD | 1799.994 | [7 empty] | FERRECESAR
10269 | YEE LAVADORA CROMADA | UNIDAD | 8726.27 | [7 empty] | FERRECESAR
10270 | YEE LAVADORA PLASTICA | UNIDAD | 4601.73 | [7 empty] | FERRECESAR
10271 | YEE SN DOBLE RED. 3" X 2" PAVCO. | UNIDAD | 23143.12 | [7 empty] | FERRECESAR
10272 | YEE SN DOBLE RED. 4" X 2" PAVCO. | UNIDAD | 28230.37 | [7 empty] | FERRECESAR
10273 | YEE SN DOBLE RED. 4" X 3" PAVCO | UNIDAD | 35384.65 | [7 empty] | FERRECESAR
10274 | YEE SN DOBLE 2" PAVCO. | UNIDAD | 11219.32 | [7 empty] | FERRECESAR
10275 | YEE SN DOBLE 3" PAVCO. | UNIDAD | 27464.01 | [7 empty] | FERRECESAR
10276 | YEE SN DOBLE 4" PAVCO. | UNIDAD | 43783.67 | [7 empty] | FERRECESAR
10277 | YEE SN RED 10" X 6" PAVCO | UNIDAD | 618155.02 | [7 empty] | FERRECESAR
10278 | YEE SN RED 10" X 8" PAVCO | UNIDAD | 793976.33 | [7 empty] | FERRECESAR
10279 | YEE SN RED. 3" X 2" PAVCO. | UNIDAD | 13607.65 | [7 empty] | FERRECESAR
10280 | YEE SN RED. 3" X 2" TIGRE | UNIDAD | 15564.01 | [7 empty] | FERRECESAR
10281 | YEE SN RED. 4" X 2" PAVCO. | UNIDAD | 21323.61 | [7 empty] | FERRECESAR
10282 | YEE SN RED. 4" X 2" TIGRE | UNIDAD | 24385.48 | [7 empty] | FERRECESAR
10283 | YEE SN RED. 4" X 3" PAVCO | UNIDAD | 21323.61 | [7 empty] | FERRECESAR
10284 | YEE SN RED. 6" X 4" PAVCO. | UNIDAD | 112963.13 | [7 empty] | FERRECESAR
10285 | YEE SN RED. 8" X 4" PAVCO | UNIDAD | 220465.35 | [7 empty] | FERRECESAR
10286 | YEE SN RED 8" X 6" PAVCO | UNIDAD | 215443.55 | [7 empty] | FERRECESAR
10287 | YEE SN 10" PAVCO | UNIDAD | 502782.14 | [7 empty] | FERRECESAR
10288 | YEE SN 2" PAVCO | UNIDAD | 4605.3 | [7 empty] | FERRECESAR
10289 | YEE SN 2" PAVCO. | UNIDAD | 7013.86 | [7 empty] | FERRECESAR
10290 | YEE SN 2" PTC. | UNIDAD | 3823.47 | [7 empty] | FERRECESAR
10291 | YEE SN 2" TIGRE | UNIDAD | 8021.79 | [7 empty] | FERRECESAR
10292 | YEE SN 3" PAVCO | UNIDAD | 9459.31 | [7 empty] | FERRECESAR
10293 | YEE SN 3" PAVCO. | UNIDAD | 14407.33 | [7 empty] | FERRECESAR
10294 | YEE SN 3" PTC. | UNIDAD | 6071.38 | [7 empty] | FERRECESAR
10295 | YEE SN 3" TIGRE | UNIDAD | 16479.12 | [7 empty] | FERRECESAR
10296 | YEE SN 3" X 2" PTC. | UNIDAD | 8080.1 | [7 empty] | FERRECESAR
10297 | YEE SN 4" PAVCO | UNIDAD | 16311.33 | [7 empty] | FERRECESAR
10298 | YEE SN 4" PAVCO. | UNIDAD | 24841.25 | [7 empty] | FERRECESAR
10299 | YEE SN 4" PTC. | UNIDAD | 13545.77 | [7 empty] | FERRECESAR
10300 | YEE SN 4" TIGRE | UNIDAD | 28412.44 | [7 empty] | FERRECESAR
10301 | YEE SN 4" X 3" PTC. | UNIDAD | 10023.37 | [7 empty] | FERRECESAR
10302 | YEE SN 6" PAVCO. | UNIDAD | 118612.06 | [7 empty] | FERRECESAR
10303 | YEE SN 6" TIGRE | UNIDAD | 125686.61 | [7 empty] | FERRECESAR
10304 | YEE SN 8" PAVCO | UNIDAD | 308455.14 | [7 empty] | FERRECESAR
10305 | YESO ESCAYOLA SUPER X 25 KLS | BOLSA | 22658.79 | [7 empty] | FERRECESAR
10306 | YESO MAXIYESO ESCAYOLA X 25 KLS | BOLSA | 18553.29 | [7 empty] | FERRECESAR
10307 | YESO PIRAMIDE X 25 KLS | BOLSA | 17907.12 | [7 empty] | FERRECESAR
10308 | YOYO PARA GAUDAÑA STYLE | UNIDAD | 60214 | [7 empty] | FERRECESAR
10309 | ZAPATO BUBBLE GUMMERS N°30 | PAR | 72867.27 | [7 empty] | FERRECESAR
10310 | ZAPATO BRAHMA RIPPLE EFECT2880 | PAR | 196991.41 | [7 empty] | FERRECESAR
10311 | ZAPATO BRAMA UR 2599 ORION | PAR | 179637.64 | [7 empty] | FERRECESAR
10312 | ZAPATO BRAMA MONACO MW8110-KT1450 Nº39 | PAR | 209182.96 | [7 empty] | FERRECESAR
10313 | ZAPATO COLEGIAL VERLON T32 | PAR | 38823.75 | [7 empty] | FERRECESAR
10314 | ZAPATO SEGURIDAD ANTIFLUIDO | PAR | 77350 | [7 empty] | FERRECESAR
10315 | ZOCALO DE CEIBA ROJA 1CMTR X 3MTRS | ML | 15000 | [7 empty] | FERRECESAR
10316 | ZOCALO TABLON 0.8 X 25 ARBOLEDA X 10 ML | PAQUETE | 34220.83 | [7 empty] | FERRECESAR
10317 | ZOCALO TABLON 0.8 X 25 ARBOLEDA X 5 ML | PAQUETE | 17264.52 | [7 empty] | FERRECESAR
10318 | ZOCALO TABLON 0.8 X 25 BETANIA X 10 ML | PAQUETE | 31366.02 | [7 empty] | FERRECESAR
10319 | ZORRA METALICA RUEDA 8" | UNIDAD | 187515.44 | [7 empty] | FERRECESAR
10320 | ZORRA METALICA T/PESADO RDA 350-4 ANTIPINCHAZO | UNIDAD | 230066.27 | [7 empty] | FERRECESAR
10321 | ZUNCHADORA PARA CINTA BANDI | UNIDAD | 138278 | [7 empty] | FERRECESAR
10322 | ZUNCHO PLASTICO X 2000 MTS | ROLLO | 104656.93 | [7 empty] | FERRECESAR
10323 | ZUNCHO PLASTICO X 500 MTS | ROLLO | 23006.27 | [7 empty] | FERRECESAR
10324 | CABLE DE COBRE AISLADO # 8 AWG | ML | 5700 | [7 empty] | HOME CENTER
10325 | CABLE DE COBRE AISLADO # 10 AWG | ML | 2479 | [7 empty] | HOME CENTER
10326 | CABLE DE COBRE AISLADO # 12 AWG | ML | 1980 | [7 empty] | HOME CENTER
10327 | CABLE DESNUDO SUAVE # 2 EN 7 HILOS | ML | 11050 | [7 empty] | INTERELECTRICA
10328 | Amarre Plastico T8 20cm X 4.6mm X 100 Unidades Dexson Dxn3008n Negro | UND | 643 | [7 empty] | FERRETERIA SAMIR
10329 | EMPALME DE DERIVACIÓN EN GEL GFHC-2 |  | 39450 | [7 empty] | INTERELECTRICA
10330 | GRAPA METALICA DE DOBLE OJO GALVANIZADO, D=3/4" |  | 540 | [7 empty] | HOME CENTER
10331 | PANEL LED REDONDO 18W DE SOBRE PONER DE ALTA EFICACIA |  | 29900 | [7 empty] | HOME CENTER
10332 | TOMA CORRIENTE COMÚN 120V 15A CON POLO A TIERRA CERTIFICADO |  | 14200 | [7 empty] | HOME CENTER
10333
10334
10335
10336
10337
10338
10339
10340
10341
10342
10343
10344
10345
10346
10347
10348
10349
10350
10351
10352
10353
10354
10355
10356
10357
10358
10359
10360
10361
10362
10363
10364
10365
10366
10367
10368
10369
10370
10371
10372
10373
10374
10375
10376
10377
10378
10379
10380
10381
10382
10383
10384
10385
10386
10387
10388
10389
10390
10391
10392
10393
10394
10395
10396
10397
10398
10399
10400
10401
10402
10403
10404
10405
10406
10407
10408
10409
10410
10411
10412
10413
10414
10415
10416
10417
10418
10419
10420
10421
10422
10423
10424
10425
10426
10427
10428
10429
10430
10431
10432
10433
10434
10435
10436
10437
10438
10439
10440
10441
10442
10443
10444
10445
10446
10447
10448
10449
10450
10451
10452
10453
10454
10455
10456
10457
10458
10459
10460
10461
10462
10463
10464
10465
10466
10467
10468
10469
10470
10471
10472
10473
10474
10475
10476
10477
10478
10479
10480
10481
10482
10483
10484
10485
10486
10487
10488
10489
10490
10491
10492
10493
10494
10495
10496
10497
10498
10499
10500
10501
10502
10503
10504
10505
10506
10507
10508
10509
10510
10511
10512
10513
10514
10515
10516
10517
10518
10519
10520
10521
10522
10523
10524
10525
10526
10527
10528
10529
10530
10531
10532
10533
10534
10535
10536
10537
10538
10539
10540
10541
10542
10543
10544
10545
10546
10547
10548
10549
10550
10551
10552
10553
10554
10555
10556
10557
10558
10559
10560
10561
10562
10563
10564
10565
10566
10567
10568
10569
10570
10571
10572
10573
10574
10575
10576
10577
10578
10579
10580
10581
10582
10583
10584
10585
10586
10587
10588
10589
10590
10591
10592
10593
10594
10595
10596
10597
10598
10599
10600
10601
10602
10603
10604
10605
10606
10607
10608
10609
10610
10611
10612
10613
10614
10615
10616
10617
10618
10619
10620
10621
10622
10623
Actualizo: JAIR SUAREZ VANEGAS
Arquitecto S.O.P.M

## VALOR CUADRILLAS MO
SECRETARÍA DE OBRAS PÚBLICAS
TARIFAS MANO DE OBRA Y PRESTACIONES SOCIALES
FECHA: ENERO DE 2021 | [9 empty] | Tendrá un incremento del 6%, equivalente a $46.874. Auxilio de transporte queda en $97.032. El total que recibirán los trabajadores es de $925.148.
1.-SALARIOS DE MANO DE OBRA |  |  |  | % |  |  |  |  | 2019 | Al anunciar el aumento del 6% para el salario y del 10% para el auxilio del transporte, el presidente señaló que "es el aumento real más significativo en 25 años".
De igual manera, agregó: "Esto muestra que nos podemos poner de acuerdo en lo que le conviene al país. Colombia necesita reactivar la economía y al mismo tiempo ir mejorando las condiciones de todos los trabajadores y generando más empleos formales".
A- Salario Minimo Legal |  | 908526 |  |  |  |  | Con este incremento, el salario mínimo pasa de $737.717 a $781.242 y el auxilio de transporte pasa de $83.140 a $88.211. |  | 828116 | El aumento fue celebrado tanto por empresarios com
B- Auxilio de Transporte |  | 106454 | [6 empty] | 97032
C- Total Mensual |  | 1014980 | [6 empty] | 925148
D- Anual (A/30x365) |  | 11053733 |  | 100% | 100%
Subsidio de Transporte Anual |  | 1277448 |  | 11.56%
E- Anual con Subsidio de Transporte |  | 12331181
PRESTACIONES | BASE
Cesantias | E | 10% | 1216226.0712 | 11%
Intereses | Cesantias | 12% | 145947.1285 | 1.32%
Vacaciones 15 Dias | A | 50% | 454263 | 4.11%
Primas 30 Dias | C | 100% | 1014980 | 9.182%
OTROS COSTOS
Botas y Overol | 82500 | 3 | 247500 | 2.239%
Seguro Colectivo | D | 0.5% | 55268.665 | 0.5%
SEGURIDAD SOCIAL
Pensiones | D | 12% | 1326447.96 | 12%
Medicina Familiar | D | 8.5% | 939567.305 | 8.5%
Riesgos Profesionales | D | 5.6% | 619009.048 | 5.6%
6045617
APORTES SENA | [7 empty] | 663808.7466
Aporte Ordinario | D | 2% | 221074.66 | 2%
F.I.C | Nota 4 | 18% | 229940.64 | 2.08%
556200
OTROS APORTES | [7 empty] | 6767100
I.C.B.F | D | 3% | 331611.99 | 3% |  |  |  | 743027.58
Subsidio Familiar | D | 4% | 442149.32 | 4%
VALOR REAL DEL SALARIO |  |  | 19575166.7878 | 65.53%
NOTAS:
1.- Subsidio de transporte solo se paga hasta sueldos de 2 salarios minimos mensules legales vigentes.
2.- Subsidio de transporte anual = Subsidio mensual / 30 x (365 dias-18 fiestas - 3 permisos- 15 dias vacaciones).
3.- Porcentajes solo son validos para actividades de construccion. Para otros empleados se debe utilizar 30 dias de cesantia y 2.2% (promedio para empresas de bajo riesgo).
4.- Un salario minimo por cada 40 trabajadores. El valor se obtiene asi: (Salario minimo x 12 / 40) / Salario anual estudiado.
5.- El crecimiento promedio del PIB entre 2005 y 2006 fue superior al 4%y por ello la cotizacion a pensiones por parte del patrono durante 2009 debe aumentar al 12%, segun lo dispuesto por la ley 297 del 2003.
* Todos los porcentajes estan relacionados con el salario para 365 dias.
* Los 18 feriados hacen referencia a los dias feriados que de lunes a viernes .
2- CALCULO DE SOBRECOSTO POR HORAS EFECTIVAS TRABAJADAS-OBREROS CON UN SALARIO MINIMO TRABAJADO
A- Anual con Subsidio de Transporte |  |  | 19575166.7878
B- Horas Calendario Anuales |  | 365 x 8 Hhr | 2920 |  |  |  |  | 0
C- Horas Laborales Anuales |  | (52 Sem x 48 Hr)+8Hr | 2504
D- Horas Habiles Anuales |  | 2920 Hr-((52 Dom + 18 Fiestas + 3 Permisos) x 8 Hr) | 2344
E- Valor Hora Calendario |  | A/B | 6703.8242 | 100%
F- Valor Hora Laboral |  | A/C | 7817.5586 | 116.6%
G- Valor Hora Efectiva |  | A/D | 8351.1804 | 124.6%
NOTAS:
Los factores de sobrecostos se utilizan para valorizar el tiempo efectivo que un obrero dedica a su labor y refleja el costo del tiempo durante el cual no esta trabajando pero si esta devengando.
Si se toma como base la hora calendario, se incrementa 24.57% para obtener la hora efectiva.
Si se toma como base la hora laboral, se incrementa 6.83% para obtener la hora efectiva.
CALCULO DE CUADRILLAS
CUADRILLA "AA" (Albañileria)
Jornal Ayudante |  | 1.2 Minimos | 35843.2175
Valor Real del Jornal |  | 214.8% | 76980.4783
Valor Total Hr Ayudante |  |  | 9622.5598
Jornal Oficial |  | 2.1 Minimos | 62725.6307
Valor Real del Jornal |  | 210.6% | 132093.9057
Valor Total Hr Oficial |  |  | 16511.7382
2017
Valor Dia Cuadrilla |  |  | 209074.384 |  |  | 169766.9933
Valor Hr Cuadrilla |  |  | 26134.298 |  |  | 21220.8742
Salida Electrica |  | 1.55 Hr AA
CUADRILLA "BB" (Instalaciones)
Jornal Ayudante |  | 1.2 Minimos | 39427.5393
Valor Real del Jornal |  | 214.8% | 84678.5261
Valor Total Hr Ayudante |  |  | 10584.8158
Jornal Oficial |  | 2.1 Minimos | 68998.1938
Valor Real del Jornal |  | 210.6% | 145303.2962
Valor Total Hr Oficial |  |  | 18162.912
Valor Dia Cuadrilla |  |  | 229981.8224 |  |  | 186743.6926
Valor Hr Cuadrilla |  |  | 28747.7278 |  |  | 23342.9616
CUADRILLA "CC" (Pintura)
Jornal Ayudante |  | 1.2 Minimos | 43011.861
Valor Real del Jornal |  | 214.8% | 92376.574
Valor Total Hr Ayudante |  |  | 11547.0717
Jornal Oficial |  | 2.1 Minimos | 75270.7568
Valor Real del Jornal |  | 210.6% | 158512.6868
Valor Total Hr Oficial |  |  | 19814.0858
Valor Dia Cuadrilla |  |  | 250889.2607 |  |  | 195232.0422
Valor Hr Cuadrilla |  |  | 31361.1576 |  |  | 24404.0053
CUADRILLA "DD" (Carpinterias)
Jornal Ayudante |  | 1.2 Minimos | 43011.861
Valor Real del Jornal |  | 214.8% | 92376.574
Valor Total Hr Ayudante |  |  | 11547.0717
Jornal Oficial |  | 2.1 Minimos | 75270.7568
Valor Real del Jornal |  | 210.6% | 158512.6868
Valor Total Hr Oficial |  |  | 19814.0858
Valor Dia Cuadrilla |  |  | 250889.2607 |  |  | 203720.3919
Valor Hr Cuadrilla |  |  | 31361.1576 |  |  | 25465.049
CUADRILLA "EE" (Cableado Estructural)
Jornal Ayudante |  | 1.2 Minimos | 46596.1828
Valor Real del Jornal |  | 214.8% | 100074.6218
Valor Total Hr Ayudante |  |  | 12509.3277
Jornal Oficial |  | 2.1 Minimos | 81543.3199
Valor Real del Jornal |  | 210.6% | 171722.0774
Valor Total Hr Oficial |  |  | 21465.2597
Valor Dia Cuadrilla |  |  | 271796.6991 |  |  | 220697.0912
Valor Hr Cuadrilla |  |  | 33974.5874 |  |  | 27587.1364
NOTAS:
Jornal = sueldo mensual x 12 meses / 365 dias.
Actualizo: WILLIAM A. RINCÓN T
Arquitecto S.O.P.M

## CONCRETO PREMEZCLADO
CONCRETO EL DORADO AÑO 2019 |  |  |  |  | CONCRETO EL DORADO AÑO 2017
CONCRETO | PRECIO DE LISTA | IVA (19%) | TOTAL |  | CONCRETO | PRECIO DE LISTA | IVA (19%) | TOTAL
MR50 | 329570 | 62618.3 | 392188.3 |  | MR50 | 346023 | 65744.37 | 411767.37
MR45 | 326411 | 62018.09 | 388429.09 |  | MR45 | 335798 | 63801.62 | 399599.62
MR43 | 309430 | 58791.7 | 368221.7 |  | MR43 | 332480 | 63171.2 | 395651.2
MR42 | 305784 | 58098.96 | 363882.96 |  | MR42 | 329182 | 62544.58 | 391726.58
MR42 ACEL 3 DIAS | 320560 | 60906.4 | 381466.4 |  | MR42 ACEL 3 DIAS | 342844 | 65140.36 | 407984.36
MR42 ACEL 7 DIAS | 311581 | 59200.39 | 370781.39 |  | MR42 ACEL 7 DIAS | 336414 | 63918.66 | 400332.66
MR41 | 287766 | 54675.54 | 342441.54
2000 PSI | 266079 | 50555.01 | 316634.01 |  | 2000 PSI | 267948 | 50910.12 | 318858.12
2500 PSI | 278854 | 52982.26 | 331836.26 |  | 2500 PSI | 287863 | 54693.97 | 342556.97
3000 PSI | 290911 | 55273.09 | 346184.09 |  | 3000 PSI | 307600 | 58444 | 366044
3000 ACEL 3 DIAS | 312065 | 59292.35 | 371357.35
3000 ACEL 7 DIAS | 301511 | 57287.09 | 358798.09
3500 PSI | 301973 | 57374.87 | 359347.87 |  | 3500 PSI | 316277 | 60092.63 | 376369.63
3500 ACEL 3 DIAS | 323550 | 61474.5 | 385024.5
3500 ACEL 7 DIAS | 312785 | 59429.15 | 372214.15
4000 PSI | 313035 | 59476.65 | 372511.65 |  | 4000 PSI | 323182 | 61404.58 | 384586.58
4000 ACEL 3 DIAS | 335045 | 63658.55 | 398703.55
4000 ACEL 7 DIAS | 324064 | 61572.16 | 385636.16
4500 PSI | 323687 | 61500.53 | 385187.53 |  | 4500 PSI | 329798 | 62661.62 | 392459.62
4500 ACEL 3 DIAS | 346137 | 65766.03 | 411903.03
4500 ACEL 7 DIAS | 334938 | 63638.22 | 398576.22
5000 PSI | 334339 | 63524.41 | 397863.41 |  | 5000 PSI | 336321 | 63900.99 | 400221.99
5000 ACEL 3 DIAS | 357240 | 67875.6 | 425115.6
5000 ACEL 7 DIAS | 345815 | 65704.85 | 411519.85
LISTA DE PRECIOS CONCRETERAS 2016
CONCRETO | CEMEX COLOMBIA | CONCRETO EL DORADO | SLM CONSTRUCCIONES S.A.S | ARGOS
Mod. Rotura | PRECIO CON IVA | PRECIO CON IVA | PRECIO CON IVA | PRECIO CON IVA
42 | 482792 | 381851.12 | 365400 | 401940
43 | 494160 | 389291 | 371200 | 412380
45 | 508196 | 393256.24 | 385120 | 422820
2000 PSI | 371316 | 310819.68 | 307400 | 290232
2500 PSI | 385352 | 333921.08 | 310880 | 312156
3000 PSI | 399388 | 359666.12 | 319000 | 335124
3500 PSI | 414932 | 366881.32 | 324800 | 341388
4000 PSI | 430476 | 374891.12 | 331760 | 362268
RESISTENCIA ESPECIFICA A LOS 28 DIAS

## TABLAS
SECRETARÍA DE OBRAS PÚBLICAS
TABLAS
FECHA: ENERO DE 2020
METRO CUBICO
CANTIDAD DE ARENA, CEMENTO, BALASTO Y RESISTENCIAS QUE SE OBTIENEN
MEZCLA | CEMENTO |  | ARENA | BALASTO | AGUA LITROS |  | A LOS 24 DIAS
| KILOS | SACOS | M3 | M3 | Agr. Hum. | Agr. Sec. | KG/CM2 | LB/IN2
1.2.2 | 420 | 8.5 | 0.67 | 0.67 | 180 | 200 | 250 | 3555
1. 2. 2 1/2 | 380 | 7.5 | 0.600 | 0.760 | 170 | 190 | 240 | 3400
1. 2. 3 | 350 | 7 | 0.555 | 0.835 | 160 | 180 | 220 | 3130
1. 2. 3 1/2 | 320 | 6.5 | 0.515 | 0.900 | 160 | 180 | 210 | 3000
1. 2. 4 | 300 | 6 | 0.475 | 0.950 | 145 | 170 | 200 | 2850
1. 2 1/2. 4 | 280 | 5.5 | 0.555 | 0.830 | 145 | 170 | 190 | 2700
1. 2 1/2. 4 1/2 | 260 | 5.25 | 0.520 | 0.940 | 140 | 160 | 180 | 2560
1. 3. 3 | 300 | 6 | 0.715 | 0.715 | 145 | 170 | 170 | 2400
1. 3. 4 | 280 | 5.25 | 0.625 | 0.825 | 140 | 165 | 160 | 2280
1. 3. 5 | 230 | 4.5 | 0.555 | 0.975 | 135 | 160 | 140 | 2000
1. 3. 6 | 210 | 4 | 0.500 | 1000 | 130 | 155 | 120 | 1700
1. 4. 7 | 175 | 3.5 | 0.555 | 0.975 | 120 | 145 | 110 | 1560
1. 4. 8 | 160 | 3.25 | 0.655 | 1025 | 110 | 140 | 100 | 1420
Diámetro de la tubería Ancho de zanja (m) |  |  |  | PULGADAS | MILIMETROS |  | EQUIVALENCIAS
75 a 200 mm (3" a 8") 0,60 |  |  |  | 1/8" | 2.5 |  | MILIMETROS | PULGADAS
250 y 300 mm (10" y 12") 0,70 |  |  |  | 3/16" | 4.5 |  | 0.27mm | Calibre 31
375 y 400 mm (15" y 16") 0,80 |  |  |  | 1/4" | 6 |  | 0.31mm | Calibre 30
450 mm (18") 0,90 | [6 empty] | 0.35mm | Calibre 29
500 y 525 mm (20" y 21") 1,00 | [6 empty] | 0.45mm | Calibre 26
600 mm (24") 1,10 | [6 empty] | 0.60mm | Calibre 24
675 mm (27") 1,20 | [6 empty] | 0.70mm | Calibre 22
750 mm (30") 1,30 | [6 empty] | 0.90mm | Calibre 20
825 mm (33") 1,40 | [6 empty] | 1.20mm | Calibre 18
900 mm (36") 1,50 | [6 empty] | 1.50mm | Calibre16 |  |  | 2.5
1000 mm (40") 1,80 | [6 empty] | 1.90mm | Calibre 14
En redes de Gas:
Diámetro de la tubería Ancho de zanja (m)
20 mm a 180 mm 0,40
200 m a 315 mm 0,60
Para diámetros mayores a los contemplados en estas tabla, el ancho de la zanja será igual al
diámetro exterior de la tubería más 0,40 m a cada lado. Para las domiciliarias de acueducto y
gas se utilizará un ancho de zanja de 0,40 m.
El ancho de las excavaciones se incrementará cuando se requiera entibado de acuerdo con el
espesor determinado para éste.
Cuando se presenten derrumbes la Interventoría definirá el tipo de cimentación a utilizar de
acuerdo con las nuevas condiciones de la zanja.
1.1.2. Profundidad de las Zanjas. Las zanjas para la colocación de las tuberías de redes de
servicios tendrán las profundidades indicadas en los planos, incluyendo las requeridas para la
cimentación. Cuando en la ejecución de las zanjas se emplee equipo mecánico, las
excavaciones se llevarán hasta una cota de 0,20 m por encima de la indicada en los planos.
Se excavará el resto por medios manuales y en forma cuidadosa, para no alterar el suelo de
fundación y nivelar el fondo de la excavación, de tal manera que la distribución de esfuerzos
sea uniforme en la superficie de apoyo del tubo y evitar que éste quede sometido a esfuerzos
de flexión.
Si los materiales encontrados a las cotas especificadas de colocación de las tuberías no son
aptos para la instalación de las mismas, la excavación se llevará hasta la profundidad indicada
por la Interventoría, quien también definirá el material de apoyo a utilizar. Esta sobreexcavación
y entresuelo se medirán y pagarán de acuerdo con los ítems correspondientes.
Las excavaciones en roca se llevarán hasta una cota de por lo menos 0,10 m por debajo de la
indicada en los planos, el volumen adicional excavado se llenará con material seleccionado que
sirva de apoyo uniforme y adecuado. Los precios de estas actividades se pagarán en los ítems
respectivos.
varilla # | Area (cm2)
Número de varillas
# / 8 | 1 | 2 | 3 | 4 | 5 | 6 | 7 | 8 | 9 | 10
3 | 0.71256 | 1.4251 | 2.1377 | 2.8502 | 3.5628 | 4.2753 | 4.9879 | 5.7005 | 6.413 | 7.1256
4 | 1.2668 | 2.5335 | 3.8003 | 5.0671 | 6.3338 | 7.6006 | 8.8674 | 10.1341 | 11.4009 | 12.6677
5 | 1.9793 | 3.9587 | 5.938 | 7.9173 | 9.8966 | 11.876 | 13.8553 | 15.8346 | 17.8139 | 19.7933
6 | 2.8502 | 5.7005 | 8.5507 | 11.4009 | 14.2511 | 17.1014 | 19.9516 | 22.8018 | 25.6521 | 28.5023
7 | 3.8795 | 7.759 | 11.6384 | 15.5179 | 19.3974 | 23.2769 | 27.1564 | 31.0358 | 34.9153 | 38.7948
8 | 5.0671 | 10.1341 | 15.2012 | 20.2683 | 25.3354 | 30.4024 | 35.4695 | 40.5366 | 45.6037 | 50.6707
9 | 6.413 | 12.826 | 19.239 | 25.6521 | 32.0651 | 38.4781 | 44.8911 | 51.3041 | 57.7171 | 64.1302
10 | 7.9173 | 15.8346 | 23.7519 | 31.6692 | 39.5865 | 47.5038 | 55.4211 | 63.3384 | 71.2557 | 79.173
varilla # | Peso (kg/m)
Número de varillas (por mts)
# / 8 | 1 | 2 | 3 | 4 | 5 | 6 | 7 | 8 | 9 | 10
2 | 0.25 | 0.5 | 0.75 | 1 | 1.25 | 1.5 | 1.75 | 2 | 2.25 | 2.5
3 | 0.56 | 1.12 | 1.68 | 2.24 | 2.8 | 3.36 | 3.92 | 4.48 | 5.04 | 5.6
4 | 1 | 2 | 3 | 4 | 5 | 6 | 7 | 8 | 9 | 10
5 | 1.56 | 3.12 | 4.68 | 6.24 | 7.8 | 9.36 | 10.92 | 12.48 | 14.04 | 15.6
6 | 2.24 | 4.48 | 6.72 | 8.96 | 11.2 | 13.44 | 15.68 | 17.92 | 20.16 | 22.4
7 | 3.05 | 6.1 | 9.15 | 12.2 | 15.25 | 18.3 | 21.35 | 24.4 | 27.45 | 30.5
8 | 3.98 | 7.96 | 11.94 | 15.92 | 19.9 | 23.88 | 27.86 | 31.84 | 35.82 | 39.8
9 | 5.06 | 10.12 | 15.18 | 20.24 | 25.3 | 30.36 | 35.42 | 40.48 | 45.54 | 50.6
10 | 6.4 | 12.8 | 19.2 | 25.6 | 32 | 38.4 | 44.8 | 51.2 | 57.6 | 64
11 | 7.91 | 15.82 | 23.73 | 31.64 | 39.55 | 47.46 | 55.37 | 63.28 | 71.19 | 79.1

## IPC
SECRETARÍA DE OBRAS PÚBLICAS
Índice de precios al consumidor (IPC)
Total nacional - Serie histórica para un rango de fechas dado
Índice y variación porcentual mensual, año corrido y anual
Información disponible desde julio de 1954
base: diciembre 2008 = 100
Año | Mes | IPC | Variación mensual (%) | Variación año corrido (%) | Variación anual (%)
1954 | Julio | 0,03770
| Agosto | 0,03742 | -0,76% | -0,76%
| Septiembre | 0,03690 | -1,37% | -2,12%
| Octubre | 0,03703 | 0,34% | -1,79%
| Noviembre | 0,03713 | 0,27% | -1,52%
| Diciembre | 0,03733 | 0,54% | -1,00%
1955 | Enero | 0,03726 | -0,17% | -0,17%
| Febrero | 0,03724 | -0,07% | -0,23%
| Marzo | 0,03739 | 0,40% | 0,17%
| Abril | 0,03765 | 0,70% | 0,87%
| Mayo | 0,03749 | -0,43% | 0,43%
| Junio | 0,03746 | -0,07% | 0,37%
| Julio | 0,03738 | -0,23% | 0,13% | -0,87%
| Agosto | 0,03741 | 0,10% | 0,23% | -0,01%
| Septiembre | 0,03721 | -0,53% | -0,30% | 0,84%
| Octubre | 0,03731 | 0,27% | -0,04% | 0,77%
| Noviembre | 0,03766 | 0,94% | 0,90% | 1,44%
| Diciembre | 0,03808 | 1,12% | 2,03% | 2,03%
1956 | Enero | 0,03805 | -0,10% | -0,10% | 2,10%
| Febrero | 0,03820 | 0,39% | 0,29% | 2,57%
| Marzo | 0,03855 | 0,91% | 1,21% | 3,10%
| Abril | 0,03879 | 0,65% | 1,86% | 3,04%
| Mayo | 0,03908 | 0,74% | 2,62% | 4,25%
| Junio | 0,03944 | 0,92% | 3,56% | 5,28%
| Julio | 0,03975 | 0,79% | 4,38% | 6,36%
| Agosto | 0,03957 | -0,47% | 3,89% | 5,76%
| Septiembre | 0,03992 | 0,88% | 4,81% | 7,26%
| Octubre | 0,04041 | 1,25% | 6,11% | 8,31%
| Noviembre | 0,04099 | 1,42% | 7,62% | 8,83%
| Diciembre | 0,04110 | 0,27% | 7,91% | 7,91%
1957 | Enero | 0,04158 | 1,18% | 1,18% | 9,30%
| Febrero | 0,04213 | 1,32% | 2,52% | 10,30%
| Marzo | 0,04287 | 1,74% | 4,30% | 11,21%
| Abril | 0,04382 | 2,24% | 6,64% | 12,97%
| Mayo | 0,04439 | 1,28% | 8,00% | 13,58%
| Junio | 0,04620 | 4,10% | 12,43% | 17,15%
| Julio | 0,04746 | 2,72% | 15,49% | 19,39%
| Agosto | 0,04805 | 1,23% | 16,91% | 21,43%
| Septiembre | 0,04827 | 0,46% | 17,45% | 20,93%
| Octubre | 0,04897 | 1,44% | 19,15% | 21,17%
| Noviembre | 0,04912 | 0,31% | 19,51% | 19,84%
| Diciembre | 0,04960 | 0,99% | 20,69% | 20,69%
1958 | Enero | 0,04968 | 0,15% | 0,15% | 19,46%
| Febrero | 0,04974 | 0,12% | 0,28% | 18,05%
| Marzo | 0,05052 | 1,58% | 1,86% | 17,86%
| Abril | 0,05138 | 1,70% | 3,59% | 17,24%
| Mayo | 0,05240 | 1,99% | 5,65% | 18,06%
| Junio | 0,05263 | 0,43% | 6,10% | 13,90%
| Julio | 0,05268 | 0,09% | 6,20% | 10,99%
| Agosto | 0,05308 | 0,76% | 7,00% | 10,47%
| Septiembre | 0,05316 | 0,16% | 7,18% | 10,14%
| Octubre | 0,05334 | 0,33% | 7,53% | 8,92%
| Noviembre | 0,05331 | -0,05% | 7,48% | 8,54%
| Diciembre | 0,05356 | 0,47% | 7,98% | 7,98%
1959 | Enero | 0,05438 | 1,54% | 1,54% | 9,47%
| Febrero | 0,05488 | 0,92% | 2,47% | 10,34%
| Marzo | 0,05512 | 0,43% | 2,91% | 9,09%
| Abril | 0,05599 | 1,58% | 4,54% | 8,96%
| Mayo | 0,05640 | 0,73% | 5,30% | 7,62%
| Junio | 0,05677 | 0,66% | 6,00% | 7,87%
| Julio | 0,05711 | 0,59% | 6,63% | 8,41%
| Agosto | 0,05721 | 0,17% | 6,81% | 7,78%
| Septiembre | 0,05701 | -0,35% | 6,44% | 7,23%
| Octubre | 0,05714 | 0,24% | 6,69% | 7,14%
| Noviembre | 0,05727 | 0,22% | 6,92% | 7,42%
| Diciembre | 0,05774 | 0,83% | 7,81% | 7,81%
1960 | Enero | 0,05793 | 0,32% | 0,32% | 6,52%
| Febrero | 0,05775 | -0,30% | 0,02% | 5,24%
| Marzo | 0,05850 | 1,29% | 1,32% | 6,14%
| Abril | 0,05906 | 0,96% | 2,29% | 5,49%
| Mayo | 0,05951 | 0,76% | 3,06% | 5,52%
| Junio | 0,05957 | 0,10% | 3,17% | 4,93%
| Julio | 0,05984 | 0,46% | 3,64% | 4,79%
| Agosto | 0,06004 | 0,33% | 3,99% | 4,96%
| Septiembre | 0,06018 | 0,23% | 4,23% | 5,57%
| Octubre | 0,06064 | 0,77% | 5,02% | 6,12%
| Noviembre | 0,06135 | 1,17% | 6,25% | 7,13%
| Diciembre | 0,06199 | 1,04% | 7,35% | 7,35%
1961 | Enero | 0,06232 | 0,54% | 0,54% | 7,59%
| Febrero | 0,06258 | 0,42% | 0,96% | 8,36%
| Marzo | 0,06359 | 1,61% | 2,59% | 8,70%
| Abril | 0,06489 | 2,04% | 4,68% | 9,87%
| Mayo | 0,06560 | 1,10% | 5,83% | 10,23%
| Junio | 0,06569 | 0,13% | 5,97% | 10,27%
| Julio | 0,06585 | 0,24% | 6,23% | 10,03%
| Agosto | 0,06509 | -1,16% | 5,00% | 8,40%
| Septiembre | 0,06467 | -0,63% | 4,34% | 7,47%
| Octubre | 0,06477 | 0,15% | 4,50% | 6,81%
| Noviembre | 0,06511 | 0,52% | 5,04% | 6,13%
| Diciembre | 0,06554 | 0,67% | 5,74% | 5,74%
1962 | Enero | 0,06583 | 0,44% | 0,44% | 5,63%
| Febrero | 0,06589 | 0,09% | 0,53% | 5,29%
| Marzo | 0,06648 | 0,89% | 1,42% | 4,54%
| Abril | 0,06726 | 1,18% | 2,62% | 3,66%
| Mayo | 0,06732 | 0,09% | 2,72% | 2,63%
| Junio | 0,06737 | 0,07% | 2,79% | 2,57%
| Julio | 0,06802 | 0,96% | 3,78% | 3,30%
| Agosto | 0,06805 | 0,04% | 3,82% | 4,55%
| Septiembre | 0,06846 | 0,60% | 4,44% | 5,85%
| Octubre | 0,06867 | 0,31% | 4,76% | 6,01%
| Noviembre | 0,06912 | 0,65% | 5,45% | 6,15%
| Diciembre | 0,06968 | 0,81% | 6,30% | 6,30%
1963 | Enero | 0,07228 | 3,74% | 3,74% | 9,79%
| Febrero | 0,07666 | 6,06% | 10,03% | 16,34%
| Marzo | 0,08063 | 5,18% | 15,73% | 21,29%
| Abril | 0,08413 | 4,34% | 20,75% | 25,08%
| Mayo | 0,08518 | 1,24% | 22,25% | 26,52%
| Junio | 0,08707 | 2,22% | 24,97% | 29,24%
| Julio | 0,08774 | 0,77% | 25,93% | 28,99%
| Agosto | 0,08797 | 0,26% | 26,25% | 29,28%
| Septiembre | 0,08887 | 1,03% | 27,56% | 29,83%
| Octubre | 0,09033 | 1,64% | 29,65% | 31,55%
| Noviembre | 0,09223 | 2,10% | 32,37% | 33,44%
| Diciembre | 0,09309 | 0,93% | 33,60% | 33,60%
1964 | Enero | 0,09444 | 1,46% | 1,46% | 30,67%
| Febrero | 0,09497 | 0,55% | 2,02% | 23,88%
| Marzo | 0,09717 | 2,32% | 4,39% | 20,51%
| Abril | 0,09942 | 2,32% | 6,81% | 18,18%
| Mayo | 0,10258 | 3,17% | 10,20% | 20,43%
| Junio | 0,10412 | 1,51% | 11,86% | 19,58%
| Julio | 0,10325 | -0,84% | 10,92% | 17,67%
| Agosto | 0,10171 | -1,49% | 9,27% | 15,63%
| Septiembre | 0,10105 | -0,65% | 8,56% | 13,70%
| Octubre | 0,10028 | -0,77% | 7,73% | 11,01%
| Noviembre | 0,10110 | 0,82% | 8,61% | 9,62%
| Diciembre | 0,10127 | 0,17% | 8,80% | 8,80%
1965 | Enero | 0,10271 | 1,41% | 1,41% | 8,75%
| Febrero | 0,10171 | -0,97% | 0,43% | 7,10%
| Marzo | 0,10315 | 1,42% | 1,85% | 6,16%
| Abril | 0,10496 | 1,75% | 3,64% | 5,57%
| Mayo | 0,10627 | 1,25% | 4,93% | 3,60%
| Junio | 0,10789 | 1,52% | 6,53% | 3,61%
| Julio | 0,10797 | 0,08% | 6,61% | 4,57%
| Agosto | 0,10819 | 0,21% | 6,83% | 6,37%
| Septiembre | 0,10919 | 0,92% | 7,81% | 8,05%
| Octubre | 0,11154 | 2,16% | 10,14% | 11,23%
| Noviembre | 0,11310 | 1,40% | 11,67% | 11,86%
| Diciembre | 0,11590 | 2,48% | 14,44% | 14,44%
1966 | Enero | 0,11739 | 1,29% | 1,29% | 14,30%
| Febrero | 0,11890 | 1,28% | 2,59% | 16,90%
| Marzo | 0,12181 | 2,45% | 5,10% | 18,09%
| Abril | 0,12544 | 2,98% | 8,23% | 19,51%
| Mayo | 0,12691 | 1,17% | 9,50% | 19,42%
| Junio | 0,12683 | -0,06% | 9,43% | 17,56%
| Julio | 0,12695 | 0,10% | 9,54% | 17,58%
| Agosto | 0,12663 | -0,26% | 9,26% | 17,04%
| Septiembre | 0,12801 | 1,09% | 10,45% | 17,24%
| Octubre | 0,12939 | 1,08% | 11,64% | 16,00%
| Noviembre | 0,12973 | 0,26% | 11,93% | 14,70%
| Diciembre | 0,13081 | 0,84% | 12,86% | 12,86%
1967 | Enero | 0,13149 | 0,52% | 0,52% | 12,01%
| Febrero | 0,13209 | 0,45% | 0,98% | 11,09%
| Marzo | 0,13354 | 1,09% | 2,08% | 9,62%
| Abril | 0,13406 | 0,39% | 2,48% | 6,87%
| Mayo | 0,13490 | 0,63% | 3,13% | 6,30%
| Junio | 0,13728 | 1,76% | 4,95% | 8,24%
| Julio | 0,13749 | 0,15% | 5,11% | 8,30%
| Agosto | 0,13727 | -0,16% | 4,94% | 8,40%
| Septiembre | 0,13774 | 0,34% | 5,30% | 7,60%
| Octubre | 0,13881 | 0,78% | 6,12% | 7,28%
| Noviembre | 0,13958 | 0,56% | 6,71% | 7,60%
| Diciembre | 0,14019 | 0,44% | 7,17% | 7,17%
1968 | Enero | 0,14159 | 0,99% | 0,99% | 7,68%
| Febrero | 0,14157 | -0,01% | 0,99% | 7,18%
| Marzo | 0,14307 | 1,05% | 2,05% | 7,14%
| Abril | 0,14542 | 1,64% | 3,73% | 8,48%
| Mayo | 0,14639 | 0,67% | 4,42% | 8,52%
| Junio | 0,14695 | 0,38% | 4,82% | 7,04%
| Julio | 0,14812 | 0,80% | 5,66% | 7,73%
| Agosto | 0,14777 | -0,24% | 5,41% | 7,65%
| Septiembre | 0,14797 | 0,13% | 5,55% | 7,43%
| Octubre | 0,14848 | 0,35% | 5,91% | 6,97%
| Noviembre | 0,14951 | 0,70% | 6,65% | 7,12%
| Diciembre | 0,14932 | -0,13% | 6,51% | 6,51%
1969 | Enero | 0,15108 | 1,18% | 1,18% | 6,71%
| Febrero | 0,15065 | -0,29% | 0,89% | 6,41%
| Marzo | 0,15189 | 0,83% | 1,72% | 6,17%
| Abril | 0,15441 | 1,66% | 3,41% | 6,18%
| Mayo | 0,15579 | 0,89% | 4,34% | 6,42%
| Junio | 0,15662 | 0,54% | 4,89% | 6,58%
| Julio | 0,15724 | 0,40% | 5,31% | 6,16%
| Agosto | 0,15783 | 0,37% | 5,70% | 6,81%
| Septiembre | 0,15885 | 0,65% | 6,39% | 7,35%
| Octubre | 0,16091 | 1,29% | 7,76% | 8,37%
| Noviembre | 0,16131 | 0,25% | 8,04% | 7,89%
| Diciembre | 0,16220 | 0,55% | 8,63% | 8,63%
1970 | Enero | 0,16220 | 0,00% | 0,00% | 7,36%
| Febrero | 0,16223 | 0,02% | 0,02% | 7,69%
| Marzo | 0,16361 | 0,85% | 0,87% | 7,72%
| Abril | 0,16588 | 1,39% | 2,27% | 7,43%
| Mayo | 0,16671 | 0,50% | 2,78% | 7,01%
| Junio | 0,16847 | 1,05% | 3,87% | 7,56%
| Julio | 0,16894 | 0,28% | 4,16% | 7,44%
| Agosto | 0,16797 | -0,58% | 3,56% | 6,43%
| Septiembre | 0,16919 | 0,73% | 4,31% | 6,51%
| Octubre | 0,16930 | 0,07% | 4,38% | 5,22%
| Noviembre | 0,17119 | 1,12% | 5,55% | 6,12%
| Diciembre | 0,17287 | 0,98% | 6,58% | 6,58%
1971 | Enero | 0,17560 | 1,58% | 1,58% | 8,26%
| Febrero | 0,17708 | 0,84% | 2,43% | 9,15%
| Marzo | 0,17884 | 0,99% | 3,45% | 9,30%
| Abril | 0,18210 | 1,83% | 5,34% | 9,78%
| Mayo | 0,18428 | 1,20% | 6,60% | 10,54%
| Junio | 0,18531 | 0,56% | 7,20% | 10,00%
| Julio | 0,18785 | 1,37% | 8,67% | 11,19%
| Agosto | 0,18986 | 1,07% | 9,83% | 13,03%
| Septiembre | 0,19142 | 0,82% | 10,73% | 13,14%
| Octubre | 0,19411 | 1,41% | 12,28% | 14,65%
| Noviembre | 0,19619 | 1,07% | 13,49% | 14,60%
| Diciembre | 0,19713 | 0,48% | 14,03% | 14,03%
1972 | Enero | 0,19931 | 1,10% | 1,10% | 13,50%
| Febrero | 0,20160 | 1,15% | 2,27% | 13,84%
| Marzo | 0,20357 | 0,98% | 3,27% | 13,83%
| Abril | 0,20661 | 1,49% | 4,81% | 13,46%
| Mayo | 0,20827 | 0,80% | 5,65% | 13,02%
| Junio | 0,21046 | 1,05% | 6,76% | 13,57%
| Julio | 0,21292 | 1,17% | 8,01% | 13,34%
| Agosto | 0,21436 | 0,68% | 8,74% | 12,90%
| Septiembre | 0,21746 | 1,45% | 10,31% | 13,60%
| Octubre | 0,22174 | 1,97% | 12,48% | 14,24%
| Noviembre | 0,22426 | 1,13% | 13,76% | 14,31%
| Diciembre | 0,22471 | 0,20% | 13,99% | 13,99%
1973 | Enero | 0,22711 | 1,07% | 1,07% | 13,95%
| Febrero | 0,23171 | 2,02% | 3,11% | 14,94%
| Marzo | 0,23972 | 3,46% | 6,68% | 17,75%
| Abril | 0,24812 | 3,51% | 10,42% | 20,09%
| Mayo | 0,25555 | 2,99% | 13,72% | 22,70%
| Junio | 0,26049 | 1,93% | 15,92% | 23,77%
| Julio | 0,26567 | 1,99% | 18,23% | 24,78%
| Agosto | 0,26459 | -0,41% | 17,75% | 23,44%
| Septiembre | 0,26825 | 1,38% | 19,37% | 23,36%
| Octubre | 0,26973 | 0,55% | 20,03% | 21,64%
| Noviembre | 0,27558 | 2,17% | 22,64% | 22,89%
| Diciembre | 0,27883 | 1,18% | 24,08% | 24,08%
1974 | Enero | 0,28679 | 2,85% | 2,85% | 26,28%
| Febrero | 0,29406 | 2,54% | 5,46% | 26,91%
| Marzo | 0,30373 | 3,29% | 8,93% | 26,70%
| Abril | 0,31198 | 2,72% | 11,89% | 25,73%
| Mayo | 0,31567 | 1,19% | 13,21% | 23,53%
| Junio | 0,31897 | 1,04% | 14,39% | 22,45%
| Julio | 0,32200 | 0,95% | 15,48% | 21,20%
| Agosto | 0,32297 | 0,30% | 15,83% | 22,06%
| Septiembre | 0,32796 | 1,55% | 17,62% | 22,26%
| Octubre | 0,34175 | 4,20% | 22,56% | 26,70%
| Noviembre | 0,34565 | 1,14% | 23,96% | 25,42%
| Diciembre | 0,35231 | 1,93% | 26,35% | 26,35%
1975 | Enero | 0,36240 | 2,86% | 2,86% | 26,36%
| Febrero | 0,36844 | 1,67% | 4,58% | 25,29%
| Marzo | 0,37855 | 2,74% | 7,45% | 24,63%
| Abril | 0,38805 | 2,51% | 10,15% | 24,39%
| Mayo | 0,39515 | 1,83% | 12,16% | 25,18%
| Junio | 0,39806 | 0,74% | 12,99% | 24,80%
| Julio | 0,40044 | 0,60% | 13,66% | 24,36%
| Agosto | 0,40044 | 0,00% | 13,66% | 23,99%
| Septiembre | 0,40586 | 1,35% | 15,20% | 23,75%
| Octubre | 0,40980 | 0,97% | 16,32% | 19,91%
| Noviembre | 0,41219 | 0,58% | 17,00% | 19,25%
| Diciembre | 0,41492 | 0,66% | 17,77% | 17,77%
1976 | Enero | 0,42442 | 2,29% | 2,29% | 17,11%
| Febrero | 0,43422 | 2,31% | 4,65% | 17,86%
| Marzo | 0,44337 | 2,11% | 6,86% | 17,12%
| Abril | 0,45149 | 1,83% | 8,81% | 16,35%
| Mayo | 0,45714 | 1,25% | 10,18% | 15,69%
| Junio | 0,46864 | 2,51% | 12,95% | 17,73%
| Julio | 0,48085 | 2,61% | 15,89% | 20,08%
| Agosto | 0,48781 | 1,45% | 17,57% | 21,82%
| Septiembre | 0,49622 | 1,72% | 19,60% | 22,27%
| Octubre | 0,50423 | 1,61% | 21,53% | 23,04%
| Noviembre | 0,51651 | 2,44% | 24,49% | 25,31%
| Diciembre | 0,52181 | 1,03% | 25,76% | 25,76%
1977 | Enero | 0,53358 | 2,25% | 2,25% | 25,72%
| Febrero | 0,55378 | 3,79% | 6,13% | 27,53%
| Marzo | 0,57600 | 4,01% | 10,38% | 29,91%
| Abril | 0,61689 | 7,10% | 18,22% | 36,63%
| Mayo | 0,64389 | 4,38% | 23,39% | 40,85%
| Junio | 0,66381 | 3,09% | 27,21% | 41,65%
| Julio | 0,67052 | 1,01% | 28,50% | 39,45%
| Agosto | 0,66835 | -0,32% | 28,08% | 37,01%
| Septiembre | 0,66925 | 0,14% | 28,26% | 34,87%
| Octubre | 0,66762 | -0,24% | 27,94% | 32,40%
| Noviembre | 0,66859 | 0,14% | 28,13% | 29,44%
| Diciembre | 0,67163 | 0,46% | 28,71% | 28,71%
1978 | Enero | 0,67879 | 1,07% | 1,07% | 27,22%
| Febrero | 0,68870 | 1,46% | 2,54% | 24,36%
| Marzo | 0,71076 | 3,20% | 5,83% | 23,40%
| Abril | 0,72226 | 1,62% | 7,54% | 17,08%
| Mayo | 0,73886 | 2,30% | 10,01% | 14,75%
| Junio | 0,75762 | 2,54% | 12,80% | 14,13%
| Julio | 0,75561 | -0,27% | 12,50% | 12,69%
| Agosto | 0,75665 | 0,14% | 12,66% | 13,21%
| Septiembre | 0,75980 | 0,42% | 13,13% | 13,53%
| Octubre | 0,77552 | 2,07% | 15,47% | 16,16%
| Noviembre | 0,78639 | 1,40% | 17,09% | 17,62%
| Diciembre | 0,79537 | 1,14% | 18,42% | 18,42%
1979 | Enero | 0,82162 | 3,30% | 3,30% | 21,04%
| Febrero | 0,83673 | 1,84% | 5,20% | 21,49%
| Marzo | 0,87093 | 4,09% | 9,50% | 22,53%
| Abril | 0,88684 | 1,83% | 11,50% | 22,79%
| Mayo | 0,90593 | 2,15% | 13,90% | 22,61%
| Junio | 0,92104 | 1,67% | 15,80% | 21,57%
| Julio | 0,93297 | 1,29% | 17,30% | 23,47%
| Agosto | 0,94967 | 1,79% | 19,40% | 25,51%
| Septiembre | 0,97035 | 2,18% | 22,00% | 27,71%
| Octubre | 0,98387 | 1,39% | 23,70% | 26,87%
| Noviembre | 100773 | 2,42% | 26,70% | 28,15%
| Diciembre | 102443 | 1,66% | 28,80% | 28,80%
1980 | Enero | 104830 | 2,33% | 2,33% | 27,59%
| Febrero | 105943 | 1,06% | 3,42% | 26,62%
| Marzo | 108170 | 2,10% | 5,59% | 24,20%
| Abril | 112306 | 3,82% | 9,63% | 26,64%
| Mayo | 116203 | 3,47% | 13,43% | 28,27%
| Junio | 117635 | 1,23% | 14,83% | 27,72%
| Julio | 118828 | 1,01% | 15,99% | 27,37%
| Agosto | 119783 | 0,80% | 16,92% | 26,13%
| Septiembre | 121771 | 1,66% | 18,87% | 25,49%
| Octubre | 124475 | 2,22% | 21,51% | 26,52%
| Noviembre | 127179 | 2,17% | 24,15% | 26,20%
| Diciembre | 128929 | 1,37% | 25,85% | 25,85%
1981 | Enero | 131737 | 2,09% | 2,09% | 25,67%
| Febrero | 135602 | 2,93% | 5,08% | 28,00%
| Marzo | 139341 | 2,75% | 7,98% | 28,82%
| Abril | 142681 | 2,38% | 10,57% | 27,05%
| Mayo | 146435 | 2,63% | 13,48% | 26,02%
| Junio | 150420 | 2,72% | 16,58% | 27,87%
| Julio | 153204 | 1,85% | 18,73% | 28,93%
| Agosto | 155145 | 1,27% | 20,24% | 29,52%
| Septiembre | 156266 | 0,72% | 21,11% | 28,33%
| Octubre | 158207 | 1,24% | 22,61% | 27,10%
| Noviembre | 160696 | 1,57% | 24,54% | 26,35%
| Diciembre | 163043 | 1,46% | 26,36% | 26,36%
1982 | Enero | 166033 | 1,83% | 1,83% | 26,03%
| Febrero | 169644 | 2,17% | 4,05% | 25,10%
| Marzo | 173549 | 2,30% | 6,44% | 24,55%
| Abril | 178027 | 2,58% | 9,19% | 24,77%
| Mayo | 182728 | 2,64% | 12,07% | 24,78%
| Junio | 186808 | 2,23% | 14,58% | 24,19%
| Julio | 189266 | 1,32% | 16,08% | 23,54%
| Agosto | 191541 | 1,20% | 17,48% | 23,46%
| Septiembre | 194587 | 1,59% | 19,35% | 24,52%
| Octubre | 198174 | 1,84% | 21,55% | 25,26%
| Noviembre | 200528 | 1,19% | 22,99% | 24,79%
| Diciembre | 202222 | 0,84% | 24,03% | 24,03%
1983 | Enero | 204346 | 1,05% | 1,05% | 23,08%
| Febrero | 206764 | 1,18% | 2,25% | 21,88%
| Marzo | 211465 | 2,27% | 4,57% | 21,85%
| Abril | 217939 | 3,06% | 7,77% | 22,42%
| Mayo | 223435 | 2,52% | 10,49% | 22,28%
| Junio | 225034 | 0,72% | 11,28% | 20,46%
| Julio | 226783 | 0,79% | 12,15% | 19,82%
| Agosto | 226624 | -0,08% | 12,07% | 18,32%
| Septiembre | 228494 | 0,82% | 12,09% | 17,42%
| Octubre | 232264 | 1,65% | 14,86% | 17,20%
| Noviembre | 234705 | 1,05% | 16,06% | 17,04%
| Diciembre | 235867 | 0,49% | 16,64% | 16,64%
1984 | Enero | 239136 | 1,39% | 1,39% | 17,02%
| Febrero | 242333 | 1,34% | 2,74% | 17,20%
| Marzo | 246644 | 1,78% | 4,57% | 16,64%
| Abril | 251543 | 1,99% | 6,65% | 15,42%
| Mayo | 255075 | 1,40% | 8,14% | 14,16%
| Junio | 259171 | 1,61% | 9,88% | 15,17%
| Julio | 262328 | 1,22% | 11,22% | 15,67%
| Agosto | 263315 | 0,38% | 11,64% | 16,19%
| Septiembre | 266218 | 1,10% | 12,87% | 16,51%
| Octubre | 267729 | 0,57% | 13,51% | 15,27%
| Noviembre | 273185 | 2,04% | 15,82% | 16,39%
| Diciembre | 278991 | 2,13% | 18,28% | 18,28%
1985 | Enero | 285227 | 2,24% | 2,24% | 19,27%
| Febrero | 293793 | 3,00% | 5,31% | 21,24%
| Marzo | 302916 | 3,11% | 8,58% | 22,82%
| Abril | 311442 | 2,81% | 11,63% | 23,81%
| Mayo | 325505 | 4,52% | 16,67% | 27,61%
| Junio | 331510 | 1,84% | 18,82% | 27,91%
| Julio | 329577 | -0,58% | 18,13% | 25,64%
| Agosto | 328264 | -0,40% | 17,66% | 24,67%
| Septiembre | 331176 | 0,89% | 18,70% | 24,40%
| Octubre | 334047 | 0,87% | 19,73% | 24,77%
| Noviembre | 337363 | 0,99% | 20,92% | 23,49%
| Diciembre | 341627 | 1,26% | 22,45% | 22,45%
1986 | Enero | 352388 | 3,15% | 3,15% | 23,55%
| Febrero | 363491 | 3,15% | 6,40% | 23,72%
| Marzo | 371525 | 2,21% | 8,75% | 22,65%
| Abril | 381650 | 2,73% | 11,72% | 22,54%
| Mayo | 378898 | -0,72% | 10,91% | 16,40%
| Junio | 376130 | -0,73% | 10,10% | 13,46%
| Julio | 376074 | -0,01% | 10,08% | 14,11%
| Agosto | 381339 | 1,40% | 11,62% | 16,17%
| Septiembre | 386780 | 1,43% | 13,22% | 16,79%
| Octubre | 394741 | 2,06% | 15,55% | 18,17%
| Noviembre | 403292 | 2,17% | 18,05% | 19,54%
| Diciembre | 413186 | 2,45% | 20,95% | 20,95%
1987 | Enero | 426691 | 3,27% | 3,27% | 21,09%
| Febrero | 435361 | 2,03% | 5,37% | 19,77%
| Marzo | 447156 | 2,71% | 8,22% | 20,36%
| Abril | 457234 | 2,25% | 10,66% | 19,80%
| Mayo | 465012 | 1,70% | 12,54% | 22,73%
| Junio | 469458 | 0,96% | 13,62% | 24,81%
| Julio | 476314 | 1,46% | 15,28% | 26,65%
| Agosto | 477706 | 0,29% | 15,62% | 25,27%
| Septiembre | 483520 | 1,22% | 17,02% | 25,01%
| Octubre | 492627 | 1,88% | 19,23% | 24,80%
| Noviembre | 503023 | 2,11% | 21,74% | 24,73%
| Diciembre | 512440 | 1,87% | 24,02% | 24,02%
1988 | Enero | 527838 | 3,00% | 3,00% | 23,70%
| Febrero | 549122 | 4,03% | 7,16% | 26,13%
| Marzo | 565014 | 2,89% | 10,26% | 26,36%
| Abril | 587117 | 3,91% | 14,57% | 28,41%
| Mayo | 597258 | 1,73% | 16,55% | 28,44%
| Junio | 611575 | 2,40% | 19,35% | 30,27%
| Julio | 620435 | 1,45% | 21,07% | 30,26%
| Agosto | 619338 | -0,18% | 20,86% | 29,65%
| Septiembre | 623720 | 0,71% | 21,72% | 29,00%
| Octubre | 633479 | 1,56% | 23,62% | 28,59%
| Noviembre | 642260 | 1,39% | 25,33% | 27,68%
| Diciembre | 656561 | 2,23% | 28,12% | 28,12%
1989 | Enero | 675162 | 2,83% | 2,83% | 27,91%
| Febrero | 697606 | 3,32% | 6,25% | 27,03%
| Marzo | 714929 | 2,48% | 8,89% | 26,53%
| Abril | 733039 | 2,53% | 11,64% | 24,85%
| Mayo | 745882 | 1,75% | 13,60% | 24,88%
| Junio | 756154 | 1,37% | 15,16% | 23,63%
| Julio | 767871 | 1,54% | 16,95% | 23,76%
| Agosto | 778474 | 1,38% | 18,56% | 25,69%
| Septiembre | 789330 | 1,39% | 20,22% | 26,55%
| Octubre | 802000 | 1,60% | 22,15% | 26,61%
| Noviembre | 816289 | 1,78% | 24,32% | 27,09%
| Diciembre | 828074 | 1,44% | 26,12% | 26,12%
1990 | Enero | 855420 | 3,30% | 3,30% | 26,69%
| Febrero | 886809 | 3,66% | 7,09% | 27,12%
| Marzo | 912522 | 2,89% | 10,19% | 27,63%
| Abril | 938194 | 2,81% | 13,29% | 27,98%
| Mayo | 956530 | 1,95% | 15,51% | 28,24%
| Junio | 975235 | 1,95% | 17,77% | 28,97%
| Julio | 988464 | 1,35% | 19,36% | 28,72%
| Agosto | 1004149 | 1,58% | 21,26% | 28,98%
| Septiembre | 1028040 | 2,37% | 24,14% | 30,24%
| Octubre | 1047846 | 1,92% | 26,54% | 30,65%
| Noviembre | 1069138 | 2,03% | 29,11% | 30,97%
| Diciembre | 1096102 | 2,52% | 32,36% | 32,36%
1991 | Enero | 1129026 | 3,00% | 3,00% | 31,98%
| Febrero | 1167557 | 3,41% | 6,51% | 31,65%
| Marzo | 1197091 | 2,52% | 9,21% | 31,18%
| Abril | 1230614 | 2,80% | 12,27% | 31,16%
| Mayo | 1257743 | 2,20% | 14,74% | 31,49%
| Junio | 1277647 | 1,58% | 16,56% | 31,00%
| Julio | 1300867 | 1,81% | 18,68% | 31,60%
| Agosto | 1317446 | 1,27% | 20,19% | 31,20%
| Septiembre | 1336596 | 1,45% | 21,94% | 30,01%
| Octubre | 1354350 | 1,32% | 23,56% | 29,25%
| Noviembre | 1370884 | 1,22% | 25,06% | 28,22%
| Diciembre | 1390118 | 1,40% | 26,82% | 26,82%
1992 | Enero | 1438760 | 3,49% | 3,49% | 27,43%
| Febrero | 1486891 | 3,34% | 6,96% | 27,35%
| Marzo | 1521327 | 2,31% | 9,43% | 27,08%
| Abril | 1564749 | 2,85% | 12,56% | 27,15%
| Mayo | 1601203 | 2,32% | 15,18% | 27,30%
| Junio | 1637142 | 2,24% | 17,76% | 28,13%
| Julio | 1669878 | 1,99% | 20,12% | 28,36%
| Agosto | 1682458 | 0,75% | 21,02% | 27,70%
| Septiembre | 1696424 | 0,83% | 22,03% | 26,92%
| Octubre | 1710844 | 0,85% | 23,07% | 26,32%
| Noviembre | 1723304 | 0,72% | 23,96% | 25,70%
| Diciembre | 1739507 | 0,94% | 25,13% | 25,13%
1993 | Enero | 1795876 | 3,24% | 3,24% | 24,82%
| Febrero | 1854379 | 3,25% | 6,60% | 24,71%
| Marzo | 1889219 | 1,87% | 8,60% | 24,18%
| Abril | 1925924 | 1,94% | 10,71% | 23,08%
| Mayo | 1956896 | 1,60% | 12,49% | 22,21%
| Junio | 1987209 | 1,54% | 14,23% | 21,38%
| Julio | 2011685 | 1,23% | 15,64% | 20,46%
| Agosto | 2037014 | 1,25% | 17,10% | 21,07%
| Septiembre | 2059974 | 1,12% | 18,42% | 21,43%
| Octubre | 2081995 | 1,06% | 19,68% | 21,69%
| Noviembre | 2108857 | 1,29% | 21,23% | 22,37%
| Diciembre | 2132774 | 1,13% | 22,60% | 22,60%
1994 | Enero | 2200035 | 3,15% | 3,15% | 22,50%
| Febrero | 2281129 | 3,68% | 6,95% | 23,01%
| Marzo | 2331653 | 2,21% | 9,32% | 23,41%
| Abril | 2387024 | 2,37% | 11,92% | 23,94%
| Mayo | 2423993 | 1,54% | 13,65% | 23,86%
| Junio | 2445975 | 0,90% | 14,68% | 23,08%
| Julio | 2468334 | 0,91% | 15,73% | 22,69%
| Agosto | 2492484 | 0,97% | 16,86% | 22,35%
| Septiembre | 2519700 | 1,09% | 18,14% | 22,31%
| Octubre | 2547853 | 1,11% | 19,46% | 22,37%
| Noviembre | 2576272 | 1,11% | 20,79% | 22,16%
| Diciembre | 2614692 | 1,49% | 22,59% | 22,59%
1995 | Enero | 2663043 | 1,84% | 1,84% | 21,04%
| Febrero | 2756985 | 3,52% | 5,44% | 20,86%
| Marzo | 2829186 | 2,61% | 8,20% | 21,33%
| Abril | 2892475 | 2,23% | 10,62% | 21,17%
| Mayo | 2940409 | 1,65% | 12,45% | 21,30%
| Junio | 2975967 | 1,20% | 13,81% | 21,66%
| Julio | 2999151 | 0,77% | 14,70% | 21,50%
| Agosto | 3018243 | 0,63% | 15,43% | 21,09%
| Septiembre | 3043686 | 0,84% | 16,40% | 20,79%
| Octubre | 3070715 | 0,88% | 17,44% | 20,52%
| Noviembre | 3095091 | 0,79% | 18,37% | 20,13%
| Diciembre | 3123709 | 0,92% | 19,46% | 19,46%
1996 | Enero | 3202244 | 2,51% | 2,51% | 20,24%
| Febrero | 3330729 | 4,01% | 6,62% | 20,81%
| Marzo | 3400939 | 2,10% | 8,87% | 20,20%
| Abril | 3468176 | 1,97% | 11,02% | 19,90%
| Mayo | 3522039 | 1,55% | 12,75% | 19,78%
| Junio | 3562416 | 1,14% | 14,04% | 19,70%
| Julio | 3616228 | 1,51% | 15,76% | 20,57%
| Agosto | 3656130 | 1,10% | 17,04% | 21,13%
| Septiembre | 3699661 | 1,19% | 18,43% | 21,55%
| Octubre | 3742344 | 1,15% | 19,80% | 21,87%
| Noviembre | 3772398 | 0,80% | 20,76% | 21,88%
| Diciembre | 3799651 | 0,72% | 21,63% | 21,63%
1997 | Enero | 3862612 | 1,65% | 1,65% | 20,62%
| Febrero | 3983103 | 3,11% | 4,82% | 19,58%
| Marzo | 4045016 | 1,55% | 6,45% | 18,93%
| Abril | 4110718 | 1,62% | 8,18% | 18,52%
| Mayo | 4177435 | 1,62% | 9,94% | 18,60%
| Junio | 4227692 | 1,20% | 11,26% | 18,67%
| Julio | 4263010 | 0,83% | 12,19% | 17,88%
| Agosto | 4311990 | 1,14% | 13,48% | 17,93%
| Septiembre | 4366319 | 1,26% | 14,91% | 18,01%
| Octubre | 4408496 | 0,96% | 16,02% | 17,80%
| Noviembre | 4444339 | 0,81% | 16,96% | 17,81%
| Diciembre | 4471589 | 0,61% | 17,68% | 17,68%
1998 | Enero | 4551778 | 1,79% | 1,79% | 17,84%
| Febrero | 4701282 | 3,28% | 5,13% | 18,03%
| Marzo | 4823588 | 2,60% | 7,87% | 19,24%
| Abril | 4963681 | 2,90% | 11,00% | 20,74%
| Mayo | 5041245 | 1,56% | 12,73% | 20,67%
| Junio | 5102799 | 1,22% | 14,11% | 20,69%
| Julio | 5127197 | 0,47% | 14,66% | 20,27%
| Agosto | 5128861 | 0,03% | 14,69% | 18,94%
| Septiembre | 5143735 | 0,29% | 15,03% | 17,80%
| Octubre | 5162089 | 0,35% | 15,44% | 17,09%
| Noviembre | 5171247 | 0,17% | 15,64% | 16,35%
| Diciembre | 5218481 | 0,91% | 16,70% | 16,70%
1999 | Enero | 5333761 | 2,21% | 2,21% | 17,18%
| Febrero | 5424344 | 1,70% | 3,94% | 15,38%
| Marzo | 5475222 | 0,94% | 4,92% | 13,51%
| Abril | 5518137 | 0,78% | 5,74% | 11,17%
| Mayo | 5544543 | 0,48% | 6,25% | 9,98%
| Junio | 5560033 | 0,28% | 6,55% | 8,96%
| Julio | 5577382 | 0,31% | 6,88% | 8,78%
| Agosto | 5604996 | 0,50% | 7,41% | 9,28%
| Septiembre | 5623539 | 0,33% | 7,76% | 9,33%
| Octubre | 5643202 | 0,35% | 8,14% | 9,32%
| Noviembre | 5670225 | 0,48% | 8,66% | 9,65%
| Diciembre | 5700236 | 0,53% | 9,23% | 9,23%
2000 | Enero | 5773729 | 1,29% | 1,29% | 8,25%
| Febrero | 5906643 | 2,30% | 3,62% | 8,89%
| Marzo | 6007697 | 1,71% | 5,39% | 9,73%
| Abril | 6067541 | 1,00% | 6,44% | 9,96%
| Mayo | 6099170 | 0,52% | 7,00% | 10,00%
| Junio | 6097989 | -0,02% | 6,98% | 9,68%
| Julio | 6095620 | -0,04% | 6,94% | 9,29%
| Agosto | 6114860 | 0,32% | 7,27% | 9,10%
| Septiembre | 6140907 | 0,43% | 7,73% | 9,20%
| Octubre | 6150305 | 0,15% | 7,90% | 8,99%
| Noviembre | 6170503 | 0,33% | 8,25% | 8,82%
| Diciembre | 6198903 | 0,46% | 8,75% | 8,75%
2001 | Enero | 6264044 | 1,05% | 1,05% | 8,49%
| Febrero | 6382616 | 1,89% | 2,96% | 8,06%
| Marzo | 6477157 | 1,48% | 4,49% | 7,81%
| Abril | 6551484 | 1,15% | 5,69% | 7,98%
| Mayo | 6578895 | 0,42% | 6,13% | 7,87%
| Junio | 6581547 | 0,04% | 6,17% | 7,93%
| Julio | 6588726 | 0,11% | 6,29% | 8,09%
| Agosto | 6605898 | 0,26% | 6,57% | 8,03%
| Septiembre | 6630408 | 0,37% | 6,96% | 7,97%
| Octubre | 6642691 | 0,19% | 7,16% | 8,01%
| Noviembre | 6650455 | 0,12% | 7,28% | 7,78%
| Diciembre | 6672893 | 0,34% | 7,65% | 7,65%
2002 | Enero | 6726002 | 0,80% | 0,80% | 7,37%
| Febrero | 6810520 | 1,26% | 2,06% | 6,70%
| Marzo | 6858761 | 0,71% | 2,79% | 5,89%
| Abril | 6921518 | 0,92% | 3,73% | 5,65%
| Mayo | 6962961 | 0,60% | 4,35% | 5,84%
| Junio | 6992820 | 0,43% | 4,79% | 6,25%
| Julio | 6994400 | 0,02% | 4,82% | 6,16%
| Agosto | 7001001 | 0,09% | 4,92% | 5,98%
| Septiembre | 7026220 | 0,36% | 5,30% | 5,97%
| Octubre | 7065505 | 0,56% | 5,88% | 6,37%
| Noviembre | 7120492 | 0,78% | 6,71% | 7,07%
| Diciembre | 7139513 | 0,27% | 6,99% | 6,99%
2003 | Enero | 7223341 | 1,17% | 1,17% | 7,39%
| Febrero | 7303558 | 1,11% | 2,30% | 7,24%
| Marzo | 7380035 | 1,05% | 3,37% | 7,60%
| Abril | 7464728 | 1,15% | 4,56% | 7,85%
| Mayo | 7501296 | 0,49% | 5,07% | 7,73%
| Junio | 7497195 | -0,05% | 5,01% | 7,21%
| Julio | 7486465 | -0,14% | 4,86% | 7,04%
| Agosto | 7509591 | 0,31% | 5,18% | 7,26%
| Septiembre | 7526122 | 0,22% | 5,42% | 7,11%
| Octubre | 7530658 | 0,06% | 5,48% | 6,58%
| Noviembre | 7556889 | 0,35% | 5,85% | 6,13%
| Diciembre | 7602913 | 0,61% | 6,49% | 6,49%
2004 | Enero | 7670288 | 0,89% | 0,89% | 6,19%
| Febrero | 7762288 | 1,20% | 2,10% | 6,28%
| Marzo | 7838691 | 0,98% | 3,10% | 6,21%
| Abril | 7874445 | 0,46% | 3,57% | 5,49%
| Mayo | 7904433 | 0,38% | 3,97% | 5,37%
| Junio | 7952133 | 0,60% | 4,59% | 6,07%
| Julio | 7949675 | -0,03% | 4,56% | 6,19%
| Agosto | 7952074 | 0,03% | 4,59% | 5,89%
| Septiembre | 7975630 | 0,30% | 4,90% | 5,97%
| Octubre | 7974837 | -0,01% | 4,89% | 5,90%
| Noviembre | 7996987 | 0,28% | 5,18% | 5,82%
| Diciembre | 8020885 | 0,30% | 5,50% | 5,50%
2005 | Enero | 8086822 | 0,82% | 0,82% | 5,43%
| Febrero | 8169507 | 1,02% | 1,85% | 5,25%
| Marzo | 8232699 | 0,77% | 2,64% | 5,03%
| Abril | 8268815 | 0,44% | 3,09% | 5,01%
| Mayo | 8302540 | 0,41% | 3,51% | 5,04%
| Junio | 8335831 | 0,40% | 3,93% | 4,83%
| Julio | 8339888 | 0,05% | 3,98% | 4,91%
| Agosto | 8340016 | 0,00% | 3,98% | 4,88%
| Septiembre | 8375696 | 0,43% | 4,42% | 5,02%
| Octubre | 8394967 | 0,23% | 4,66% | 5,27%
| Noviembre | 8404563 | 0,11% | 4,78% | 5,10%
| Diciembre | 8410291 | 0,07% | 4,85% | 4,85%
2006 | Enero | 8455834 | 0,54% | 0,54% | 4,56%
| Febrero | 8511449 | 0,66% | 1,20% | 4,19%
| Marzo | 8571228 | 0,70% | 1,91% | 4,11%
| Abril | 8609607 | 0,45% | 2,37% | 4,12%
| Mayo | 8637832 | 0,33% | 2,71% | 4,04%
| Junio | 8664117 | 0,30% | 3,02% | 3,94%
| Julio | 8699909 | 0,41% | 3,44% | 4,32%
| Agosto | 8734044 | 0,39% | 3,85% | 4,72%
| Septiembre | 8759040 | 0,29% | 4,15% | 4,58%
| Octubre | 8746374 | -0,14% | 4,00% | 4,19%
| Noviembre | 8767102 | 0,24% | 4,24% | 4,31%
| Diciembre | 8786896 | 0,23% | 4,48% | 4,48%
2007 | Enero | 8854252 | 0,77% | 0,77% | 4,71%
| Febrero | 8958025 | 1,17% | 1,95% | 5,25%
| Marzo | 9066685 | 1,21% | 3,18% | 5,78%
| Abril | 9148253 | 0,90% | 4,11% | 6,26%
| Mayo | 9175661 | 0,30% | 4,42% | 6,23%
| Junio | 9186894 | 0,12% | 4,55% | 6,03%
| Julio | 9202048 | 0,17% | 4,72% | 5,77%
| Agosto | 9189765 | -0,13% | 4,58% | 5,22%
| Septiembre | 9197430 | 0,08% | 4,67% | 5,01%
| Octubre | 9197976 | 0,01% | 4,68% | 5,16%
| Noviembre | 9241584 | 0,47% | 5,17% | 5,41%
| Diciembre | 9287228 | 0,49% | 5,69% | 5,69%
2008 | Enero | 9385245 | 1,06% | 1,06% | 6,00%
| Febrero | 9527039 | 1,51% | 2,58% | 6,35%
| Marzo | 9603972 | 0,81% | 3,41% | 5,93%
| Abril | 9672265 | 0,71% | 4,15% | 5,73%
| Mayo | 9762382 | 0,93% | 5,12% | 6,39%
| Junio | 9846550 | 0,86% | 6,02% | 7,18%
| Julio | 9894005 | 0,48% | 6,53% | 7,52%
| Agosto | 9912932 | 0,19% | 6,74% | 7,87%
| Septiembre | 9894017 | -0,19% | 6,53% | 7,57%
| Octubre | 9928265 | 0,35% | 6,90% | 7,94%
| Noviembre | 9955967 | 0,28% | 7,20% | 7,73%
| Diciembre | 10000000 | 0,44% | 7,67% | 7,67%
2009 | Enero | 10058933 | 0,59% | 0,59% | 7,18%
| Febrero | 10143129 | 0,84% | 1,43% | 6,47%
| Marzo | 10193732 | 0,50% | 1,94% | 6,14%
| Abril | 10226473 | 0,32% | 2,26% | 5,73%
| Mayo | 10227913 | 0,01% | 2,28% | 4,77%
| Junio | 10222182 | -0,06% | 2,22% | 3,81%
| Julio | 10218207 | -0,04% | 2,18% | 3,28%
| Agosto | 10222713 | 0,04% | 2,23% | 3,13%
| Septiembre | 10211512 | -0,11% | 2,12% | 3,21%
| Octubre | 10198473 | -0,13% | 1,98% | 2,72%
| Noviembre | 10191776 | -0,07% | 1,92% | 2,37%
| Diciembre | 10200181 | 0,08% | 2,00% | 2,00%
2010 | Enero | 10270133 | 0,69% | 0,69% | 2,10%
| Febrero | 10355215 | 0,83% | 1,52% | 2,09%
| Marzo | 10381247 | 0,25% | 1,78% | 1,84%
| Abril | 10429044 | 0,46% | 2,24% | 1,98%
| Mayo | 10439815 | 0,10% | 2,35% | 2,07%
| Junio | 10451684 | 0,11% | 2,47% | 2,25%
| Julio | 10447279 | -0,04% | 2,42% | 2,24%
| Agosto | 10459005 | 0,11% | 2,54% | 2,31%
| Septiembre | 10444808 | -0,14% | 2,40% | 2,28%
| Octubre | 10435595 | -0,09% | 2,31% | 2,33%
| Noviembre | 10455843 | 0,19% | 2,51% | 2,59%
| Diciembre | 10523651 | 0,65% | 3,17% | 3,17%
2011 | Enero | 10619253 | 0,91% | 0,91% | 3,40%
| Febrero | 10683242 | 0,60% | 1,52% | 3,17%
| Marzo | 10712039 | 0,27% | 1,79% | 3,19%
| Abril | 10724806 | 0,12% | 1,91% | 2,84%
| Mayo | 10755352 | 0,28% | 2,20% | 3,02%
| Junio | 10789544 | 0,32% | 2,53% | 3,23%
| Julio | 10804537 | 0,14% | 2,67% | 3,42%
| Agosto | 10801191 | -0,03% | 2,64% | 3,27%
| Septiembre | 10834540 | 0,31% | 2,95% | 3,73%
| Octubre | 10855100 | 0,19% | 3,15% | 4,02%
| Noviembre | 10870205 | 0,14% | 3,29% | 3,96%
| Diciembre | 10915740 | 0,42% | 3,73% | 3,73%
2012 | Enero | 10995503 | 0,73% | 0,73% | 3,54%
| Febrero | 11062660 | 0,61% | 1,35% | 3,55%
| Marzo | 11076164 | 0,12% | 1,47% | 3,40%
| Abril | 11092154 | 0,14% | 1,62% | 3,43%
| Mayo | 11125436 | 0,30% | 1,92% | 3,44%
| Junio | 11134646 | 0,08% | 2,01% | 3,20%
| Julio | 11132241 | -0,02% | 1,98% | 3,03%
| Agosto | 11136807 | 0,04% | 2,03% | 3,11%
| Septiembre | 11168694 | 0,29% | 2,32% | 3,08%
| Octubre | 11186942 | 0,16% | 2,48% | 3,06%
| Noviembre | 11171648 | -0,14% | 2,34% | 2,77%
| Diciembre | 11181576 | 0,09% | 2,44% | 2,44%
2013 | Enero | 11214896 | 0,30% | 0,30% | 2,00%
| Febrero | 11264705 | 0,44% | 0,74% | 1,83%
| Marzo | 11287881 | 0,21% | 0,95% | 1,91%
| Abril | 11316432 | 0,25% | 1,21% | 2,02%
| Mayo | 11347973 | 0,28% | 1,49% | 2,00%
| Junio | 11374622 | 0,23% | 1,73% | 2,16%
| Julio | 11379727 | 0,04% | 1,77% | 2,22%
| Agosto | 11389218 | 0,08% | 1,86% | 2,27%
| Septiembre | 11422579 | 0,29% | 2,16% | 2,27%
| Octubre | 11392928 | -0,26% | 1,89% | 1,84%
| Noviembre | 11368292 | -0,22% | 1,67% | 1,76%
| Diciembre | 11398254 | 0,26% | 1,94% | 1,94%
2014 | Enero | 11453678 | 0,49% | 0,49% | 2,13%
| Febrero | 11525924 | 0,63% | 1,12% | 2,32%
| Marzo | 11571358 | 0,39% | 1,52% | 2,51%
| Abril | 11624321 | 0,46% | 1,98% | 2,72%
| Mayo | 11680555 | 0,48% | 2,48% | 2,93%
| Junio | 11691441 | 0,09% | 2,57% | 2,79%
| Julio | 11709130 | 0,15% | 2,73% | 2,89%
| Agosto | 11732919 | 0,20% | 2,94% | 3,02%
| Septiembre | 11748858 | 0,14% | 3,08% | 2,86%
| Octubre | 11768219 | 0,16% | 3,25% | 3,29%
| Noviembre | 11783730 | 0,13% | 3,38% | 3,65%
| Diciembre | 11815166 | 0,27% | 3,66% | 3,66%
2015 | Enero | 11891289 | 0,64% | 0,64% | 3,82%
| Febrero | 12027993 | 1,15% | 1,80% | 4,36%
| Marzo | 12098456 | 0,59% | 2,40% | 4,56%
| Abril | 12163437 | 0,54% | 2,95% | 4,64%
| Mayo | 12195433 | 0,26% | 3,22% | 4,41%
| Junio | 12208236 | 0,10% | 3,33% | 4,42%
| Julio | 12230851 | 0,19% | 3,52% | 4,46%
| Agosto | 12289561 | 0,48% | 4,02% | 4,74%
| Septiembre | 12377501 | 0,72% | 4,76% | 5,35%
| Octubre | 12461929 | 0,68% | 5,47% | 5,89%
| Noviembre | 12537075 | 0,60% | 6,11% | 6,39%
| Diciembre | 12614945 | 0,62% | 6,77% | 6,77%
2016 | Enero | 12777754 | 1,29% | 1,29% | 7,45%
| Febrero | 12941261 | 1,28% | 2,59% | 7,59%
| Marzo | 13063385 | 0,94% | 3,55% | 7,98%
| Abril | 13.1282 | 0.5% | 4.07% | 7.93%
| Mayo | 13.1951 | 0.51% | 4.6% | 8.2%
| Junio | 13.2584 | 0.48% | 5.1% | 8.6%
| Julio | 13.3274 | 0.52% | 5.65% | 8.97%
| Agosto | 13.2847 | -0.32% | 5.31% | 8.1%
| Septiembre | 13.2777 | -0.05% | 5.25% | 7.27%
| Octubre | 13.2697 | -0.06% | 5.19% | 6.48%
| Noviembre | 13.2846 | 0.11% | 5.31% | 5.96%
| Diciembre | 13.34 | 0.42% | 5.75% | 5.75%
2017 | Enero | 134.7659 | 1.024% | 1.024% | 5.469%
| Febrero | 136.1213 | 1.006% | 2.04% | 5.184%
| Marzo | 136.7554 | 0.4658% | 2.515% | 4.686%
| Abril | 137.4033 | 0.4737% | 3.001% | 4.663%
| Mayo | 137.7129 | 0.2253% | 3.233% | 4.367%
| Junio | 137.8707 | 0.1146% | 3.352% | 3.987%
| Julio | 137.8002 | -0.05115% | 3.299% | 3.397%
| Agosto | 137.9932 | 0.1401% | 3.443% | 3.874%
| Septiembre | 138.0488 | 0.04027% | 3.485% | 3.97%
| Octubre | 138.0719 | 0.01672% | 3.502% | 4.05%
| Noviembre | 138.3216 | 0.1808% | 3.689% | 4.122%
| Diciembre | 138.854 | 0.3849% | 4.089% | 4.089%
2018 | Enero | 97.5276 | 0.6271% | 0.6271% | 3.68%
| Febrero | 98.2164 | 0.7063% | 1.338% | 3.372%
| Marzo | 98.4523 | 0.2401% | 1.581% | 3.14%
| Abril | 98.9069 | 0.4618% | 2.05% | 3.128%
| Mayo | 99.1578 | 0.2537% | 2.309% | 3.157%
| Junio | 99.3112 | 0.1547% | 2.467% | 3.198%
| Julio | 99.1845 | -0.1275% | 2.337% | 3.119%
| Agosto | 99.3033 | 0.1197% | 2.459% | 3.098%
| Septiembre | 99.4671 | 0.165% | 2.628% | 3.227%
| Octubre | 99.5868 | 0.1204% | 2.752% | 3.334%
| Noviembre | 99.7035 | 0.1172% | 2.872% | 3.268%
| Diciembre | 100 | 0.2973% | 3.178% | 3.178%
2019 | Enero | 100.5986 | 0.5985% | 0.5985% | 3.149%
| Febrero | 101.1767 | 0.5747% | 1.177% | 3.014%
Marzo
Abril
Mayo
Junio
Julio
Agosto
Septiembre
Octubre
Noviembre
Diciembre
Fuente: cifras provenientes del Departamento Administrativo Nacional de Estadística (DANE) (www.dane.gov.co).
Hasta diciembre de 1978 el IPC corresponde al empalme realizado por el DANE, tomando el promedio ponderado del índice de precios al consumidor de ingresos medios (33%) e ingresos bajos (67%). A partir de 1979 el IPC presentado corresponde al índice de precios al consumidor total nacional ponderado, publicado por el DANE, el cual ha cambiado de base en tres oportunidades: diciembre de 1988, diciembre de 1998 y la base actual diciembre 2008 = 100, la cual incluye nuevo sistema de ponderaciones y nueva canasta de bienes y servicios.
Para mayor información consulte la metodología del índice de precios al consumidor en http://www.dane.gov.co/files/investigaciones/fichas/IPC.pdf.

## FACTOR MULTIPLICADOR
SECRETARÍA DE OBRAS PÚBLICAS MUNICIPAL
SOPM
FACTOR MULTIPLICADOR | [7 empty] | IMPUESTOS MUNICIPALES ALCALDIA VALLEDUPAR
DISCRIMINACION FACTOR MULTIPLICADOR PERSONAL PROFESIONAL Y TÉCNICO | [6 empty] | 1 | ESTAMPILLA BIENESTAR ADULTO MAYOR | 4%
[7 empty] | 2 | ESTAMPILLA PROCULTURA | 2%
A. COSTO DIRECTOS | [6 empty] | 3 | ESTAMPILLA PROUNICESAR | 0.5%
A-1 SUELDOS |  |  |  | 100% |  |  | 4 | INDUPAL | 1%
A.2 PRESTACIONES SOCIALES | [6 empty] | 5 | RETENCION A LA FUENTE | 2%
a. | Cesantías |  | 8.4% |  |  |  | 6 | RETEICA | 1%
b. | Intereses sobre cesantías (12% anual) |  | 1% |  |  |  | 7 | SEGURIDAD | 5%
| Prima de servicios |  | 0%
| Vacaciones (15 días hábiles 2/3x1/12x100) |  | 0% |  |  |  |  | IMPUESTOS DEPARTAMENTALES
c. | Subsidio familiar y Sena |  | 6% |  |  |  | 1 | ESTAMPILLA PRODESARROLLO FRONTERIZO | 1.5%
| Capacitación Sena |  | 0% |  |  |  |  | TOTAL | 17%
d. | I.C.B.F. |  | 3%
e. | Seguridad Social (salud + pensión) |  | 13.3%
| Indemnizaciones |  | 0%
| Servicios y drogas no cubiertos por el I.S.S. |  | 0%
| Incapacidades |  | 0%
f. | Dotación de uniformes |  | 1%
| Extras |  | 0%
Sub-total prestaciones sociales |  |  |  | 32.7%
TOTAL COSTOS DIRECTOS (A) |  |  |  |  | 132.7%
B. COSTOS INDIRECTOS
a. | Gastos de personal técnico no facturable | 8%
b. | Gastos de administración | 8%
c. | Gastos de promoción e instalaciones (oficinas) | 3%
d. | Costos Financieros | 3.8%
e. | Gastos legales | 20.05%
| e.1 Impuestos oficiales |  | 14%
| e.2 Póliza de cumplimiento |  | 0.3%
| e.3 Póliza de anticipo |  | 1.5%
| e.4 Póliza salarios y prestaciones socales |  | 0.25%
| e.5 Industria y comercio |  | 0.3%
| e.6 Calidad servicio |  | 3.7%
Sub-total costos indirectos |  |  |  | 42.85%
TOTAL COSTOS INDIRECTOS (B) |  |  |  |  | 56.86%
TOTAL COSTOS (A + B) | [5 empty] | 189.6%
C. HONORARIOS |  |  |  | 5% |  | 9.478%
D. TOTAL FACTOR | [5 empty] | 199%
FACTOR MULTIPLICADOR |  |  |  | 1.9904

## RES 747 TARIFAS PROF.
OBJETO: ADECUACIÓNES Y MEJORAMIENTO LOCATIVO DE LOS CENTROS DE BIENESTAR DEL ADULTO MAYOR DE LA NEVADA Y LOS MAYALES, EN VALLEDUPAR,CESAR
SOPM
RESOLUCIÓN 747 DEL 9 MAR DE 1998.
MINISTERIO DE TRANSPORTE
"Por la cual se establecen los topes máximos para sueldos y demás gastos que se pueden pagar en los contratos de consultoría, por el SISTEMA DE COBRO DE COSTOS DIRECTOS MAS SUELDOS AFECTADOS POR UN MULTIPLICADOR"
HISTÓRICO DE TARIFAS 1998 - 2017
| IPC | 16.7% | 9.23% | 8.75% | 7.65% | 6.99% | 6.49% | 5.5% | 4.85% | 4.48% | 5.69% | 7.67% | 2% | 3.17% | 3.73% | 2.44% | 1.94% | 3.66% | 6.77% | 5.75% | 4.09% | 3.18% | 3.01% | 3.8%
| TARIFA DE | 1998 | 1999 | 2000 | 2001 | 2002 | 2003 | 2004 | 2005 | 2006 | 2007 | 2008 | 2009 | 2010 | 2011 | 2012 | 2013 | 2014 | 2015 | 2016 | 2017 | 2018 | 2019 | 2020
PERSONAL PROFESIONAL | CATEGORIA 1 | 3577000 | 4174000 | 4559000 | 4958000 | 5337000 | 5710000 | 6081000 | 6415000 | 6726000 | 7027000 | 7427000 | 7997000 | 8157000 | 8416000 | 8730000 | 8943000 | 9116000 | 9450000 | 10090000 | 10670000 | 11106000 | 11459000 | 11804000
| CATEGORIA 2 | 2726000 | 3181000 | 3475000 | 3779000 | 4068000 | 4352000 | 4634000 | 4889000 | 5126000 | 5356000 | 5661000 | 6095000 | 6217000 | 6414000 | 6653000 | 6815000 | 6947000 | 7201000 | 7689000 | 8131000 | 8464000 | 8733000 | 8996000
| CATEGORIA 3 | 2300000 | 2684000 | 2932000 | 3189000 | 3433000 | 3673000 | 3911000 | 4126000 | 4326000 | 4520000 | 4777000 | 5143000 | 5246000 | 5412000 | 5614000 | 5751000 | 5863000 | 6078000 | 6489000 | 6862000 | 7143000 | 7370000 | 7592000
| CATEGORIA 4 | 1959000 | 2286000 | 2497000 | 2715000 | 2923000 | 3127000 | 3330000 | 3513000 | 3683000 | 3848000 | 4067000 | 4379000 | 4467000 | 4609000 | 4781000 | 4898000 | 4993000 | 5176000 | 5526000 | 5844000 | 6083000 | 6276000 | 6465000
| CATEGORIA 5 | 1767000 | 2062000 | 2252000 | 2449000 | 2636000 | 2820000 | 3003000 | 3168000 | 3322000 | 3471000 | 3668000 | 3949000 | 4028000 | 4156000 | 4311000 | 4416000 | 4502000 | 4667000 | 4983000 | 5270000 | 5486000 | 5660000 | 5830000
| CATEGORIA 6 | 1576000 | 1839000 | 2009000 | 2185000 | 2352000 | 2516000 | 2679000 | 2826000 | 2963000 | 3096000 | 3272000 | 3523000 | 3593000 | 3707000 | 3845000 | 3939000 | 4015000 | 4162000 | 4444000 | 4700000 | 4892000 | 5048000 | 5200000
| CATEGORIA 7 | 1192000 | 1391000 | 1519000 | 1652000 | 1778000 | 1902000 | 2025000 | 2136000 | 2240000 | 2340000 | 2473000 | 2663000 | 2716000 | 2802000 | 2907000 | 2978000 | 3036000 | 3147000 | 3360000 | 3553000 | 3698000 | 3816000 | 3931000
| CATEGORIA 8 | 1124000 | 1312000 | 1433000 | 1558000 | 1677000 | 1794000 | 1910000 | 2015000 | 2113000 | 2208000 | 2334000 | 2513000 | 2563000 | 2644000 | 2743000 | 2810000 | 2865000 | 2970000 | 3171000 | 3353000 | 3490000 | 3601000 | 3709000
PERSONAL TECNICO | Tecnólogo en áreas de Ingeniería | 738000 | 861000 | 940000 | 1022000 | 1100000 | 1177000 | 1253000 | 1322000 | 1386000 | 1448000 | 1530000 | 1647000 | 1680000 | 1733000 | 1798000 | 1842000 | 1878000 | 1947000 | 2079000 | 2199000 | 2289000 | 2362000 | 2433000
| Auxiliar de Ingeniería | 648000 | 756000 | 826000 | 898000 | 967000 | 1035000 | 1102000 | 1163000 | 1219000 | 1274000 | 1346000 | 1449000 | 1478000 | 1525000 | 1582000 | 1621000 | 1652000 | 1712000 | 1828000 | 1933000 | 2012000 | 2076000 | 2138000
| Dibujante 1 | 680000 | 794000 | 867000 | 943000 | 1015000 | 1086000 | 1156000 | 1220000 | 1279000 | 1336000 | 1412000 | 1520000 | 1550000 | 1599000 | 1659000 | 1699000 | 1732000 | 1795000 | 1917000 | 2027000 | 2110000 | 2177000 | 2243000
| Dibujante 2 | 550000 | 642000 | 701000 | 762000 | 820000 | 877000 | 934000 | 985000 | 1033000 | 1079000 | 1140000 | 1227000 | 1252000 | 1292000 | 1340000 | 1373000 | 1400000 | 1451000 | 1549000 | 1638000 | 1705000 | 1759000 | 1812000
| Topógrafo Inspector | 767000 | 895000 | 978000 | 1064000 | 1145000 | 1225000 | 1305000 | 1377000 | 1444000 | 1509000 | 1595000 | 1717000 | 1751000 | 1807000 | 1874000 | 1920000 | 1957000 | 2029000 | 2166000 | 2291000 | 2385000 | 2461000 | 2535000
| Topógrafo Auxiliar | 630000 | 735000 | 803000 | 873000 | 940000 | 1006000 | 1071000 | 1130000 | 1185000 | 1238000 | 1308000 | 1408000 | 1436000 | 1482000 | 1537000 | 1575000 | 1606000 | 1665000 | 1778000 | 1880000 | 1957000 | 2019000 | 2080000
| Batimetrista Inspector | 767000 | 895000 | 978000 | 1064000 | 1145000 | 1225000 | 1305000 | 1377000 | 1444000 | 1509000 | 1595000 | 1717000 | 1751000 | 1807000 | 1874000 | 1920000 | 1957000 | 2029000 | 2166000 | 2291000 | 2385000 | 2461000 | 2535000
| Batimetrista Auxiliar | 630000 | 735000 | 803000 | 873000 | 940000 | 1006000 | 1071000 | 1130000 | 1185000 | 1238000 | 1308000 | 1408000 | 1436000 | 1482000 | 1537000 | 1575000 | 1606000 | 1665000 | 1778000 | 1880000 | 1957000 | 2019000 | 2080000
| Laboratorista Inspector | 681000 | 795000 | 868000 | 944000 | 1016000 | 1087000 | 1158000 | 1222000 | 1281000 | 1338000 | 1414000 | 1522000 | 1552000 | 1601000 | 1661000 | 1702000 | 1735000 | 1799000 | 1921000 | 2031000 | 2114000 | 2181000 | 2247000
| Laboratorista Auxiliar | 477000 | 557000 | 608000 | 661000 | 712000 | 762000 | 811000 | 856000 | 898000 | 938000 | 991000 | 1067000 | 1088000 | 1122000 | 1164000 | 1192000 | 1215000 | 1259000 | 1344000 | 1421000 | 1479000 | 1526000 | 1572000
| Operador Equipo de Perforación | 613000 | 715000 | 781000 | 849000 | 914000 | 978000 | 1041000 | 1098000 | 1151000 | 1203000 | 1271000 | 1368000 | 1395000 | 1439000 | 1493000 | 1529000 | 1559000 | 1616000 | 1725000 | 1824000 | 1899000 | 1959000 | 2018000
| Operador Auxiliar de Equipo | 409000 | 477000 | 521000 | 567000 | 610000 | 653000 | 695000 | 733000 | 769000 | 803000 | 849000 | 914000 | 932000 | 962000 | 998000 | 1022000 | 1042000 | 1080000 | 1153000 | 1219000 | 1269000 | 1309000 | 1348000
| Inspector 1 | 560000 | 654000 | 714000 | 776000 | 835000 | 893000 | 951000 | 1003000 | 1052000 | 1099000 | 1162000 | 1251000 | 1276000 | 1316000 | 1365000 | 1398000 | 1425000 | 1477000 | 1577000 | 1668000 | 1736000 | 1791000 | 1845000
| Inspector 2 | 505000 | 589000 | 643000 | 699000 | 752000 | 805000 | 857000 | 904000 | 948000 | 990000 | 1046000 | 1126000 | 1149000 | 1185000 | 1229000 | 1259000 | 1283000 | 1330000 | 1420000 | 1502000 | 1563000 | 1613000 | 1662000
PERSONAL ADMINISTRATIVO | Administrador | 715000 | 834000 | 911000 | 991000 | 1067000 | 1142000 | 1216000 | 1283000 | 1345000 | 1405000 | 1485000 | 1599000 | 1631000 | 1683000 | 1746000 | 1789000 | 1824000 | 1891000 | 2019000 | 2135000 | 2222000 | 2293000 | 2362000
| Auxiliar Administrativo | 511000 | 596000 | 651000 | 708000 | 762000 | 815000 | 868000 | 916000 | 960000 | 1003000 | 1060000 | 1141000 | 1164000 | 1201000 | 1246000 | 1276000 | 1301000 | 1349000 | 1440000 | 1523000 | 1585000 | 1635000 | 1684000
| Secretaria 1 | 415000 | 484000 | 529000 | 575000 | 619000 | 662000 | 705000 | 744000 | 780000 | 815000 | 861000 | 927000 | 946000 | 976000 | 1012000 | 1037000 | 1057000 | 1096000 | 1170000 | 1237000 | 1288000 | 1329000 | 1369000
| Secretaria 2 | 345000 | 403000 | 440000 | 479000 | 516000 | 552000 | 588000 | 620000 | 650000 | 679000 | 718000 | 773000 | 788000 | 813000 | 843000 | 864000 | 881000 | 913000 | 975000 | 1031000 | 1073000 | 1107000 | 1140000
PERSONAL AUXILIAR TECNICO | Cadenero 1 | 477000 | 557000 | 608000 | 661000 | 712000 | 762000 | 811000 | 856000 | 898000 | 938000 | 991000 | 1067000 | 1088000 | 1122000 | 1164000 | 1192000 | 1215000 | 1259000 | 1344000 | 1421000 | 1479000 | 1526000 | 1572000
| Cadenero 2 | 415000 | 484000 | 529000 | 575000 | 619000 | 662000 | 705000 | 744000 | 780000 | 815000 | 861000 | 927000 | 946000 | 976000 | 1012000 | 1037000 | 1057000 | 1096000 | 1170000 | 1237000 | 1288000 | 1329000 | 1369000
| Secretaria o Motorista | 345000 | 403000 | 440000 | 479000 | 516000 | 552000 | 588000 | 620000 | 650000 | 679000 | 718000 | 773000 | 788000 | 813000 | 843000 | 864000 | 881000 | 913000 | 975000 | 1031000 | 1073000 | 1107000 | 1140000
Campero, Pick-Up, Camioneta, Camión o similar. | 1300-2000
| Costo Diario | 60000 | 70000 | 76000 | 83000 | 89000 | 95000 | 101000 | 107000 | 112000 | 117000 | 124000 | 134000 | 137000 | 141000 | 146000 | 150000 | 153000 | 159000 | 170000 | 180000 | 187000 | 193000 | 199000
| Costo Mensual | 1800000 | 2101000 | 2295000 | 2496000 | 2687000 | 2875000 | 3062000 | 3230000 | 3387000 | 3539000 | 3740000 | 4027000 | 4108000 | 4238000 | 4396000 | 4503000 | 4590000 | 4758000 | 5080000 | 5372000 | 5592000 | 5770000 | 5944000
> 2000
| Costo Diario | 86000 | 100000 | 109000 | 119000 | 128000 | 137000 | 146000 | 154000 | 161000 | 168000 | 178000 | 192000 | 196000 | 202000 | 210000 | 215000 | 219000 | 227000 | 242000 | 256000 | 266000 | 274000 | 282000
| Costo Mensual | 2580000 | 3011000 | 3289000 | 3577000 | 3851000 | 4120000 | 4387000 | 4628000 | 4852000 | 5069000 | 5357000 | 5768000 | 5883000 | 6069000 | 6295000 | 6449000 | 6574000 | 6815000 | 7276000 | 7694000 | 8009000 | 8264000 | 8513000
Vehiculos con capacidad de carga de 3 Ton o más | Costo Diario | 117000 | 137000 | 150000 | 163000 | 175000 | 187000 | 199000 | 210000 | 220000 | 230000 | 243000 | 262000 | 267000 | 275000 | 285000 | 292000 | 298000 | 309000 | 330000 | 349000 | 363000 | 375000 | 386000
| Costo Mensual | 3510000 | 4096000 | 4474000 | 4865000 | 5237000 | 5603000 | 5967000 | 6295000 | 6600000 | 6896000 | 7288000 | 7847000 | 8004000 | 8258000 | 8566000 | 8775000 | 8945000 | 9272000 | 9900000 | 10469000 | 10897000 | 11244000 | 11582000
TOPOGRAFIA (Incluye tránsito, nivel y elementos complementarios. El tránsito equivale al 72%, el nivel al 18% y los elementos complementarios el 10% del valor de la tarifa). | Costo Diario | 34000 | 40000 | 44000 | 48000 | 52000 | 56000 | 60000 | 63000 | 66000 | 69000 | 73000 | 79000 | 81000 | 84000 | 87000 | 89000 | 91000 | 94000 | 100000 | 106000 | 110000 | 113000 | 116000
| Costo Mensual | 1020000 | 1190000 | 1300000 | 1414000 | 1522000 | 1628000 | 1734000 | 1829000 | 1918000 | 2004000 | 2118000 | 2280000 | 2326000 | 2400000 | 2490000 | 2551000 | 2600000 | 2695000 | 2877000 | 3042000 | 3166000 | 3267000 | 3365000
LABORATORIO - Estudios | Costo Diario | 53000 | 62000 | 68000 | 74000 | 80000 | 86000 | 92000 | 97000 | 102000 | 107000 | 113000 | 122000 | 124000 | 128000 | 133000 | 136000 | 139000 | 144000 | 154000 | 163000 | 170000 | 175000 | 180000
| Costo Mensual | 1590000 | 1856000 | 2027000 | 2204000 | 2373000 | 2539000 | 2704000 | 2853000 | 2991000 | 3125000 | 3303000 | 3556000 | 3627000 | 3742000 | 3882000 | 3977000 | 4054000 | 4202000 | 4486000 | 4744000 | 4938000 | 5095000 | 5248000
LABORATORIO - Interventorias | Costo Diario | 94000 | 110000 | 120000 | 131000 | 141000 | 151000 | 161000 | 170000 | 178000 | 186000 | 197000 | 212000 | 216000 | 223000 | 231000 | 237000 | 242000 | 251000 | 268000 | 283000 | 295000 | 304000 | 313000
| Costo Mensual | 2820000 | 3291000 | 3595000 | 3910000 | 4209000 | 4503000 | 4795000 | 5059000 | 5304000 | 5542000 | 5857000 | 6306000 | 6432000 | 6636000 | 6884000 | 7052000 | 7189000 | 7452000 | 7957000 | 8415000 | 8759000 | 9038000 | 9310000
EQUIPO COMPLETO DE BATIMETRIA, HIDROMETRIA O SEDIMENTOMETRIA | Costo Diario | 68000 | 79000 | 86000 | 94000 | 101000 | 108000 | 115000 | 121000 | 127000 | 133000 | 141000 | 152000 | 155000 | 160000 | 166000 | 170000 | 173000 | 179000 | 191000 | 202000 | 210000 | 217000 | 224000
| Costo Mensual | 2040000 | 2381000 | 2601000 | 2829000 | 3045000 | 3258000 | 3469000 | 3660000 | 3838000 | 4010000 | 4238000 | 4563000 | 4654000 | 4802000 | 4981000 | 5103000 | 5202000 | 5392000 | 5757000 | 6088000 | 6337000 | 6539000 | 6736000
PLOTTER | Costo Diario | 23000 | 27000 | 29000 | 32000 | 34000 | 36000 | 38000 | 40000 | 42000 | 44000 | 47000 | 51000 | 52000 | 54000 | 56000 | 57000 | 58000 | 60000 | 64000 | 68000 | 71000 | 73000 | 75000
| Costo Mensual | 690000 | 805000 | 879000 | 956000 | 1029000 | 1101000 | 1172000 | 1236000 | 1296000 | 1354000 | 1431000 | 1541000 | 1572000 | 1622000 | 1683000 | 1724000 | 1757000 | 1821000 | 1944000 | 2056000 | 2140000 | 2208000 | 2274000
PROGRAMAS COMPUTACIONALES ESPECIALIZADOS (Se excluye OS, Hojas de Cálculo, Procesadores de Palabra, BD convencionales, programas contables y administrativos) | 5% del costo de la licencia
· RESOLUCIÓN 747 DE 09 DE MARZO DE 1998
· MINISTERIO DE TRANSPORTE (MINTRANSPORTE)
· CONTENIDO:CONTRATOS DE CONSULTORÍA. SE FIJAN LOS TOPES MÁXIMOS PARA SUELDOS Y DEMÁS GASTOS QUE SE PUEDEN PAGAR POR EL SISTEMA DE COBRO DE COSTOS DIRECTOS MÁS SUELDOS AFECTADOS POR UN MULTIPLICADOR, Y SE ESTABLECE UN SISTEMA DE ACTUALIZACIÓN.
· TEMAS ESPECÍFICOS:ENTIDAD PÚBLICA, CONTRATACIÓN ADMINISTRATIVA
· REVISTA LEGISLACIÓN ECONÓMICA N°:1092 DE ABRIL 15 DE 1998, PG. 663
· BOLETÍN N°:479 DE MARZO 9 DE 1998
RESOLUCIÓN 747 DE 1998
(Marzo 9)
“Por la cual se establecen los topes máximos para sueldos y demás gastos que se pueden pagar en los contratos de consultoría, por el sistema de cobro de costos directos más sueldos afectados por un multiplicador, y se establece un sistema de actualización”.
(Nota: Derogada por la Resolución 10946 de 2011 artículo 5° del Ministerio de Transporte)
El Ministro de Transporte,
en ejercicio de sus facultades constitucionales y legales, en especial las que le confieren el artículo 208 de la Constitución Nacional, el Decreto 2171 de 1992; el Decreto 1050 de 1968 y la Ley 80 de 1993, y
CONSIDERANDO:
Que por Resolución 1888 del 15 de abril de 1997 se fijaron los topes máximos para sueldos y demás gastos que se pueden pagar por el sistema de cobro de costos directos más sueldos afectados por un multiplicador en los contratos de consultoría;
Que se hace necesario actualizar tales montos y establecer un sistema automático de actualización mediante el IPC —índice de precios al consumidor total nacional— del año inmediatamente anterior, fijado por el Departamento Administrativo Nacional de Estadística, DANE,
RESUELVE:
ART. 1º—Establecer las categorías y determinar los sueldos máximos mensuales que se podrán reconocer en los contratos de consultoría, aplicables a las personas vinculadas laboralmente a las compañías consultoras.
Personal profesional (ingenieros y otros)
Categoría | VALOR
1 | 3.577.000
2 | 2.726.000
3 | 2.300.000
4 | 1.959.000
5 | 1.767.000
6 | 1.576.000
7 | 1.192.000
8 | 1.124.000
Personal técnico
Tecnólogo en áreas de ingeniería | 738
Auxiliar de ingeniería | 648
Dibujante 1 | 680
Dibujante 2 | 550
Topógrafo inspector | 767
Topógrafo auxiliar | 630
Batimetrista inspector | 767
Batimetrista auxiliar | 630
Laboratorista inspector | 681
Laboratorista auxiliar | 477
Operador equipo de perforación | 613
Operador auxiliar de equipo | 409
Inspector 1 | 560
Inspector 2 | 505
Personal administrativo
Administrador | 715
Auxiliar administrativo | 511
Secretaria 1 | 415
Secretaria 2 | 345 000
Personal auxiliar técnico
Cadenero 1 | 477
Cadenero 2 | 415
Conductor o motorista | 345
PAR. 1º—La entidad contratante reconocerá los valores pagados por los consultores, hasta los valores máximos fijados por la presente resolución, al personal asignado al proyecto, vinculado laboralmente a la firma consultora y en ningún caso aprobará la vinculación de profesionales sin su correspondiente matrícula.
PAR. 2º—Para cargos no contemplados en la presente resolución y cuyos salarios sean inferiores al del conductor o motorista, los sueldos se regirán por los del mercado laboral local.
PAR. 3º—Para efectos de la presente resolución, el personal profesional se clasifica en ocho (8) categorías.
En la definición de las categorías se entiende por experiencia profesional el tiempo transcurrido a partir de la fecha de la expedición o confirmación de la matrícula o tarjeta profesional. En cuanto a la experiencia específica, ésta se determina como la práctica adquirida en el ejercicio de las funciones de el cargo en particular o en una determinada área del trabajo o área de la profesión, ocupación, arte u oficio.
Para desempeñar cargos de los niveles directivo, asesor y profesional, se exigirá la correspondiente matrícula profesional para las profesiones legalmente reglamentadas, o el título profesional para aquellas profesiones no reglamentadas.
Los profesionales extranjeros deberán acreditar su profesión y obtener los permisos, matrículas y autorizaciones a que haya lugar, en concordancia con la reglamentación vigente para cada profesión.
Categoría 1. Profesional calificado para llevar a cabo funciones de director o especialista de proyectos, con experiencia profesional no menor de doce (12) años, de los cuales debe demostrar como mínimo diez (10) años de experiencia específica.
Categoría 2. Profesional calificado para realizar funciones de director o especialista de proyectos, con experiencia profesional no menor de diez (10) años, de los cuales debe demostrar como mínimo siete (7) años de experiencia específica.
Categoría 3. Profesional con experiencia técnica y administrativa para desempeñar funciones de especialista de proyectos o de residente de proyectos, con experiencia profesional no menor de ocho (8) años, de los cuales debe demostrar como mínimo cinco (5) años de experiencia específica.
Categoría 4. Profesional con experiencia técnica y administrativa para desempeñar funciones de ingeniero residente de proyectos, con experiencia profesional no menor de seis (6) años, de los cuales debe demostrar como mínimo cuatro (4) años de experiencia específica.
Categoría 5. Profesional con experiencia técnica y administrativa para desempeñar funciones de ingeniero residente de proyectos, con experiencia profesional no menor de cuatro (4) años, de los cuales debe demostrar como mínimo tres (3) años de experiencia específica.
Categoría 6. Profesional con experiencia profesional no menor de tres (3) años, de los cuales debe demostrar como mínimo un (1) año de experiencia específica.
Categoría 7. Profesional con experiencia profesional no menor de dos (2) años.
Categoría 8. Profesional con experiencia profesional inferior a dos (2) años.
PAR. 4º—Para la determinación de la experiencia profesional, con estudios de postgrado con título, se hará una equivalencia así:
Título | Experiencia profesional
Especialización | Dos (2) años
Maestría | Tres (3) años
Doctorado | Cuatro (4) años
(Nota: Derogada por la Resolución 10946 de 2011 artículo 1° del Ministerio de Transporte)
ART. 2º—Fijar las primas regionales mensuales para el personal que permanezca en el sitio de las obras por lo menos veintidós (22) días durante el mes, así:
Profesionales | 309
Tecnólogos, auxiliares de ingeniería, topógrafos, batimetristas, laboratoristas e inspectores | 162
Dibujantes, cadeneros, conductores, motoristas y operadores de equipos de perforación | 156
PAR. 1º—Se reconocerá pago parcial proporcional de la prima regional para períodos de permanencia menor a veintidós (22) días, en los siguientes casos:
a) Personal que haya tenido más de ocho (8) días de vacaciones legales o de incapacidad médica en un mes, y
b) Personal que debido a su ingreso o retiro laboral, no cumpla con los veintidós (22) días en el frente de trabajo.
PAR. 2º—Dicha prima podrá ser revisada en casos especiales en los que la entidad contratante lo considere conveniente por razones de orden público, salubridad y demás condiciones ambientales.
PAR. 3º—Cuando de asignación de viáticos se trate, el valor máximo será el de las escalas de viáticos fijadas por la entidad contratante.
(Nota: Derogada por la Resolución 10946 de 2011 artículo 1° del Ministerio de Transporte)
ART. 3º—Fijar el valor máximo de los cánones que se pueden pagar por alquiler de vehículos y demás equipos asignados por el consultor al servicio exclusivo del proyecto, así:
Tarifa de vehículos utilizados en contratos de Consultoría, tipo campero, pick-up, camioneta, camión o similar, incluyendo todos los costos de operación y mantenimiento, excepto el salario del conductor que se reconocerá por separado con cargo al contrato.
En ningún caso se aceptarán vehículos que superen los 11 años de servicio.
PAR. 3º—En el distanciómetro, el tránsito representa el 34% para el de capacidad de lectura superior a 1.500 metros y 43% en el de menor o igual a 1.500 metros.
(Nota: Derogada por la Resolución 10946 de 2011 artículo 1° del Ministerio de Transporte)
ART. 4º—Corresponderá a la entidad contratante, por intermedio del funcionario delegado para tal efecto, la aceptación de los ingenieros directores y especialistas y de otros profesionales equivalentes no contemplados en el artículo primero de la presente resolución, así como la fijación del canon de arrendamiento de campamentos, dotación de campamentos y equipos especiales no contemplados en esta resolución.
(Nota: Derogada por la Resolución 10946 de 2011 artículo 1° del Ministerio de Transporte)
ART. 5º—Los sueldos, costos directos y tarifas establecidas en la presente resolución, serán actualizados anualmente a partir del 1º de enero con la variación en el IPC —índice de precios al consumidor total nacional— del año inmediatamente anterior, publicado por el Departamento Administrativo Nacional de Estadística, DANE, y los valores se redondearán al múltiplo de mil más cercano.
(Nota: Derogada por la Resolución 10946 de 2011 artículo 1° del Ministerio de Transporte)
ART. 6º—La entidad contratante, cuando se trate de contratos especiales, podrá modificar los topes máximos fijados en esta resolución, con la debida justificación, por medio de resolución motivada.
(Nota: Derogada por la Resolución 10946 de 2011 artículo 1° del Ministerio de Transporte)
ART. 7º—La presente resolución rige a partir de la fecha de su publicación y se aplicará con efectos retroactivos desde el 1º de enero de 1998 y deroga las disposiciones que le sean contrarias, en especial la Resolución 1888 del 15 de abril de 1997, expedida por el Ministerio de Transporte.
Publíquese y cúmplase.
Dada en Santafé de Bogotá, D.C., 9 de marzo de 1998.
(Nota: Derogada por la Resolución 10946 de 2011 artículo 1° del Ministerio de Transporte)
_____________________
[FIN]