## Distribución reactivos
Ítem | Descripción técnica | Marca | Presentación | Cantidad Total | Valor unitario de refencia | Valor Total | Cantidad LANIP | Valor total LANIP | Cantidad LDV | Valor total LDV | Cantidad LNDV | Valor Total LNDV | Catidad CALIDAD, REGISTRO Y SAT | Valor Total CALIDAD, REGISTRO Y SAT | Cantidad RED LDF | Valor Total RED LDF | Cantidad LDF&MR | Valor Total LDF&MR | Cantidad RED LASE | Valor Total RED LASE | Cantidad LANIA | Valor Total LANIA | Cantidad SPA | Valor Total SPA | Carta de distribución | Certificado de carencia de informes por tráfico de estupefacientes | Responsable
1 | 1-Methylimidazole | Aldrich M50834 | 99% de puereza-Frasco de 100g | 1 | 222009.6667 | 222009.6667 | 1 | 222009.6667 |  | 0 |  | 0 |  | 0 |  | 0 |  | 0 |  | 0 |  | 0 |  | 0 | SI | NO | LANIP
2 | 2-Mercaptoetanol (1.000X), 55mM en D-PBS. Frasco x50ml. Marca GIBCO /INVITROGEN Ref 21985023 | Invitrogen | Unidad | 4 | 494192.48 | 1976769.92 |  | 0 |  | 0 |  | 0 |  | 0 | 4 | 1976769.92 |  | 0 |  | 0 |  | 0 |  | 0 | SI | NO | RED LDF
3 | 2-Nitrobenzaldehido | Sigma N10802 | Frasco x 2g | 2 | 179393.3575 | 358786.715 | 1 | 179393.3575 |  | 0 | 1 | 179393.3575 |  | 0 |  | 0 |  | 0 |  | 0 |  | 0 |  | 0 | SI | NO | RED LDV
4 | 5,6-dimetyl-2-thiouracil 97.5% | Sigma-aldrich o equivalente | Frasco x25 mg | 2 | 984925 | 1969850 | 2 | 1969850 |  | 0 |  | 0 |  | 0 |  | 0 |  | 0 |  | 0 |  | 0 |  | 0 | SI | NO | LANIP
5 | Aceite de clavo | Cualquier marca | Frasco x 250ml | 32 | 572952.4785 | 18334479.312 |  | 0 |  | 0 |  | 0 |  | 0 | 2 | 1145904.957 |  | 0 |  | 0 |  | 0 | 30 | 17188574.355 | SI | NO | SPA
6 | Aceite de inmersión | Cualquier marca | Frasco x 100ml | 12 | 140624.2982 | 1687491.5782 | 2 | 281248.5964 | 6 | 843745.7891 | 1 | 140624.2982 |  | 0 | 3 | 421872.8946 |  | 0 |  | 0 |  | 0 |  | 0 | SI | NO | RED LDV
7 | Aceite mineral | Cualquier marca | Frasco x 50ml | 3 | 61805.3775 | 185416.1324 |  | 0 | 1 | 61805.3775 | 1 | 61805.3775 |  | 0 | 1 | 61805.3775 |  | 0 |  | 0 |  | 0 |  | 0 | SI | NO | RED LDV
8 | Aces buffer | Sigma/A-3594 | Frasco x 100 g | 1 | 4374162.9451 | 4374162.9451 |  | 0 |  | 0 |  | 0 |  | 0 |  | 0 | 1 | 4374162.9451 |  | 0 |  | 0 |  | 0 | SI | NO | LDF&MR
9 | Acetato de amonio grado masas o equivalente | Sigma Aldrich / Merck / JT Baker o equivalente | Frasco x 100g (se aceptan presentaciones diferentes a frasco de 100 g siempre y cuando se cumpla con la cantidad solicitada por la entidad) | 5 | 1170180.0717 | 5850900.3586 | 1 | 1170180.0717 |  | 0 |  | 0 |  | 0 |  | 0 |  | 0 |  | 0 | 4 | 4680720.2869 |  | 0 | SI | NO | LANIA
10 | Acetato de amonio grado RA | Merck o equivalente | frasco x 500g | 7 | 264898.8243 | 1854291.7703 | 1 | 264898.8243 |  | 0 |  | 0 |  | 0 |  | 0 |  | 0 |  | 0 | 6 | 1589392.946 |  | 0 | SI | NO | LANIA
11 | Acetato de etilo grado masas | Sigma Aldrich / Merck / JT Baker o equivalente | Frasco x 2.5 litros (Se aceptan presentaciones diferentes a 2.5 l siempre y cuando se cumpla con la cantidad solicitada por la entidad) | 4 | 277469.6946 | 1109878.7784 | 2 | 554939.3892 |  | 0 |  | 0 |  | 0 |  | 0 |  | 0 |  | 0 | 2 | 554939.3892 |  | 0 | SI | SI | LANIA
12 | Acetato de etilo para análisis de residuos | Sigma Aldrich / Merck / JT Baker o equivalente | Frasco x 4 litros (Se aceptan presentaciones diferentes a 4 l siempre y cuando se cumpla con la cantidad solicitada por la entidad) | 11 | 816858 | 8985438 | 1 | 816858 |  | 0 |  | 0 |  | 0 |  | 0 |  | 0 |  | 0 | 10 | 8168580 |  | 0 | SI | SI | LANIA
13 | Acetato de potasio | Merck o Scharlau | Frasco x 500g | 2 | 411537.2686 | 823074.5371 |  | 0 |  | 0 |  | 0 |  | 0 |  | 0 | 2 | 823074.5371 |  | 0 |  | 0 |  | 0 | SI | NO | LDF&MR
14 | Acetato de sodio anhidro | Cualquier marca | 50 a 100g ó 500g | 2 | 290069.174 | 580138.348 |  | 0 |  | 0 | 1 | 290069.174 |  | 0 | 1 | 290069.174 |  | 0 |  | 0 |  | 0 |  | 0 | SI | NO | RED LDF
15 | Acetona grado reactivo | Merck, JT Baker, Mallinckrodt, Scharlau o equivalente | Frasco x 4 litros (Se aceptan presentaciones diferentes a 4 l siempre y cuando se cumpla con la cantidad solicitada por la entidad) | 2 | 256736.4677 | 513472.9353 |  | 0 | 1 | 256736.4677 | 1 | 256736.4677 |  | 0 |  | 0 |  | 0 |  | 0 |  | 0 |  | 0 | SI | SI | LNDV
16 | Acetonitrilo grado gradiente | Merck, JT Baker, Sigma o equivalente | 4 Litros | 15 | 473523.0671 | 7102846.0068 | 15 | 7102846.0068 |  | 0 |  | 0 |  | 0 |  | 0 |  | 0 |  | 0 |  | 0 |  | 0 | SI | NO | LANIP
17 | Acetonitrilo grado HPLC con certificado de analisis y ficha de seguridad. Grado gradiente | Cualquier marca | Frasco x 4 litros | 50 | 468875.8406 | 23443792.0286 | 10 | 4688758.4057 |  | 0 |  | 0 |  | 0 |  | 0 |  | 0 |  | 0 | 40 | 18755033.6229 |  | 0 | SI | NO | LANIA
18 | Acetonitrilo grado isocrático | Merck, JT Baker, Sigma o equivalente | 4 Litros | 15 | 467833.5 | 7017502.5 | 15 | 7017502.5 |  | 0 |  | 0 |  | 0 |  | 0 |  | 0 |  | 0 |  | 0 |  | 0 | SI | NO | LANIP
19 | Acetonitrilo LC/MS con certificado de análisis y ficha de seguridad. | Merck o JT Baker o equivalente | Frasco x 2.5 litros | 22 | 1021572.846 | 22474602.612 | 2 | 2043145.692 |  | 0 |  | 0 |  | 0 |  | 0 |  | 0 |  | 0 | 20 | 20431456.92 |  | 0 | SI | NO | LANIA
20 | Ácido acético glacial minimo 96% PA con certificado análisis y ficha de seguridad | Cualquier marca | Frasco x 2.5 litros | 4 | 248635.7003 | 994542.8013 | 2 | 497271.4007 | 1 | 248635.7003 | 1 | 248635.7003 |  | 0 |  | 0 |  | 0 |  | 0 |  | 0 |  | 0 | SI | NO | LANIP
21 | Ácido ascórbico | Cualquier marca | Frasco x 100g | 1 | 240116.5622 | 240116.5622 |  | 0 |  | 0 |  | 0 |  | 0 |  | 0 |  | 0 |  | 0 | 1 | 240116.5622 |  | 0 | SI | NO | LANIA
22 | Ácido bórico granular grado ACS,ISO,Reag. Ph Eur | JT BAKER, MERCK, SIGMA ALDRICH o equivalente | Frasco x 1Kg | 6 | 377957.4073 | 2267744.444 | 2 | 755914.8147 | 2 | 755914.8147 |  | 0 |  | 0 | 1 | 377957.4073 |  | 0 |  | 0 | 1 | 377957.4073 |  | 0 | SI | NO | LANIP
23 | Ácido cítrico monohidratado | Merck, Carlo Erba, Scharlau, JT Baker | Frasco x 1Kg | 3 | 384065.7117 | 1152197.135 | 1 | 384065.7117 |  | 0 | 1 | 384065.7117 |  | 0 |  | 0 |  | 0 |  | 0 | 1 | 384065.7117 |  | 0 | SI | NO | LANIA
24 | Acido clorhidrico 0.25M | Merck, JT Baker, Sigma o equivalente | ampolla y/ Frasco x 1Litro | 5 | 218960 | 1094800 | 5 | 1094800 |  | 0 |  | 0 |  | 0 |  | 0 |  | 0 |  | 0 |  | 0 |  | 0 | SI | SI | LANIP
25 | Ácido clorhídrico 37 - 38% | Merck, JT Baker, Scharlau o equivalente. | Frasco x 2.5 litros | 15 | 174381.1775 | 2615717.6625 | 15 | 2615717.6625 |  | 0 | 0 | 0 |  | 0 |  | 0 |  | 0 |  | 0 |  | 0 |  | 0 | SI | SI | LANIP
26 | Ácido fórmico 98-100 % pureza, con certificado de análisis y ficha de seguridad | Cualquier marca | Frasco x 2.5 litros o 1 litro | 3 | 358216.146 | 1074648.438 |  | 0 |  | 0 | 3 | 1074648.438 |  | 0 |  | 0 |  | 0 |  | 0 |  | 0 |  | 0 | SI | NO | LNDV
27 | Acido fórmico para LC-MS certificado de análisis y ficha de seguridad | Cualquier marca | Frasco 50 mL | 5 | 515760.4998 | 2578802.499 | 1 | 515760.4998 |  | 0 |  | 0 |  | 0 |  | 0 |  | 0 |  | 0 | 4 | 2063041.9992 |  | 0 | SI | NO | LANIA
28 | Ácido fosfomolibdico solución 2% | Sigma Aldrich / Merck / JT Baker | Frasco x 25g | 1 | 564327.668 | 564327.668 |  | 0 |  | 0 | 1 | 564327.668 |  | 0 |  | 0 |  | 0 |  | 0 |  | 0 |  | 0 | SI | NO | LNDV
29 | Ácido fosfotúngstico monohidratado | Sigma Aldrich / Merck / JT Baker o marcas equivalentes | Frasco x 25g | 1 | 539855.8015 | 539855.8015 |  | 0 |  | 0 | 1 | 539855.8015 |  | 0 |  | 0 |  | 0 |  | 0 |  | 0 |  | 0 | SI | NO | LNDV
30 | Ácido nítrico ACS 69-70% certificado de análisis y ficha de seguridad | Merck o JT Baker o equivalente | Frasco x 2.5 litros | 7 | 586081.4 | 4102569.8 | 5 | 2930407 |  | 0 |  | 0 |  | 0 |  | 0 |  | 0 |  | 0 | 2 | 1172162.8 |  | 0 | SI | NO | LANIP
31 | Acido Oxálico Grado reactivo con certificado de análisis y fecha de vencimiento no inferior a un año a partir de la fecha de entrega | Merck, JT Baker, Scharlau o equivalente | Frasco x 1Kg | 1 | 613234 | 613234 | 1 | 613234 |  | 0 |  | 0 |  | 0 |  | 0 |  | 0 |  | 0 |  | 0 |  | 0 | SI | NO | LANIP
32 | Acido perclórico, reactivo analítico 70% | Merck, JT Baker, Scharlau, Panreac o equivalente. | Frasco x 2.5 litros | 2 | 1650189.9457 | 3300379.8914 |  | 0 |  | 0 | 1 | 1650189.9457 |  | 0 |  | 0 |  | 0 |  | 0 | 1 | 1650189.9457 |  | 0 | SI | NO | LANIA
33 | Ácido peryódico | Merck / JT Baker | Frasco x 25g | 1 | 958078.2888 | 958078.2888 |  | 0 |  | 0 | 1 | 958078.2888 |  | 0 |  | 0 |  | 0 |  | 0 |  | 0 |  | 0 | SI | NO | LDNV
34 | Acido Pícrico | Sigma Aldrich / Merck / JT Baker | Frasco x 100 g | 1 | 688875.8856 | 688875.8856 |  | 0 |  | 0 | 1 | 688875.8856 |  | 0 |  | 0 |  | 0 |  | 0 |  | 0 |  | 0 | SI | NO | LNDV
35 | Ácido sulfamico | Sigma - Merkc u otro | 50g a 100 g o 1Kg | 1 | 376279.25 | 376279.25 |  | 0 |  | 0 | 1 | 376279.25 |  | 0 |  | 0 |  | 0 |  | 0 |  | 0 |  | 0 | SI | NO | LNDV
36 | Ácido sulfúrico 97-98% analítico con certificado de análisis y ficha de seguridad | Sigma Aldrich / Merck / JT Baker o equivalente | Frasco x 2.5 litros | 18 | 274043.203 | 4932777.654 | 15 | 4110648.045 |  | 0 | 1 | 274043.203 |  | 0 |  | 0 |  | 0 |  | 0 | 2 | 548086.406 |  | 0 | SI | SI | LANIP
37 | Agar agar | Merck, BBL, Difco, Acumedia, Scharlau, Sigma-Aldrich, Oxoid, o equivalente | Frasco x 500g | 14 | 848308.9201 | 11876324.8807 | 3 | 2544926.7602 | 1 | 848308.9201 |  | 0 |  | 0 | 6 | 5089853.5203 | 2 | 1696617.8401 |  | 0 | 2 | 1696617.8401 |  | 0 | SI | NO | RED LDF
38 | Agar antibiotico #1 | Merck, JT Baker, Sigma o equivalente | Frasco x 500 g | 1 | 950463.6954 | 950463.6954 | 1 | 950463.6954 |  | 0 |  | 0 |  | 0 |  | 0 |  | 0 |  | 0 |  | 0 |  | 0 | SI | NO | LANIP
39 | Agar antibiotico #11 | Merck, JT Baker, Sigma o equivalente | Frasco x 500 g | 1 | 850410.5643 | 850410.5643 | 1 | 850410.5643 |  | 0 |  | 0 |  | 0 |  | 0 |  | 0 |  | 0 |  | 0 |  | 0 | SI | NO | LANIP
40 | Agar avena | Cualquier marca | Frasco x 500g o 250 g | 6 | 731864.5121 | 4391187.0723 |  | 0 |  | 0 |  | 0 |  | 0 | 3 | 2195593.5362 | 1 | 731864.5121 |  | 0 | 2 | 1463729.0241 |  | 0 | SI | NO | RED LDF
41 | Agar base Bacillus cereus | Sigma - Merkc u otro | 500g | 1 | 595140.7358 | 595140.7358 |  | 0 |  | 0 | 1 | 595140.7358 |  | 0 |  | 0 |  | 0 |  | 0 |  | 0 |  | 0 | SI | NO | LNDV
42 | agar Bordetgengou | Sigma - Merkc u otro | 50g a 100 g | 1 | 286790 | 286790 |  | 0 |  | 0 | 1 | 286790 |  | 0 |  | 0 |  | 0 |  | 0 |  | 0 |  | 0 | SI | NO | LNDV
43 | Agar casman | BBL BD 211106, Oxoid | Frasco x 500g | 15 | 316540 | 4748100 | 14 | 4431560 |  | 0 | 1 | 316540 |  | 0 |  | 0 |  | 0 |  | 0 |  | 0 |  | 0 | SI | NO | LANIP
44 | Agar Caso o Tripticasa de Soya | Merck, JT Baker, Sigma, Oxoid o equivalente | Frasco x 500 g | 11 | 315575.5875 | 3471331.4625 | 9 | 2840180.2875 | 1 | 315575.5875 | 0 | 0 |  | 0 | 1 | 315575.5875 |  | 0 |  | 0 |  | 0 |  | 0 | SI | NO | LANIP
45 | Agar EMB | MERCK., oxoid, BD, Scharlau | Frasco x 500 g | 1 | 466605.5075 | 466605.5075 |  | 0 | 1 | 466605.5075 |  | 0 |  | 0 |  | 0 |  | 0 |  | 0 |  | 0 |  | 0 | SI | NO | RED LDV
46 | Agar enterocococel | Merck, JT Baker, Sigma, Oxoid o equivalente | Frasco x 500 g | 2 | 1824664.904 | 3649329.8079 | 2 | 3649329.8079 |  | 0 |  | 0 |  | 0 |  | 0 |  | 0 |  | 0 |  | 0 |  | 0 | SI | NO | LANIP
47 | Agar Extracto de levadura | Sigma, oxoid o equivalente | Frasco x 500g | 6 | 724569.1266 | 4347414.7597 |  | 0 |  | 0 | 1 | 724569.1266 |  | 0 | 5 | 3622845.6331 |  | 0 |  | 0 |  | 0 |  | 0 | SI | NO | RED LDF
48 | Agar Hugh- Leifson (OF) | Pronadisa o equivalente | Frasco x 500g | 5 | 783472.431 | 3917362.155 |  | 0 |  | 0 |  | 0 |  | 0 | 4 | 3133889.724 | 1 | 783472.431 |  | 0 |  | 0 |  | 0 | SI | NO | RED LDF
49 | Agar leche descremada | Sigma - Merkc u otro | 100g | 1 | 407478.5105 | 407478.5105 |  | 0 |  | 0 | 1 | 407478.5105 |  | 0 |  | 0 |  | 0 |  | 0 |  | 0 |  | 0 | SI | NO | LDNV
50 | Agar Listeria | Oxoid o equivalente | Frasco x 500 g | 1 | 1048223.9568 | 1048223.9568 |  | 0 | 1 | 1048223.9568 |  | 0 |  | 0 |  | 0 |  | 0 |  | 0 |  | 0 |  | 0 | SI | NO | RED LDV
51 | Agar MacConkey | Merck, JT Baker, Sigma, Oxoid o equivalente | Frasco x 500gr | 9 | 448987.9941 | 4040891.9469 | 3 | 1346963.9823 |  | 0 |  | 0 |  | 0 | 6 | 2693927.9646 |  | 0 |  | 0 |  | 0 |  | 0 | SI | NO | RED LDF
52 | Agar MacConkey con sorbitol + BCGI. Frasco x 500g. | Merk o equivalente | Frasco x 500 g | 4 | 1099078.3788 | 4396313.5153 |  | 0 | 2 | 2198156.7577 |  | 0 |  | 0 |  | 0 |  | 0 |  | 0 | 2 | 2198156.7577 |  | 0 | SI | NO | LANIA
53 | Agar Manitol | MICROKIT, Oxoid o equivalente | Frasco x 500 g | 3 | 361304.6452 | 1083913.9356 | 2 | 722609.2904 |  | 0 | 1 | 361304.6452 |  | 0 |  | 0 |  | 0 |  | 0 |  | 0 |  | 0 | SI | NO | LANIP
54 | Agar Muller Hinton | MERCK, oxoid o equivalente | Frasco x 500 g | 4 | 540278.802 | 2161115.208 | 3 | 1620836.406 | 1 | 540278.802 |  | 0 |  | 0 |  | 0 |  | 0 |  | 0 |  | 0 |  | 0 | SI | NO | LANIP
55 | Agar Noble | Sigma - Merkc u otro | 250 g | 1 | 1577940 | 1577940 |  | 0 |  | 0 | 1 | 1577940 |  | 0 |  | 0 |  | 0 |  | 0 |  | 0 |  | 0 | SI | NO | LNDV
56 | Agar ROSA de Bengala y Cloranfenicol | Condalab o equivalente | Frasco x 500 g | 3 | 844403.6166 | 2533210.8498 |  | 0 |  | 0 |  | 0 |  | 0 |  | 0 |  | 0 |  | 0 | 3 | 2533210.8498 |  | 0 | SI | NO | LANIA
57 | Agar Sabouraud Dextrosa | BD o equivalente | Frasco x 500g | 15 | 309804.865 | 4647072.9744 | 11 | 3407853.5145 | 1 | 309804.865 | 1 | 309804.865 |  | 0 | 2 | 619609.7299 |  | 0 |  | 0 |  | 0 |  | 0 | SI | NO | LANIP
58 | Agar Saboureaud con Cloranfenicol | merck o equivalente | Frasco x 500 g | 4 | 321033.5728 | 1284134.2914 |  | 0 |  | 0 |  | 0 |  | 0 |  | 0 |  | 0 |  | 0 | 4 | 1284134.2914 |  | 0 | SI | NO | LANIA
59 | Agar SPS | Sigma - Merkc u otro | 500g | 1 | 567764.3028 | 567764.3028 |  | 0 |  | 0 | 1 | 567764.3028 |  | 0 |  | 0 |  | 0 |  | 0 |  | 0 |  | 0 | SI | NO | LDNV
60 | Agar TBX cromogenico para recuento de E. coli. Frasco x 500g. (OXOID) | Merk o equivalente | Frasco x 500 g | 2 | 2230274.1536 | 4460548.3073 |  | 0 |  | 0 |  | 0 |  | 0 |  | 0 |  | 0 |  | 0 | 2 | 4460548.3073 |  | 0 | SI | NO | LANIA
61 | Agar triple azúcar hierro (TSI) | Scharlau, Dibico, Sigma-Aldrich, oxoid o equivalente | Frasco x 100g | 7 | 431322.226 | 3019255.5819 |  | 0 | 1 | 431322.226 |  | 0 |  | 0 | 6 | 2587933.3559 |  | 0 |  | 0 |  | 0 |  | 0 | SI | NO | RED LDF
62 | Agar TSN | Merck o equivalente | Frasco x 500 g | 8 | 627989.8206 | 5023918.565 | 7 | 4395928.7444 |  | 0 | 1 | 627989.8206 |  | 0 |  | 0 |  | 0 |  | 0 |  | 0 |  | 0 | SI | NO | LANIP
63 | Agar VRBG | Merck o equivalente | Frasco x 500 g | 2 | 449324.95 | 898649.9 |  | 0 |  | 0 |  | 0 |  | 0 |  | 0 |  | 0 |  | 0 | 2 | 898649.9 |  | 0 | SI | NO | LANIA
64 | Agar YGC | Merck o equivalente | Frasco x 500 g | 3 | 365847.0759 | 1097541.2277 | 3 | 1097541.2277 |  | 0 |  | 0 |  | 0 |  | 0 |  | 0 |  | 0 |  | 0 |  | 0 | SI | NO | LANIP
65 | Agarosa grado biología molecular | Merck, Acumedia, BBL, Sharlau, Sigma, VWR., AMRESCO o equivalentes | Frasco x 500g o presentaciones menores hasta completen los 500g requeridos defindios como Presentación. | 8 | 4146757.5335 | 33174060.2683 |  | 0 | 1 | 4146757.5335 |  | 0 |  | 0 | 7 | 29027302.7347 |  | 0 |  | 0 |  | 0 |  | 0 | SI | NO | RED LDF
66 | AgPath-ID(TM) One-step RT-PCR Kit; (100 rxn); | Thermo Fisher Ref. AM1005 | Kit x 100 rxn | 74 | 1563556.232 | 115703161.168 |  | 0 | 38 | 59415136.816 | 36 | 56288024.352 |  | 0 |  | 0 |  | 0 |  | 0 |  | 0 |  | 0 | SI | NO | LNDV
67 | Agua estéril libre de nucleasas | Thermo Fisher, Invitrogen, VRW o Equibvalentes | Caja x 5 x100ml o frasco x 500 ml | 8 | 427071.0529 | 3416568.423 |  | 0 |  | 0 | 5 | 2135355.2644 |  | 0 | 3 | 1281213.1586 |  | 0 |  | 0 |  | 0 |  | 0 | SI | NO | RED LDF
68 | Agua oxigenada Concentracion 3.5 % | JGB | Botella x 500ml | 16 | 113817.1682 | 1821074.6912 | 5 | 569085.841 | 7 | 796720.1774 | 1 | 113817.1682 |  | 0 | 3 | 341451.5046 |  | 0 |  | 0 |  | 0 |  | 0 | SI | NO | RED LDF
69 | Agua peptonada buferada | Cualquier marca | Frasco x 500g | 16 | 258290.5313 | 4132648.5013 |  | 0 | 15 | 3874357.97 |  | 0 |  | 0 | 1 | 258290.5313 |  | 0 |  | 0 |  | 0 |  | 0 | SI | NO | RED LDV
70 | AGUA tratada con DEPC, para uso con RNA, es Incubada con 0.1% de DEPC, autoclavada y luego filtrada. Caja x 4 Frascos de 100ml. Ref 750024 | Invitrogen | Unidad | 1 | 661429.608 | 661429.608 |  | 0 |  | 0 |  | 0 |  | 0 | 1 | 661429.608 |  | 0 |  | 0 |  | 0 |  | 0 | SI | NO | RED LDF
71 | Alcohol ácido Ziehl Neelsen | Cualquier marca | Frasco x 1 litro | 1 | 84158.5 | 84158.5 |  | 0 |  | 0 | 1 | 84158.5 |  | 0 |  | 0 |  | 0 |  | 0 |  | 0 |  | 0 | SI | NO | RED LDV
72 | Alcohol antiséptico al 70% | Cualquier marca | Frasco x 700 o 750 ml | 1272 | 9092.195 | 11565272.04 | 24 | 218212.68 | 200 | 1818439 | 20 | 181843.9 |  | 0 | 330 | 3000424.35 | 200 | 1818439 | 118 | 1072879.01 | 30 | 272765.85 | 350 | 3182268.25 | NO | NO | LDF&MR
73 | Alcohol bencílico | Cualquier marca | Frasco x 1 L | 1 | 255850 | 255850 |  | 0 |  | 0 |  | 0 |  | 0 |  | 0 |  | 0 |  | 0 | 1 | 255850 |  | 0 | SI | NO | LANIA
74 | Alcohol Etilico grado técnico al 96 % | Cualquier marca | Frasco x 4 litros | 78 | 71520.9206 | 5578631.8073 | 7 | 500646.4442 | 2 | 143041.8412 |  | 0 |  | 0 | 6 | 429125.5236 | 3 | 214562.7618 |  | 0 | 20 | 1430418.4121 | 40 | 2860836.8243 | SI | NO | LANIA
75 | Alcohol industrial para mechero | Cualquier marca | Frasco x 1 litro | 70 | 55487.7105 | 3884139.7344 |  | 0 |  | 0 |  | 0 |  | 0 | 70 | 3884139.7344 |  | 0 |  | 0 |  | 0 |  | 0 | NO | NO | RED LDF
76 | Almidón | Cualquier marca | Frasco x 100 g o 250 g | 1 | 508794.6667 | 508794.6667 |  | 0 |  | 0 |  | 0 |  | 0 |  | 0 |  | 0 |  | 0 | 1 | 508794.6667 |  | 0 | SI | NO | LANIA
77 | Almidón soluble para análisis con certificado de análisis trazable por lote y descargable mediante el website del fabricante | Cualquier marca | Frasco x 100 g o 250 g | 1 | 455971 | 455971 |  | 0 |  | 0 |  | 0 |  | 0 |  | 0 | 1 | 455971 |  | 0 |  | 0 |  | 0 | SI | NO | LDF&MR
78 | Aminoácidos NO esenciales | Gibco 11140-050 | Frasco x 100 ml | 2 | 236372.1429 | 472744.2859 |  | 0 |  | 0 | 2 | 472744.2859 |  | 0 |  | 0 |  | 0 |  | 0 |  | 0 |  | 0 | SI | NO | LNDV
79 | Ammonium Phosphate, Monobasic,(Fosfato de amonio monobasico) analytical standard, for nitrogen determination according to Kjeldahl method, ≥99.5% (referencia 88431-25G) sinonimos mono-Ammonium phosphate, prim-Ammonium phosphate, Ammonium dihydrogenphosphate | Frasco x25 g | Frasco x25 g | 2 | 405581.5 | 811163 |  | 0 |  | 0 |  | 0 |  | 0 |  | 0 |  | 0 |  | 0 | 2 | 811163 |  | 0 | SI | NO | LANIA
80 | Amoniaco 25 % para análisis con certificado de análisis y ficha de seguridad | Cualquier marca | Frasco x 1 litro | 2 | 128711.8636 | 257423.7271 | 1 | 128711.8636 |  | 0 |  | 0 |  | 0 |  | 0 |  | 0 |  | 0 | 1 | 128711.8636 |  | 0 | SI | SI | LANIA
81 | Amonio y hierro(II) sulfato hexahidrato p.a. ISO (referencia merck 103792) | Merck o marca equivalente | Fasco x 1000gr | 1 | 475673.5314 | 475673.5314 |  | 0 |  | 0 |  | 0 |  | 0 |  | 0 |  | 0 |  | 0 | 1 | 475673.5314 |  | 0 | SI | NO | LANIA
82 | Ampicilina | Sigma A9518-5G, Scharlau o equivalente | Frasco x 5 g | 5 | 327596.3802 | 1637981.9012 |  | 0 | 1 | 327596.3802 |  | 0 |  | 0 | 4 | 1310385.521 |  | 0 |  | 0 |  | 0 |  | 0 | SI | NO | RED LDF
83 | Anaerocult A | Merck | Caja x 10 | 9 | 300338.5229 | 2703046.7062 |  | 0 | 2 | 600677.0458 |  | 0 |  | 0 | 4 | 1201354.0917 | 3 | 901015.5687 |  | 0 |  | 0 |  | 0 | SI | NO | RED LDF
84 | Anaerocult C | Merck 16275 | Caja x 5 o caja 25 und | 1 | 686021.791 | 686021.791 |  | 0 | 1 | 686021.791 |  | 0 |  | 0 |  | 0 |  | 0 |  | 0 |  | 0 |  | 0 | SI | NO | RED LDV
85 | Anaerotest indicador anaerobiosis | Merck | Frasco x 50 tiras | 4 | 226685 | 906740 |  | 0 | 1 | 226685 |  | 0 |  | 0 | 3 | 680055 |  | 0 |  | 0 |  | 0 |  | 0 | SI | NO | RED REF
86 | Anfotericina B solución para cultivo celular | Sigma | Frasco x 50 ml | 3 | 400136.4369 | 1200409.3106 | 2 | 800272.8737 |  | 0 | 1 | 400136.4369 |  | 0 |  | 0 |  | 0 |  | 0 |  | 0 |  | 0 | SI | NO | LANIP
87 | Antibiotic Antimycotic Solution (100×), Stabilized . with 10,000 units penicillin, 10 mg streptomycin and 25 μg amphotericin B per mL, sterile-filtered, BioReagent, suitable for cell culture | Sigma A5955; Gibco 15240062 | Frasco x 100 ml | 2 | 265609.2465 | 531218.493 |  | 0 | 1 | 265609.2465 | 1 | 265609.2465 |  | 0 |  | 0 |  | 0 |  | 0 |  | 0 |  | 0 | SI | NO | LNDV
88 | Antibiótico acido Nalidixico | Oxoid, Santa cruz o Sigma. Cas 389-08-2. N8878. | 5g | 1 | 214200 | 214200 |  | 0 |  | 0 | 1 | 214200 |  | 0 |  | 0 |  | 0 |  | 0 |  | 0 |  | 0 | SI | NO | LNDV
89 | Antibiótico ácido Nalidíxico Cas 389-08-2 N8878. 5g | Santa cruz o Sigma | Frasco x 5 g | 1 | 151222 | 151222 |  | 0 | 1 | 151222 |  | 0 |  | 0 |  | 0 |  | 0 |  | 0 |  | 0 |  | 0 | SI | NO | RED LDV
90 | Antibiotico polimixina B Cas 1405-20-5 P4932-1MU | Sigma o equivalente | Frasco x 1MU | 8 | 232342.75 | 1858742 |  | 0 |  | 0 |  | 0 |  | 0 | 6 | 1394056.5 | 2 | 464685.5 |  | 0 |  | 0 |  | 0 | SI | NO | RED LDF
91 | Anticuerpo antiratón biotinado | Cualquier marca | unidad | 1 | 2406654.1514 | 2406654.1514 |  | 0 |  | 0 | 1 | 2406654.1514 |  | 0 |  | 0 |  | 0 |  | 0 |  | 0 |  | 0 | SI | NO | LNDV
92 | Antigeno H5N9 Influenza Aviar | INSTITUTO ZOOPROFILACTICO DE VENEZIA | Frasco liofilizado x 1 ml | 1 | 1194053.14 | 1194053.14 |  | 0 |  | 0 | 1 | 1194053.14 |  | 0 |  | 0 |  | 0 |  | 0 |  | 0 |  | 0 | NO | NO | LNDV
93 | Antigeno H6N2 Influenza Aviar | INSTITUTO ZOOPROFILACTICO DE VENEZIA | Frasco liofilizado x 1 ml | 1 | 1280777.722 | 1280777.722 |  | 0 |  | 0 | 1 | 1280777.722 |  | 0 |  | 0 |  | 0 |  | 0 |  | 0 |  | 0 | NO | NO | LNDV
94 | Antigeno H7N3 Influenza Aviar | INSTITUTO ZOOPROFILACTICO DE VENEZIA | Frasco liofilizado x 1 ml | 1 | 804440 | 804440 |  | 0 |  | 0 | 1 | 804440 |  | 0 |  | 0 |  | 0 |  | 0 |  | 0 |  | 0 | NO | NO | LNDV
95 | Antigeno H9N2 Influenza Aviar | INSTITUTO ZOOPROFILACTICO DE VENEZIA | Frasco liofilizado x 1 ml | 1 | 804440 | 804440 |  | 0 |  | 0 | 1 | 804440 |  | 0 |  | 0 |  | 0 |  | 0 |  | 0 |  | 0 | NO | NO | LNDV
96 | Anti-Pig FITC | SIGMA F1638 | vial | 1 | 1678717.6667 | 1678717.6667 |  | 0 |  | 0 | 1 | 1678717.6667 |  | 0 |  | 0 |  | 0 |  | 0 |  | 0 |  | 0 | SI | NO | LNDV
97 | Antisuero de tipificación Salmonella y Shigella, Salmonella O Grupo B Factor. 1, 4, 5, 12 Liofilizado |  | FRASCO X 3 ML | 11 | 581332.48 | 6394657.28 | 4 | 2325329.92 | 5 | 2906662.4 | 2 | 1162664.96 |  | 0 |  | 0 |  | 0 |  | 0 |  | 0 |  | 0 | SI | NO | RED LDV
98 | Antisuero Factor 5 (O) |  | Vial 2 ml | 15 | 181256.5944 | 2718848.916 | 5 | 906282.972 | 10 | 1812565.944 |  | 0 |  | 0 |  | 0 |  | 0 |  | 0 |  | 0 |  | 0 | SI | NO | RED LDV
99 | Antisuero flagelar Salmonella Z37 | Difco, Remel o equivalente | Frasco x 3 ml | 1 | 359832.5532 | 359832.5532 | 1 | 359832.5532 |  | 0 |  | 0 |  | 0 |  | 0 |  | 0 |  | 0 |  | 0 |  | 0 | SI | NO | LANIP
100 | Antisuero flagelar Salmonella Z42 | Difco, Remel o equivalente | Frasco x 3 ml | 1 | 89011.255 | 89011.255 | 1 | 89011.255 |  | 0 |  | 0 |  | 0 |  | 0 |  | 0 |  | 0 |  | 0 |  | 0 | SI | NO | LANIP
101 | Antisuero IA | NSVL,Oxoid | Frasco X 5 ml | 3 | 904140.9984 | 2712422.9952 |  | 0 | 3 | 2712422.9952 |  | 0 |  | 0 |  | 0 |  | 0 |  | 0 |  | 0 |  | 0 | NO | NO | LNDV
102 | Antisuero Salmonella somático O Grupo B ( Factor 4) | Difco, Remel o equivalente | 3 ml | 18 | 1090727.178 | 19633089.204 | 6 | 6544363.068 | 9 | 9816544.602 | 2 | 2181454.356 |  | 0 |  | 0 |  | 0 |  | 0 | 1 | 1090727.178 |  | 0 | SI | NO | LNDV
103 | Antisuero Salmonella somático O Factor 9 | Difco, Remel o equivalente | 3 ml | 18 | 973156.275 | 17516812.95 | 6 | 5838937.65 | 9 | 8758406.475 | 2 | 1946312.55 |  | 0 |  | 0 |  | 0 |  | 0 | 1 | 973156.275 |  | 0 | SI | NO | LNDV
104 | Antisuero Salmonella Factor 12 (O) |  | FRASCO X 2 ML | 6 | 4576.5146 | 27459.0876 | 4 | 18306.0584 |  | 0 | 2 | 9153.0292 |  | 0 |  | 0 |  | 0 |  | 0 |  | 0 |  | 0 | SI | NO | LNDV
105 | Antisuero Salmonella Factor 46 (O) |  | VIAL 2ML | 1 | 1852450.1684 | 1852450.1684 | 1 | 1852450.1684 |  | 0 |  | 0 |  | 0 |  | 0 |  | 0 |  | 0 |  | 0 |  | 0 | SI | NO | LANIP
106 | Antisuero Salmonella Factor 7 (H) |  | FRASCO X 2 ML | 1 | 1865022.117 | 1865022.117 | 1 | 1865022.117 |  | 0 |  | 0 |  | 0 |  | 0 |  | 0 |  | 0 |  | 0 |  | 0 | SI | NO | LANIP
107 | Antisuero Salmonella Factor D (H) |  | FRASCO X 2 ML | 1 | 2221296.3324 | 2221296.3324 | 1 | 2221296.3324 |  | 0 |  | 0 |  | 0 |  | 0 |  | 0 |  | 0 |  | 0 |  | 0 | SI | NO | LANIP
108 | API 20 E con reactivos reveladores (James, TDA, VP1,VP2, Solución salina 0,85%) | Biomerieux, REMEL o equivalente. | Caja x 25 galerías | 12 | 2706136.636 | 32473639.632 | 9 | 24355229.724 | 2 | 5412273.272 | 1 | 2706136.636 |  | 0 |  | 0 |  | 0 |  | 0 |  | 0 |  | 0 | SI | NO | LANIP
109 | Armored RNA Enterovirus x 250 ult Asuragen. Ref 42050 | Asuragen Ref 42050 | Vial x 250ul | 58 | 2629700 | 152522600 |  | 0 | 38 | 99928600 | 20 | 52594000 |  | 0 |  | 0 |  | 0 |  | 0 |  | 0 |  | 0 | SI | NO | LNDV
110 | Atrazina D6, estandar deuterado con certificado de análisis y fecha de vencimiento superior a 6 meses | Dr Ehrenstorfer, HPC Standars, Sigma o equivalentes | frasco x 10 mg | 2 | 1583129.8 | 3166259.6 |  | 0 |  | 0 |  | 0 |  | 0 |  | 0 |  | 0 |  | 0 | 2 | 3166259.6 |  | 0 | SI | NO | LANIA
111 | Avian antiserum infectious Bronchitis | Charles River Código del reactivo 10100442 | Frasco x 1.0ml | 1 | 487000 | 487000 |  | 0 |  | 0 | 1 | 487000 |  | 0 |  | 0 |  | 0 |  | 0 |  | 0 |  | 0 | SI | NO | LNDV
112 | Avian antiserum infectious bursa disease | Charles River Código del reactivo 10100462 | Frasco x 1.0ml | 1 | 487000 | 487000 |  | 0 |  | 0 | 1 | 487000 |  | 0 |  | 0 |  | 0 |  | 0 |  | 0 |  | 0 | SI | NO | LNDV
113 | Azometina H (Reactivo del Boro) con certificado de análisis y ficha de seguridad | Merck 111962 o equivalente | Frasco x 10 g | 1 | 2660020.8333 | 2660020.8333 |  | 0 |  | 0 |  | 0 |  | 0 |  | 0 |  | 0 |  | 0 | 1 | 2660020.8333 |  | 0 | SI | NO | LANIA
114 | Azúcar | Cualquier marca | Bolsa x 25 Lbs | 1 | 95200 | 95200 |  | 0 | 1 | 95200 |  | 0 |  | 0 |  | 0 |  | 0 |  | 0 |  | 0 |  | 0 | NO | NO | RED LDV
115 | Azul de Algodón | Cualquier marca | Frasco x 5 g | 3 | 603301.44 | 1809904.32 |  | 0 | 1 | 603301.44 |  | 0 |  | 0 | 2 | 1206602.88 |  | 0 |  | 0 |  | 0 |  | 0 | SI | NO | RED LDF
116 | Azul de anilina soluble en agua, de alta pureza, C32H25N3Na2O9S3 F.W.737.72 [28631-66-5] | Cualquier marca | Frasco x 100 g o 4 frascos por 25 gramos | 1 | 1144452.631 | 1144452.631 |  | 0 |  | 0 | 1 | 1144452.631 |  | 0 |  | 0 |  | 0 |  | 0 |  | 0 |  | 0 | SI | NO | LNDV
117 | Azul de bromotimol | Cualquier marca | Frasco X 25 g o Frasco X 5 g | 6 | 564822.563 | 3388935.378 | 3 | 1694467.689 |  | 0 |  | 0 |  | 0 | 1 | 564822.563 |  | 0 |  | 0 | 2 | 1129645.126 |  | 0 | SI | NO | LANIA
118 | Azul de lactofenol con certificado de análisis y ficha de seguridad | Cualquier marca | Frasco x 100 ml | 5 | 149781.8504 | 748909.252 |  | 0 |  | 0 |  | 0 |  | 0 | 5 | 748909.252 |  | 0 |  | 0 |  | 0 |  | 0 | SI | NO | RED LDF
119 | Azul de Metileno | Sigma Aldrich / Merck / JT Baker o equivalente | Frasco X 25 g | 5 | 373961.0074 | 1869805.0371 | 3 | 1121883.0222 |  | 0 | 1 | 373961.0074 |  | 0 | 1 | 373961.0074 |  | 0 |  | 0 |  | 0 |  | 0 | SI | NO | LANIP
120 | Azul de metileno Ziehl Neelsen | Cualquier marca | Frasco x 1 litro | 1 | 183344.6668 | 183344.6668 |  | 0 |  | 0 | 1 | 183344.6668 |  | 0 |  | 0 |  | 0 |  | 0 |  | 0 |  | 0 | SI | NO | LNDV
121 | Azure II eosin | Sigma Aldrich / Merck / JT Baker | Frasco X 25 g | 1 | 625545 | 625545 |  | 0 |  | 0 | 1 | 625545 |  | 0 |  | 0 |  | 0 |  | 0 |  | 0 |  | 0 | SI | NO | LNDV
122 | Bacto peptona | Difco 21677, Oxoid. Merc, BD, Scharlau | Frasco x 500 g | 15 | 558511.4761 | 8377672.141 | 12 | 6702137.7128 |  | 0 | 1 | 558511.4761 |  | 0 |  | 0 | 2 | 1117022.9521 |  | 0 |  | 0 |  | 0 | SI | NO | LANIP
123 | Base para Primers 200mM | Invitrogen o marca equivalente | unidad Base | 714 | 2281 | 1628634 |  | 0 |  | 0 |  | 0 |  | 0 | 468 | 1067508 | 246 | 561126 |  | 0 |  | 0 |  | 0 | SI | NO | LDF&MR
124 | BBL Crystal ANR | 245010 BBL | Kit x 20 pruebas | 3 | 1823729.978 | 5471189.934 |  | 0 | 2 | 3647459.956 | 1 | 1823729.978 |  | 0 |  | 0 |  | 0 |  | 0 |  | 0 |  | 0 | SI | NO | RED LDV
125 | BBL Crystal Entericos / No Fermentadores | BD 245000 | Caja x 20 | 6 | 1647767.058 | 9886602.348 |  | 0 | 5 | 8238835.29 | 1 | 1647767.058 |  | 0 |  | 0 |  | 0 |  | 0 |  | 0 |  | 0 | SI | NO | RED LDV
126 | BBL Crystal gram positivos | 245140 BBL | Kit x 20 pruebas | 6 | 2039912.994 | 12239477.964 |  | 0 | 5 | 10199564.97 | 1 | 2039912.994 |  | 0 |  | 0 |  | 0 |  | 0 |  | 0 |  | 0 | SI | NO | RED LDV
127 | BBL FTA hemagglutination Buffer | Becton Dickinson, Oxoid | Frasco x 500 g | 1 | 169122.9688 | 169122.9688 |  | 0 |  | 0 | 1 | 169122.9688 |  | 0 |  | 0 |  | 0 |  | 0 |  | 0 |  | 0 | SI | NO | LNDV
128 | Benlate o benomyl polvo fungicida | Cualquier marca | Bolsa x 1 Kg | 1 | 663353.8034 | 663353.8034 |  | 0 |  | 0 |  | 0 |  | 0 | 1 | 663353.8034 |  | 0 |  | 0 |  | 0 |  | 0 | SI | NO | RED LDF
129 | Beta - glucoronidasa tipo HP-2s de helix Pomatia, Type HP-2S, aqueous solution, ≥100,000 units/ml con fecha de vencimiento no menor a un año | Sigma, UCT INC | Frasco x 10 ml | 2 | 3511860.027 | 7023720.054 | 2 | 7023720.054 |  | 0 |  | 0 |  | 0 |  | 0 |  | 0 |  | 0 |  | 0 |  | 0 | SI | NO | LANIP
130 | Beta-glucuronidasa | Merck REF1.04114.0002, UCT INC, UCT INC | Frasco x 2 ml | 2 | 626419 | 1252838 | 2 | 1252838 |  | 0 |  | 0 |  | 0 |  | 0 |  | 0 |  | 0 |  | 0 |  | 0 | SI | NO | LANIP
131 | Beta-glucuronidasa de E Coli. | SIGMA ALDRICH REF:G7646, UCT INC | Frasco x 25000 Unidades | 2 | 734018.6667 | 1468037.3333 | 2 | 1468037.3333 |  | 0 |  | 0 |  | 0 |  | 0 |  | 0 |  | 0 |  | 0 |  | 0 | SI | NO | LANIP
132 | Bicarbonato de sodio anhidro con certificado de análisis | Merck 106329,1000 o equivalente | Frasco x 1 k | 4 | 154391.1 | 617564.4 | 4 | 617564.4 |  | 0 |  | 0 |  | 0 |  | 0 |  | 0 |  | 0 |  | 0 |  | 0 | SI | NO | LANIP
133 | Bigdye Terminator Cycle Sequencing ready reaction Kit Versión 3.1 | Applied Biosystems | Unidad | 1 | 6479575.76 | 6479575.76 |  | 0 |  | 0 | 1 | 6479575.76 |  | 0 |  | 0 |  | 0 |  | 0 |  | 0 |  | 0 | SI | NO | LNDV
134 | Bolsa para sangría con anticoagulante EDTA | Baxter o similar | Caja x 64 | 3 | 257712.8 | 773138.4 | 1 | 257712.8 | 1 | 257712.8 | 1 | 257712.8 |  | 0 |  | 0 |  | 0 |  | 0 |  | 0 |  | 0 | SI | NO | LNDV
135 | Bondesil C18 bulk sorbent, 40 μm, 100 g Ref. 12213012 | Agilent o equivalente | Frasco 100 g | 21 | 2115916 | 44434236 |  | 0 |  | 0 |  | 0 |  | 0 |  | 0 |  | 0 |  | 0 | 21 | 44434236 |  | 0 | SI | NO | LANIA
136 | Bondesil-PSA, 40 µm | Agilent / Merck o equivalente | Frasco x 100g | 22 | 4666788.014 | 102669336.308 |  | 0 |  | 0 |  | 0 |  | 0 |  | 0 |  | 0 |  | 0 | 22 | 102669336.308 |  | 0 | SI | NO | LANIA
137 | Brucella abortus control serum-Brucella abortus complement fixation (CF) low positive control serum 12-L | NVSL | Vial | 1 | 1489880 | 1489880 |  | 0 |  | 0 | 1 | 1489880 |  | 0 |  | 0 |  | 0 |  | 0 |  | 0 |  | 0 | NO | NO | LNDV
138 | Brucella abortus FPA control serum 612-IHC | NVSL | Vial x 1 ml | 1 | 1068151.973 | 1068151.973 |  | 0 |  | 0 | 1 | 1068151.973 |  | 0 |  | 0 |  | 0 |  | 0 |  | 0 |  | 0 | NO | NO | LNDV
139 | Brucella control serum- Brucella suis negative control serum 712 N | NVSL | Vial | 1 | 474715.5273 | 474715.5273 |  | 0 |  | 0 | 1 | 474715.5273 |  | 0 |  | 0 |  | 0 |  | 0 |  | 0 |  | 0 | NO | NO | LNDV
140 | Brucella control serum- Brucella suis positive control serum 712 | NVSL | Vial | 1 | 744940 | 744940 |  | 0 |  | 0 | 1 | 744940 |  | 0 |  | 0 |  | 0 |  | 0 |  | 0 |  | 0 | NO | NO | LNDV
141 | Brucella proficiency test- Brucella abortus check tests serum | NVSL | Panel | 15 | 4447030 | 66705450 |  | 0 | 14 | 62258420 | 1 | 4447030 |  | 0 |  | 0 |  | 0 |  | 0 |  | 0 |  | 0 | NO | NO | LNDV
142 | Brucella species DNA | NVSL. BRU-DNA NVSL |  | 1 | 1580320 | 1580320 |  | 0 |  | 0 | 1 | 1580320 |  | 0 |  | 0 |  | 0 |  | 0 |  | 0 |  | 0 | NO | NO | LNDV
143 | BSA | Sigma | Fracción de albúmina, bovina V 99% Frasco 50 gramos | 3 | 1148687.4956 | 3446062.4867 |  | 0 |  | 0 | 1 | 1148687.4956 |  | 0 |  | 0 | 2 | 2297374.9911 |  | 0 |  | 0 |  | 0 | SI | NO | LDF&MR
144 | Buffer fosfato salino. polvo. pH 7.4 con fecha vencimiento no menor a 2 años con certificado trazables a NIST valorado por norma DIN 19268 | Sigma o equivalente | Caja x 10 sobres | 1 | 35099 | 35099 |  | 0 |  | 0 | 1 | 35099 |  | 0 |  | 0 |  | 0 |  | 0 |  | 0 |  | 0 | SI | NO | RED LDV
145 | Buffer pH 10 con fecha vencimiento no menor a 2 años con certificado trazables a NIST valorado por norma DIN 19268 | Merck o equivalente | Frasco x 1 litro | 12 | 131792.5 | 1581510 | 2 | 263585 | 1 | 131792.5 | 1 | 131792.5 |  | 0 | 5 | 658962.5 |  | 0 |  | 0 | 3 | 395377.5 |  | 0 | SI | NO | RED LDF
146 | Buffer pH 2 con vigencia superior a 2 años con certificado de análisis trazable NIST valorado por norma DIN 19268 (ácido cítrico/hidróxido sódico/ácido clorhídrico), trazable a SRM de NIST y PTB pH 2.00 (20°C) | Merck o equivalente | Frasco x 1 litro | 7 | 293047.5 | 2051332.5 |  | 0 |  | 0 |  | 0 |  | 0 | 5 | 1465237.5 |  | 0 |  | 0 | 2 | 586095 |  | 0 | SI | NO | RED LDF
147 | Buffer pH 4 con fecha vencimiento no menor a 2 años con certificado trazables a NIST valorado por norma DIN 19268 (ácido cítrico/sodio hidróxido/ácido clorhídrico o potasio hidrogeno ftalato ), trazable a SRM de NIST y PTB pH 4.00 (20°C -25°C) | Merck o equivalente | Frasco x 1 litro | 14 | 150978.8065 | 2113703.2915 | 5 | 754894.0327 | 1 | 150978.8065 | 1 | 150978.8065 |  | 0 | 5 | 754894.0327 |  | 0 |  | 0 | 2 | 301957.6131 |  | 0 | SI | NO | RED LDF
148 | Buffer pH 7 con fecha vencimiento no menor a 2 años con certificado trazables a NIST valorado por norma DIN 19268 (potasio dihidrógeno fosfato/di-sodio hidrogeno fosfato)trazable a SRM de NIST y PTB pH 7.00 (25°C) | Merck o equivalente | Frasco x 1 litro | 9 | 154553.3682 | 1390980.3138 | 5 | 772766.841 | 1 | 154553.3682 | 1 | 154553.3682 |  | 0 |  | 0 |  | 0 |  | 0 | 2 | 309106.7364 |  | 0 | SI | NO | LANIP
149 | Buffer TBE dry Tris-Borate-Edta en sales para diluir | Amresco | Frasco x 17g (para 1 L) | 35 | 1087199.47 | 38051981.45 |  | 0 |  | 0 |  | 0 |  | 0 |  | 0 | 35 | 38051981.45 |  | 0 |  | 0 |  | 0 | SI | NO | LDF&MR
150 | Buffer TBE Tampon 10X (Tris– Borato -EDTA) para Electroforesis | VWR 0478-40L. Concentrado paquete para prepatrar 40 L | Unidad | 12 | 947613.3058 | 11371359.6695 |  | 0 | 1 | 947613.3058 |  | 0 |  | 0 | 7 | 6633293.1405 | 4 | 3790453.2232 |  | 0 |  | 0 |  | 0 | SI | NO | RED LDF
151 | Caldo BHI | Merck 110493, Oxoid o equivalente | Frasco x 500 gr | 3 | 567881.9732 | 1703645.9196 |  | 0 |  | 0 | 3 | 1703645.9196 |  | 0 |  | 0 |  | 0 |  | 0 |  | 0 |  | 0 | SI | NO | LNDV
152 | Caldo Caso o Tripticasa de Soya | MERCK., oxoid | Frasco x 500 g | 62 | 249543.7 | 15471709.4 | 60 | 14972622 | 1 | 249543.7 |  | 0 |  | 0 | 1 | 249543.7 |  | 0 |  | 0 |  | 0 |  | 0 | SI | NO | LANIP
153 | Caldo Muller Hinton ajustado con cationes | BD 212322. Merck 5712, oxoid, Scharlau | Frasco x 500 g | 1 | 1035242.486 | 1035242.486 |  | 0 | 1 | 1035242.486 |  | 0 |  | 0 |  | 0 |  | 0 |  | 0 |  | 0 |  | 0 | SI | NO | RED LDV
154 | Caldo Rojo de metilo Vogues Proskauver | Merck 5712, oxoid o equivalente | Frasco x 500 g | 1 | 706323.5815 | 706323.5815 |  | 0 | 1 | 706323.5815 |  | 0 |  | 0 |  | 0 |  | 0 |  | 0 |  | 0 |  | 0 | SI | NO | RED LDV
155 | Caldo Tertrationate | Oxoid Merck o equivalente | Frasco x 500 g | 1 | 536225.4464 | 536225.4464 |  | 0 | 1 | 536225.4464 |  | 0 |  | 0 |  | 0 |  | 0 |  | 0 |  | 0 |  | 0 | SI | NO | RED LDV
156 | Caldo tioglicolato + extracto de carne. Fecha de vencimiento no inferior a 2 años | Merck, Acumedia, BBL, Sharlau, Sigma, oxoid | Frasco x 500 g | 11 | 727540.3931 | 8002944.3241 | 10 | 7275403.931 | 1 | 727540.3931 |  | 0 |  | 0 |  | 0 |  | 0 |  | 0 |  | 0 |  | 0 | SI | NO | LANIP
157 | Caldo Trichomonas | Merck, Acumedia, BBL, Sharlau, Sigma | Frasco x 500 g | 4 | 592735.2152 | 2370940.8608 |  | 0 | 1 | 592735.2152 | 1 | 592735.2152 |  | 0 | 2 | 1185470.4304 |  | 0 |  | 0 |  | 0 |  | 0 | SI | NO | RED LDF
158 | Caldo tripticasa soya modificado E.coli O:157 | Oxoid o Equivalente | Frasco x 500 g | 2 | 297500 | 595000 | 1 | 297500 | 1 | 297500 |  | 0 |  | 0 |  | 0 |  | 0 |  | 0 |  | 0 |  | 0 | SI | NO | RED LDV
159 | Caldo urea | Scharlau, Dibico o equivante | Frasco x 100 g | 9 | 759229.021 | 6833061.1886 |  | 0 | 3 | 2277687.0629 | 3 | 2277687.0629 |  | 0 | 3 | 2277687.0629 |  | 0 |  | 0 |  | 0 |  | 0 | SI | NO | RED LDV
160 | Caldo/Medio Nitrato | Cualquier marca | Frasco x 500 g | 2 | 1013482.5743 | 2026965.1486 |  | 0 |  | 0 | 1 | 1013482.5743 |  | 0 | 1 | 1013482.5743 |  | 0 |  | 0 |  | 0 |  | 0 | SI | NO | LNDV
161 | Carbón activado para análisis granular | Merck. Sigma, JT Baker, Sharlau o equivalentes | Frasco x 250 g | 2 | 221876 | 443752 | 2 | 443752 |  | 0 |  | 0 |  | 0 |  | 0 |  | 0 |  | 0 |  | 0 |  | 0 | SI | NO | LANIP
162 | Carbon disulfuro, densidad 1260 mg/ml a 25 ° C | Merck. Sigma, JT Baker, Sharlau o equivalentes | Frasco x 1 litro | 5 | 679034 | 3395170 |  | 0 |  | 0 |  | 0 |  | 0 |  | 0 |  | 0 |  | 0 | 5 | 3395170 |  | 0 | SI | NO | LANIA
163 | Carbonato de Calcio (CaCO3) para analisis ACS reagent, ≥99.0%, powder | Merck o Cualquier marca | Frasco x 1 Kg | 5 | 494163.1871 | 2470815.9353 |  | 0 |  | 0 |  | 0 |  | 0 | 3 | 1482489.5612 |  | 0 |  | 0 | 2 | 988326.3741 |  | 0 | SI | NO | RED LDF
164 | Carbonato de sodio, Anhydro, granular. Especificaciones ACS. Na2CO3. PM 105,99. 3604-01 | J.T BAKER o equivalente | Frasco x 500g o 1 kg | 1 | 238331.288 | 238331.288 |  | 0 |  | 0 |  | 0 |  | 0 |  | 0 |  | 0 |  | 0 | 1 | 238331.288 |  | 0 | SI | SI | LANIA
165 | Cartuchos de extracción de 6 ml, Octadecyl C18, 40µm, 60A° (Se requiere 1g de la fase requerida, lecho es de 1000 mg por columna.). | J.T Baker / Avantor o equivalente | Caja x 30 cartuchos | 10 | 1710755.2913 | 17107552.9133 |  | 0 |  | 0 |  | 0 |  | 0 |  | 0 |  | 0 |  | 0 | 10 | 17107552.9133 |  | 0 | SI | NO | LANIA
166 | Caseína | J.T Baker o Acros | Frasco 500 g | 3 | 400673 | 1202019 |  | 0 |  | 0 |  | 0 |  | 0 | 1 | 400673 | 2 | 801346 |  | 0 |  | 0 |  | 0 | SI | NO | LDF&MR
167 | Cepa Lecanicillium lecanni sp. Fecha de vencimiento no inferior a 2023 con certificado de acreditación con 17034 pase 2 o 3. | ATCC o Colección Equivalente | KWIK STIK, Criovial, Vial Liofilizado, Loop | 1 | 101722.622 | 101722.622 |  | 0 |  | 0 |  | 0 |  | 0 |  | 0 |  | 0 |  | 0 | 1 | 101722.622 |  | 0 | NO | NO | LANIA
168 | Cepa Metarhizium sp. Fecha de vencimiento no inferior a 2023, con certificado de acreditación con 17034 pase 2 o 3. | ATCC o Equivalente | KWIK STIK, Criovial, Vial Liofilizado, Loop | 1 | 893890.5774 | 893890.5774 |  | 0 |  | 0 |  | 0 |  | 0 |  | 0 |  | 0 |  | 0 | 1 | 893890.5774 |  | 0 | NO | NO | LANIA
169 | Cepa Paecylomyces sp. Fecha de vencimiento no inferior a 2023 con certificado de acreditación con 17034 pase 2 o 3 | ATCC o Equivalente | KWIK STIK, Criovial, Vial Liofilizado, Loop | 1 | 1422951.7194 | 1422951.7194 |  | 0 |  | 0 |  | 0 |  | 0 |  | 0 |  | 0 |  | 0 | 1 | 1422951.7194 |  | 0 | NO | NO | LANIA
170 | Cepa Azotobacter croococcum Fecha de vencimiento no inferior a 2023, con certificado de acreditación con 17034 pase 2 o 3 | ATCC o Equivalente | KWIK STIK, Criovial, Vial Liofilizado, Loop | 1 | 139901.0834 | 139901.0834 |  | 0 |  | 0 |  | 0 |  | 0 |  | 0 |  | 0 |  | 0 | 1 | 139901.0834 |  | 0 | NO | NO | LANIA
171 | Cepa Beauveria bassiana Fecha de vencimiento no inferior a 2023, con certificado de acreditación con 17034 pase 2 o 3 | ATCC o Equivalente | KWIK STIK, Criovial, Vial Liofilizado, Loop | 1 | 961185.3042 | 961185.3042 |  | 0 |  | 0 |  | 0 |  | 0 |  | 0 |  | 0 |  | 0 | 1 | 961185.3042 |  | 0 | NO | NO | LANIA
172 | Cepa Candida albicans | ATCC 10231 o equivalente | KWIK STIK, Criovial, Vial Liofilizado, Loop | 1 | 569200 | 569200 | 1 | 569200 |  | 0 |  | 0 |  | 0 |  | 0 |  | 0 |  | 0 |  | 0 |  | 0 | NO | NO | LANIP
173 | Cepa Clostridum sporogenes | ATCC 19404 o ATCC 11437 o equivalente | KWIK STIK, Criovial, Vial Liofilizado, Loop | 1 | 569200 | 569200 | 1 | 569200 |  | 0 |  | 0 |  | 0 |  | 0 |  | 0 |  | 0 |  | 0 |  | 0 | NO | NO | LANIP
174 | Cepa de aspergillus brasiliensis | ATCC 16404 o equivalente | KWIK STIK, Criovial, Vial Liofilizado, Loop | 1 | 569200 | 569200 | 1 | 569200 |  | 0 |  | 0 |  | 0 |  | 0 |  | 0 |  | 0 |  | 0 |  | 0 | NO | NO | LANIP
175 | Cepa de Bacillus subtilis | ATCC 6633 o equivalente | KWIK STIK, Criovial, Vial Liofilizado, Loop | 1 | 569200 | 569200 | 1 | 569200 |  | 0 |  | 0 |  | 0 |  | 0 |  | 0 |  | 0 |  | 0 |  | 0 | NO | NO | LANIP
176 | Cepa de referencia Brucella abortus RB51, 2 o 3 pases | NVSL u otro | Vial, loops | 1 | 2810780 | 2810780 |  | 0 |  | 0 | 1 | 2810780 |  | 0 |  | 0 |  | 0 |  | 0 |  | 0 |  | 0 | NO | NO | LNDV
177 | Cepa E. coli ATCC 25922 con certificado de acreditación con 17034 | ATCC o Equivalente | Vial Liofilizado/ Criovial | 2 | 569200 | 1138400 | 1 | 569200 | 1 | 569200 |  | 0 |  | 0 |  | 0 |  | 0 |  | 0 |  | 0 |  | 0 | NO | NO | RED LDV
178 | Cepa E. coli ATCC 35218, 2 o 3 pases | ATCC o equivalente | Culti loop, loops | 3 | 498183.0989 | 1494549.2966 | 1 | 498183.0989 | 1 | 498183.0989 | 1 | 498183.0989 |  | 0 |  | 0 |  | 0 |  | 0 |  | 0 |  | 0 | NO | NO | LNDV
179 | Cepa Salmonella ATCC 14028 Fecha de vencimiento no inferior a 2024 con certificado de acreditación en 17034 segundo o tercer pase de la colección | ATCC o Equivalente | KWIK STIK, Criovial, Vial Liofilizado, Loop | 3 | 630126.4702 | 1890379.4105 | 1 | 630126.4702 |  | 0 | 1 | 630126.4702 |  | 0 |  | 0 |  | 0 |  | 0 | 1 | 630126.4702 |  | 0 | NO | NO | LANP
180 | Cepa Staphylococcus aureus | ATCC 6538 o equivalente | KWIK STIK, Criovial, Vial Liofilizado, Loop | 2 | 569200 | 1138400 | 1 | 569200 | 1 | 569200 |  | 0 |  | 0 |  | 0 |  | 0 |  | 0 |  | 0 |  | 0 | NO | NO | LANIP
181 | Material o polvo adsorbente inerte para derrame de sustancias químicas, con certificado de análisis y ficha de seguridad. | Cualquier marca | Frasco x 500g | 4 | 355314.4063 | 1421257.6253 | 3 | 1065943.219 |  | 0 | 1 | 355314.4063 |  | 0 |  | 0 |  | 0 |  | 0 |  | 0 |  | 0 | SI | NO | LANIP
182 | Citrato de sodio (Citrato trisodico) | Sigma, S-4641 o equivalente | Frasco X 25 o Frasco x 250g | 3 | 209372.2394 | 628116.7183 |  | 0 |  | 0 |  | 0 |  | 0 | 1 | 209372.2394 | 1 | 209372.2394 |  | 0 | 1 | 209372.2394 |  | 0 | SI | NO | LANIA
183 | Citrato disodico sesquihidratado Número CAS 6132-05 | Sigma Aldrich, JT Baker, Sharlau o equivalente | Frasco x 500g o 1 kg | 15 | 460065.0358 | 6900975.5368 |  | 0 |  | 0 |  | 0 |  | 0 |  | 0 |  | 0 |  | 0 | 15 | 6900975.5368 |  | 0 | SI | NO | LANIA
184 | Cloroformo 99% Grado Biología Molecular | Sigma C2432-500 | Frasco x 500 ml | 5 | 448130.397 | 2240651.985 |  | 0 |  | 0 | 2 | 896260.794 |  | 0 | 3 | 1344391.191 |  | 0 |  | 0 |  | 0 |  | 0 | SI | SI | RED LDF
185 | Cloroformo grado reactivo | JT Baker / Merck | Frasco x 4 litros o 2 frascos x 2,5 litros | 1 | 403861.72 | 403861.72 |  | 0 |  | 0 | 1 | 403861.72 |  | 0 |  | 0 |  | 0 |  | 0 |  | 0 |  | 0 | SI | SI | LNDV
186 | Clorpirifos deuterado con certificado de análisis y ficha de seguridad.Fecha de vencimiento no inferior a 6 meses. | Sigma Aldrich, Dr Erhenstorfer o similares | Frasco x 25mg | 2 | 3849206.7627 | 7698413.5255 |  | 0 |  | 0 |  | 0 |  | 0 |  | 0 |  | 0 |  | 0 | 2 | 7698413.5255 |  | 0 | SI | NO | LANIA
187 | Cloruro de 2,3,5 Trifenil tetrazolio | Cualquier marca | Frasco x 100 g | 9 | 2942351.398 | 26481162.582 |  | 0 |  | 0 |  | 0 |  | 0 | 4 | 11769405.592 |  | 0 | 5 | 14711756.99 |  | 0 |  | 0 | SI | NO | LDF&MR
188 | Cloruro de bario. BaCl2 (H2O)2 | Sigma - Merkc u otro | 50g a 100 g o 500g | 1 | 256895.18 | 256895.18 |  | 0 |  | 0 | 1 | 256895.18 |  | 0 |  | 0 |  | 0 |  | 0 |  | 0 |  | 0 | SI | NO | LNDV
189 | Cloruro de calcio dihidratado PA con certificado de análisis trazable por lote (Se aceptan otras presentaciones diferentes a 250g siempre y cuando se garantice la cantidad total requerida por la insitución) | Cualquier marca | Frasco x 250 g o frasco x 500 g | 3 | 196178.8494 | 588536.5482 |  | 0 |  | 0 | 1 | 196178.8494 |  | 0 | 1 | 196178.8494 |  | 0 |  | 0 | 1 | 196178.8494 |  | 0 | SI | SI | LANIA
190 | Cloruro de estaño dihidratado CAS 10025-69-1 | Merck o equvalentes | Frasco X 250 g | 2 | 652328.3928 | 1304656.7856 |  | 0 |  | 0 |  | 0 |  | 0 |  | 0 |  | 0 |  | 0 | 2 | 1304656.7856 |  | 0 | SI | NO | LANIA
191 | Cloruro de magnesio 6-hidratado (MgCl2.6H2O) con certificado de análisis trazable por lote | JT Baker, Merck o equivalente | Frasco x 500 g | 2 | 236200.7998 | 472401.5995 |  | 0 |  | 0 |  | 0 |  | 0 | 1 | 236200.7998 |  | 0 |  | 0 | 1 | 236200.7998 |  | 0 | SI | NO | LANIA
192 | Cloruro de potasio (KCl) con certificado de análisis y ficha de seguridad | Merck o equivalente | Frasco x 500 g | 4 | 223408.9065 | 893635.6262 | 2 | 446817.8131 |  | 0 |  | 0 |  | 0 | 1 | 223408.9065 |  | 0 |  | 0 | 1 | 223408.9065 |  | 0 | SI | NO | LANIA
193 | Cloruro de Potasio 3M para electrodos, Con certificado de análisis e incertidumbre. Fecha de vencimiento no inferior a 2 años | 3M o equivalente | Frasco x 250 o 300 mL | 8 | 142157.2179 | 1137257.7429 | 2 | 284314.4357 | 1 | 142157.2179 | 1 | 142157.2179 |  | 0 | 1 | 142157.2179 |  | 0 |  | 0 | 3 | 426471.6536 |  | 0 | SI | NO | LANIA
194 | Cloruro de sodio (NaCl) | Merck, Sigma, Sharlau,JT Baker o equivalentes | Frasco x 1 Kg | 27 | 69911.1157 | 1887600.1237 | 10 | 699111.1569 |  | 0 |  | 0 |  | 0 | 3 | 209733.3471 |  | 0 |  | 0 | 14 | 978755.6197 |  | 0 | SI | NO | LANIA
195 | CoaguStaph™, Coagulasa plasma de conejo con EDTA , Test de coagulasa para Staphylococcus aureus | Hardy diagnostics | Caja x 6 x 3 ml | 1 | 984784.3493 | 984784.3493 |  | 0 | 1 | 984784.3493 |  | 0 |  | 0 |  | 0 |  | 0 |  | 0 |  | 0 |  | 0 | SI | NO | RED LDV
196 | Colorante fuschina fenicada Ziehl Neelsen | Albor o equivalente | Frasco x 1 litro (Se aceptan presentaciones diferentes a 1 l siempre y cuando se cumpla con la cantidad solicitada por la entidad) | 2 | 148862.1773 | 297724.3547 |  | 0 | 1 | 148862.1773 | 1 | 148862.1773 |  | 0 |  | 0 |  | 0 |  | 0 |  | 0 |  | 0 | SI | NO | RED LDV
197 | Colorante Giemsa | Cualquier marca | Frasco x 25 g | 2 | 960254.792 | 1920509.584 |  | 0 | 1 | 960254.792 | 1 | 960254.792 |  | 0 |  | 0 |  | 0 |  | 0 |  | 0 |  | 0 | SI | NO | RED LDV
198 | Colorante violeta de gram | Albor o equivalente | Frasco x 1 litro | 4 | 84918.876 | 339675.504 |  | 0 | 3 | 254756.628 | 1 | 84918.876 |  | 0 |  | 0 |  | 0 |  | 0 |  | 0 |  | 0 | SI | NO | RED LDV
199 | Conjugado - antiguinea pig Ig G whole molecule | Sigma A7289 | Frasco x 1 ml | 11 | 1091399.3747 | 12005393.1213 | 10 | 10913993.7467 |  | 0 | 1 | 1091399.3747 |  | 0 |  | 0 |  | 0 |  | 0 |  | 0 |  | 0 | SI | NO | LANIP
200 | Control de ensayo POSITIVO para Ivermectina en leche de bovino. | FAPAS o Equivalente | Frasco x 25 mL | 1 | 1742738.4496 | 1742738.4496 | 1 | 1742738.4496 |  | 0 |  | 0 |  | 0 |  | 0 |  | 0 |  | 0 |  | 0 |  | 0 | SI | NO | LANIP
201 | Control positivo Pseudomonas syringae pv syringae | NA | Vial cepa ATCC | 1 | 601766.7814 | 601766.7814 |  | 0 |  | 0 |  | 0 |  | 0 |  | 0 | 1 | 601766.7814 |  | 0 |  | 0 |  | 0 | SI | NO | LDF&MR
202 | Cristal Violeta | Cualquier marca | Frasco x 25 g | 4 | 259402.696 | 1037610.7839 | 1 | 259402.696 |  | 0 | 1 | 259402.696 |  | 0 | 2 | 518805.3919 |  | 0 |  | 0 |  | 0 |  | 0 | SI | NO | RED LDF
203 | CTAB (Bromuro de hexadeciltrimetilamonio o Bromuro de cetiltrimetilamonio) | Cualquier marca | Frasco x 100 g | 7 | 667049.4034 | 4669345.8235 |  | 0 |  | 0 |  | 0 |  | 0 | 4 | 2668197.6134 | 3 | 2001148.2101 |  | 0 |  | 0 |  | 0 | SI | NO | RED LDF
204 | Desinfectante bactericida a base de yodo | Cualquier marca | Frasco x 3.78 litros | 38 | 107285.6274 | 4076853.8412 |  | 0 | 3 | 321856.8822 | 1 | 107285.6274 |  | 0 | 2 | 214571.2548 |  | 0 |  | 0 |  | 0 | 32 | 3433140.0768 | SI | NO | SPA
205 | Detection Enhancer, for real-time PCR | Applied Biosystem A44810 | Vial | 30 | 67216.6978 | 2016500.934 |  | 0 | 30 | 2016500.934 |  | 0 |  | 0 |  | 0 |  | 0 |  | 0 |  | 0 |  | 0 | SI | NO | RED LDV
206 | Dextrosa anhidro | Cualquier marca | Frasco x 250 g | 5 | 220128.4137 | 1100642.0687 | 2 | 440256.8275 |  | 0 | 1 | 220128.4137 |  | 0 |  | 0 | 2 | 440256.8275 |  | 0 |  | 0 |  | 0 | SI | NO | LDF&MR
207 | D-Glucosa (Dextrosa) | Merck, Acumedia, BBL, Sharlau, Sigma o equivalente | Frasco x 500 g | 2 | 189413.3249 | 378826.6498 |  | 0 |  | 0 |  | 0 |  | 0 | 1 | 189413.3249 | 1 | 189413.3249 |  | 0 |  | 0 |  | 0 | SI | NO | RED LDF
208 | Diamonio hidrogeno fosfato (NH₄)₂HPO₄ grado ACS,ISO,Reag. Ph Eur | Panreac, Sigma-Aldrich, referencia MERCK 101207)Equivalente | Frasco x 500 g | 1 | 383581.8761 | 383581.8761 |  | 0 |  | 0 |  | 0 |  | 0 |  | 0 |  | 0 |  | 0 | 1 | 383581.8761 |  | 0 | SI | NO | LANIA
209 | di-Amonio hidrogenocitrato p.a. ACS,Reag. > 98% | Merck (referencia 1011540500) o similar | Frasco x 500g | 1 | 571993.675 | 571993.675 |  | 0 |  | 0 |  | 0 |  | 0 |  | 0 |  | 0 |  | 0 | 1 | 571993.675 |  | 0 | SI | NO | LANIA
210 | Diciclohexilftalato pureza mayor a 99% para GC | JTBaker, merck o equivalentes | Frasco x 500 ml | 1 | 480092.5414 | 480092.5414 |  | 0 |  | 0 |  | 0 |  | 0 |  | 0 |  | 0 |  | 0 | 1 | 480092.5414 |  | 0 | SI | NO | LANIA
211 | Dicromato de potasio reactivo analítico con certificado de análisis. Estandar primario | cualquier marca | Frasco x 100g | 1 | 388665.9 | 388665.9 |  | 0 |  | 0 |  | 0 |  | 0 |  | 0 |  | 0 |  | 0 | 1 | 388665.9 |  | 0 | SI | NO | LANIA
212 | Dihidrogeno Fosfato Disodico Na2HPO4 | Merck, JT Baker, Sigma o equivalente | Frasco x 500 g o 1000g | 2 | 933381.8656 | 1866763.7313 | 1 | 933381.8656 |  | 0 |  | 0 |  | 0 |  | 0 |  | 0 |  | 0 | 1 | 933381.8656 |  | 0 | SI | NO | LANIA
213 | Dimetil sulfoxido: DMSO Grado Biología Molecular | Cualquier marca | Frasco x 250 ml | 6 | 475449.2904 | 2852695.7423 | 1 | 475449.2904 | 1 | 475449.2904 | 3 | 1426347.8712 |  | 0 | 1 | 475449.2904 |  | 0 |  | 0 |  | 0 |  | 0 | SI | NO | RED LDV
214 | Dimetilformamida | Merck, JT Baker, Sigma o equivalente | 4 Litros | 1 | 1102829.9667 | 1102829.9667 | 1 | 1102829.9667 |  | 0 |  | 0 |  | 0 |  | 0 |  | 0 |  | 0 |  | 0 |  | 0 | SI | NO | LANIP
215 | Dimetilsulfóxido | Cualquier marca | Frasco x 2.5 litros | 4 | 609716.4938 | 2438865.975 | 1 | 609716.4938 |  | 0 |  | 0 |  | 0 | 1 | 609716.4938 |  | 0 |  | 0 | 2 | 1219432.9875 |  | 0 | SI | NO | LANIA
216 | Dimetoato D6, estandar deuterado con certificado de análisis y fecha de vencimiento superior a 6 meses | Dr Ehrenstorfer, HPC Standars, Sigma o equivalentes | frasco x 10 mg | 1 | 2170828.5 | 2170828.5 |  | 0 |  | 0 |  | 0 |  | 0 |  | 0 |  | 0 |  | 0 | 1 | 2170828.5 |  | 0 | SI | NO | LANIA
217 | DNA Ladder 1 Kb Plus X 1000 ug Ref 10787026 | Invitrogen | Unidad | 9 | 1141335.1674 | 10272016.507 |  | 0 |  | 0 |  | 0 |  | 0 | 9 | 10272016.507 |  | 0 |  | 0 |  | 0 |  | 0 | SI | NO | RED LDF
218 | DNase I (RNase-free) x 2000Und. Ref AM2222 | Invitrogen, A&A biotechnology | Unidad | 8 | 831821.056 | 6654568.448 |  | 0 |  | 0 | 2 | 1663642.112 |  | 0 | 6 | 4990926.336 |  | 0 |  | 0 |  | 0 |  | 0 | SI | NO | RED LDF
219 | D-Xilosa | Merck A1.08689.0100 | Frasco x 100 g | 3 | 435605.7 | 1306817.1 |  | 0 | 1 | 435605.7 | 1 | 435605.7 |  | 0 | 1 | 435605.7 |  | 0 |  | 0 |  | 0 |  | 0 | SI | NO | RED LDF
220 | EDTA CAS 6381-92-6 | Merck o equivalentes | Frasco x 100 g | 3 | 265123.9892 | 795371.9675 |  | 0 | 2 | 530247.9784 |  | 0 |  | 0 | 1 | 265123.9892 |  | 0 |  | 0 |  | 0 |  | 0 | SI | NO | RED LDV
221 | EDTA de hierro sodio Fe3Na EDTA E6760-500G | Sigma/Merck | Unidad x 500 g | 1 | 1149493.6667 | 1149493.6667 |  | 0 |  | 0 |  | 0 |  | 0 |  | 0 | 1 | 1149493.6667 |  | 0 |  | 0 |  | 0 | SI | NO | LDF&MR
222 | EDTA sal disódica dihidrato | Sigma o equivalente | Frasco x 500 g | 4 | 765683.3407 | 3062733.3629 | 2 | 1531366.6815 |  | 0 |  | 0 |  | 0 | 1 | 765683.3407 |  | 0 |  | 0 | 1 | 765683.3407 |  | 0 | SI | NO | LANIP
223 | Electrode solution storage-para almacenar o guardar electrodos de pH | Orion/ Scharlau | Frasco x 100ml o 250 ml | 1 | 239804.2743 | 239804.2743 |  | 0 |  | 0 |  | 0 |  | 0 | 1 | 239804.2743 |  | 0 |  | 0 |  | 0 |  | 0 | SI | NO | RED LDF
224 | Eliminador de nucleasas | Cualquier marca | Spray x 475 o 500 mL | 29 | 834879.552 | 24211507.008 |  | 0 | 1 | 834879.552 |  | 0 |  | 0 |  | 0 | 28 | 23376627.456 |  | 0 |  | 0 |  | 0 | SI | NO | LDF&MR
225 | EMJH enriquecimiento | Difco | Caja x 6 frascos x 100 ml | 1 | 2929530.1862 | 2929530.1862 |  | 0 | 1 | 2929530.1862 |  | 0 |  | 0 |  | 0 |  | 0 |  | 0 |  | 0 |  | 0 | SI | NO | RED LDV
226 | Emulsion Yema de Huevo Con Telurito x 100 ml | OXOID | Frasco X 100 ml | 5 | 181475.0456 | 907375.2282 | 5 | 907375.2282 |  | 0 |  | 0 |  | 0 |  | 0 |  | 0 |  | 0 |  | 0 |  | 0 | SI | NO | LANIP
227 | Entellan | Merck o equivalente | Frasco x 100 ml | 3 | 129433.2 | 388299.6 |  | 0 |  | 0 | 2 | 258866.4 |  | 0 | 1 | 129433.2 |  | 0 |  | 0 |  | 0 |  | 0 | SI | NO | LNDV
228 | Eosina Y | Sigma Aldrich / Merck / JT Baker | Frasco x 25 g | 1 | 631781.5608 | 631781.5608 |  | 0 |  | 0 | 1 | 631781.5608 |  | 0 |  | 0 |  | 0 |  | 0 |  | 0 |  | 0 | SI | NO | LNDV
229 | Escala de Mac Farland Completa | Cualquier marca | Tubos escala 0,5 a 10 | 4 | 880600 | 3522400 |  | 0 | 2 | 1761200 | 1 | 880600 |  | 0 | 1 | 880600 |  | 0 |  | 0 |  | 0 |  | 0 | SI | NO | RED LDV
230 | Esmalte Transparente para Uñas | Checo | Unidad | 16 | 17596.292 | 281540.672 |  | 0 | 1 | 17596.292 |  | 0 |  | 0 | 15 | 263944.38 |  | 0 |  | 0 |  | 0 |  | 0 | SI | NO | RED LDF
231 | Estandar 4,4-DDD con certificado de análisis y fecha de vencimiento inferior a 6 meses | Dr Ehrenstorfer, HPC Standars, Sigma o equivalentes | frasco x 10 mg | 1 | 371786.5428 | 371786.5428 |  | 0 |  | 0 |  | 0 |  | 0 |  | 0 |  | 0 |  | 0 | 1 | 371786.5428 |  | 0 | SI | NO | LANIA
232 | Estandar 4,4-DDE con certificado de análisis y fecha de vencimiento inferior a 6 meses | Dr Ehrenstorfer, HPC Standars, Sigma o equivalentes | frasco x 10 mg | 1 | 471978.8064 | 471978.8064 |  | 0 |  | 0 |  | 0 |  | 0 |  | 0 |  | 0 |  | 0 | 1 | 471978.8064 |  | 0 | SI | NO | LANIA
233 | Estandar 4,4-DDT con certificado de análisis y fecha de vencimiento inferior a 6 meses | Dr Ehrenstorfer, HPC Standars, Sigma o equivalentes | frasco x 10 mg | 1 | 489185.6229 | 489185.6229 |  | 0 |  | 0 |  | 0 |  | 0 |  | 0 |  | 0 |  | 0 | 1 | 489185.6229 |  | 0 | SI | NO | LANIA
234 | Estándar Albendazole fecha de vigencia ó con fecha no menor a 2 años | Dr. Ehrenstorfer Sigma Aldrich (Estándar Secundario Farmacéutico) | La presentación depende del proveedor (Cantidad requerida: 200 mg) | 1 | 590191.3473 | 590191.3473 | 1 | 590191.3473 |  | 0 |  | 0 |  | 0 |  | 0 |  | 0 |  | 0 |  | 0 |  | 0 | SI | NO | LANP
235 | Estandar Aldrin con certificado de análisis y fecha de vencimiento inferior a 6 meses | Dr Ehrenstorfer, HPC Standars, Sigma o equivalentes | frasco x 10 mg | 1 | 606092.2226 | 606092.2226 |  | 0 |  | 0 |  | 0 |  | 0 |  | 0 |  | 0 |  | 0 | 1 | 606092.2226 |  | 0 | SI | NO | LANIA
236 | Estandar Amitraz fecha de vigencia ó con fecha no menor a 2 años | Dr. Ehrenstorfer Sigma Aldrich (Estándar Secundario Farmacéutico) | La presentación depende del proveedor (Cantidad requerida: 200 mg) | 2 | 561436.365 | 1122872.7301 | 1 | 561436.365 |  | 0 |  | 0 |  | 0 |  | 0 |  | 0 |  | 0 | 1 | 561436.365 |  | 0 | SI | NO | LANIA
237 | Estandar Amoxicilina Trihydrate fecha de vigencia ó con fecha no menor a 2 años | Dr. Ehrenstorfer Sigma Aldrich (Estándar Secundario Farmacéutico) | Frasco por 250 mg, Frasco por 500 mg, o Frasco por 1g | 2 | 896362.371 | 1792724.742 | 2 | 1792724.742 |  | 0 |  | 0 |  | 0 |  | 0 |  | 0 |  | 0 |  | 0 |  | 0 | SI | NO | LANIP
238 | Estandar Ampicillin Trihydrate fecha de vigencia ó con fecha no menor a 2 años | Dr. Ehrenstorfer Sigma Aldrich (Estándar Secundario Farmacéutico) | La presentación depende del proveedor (Cantidad requerida: 200 mg) | 1 | 473362.1356 | 473362.1356 | 1 | 473362.1356 |  | 0 |  | 0 |  | 0 |  | 0 |  | 0 |  | 0 |  | 0 |  | 0 | SI | NO | LANIP
239 | Estándar Amprolium Hydrochloride fecha de vigencia ó con fecha no menor a 2 años | Dr. Ehrenstorfer Sigma Aldrich (Estándar Secundario Farmacéutico) | La presentación depende del proveedor (Cantidad requerida: 200 mg) | 1 | 947648.3374 | 947648.3374 | 1 | 947648.3374 |  | 0 |  | 0 |  | 0 |  | 0 |  | 0 |  | 0 |  | 0 |  | 0 | SI | NO | LANIP
240 | Estandar Betamethasone Sodium Phosphate fecha de vigencia ó con fecha no menor a 2 años | Dr. Ehrenstorfer Sigma Aldrich | La presentación depende del proveedor (Cantidad requerida: 200 mg) | 1 | 2331737.1983 | 2331737.1983 | 1 | 2331737.1983 |  | 0 |  | 0 |  | 0 |  | 0 |  | 0 |  | 0 |  | 0 |  | 0 | SI | NO | LANIP
241 | Estandar Boldenona Undecilenato fecha de vigencia ó con fecha no menor a 2 años | Dr. Ehrenstorfer Sigma Aldrich (Estándar Secundario Farmacéutico) | La presentación depende del proveedor (Cantidad requerida: 200 mg) | 1 | 3860674 | 3860674 | 1 | 3860674 |  | 0 |  | 0 |  | 0 |  | 0 |  | 0 |  | 0 |  | 0 |  | 0 | SI | NO | LANIP
242 | Estandar Carbadox | USP Dr. Ehrenstorfer Sigma Aldrich (Estándar primario o secundario). | La presentación depende del proveedor (Cantidad requerida: 100 mg) | 1 | 2629900 | 2629900 | 1 | 2629900 |  | 0 |  | 0 |  | 0 |  | 0 |  | 0 |  | 0 |  | 0 |  | 0 | SI | NO | LANIP
243 | Estandar Ceftiofur Hydrochloride fecha de vigencia ó con fecha no menor a 2 años | Dr. Ehrenstorfer Sigma Aldrich (Estándar Secundario Farmacéutico) | La presentación depende del proveedor (Cantidad requerida: 200 mg) | 1 | 2686116.9666 | 2686116.9666 | 1 | 2686116.9666 |  | 0 |  | 0 |  | 0 |  | 0 |  | 0 |  | 0 |  | 0 |  | 0 | SI | NO | LANIP
244 | Estandar Ceftiofur Sodium | Dr. Ehrenstorfer Sigma Aldrich (Estándar Secundario Farmacéutico) | La presentación depende del proveedor (Cantidad requerida: 200 mg) | 1 | 666485.5763 | 666485.5763 | 1 | 666485.5763 |  | 0 |  | 0 |  | 0 |  | 0 |  | 0 |  | 0 |  | 0 |  | 0 | SI | NO | LANIP
245 | Estandar Clotrimazole fecha de vigencia ó con fecha no menor a 2 años | Dr. Ehrenstorfer Sigma Aldrich (Estándar Secundario Farmacéutico) | La presentación depende del proveedor (Cantidad requerida: 200 mg) | 1 | 1091899.8546 | 1091899.8546 | 1 | 1091899.8546 |  | 0 |  | 0 |  | 0 |  | 0 |  | 0 |  | 0 |  | 0 |  | 0 | SI | NO | LANIP
246 | Estandar Cloxacillin Sodium fecha de vigencia ó con fecha no menor a 2 años | Dr. Ehrenstorfer Sigma Aldrich (Estándar Secundario Farmacéutico) | La presentación depende del proveedor (Cantidad requerida: 200 mg) | 1 | 1190661.8246 | 1190661.8246 | 1 | 1190661.8246 |  | 0 |  | 0 |  | 0 |  | 0 |  | 0 |  | 0 |  | 0 |  | 0 | SI | NO | LANIP
247 | Estándar de 2-NP-AHD trazable, con certificado con método de análisis e incertidumbre, fecha de vigencia ó con fecha no menor a 2 años | Dr Ehrenstorfer C15654450 o equivalente | Frasco x 10 mg | 1 | 1480333.222 | 1480333.222 | 1 | 1480333.222 |  | 0 |  | 0 |  | 0 |  | 0 |  | 0 |  | 0 |  | 0 |  | 0 | SI | NO | LANIP
248 | Estándar de 2-NP-AMOZ trazable, con certificado con método de análisis e incertidumbre,fecha de vigencia ó con fecha no menor a 2 años | Dr Ehrenstorfer C15654480 o equivalente | Frasco x 10 mg | 1 | 1260670.1251 | 1260670.1251 | 1 | 1260670.1251 |  | 0 |  | 0 |  | 0 |  | 0 |  | 0 |  | 0 |  | 0 |  | 0 | SI | NO | LANIP
249 | Estándar de 2-NP-AOZ trazable, con certificado con método de análisis e incertidumbre, fecha de vigencia ó con fecha no menor a 2 años | Dr Ehrenstorfer C15654500 o equivalente | Frasco x 10 mg | 1 | 1222761.4738 | 1222761.4738 | 1 | 1222761.4738 |  | 0 |  | 0 |  | 0 |  | 0 |  | 0 |  | 0 |  | 0 |  | 0 | SI | NO | LANIP
250 | Estándar de 2-NP-SCA trazable, con certificado con método de análisis e incertidumbre, fecha de vigencia ó con fecha no menor a 2 años | Dr Ehrenstorfer C15654520 o equivalente | Frasco x 10 mg | 1 | 629849.8872 | 629849.8872 | 1 | 629849.8872 |  | 0 |  | 0 |  | 0 |  | 0 |  | 0 |  | 0 |  | 0 |  | 0 | SI | NO | LANIP
251 | Estándar de 2-Thiouracil trazable, con certificado con método de análisis e incertidumbre, fecha de vigencia ó con fecha no menor a 2 años | Dr Ehrenstorfer C17561500 | Frasco x 250 mg | 1 | 845880.1231 | 845880.1231 | 1 | 845880.1231 |  | 0 |  | 0 |  | 0 |  | 0 |  | 0 |  | 0 |  | 0 |  | 0 | SI | NO | LANIP
252 | Estándar de 6-Methyl-2-thiouracil trazable, con certificado con método de análisis e incertidumbre, fecha de vigencia ó con fecha no menor a 2 años | Dr Ehrenstorfer C15144300 | Frasco x 100 mg | 1 | 416936.2476 | 416936.2476 | 1 | 416936.2476 |  | 0 |  | 0 |  | 0 |  | 0 |  | 0 |  | 0 |  | 0 |  | 0 | SI | NO | LANIP
253 | Estandar de alfa- Boldenona trazable, Número CAS 27833-18-7 con certificado con método de análisis e incertidumbre,fecha de vigencia ó con fecha no menor a 2 años | LCG o equivalente | Frasco x 10 mg | 2 | 767550 | 1535100 | 2 | 1535100 |  | 0 |  | 0 |  | 0 |  | 0 |  | 0 |  | 0 |  | 0 |  | 0 | SI | NO | LANIP
254 | Estándar de Boldenona CAS 846-48-0 trazable. Con certificado de análisis e incertidumbre. Fecha de vencimiento no inferior a 2 años | Dr Ehrenstorfer C10662000 | Frasco x 10mg | 2 | 3737567.3907 | 7475134.7814 | 2 | 7475134.7814 |  | 0 |  | 0 |  | 0 |  | 0 |  | 0 |  | 0 |  | 0 |  | 0 | SI | NO | LANIP
255 | Estándar de Clenbuterol Clorhidrato trazable, con certificado con método de análisis e incertidumbre, vigencia no menor a Diciembre de 2022 | Dr Ehrenstorfer o equivalente | Frasco x 100 mg | 1 | 2686013.5 | 2686013.5 | 1 | 2686013.5 |  | 0 |  | 0 |  | 0 |  | 0 |  | 0 |  | 0 |  | 0 |  | 0 | SI | NO | LANIP
256 | Estándar de SEMICARBAZIDE. HCl trazable, con certificado con método de análisis e incertidumbre, vigencia no menor a a dos años | Dr Ehenstorfer. DRE-C16933500 | Frasco x 100 mg | 1 | 1045260.3582 | 1045260.3582 | 1 | 1045260.3582 |  | 0 |  | 0 |  | 0 |  | 0 |  | 0 |  | 0 |  | 0 |  | 0 | SI | NO | LANIP
257 | Estándar de zinc 1000 mg/l certificada con trazabilidad e incertidumbre y fecha de vencimiento no inferior a 2 años | Merck (referencia 1198060100) o equivalente | Frasco x 100 ml | 2 | 155761.8304 | 311523.6608 | 1 | 155761.8304 |  | 0 |  | 0 |  | 0 |  | 0 |  | 0 |  | 0 | 1 | 155761.8304 |  | 0 | SI | NO | LANIP
258 | Estándar de 17a-androlone | LGC MM0660.00 o equivalente | Frasco x 250 mg | 1 | 15372420 | 15372420 | 1 | 15372420 |  | 0 |  | 0 |  | 0 |  | 0 |  | 0 |  | 0 |  | 0 |  | 0 | SI | NO | LANIP
259 | Estándar de 6-Propyl-2-thiouracil | Dr EhrenstorferDRE-C16530500 | Frasco x 250 mg | 1 | 432454 | 432454 | 1 | 432454 |  | 0 |  | 0 |  | 0 |  | 0 |  | 0 |  | 0 |  | 0 |  | 0 | SI | NO | LANIP
260 | Estandar de AHD trazable, certificado con método de análisis e incertidumbre, fecha de vencimiento no inferior a 2 años | LCG o equivalente | Frasco x 50 mg | 2 | 441645.8052 | 883291.6104 | 2 | 883291.6104 |  | 0 |  | 0 |  | 0 |  | 0 |  | 0 |  | 0 |  | 0 |  | 0 | SI | NO | LANIP
261 | Estandar deTrenbolona Número CAS 10161-33-8, trazable, con certificado de análisis, fecha de vencimiento no inferior a 2 años | Dr. Ehrenstorfer Sigma Aldrich (Estándar Secundario Farmacéutico) o equivalente | Frasco x 100mg | 1 | 1974666.136 | 1974666.136 | 1 | 1974666.136 |  | 0 |  | 0 |  | 0 |  | 0 |  | 0 |  | 0 |  | 0 |  | 0 | SI | NO | LANIP
262 | Estandar de AMOZ trazable, certificado con método de análisis e incertidumbre, fecha de vencimiento no inferior a 2 años | LCG o equivalente | Frasco x 50 mg | 2 | 5237190 | 10474380 | 2 | 10474380 |  | 0 |  | 0 |  | 0 |  | 0 |  | 0 |  | 0 |  | 0 |  | 0 | SI | NO | LANIP
263 | Estandar de AOZ trazable, certificado con método de análisis e incertidumbre, fecha de vencimiento no inferior a 2 años | LCG o equivalente | Frasco x 50 mg | 2 | 6105890 | 12211780 | 2 | 12211780 |  | 0 |  | 0 |  | 0 |  | 0 |  | 0 |  | 0 |  | 0 |  | 0 | SI | NO | LANIP
264 | Estándar de cadmio de 1000 mg/L solución certificada con trazabilidad e incertidumbre y con Fecha de vencimiento no inferior a 2 años | Merck (referencia 1197770100) o equivalente | Frasco x 100 ml | 2 | 206383.5674 | 412767.1348 | 1 | 206383.5674 |  | 0 |  | 0 |  | 0 |  | 0 |  | 0 |  | 0 | 1 | 206383.5674 |  | 0 | SI | NO | LANIP
265 | Estándar de calcio 1000 mg/L solución certificada con trazabilidad e incertidumbre y con fecha de vencimiento no anterior a noviembre de 2022 | Merck (referencia 1197780100) o equivalente | Frasco x 100 ml | 1 | 199366.0565 | 199366.0565 | 1 | 199366.0565 |  | 0 |  | 0 |  | 0 |  | 0 |  | 0 |  | 0 |  | 0 |  | 0 | SI | NO | LANIP
266 | Estandar de carbonato de sodio anhidro certificado con trazabilidad e incertidumbre | USP Dr. Ehrenstorfer Sigma Aldrich (Estándar primario o secundario). | Frasco x100 g | 2 | 597455.0716 | 1194910.1431 | 1 | 597455.0716 |  | 0 |  | 0 |  | 0 |  | 0 |  | 0 |  | 0 | 1 | 597455.0716 |  | 0 | SI | SI | LANIP
267 | Estándar de chlortetracycline hydrochloride de mímino de 92,9% pureza | Dr. Ehrenstorfer C11509100 X25 mg o equivalente | Frasco x25 mg | 2 | 805223.1528 | 1610446.3056 | 2 | 1610446.3056 |  | 0 |  | 0 |  | 0 |  | 0 |  | 0 |  | 0 |  | 0 |  | 0 | SI | NO | LANIP
268 | Estándar de Ciprofloxacina trazable, certificado con método de análisis e incertidumbre, fecha de vencimiento no inferior a 2 años | Dr Ehrenstorfer C11668500 | Frasco x 100 mg | 1 | 1082899.3 | 1082899.3 | 1 | 1082899.3 |  | 0 |  | 0 |  | 0 |  | 0 |  | 0 |  | 0 |  | 0 |  | 0 | SI | NO | LANIP
269 | Estandar de Cloranfenicol trazable, certificado con método de análisis e incertidumbre, fecha de vencimiento no inferior a 2 años | LCG o equivalente Ref C11120000X250mg | Frasco x 250 mg | 4 | 459614 | 1838456 | 3 | 1378842 |  | 0 |  | 0 |  | 0 |  | 0 |  | 0 |  | 0 | 1 | 459614 |  | 0 | SI | NO | LANIP
270 | Estándar de cobalto 1000 mg/L solución certificada con trazabilidad e incertidumbre y fecha de vencimiento no inferior a 2 años | Merck (referencia 1197780100) o equivalente | Frasco x 100 ml | 1 | 178375 | 178375 | 1 | 178375 |  | 0 |  | 0 |  | 0 |  | 0 |  | 0 |  | 0 |  | 0 |  | 0 | SI | NO | LANIP
271 | Estándar de cobre 1000 mg/L solución trazable a SRM de NIST certificada con trazabilidad e incertidumbre y fecha de vencimiento no inferior a 2 años | Merck (referencia 1197860100) o equivalente | Frasco x 100 ml | 1 | 176367.6178 | 176367.6178 | 1 | 176367.6178 |  | 0 |  | 0 |  | 0 |  | 0 |  | 0 |  | 0 |  | 0 |  | 0 | SI | NO | LANIP
272 | Estandar de dienestrol trazable, con certificado con método de análisis e incertidumbre, vigencia no menor a Diciembre de 2022 | Dr Ehrenstorfer REF: DRE‐C12598000 | Frasco x 25 mg | 1 | 860833.5 | 860833.5 | 1 | 860833.5 |  | 0 |  | 0 |  | 0 |  | 0 |  | 0 |  | 0 |  | 0 |  | 0 | SI | NO | LANIP
273 | Estandar de Dietilestilbestrol trazable, con certificado con método de análisis e incertidumbre, vigencia no menor a Diciembre de 2022 | Dr Ehrenstorfer REF: DRE‐C12607000 | Frasco x 100 mg | 1 | 492277.1919 | 492277.1919 | 1 | 492277.1919 |  | 0 |  | 0 |  | 0 |  | 0 |  | 0 |  | 0 |  | 0 |  | 0 | SI | NO | LANIP
274 | Estándar de Doramectina trazable, certificado con método de análisis e incertidumbre, fecha de vencimiento no inferior a 2 años | Dr Ehrenstorfer CA13083000 | Frasco x 100 mg | 1 | 821937.7118 | 821937.7118 | 1 | 821937.7118 |  | 0 |  | 0 |  | 0 |  | 0 |  | 0 |  | 0 |  | 0 |  | 0 | SI | NO | LANIP
275 | Estándar de fósforo 1000 mg/L trazable a SRM de NIST H3PO4 en H2O , solución con certificado fecha de vencimiento no inferior a 2 años | Merck (referencia 1703400100) o equivalente | Frasco x 100 ml | 2 | 341013.9113 | 682027.8227 | 1 | 341013.9113 |  | 0 |  | 0 |  | 0 |  | 0 |  | 0 |  | 0 | 1 | 341013.9113 |  | 0 | SI | NO | LANIP
276 | Estandar de Hexestrol trazable, con certificado con método de análisis e incertidumbre, fecha de vencimiento no inferior a 2 años | Dr Ehrenstorfer REF: DRE‐14202800 | Frasco x 100 mg | 1 | 898774.394 | 898774.394 | 1 | 898774.394 |  | 0 |  | 0 |  | 0 |  | 0 |  | 0 |  | 0 |  | 0 |  | 0 | SI | NO | LANIP
277 | Estándar de magnesio 1000 mg/L solución certificada con trazabilidad e incertidumbre fecha de vencimiento no inferior a 2 años | Merck (referencia 1197880100) o equivalente | Frasco x 100 ml | 2 | 179451.1801 | 358902.3602 | 1 | 179451.1801 |  | 0 |  | 0 |  | 0 |  | 0 |  | 0 |  | 0 | 1 | 179451.1801 |  | 0 | SI | NO | LANIP
278 | Estándar de Manganeso 1000 mg/l Mn en solución, trazable a SRM de NIST | Merck (referencia 1197890100) o equivalente | Frasco x 100 ml | 1 | 146977.642 | 146977.642 | 1 | 146977.642 |  | 0 |  | 0 |  | 0 |  | 0 |  | 0 |  | 0 |  | 0 |  | 0 | SI | NO | LANIP
279 | Estándar de methimazol ( Tapazol) | DrDr Ehrenstorfer. DRE-C15020200 | Frasco x 250 mg | 1 | 597835.0799 | 597835.0799 | 1 | 597835.0799 |  | 0 |  | 0 |  | 0 |  | 0 |  | 0 |  | 0 |  | 0 |  | 0 | SI | NO | LANIP
280 | Estándar de penicilina G benzatínica o Penicilina G procaínica o Penicilina G potásica, fecha de vencimiento no inferior a 2 años | Dr Ehrenstorfer | Frasco x 250 mg | 3 | 659832.2706 | 1979496.8117 | 1 | 659832.2706 |  | 0 |  | 0 |  | 0 | 2 | 1319664.5411 |  | 0 |  | 0 |  | 0 |  | 0 | SI | NO | RED LDF
281 | Estándar de Ractopamina HCl CAS 90-274-24-1 trazable, con certificado de análisis e incertidumbre, fecha de vencimiento no inferior a 2 años | Dr Ehrenstorfer C16805000 | Frasco x 100mg | 1 | 1155627.447 | 1155627.447 | 1 | 1155627.447 |  | 0 |  | 0 |  | 0 |  | 0 |  | 0 |  | 0 |  | 0 |  | 0 | SI | NO | LANIP
282 | Estandar de Taleranol ( Beta-zearalanol) trazable, certificado con método de análisis e incertidumbre, fecha de vencimiento no inferior a 2 años | LCG o equivalente | Frasco x 10 mg | 1 | 5869494.9168 | 5869494.9168 | 1 | 5869494.9168 |  | 0 |  | 0 |  | 0 |  | 0 |  | 0 |  | 0 |  | 0 |  | 0 | SI | NO | LANIP
283 | Estándar de Thiamphenicol 100 mg.Trazable, con certificado con método de análisis e incertidumbre, fecha de vencimiento no inferior a 2 años | Dr Ehrenstorfer DRE‐C17457000 | Frasco x 100 mg | 1 | 544017.2763 | 544017.2763 | 1 | 544017.2763 |  | 0 |  | 0 |  | 0 |  | 0 |  | 0 |  | 0 |  | 0 |  | 0 | SI | NO | LANIP
284 | Estándar de Vitamina A trazable, con certificado de método de análisis e incertidumbre, fecha de vencimiento no menor a 2 años | USP 1716002, Dr. Ehrenstorfer, Sigma | Caja x 10 Ampollas, frascoX100mg | 2 | 2129704.2705 | 4259408.541 | 2 | 4259408.541 |  | 0 |  | 0 |  | 0 |  | 0 |  | 0 |  | 0 |  | 0 |  | 0 | SI | NO | LANIP
285 | Estándar de Vitamina E Trazable, con certificado de método de análisis e incertidumbre y con fecha vigencia no menor a 2 años | USP 1667701 o Dr. Ehrenstorfer, o Sigma | Frasco x 250 mg | 1 | 1477782.1675 | 1477782.1675 | 1 | 1477782.1675 |  | 0 |  | 0 |  | 0 |  | 0 |  | 0 |  | 0 |  | 0 |  | 0 | SI | NO | LANIP
286 | Estandar de Zeranol trazable, certificado con método de análisis e incertidumbre, fecha de vencimiento no inferior a 2 años | LCG o equivalente | Frasco x 10 mg | 2 | 3570787.7722 | 7141575.5444 | 2 | 7141575.5444 |  | 0 |  | 0 |  | 0 |  | 0 |  | 0 |  | 0 |  | 0 |  | 0 | SI | NO | LANIP
287 | Estandar deFlorfenicol 250 mg. Trazable, con certificado con método de análisis e incertidumbre, fecha de vencimiento no inferior a 2 años | Dr Ehrenstorfer. DRE‐C13665000 | Frasco x 250 mg | 2 | 1486655.5119 | 2973311.0238 | 2 | 2973311.0238 |  | 0 |  | 0 |  | 0 |  | 0 |  | 0 |  | 0 |  | 0 |  | 0 | SI | NO | LANIP
288 | Estandar Dexamethasone Acetate | Dr. Ehrenstorfer Sigma Aldrich (Estándar Secundario Farmacéutico) | La presentación depende del proveedor (Cantidad requerida: 200 mg) | 1 | 945767.6217 | 945767.6217 | 1 | 945767.6217 |  | 0 |  | 0 |  | 0 |  | 0 |  | 0 |  | 0 |  | 0 |  | 0 | SI | NO | LANIP
289 | Estandar Dexamethasone Sodium Phosphate fecha de vigencia ó con fecha no menor a 2 años | Dr. Ehrenstorfer Sigma Aldrich (Estándar Secundario Farmacéutico) | La presentación depende del proveedor (Cantidad requerida: 200 mg) | 1 | 877702.2984 | 877702.2984 | 1 | 877702.2984 |  | 0 |  | 0 |  | 0 |  | 0 |  | 0 |  | 0 |  | 0 |  | 0 | SI | NO | LANIP
290 | Estandar Dieldrin con certificado de análisis y fecha de vencimiento inferior a 6 meses | Dr Ehrenstorfer, HPC Standars, Sigma o equivalentes | frasco x 100 mg o 10 mg | 2 | 454397.8294 | 908795.6588 |  | 0 |  | 0 |  | 0 |  | 0 |  | 0 |  | 0 |  | 0 | 2 | 908795.6588 |  | 0 | SI | NO | LANIA
291 | Estandar Endrin con certificado de análisis y fecha de vencimiento inferior a 6 meses | Dr Ehrenstorfer, HPC Standars, Sigma o equivalentes | frasco x 100 mg o 10 mg | 2 | 656099.4169 | 1312198.8338 |  | 0 |  | 0 |  | 0 |  | 0 |  | 0 |  | 0 |  | 0 | 2 | 1312198.8338 |  | 0 | SI | NO | LANIA
292 | Estandar Enrofloxacin mínimo de 99,24% de pureza, con fecha de vigencia ó con fecha no menor a 2 años | Dr. Ehrenstorfer REF C13170000 Sigma Aldrich (Estándar Secundario Farmacéutico) | Frasco x 100 mg | 2 | 784248.5101 | 1568497.0203 | 2 | 1568497.0203 |  | 0 |  | 0 |  | 0 |  | 0 |  | 0 |  | 0 |  | 0 |  | 0 | SI | NO | LANIP
293 | Estandar Fenbendazole fecha de vigencia ó con fecha no menor a 1 años | Dr. Ehrenstorfer Sigma Aldrich (Estándar Secundario Farmacéutico) | La presentación depende del proveedor (Cantidad requerida: 200 mg) | 1 | 818035.1679 | 818035.1679 | 1 | 818035.1679 |  | 0 |  | 0 |  | 0 |  | 0 |  | 0 |  | 0 |  | 0 |  | 0 | SI | NO | LANIP
294 | Estandar Furazolidona | USP Dr. Ehrenstorfer Sigma Aldrich (Estándar primario o secundario). | La presentación depende del proveedor (Cantidad requerida: 100 mg) | 1 | 1075511.177 | 1075511.177 | 1 | 1075511.177 |  | 0 |  | 0 |  | 0 |  | 0 |  | 0 |  | 0 |  | 0 |  | 0 | SI | NO | LANIP
295 | Estandar Heptaclor con certificado de análisis y fecha de vencimiento inferior a 6 meses | Dr Ehrenstorfer, HPC Standars, Sigma o equivalentes | frasco x 10 mg | 2 | 1261211.6525 | 2522423.305 |  | 0 |  | 0 |  | 0 |  | 0 |  | 0 |  | 0 |  | 0 | 2 | 2522423.305 |  | 0 | SI | NO | LANIA
296 | Estandar Hexacloro benceno con certificado de análisis y fecha de vencimiento inferior a 6 meses | Dr Ehrenstorfer, HPC Standars, Sigma o equivalentes | frasco x 10 mg | 2 | 495575.1434 | 991150.2869 |  | 0 |  | 0 |  | 0 |  | 0 |  | 0 |  | 0 |  | 0 | 2 | 991150.2869 |  | 0 | SI | NO | LANIA
297 | Estándar Ipronidazole 50 mg. Trazable, con certificado con método de análisis e incertidumbre, v fecha de vencimiento no inferior a 2 años | Dr Ehrenstorfer DRE‐C14370700 | Frasco x 50 mg | 1 | 2392582.1487 | 2392582.1487 | 1 | 2392582.1487 |  | 0 |  | 0 |  | 0 |  | 0 |  | 0 |  | 0 |  | 0 |  | 0 | SI | NO | LANIP
298 | Estandar Ivermectin fecha de vigencia no menor a 2 años | USP, Dr. Ehrenstorfer, Sigma Aldrich | Frasco x 200 mg | 3 | 1461870.3198 | 4385610.9595 | 3 | 4385610.9595 |  | 0 |  | 0 |  | 0 |  | 0 |  | 0 |  | 0 |  | 0 |  | 0 | SI | NO | LANIP
299 | Estandar ketamina hydrochloride fecha de vigencia ó con fecha no menor a 2 años | USP Dr. Ehrenstorfer Sigma Aldrich (Estándar primario o secundario). | La presentación depende del proveedor (Cantidad requerida: 200 mg) | 1 | 2285000 | 2285000 | 1 | 2285000 |  | 0 |  | 0 |  | 0 |  | 0 |  | 0 |  | 0 |  | 0 |  | 0 | SI | NO | LANIP
300 | Estandar ketoprofeno fecha de vigencia ó con fecha no menor a 2 años | USP Dr. Ehrenstorfer Sigma Aldrich (Estándar primario o secundario). | La presentación depende del proveedor (Cantidad requerida: 200 mg) | 1 | 885551.7779 | 885551.7779 | 1 | 885551.7779 |  | 0 |  | 0 |  | 0 |  | 0 |  | 0 |  | 0 |  | 0 |  | 0 | SI | NO | LANIP
301 | Estandar Levamisole Hydrochloride fecha de vigencia ó con fecha no menor a 2 años | Dr. Ehrenstorfer Sigma Aldrich (Estándar Secundario Farmacéutico) | La presentación depende del proveedor (Cantidad requerida: 200 mg) | 1 | 1027018.2843 | 1027018.2843 | 1 | 1027018.2843 |  | 0 |  | 0 |  | 0 |  | 0 |  | 0 |  | 0 |  | 0 |  | 0 | SI | NO | LANIP
302 | Estandar Mebendazole fecha de vigencia ó con fecha no menor a 2 años | Dr. Ehrenstorfer Sigma Aldrich (Estándar Secundario Farmacéutico) | La presentación depende del proveedor (Cantidad requerida: 200 mg) | 1 | 1910515.886 | 1910515.886 | 1 | 1910515.886 |  | 0 |  | 0 |  | 0 |  | 0 |  | 0 |  | 0 |  | 0 |  | 0 | SI | NO | LANIP
303 | Estandar Meloxicam fecha de vigencia ó con fecha no menor a 2 años | Dr. Ehrenstorfer Sigma Aldrich (Estándar Secundario Farmacéutico) | La presentación depende del proveedor (Cantidad requerida: 200 mg) | 1 | 1926103.9846 | 1926103.9846 | 1 | 1926103.9846 |  | 0 |  | 0 |  | 0 |  | 0 |  | 0 |  | 0 |  | 0 |  | 0 | SI | NO | LANIP
304 | Estandar Mirex con certificado de análisis y fecha de vencimiento inferior a 6 meses | Dr Ehrenstorfer, HPC Standars, Sigma o equivalentes | frasco x 100 mg | 2 | 609835.8636 | 1219671.7272 |  | 0 |  | 0 |  | 0 |  | 0 |  | 0 |  | 0 |  | 0 | 2 | 1219671.7272 |  | 0 | SI | NO | LANIA
305 | Estandar Nitrofurantoina | USP Dr. Ehrenstorfer Sigma Aldrich (Estándar primario o secundario). | La presentación depende del proveedor (Cantidad requerida: 100 mg) | 1 | 475040 | 475040 | 1 | 475040 |  | 0 |  | 0 |  | 0 |  | 0 |  | 0 |  | 0 |  | 0 |  | 0 | SI | NO | LANIP
306 | Estandar Nitrofurazona | USP Dr. Ehrenstorfer Sigma Aldrich (Estándar primario o secundario). | La presentación depende del proveedor (Cantidad requerida: 100 mg) | 1 | 588963.4152 | 588963.4152 | 1 | 588963.4152 |  | 0 |  | 0 |  | 0 |  | 0 |  | 0 |  | 0 |  | 0 |  | 0 | SI | NO | LANIP
307 | Estandar Olaquindox | USP Dr. Ehrenstorfer Sigma Aldrich (Estándar primario o secundario). | La presentación depende del proveedor (Cantidad requerida: 100 mg) | 1 | 697561.9978 | 697561.9978 | 1 | 697561.9978 |  | 0 |  | 0 |  | 0 |  | 0 |  | 0 |  | 0 |  | 0 |  | 0 | SI | NO | LANIP
308 | Estandar Oxytetracycline fecha de vigencia no menor a 2 años | USP, Dr. Ehrenstorfer, Sigma Aldrich | mínimo 200 mg | 2 | 1211362.1946 | 2422724.3893 | 2 | 2422724.3893 |  | 0 |  | 0 |  | 0 |  | 0 |  | 0 |  | 0 |  | 0 |  | 0 | SI | NO | LANIP
309 | Estandar Oxytetracycline Hydrochloride fecha de vigencia ó con fecha no menor a 2 años | USP, Dr. Ehrenstorfer, Sigma Aldrich | mínimo 200 mg | 2 | 772599.7119 | 1545199.4238 | 2 | 1545199.4238 |  | 0 |  | 0 |  | 0 |  | 0 |  | 0 |  | 0 |  | 0 |  | 0 | SI | NO | LANIP
310 | Estandar PCB 101 con certificado de análisis y fecha de vencimiento inferior a 6 meses | Dr Ehrenstorfer, HPC Standars, Sigma o equivalentes | frasco x 10 mg | 1 | 1113719 | 1113719 |  | 0 |  | 0 |  | 0 |  | 0 |  | 0 |  | 0 |  | 0 | 1 | 1113719 |  | 0 | SI | NO | LANIA
311 | Estandar PCB 138 con certificado de análisis y fecha de vencimiento inferior a 6 meses | Dr Ehrenstorfer, HPC Standars, Sigma o equivalentes | frasco x 10 mg | 1 | 1274574 | 1274574 |  | 0 |  | 0 |  | 0 |  | 0 |  | 0 |  | 0 |  | 0 | 1 | 1274574 |  | 0 | SI | NO | LANIA
312 | Estandar PCB 153 con certificado de análisis y fecha de vencimiento inferior a 6 meses | Dr Ehrenstorfer, HPC Standars, Sigma o equivalentes | frasco x 10 mg | 1 | 1636250 | 1636250 |  | 0 |  | 0 |  | 0 |  | 0 |  | 0 |  | 0 |  | 0 | 1 | 1636250 |  | 0 | SI | NO | LANIA
313 | Estandar PCB 180 con certificado de análisis y fecha de vencimiento inferior a 6 meses | Recuperando datos. Espere unos segundos e intente cortar o copiar de nuevo. | frasco x 10 mg | 1 | 1612921.0069 | 1612921.0069 |  | 0 |  | 0 |  | 0 |  | 0 |  | 0 |  | 0 |  | 0 | 1 | 1612921.0069 |  | 0 | SI | NO | LANIA
314 | Estandar PCB 28 con certificado de análisis y fecha de vencimiento inferior a 6 meses | Dr Ehrenstorfer, HPC Standars, Sigma o equivalentes | frasco x 10 mg | 1 | 1441921 | 1441921 |  | 0 |  | 0 |  | 0 |  | 0 |  | 0 |  | 0 |  | 0 | 1 | 1441921 |  | 0 | SI | NO | LANIA
315 | Estandar Phosphated 5 Riboflavin Sodium fecha de vigencia ó con fecha no menor a 2 años | Dr. Ehrenstorfer Sigma Aldrich (Estándar Secundario Farmacéutico) | La presentación depende del proveedor (Cantidad requerida: 200 mg) | 1 | 832267.6926 | 832267.6926 | 1 | 832267.6926 |  | 0 |  | 0 |  | 0 |  | 0 |  | 0 |  | 0 |  | 0 |  | 0 | SI | NO | LANIP
316 | Estandar Praziquantel fecha de vigencia ó con fecha no menor a 2 años | Dr. Ehrenstorfer Sigma Aldrich (Estándar Secundario Farmacéutico) | La presentación depende del proveedor (Cantidad requerida: 200 mg) | 1 | 571541.8 | 571541.8 | 1 | 571541.8 |  | 0 |  | 0 |  | 0 |  | 0 |  | 0 |  | 0 |  | 0 |  | 0 | SI | NO | LANIP
317 | Estandar Pyrantel Pamoate | Dr. Ehrenstorfer Sigma Aldrich (Estándar Secundario Farmacéutico) | La presentación depende del proveedor (Cantidad requerida: 200 mg) | 1 | 976815.25 | 976815.25 | 1 | 976815.25 |  | 0 |  | 0 |  | 0 |  | 0 |  | 0 |  | 0 |  | 0 |  | 0 | SI | NO | LANIP
318 | Estandar Pyridoxine Hydrochloride | Dr. Ehrenstorfer Sigma Aldrich (Estándar Secundario Farmacéutico) | La presentación depende del proveedor (Cantidad requerida: 200 mg) | 1 | 957684.5271 | 957684.5271 | 1 | 957684.5271 |  | 0 |  | 0 |  | 0 |  | 0 |  | 0 |  | 0 |  | 0 |  | 0 | SI | NO | LANIP
319 | Estandar Retinyl Acetate (Vitamin A) | Dr. Ehrenstorfer Sigma Aldrich (Estándar Secundario Farmacéutico) | La presentación depende del proveedor (Cantidad requerida: 200 mg) | 2 | 1035125.4776 | 2070250.9553 | 2 | 2070250.9553 |  | 0 |  | 0 |  | 0 |  | 0 |  | 0 |  | 0 |  | 0 |  | 0 | SI | NO | LANIP
320 | Estandar Retinyl Palmitate fecha de vigencia ó con fecha no menor a 2 años | Dr. Ehrenstorfer Sigma Aldrich (Estándar Secundario Farmacéutico) | La presentación depende del proveedor (Cantidad requerida: 200 mg) | 1 | 819347.4987 | 819347.4987 | 1 | 819347.4987 |  | 0 |  | 0 |  | 0 |  | 0 |  | 0 |  | 0 |  | 0 |  | 0 | SI | NO | LANIP
321 | Estandar de Zearalanona trazable, certificado con método de análisis e incertidumbre, fecha de vencimiento no inferior a 2 años | LCG o equivalente | Frasco x 5 mg | 1 | 3819244 | 3819244 | 1 | 3819244 |  | 0 |  | 0 |  | 0 |  | 0 |  | 0 |  | 0 |  | 0 |  | 0 | SI | NO | LANIP
322 | Etanol absoluto anhidro | JT Baker, Merck, Mallinkrodt, Scharlau | Frasco x 2.5 litros | 18 | 207406.877 | 3733323.786 | 2 | 414813.754 |  | 0 |  | 0 |  | 0 | 1 | 207406.877 |  | 0 |  | 0 | 15 | 3111103.155 |  | 0 | SI | NO | LANIA
323 | Etanol al 99.5% para biología molecular | Panreac A8075.1000PE | Frasco x 1 litro | 19 | 259748.787 | 4935226.953 |  | 0 | 2 | 519497.574 | 10 | 2597487.87 |  | 0 | 7 | 1818241.509 |  | 0 |  | 0 |  | 0 | 0 | 0 | SI | NO | RED LDV
324 | Etanol cetona gram | Albor o equivalente | Frasco x 1 litro | 4 | 94010 | 376040 |  | 0 | 3 | 282030 | 1 | 94010 |  | 0 |  | 0 |  | 0 |  | 0 |  | 0 |  | 0 | SI | NO | LNDV
325 | Eter de petroleo para análisis | Merck, JT Baker, Sigma o equivalente | Frasco x 4 litros y/o Frasco x 5 litros | 10 | 494483.2228 | 4944832.228 | 10 | 4944832.228 |  | 0 |  | 0 |  | 0 |  | 0 |  | 0 |  | 0 |  | 0 |  | 0 | SI | NO | LANIP
326 | ExtraBond Bulk GCB | Scharlau o similares | Frasco x 100 g | 1 | 2152961.09 | 2152961.09 |  | 0 |  | 0 |  | 0 |  | 0 |  | 0 |  | 0 |  | 0 | 1 | 2152961.09 |  | 0 | SI | NO | LANIA
327 | Extran libre de fosfatos | Merck 1400002500 o equivalente. | Frasco x 2.5 litros | 6 | 218648.2106 | 1311889.2635 | 3 | 655944.6318 | 2 | 437296.4212 | 1 | 218648.2106 |  | 0 |  | 0 |  | 0 |  | 0 |  | 0 |  | 0 | SI | NO | LANIP
328 | Extran neutro | Merck o equivalente | Frasco x 5 litros | 73 | 267872.5879 | 19554698.9199 | 30 | 8036177.6383 | 3 | 803617.7638 | 5 | 1339362.9397 |  | 0 | 6 | 1607235.5277 | 4 | 1071490.3518 | 5 | 1339362.9397 | 20 | 5357451.7589 |  | 0 | SI | NO | LANIA
329 | EZ-Vision® Three DNA Dye as Loading Buffer, 6X | VWR N313-Q-SAMPLE | Vial | 1 | 1267074.3993 | 1267074.3993 |  | 0 |  | 0 | 1 | 1267074.3993 |  | 0 |  | 0 |  | 0 |  | 0 |  | 0 |  | 0 | SI | NO | LNDV
330 | Fenolftaleina para análisis indicado ACS | Merck 1072330025 o equivalente | Frasco x 25 g | 1 | 151726.1581 | 151726.1581 |  | 0 |  | 0 |  | 0 |  | 0 |  | 0 |  | 0 |  | 0 | 1 | 151726.1581 |  | 0 | SI | NO | LANIA
331 | Fenthion D6, estandar deuterado con certificado de análisis y fecha de vencimiento superior a 6 meses | Dr Ehrenstorfer, HPC Standars, Sigma o equivalentes | frasco x 10 mg | 2 | 3130034.6285 | 6260069.257 |  | 0 |  | 0 |  | 0 |  | 0 |  | 0 |  | 0 |  | 0 | 2 | 6260069.257 |  | 0 | SI | NO | LANIA
332 | Formaldehido al 37% | J.T. Baker o equivalente | FRASCO X 4LT | 1 | 423155.6139 | 423155.6139 |  | 0 | 1 | 423155.6139 |  | 0 |  | 0 |  | 0 |  | 0 |  | 0 |  | 0 |  | 0 | SI | NO | RED LDV
333 | Formiato de amonio grado masas | Sigma aldrich o equivalente | Frasco x 25 a 100 g | 2 | 2192433 | 4384866 |  | 0 |  | 0 |  | 0 |  | 0 |  | 0 |  | 0 |  | 0 | 2 | 4384866 |  | 0 | SI | NO | LANIA
334 | Formiato de amonio grado reactivo | Sigma aldrich o equivalente | Frasco x 100g | 1 | 485727.9213 | 485727.9213 |  | 0 |  | 0 |  | 0 |  | 0 |  | 0 |  | 0 |  | 0 | 1 | 485727.9213 |  | 0 | SI | NO | LANIA
335 | Fosfato bibásico de sodio anhidro | Cualquier marca | Frasco x 500 g | 3 | 271888.3031 | 815664.9094 |  | 0 |  | 0 |  | 0 |  | 0 | 1 | 271888.3031 |  | 0 |  | 0 | 2 | 543776.6062 |  | 0 | SI | NO | LANIA
336 | Fosfato de Amonio (NH4H2PO4) o amonio dihidrogeno fosfato (referencia MERCK 101126) grado ACS,ISO,Reag. Ph Eur | Fosfato de Amonio (NH4H2PO4) o amonio dihidrogeno fosfato (referencia MERCK 101126) grado ACS,ISO,Reag. Ph Eur | Frasco x 500 g | 2 | 275865.1524 | 551730.3047 |  | 0 |  | 0 |  | 0 |  | 0 |  | 0 | 1 | 275865.1524 |  | 0 | 1 | 275865.1524 |  | 0 | SI | NO | LDF&MR
337 | Fosfato de di-sodio 2-hidrato (Na2HPO4.2H2O) para análisis | Merck, JT. Baker o equivalente | Frasco x 500 g | 3 | 314702.1577 | 944106.473 |  | 0 |  | 0 | 1 | 314702.1577 |  | 0 | 2 | 629404.3153 |  | 0 |  | 0 |  | 0 |  | 0 | SI | NO | RED LDF
338 | Fosfato de Sodio CAS 7601-54-9 | Merck, JT Baker, Sigma o equivalente | Frasco x 500 g | 6 | 290062.5 | 1740375 | 6 | 1740375 |  | 0 |  | 0 |  | 0 |  | 0 |  | 0 |  | 0 |  | 0 |  | 0 | SI | NO | LANIP
339 | Fosfato monobásico de potasio (kH2PO4) >99% Para analisis | Merck 1048730250 o equivalente | Frasco x 250 g | 5 | 171408.6037 | 857043.0183 | 3 | 514225.811 |  | 0 | 1 | 171408.6037 |  | 0 |  | 0 |  | 0 |  | 0 | 1 | 171408.6037 |  | 0 | SI | NO | LANIP
340 | Fosfato monobásico de sodio Monohidratado con certificado de análisis trazable por lote | Merck o equivalente | Frasco x 500 g | 1 | 318500.781 | 318500.781 | 1 | 318500.781 |  | 0 |  | 0 |  | 0 |  | 0 |  | 0 |  | 0 |  | 0 |  | 0 | SI | NO | LANIP
341 | Fucsina de gram | Albor o equivalente | Frasco x 1 litro | 5 | 57430.05 | 287150.25 |  | 0 | 3 | 172290.15 | 1 | 57430.05 |  | 0 | 1 | 57430.05 |  | 0 |  | 0 |  | 0 |  | 0 | SI | NO | RED LDV
342 | Fucsina de Ziehl Neelsen | Albor o equivalente | Frasco x 1 litro | 2 | 85603.3472 | 171206.6945 |  | 0 | 1 | 85603.3472 | 1 | 85603.3472 |  | 0 |  | 0 |  | 0 |  | 0 |  | 0 |  | 0 | SI | NO | LNDV
343 | Fuschina ácida en polvo | Fisher, Scharlau o equivalente | Frasco x 25 g | 1 | 445357.5 | 445357.5 |  | 0 |  | 0 | 1 | 445357.5 |  | 0 |  | 0 |  | 0 |  | 0 |  | 0 |  | 0 | SI | NO | LNDV
344 | Fuschina Basica | Merck, JT. Baker, sigma o equivalente | Frasco x 25 g | 2 | 508501.0033 | 1017002.0067 |  | 0 | 1 | 508501.0033 | 1 | 508501.0033 |  | 0 |  | 0 |  | 0 |  | 0 |  | 0 |  | 0 | SI | NO | LNDV
345 | GA 3500s, Anode Buffer Container (ABC); (Caja 4 Unds) | Applied Biosystems | Unidad | 2 | 916300 | 1832600 |  | 0 |  | 0 | 2 | 1832600 |  | 0 |  | 0 |  | 0 |  | 0 |  | 0 |  | 0 | SI | NO | LNDV
346 | GA 3500s, Cathode Buffer Container (CBC); (Caja 4 Unds) | Applied Biosystems | Unidad | 2 | 1223869.2326 | 2447738.4652 |  | 0 |  | 0 | 2 | 2447738.4652 |  | 0 |  | 0 |  | 0 |  | 0 |  | 0 |  | 0 | SI | NO | LNDV
347 | GA 3500s, Conditioning Reagent; (Bolsa 1 Unds); | Applied Biosystems | Unidad | 4 | 233304.0815 | 933216.326 |  | 0 |  | 0 | 4 | 933216.326 |  | 0 |  | 0 |  | 0 |  | 0 |  | 0 |  | 0 | SI | NO | LNDV
348 | GA 3500s, Performance Optimized Polymer POP7; (Bolsa 384 mxs) | Applied Biosystems | Unidad | 1 | 1589107.6978 | 1589107.6978 |  | 0 |  | 0 | 1 | 1589107.6978 |  | 0 |  | 0 |  | 0 |  | 0 |  | 0 |  | 0 | SI | NO | LNDV
349 | Gel antibacterial para manos | Cualquier marca | Frasco x 500 ml | 33 | 36535.975 | 1205687.175 | 20 | 730719.5 |  | 0 |  | 0 |  | 0 | 13 | 474967.675 |  | 0 |  | 0 |  | 0 |  | 0 | NO | NO | RED LDF
350 | Gelatin, Powder | Merck, JT. Baker, sigma o equivalente | Frasco x 500 g | 1 | 463672.3923 | 463672.3923 |  | 0 |  | 0 | 1 | 463672.3923 |  | 0 |  | 0 |  | 0 |  | 0 |  | 0 |  | 0 | SI | NO | LNDV
351 | Gelatina | Merck, Acumedia, BBL, Sharlau, Sigma o equivalente | Frasco x 100 g | 2 | 297696.7847 | 595393.5694 |  | 0 | 1 | 297696.7847 | 1 | 297696.7847 |  | 0 |  | 0 |  | 0 |  | 0 |  | 0 |  | 0 | SI | NO | RED LDV
352 | Gelrite gellan gum | GelzamTM CM; Sigma G 1910 | Frasco x 250 g | 1 | 1089445 | 1089445 |  | 0 |  | 0 |  | 0 |  | 0 |  | 0 | 1 | 1089445 |  | 0 |  | 0 |  | 0 | SI | NO | LDF&MR
353 | Gentamicina en solución 50 mg/ml | Sigma | Frasco x 10 ml | 21 | 373862.0427 | 7851102.896 |  | 0 | 1 | 373862.0427 | 20 | 7477240.8533 |  | 0 |  | 0 |  | 0 |  | 0 |  | 0 |  | 0 | SI | NO | RED LDF
354 | Germen de trigo (no requiere carta de dsitribución) | Toning | Bolsa x 300 g | 20 | 8200 | 164000 |  | 0 |  | 0 |  | 0 |  | 0 |  | 0 | 20 | 164000 |  | 0 |  | 0 |  | 0 | SI | NO | LANIP
355 | Glicerina al 87 - 99% | Merck , Jt Baker, Sigma o equivalente | Frasco x 1 litro | 3 | 294078.75 | 882236.25 |  | 0 | 1 | 294078.75 |  | 0 |  | 0 | 1 | 294078.75 |  | 0 |  | 0 | 1 | 294078.75 |  | 0 | SI | NO | LNDV
356 | Glicerol al 99% puro | Fisher, JT Baker, Scharlau | Frasco x 1 litro | 5 | 295599.4863 | 1477997.4313 | 2 | 591198.9725 | 1 | 295599.4863 | 1 | 295599.4863 |  | 0 |  | 0 |  | 0 |  | 0 | 1 | 295599.4863 |  | 0 | SI | NO | LANIA
357 | Glicolato CAS367-51-1 | Merck / Thermo | Frasco x 100 g | 1 | 1132970.9532 | 1132970.9532 |  | 0 |  | 0 | 1 | 1132970.9532 |  | 0 |  | 0 |  | 0 |  | 0 |  | 0 |  | 0 | SI | NO | LNDV
358 | Glifosato isotópicamente marcado Fecha de vencimiento no inferior a 6 meses. | Dr Ehrenstorfer o equivalente | Frasco X 10 mg | 2 | 907560 | 1815120 |  | 0 |  | 0 |  | 0 |  | 0 |  | 0 |  | 0 |  | 0 | 2 | 1815120 |  | 0 | SI | NO | LANIA
359 | Glutamato monosodico | SIGMA/MERCK | Frasco de 5 g | 1 | 193375 | 193375 |  | 0 |  | 0 |  | 0 |  | 0 |  | 0 | 1 | 193375 |  | 0 |  | 0 |  | 0 | SI | NO | LDF&MR
360 | Glutamax | GIBCO 35050061 | Frasco x 100 ml | 1 | 312068.3489 | 312068.3489 |  | 0 |  | 0 | 1 | 312068.3489 |  | 0 |  | 0 |  | 0 |  | 0 |  | 0 |  | 0 | SI | NO | LNDV
361 | Graphitized Carbon Black (GCB) | Shalau, Agilent, Waters o equivalentes | Frasco x 25 g | 1 | 2152961.09 | 2152961.09 |  | 0 |  | 0 | 1 | 2152961.09 |  | 0 |  | 0 |  | 0 |  | 0 |  | 0 |  | 0 | SI | NO | LNDV
362 | Guanidina | Cualquier marca | Frasco X 250 g | 1 | 278876.5 | 278876.5 |  | 0 |  | 0 | 1 | 278876.5 |  | 0 |  | 0 |  | 0 |  | 0 |  | 0 |  | 0 | SI | NO | LNDV
363 | Hemacolor | Merk o cualquier marca | Kit 3 x 500 ml | 5 | 569608.5 | 2848042.5 |  | 0 | 5 | 2848042.5 |  | 0 |  | 0 |  | 0 |  | 0 |  | 0 |  | 0 |  | 0 | SI | NO | RED LDV
364 | Hemin chloride | Sigma, H-5533 | Frasco x 10g | 1 | 1485439 | 1485439 |  | 0 |  | 0 |  | 0 |  | 0 |  | 0 | 1 | 1485439 |  | 0 |  | 0 |  | 0 | SI | NO | LDF&MR
365 | Hemina | Sigma - Merkc u otro | 50g a 100 g | 1 | 3032302 | 3032302 |  | 0 |  | 0 | 1 | 3032302 |  | 0 |  | 0 |  | 0 |  | 0 |  | 0 |  | 0 | SI | NO | LNDV
366 | Hexano para analisis de residuos | Merck, JT Baker, Sigma o equivalente | 4 Litros | 2 | 524075.95 | 1048151.9 | 2 | 1048151.9 |  | 0 |  | 0 |  | 0 |  | 0 |  | 0 |  | 0 |  | 0 |  | 0 | SI | SI | LANIP
367 | Hidrato cloral-IV CAS 302-17-0 | Cualquier marca | Frasco x 1 litro | 5 | 1204675.315 | 6023376.575 |  | 0 |  | 0 | 1 | 1204675.315 |  | 0 | 1 | 1204675.315 | 3 | 3614025.945 |  | 0 |  | 0 |  | 0 | SI | NO | LDF&MR
368 | Hidrocloruro de cisteina | Sigma Aldrich C-7880 | Frasco x 10 g o 100g | 1 | 475404 | 475404 |  | 0 |  | 0 |  | 0 |  | 0 |  | 0 | 1 | 475404 |  | 0 |  | 0 |  | 0 | SI | NO | LDF&MR
369 | Hidroquinona (pyrocatechol) | Sigma Aldrich / Merck / JT Baker/ o marca equivalente | Frasco x 25 g | 1 | 910350 | 910350 |  | 0 |  | 0 | 1 | 910350 |  | 0 |  | 0 |  | 0 |  | 0 |  | 0 |  | 0 | SI | NO | LNDV
370 | Hidróxido de amonio del 25-30% con certificado de análisis trazable por lote y descargable mediante el website del fabricante | Merck, JT Baker o Cualquier marca | Frasco x 1 litro | 3 | 349816.9759 | 1049450.9277 | 2 | 699633.9518 |  | 0 |  | 0 |  | 0 |  | 0 |  | 0 |  | 0 | 1 | 349816.9759 |  | 0 | SI | NO | LANIA
371 | Hidróxido de potasio (KOH) | Sigma - Merkc u otro | 100g o 1000g | 1 | 130766.7015 | 130766.7015 |  | 0 |  | 0 | 1 | 130766.7015 |  | 0 |  | 0 |  | 0 |  | 0 |  | 0 |  | 0 | SI | NO | LNDV
372 | Hidróxido de potasio >85% | Cualquier marca | Frasco x 1 kg | 13 | 195952.6496 | 2547384.4448 | 10 | 1959526.496 | 1 | 195952.6496 |  | 0 |  | 0 | 1 | 195952.6496 |  | 0 |  | 0 | 1 | 195952.6496 |  | 0 | SI | NO | LANIP
373 | Hidróxido de sodio anhidro 99% en lentejas | Merck, JT Baker, Sigma o equivalente | Frasco x 1 k | 44 | 124769.2277 | 5489846.0182 | 40 | 4990769.1075 | 1 | 124769.2277 |  | 0 |  | 0 | 3 | 374307.6831 |  | 0 |  | 0 |  | 0 |  | 0 | SI | SI | LANIP
374 | Hipoclorito de sodio al 5.25%, con certificado de análisis y ficha de seguridad | cualquier marca | Frasco x 5 L | 165 | 64314.145 | 10611833.925 | 32 | 2058052.64 | 15 | 964712.175 |  | 0 |  | 0 | 26 | 1672167.77 | 57 | 3665906.265 | 10 | 643141.45 | 25 | 1607853.625 |  | 0 | SI | NO | LANIA
375 | HPC (cloruro de hexadecilpiridinio) | Sigma - Merkc u otro | 50g a 100 g | 1 | 326262.3 | 326262.3 |  | 0 |  | 0 | 1 | 326262.3 |  | 0 |  | 0 |  | 0 |  | 0 |  | 0 |  | 0 | SI | NO | LANIA
376 | Hymexazol | Cualquier marca | Frasco x 5g | 1 | 546210 | 546210 |  | 0 |  | 0 |  | 0 |  | 0 |  | 0 | 1 | 546210 |  | 0 |  | 0 |  | 0 | SI | NO | LDF&MR
377 | ID Gene™ Brucella spp triplex | ID VET. IDBRU-100 | Kit x 100 | 1 | 13081037 | 13081037 |  | 0 |  | 0 | 1 | 13081037 |  | 0 |  | 0 |  | 0 |  | 0 |  | 0 |  | 0 | SI | NO | LNDV
378 | ID Gene™ BVD/BD Triplex | ID VET.IDBVD-100 | Kit x 100 | 1 | 16767200 | 16767200 |  | 0 |  | 0 | 1 | 16767200 |  | 0 |  | 0 |  | 0 |  | 0 |  | 0 |  | 0 | SI | NO | LNDV
379 | ID Gene™ Mycobacterium tuberculosis complex Duplex | ID VET. IDTUB-100 | Kit x 100 | 1 | 12221290.2 | 12221290.2 |  | 0 |  | 0 | 1 | 12221290.2 |  | 0 |  | 0 |  | 0 |  | 0 |  | 0 |  | 0 | SI | NO | LNDV
380 | ID Gene™ Paratuberculosis Duplex | ID VET.IDMAP-100 | Kit x 100 | 1 | 15101415 | 15101415 |  | 0 |  | 0 | 1 | 15101415 |  | 0 |  | 0 |  | 0 |  | 0 |  | 0 |  | 0 | SI | NO | LNDV
381 | Indicador biológico para esterilización a vapor | 3M | Caja x 100 viales | 8 | 1121779.6667 | 8974237.3333 | 5 | 5608898.3333 | 1 | 1121779.6667 | 1 | 1121779.6667 |  | 0 | 1 | 1121779.6667 |  | 0 |  | 0 |  | 0 |  | 0 | SI | NO | LANIP
382 | Inositol | Sigma - Merkc u otro | 50g a 100 g | 1 | 1115625 | 1115625 |  | 0 |  | 0 | 1 | 1115625 |  | 0 |  | 0 |  | 0 |  | 0 |  | 0 |  | 0 | SI | NO | LNDV
383 | Inulina | Sigma - Merkc u otro | 50g a 100 g | 1 | 1800077 | 1800077 |  | 0 |  | 0 | 1 | 1800077 |  | 0 |  | 0 |  | 0 |  | 0 |  | 0 |  | 0 | SI | NO | LNDV
384 | Invitrogen Platinum Quantitative RT-PCR Thermoscript One step System. Marca: Cat 11731-015 | Invitrogen | Unidad | 1 | 4996748.2093 | 4996748.2093 |  | 0 |  | 0 | 1 | 4996748.2093 |  | 0 |  | 0 |  | 0 |  | 0 |  | 0 |  | 0 | SI | NO | LNDV
385 | Isooctano PA de residuos (vencimiento mayor 14 meses) con certificado de análisis y ficha de seguridad | Merck, Supelco, J.T. Baker o equivalente | Frasco x 2,5 L | 3 | 761854.1531 | 2285562.4593 | 1 | 761854.1531 |  | 0 |  | 0 |  | 0 |  | 0 |  | 0 |  | 0 | 2 | 1523708.3062 |  | 0 | SI | NO | LANIA
386 | Isopropanol Grado biología molecular | Cualquier marca | Frasco x 1 Litro | 12 | 452427.8185 | 5429133.822 |  | 0 | 1 | 452427.8185 | 6 | 2714566.911 |  | 0 | 4 | 1809711.274 | 1 | 452427.8185 |  | 0 |  | 0 |  | 0 | SI | NO | LNDV
387 | Isopropanol grado espectrometria de masas con certificado de análisis y ficha de seguridad | Merck, Supelco, J.T. Baker o equivalente | Frasco x 4 L | 2 | 476295.6204 | 952591.2409 |  | 0 |  | 0 |  | 0 |  | 0 |  | 0 |  | 0 |  | 0 | 2 | 952591.2409 |  | 0 | SI | NO | LANIA
388 | Isopropanol grado HPLC | Merck, Supelco, J.T. Baker o equivalente | Frasco x 4 L | 20 | 667639.8 | 13352796 |  | 0 |  | 0 |  | 0 |  | 0 |  | 0 |  | 0 |  | 0 | 20 | 13352796 |  | 0 | SI | NO | LANIA
389 | Jabón líquido bactericida, viricida y fungicida | Cualquier marca | Frasco x 3.78 L | 36 | 178896.3288 | 6440267.8374 | 10 | 1788963.2882 | 5 | 894481.6441 |  | 0 |  | 0 | 13 | 2325652.2746 |  | 0 | 8 | 1431170.6305 |  | 0 |  | 0 | NO | NO | RED LDF
390 | Jabón líquido para manos | Cualquier marca | Galón | 54 | 97005.706 | 5238308.124 | 12 | 1164068.472 | 1 | 97005.706 |  | 0 |  | 0 | 13 | 1261074.178 | 20 | 1940114.12 | 8 | 776045.648 |  | 0 |  | 0 | NO | NO | RED LDF
391 | James revelador API 20E | Biomerieux 70542 | 2 Amp x 5 ml | 6 | 261800 | 1570800 |  | 0 | 1 | 261800 | 2 | 523600 |  | 0 | 1 | 261800 |  | 0 |  | 0 | 2 | 523600 |  | 0 | SI | NO | LNDV
392 | Jugo de verduras V8 | Campell Soup Company | Frasco x 200 ml | 78 | 4760 | 371280 |  | 0 |  | 0 |  | 0 |  | 0 | 43 | 204680 | 35 | 166600 |  | 0 |  | 0 |  | 0 | SI | NO | LDF&MR
393 | Kit Bactec MGIT 960 suplemento | BD | Caja x 100 | 1 | 2556489.852 | 2556489.852 |  | 0 |  | 0 | 1 | 2556489.852 |  | 0 |  | 0 |  | 0 |  | 0 |  | 0 |  | 0 | SI | NO | LNDV
394 | Kit coloración de Gram | BBL, Fisher o equivalente | Kit | 7 | 473232.3828 | 3312626.6794 | 1 | 473232.3828 | 1 | 473232.3828 | 1 | 473232.3828 |  | 0 | 4 | 1892929.5311 |  | 0 |  | 0 |  | 0 |  | 0 | SI | NO | RED LDV
395 | Kit compuesto por: BU030001 Buffer solución PH 4,00 / BU030002 Buffer solución PH 7,00 / BU030003 Buffer solución PH10,00 / IS030908 Potasio cloruro 3,0 Molar, con certificado | Cualquier marca | Kit x 4 botellas x 100 ml | 5 | 426292.3979 | 2131461.9895 |  | 0 | 3 | 1278877.1937 | 1 | 426292.3979 |  | 0 |  | 0 | 1 | 426292.3979 |  | 0 |  | 0 |  | 0 | SI | NO | RED LDV
396 | Kit de clonación TOPO® TA 2.1 Marca: Ref. K457502 | Invitrogen | Unidad | 1 | 4493278.6466 | 4493278.6466 |  | 0 |  | 0 | 1 | 4493278.6466 |  | 0 |  | 0 |  | 0 |  | 0 |  | 0 |  | 0 | SI | NO | LNDV
397 | Kit de Reveal for Ruminant in Feed 8100 | Reveal | kits | 106 | 614074.68 | 65091916.08 | 106 | 65091916.08 |  | 0 |  | 0 |  | 0 |  | 0 |  | 0 |  | 0 |  | 0 |  | 0 | SI | NO | LANIP
398 | Kit ELISA por 5 placas INGEZIM Corona Diferencial 2.0 | (INGENASA) | Kit x 5 placas | 1 | 3210319.9 | 3210319.9 |  | 0 | 1 | 3210319.9 |  | 0 |  | 0 |  | 0 |  | 0 |  | 0 |  | 0 |  | 0 | SI | NO | RED LDV
399 | Kit Mycoprep 75 ML | BD 240862 | CAJA X 100 | 1 | 628439 | 628439 |  | 0 |  | 0 | 1 | 628439 |  | 0 |  | 0 |  | 0 |  | 0 |  | 0 |  | 0 | SI | NO | LNDV
400 | Kit para análisis fisicoquímico de aguas ( para medir Oxígeno, CO2, nitritos, amonio, cloruro, dureza, alcalinidad y pH) | Hanna | Lonchera/Plástica | 2 | 2460296.437 | 4920592.874 |  | 0 | 1 | 2460296.437 | 1 | 2460296.437 |  | 0 |  | 0 |  | 0 |  | 0 |  | 0 |  | 0 | SI | NO | LNDV
401 | Kit para detección de antigenos de la rabia en cultivo y en tejidos cerebrales y submaxilares de animales infectados. Cantidad 5ml, marca Millipore. Catálogo: 5100. Laboratorio: LNDV | Millipore Catálogo: 5100. | Kit | 1 | 6305035.864 | 6305035.864 |  | 0 |  | 0 | 1 | 6305035.864 |  | 0 |  | 0 |  | 0 |  | 0 |  | 0 |  | 0 | SI | NO | LNDV
402 | Kit reactivos para equipo de Hematologia MINDRAY Ref: BC-2800-VET que incluya soluciones Lyse, Rinse, Diluyente, Probe y EZ | MINDRAY | Para 250 ciclos | 6 | 584100 | 3504600 |  | 0 | 6 | 3504600 |  | 0 |  | 0 |  | 0 |  | 0 |  | 0 |  | 0 |  | 0 | SI | NO | RED LDV
403 | Kit Transcripción Reversa MMLV Marca:Invitrogen 28025013 | Invitrogen | Unidad | 9 | 1588727.7725 | 14298549.9521 |  | 0 | 2 | 3177455.5449 | 1 | 1588727.7725 |  | 0 | 6 | 9532366.6347 |  | 0 |  | 0 |  | 0 |  | 0 | SI | NO | RED LDF
404 | Lactosa | Sigma 17814 | 50 a 100g | 1 | 673700.7074 | 673700.7074 |  | 0 |  | 0 | 1 | 673700.7074 |  | 0 |  | 0 |  | 0 |  | 0 |  | 0 |  | 0 | SI | NO | RED LDF
405 | L-Arabinosa | Merck | Frasco x 100 g | 3 | 1127616.8 | 3382850.4 |  | 0 | 1 | 1127616.8 | 1 | 1127616.8 |  | 0 | 1 | 1127616.8 |  | 0 |  | 0 |  | 0 |  | 0 | SI | NO | RED LDF
406 | L-arabitol | Merck | Frasco x 100 g | 2 | 2704993.5 | 5409987 |  | 0 | 1 | 2704993.5 |  | 0 |  | 0 | 1 | 2704993.5 |  | 0 |  | 0 |  | 0 |  | 0 | SI | NO | RED LDF
407 | L-Arginina | Merck | Frasco x 100 g | 1 | 254468 | 254468 |  | 0 | 1 | 254468 |  | 0 |  | 0 |  | 0 |  | 0 |  | 0 |  | 0 |  | 0 | SI | NO | RED LDV
408 | L-Asparagina | Merck o equivalentes | Frasco x 100 g | 1 | 499534.5867 | 499534.5867 |  | 0 | 1 | 499534.5867 |  | 0 |  | 0 |  | 0 |  | 0 |  | 0 |  | 0 |  | 0 | SI | NO | RED LDV
409 | L-Cisteína | Merck o equivalente | Frasco x 500 g | 3 | 759778.5 | 2279335.5 |  | 0 | 1 | 759778.5 |  | 0 |  | 0 | 1 | 759778.5 |  | 0 |  | 0 | 1 | 759778.5 |  | 0 | SI | NO | RED LDF
410 | L-glutamina | Sigma, S-4641 | Frasco x 25 g | 2 | 160621.1299 | 321242.2599 | 1 | 160621.1299 |  | 0 |  | 0 |  | 0 |  | 0 | 1 | 160621.1299 |  | 0 |  | 0 |  | 0 | SI | NO | LDF&MR
411 | Light Green | Sigma Aldrich / Merck / JT Baker/ o marca equivalente | Frasco X 25 g | 1 | 785159.7895 | 785159.7895 |  | 0 |  | 0 | 1 | 785159.7895 |  | 0 |  | 0 |  | 0 |  | 0 |  | 0 |  | 0 | SI | NO | LNDV
412 | Listeria innocua ATCC 33090 con certificado en 17034 pase 2 o 3 | ATCC, Microbiologics o Equivalente | KWIK STIK, Criovial, Vial Liofilizado, Loop | 1 | 785400 | 785400 |  | 0 |  | 0 |  | 0 |  | 0 |  | 0 |  | 0 |  | 0 | 1 | 785400 |  | 0 | NO | NO | LANIA
413 | Listeria ivanovii subsp. ivanovii ATCC 19119 con certificado en 17034 pase 2 o 3 | ATCC, Microbiologics o Equivalente | KWIK STIK, Criovial, Vial Liofilizado, Loop | 1 | 785400 | 785400 |  | 0 |  | 0 |  | 0 |  | 0 |  | 0 |  | 0 |  | 0 | 1 | 785400 |  | 0 | NO | NO | LANIA
414 | Listeria monocytogenes ATCC 19115 con certificado en 17034 pase 2 o 3 de la colección | ATCC, Microbiologics o Equivalente | KWIK STIK, Criovial, Vial Liofilizado, Loop | 1 | 785400 | 785400 |  | 0 |  | 0 |  | 0 |  | 0 |  | 0 |  | 0 |  | 0 | 1 | 785400 |  | 0 | NO | NO | LANIA
415 | Lugol de gram | Albor o equivalente | Frasco x 1 L | 3 | 127014.1583 | 381042.4748 |  | 0 | 2 | 254028.3165 | 1 | 127014.1583 |  | 0 |  | 0 |  | 0 |  | 0 |  | 0 |  | 0 | SI | NO | RED LDV
416 | Lúgol Parasitológica | Albor o Cualquier marca | Frasco de 500ml | 1 | 360570 | 360570 |  | 0 | 1 | 360570 |  | 0 |  | 0 |  | 0 |  | 0 |  | 0 |  | 0 |  | 0 | SI | NO | RED LDV
417 | MagMAX-96 AI/ND Viral RNA Isolation Kit, 4x96; (384 rxn);Ref AM1835 | Applied Biosystem. Ref AM1835 | Kit 4 x 96 | 24 | 7499226.1477 | 179981427.5448 |  | 0 | 13 | 97489939.9201 | 11 | 82491487.6247 |  | 0 |  | 0 |  | 0 |  | 0 |  | 0 |  | 0 | SI | NO | LNDV
418 | MagMAX™ Pathogen RNA/DNA Kit 4462359 | Applied Biosystems | Unidad | 1 | 12876097.5 | 12876097.5 |  | 0 |  | 0 | 1 | 12876097.5 |  | 0 |  | 0 |  | 0 |  | 0 |  | 0 |  | 0 | SI | NO | LNDV
419 | MagMAX™ Total Nucleic Acid Isolation Kit AM1840 | Applied Biosystems | Unidad | 1 | 9389992.5 | 9389992.5 |  | 0 |  | 0 | 1 | 9389992.5 |  | 0 |  | 0 |  | 0 |  | 0 |  | 0 |  | 0 | SI | NO | LNDV
420 | Malonato | Sigma - Merkc u otro | 50g a 100 g | 1 | 402435.5 | 402435.5 |  | 0 |  | 0 | 1 | 402435.5 |  | 0 |  | 0 |  | 0 |  | 0 |  | 0 |  | 0 | SI | NO | LNDV
421 | Manosa | Merck/VWR o equivalente | 50 a 100g | 2 | 1567533.9382 | 3135067.8763 |  | 0 | 1 | 1567533.9382 | 1 | 1567533.9382 |  | 0 |  | 0 |  | 0 |  | 0 |  | 0 |  | 0 | SI | NO | LNDV
422 | Material de referencia certificado para conteo de huevos de helmintos. Fecha de vencimiento no inferior a 2022 | Cualquier marca | Unidad | 1 | 1163139.1938 | 1163139.1938 |  | 0 | 1 | 1163139.1938 |  | 0 |  | 0 |  | 0 |  | 0 |  | 0 |  | 0 |  | 0 | SI | NO | RED LDV
423 | Material de control de calidad para residuos de plaguicidas en frutas, hortalizas y cereales T09139QCsale | Fapas o Test Veritas o equivalente | 50-100 g | 1 | 1605707.46 | 1605707.46 |  | 0 |  | 0 |  | 0 |  | 0 |  | 0 |  | 0 |  | 0 | 1 | 1605707.46 |  | 0 | SI | NO | LANIA
424 | Material de control de calidad para residuos de plaguicidas en frutas, hortalizas y cereales T19321QC | Fapas o Test Veritas o equivalente | 50-100 g | 1 | 1605707.46 | 1605707.46 |  | 0 |  | 0 |  | 0 |  | 0 |  | 0 |  | 0 |  | 0 | 1 | 1605707.46 |  | 0 | SI | NO | LANIA
425 | Material de referencia certificado (CRM) fertilizante que contenga P, K, Cd, Ca, Cu, Fe, Mg, Mn, N. Con certificado que incluya los valores certificados y sus respectivas incertidumbres. | NIST Standard Reference Material® 695 o equivalente | Frasco o empaque con 70 g o más | 1 | 6604929 | 6604929 |  | 0 |  | 0 |  | 0 |  | 0 |  | 0 |  | 0 |  | 0 | 1 | 6604929 |  | 0 | SI | NO | LANIA
426 | Material de Referencia Poultry Feed. Con certificado de análisis e incertidumbre. | LGC 7173 | Frasco x 45 g | 2 | 5246077.753 | 10492155.506 | 2 | 10492155.506 |  | 0 |  | 0 |  | 0 |  | 0 |  | 0 |  | 0 |  | 0 |  | 0 | SI | NO | LANIP
427 | May-Grunwald Stain | Sigma Aldrich / Merck / JT Baker | Frasco X 25 g | 1 | 438614.5 | 438614.5 |  | 0 |  | 0 | 1 | 438614.5 |  | 0 |  | 0 |  | 0 |  | 0 |  | 0 |  | 0 | SI | NO | LNDV
428 | Medio 199 | Gibco, Sigma-Aldrich | Caja x 10 frascos x 1 litro | 1 | 269827.9185 | 269827.9185 |  | 0 |  | 0 | 1 | 269827.9185 |  | 0 |  | 0 |  | 0 |  | 0 |  | 0 |  | 0 | SI | NO | LNDV
429 | Medio de cultivo PDA Fecha de vencimiento no inferior a 18 meses | Merck o equivalente | Frasco x 500 g | 14 | 347056.9343 | 4858797.0797 |  | 0 |  | 0 |  | 0 |  | 0 | 10 | 3470569.3426 |  | 0 |  | 0 | 4 | 1388227.7371 |  | 0 | SI | NO | RED LDF
430 | Medio de suspensión para API | Biomerieux 20150 | Caja x ampollas de 5ml | 11 | 875299.74 | 9628297.14 |  | 0 | 5 | 4376498.7 | 3 | 2625899.22 |  | 0 | 1 | 875299.74 |  | 0 |  | 0 | 2 | 1750599.48 |  | 0 | SI | NO | RED LDV
431 | Medio de transporte Stuart | Merck, Acumedia, BBL, Sharlau, Sigma, oxoid | Kit x 50 tubos | 2 | 170170 | 340340 |  | 0 | 2 | 340340 |  | 0 |  | 0 |  | 0 |  | 0 |  | 0 |  | 0 |  | 0 | SI | NO | RED LDV
432 | Medio Dulbecco´s MEM | Gibco, Sigma-Aldrich | Frasco x 500 ml | 1 | 185858.8663 | 185858.8663 |  | 0 |  | 0 | 1 | 185858.8663 |  | 0 |  | 0 |  | 0 |  | 0 |  | 0 |  | 0 | SI | NO | LNDV
433 | Medio extracto de carne Fecha de vencimiento no inferior 18 meses | Merck, oxoid. | Frasco x 500 g | 5 | 1281836.4978 | 6409182.4889 | 4 | 5127345.9911 | 1 | 1281836.4978 |  | 0 |  | 0 |  | 0 |  | 0 |  | 0 |  | 0 |  | 0 | SI | NO | LANIP
434 | Medio King B | Merck o cualquier marca | Frasco x 500 g | 10 | 1268418.366 | 12684183.66 |  | 0 |  | 0 |  | 0 |  | 0 | 4 | 5073673.464 | 5 | 6342091.83 |  | 0 | 1 | 1268418.366 |  | 0 | SI | NO | LDF&MR
435 | Medio MEM en polvo | Gibco 41500-034, Sigma-Aldrich | 10 x 1 litro | 2 | 350821.1511 | 701642.3022 | 1 | 350821.1511 |  | 0 | 1 | 350821.1511 |  | 0 |  | 0 |  | 0 |  | 0 |  | 0 |  | 0 | SI | NO | LNDV
436 | Medio Motilidad (Medio de cultivo para detectar motilidad bacteriana) | Merck, Sharlau, BD, Oxoid o equivalente | Frasco 500 g | 4 | 685104.3397 | 2740417.3588 |  | 0 | 3 | 2055313.0191 | 1 | 685104.3397 |  | 0 |  | 0 |  | 0 |  | 0 |  | 0 |  | 0 | SI | NO | RED LDV
437 | Medio RPMI | GIBCO 11875093 | Frasco x 500 ml | 3 | 316048.4705 | 948145.4115 |  | 0 | 2 | 632096.941 | 1 | 316048.4705 |  | 0 |  | 0 |  | 0 |  | 0 |  | 0 |  | 0 | SI | NO | RED LDV
438 | Agar Simmons Citrato | Merck o cualquier marca | Frasco x 500 g | 4 | 761297.1591 | 3045188.6363 |  | 0 | 2 | 1522594.3182 | 1 | 761297.1591 |  | 0 | 1 | 761297.1591 |  | 0 |  | 0 |  | 0 |  | 0 | SI | NO | RED LDV
439 | Medio YDC ( levadura-dextrosa-carbonato) | Merck o cualquier marca | Frasco x 500 g | 10 | 376729.0381 | 3767290.3814 |  | 0 |  | 0 |  | 0 |  | 0 | 5 | 1883645.1907 | 5 | 1883645.1907 |  | 0 |  | 0 |  | 0 | SI | NO | RED LDF
440 | MEM Non-Essential Amino Acids Solution (100X) | Gibco 11140076 | Frasco x 100 ml | 1 | 918336.5487 | 918336.5487 |  | 0 |  | 0 | 1 | 918336.5487 |  | 0 |  | 0 |  | 0 |  | 0 |  | 0 |  | 0 | SI | NO | LNDV
441 | Metabanadato de amonio | Merck, JT Baker, Sigma o equivalente | Frasco x 50 g y/o Frasco x 100 g | 5 | 306115.5938 | 1530577.9691 | 4 | 1224462.3752 |  | 0 |  | 0 |  | 0 |  | 0 |  | 0 |  | 0 | 1 | 306115.5938 |  | 0 | SI | NO | LANIP
442 | Metanol anhidro absoluto | Mallinkcrodt o equivalente | Frasco x 1 L | 1 | 173451.9952 | 173451.9952 |  | 0 |  | 0 | 1 | 173451.9952 |  | 0 |  | 0 |  | 0 |  | 0 |  | 0 |  | 0 | SI | SI | LNDV
443 | Metanol grado espectrometría de masas Lichrosolv hipergrade LC/MS con certificado de análisis y ficha de seguridad | Merck Lichrosolv hipergrade LC/MS o equivalente | Frasco x 2.5 litros | 31 | 430145.968 | 13334525.008 | 1 | 430145.968 |  | 0 | 0 | 0 |  | 0 |  | 0 |  | 0 |  | 0 | 30 | 12904379.04 |  | 0 | SI | SI | LANIA
444 | Metanol HPLC con certificado de análisis y ficha de seguridad | Merck o JT Baker o equivalente | Frasco x 4 litros | 55 | 200772.8429 | 11042506.3619 | 25 | 5019321.0736 |  | 0 |  | 0 |  | 0 |  | 0 |  | 0 |  | 0 | 30 | 6023185.2883 |  | 0 | SI | SI | LANIA
445 | MGIT TBC identification test | BD | Caja x 25 | 2 | 273629.734 | 547259.468 |  | 0 |  | 0 | 2 | 547259.468 |  | 0 |  | 0 |  | 0 |  | 0 |  | 0 |  | 0 | SI | NO | LNDV
446 | Molibdato de amonio tetrahidratado, reactivo analítico | JTBaker o similar | Frasco x 500 g | 4 | 1118803.444 | 4475213.7758 | 4 | 4475213.7758 |  | 0 |  | 0 |  | 0 |  | 0 |  | 0 |  | 0 |  | 0 |  | 0 | SI | NO | LANIP
447 | Mycobacterium - Mycobacterium avium ssp. Paratuberculosis (Johne's) fecal sample | NVSL. MAP-POS | vial x 5.0 ml | 1 | 25759.097 | 25759.097 |  | 0 |  | 0 | 1 | 25759.097 |  | 0 |  | 0 |  | 0 |  | 0 |  | 0 |  | 0 | NO | NO | LNDV
448 | Mycobacterium avium subsp. paratuberculosis (Bergey et al.) Thorel et al. (ATCC® BAA-968D-5™) pase 2 | ATCC pase 2 | culturette o liofilizada | 1 | 352954.5788 | 352954.5788 |  | 0 |  | 0 | 1 | 352954.5788 |  | 0 |  | 0 |  | 0 |  | 0 |  | 0 |  | 0 | NO | NO | LNDV
449 | Mycobacterium bovis direct PCR control, positive, bovine tissue with BCG | NVSL. MBD-POS | vial x 10.0 ml | 1 | 728829.423 | 728829.423 |  | 0 |  | 0 | 1 | 728829.423 |  | 0 |  | 0 |  | 0 |  | 0 |  | 0 |  | 0 | NO | NO | LNDV
450 | Mycobacterium bovis direct PCR control, positive, bovine tissue with Mtb H37a | NVSL. TBD-POS | vial x 10.0 ml | 1 | 731343.179 | 731343.179 |  | 0 |  | 0 | 1 | 731343.179 |  | 0 |  | 0 |  | 0 |  | 0 |  | 0 |  | 0 | NO | NO | LNDV
451 | Mycobacterium species DNA | NVSL. MYC-DNA |  | 1 | 1824570.594 | 1824570.594 |  | 0 |  | 0 | 1 | 1824570.594 |  | 0 |  | 0 |  | 0 |  | 0 |  | 0 |  | 0 | NO | NO | LNDV
452 | Mycoplasma gallisepticum Edward and Kanarek (ATCC® qCRM-19610D™) pase 2 o 3 | ATCC | Loops | 1 | 219250.2208 | 219250.2208 |  | 0 |  | 0 | 1 | 219250.2208 |  | 0 |  | 0 |  | 0 |  | 0 |  | 0 |  | 0 | NO | NO | LNDV
453 | Mycoplasma hyopneumoniae Mare and Switzer (ATCC® 25934D ) pase 2 o 3 | ATCC | Loops | 1 | 259392.158 | 259392.158 |  | 0 |  | 0 | 1 | 259392.158 |  | 0 |  | 0 |  | 0 |  | 0 |  | 0 |  | 0 | NO | NO | LNDV
454 | Mycoplasma hyopneumoniae Mare and Switzer (ATCC® 25934D™) pase 2 o 3 | ATCC | Loops | 1 | 1385734.4 | 1385734.4 |  | 0 |  | 0 | 1 | 1385734.4 |  | 0 |  | 0 |  | 0 |  | 0 |  | 0 |  | 0 | NO | NO | LNDV
455 | Mycoplasma synoviae Olson et al. emend. Jordan et al. (ATCC® qCRM-25204D™) pase 2 o 3 | ATCC | Loops | 1 | 2020510.6 | 2020510.6 |  | 0 |  | 0 | 1 | 2020510.6 |  | 0 |  | 0 |  | 0 |  | 0 |  | 0 |  | 0 | NO | NO | LNDV
456 | Na2HPO4 H20 | SIGMA O JTBAKER | Frasco x 250 gr o frasco X 500g | 1 | 325417.5 | 325417.5 |  | 0 |  | 0 | 1 | 325417.5 |  | 0 |  | 0 |  | 0 |  | 0 |  | 0 |  | 0 | SI | NO | LNDV
457 | NADH, DPNH, β-NADH, β-Nicotinamide adenine dinucleotide, reduced disodium salt hydrate, β-DPNH, Diphosphopyridine nucleotide | Sigma - Merkc u otro | 25g o 50g o 100 g | 1 | 9807661 | 9807661 |  | 0 |  | 0 | 1 | 9807661 |  | 0 |  | 0 |  | 0 |  | 0 |  | 0 |  | 0 | SI | NO | LNDV
458 | Negro de Clorazol | Sigma | Frasco X 25 g | 1 | 566598 | 566598 |  | 0 |  | 0 |  | 0 |  | 0 |  | 0 | 1 | 566598 |  | 0 |  | 0 |  | 0 | SI | NO | LDF&MR
459 | Negro de eriocromo T | Cualquier marca | Frasco X 25 g | 1 | 182444.1398 | 182444.1398 |  | 0 |  | 0 |  | 0 |  | 0 |  | 0 |  | 0 |  | 0 | 1 | 182444.1398 |  | 0 | SI | NO | LANIA
460 | Negro de Sudán | Cualquier marca | Frasco x 25 g | 1 | 432706.6667 | 432706.6667 |  | 0 |  | 0 | 1 | 432706.6667 |  | 0 |  | 0 |  | 0 |  | 0 |  | 0 |  | 0 | SI | NO | LNDV
461 | N-Hexano RA | Merck, JT Baker, Mallinckrodt | Frasco x 4 litros | 9 | 395751.1116 | 3561760.0044 | 9 | 3561760.0044 |  | 0 |  | 0 |  | 0 |  | 0 |  | 0 |  | 0 |  | 0 |  | 0 | SI | SI | LANIP
462 | Nistatina N6261 | Sigma | Frasco x 5 g (5000000 unidades) | 3 | 499357.8396 | 1498073.5189 |  | 0 |  | 0 | 3 | 1498073.5189 |  | 0 |  | 0 |  | 0 |  | 0 |  | 0 |  | 0 | SI | NO | LNDV
463 | Nitrato de Plata | Sigma Aldrich / Merck / JT Baker | Frasco X 25 g | 1 | 749393.5193 | 749393.5193 |  | 0 |  | 0 | 1 | 749393.5193 |  | 0 |  | 0 |  | 0 |  | 0 |  | 0 |  | 0 | SI | NO | LNDV
464 | Nitrato de Potasio (kNO3) | Merck 1050631000 | Frasco x 1000 g | 2 | 513422.9 | 1026845.8 |  | 0 |  | 0 | 1 | 513422.9 |  | 0 | 1 | 513422.9 |  | 0 |  | 0 |  | 0 |  | 0 | SI | NO | RED LDF
465 | Nitrato de sodio (NaNO3) | Panreac, Merck(1065370500) o equivalente | Frasco x 500 g | 2 | 389975.99 | 779951.98 |  | 0 | 1 | 389975.99 |  | 0 |  | 0 | 1 | 389975.99 |  | 0 |  | 0 |  | 0 |  | 0 | SI | NO | RED LDF
466 | N-naftil etilendiamina dihidrocloruro | Sigma - Merkc u otro | 50g a 100 g | 1 | 1652160 | 1652160 |  | 0 |  | 0 | 1 | 1652160 |  | 0 |  | 0 |  | 0 |  | 0 |  | 0 |  | 0 | SI | NO | LNDV
467 | Normal specific pathogen free chicken serum | NVSL, Código del reactivo 907-ADV | Frasco x 5ml | 2 | 1128120 | 2256240 |  | 0 | 1 | 1128120 | 1 | 1128120 |  | 0 |  | 0 |  | 0 |  | 0 |  | 0 |  | 0 | NO | NO | LNDV
468 | Nystatin suspensión 10,000 units/ml nystatin en DPBS, aseptically processed, BioReagent, para cultivo celular | Sigma, Merck | Frasco x 100 ml | 10 | 214086 | 2140860 |  | 0 |  | 0 | 10 | 2140860 |  | 0 |  | 0 |  | 0 |  | 0 |  | 0 |  | 0 | SI | NO | LNDV
469 | O Antiserum Salmonella Poly A-I and VI | Bacto 2264-47-2, Difco 222641 o equivalente | Frasco x 3 ml | 10 | 2434394.1882 | 24343941.882 |  | 0 | 8 | 19475153.5056 | 1 | 2434394.1882 |  | 0 |  | 0 |  | 0 |  | 0 | 1 | 2434394.1882 |  | 0 | SI | NO | RED LDV
470 | O Antisuero Salmonella somático Factor 5 |  | Frasco x 3 ml | 6 | 2236679.8854 | 13420079.3124 |  | 0 | 5 | 11183399.427 |  | 0 |  | 0 |  | 0 |  | 0 |  | 0 | 1 | 2236679.8854 |  | 0 | SI | NO | RED LDV
471 | Oligo (dt) 12-18 PRIMER. Esta listo para usar como un primer en la sintesis de cDNA con transcriptasa reversa. Vial x25ug. Ref 18418012 | Invitrogen | Unidad | 10 | 599119.2326 | 5991192.326 |  | 0 |  | 0 |  | 0 |  | 0 | 10 | 5991192.326 |  | 0 |  | 0 |  | 0 |  | 0 | SI | NO | RED LDF
472 | O-Phenylene diamine 5 mg (Peligroso) | Sigma P3804-100 | Caja x 100 tabletas | 2 | 1871275.045 | 3742550.09 | 1 | 1871275.045 |  | 0 | 1 | 1871275.045 |  | 0 |  | 0 |  | 0 |  | 0 |  | 0 |  | 0 | SI | NO | LNDV
473 | O-Phenylene diaminehydrochloride 10 mg (Peligroso) | Sigma P8287-100 | Caja x 100 tabletas | 1 | 2095927.55 | 2095927.55 | 1 | 2095927.55 |  | 0 |  | 0 |  | 0 |  | 0 |  | 0 |  | 0 |  | 0 |  | 0 | SI | NO | LANIP
474 | Ornitina | Sigma - Merkc u otro | 50g a 100 g | 1 | 496400 | 496400 |  | 0 |  | 0 | 1 | 496400 |  | 0 |  | 0 |  | 0 |  | 0 |  | 0 |  | 0 | SI | NO | LNDV
475 | Ovoalbúmina Grado II | Sigma A5253 | Frasco x 500 g | 1 | 447474.4215 | 447474.4215 |  | 0 |  | 0 | 1 | 447474.4215 |  | 0 |  | 0 |  | 0 |  | 0 |  | 0 |  | 0 | SI | NO | LNDV
476 | Ovoalbúmina Grado V | Sigma A5503 | Frasco x 50 g | 6 | 4686173.4918 | 28117040.9508 | 5 | 23430867.459 |  | 0 | 1 | 4686173.4918 |  | 0 |  | 0 |  | 0 |  | 0 |  | 0 |  | 0 | SI | NO | LANIP
477 | Oxalato de amonio | Merck, JT Baker, Sigma o equivalente | Frasco x 500 g | 2 | 549675.7439 | 1099351.4878 | 2 | 1099351.4878 |  | 0 |  | 0 |  | 0 |  | 0 |  | 0 |  | 0 |  | 0 |  | 0 | SI | NO | LANIP
478 | Óxido de lantano (III) >98% | MERCK , SIGMA ALDRICH o Equivalente | Frasco 1 kg | 1 | 2052750 | 2052750 |  | 0 |  | 0 |  | 0 |  | 0 |  | 0 |  | 0 |  | 0 | 1 | 2052750 |  | 0 | SI | NO | LANIA
479 | Óxido de Titanio | Merck, JT Baker, Sigma | Frasco x 500 g | 1 | 311780 | 311780 | 1 | 311780 |  | 0 |  | 0 |  | 0 |  | 0 |  | 0 |  | 0 |  | 0 |  | 0 | SI | NO | LANIP
480 | Parafina | Cualquier marca | Frasco x 1 Kg | 2 | 235504.2453 | 471008.4906 |  | 0 |  | 0 |  | 0 |  | 0 | 1 | 235504.2453 | 1 | 235504.2453 |  | 0 |  | 0 |  | 0 | SI | NO | RED LDF
481 | Patron de conductividad para 1413 microsiemens X cm con certificado | Merck | Frasco x 250 ml | 1 | 127330 | 127330 |  | 0 |  | 0 |  | 0 |  | 0 |  | 0 | 1 | 127330 |  | 0 |  | 0 |  | 0 | SI | NO | LDF&MR
482 | Patron de MacFarland.Caja x 7 ampolletas | ThermoScientific, BD o equivalente | Caja x 7 ampolletas | 1 | 892500 | 892500 |  | 0 |  | 0 |  | 0 |  | 0 |  | 0 |  | 0 |  | 0 | 1 | 892500 |  | 0 | SI | NO | LANIA
483 | PBS pH 7,4 1x líquido | Gibco, Sigma-Aldrich | Caja x 10 (500 ml) | 1 | 516018.5666 | 516018.5666 |  | 0 |  | 0 | 1 | 516018.5666 |  | 0 |  | 0 |  | 0 |  | 0 |  | 0 |  | 0 | SI | NO | LNDV
484 | PCB 103 | Dr. Ehrenstorfer o equivalente | Frasco x 10 mg | 1 | 1909333.937 | 1909333.937 |  | 0 |  | 0 |  | 0 |  | 0 |  | 0 |  | 0 |  | 0 | 1 | 1909333.937 |  | 0 | SI | NO | LANIA
485 | PCB 52 | Dr. Ehrenstorfer o equivalente | Frasco x 10 mg | 1 | 1407397.53 | 1407397.53 |  | 0 |  | 0 |  | 0 |  | 0 |  | 0 |  | 0 |  | 0 | 1 | 1407397.53 |  | 0 | SI | NO | LANIA
486 | Penicilina cristalina 1.000.000 U | Sigma o equivalente | Frasco x 5 ml | 3 | 22415.7326 | 67247.1978 |  | 0 |  | 0 | 2 | 44831.4652 |  | 0 | 1 | 22415.7326 |  | 0 |  | 0 |  | 0 |  | 0 | SI | NO | LNDV
487 | Penicilina-streptomicina | GIBCO 15140 | Frasco x 100 ml | 3 | 173353.015 | 520059.0449 |  | 0 |  | 0 | 3 | 520059.0449 |  | 0 |  | 0 |  | 0 |  | 0 |  | 0 |  | 0 | SI | NO | LNDV
488 | Peptona de Caseina | Sharlau 07-489-500, Oxoid o equivalentes. | Frasco x 500 g | 2 | 748703.7802 | 1497407.5603 |  | 0 | 1 | 748703.7802 |  | 0 |  | 0 |  | 0 |  | 0 |  | 0 | 1 | 748703.7802 |  | 0 | SI | NO | RED LDV
489 | Peptone de soya | BD DifcoTM, 0436-01, Oxoid o equivalentes. | Frasco x 500 g | 2 | 607866.56 | 1215733.12 |  | 0 |  | 0 |  | 0 |  | 0 |  | 0 | 1 | 607866.56 |  | 0 | 1 | 607866.56 |  | 0 | SI | NO | LDF&MR
490 | Peróxido de hidrógeno 30% for analysis | Merck, Sigma Aldrich o equivalente | Frasco x 1 litro | 14 | 347222.8316 | 4861119.6425 | 4 | 1388891.3264 | 2 | 694445.6632 | 1 | 347222.8316 |  | 0 | 5 | 1736114.158 |  | 0 |  | 0 | 2 | 694445.6632 |  | 0 | SI | NO | RED LDF
491 | Phloxine B | Sigma Aldrich / Merck / JT Baker | Frasco x 25 g | 1 | 721634.5 | 721634.5 |  | 0 |  | 0 | 1 | 721634.5 |  | 0 |  | 0 |  | 0 |  | 0 |  | 0 |  | 0 | SI | NO | LNDV
492 | Pimaricin | Cualquier marca | Frasco x 100 mg | 2 | 1413580.2412 | 2827160.4824 |  | 0 |  | 0 |  | 0 |  | 0 | 1 | 1413580.2412 | 1 | 1413580.2412 |  | 0 |  | 0 |  | 0 | SI | NO | RED LDF
493 | Piruvato de sodio (C3H3NaO3) para microbiología | Sigma, o cualquier marca | Frasco | 1 | 614959.2377 | 614959.2377 |  | 0 |  | 0 | 1 | 614959.2377 |  | 0 |  | 0 |  | 0 |  | 0 |  | 0 |  | 0 | SI | NO | LNDV
494 | Placas de Fosfuro de Magnesio | Fumicel placa | Sobre de aluminio X 117 g | 15 | 328790 | 4931850 |  | 0 |  | 0 |  | 0 |  | 0 |  | 0 | 15 | 4931850 |  | 0 |  | 0 |  | 0 | SI | NO | LDF&MR
495 | Plasmocin Mycoplasma Elimination Reagent | INVIVOGEN ant-mpt-1 | Vial x 25 mg | 1 | 3153500 | 3153500 |  | 0 |  | 0 | 1 | 3153500 |  | 0 |  | 0 |  | 0 |  | 0 |  | 0 |  | 0 | SI | NO | LNDV
496 | Polivinilpirrolidona (PVP) 40 | Cualquier marca | Frasco x 100 g | 4 | 365097.2381 | 1460388.9524 |  | 0 |  | 0 |  | 0 |  | 0 | 2 | 730194.4762 | 2 | 730194.4762 |  | 0 |  | 0 |  | 0 | SI | NO | LDF&MR
497 | Primers desalados, desprotegidos, escala 50nM | Invitrogen o marca equivalente | Base nitrogenada | 8000 | 3292.02 | 26336160 |  | 0 |  | 0 |  | 0 |  | 0 | 2000 | 6584040 | 6000 | 19752120 |  | 0 |  | 0 |  | 0 | SI | NO | LDF&MR
498 | Proteinase K, lista para usar | S3020 Merck (124568) , A&A biotechnology | unidad | 12 | 975937.3687 | 11711248.424 |  | 0 |  | 0 | 3 | 2927812.106 |  | 0 | 4 | 3903749.4747 | 5 | 4879686.8433 |  | 0 |  | 0 |  | 0 | SI | NO | LDF&MR
499 | Pseudomonas aeruginosa ATCC 9027 con certificado en 17034. minimo pase 1 maximo pase 3 | ATCC, Microbiologics o Equivalente pase del microrganismopase 1 a maximo pase 3 | KWIK STIK, Criovial, Vial Liofilizado | 2 | 353000 | 706000 | 1 | 353000 |  | 0 |  | 0 |  | 0 |  | 0 |  | 0 |  | 0 | 1 | 353000 |  | 0 | SI | NO | LANIA
500 | PSTEUR0200 Solución mix para análisis de plaguicidas, usada en métodos multiresiduos- 200 componentes Componentes Vial 1: 170 componentes Componentes Vial 2 :30 componentes | Scharlau | Viales | 2 | 1516963.0252 | 3033926.0504 |  | 0 |  | 0 |  | 0 |  | 0 |  | 0 |  | 0 |  | 0 | 2 | 3033926.0504 |  | 0 | SI | NO | LANIA
501 | Puretaq ready to go PCR beads. Premezcla para optimizar amplificaciones de PCR | Cytiva 27-9559-01 | Kit x 96 | 30 | 1887917.626 | 56637528.78 |  | 0 |  | 0 | 30 | 56637528.78 |  | 0 |  | 0 |  | 0 |  | 0 |  | 0 |  | 0 | SI | NO | LNDV
502 | Qubit 1X ds DNA HS Assay Kit X 500 assays.Ref Q33231 | Invitrogen | Unidad | 2 | 2276945.5418 | 4553891.0837 |  | 0 |  | 0 |  | 0 |  | 0 | 2 | 4553891.0837 |  | 0 |  | 0 |  | 0 |  | 0 | SI | NO | RED LDF
503 | Qubit Assay Tubes. Tubos de pared delagada de 0.5 ml, tipo PCR. Paquete x 500Und. Ref Q32856 | Invitrogen o equivalente | Unidad | 2 | 635963.4652 | 1271926.9304 |  | 0 |  | 0 |  | 0 |  | 0 | 2 | 1271926.9304 |  | 0 |  | 0 |  | 0 |  | 0 | SI | NO | RED LDF
504 | Rammnosa | Sigma - Merkc u otro | 50g a 100 g | 1 | 350990 | 350990 |  | 0 |  | 0 | 1 | 350990 |  | 0 |  | 0 |  | 0 |  | 0 |  | 0 |  | 0 | SI | NO | LNDV
505 | Random Primers 1.5mM, [~297ug/100ul]. Kit 100ul. Ref 48190011 | Invitrogen | Unidad | 2 | 524912.0772 | 1049824.1544 |  | 0 |  | 0 | 2 | 1049824.1544 |  | 0 |  | 0 |  | 0 |  | 0 |  | 0 |  | 0 | SI | NO | LNDV
506 | RDE (Cholera filtrate lyophylized of Vibrio culture fluid) | SIGMA C8772-1VL | Vial | 2 | 784790.3333 | 1569580.6667 |  | 0 |  | 0 | 2 | 1569580.6667 |  | 0 |  | 0 |  | 0 |  | 0 |  | 0 |  | 0 | SI | NO | LNDV
507 | Reactivo de kovacs para revelación de indol | Merck 1092930100, Sigma-Aldrich o equivalente | Frasco x 100 ml | 3 | 212104.3857 | 636313.1571 |  | 0 | 1 | 212104.3857 | 1 | 212104.3857 |  | 0 |  | 0 |  | 0 |  | 0 | 1 | 212104.3857 |  | 0 | SI | NO | LNDV
508 | Reactivo TDA para kits API.Caja x 2 Ampolletas x 5 ml | Merk o equivalente | Caja x 2 Ampolletas x 5 ml | 2 | 232050 | 464100 |  | 0 |  | 0 |  | 0 |  | 0 |  | 0 |  | 0 |  | 0 | 2 | 464100 |  | 0 | SI | NO | LANIA
509 | Reactivos VPA-VPB para kits API.Caja x 4 Ampolletas x 5 ml | Merk o equivalente | Caja x 4 Ampolletas x 5 ml | 3 | 471240 | 1413720 |  | 0 |  | 0 |  | 0 |  | 0 | 1 | 471240 |  | 0 |  | 0 | 2 | 942480 |  | 0 | SI | NO | LANIA
510 | Red Gel Nucleic Acid Gel Stain. | Biotum. 41003 | Vial | 8 | 591671.9685 | 4733375.7484 |  | 0 |  | 0 | 8 | 4733375.7484 |  | 0 |  | 0 |  | 0 |  | 0 |  | 0 |  | 0 | SI | NO | LNDV
511 | Rhodococcus equi ATCC 6939 con certificado en 17034 pase 2 o 3. | ATCC, Microbiologics o Equivalente | KWIK STIK, Criovial, Vial Liofilizado, Loop | 1 | 353000 | 353000 |  | 0 |  | 0 |  | 0 |  | 0 |  | 0 |  | 0 |  | 0 | 1 | 353000 |  | 0 | NO | NO | LANIA
512 | RNA Later Solution Tissue collection RNA stabilization solution AM 7021 | Invitrogen | Unidad | 2 | 3311815.7674 | 6623631.5348 |  | 0 |  | 0 | 2 | 6623631.5348 |  | 0 |  | 0 |  | 0 |  | 0 |  | 0 |  | 0 | SI | NO | LNDV
513 | RNase AWAY en Spray solucion para descontaminar material de laboratorio como mesas y micropipetas de RNAsas. | MBP o equivalentes | Frasco x 475 ml | 57 | 1067055.0244 | 60822136.393 |  | 0 | 5 | 5335275.1222 | 10 | 10670550.2444 |  | 0 | 7 | 7469385.1711 | 35 | 37346925.8554 |  | 0 |  | 0 |  | 0 | SI | NO | LDF&MR
514 | RNase Inhibitor. Proteína recombinante con inhibidor de rnasa neutro, 40U/µl | Invitrogen AM 2684 | Vial | 4 | 980169.1156 | 3920676.4622 |  | 0 |  | 0 | 3 | 2940507.3467 |  | 0 |  | 0 | 1 | 980169.1156 |  | 0 |  | 0 |  | 0 | SI | NO | LNDV
515 | RNase OUT. Kit x 5.000Und. INVITROGEN Es un potente inhibibor de ribonucleasas de tipo pancreático tales como la Rnase A, RNasa B, Rnasa C Ref 10777019 | Invitrogen | Unidad | 6 | 939184.6163 | 5635107.6978 |  | 0 |  | 0 |  | 0 |  | 0 | 6 | 5635107.6978 |  | 0 |  | 0 |  | 0 |  | 0 | SI | NO | RED LDF
516 | RNaseA (SigmaAldrich Cat #R4642) (20mg/ml) | SigmaAldrich Cat #R4642, invitrogen, A&A biotechnology | frasco X 10mg | 10 | 673251.2678 | 6732512.6782 |  | 0 |  | 0 | 1 | 673251.2678 |  | 0 | 3 | 2019753.8035 | 6 | 4039507.6069 |  | 0 |  | 0 |  | 0 | SI | NO | LDF&MR
517 | Rojo de metilo | Merck, JT Baker, Sigma o equivalente | Frasco x 25g o Frasco x 100 g | 3 | 485262.1447 | 1455786.434 | 1 | 485262.1447 | 1 | 485262.1447 |  | 0 |  | 0 |  | 0 |  | 0 |  | 0 | 1 | 485262.1447 |  | 0 | SI | NO | LANIA
518 | Rojo Fenol | Merck, Sigma o equivalente | Frasco x 5 g | 3 | 327418.6351 | 982255.9053 | 1 | 327418.6351 | 1 | 327418.6351 |  | 0 |  | 0 |  | 0 |  | 0 |  | 0 | 1 | 327418.6351 |  | 0 | SI | NO | LANIA
519 | Safranina | Merck, Sigma o equivalente | Frasco x 25 g o Frasco x 50 g | 1 | 734368.0517 | 734368.0517 |  | 0 |  | 0 | 1 | 734368.0517 |  | 0 |  | 0 |  | 0 |  | 0 |  | 0 |  | 0 | SI | NO | LNDV
520 | Salbutamol free base 100 mg. Trazable, con certificado con método de análisis e incertidumbre, vigencia no menor a 2 años | Dr Ehrenstorfer DRE‐C16903000 | Frasco x 100 mg | 1 | 4282436.102 | 4282436.102 | 1 | 4282436.102 |  | 0 |  | 0 |  | 0 |  | 0 |  | 0 |  | 0 |  | 0 |  | 0 | SI | NO | LANIP
521 | salicina | Sigma - Merkc u otro | 50g a 100 g | 1 | 2289560 | 2289560 |  | 0 |  | 0 | 1 | 2289560 |  | 0 |  | 0 |  | 0 |  | 0 |  | 0 |  | 0 | SI | NO | LNDV
522 | Salmonella As POLY O (A~G) |  | VIAL 2ML | 2 | 3600793.8714 | 7201587.7428 |  | 0 | 1 | 3600793.8714 | 1 | 3600793.8714 |  | 0 |  | 0 |  | 0 |  | 0 |  | 0 |  | 0 | SI | NO | LNDV
523 | Salmonella enterica subsp. enterica (ex Kauffmann and Edwards) Le Minor and Popoff serovar enteritidis (ATCC® 13076™) | ATCC (minimo pase 2) | Liofilizada | 2 | 353000 | 706000 |  | 0 | 1 | 353000 | 1 | 353000 |  | 0 |  | 0 |  | 0 |  | 0 |  | 0 |  | 0 | NO | NO | LNDV
524 | Salmonella enterica subsp. enterica (ex Kauffmann and Edwards) Le Minor and Popoff serovar Infantis (ATCC® BAA-1675D-5™) pase 2 | ATCC (minimo pase 2) | culturette o liofilizada | 1 | 366045.1216 | 366045.1216 |  | 0 |  | 0 | 1 | 366045.1216 |  | 0 |  | 0 |  | 0 |  | 0 |  | 0 |  | 0 | NO | NO | LNDV
525 | Salmonella enterica subsp. enterica (ex Kauffmann and Edwards) Le Minor and Popoff serovar Paratyphi B (ATCC® BAA-1250D-5™) pase 2 | ATCC (minimo pase 2) | culturette o liofilizada | 1 | 819675.6282 | 819675.6282 |  | 0 |  | 0 | 1 | 819675.6282 |  | 0 |  | 0 |  | 0 |  | 0 |  | 0 |  | 0 | NO | NO | LNDV
526 | Salmonella enterica subsp. enterica (ex Kauffmann and Edwards) Le Minor and Popoff serovar Pullorum (ATCC® 13036™) pase 2 | ATCC (minimo pase 2) | culturette o liofilizada | 2 | 353000 | 706000 |  | 0 | 1 | 353000 | 1 | 353000 |  | 0 |  | 0 |  | 0 |  | 0 |  | 0 |  | 0 | NO | NO | LNDV
527 | Salmonella enterica subsp. enterica (ex Kauffmann and Edwards) Le Minor and Popoff serovar Typhimurium (ATCC® 13311D-5™) pase 2 | ATCC (minimo pase 2) | culturette o liofilizada | 2 | 353000 | 706000 |  | 0 | 1 | 353000 | 1 | 353000 |  | 0 |  | 0 |  | 0 |  | 0 |  | 0 |  | 0 | NO | NO | LNDV
528 | Salmonella enterica subsp. enterica (ex Kauffmann and Edwards) Le Minor and Popoff serovar Typhimurium (ATCC® 14028™) pase 2 | ATCC (minimo pase 2) | culturette o liofilizada | 2 | 353000 | 706000 |  | 0 | 1 | 353000 | 1 | 353000 |  | 0 |  | 0 |  | 0 |  | 0 |  | 0 |  | 0 | NO | NO | LNDV
529 | Salmonella O Antiserum Poly A-I & Vi | Difco REF 222641 | culturette o liofilizada | 3 | 2396121.725 | 7188365.175 |  | 0 | 3 | 7188365.175 |  | 0 |  | 0 |  | 0 |  | 0 |  | 0 |  | 0 |  | 0 | SI | NO | RED LDV
530 | Sanivec | Vecol | Garrafa plástica por 4 litros | 1 | 552128.55 | 552128.55 |  | 0 | 1 | 552128.55 |  | 0 |  | 0 |  | 0 |  | 0 |  | 0 |  | 0 |  | 0 | SI | NO | RED LDV
531 | Sensidiscos de ácido nalidíxico x 30µg | Merck, Acumedia, BBL, Sharlau, Sigma, Oxoid | Caja x 5 tubos x 50 discos | 3 | 73000 | 219000 |  | 0 | 3 | 219000 |  | 0 |  | 0 |  | 0 |  | 0 |  | 0 |  | 0 |  | 0 | SI | NO | RED LDV
532 | Sensidiscos de amikacina x 30µg | Merck, Acumedia, BBL, Sharlau, Sigma, Oxoid | Caja x 5 tubos x 50 discos | 3 | 73000 | 219000 |  | 0 | 3 | 219000 |  | 0 |  | 0 |  | 0 |  | 0 |  | 0 |  | 0 |  | 0 | SI | NO | RED LDV
533 | Sensidiscos de Amoxycillin x 10 µg | Merck, Acumedia, BBL, Sharlau, Sigma, Oxoid | Caja x 5 tubos x 50 discos | 3 | 73000 | 219000 |  | 0 | 3 | 219000 |  | 0 |  | 0 |  | 0 |  | 0 |  | 0 |  | 0 |  | 0 | SI | NO | RED LDV
534 | Sensidiscos de ampicilina x 10µg | Merck, Acumedia, BBL, Sharlau, Sigma, Oxoid | Caja x 5 tubos x 50 discos | 3 | 73000 | 219000 |  | 0 | 3 | 219000 |  | 0 |  | 0 |  | 0 |  | 0 |  | 0 |  | 0 |  | 0 | SI | NO | RED LDV
535 | Sensidiscos de Ampicillin/sulbactam 2:1 | Merck, Acumedia, BBL, Sharlau, Sigma, Oxoid | Caja x 5 tubos x 50 discos | 2 | 73000 | 146000 |  | 0 | 2 | 146000 |  | 0 |  | 0 |  | 0 |  | 0 |  | 0 |  | 0 |  | 0 | SI | NO | RED LDV
536 | Sensidiscos de bacitracina 0.04 ug | Merck, Acumedia, BBL, Sharlau, Sigma, Oxoid | Tubo x 50 discos | 3 | 73000 | 219000 |  | 0 | 3 | 219000 |  | 0 |  | 0 |  | 0 |  | 0 |  | 0 |  | 0 |  | 0 | SI | NO | RED LDV
537 | Sensidiscos de colistin x 10 µg | Merck, Acumedia, BBL, Sharlau, Sigma, Oxoid | Tubo x 50 discos | 3 | 73000 | 219000 |  | 0 | 3 | 219000 |  | 0 |  | 0 |  | 0 |  | 0 |  | 0 |  | 0 |  | 0 | SI | NO | RED LDV
538 | Sensidiscos de estreptomicina x 10µg | Merck, Acumedia, BBL, Sharlau, Sigma, Oxoid | Caja x 5 tubos x 50 discos | 4 | 131817.9848 | 527271.9392 |  | 0 | 3 | 395453.9544 |  | 0 |  | 0 | 1 | 131817.9848 |  | 0 |  | 0 |  | 0 |  | 0 | SI | NO | RED LDV
539 | Sensidiscos de linezolid x 30µg | Merck, Acumedia, BBL, Sharlau, Sigma, Oxoid | Tubo x 50 discos | 1 | 131817.9848 | 131817.9848 |  | 0 | 1 | 131817.9848 |  | 0 |  | 0 |  | 0 |  | 0 |  | 0 |  | 0 |  | 0 | SI | NO | RED LDV
540 | Sensidiscos de Penicilina/novobiocina 10unidades/30 ug | Merck, Acumedia, BBL, Sharlau, Sigma, oxoid | Caja x 5 tubos x 50 discos | 3 | 147868 | 443604 |  | 0 | 3 | 443604 |  | 0 |  | 0 |  | 0 |  | 0 |  | 0 |  | 0 |  | 0 | SI | NO | RED LDV
541 | Sensidiscos de Rifampicina x 5µg | Merck, Acumedia, BBL, Sharlau, Sigma, oxoid | Caja x 5 tubos x 5 ug | 2 | 132479.166 | 264958.332 |  | 0 | 2 | 264958.332 |  | 0 |  | 0 |  | 0 |  | 0 |  | 0 |  | 0 |  | 0 | SI | NO | RED LDV
542 | Sensidiscos de Sulfametoxasol 15 ug | Merck, Acumedia, BBL, Sharlau, Sigma, Oxoid | Caja x 5 tubos x 50 discos | 4 | 124777.3556 | 499109.4224 |  | 0 | 4 | 499109.4224 |  | 0 |  | 0 |  | 0 |  | 0 |  | 0 |  | 0 |  | 0 | SI | NO | RED LDV
543 | Sensidiscos de tetraciclina x 30µg | Merck, Acumedia, BBL, Sharlau, Sigma, Oxoid | Tubo x 50 discos | 4 | 108146.4304 | 432585.7216 |  | 0 | 4 | 432585.7216 |  | 0 |  | 0 |  | 0 |  | 0 |  | 0 |  | 0 |  | 0 | SI | NO | RED LDV
544 | Sistema de identificación Api 20E Caja x 25 galerias | Merk o equivalente | Caja x 25 pbas | 3 | 4194750 | 12584250 |  | 0 |  | 0 |  | 0 |  | 0 |  | 0 |  | 0 |  | 0 | 3 | 12584250 |  | 0 | SI | NO | LANIA
545 | Sistema de identificación API Listeria. Caja x 10 galerías | Merk o equivalente | Caja x 10 pbas | 2 | 813632.8582 | 1627265.7165 |  | 0 |  | 0 |  | 0 |  | 0 |  | 0 |  | 0 |  | 0 | 2 | 1627265.7165 |  | 0 | SI | NO | LANIA
546 | Skim Milk | BD, Oxoid | Frasco x 500 g | 6 | 98770 | 592620 |  | 0 | 6 | 592620 |  | 0 |  | 0 |  | 0 |  | 0 |  | 0 |  | 0 |  | 0 | SI | NO | RED LDV
547 | Sodio citrato tribasico dihidratado | Merck, Emsure o similares | Frasco X 500g | 5 | 175392.7728 | 876963.8641 |  | 0 |  | 0 |  | 0 |  | 0 |  | 0 |  | 0 |  | 0 | 5 | 876963.8641 |  | 0 | SI | NO | LANIA
548 | Sodio fosfato bibásico 12 Hidrato | Merck, JT Baker, Sigma o equivalente | Frasco X 500g | 4 | 347765.888 | 1391063.552 | 4 | 1391063.552 |  | 0 |  | 0 |  | 0 |  | 0 |  | 0 |  | 0 |  | 0 |  | 0 | SI | NO | LANIP
549 | Sodio Fosfato Bibasico 12 hidrato Na2HPO4 12H2O | Merck, JT Baker, Sigma o equivalente | Frasco x 500 g | 5 | 292097.5 | 1460487.5 | 5 | 1460487.5 |  | 0 |  | 0 |  | 0 |  | 0 |  | 0 |  | 0 |  | 0 |  | 0 | SI | NO | LANIP
550 | Solución de Hanks | Thermofisher 88284 | Frasco x 500 ml | 2 | 199727.7674 | 399455.5348 |  | 0 |  | 0 | 2 | 399455.5348 |  | 0 |  | 0 |  | 0 |  | 0 |  | 0 |  | 0 | SI | NO | LNDV
551 | Solución Hoyer | Cualquier marca | Frasco x 50 ml | 4 | 107411.3152 | 429645.2608 |  | 0 | 1 | 107411.3152 |  | 0 |  | 0 | 3 | 322233.9456 |  | 0 |  | 0 |  | 0 |  | 0 | SI | NO | RED LDF
552 | Solucion Mix de estandares de plagucidas Smart Solutions v700 PestiMix Kit 1 | Dr Ehrenstorfer DRE-K50000087AL | Frasco x 1mL (5 unidades) | 2 | 5434568.7988 | 10869137.5976 |  | 0 |  | 0 |  | 0 |  | 0 |  | 0 |  | 0 |  | 0 | 2 | 10869137.5976 |  | 0 | SI | NO | LANIA
553 | Solución Patrón de Cromo 1000 mg Cr/L trazable a SRM de NIST Cr(NO₃)₂ en HNO₃ 0,5 mol/l 1000 mg/L Cr Certipur®(referencia Merck 119779 ) | Merck o equivalente | Frasco x 100 mL | 1 | 261211.4846 | 261211.4846 |  | 0 |  | 0 |  | 0 |  | 0 |  | 0 |  | 0 |  | 0 | 1 | 261211.4846 |  | 0 | SI | NO | LANIA
554 | Solución Patrón de Hierro 1000 mg Fe/L | Merck o equivalente | Frasco x 100 mL | 3 | 165194.528 | 495583.5839 | 2 | 330389.0559 |  | 0 |  | 0 |  | 0 |  | 0 |  | 0 |  | 0 | 1 | 165194.528 |  | 0 | SI | NO | LANIP
555 | Solución Patrón de Mercurio 1000 mg Hg/L , trazable a SRM de NIST Hg(NO₃)₂ en HNO₃ 2 mol/l Certipur® (referencia Merck 170226 ) | Merck o equivalente | Frasco x 100 mL | 1 | 195053.7784 | 195053.7784 |  | 0 |  | 0 |  | 0 |  | 0 |  | 0 |  | 0 |  | 0 | 1 | 195053.7784 |  | 0 | SI | NO | LANIA
556 | Solución Patrón de Plomo 1000 mg Pb/L | Merck (1197760100) o equivalente | Frasco x 100 ml | 1 | 177147.3253 | 177147.3253 |  | 0 |  | 0 |  | 0 |  | 0 |  | 0 |  | 0 |  | 0 | 1 | 177147.3253 |  | 0 | SI | NO | LANIA
557 | Solución Patrón de Potasio 1000 mg K/L | Merck (1702300100) o equivalente | Frasco x 100 ml | 2 | 201260.4798 | 402520.9596 |  | 0 |  | 0 |  | 0 |  | 0 |  | 0 |  | 0 |  | 0 | 2 | 402520.9596 |  | 0 | SI | NO | LANIA
558 | Sonda Custom TaqMan Probe, diseñada por usted mismo purificacada con HPLC X20,000 pmol (20nm), marcada con 6FAM/ VIC/ TET/ NED como reportero y MGBNFQ como atenuador. NO Incluye primers Ref 4316033 | Applied Biosystem | Unidad | 1 | 3793727.4672 | 3793727.4672 |  | 0 |  | 0 | 1 | 3793727.4672 |  | 0 |  | 0 |  | 0 |  | 0 |  | 0 |  | 0 | SI | NO | LNDV
559 | Sonda dual de hasta 35 bases en escala de 250nM (garantizados 25nM) con BHQ como atenuador | Invitrogen o marca equivalente | Unidad | 1 | 2737000 | 2737000 |  | 0 |  | 0 | 1 | 2737000 |  | 0 |  | 0 |  | 0 |  | 0 |  | 0 |  | 0 | SI | NO | LNDV
560 | Sonda para PCR en tiempo real de rango 15-35pb en escala de 200nM marcación dual Marca:18064071 | Invitrogen | Unidad | 15 | 2737000 | 41055000 |  | 0 |  | 0 |  | 0 |  | 0 | 15 | 41055000 |  | 0 |  | 0 |  | 0 |  | 0 | SI | NO | RED LDF
561 | Sonda Taqman de Marcaje dual purificada. Longitud: Hasta 30 bases. Escala de síntesis: 25nmol a 100nmol . Marcada con FAM/ VIC/ TET/ HEX/NED como reportero y TAMRA como atenuador. | Invitrogen | Unidad | 16 | 2872802 | 45964832 |  | 0 |  | 0 | 1 | 2872802 |  | 0 |  | 0 | 15 | 43092030 |  | 0 |  | 0 |  | 0 | SI | NO | LDF&MR
562 | Sorbitol | Sigma | Frasco x 100 g | 5 | 130900 | 654500 |  | 0 |  | 0 | 1 | 130900 |  | 0 | 2 | 261800 |  | 0 |  | 0 | 2 | 261800 |  | 0 | SI | NO | LANIA
563 | Staphylococcus aureus subsp. aureus ATCC 49444 con certificado en 17034 | ATCC, Microbiologics o Equivalente | KWIK STIK, Criovial, Vial Liofilizado | 1 | 316000 | 316000 |  | 0 |  | 0 |  | 0 |  | 0 |  | 0 |  | 0 |  | 0 | 1 | 316000 |  | 0 | NO | NO | LANIA
564 | Sterikon plus bioindicador | Merck o equivalente | Caja x 15 ampollas | 48 | 295919.75 | 14204148 | 10 | 2959197.5 | 7 | 2071438.25 | 1 | 295919.75 |  | 0 | 14 | 4142876.5 | 16 | 4734716 |  | 0 |  | 0 |  | 0 | SI | NO | LDF&MR
565 | Stick de Bacillus pumilus derivada ATCC® 700814 | ATCC o equivalente | KWIK STIK, Criovial, Vial Liofilizado | 2 | 558870 | 1117740 | 1 | 558870 |  | 0 |  | 0 |  | 0 |  | 0 | 1 | 558870 |  | 0 |  | 0 |  | 0 | NO | NO | LDF&MR
566 | Stick de Pseudomonas fluorescens derivada ATCC® 13526 | ATCC o equivalente | Duo Stick | 1 | 349000 | 349000 |  | 0 |  | 0 |  | 0 |  | 0 |  | 0 | 1 | 349000 |  | 0 |  | 0 |  | 0 | NO | NO | LDF&MR
567 | Streptavidina - HRP | Sigma o equivalente | Vial 6 ul - 600ul | 2 | 837096.3489 | 1674192.6978 |  | 0 |  | 0 | 2 | 1674192.6978 |  | 0 |  | 0 |  | 0 |  | 0 |  | 0 |  | 0 | SI | NO | LNDV
568 | Substrato TMB (Enhanced K Blue TMB Substrate) | Neogen 308175 | Frasco x 200 mL | 6 | 902020 | 5412120 |  | 0 |  | 0 | 6 | 5412120 |  | 0 |  | 0 |  | 0 |  | 0 |  | 0 |  | 0 | SI | NO | LNDV
569 | Succinato Disodico | Sigma, S-2378 | Frasco x 500 g | 1 | 557050 | 557050 |  | 0 |  | 0 |  | 0 |  | 0 |  | 0 | 1 | 557050 |  | 0 |  | 0 |  | 0 | SI | NO | LDF&MR
570 | Suero bovino adulto esteril | Sigma B9433 | Frasco x 500 ml | 1 | 448938.6302 | 448938.6302 |  | 0 |  | 0 | 1 | 448938.6302 |  | 0 |  | 0 |  | 0 |  | 0 |  | 0 |  | 0 | SI | NO | LNDV
571 | Suero control positivo fuerte de referencia internacional para Brucella abortus. Con certtificado | NVSL , SVANOVA o otro de otro laborarorio de referencia | Vial x 1 ml | 1 | 10265620.7742 | 10265620.7742 |  | 0 | 1 | 10265620.7742 |  | 0 |  | 0 |  | 0 |  | 0 |  | 0 |  | 0 |  | 0 | NO | NO | RED LDV
572 | Suero control positivo moderado de referencia internacional para Brucella abortus. Con certificado | NVSL, SVANOCA o otro laboratorio de referencia | Vial x 1 ml | 1 | 13679133.4864 | 13679133.4864 |  | 0 | 1 | 13679133.4864 |  | 0 |  | 0 |  | 0 |  | 0 |  | 0 |  | 0 |  | 0 | NO | NO | RED LDV
573 | Suero de referencia negativo AIID Inmunodifusion Influenza Aviar | NVSL AMES | Frasco liofilizado x 0,6 ml | 8 | 605350.3657 | 4842802.9258 |  | 0 | 2 | 1210700.7315 | 6 | 3632102.1944 |  | 0 |  | 0 |  | 0 |  | 0 |  | 0 |  | 0 | NO | NO | LNDV
574 | Suero de Referencia Negativo para Diarrea Viral Bovina (antígeno) | NVSL Ref 546 BDV | Frasco x 1 ml | 1 | 367246.138 | 367246.138 |  | 0 |  | 0 | 1 | 367246.138 |  | 0 |  | 0 |  | 0 |  | 0 |  | 0 |  | 0 | NO | NO | LNDV
575 | Suero de Referencia Negativo para Mycobacterium paratuberculoso | NVSL | Frasco x 1 ml | 1 | 451010 | 451010 |  | 0 |  | 0 | 1 | 451010 |  | 0 |  | 0 |  | 0 |  | 0 |  | 0 |  | 0 | NO | NO | LNDV
576 | Suero de referencia positivo debil AIID Inmunodifusion Influenza Aviar | NVSL AMES | Frasco liofilizado x 0,6 ml | 8 | 127330 | 1018640 |  | 0 | 2 | 254660 | 6 | 763980 |  | 0 |  | 0 |  | 0 |  | 0 |  | 0 |  | 0 | NO | NO | LNDV
577 | Suero de referencia positivo fuerte AIID Inmunodifusion Influenza Aviar | NVSL AMES | Frasco liofilizado x 0,6 ml | 7 | 127330 | 891310 |  | 0 | 1 | 127330 | 6 | 763980 |  | 0 |  | 0 |  | 0 |  | 0 |  | 0 |  | 0 | NO | NO | LNDV
578 | Suero de Referencia Positivo Fuerte para Leucosis Enzoótica Bovina | NVSL | Frasco x 1 ml | 1 | 304640 | 304640 |  | 0 |  | 0 | 1 | 304640 |  | 0 |  | 0 |  | 0 |  | 0 |  | 0 |  | 0 | NO | NO | LNDV
579 | Suero de Referencia Positivo para Diarrea Viral Bovina (antígeno) tipo 2 Ref: 546 BDV | NVSL Ref 546 BDV | Frasco x 1 ml | 1 | 367246.138 | 367246.138 |  | 0 |  | 0 | 1 | 367246.138 |  | 0 |  | 0 |  | 0 |  | 0 |  | 0 |  | 0 | NO | NO | LNDV
580 | Suero de Referencia Positivo para Mycobacterium paratuberculoso | NVSL | Frasco x 1 ml | 1 | 744940 | 744940 |  | 0 |  | 0 | 1 | 744940 |  | 0 |  | 0 |  | 0 |  | 0 |  | 0 |  | 0 | NO | NO | LNDV
581 | Suero de Referencia Positivo para Rinotraqueitis Infecciosa Bovina | NVSL | Frasco x 1 ml | 1 | 304640 | 304640 |  | 0 |  | 0 | 1 | 304640 |  | 0 |  | 0 |  | 0 |  | 0 |  | 0 |  | 0 | NO | NO | LNDV
582 | Suero Equino Estéril | Sigma | Frasco x 500 ml | 1 | 461353.8489 | 461353.8489 |  | 0 |  | 0 | 1 | 461353.8489 |  | 0 |  | 0 |  | 0 |  | 0 |  | 0 |  | 0 | NO | NO | LNDV
583 | Suero fetal bovino gamma irradiado | Sigma | Frasco x 500 ml | 2 | 4814531 | 9629062 | 1 | 4814531 |  | 0 | 1 | 4814531 |  | 0 |  | 0 |  | 0 |  | 0 |  | 0 |  | 0 | NO | NO | LNDV
584 | Suero H5N9 Influenza Aviar | INSTITUTO ZOOPROFILACTICO DE VENEZIA | Frasco liofilizado x 1 ml | 1 | 788815.3 | 788815.3 |  | 0 |  | 0 | 1 | 788815.3 |  | 0 |  | 0 |  | 0 |  | 0 |  | 0 |  | 0 | NO | NO | LNDV
585 | Suero H6N2 Influenza Aviar | INSTITUTO ZOOPROFILACTICO DE VENEZIA | Frasco liofilizado x 1 ml | 1 | 788815.3 | 788815.3 |  | 0 |  | 0 | 1 | 788815.3 |  | 0 |  | 0 |  | 0 |  | 0 |  | 0 |  | 0 | NO | NO | LNDV
586 | Suero H7N3 Influenza Aviar | INSTITUTO ZOOPROFILACTICO DE VENEZIA | Frasco liofilizado x 1 ml | 1 | 804440 | 804440 |  | 0 |  | 0 | 1 | 804440 |  | 0 |  | 0 |  | 0 |  | 0 |  | 0 |  | 0 | NO | NO | LNDV
587 | Suero H9N2 Influenza Aviar | INSTITUTO ZOOPROFILACTICO DE VENEZIA | Frasco liofilizado x 1 ml | 1 | 788815.3 | 788815.3 |  | 0 |  | 0 | 1 | 788815.3 |  | 0 |  | 0 |  | 0 |  | 0 |  | 0 |  | 0 | NO | NO | LNDV
588 | Suero negativo para Newcastle |  | Frasco x 50 ml | 1 | 2974141.9618 | 2974141.9618 |  | 0 | 1 | 2974141.9618 |  | 0 |  | 0 |  | 0 |  | 0 |  | 0 |  | 0 |  | 0 | NO | NO | RED LDV
589 | Suero porcino | GIBCO 11500646 | Frasco x 500 ml | 1 | 519123.0756 | 519123.0756 |  | 0 |  | 0 | 1 | 519123.0756 |  | 0 |  | 0 |  | 0 |  | 0 |  | 0 |  | 0 | SI | NO | LNDV
590 | Sulfato de cobre pentahidratado 98-102% | panreac, JT Baker, Merck o equivalente | Frasco x 500 g | 1 | 191161.5702 | 191161.5702 | 1 | 191161.5702 |  | 0 |  | 0 |  | 0 |  | 0 |  | 0 |  | 0 |  | 0 |  | 0 | SI | NO | LANIP
591 | Sulfato de magnesio anhidro | Sigma Aldrich o equivalente | Frasco x 1 Kg | 16 | 641341.0991 | 10261457.5859 |  | 0 | 1 | 641341.0991 |  | 0 |  | 0 |  | 0 |  | 0 |  | 0 | 15 | 9620116.4868 |  | 0 | SI | NO | LANIA
592 | Sulfato de magnesio heptahidratado (MgSO4.7H2O) > 99% | Cualquier marca Panreac, sigma Aldrich o equivalente | Frasco x 500 g | 2 | 215369.7906 | 430739.5813 |  | 0 |  | 0 |  | 0 |  | 0 | 1 | 215369.7906 | 1 | 215369.7906 |  | 0 |  | 0 |  | 0 | SI | NO | RED LDF
593 | Sulfato de Potasio | Merck, JT Baker, Sigma o equivalente | Frasco x 1 Kg | 3 | 307719.4867 | 923158.46 | 1 | 307719.4867 |  | 0 | 1 | 307719.4867 |  | 0 | 1 | 307719.4867 |  | 0 |  | 0 |  | 0 |  | 0 | SI | NO | RED LDF
594 | Sulfato de sodio anhidro granulado PA con certificado de análisis trazable por lote y descargable mediante el website del fabricante | Cualquier marca | Frasco x 500 g | 2 | 136595.5944 | 273191.1889 | 1 | 136595.5944 |  | 0 |  | 0 |  | 0 |  | 0 |  | 0 |  | 0 | 1 | 136595.5944 |  | 0 | SI | NO | LANIA
595 | Sulfito de sodio (Na2SO3) | Sigma-Aldrich o equivalente | Frasco x 250 g | 1 | 152076.5549 | 152076.5549 |  | 0 |  | 0 |  | 0 |  | 0 |  | 0 |  | 0 |  | 0 | 1 | 152076.5549 |  | 0 | SI | NO | LANIA
596 | SuperScript II, en concentración [200Und/μl], Transcriptasa reversa. con una mutación que elimino la actividad de RNAsa H, por lo cual el RNA molde sirve para muchas copias optimizando el rendimiento de la enzima. Marca INVITROGEN 4 X 10.000Und son 40.000und 200 rxns Aprox. 18064071 | Invitrogen | Unidad | 1 | 1559541.4595 | 1559541.4595 |  | 0 |  | 0 | 1 | 1559541.4595 |  | 0 |  | 0 |  | 0 |  | 0 |  | 0 |  | 0 | SI | NO | LNDV
597 | SuperScript™ III One-Step RT-PCR System with Platinum™ Taq High Fidelity DNA Polymerase. 12574035 | Invitrogen | Unidad | 1 | 3297157.3054 | 3297157.3054 |  | 0 |  | 0 | 1 | 3297157.3054 |  | 0 |  | 0 |  | 0 |  | 0 |  | 0 |  | 0 | SI | NO | LNDV
598 | SuperScript™ III Platinum™ One-Step qRT-PCR Kit. Ref 11732-020 | Invitrogen | Unidad | 1 | 2431221.0899 | 2431221.0899 |  | 0 |  | 0 | 1 | 2431221.0899 |  | 0 |  | 0 |  | 0 |  | 0 |  | 0 |  | 0 | SI | NO | LNDV
599 | SuperScript™ III RT- First strand syntesis system for RT-PCR 18080051 | Invitrogen | Unidad | 1 | 2529634 | 2529634 |  | 0 |  | 0 | 1 | 2529634 |  | 0 |  | 0 |  | 0 |  | 0 |  | 0 |  | 0 | SI | NO | LNDV
600 | Suplemento CTS™ GlutaMAX™-I | Gibco A1286001 | Frasco x 100 ml | 1 | 366840.3837 | 366840.3837 |  | 0 |  | 0 | 1 | 366840.3837 |  | 0 |  | 0 |  | 0 |  | 0 |  | 0 |  | 0 | SI | NO | LNDV
601 | Suplemento Extracto de malta | Merck, Oxoid , A&A Biotechnology | Frasco x 500 g | 3 | 593924.5461 | 1781773.6384 |  | 0 |  | 0 | 1 | 593924.5461 |  | 0 | 1 | 593924.5461 | 1 | 593924.5461 |  | 0 |  | 0 |  | 0 | SI | NO | RED LDF
602 | Swine influenza 2009 H1N1 positive control RNA for N1 PCR | NVSL. 305-IDV | vial 0.05 ml | 1 | 1092598.976 | 1092598.976 |  | 0 |  | 0 | 1 | 1092598.976 |  | 0 |  | 0 |  | 0 |  | 0 |  | 0 |  | 0 | SI | NO | LNDV
603 | SYBR Green PCR Master Mix. Set 2x5 mL. Ref 4364344 | Invitrogen | Unidad | 7 | 2179543.5539 | 15256804.8771 |  | 0 |  | 0 | 1 | 2179543.5539 |  | 0 | 6 | 13077261.3232 |  | 0 |  | 0 |  | 0 |  | 0 | SI | NO | RED LDF
604 | SYBR Safe (10.000X), para tinción de ácidos nucleicos en gel. Vial x400µl. Ref S33102 | Invitrogen | Unidad | 9 | 740589.896 | 6665309.064 |  | 0 |  | 0 |  | 0 |  | 0 | 9 | 6665309.064 |  | 0 |  | 0 |  | 0 |  | 0 | SI | NO | RED LDF
605 | TAQ DNA Polimerasa Recombinante, origen Brasil, en concentración 5Und/µl.Incluye un vial de MgCl2 y un vial de Buffer 10X. Kit x500und. Ref 11615010 | Invitrogen | Unidad | 10 | 801724.0783 | 8017240.7833 |  | 0 |  | 0 |  | 0 |  | 0 | 10 | 8017240.7833 |  | 0 |  | 0 |  | 0 |  | 0 | SI | NO | RED LDF
606 | TaqMan Fasta virus 1-Step Master Mix, 1- pack, 200 rxn / 20 µl eachm Presentación: Vial 1 ml | Applied Biosystems | Unidad | 1 | 2000128.2 | 2000128.2 |  | 0 |  | 0 | 1 | 2000128.2 |  | 0 |  | 0 |  | 0 |  | 0 |  | 0 |  | 0 | SI | NO | LNDV
607 | Tego 51 | Merck | Frasco x 5 litros | 24 | 264125.749 | 6339017.976 |  | 0 | 4 | 1056502.996 |  | 0 |  | 0 | 5 | 1320628.745 | 2 | 528251.498 | 8 | 2113005.992 | 5 | 1320628.745 |  | 0 | SI | NO | RED LASE
608 | Test de inmunodifusión en Gel de Agar para la detección de anticuerpos contra el virus de Anemia Infecciosa Equina | IDVET/IDEXX | 200 reacciones | 101 | 988993.4667 | 99888340.1333 |  | 0 | 101 | 99888340.1333 |  | 0 |  | 0 |  | 0 |  | 0 |  | 0 |  | 0 |  | 0 | SI | NO | RED LDV
609 | Tetrabutilamonio hidrógeno sufato para HPLC | Panreac, Merck o equivalente | Frasco x 500 g | 1 | 1080339.6 | 1080339.6 |  | 0 |  | 0 |  | 0 |  | 0 |  | 0 |  | 0 |  | 0 | 1 | 1080339.6 |  | 0 | SI | NO | LANIA
610 | Tiocianato de guanidina | Sigma Aldrich | Frasco x 250 g | 1 | 1392517.6667 | 1392517.6667 |  | 0 |  | 0 |  | 0 |  | 0 |  | 0 | 1 | 1392517.6667 |  | 0 |  | 0 |  | 0 | SI | NO | LDF&MR
611 | Tiosulfato de sodio pentahidratado PA con certificado de análisis trazable por lote | Cualquier marca | Frasco x 500 g | 4 | 139254.3339 | 557017.3355 | 3 | 417763.0016 |  | 0 |  | 0 |  | 0 |  | 0 |  | 0 |  | 0 | 1 | 139254.3339 |  | 0 | SI | NO | LANIP
612 | Tiras para prueba de oxidasa | Merck, Oxoid o equivalentes | Frasco x 50 tiras | 15 | 128416 | 1926240 |  | 0 | 3 | 385248 | 2 | 256832 |  | 0 | 7 | 898912 |  | 0 |  | 0 | 3 | 385248 |  | 0 | SI | NO | RED LDF
613 | Tracklt 100bp DNA Ladder, consiste en la adición de 2 colorantes de corrida, uno que va con la muestra y otro que corre delante de la muestra indicando el momento de mejor visualización. Listo para usar. Invitrogen X 100 Aplicaciones. Marca: Ref 10488058 | Invitrogen | Unidad | 5 | 610332.6978 | 3051663.489 |  | 0 | 1 | 610332.6978 | 1 | 610332.6978 |  | 0 | 3 | 1830998.0934 |  | 0 |  | 0 |  | 0 |  | 0 | SI | NO | RED LDF
614 | Trehalosa | Merck | Frasco x 5g | 1 | 518541.402 | 518541.402 |  | 0 | 1 | 518541.402 |  | 0 |  | 0 |  | 0 |  | 0 |  | 0 |  | 0 |  | 0 | SI | NO | RED LDF
615 | Triphenyl Phosphate (Trifenilo fosfato) para síntesis, pureza ≥ 99%, CAS 115-86-6 | Cualquier marca | Frasco de vidrio x 50g/ Frasco plástico X 100g/250g | 1 | 124128.9 | 124128.9 |  | 0 |  | 0 |  | 0 |  | 0 |  | 0 |  | 0 |  | 0 | 1 | 124128.9 |  | 0 | SI | NO | LANIA
616 | Tris - HCL (Listo para usar en Polvo) | Amresco o equivalente | Frasco X 1 Kg | 7 | 1873696.8487 | 13115877.9407 |  | 0 |  | 0 | 2 | 3747393.6973 |  | 0 | 5 | 9368484.2433 |  | 0 |  | 0 |  | 0 |  | 0 | SI | NO | RED LDF
617 | Trizol LS Reagent Ref 10296028 | Ambion Ref 10296028 | Frasco x 200mL | 5 | 2985984.6163 | 14929923.0815 |  | 0 |  | 0 | 5 | 14929923.0815 |  | 0 |  | 0 |  | 0 |  | 0 |  | 0 |  | 0 | SI | NO | LNDV
618 | Trizol Reagent Ref 15596018 | Ambion o Invitrogen 15596018 | Frasco x 200mL | 6 | 2715467.8663 | 16292807.1978 |  | 0 |  | 0 | 5 | 13577339.3315 |  | 0 | 1 | 2715467.8663 |  | 0 |  | 0 |  | 0 |  | 0 | SI | NO | LNDV
619 | TrypLE™ Express Enzyme (1X), no phenol red | GIBCO 12604013 | Frasco x 100 ml | 1 | 199279.2326 | 199279.2326 |  | 0 |  | 0 | 1 | 199279.2326 |  | 0 |  | 0 |  | 0 |  | 0 |  | 0 |  | 0 | SI | NO | LNDV
620 | Trypsin 1:250 | Gibco 27250-018 | Frasco x 100 g | 2 | 891600.6313 | 1783201.2626 | 1 | 891600.6313 |  | 0 | 1 | 891600.6313 |  | 0 |  | 0 |  | 0 |  | 0 |  | 0 |  | 0 | SI | NO | LNDV
621 | Trypsina EDTA 0.05% | GIBCO 25300-54 | Frasco x 100 ml | 1 | 187117.5105 | 187117.5105 |  | 0 |  | 0 | 1 | 187117.5105 |  | 0 |  | 0 |  | 0 |  | 0 |  | 0 |  | 0 | SI | NO | LNDV
622 | Trysina TPCK tratada | Thermofisher 4370285 | Frasco x 50 mg | 1 | 640769.2326 | 640769.2326 |  | 0 |  | 0 | 1 | 640769.2326 |  | 0 |  | 0 |  | 0 |  | 0 |  | 0 |  | 0 | SI | NO | LNDV
623 | Tube Lowenstein- Jensen Gruft 100EA | BD 297653 | CAJA X 100 | 1 | 1267184.3996 | 1267184.3996 |  | 0 |  | 0 | 1 | 1267184.3996 |  | 0 |  | 0 |  | 0 |  | 0 |  | 0 |  | 0 | SI | NO | LNDV
624 | Tween 20 | Sigma P-1379 | Frasco x 500 ml o (5 frascos x 100 ml) | 15 | 363523.1075 | 5452846.6129 | 1 | 363523.1075 | 2 | 727046.2151 | 1 | 363523.1075 |  | 0 | 3 | 1090569.3226 |  | 0 | 8 | 2908184.8602 |  | 0 |  | 0 | SI | NO | RED LASE
625 | Tween 80 | Merck, Sigma-Aldrich | Frasco x 500 ml o Frasco por 1000 ml | 9 | 449577.14 | 4046194.26 | 5 | 2247885.7 | 1 | 449577.14 |  | 0 |  | 0 | 2 | 899154.28 |  | 0 |  | 0 | 1 | 449577.14 |  | 0 | SI | NO | LANIP
626 | UltraPure Agarose; (500 g); Ref 16500-500 | Invitrogen o equivalente | Unidad | 1 | 2248483.4408 | 2248483.4408 |  | 0 |  | 0 |  | 0 |  | 0 | 1 | 2248483.4408 |  | 0 |  | 0 |  | 0 |  | 0 | SI | NO | RED LDF
627 | Urea | J.T Baker, panreac o equivalente | Frasco x 500 g | 3 | 235319.5011 | 705958.5033 |  | 0 | 2 | 470639.0022 |  | 0 |  | 0 | 1 | 235319.5011 |  | 0 |  | 0 |  | 0 |  | 0 | SI | NO | RED LDV
628 | Varsol | Bioequipos | Frasco x 1 litro | 11 | 41751.586 | 459267.446 |  | 0 | 4 | 167006.344 |  | 0 |  | 0 | 3 | 125254.758 |  | 0 |  | 0 | 4 | 167006.344 |  | 0 | SI | NO | LANIA
629 | Vaselina | Cualquier marca | Frasco x 500 g o 1 kg | 5 | 121682.0111 | 608410.0554 | 1 | 121682.0111 | 1 | 121682.0111 |  | 0 |  | 0 |  | 0 | 1 | 121682.0111 |  | 0 | 2 | 243364.0222 |  | 0 | SI | NO | LANIA
630 | Verde malaquita oxalato | Merck | Frasco x 10g o 25 g | 2 | 212913.2356 | 425826.4712 |  | 0 |  | 0 | 1 | 212913.2356 |  | 0 | 1 | 212913.2356 |  | 0 |  | 0 |  | 0 |  | 0 | SI | NO | RED LDF
631 | Vesicular stomatitis (VS) PCR positive amplification control RNA (Extracted RNA from vesicular stomatitis (VS) virus New Jersey (073-VDV-1501) and vesicular stomatitis (VS) virus Indiana-1 (070-VDV-1501).) | NVSL. 305-VDV | Vial 50.0 uL | 1 | 948430 | 948430 |  | 0 |  | 0 | 1 | 948430 |  | 0 |  | 0 |  | 0 |  | 0 |  | 0 |  | 0 | NO | NO | LNDV
632 | Virkons | Lanxess | Tarro x 5 kg | 88 | 856752.7333 | 75394240.5333 | 10 | 8567527.3333 | 5 | 4283763.6667 | 3 | 2570258.2 |  | 0 |  | 0 |  | 0 |  | 0 |  | 0 | 70 | 59972691.3333 | SI | NO | LANIP
633 | Vitamina K | Sigma - Merkc u otro | 50g a 100 g | 1 | 821066 | 821066 |  | 0 |  | 0 | 1 | 821066 |  | 0 |  | 0 |  | 0 |  | 0 |  | 0 |  | 0 | SI | NO | RED LDF
634 | Xylenes (Xilol) | JT baker o equivalente | Frasco x 500 ml o 1 L | 2 | 302654.125 | 605308.25 |  | 0 |  | 0 |  | 0 |  | 0 | 2 | 605308.25 |  | 0 |  | 0 |  | 0 |  | 0 | SI | NO | LNDV
635 | Yeast hydrolysate enzymatic | MP Biomedicals | Caneca x 5 libras | 2 | 1580343.8 | 3160687.6 |  | 0 |  | 0 |  | 0 |  | 0 |  | 0 | 2 | 3160687.6 |  | 0 |  | 0 |  | 0 | SI | NO | LDF&MR
636 | Yeast Torula | MP Biomedicals | Caneca x 5 libras | 3 | 2754576.3 | 8263728.9 |  | 0 |  | 0 |  | 0 |  | 0 |  | 0 | 3 | 8263728.9 |  | 0 |  | 0 |  | 0 | SI | NO | LDF&MR
637 | Yodo con certificado de análisis del lote, ficha de seguridad y fecha de vencimiento no inferior a 3 años | Cualquier marca | Frasco x 125 g o Frasco X 100g | 3 | 356870.885 | 1070612.655 |  | 0 |  | 0 | 1 | 356870.885 |  | 0 | 1 | 356870.885 |  | 0 |  | 0 | 1 | 356870.885 |  | 0 | SI | NO | LANIA
638 | Yodo-bencil-Bromuro | SIGMA ALDRICH | REF 427691. Frasco por 25 g | 1 | 467670 | 467670 | 1 | 467670 |  | 0 |  | 0 |  | 0 |  | 0 |  | 0 |  | 0 |  | 0 |  | 0 | SI | NO | LANIP
639 | yoduro de potasio | cualquier marca | Frasco x 250 g | 4 | 535197.2261 | 2140788.9043 |  | 0 |  | 0 |  | 0 |  | 0 | 1 | 535197.2261 |  | 0 |  | 0 | 3 | 1605591.6782 |  | 0 | SI | NO | LANIA
640 | Kit ELISA Indirecta para la Detección de Anticuerpos Frente a la Brucelosis. IDEXX Brucelosis SUERO Presentación: Kit x 10 placas para 460 muestras. | Marca con Registro ICA | Kit | 12 | 3050000 | 36600000 |  | 0 | 7 | 21350000 | 5 | 15250000 |  | 0 |  | 0 |  | 0 |  | 0 |  | 0 |  | 0 | SI | NO | LNDV
641 | Kit ELISA Indirecta para la Detección de Anticuerpos frente a la Brucelosis. Presentación: Kit x 10 placa | Bionnote | Kit | 15 | 2104000 | 31560000 |  | 0 | 10 | 21040000 | 5 | 10520000 |  | 0 |  | 0 |  | 0 |  | 0 |  | 0 |  | 0 | SI | NO | LNDV
642 | Ácido láctico Cas 79-33-4 | Aeros , JT Baker, VWR | Frasco x 250ml | 2 | 527888.76 | 1055777.52 |  | 0 |  | 0 |  | 0 |  | 0 | 2 | 1055777.52 |  | 0 |  | 0 |  | 0 |  | 0 | SI | NO | RED LDF
643 | Agua ultrapura destilada para uso en Biología Molecular con certificado de libre de RNAsas y DNAsas | Gibco o equivalente | Frasco x 500 ml | 9 | 278833.6314 | 2509502.6826 |  | 0 |  | 0 |  | 0 |  | 0 | 9 | 2509502.6826 |  | 0 |  | 0 |  | 0 |  | 0 | SI | NO | RED LDF
644 | Alcohol isoamilico | Cualquier marca | Frasco x 500 ml o 1000ml | 3 | 346898.328 | 1040694.984 |  | 0 |  | 0 |  | 0 |  | 0 | 3 | 1040694.984 |  | 0 |  | 0 |  | 0 |  | 0 | SI | NO | RED LDF
645 | Alcohol polivinílico | Merck | Frasco x 100 g | 1 | 376273.3624 | 376273.3624 |  | 0 |  | 0 |  | 0 |  | 0 | 1 | 376273.3624 |  | 0 |  | 0 |  | 0 |  | 0 | SI | NO | RED LDF
646 | Bacitracina | Cualquier marca | Frasco x 5 g | 4 | 652319.682 | 2609278.728 |  | 0 |  | 0 |  | 0 |  | 0 | 4 | 2609278.728 |  | 0 |  | 0 |  | 0 |  | 0 | SI | NO | RED LDF
647 | Bálsamo de Canadá (Reactivo para entomología). Resina espesa derivada del Abeto, con índice de refracción 90% admisible con el vidrio usado en microscopia para el montaje permanente y observación de estructuras de moscas de la fruta y de insectos en general | Biopack o equivalente | Frasco x 100 ml | 4 | 1263162.39 | 5052649.56 |  | 0 |  | 0 |  | 0 |  | 0 | 4 | 5052649.56 |  | 0 |  | 0 |  | 0 |  | 0 | SI | NO | RED LDF
648 | Carboxileno | Cualquier | Frasco x 5g | 2 | 602873.679 | 1205747.358 |  | 0 |  | 0 |  | 0 |  | 0 | 2 | 1205747.358 |  | 0 |  | 0 |  | 0 |  | 0 | SI | NO | RED LDF
649 | Casamino Acids | BD | Frasco x 500 g | 3 | 1818025.4418 | 5454076.3254 |  | 0 |  | 0 |  | 0 |  | 0 | 3 | 5454076.3254 |  | 0 |  | 0 |  | 0 |  | 0 | SI | NO | RED LDF
650 | Cephalexine | Sigma | Frasco x 5 g | 1 | 732348.1729 | 732348.1729 |  | 0 |  | 0 |  | 0 |  | 0 | 1 | 732348.1729 |  | 0 |  | 0 |  | 0 |  | 0 | SI | NO | RED LDF
651 | Cloranfenicol | Amresco Gentech 0230 o equivalente | Frasco x 25 g | 7 | 339357.06 | 2375499.42 |  | 0 |  | 0 |  | 0 |  | 0 | 6 | 2036142.36 |  | 0 |  | 0 | 1 | 339357.06 |  | 0 | SI | NO | RED LDF
652 | Cloruro de Litio (LiCl) grado biología molecular | Cualquier marca | Frasco x 100g o 250 g | 2 | 641007.78 | 1282015.56 |  | 0 |  | 0 |  | 0 |  | 0 | 2 | 1282015.56 |  | 0 |  | 0 |  | 0 |  | 0 | SI | NO | RED LDF
653 | DEPC Diethyl pyrocarbonate (DEPC) | sigma, merck | Frasco x 100 gr | 2 | 437850.8786 | 875701.7572 |  | 0 |  | 0 |  | 0 |  | 0 | 2 | 875701.7572 |  | 0 |  | 0 |  | 0 |  | 0 | SI | NO | RED LDF
654 | D-Manitol microbiología ,≥98% | Sigma/Merck | Frasco x 100 g | 1 | 369863.2846 | 369863.2846 |  | 0 |  | 0 |  | 0 |  | 0 | 1 | 369863.2846 |  | 0 |  | 0 |  | 0 |  | 0 | SI | NO | RED LDF
655 | D-Sacarosa | Merck 1.07687.0250 | Frasco x 250 g o frasco x 500 g | 1 | 225863.089 | 225863.089 |  | 0 |  | 0 |  | 0 |  | 0 | 1 | 225863.089 |  | 0 |  | 0 |  | 0 |  | 0 | SI | NO | RED LDF
656 | Euparal mounting medium | Enthos o equivalente | Frasco de 100 a 500 ml | 1 | 319447.69 | 319447.69 |  | 0 |  | 0 |  | 0 |  | 0 | 1 | 319447.69 |  | 0 |  | 0 |  | 0 |  | 0 | SI | NO | RED LDF
657 | Fenol en cristales grado biología molecular | Merck, JT. Baker o equivalente | Frasco x 500 g | 1 | 3464573.645 | 3464573.645 |  | 0 |  | 0 |  | 0 |  | 0 | 1 | 3464573.645 |  | 0 |  | 0 |  | 0 |  | 0 | SI | NO | RED LDF
658 | Fenol-cloroformo-alcohol isoamilico 25:24:1. | Merck, JT. Baker o equivalente | Frasco x 400 ml o superior | 1 | 2067564.31 | 2067564.31 |  | 0 |  | 0 |  | 0 |  | 0 | 1 | 2067564.31 |  | 0 |  | 0 |  | 0 |  | 0 | SI | NO | RED LDF
659 | Naftalina | Cualquier marca | Frasco x 5g | 5 | 442821.3558 | 2214106.779 |  | 0 |  | 0 |  | 0 |  | 0 | 5 | 2214106.779 |  | 0 |  | 0 |  | 0 |  | 0 | SI | NO | RED LDF
660 | Polipectato de sodio (sal sódica del ácido poligalacturónico) | Cualquier marca | Frasco x 100 g | 1 | 4587604.7 | 4587604.7 |  | 0 |  | 0 |  | 0 |  | 0 | 1 | 4587604.7 |  | 0 |  | 0 |  | 0 |  | 0 | SI | NO | RED LDF
661 | Proteasa pectona | Cualquier marca | Frasco x 500 g | 1 | 1440666.3058 | 1440666.3058 |  | 0 |  | 0 |  | 0 |  | 0 | 1 | 1440666.3058 |  | 0 |  | 0 |  | 0 |  | 0 | SI | NO | RED LDF
662 | SDS | Sigma-Aldrich L5750 | Frasco x 500 g | 3 | 390807.186 | 1172421.558 |  | 0 |  | 0 |  | 0 |  | 0 | 3 | 1172421.558 |  | 0 |  | 0 |  | 0 |  | 0 | SI | NO | RED LDF
663 | Sulfato de amonio, pureza ≥99,5%, trazable a NIST | Sigma Flujka 59845 | Frasco x 25 g | 1 | 297118.5658 | 297118.5658 |  | 0 |  | 0 |  | 0 |  | 0 | 1 | 297118.5658 |  | 0 |  | 0 |  | 0 |  | 0 | SI | NO | RED LDF
664 | Sulfato de estreptomicina | Sigma 3810-74-0, S9137 | Frasco x 25 g | 1 | 182665 | 182665 |  | 0 |  | 0 |  | 0 |  | 0 | 1 | 182665 |  | 0 |  | 0 |  | 0 |  | 0 | SI | NO | RED LDF
665 | Sulfato de manganeso II R.A. >= 99% | Sigma-Aldrich M7634 | Frasco x 500 g | 1 | 339641.5295 | 339641.5295 |  | 0 |  | 0 |  | 0 |  | 0 | 1 | 339641.5295 |  | 0 |  | 0 |  | 0 |  | 0 | SI | NO | RED LDF
666 | Timsen | Cualquier marca | Frasco x 1 Kg | 1 | 478020.277 | 478020.277 |  | 0 |  | 0 |  | 0 |  | 0 | 1 | 478020.277 |  | 0 |  | 0 |  | 0 |  | 0 | SI | NO | RED LDF
667 | Triptona | Merck o cualquier marca | Frasco x 250g o 500 g | 1 | 1187749.71 | 1187749.71 |  | 0 |  | 0 |  | 0 |  | 0 | 1 | 1187749.71 |  | 0 |  | 0 |  | 0 |  | 0 | SI | NO | RED LDF
668 | Tris base. Grado ACS | Sigma T6791 | Frasco x 500 g | 1 | 995192.835 | 995192.835 |  | 0 |  | 0 |  | 0 |  | 0 | 1 | 995192.835 |  | 0 |  | 0 |  | 0 |  | 0 | SI | NO | RED LDF
669 | Estandar Diclofenaco sodico estandar de referencia de la farmacopea de los Estados Unidos (USP) fecha de vigencia ó con fecha no menor a 2 años | SUPELCO o equivalente | Frasco x 200 mg | 1 | 1793049.895 | 1793049.895 | 1 | 1793049.895 |  | 0 |  | 0 |  | 0 |  | 0 |  | 0 |  | 0 |  | 0 |  | 0 | SI | NO | LANIP
670 | Estandar Triclosan fecha de vigencia ó con fecha no menor a 2 años | SUPELCO o equivalente | Frasco x 1g | 1 | 609800.12 | 609800.12 | 1 | 609800.12 |  | 0 |  | 0 |  | 0 |  | 0 |  | 0 |  | 0 |  | 0 |  | 0 | SI | NO | LANIP
671 | Estandar Niacinamide fecha de vigencia ó con fecha no menor a 2 años | SUPELCO o equivalente | Frasco x 1g | 1 | 385000 | 385000 | 1 | 385000 |  | 0 |  | 0 |  | 0 |  | 0 |  | 0 |  | 0 |  | 0 |  | 0 | SI | NO | LANIP
672 | Estandar Piroxicam fecha de vigencia ó con fecha no menor a 2 años | SUPELCO o equivalente | Frasco x200 mg | 1 | 862940.8175 | 862940.8175 | 1 | 862940.8175 |  | 0 |  | 0 |  | 0 |  | 0 |  | 0 |  | 0 |  | 0 |  | 0 | SI | NO | LANIP
673 | Estandar Sulfadiazine fecha de vigencia ó con fecha no menor a 2 años | SUPELCO o equivalente | Frasco x 500 mg | 1 | 467054.6678 | 467054.6678 | 1 | 467054.6678 |  | 0 |  | 0 |  | 0 |  | 0 |  | 0 |  | 0 |  | 0 |  | 0 | SI | NO | LANIP
674 | Estandar Thiamine Hydrochloride fecha de vigencia ó con fecha no menor a 2 años | SUPELCO o equivalente | Frasco x 1g | 1 | 650751.1633 | 650751.1633 | 1 | 650751.1633 |  | 0 |  | 0 |  | 0 |  | 0 |  | 0 |  | 0 |  | 0 |  | 0 | SI | NO | LANIP
675 | Estandar Tilosina fecha de vigencia ó con fecha no menor a 2 años | SUPELCO o equivalente | Frasco x 500 mg | 1 | 493524.0233 | 493524.0233 | 1 | 493524.0233 |  | 0 |  | 0 |  | 0 |  | 0 |  | 0 |  | 0 |  | 0 |  | 0 | SI | NO | LANIP
[6 empty] | 3087132195.9163 |  | 536376190.9153 |  | 699986367.5676 |  | 684445791.5239 |  | 0 |  | 354942472.6596 |  | 249983363.376 |  | 24995547.5205 |  | 449764951.514 |  | 86637510.8394
Note on B13: David Ghetgheny Esquivel Valderrama: sustancia controlada
Note on B14: David Ghetgheny Esquivel Valderrama: sustancia controlada
Note on B17: David Ghetgheny Esquivel Valderrama: Sustancia controlada
Note on B27: [Threaded comment] Your version of Excel allows you to read this threaded comment; however, any edits to it will get removed if the file is opened in a newer version of Excel. Learn more: https://go.microsoft.com/fwlink/?linkid=870924 Comment: Sustancia controlada
Note on D29: Daniel David Romero Jara: Revisar presentación
Note on B34: David Ghetgheny Esquivel Valderrama:
Note on B38: David Ghetgheny Esquivel Valderrama: sustancia controlada
Note on D335: ICA LNDV: Cotizado x 100gr
Note on B368: [Threaded comment] Your version of Excel allows you to read this threaded comment; however, any edits to it will get removed if the file is opened in a newer version of Excel. Learn more: https://go.microsoft.com/fwlink/?linkid=870924 Comment: Reactivo controlado
Note on B445: David Ghetgheny Esquivel Valderrama: sustancia controlada
Note on B463: David Ghetgheny Esquivel Valderrama: sustancia controlada
Note on D464: ICA LNDV: Cotizado en el MU
Note on D488: ICA LNDV: cotizado en MU

## Distribución elementos
Ítem | Descripción técnica | Marca | Presentación | Cantidad Total | Valor unitario de refencia | Valor Total | Cantidad LANIP | Valor total LANIP | Cantidad LDV | Valor total LDV | Cantidad LNDV | Valor Total LNDV | Catidad CALIDAD, REGISTRO Y SAT | Valor CALIDAD, REGISTRO Y SAT | Cantidad RED LDF | Valor Total RED LDF | Cantidad LDF&MR | Valor Total LDF&MR | Cantidad RED LASE | Valor Total RED LASE | Cantidad LANIA | Valor Total LANIA | Cantidad SPA | Valor Total SPA | Carta de distribución | Responsble
1 | 1/4" Ceramic Sphere (esferas de ceramica) | MP BIOMEDICALS ref 116540424 o equivalente | 100 each | 1 | 1703854.019 | 1703854.019 |  | 0 |  | 0 | 1 | 1703854.019 |  | 0 |  | 0 |  | 0 |  | 0 |  | 0 |  | 0 | SI | LNDV
2 | 15ml Conical Tubes(50) Estériles | MP BIOMEDICALS 116930000 o equivalente | Bolsa x 50 | 5 | 57120 | 285600 |  | 0 | 2 | 114240 | 1 | 57120 |  | 0 | 2 | 114240 |  | 0 |  | 0 |  | 0 |  | 0 | SI | LNDV
3 | Adaptador de celular para lentes microscópicos | SOLOMARK, Swift, CitoHelper o equivalente | unidad | 1 | 691282.9 | 691282.9 |  | 0 |  | 0 |  | 0 |  | 0 | 1 | 691282.9 |  | 0 |  | 0 |  | 0 |  | 0 | NO | RED LDF
4 | Adhesivos para microplacas | Whatman 7704-0001 o equivalente | Caja X 100 | 1 | 790160 | 790160 |  | 0 |  | 0 | 1 | 790160 |  | 0 |  | 0 |  | 0 |  | 0 |  | 0 |  | 0 | SI | LNDV
5 | Aguja desechable 16 G x 1½" (tribicelada) | BD, Vacutest o equivalente | Caja x 100 | 15 | 64541.316 | 968119.74 | 14 | 903578.424 | 1 | 64541.316 |  | 0 |  | 0 |  | 0 |  | 0 |  | 0 |  | 0 |  | 0 | SI | LANIP
6 | Aguja desechable 20 G X 1½" (tribicelada) | BD, Vacutest o equivalente | Caja x 100 | 1 | 71100.2533 | 71100.2533 |  | 0 | 1 | 71100.2533 |  | 0 |  | 0 |  | 0 |  | 0 |  | 0 |  | 0 |  | 0 | SI | RED LDV
7 | Aguja desechable para toma de muestras sanguíneas para tubo al vacío 21 G x 1½" (tribicelada) | BD, Vacutest o equivalente | Caja x 100 | 1001 | 71804.7833 | 71876588.1167 |  | 0 |  | 0 |  | 0 |  | 0 |  | 0 | 1 | 71804.7833 |  | 0 |  | 0 | 1000 | 71804783.3333 | SI | SPA
8 | Aguja para disección con mango metálico con punta curva | Cualquier marca | Unidad | 34 | 2446.878 | 83193.852 |  | 0 | 2 | 4893.756 |  | 0 |  | 0 |  | 0 |  | 0 |  | 0 |  | 0 | 32 | 78300.096 | SI | SPA
9 | Aguja para disección con mango metálico con punta recta | Cualquier marca | Unidad | 34 | 2446.878 | 83193.852 |  | 0 | 2 | 4893.756 |  | 0 |  | 0 |  | 0 |  | 0 |  | 0 |  | 0 | 32 | 78300.096 | SI | SPA
10 | Agujas desechables No 27 x ½" | BD, Vacutest o equivalente | Caja x 100 | 2 | 32439.0706 | 64878.1412 |  | 0 |  | 0 |  | 0 |  | 0 |  | 0 | 2 | 64878.1412 |  | 0 |  | 0 |  | 0 | SI | LDF&MR
11 | Agujas vacutainer 18G | Cualquier marca | CAJA X 100UN | 30 | 70754.9553 | 2122648.659 | 30 | 2122648.659 |  | 0 |  | 0 |  | 0 |  | 0 |  | 0 |  | 0 |  | 0 |  | 0 | SI | LANIP
12 | Agujas vacutainer 20 ó 21G x 1" | BD, Vacutest o equivalente | Caja x 100 | 100 | 42477.6501 | 4247765.01 |  | 0 | 2 | 84955.3002 |  | 0 |  | 0 |  | 0 |  | 0 |  | 0 |  | 0 | 24 | 1019463.6024 | SI | SPA
13 | Algodón dental | Cualquier marca | Bolsa de 1000 tacos, 50 paquetes /de 20 Unidades o 20 paquetes/de 50 Unidades | 1 | 51365.2414 | 51365.2414 |  | 0 |  | 0 | 1 | 51365.2414 |  | 0 |  | 0 |  | 0 |  | 0 |  | 0 |  | 0 | NO | LNDV
14 | Algodón quirúrgico 100% Natural (Con fecha de vencimiento superior a un año) | Cualquier marca | Rollo x 500 gm | 13 | 22583.463 | 293585.019 | 1 | 22583.463 | 1 | 22583.463 | 1 | 22583.463 |  | 0 | 2 | 45166.926 | 6 | 135500.778 |  | 0 | 2 | 45166.926 |  | 0 | NO | LDF&MR
15 | Anillo de hierro para soporte universal Diametro de 75 milímetros | Cualquier marca | Unidad | 5 | 44744.8568 | 223724.284 |  | 0 |  | 0 | 1 | 44744.8568 |  | 0 |  | 0 | 4 | 178979.4272 |  | 0 |  | 0 |  | 0 | NO | LDF&MR
16 | Anillo de vertido azul tapa GL 32 | Cualquier marca | Paquete x 10 | 4 | 16000.74 | 64002.96 | 2 | 32001.48 | 1 | 16000.74 | 1 | 16000.74 |  | 0 |  | 0 |  | 0 |  | 0 |  | 0 |  | 0 | SI | LANIP
17 | Anillo de vertido azul tapa GL 45 | Cualquier marca | Paquete x 10 | 3 | 6783 | 20349 | 2 | 13566 |  | 0 | 1 | 6783 |  | 0 |  | 0 |  | 0 |  | 0 |  | 0 |  | 0 | SI | LANIP
18 | Anillo plástico para inclusión de parafina | Cualquier marca | Unidad | 2010 | 853.2409 | 1715014.209 |  | 0 | 10 | 8532.409 | 2000 | 1706481.8 |  | 0 |  | 0 |  | 0 |  | 0 |  | 0 |  | 0 | SI | LNDV
19 | Aplicadores en empaque individual independiente estériles | Cualquier marca | Caja x 100 | 2 | 70385.168 | 140770.336 |  | 0 | 2 | 140770.336 |  | 0 |  | 0 |  | 0 |  | 0 |  | 0 |  | 0 |  | 0 | NO | RED LDV
20 | Aplicadores sin punta de algodón | Cualquier marca | Bolsa x 100 | 3 | 28908.194 | 86724.582 |  | 0 | 2 | 57816.388 |  | 0 |  | 0 | 1 | 28908.194 |  | 0 |  | 0 |  | 0 |  | 0 | NO | RED LDV
21 | Asa bacteriológica curva en ferroniquel | Cualquier marca | Unidad | 5 | 3689 | 18445 |  | 0 |  | 0 |  | 0 |  | 0 |  | 0 | 5 | 18445 |  | 0 |  | 0 |  | 0 | SI | LDF&MR
22 | Asa bacteriológica estéril desechable de 10 µl con asa de siembra en un extremo y aguja en el otro | Cualquier marca | Paquete x 20 ó Paquete x 50 | 156 | 32175.1354 | 5019321.1283 | 100 | 3217513.5438 | 5 | 160875.6772 | 1 | 32175.1354 |  | 0 |  | 0 |  | 0 |  | 0 | 50 | 1608756.7719 |  | 0 | SI | LANIA
23 | Asa bacteriológica recta en niquel-cromo | Cualquier marca | Unidad | 8 | 7918.3314 | 63346.6512 |  | 0 | 8 | 63346.6512 |  | 0 |  | 0 |  | 0 |  | 0 |  | 0 |  | 0 |  | 0 | SI | RED LDV
24 | Asa bacteriológica redonda en acero inoxidable | Cualquier marca | Unidad | 64 | 5591.2808 | 357841.9722 |  | 0 |  | 0 |  | 0 |  | 0 |  | 0 |  | 0 |  | 0 |  | 0 | 64 | 357841.9722 | SI | SPA
25 | Asa desechables de 1µl | Marienfield o equivalente | Caja x 1000 | 6 | 501804.4955 | 3010826.973 |  | 0 |  | 0 | 1 | 501804.4955 |  | 0 |  | 0 | 1 | 501804.4955 |  | 0 | 4 | 2007217.982 |  | 0 | SI | LANIA
26 | Asa o espatula en forma de L (Drigalski) desechable. | VWR o equivalente | Caja x 500 | 4 | 975893.4547 | 3903573.8187 | 1 | 975893.4547 |  | 0 |  | 0 |  | 0 |  | 0 |  | 0 |  | 0 | 3 | 2927680.364 |  | 0 | SI | LANIA
27 | Atomizador plástico (PP) con dispersión tipo spray de 250 ml | Cualquier marca | Unidad | 179 | 11224.8535 | 2009248.7765 |  | 0 | 10 | 112248.535 | 1 | 11224.8535 |  | 0 |  | 0 | 6 | 67349.121 | 25 | 280621.3375 | 5 | 56124.2675 | 132 | 1481680.662 | NO | RED LDV
28 | Atomizador plástico (PP) con dispersión tipo Spray de 400 - 500 ml | Cualquier marca | Unidad | 140 | 10591.3343 | 1482786.797 | 5 | 52956.6713 | 4 | 42365.3371 | 1 | 10591.3343 |  | 0 |  | 0 | 10 | 105913.3426 | 15 | 158870.014 | 5 | 52956.6713 | 100 | 1059133.4264 | NO | RED LASE
29 | Balón aforado de 10 ml clase A no ámbar, con certificado de fábrica (calidad y rastreabilidad mediante link del fabricante), borosilicato 3.3 que cumpla con los estándares DIN en ISO 1042 | Brand, Pyrex, Corning, Kymax o equivalente | Unidad | 50 | 73454.9832 | 3672749.1614 | 25 | 1836374.5807 |  | 0 |  | 0 |  | 0 |  | 0 |  | 0 |  | 0 | 25 | 1836374.5807 |  | 0 | SI | LANIA
30 | Balón aforado de 100 ml clase A, con tapa esmerilada o en polietileno, certificado de fábrica (calidad y rastreabilidad), borosilicato 3.3 que cumpla con los estándares DIN en ISO 1042, e impresion en ceramica que cumpla con norma iso 12600. Control y garantia NCA ( o equivalente) menor o igual a 0,4 y certificación del fabricante que resiste temperaturas hasta 250°C, sibn perder la volumetria Unidad. Cumplimiento DIN ISO 12600 | Brand, Pyrex, Corning, Kymax o equivalente | Unidad | 50 | 96309.4802 | 4815474.0125 | 5 | 481547.4012 | 3 | 288928.4407 |  | 0 |  | 0 |  | 0 | 2 | 192618.9605 |  | 0 | 40 | 3852379.21 |  | 0 | SI | LANIA
31 | Balon aforado de 1000 ml clase B ó Clase A en vidrio con tapa de vidrio o polietileno, normatividad ASTM E-438 ó DIN EN ISO 1042 Certificado por lote | Brand, Pyrex, Corning, Kymax o equivalente | Unidad | 2 | 108171 | 216342 |  | 0 |  | 0 |  | 0 |  | 0 |  | 0 | 2 | 216342 |  | 0 |  | 0 |  | 0 | SI | LDF&MR
32 | Balon aforado de 200 ml clase A ó B en vidrio con tapa de vidrio o polietileno, normatividad ASTM E-438 o DIN EN ISO 1042 Certificado por lote. | Brand, Pyrex, Corning, Kymax o equivalente | Unidad | 2 | 67949 | 135898 |  | 0 | 1 | 67949 |  | 0 |  | 0 |  | 0 | 1 | 67949 |  | 0 |  | 0 |  | 0 | SI | LDF&MR
33 | Balón aforado de 25 ml clase A Antiactínico, borosilicato 3.3 que cumpla con los estándares DIN en ISO 1042, impresión en cerámica que cumpla con la norma. NCA ( o equivalente) menor o igual a 0,4 y certificación del fabricante que resiste temperaturas hasta de 250°C sin perder la volumetria. | Brand, Pyrex, Corning, Kymax o equivalente | Unidad | 25 | 112890.0027 | 2822250.0677 |  | 0 |  | 0 |  | 0 |  | 0 |  | 0 |  | 0 |  | 0 | 25 | 2822250.0677 |  | 0 | SI | LANIA
34 | Balón aforado de 25 ml clase A no ámbar, con certificado de fábrica (calidad y rastreabilidad), borosilicato 3.3 que cumpla con los estándares DIN en ISO 1042 | Brand, Pyrex, Corning, Kymax o equivalente | Unidad | 20 | 43078 | 861560 | 20 | 861560 |  | 0 |  | 0 |  | 0 |  | 0 |  | 0 |  | 0 |  | 0 |  | 0 | SI | LANIP
35 | Balón aforado de 5 ml clase A Antiactínico, borosilicato 3.3 que cumpla con los estándares DIN en ISO 1042, impresión en cerámica que cumpla con la norma ISO4796-1:2000. NCA ( o equivalente) menor o igual a 0,4 y certificación del fabricante que resiste temperaturas hasta de 250°C sin perder la volumetria. | Brand, Pyrex, Corning, Kymax o equivalente | Unidad | 35 | 102035.8955 | 3571256.3425 | 5 | 510179.4775 |  | 0 |  | 0 |  | 0 |  | 0 |  | 0 |  | 0 | 30 | 3061076.865 |  | 0 | SI | LANIA
36 | Balón aforado de 50 ml clase A, con certificado de fábrica (calidad y rastreabilidad), borosilicato 3.3 que cumpla con los estándares DIN en ISO 1042 certificado por lote | Brand, Pyrex, Corning, Kymax o equivalente | Unidad | 60 | 78756.3302 | 4725379.8115 | 20 | 1575126.6038 |  | 0 |  | 0 |  | 0 |  | 0 |  | 0 |  | 0 | 40 | 3150253.2077 |  | 0 | SI | LANIA
37 | Balón volumétrico clase A certificado de lote 200ml con tapa esmerilada o tapa plastica en polietileno | Brand, Pyrex, Corning, Kymax o equivalente | unidad | 31 | 71400 | 2213400 |  | 0 |  | 0 |  | 0 |  | 0 |  | 0 |  | 0 |  | 0 | 31 | 2213400 |  | 0 | SI | LANIA
38 | Balón volumétrico clase A certificado de lote 250ml con tapa esmerilada o tapa plastica en polietileno | Brand, Pyrex, Corning, Kymax o equivalente | unidad | 32 | 131306.3158 | 4201802.1069 | 2 | 262612.6317 |  | 0 |  | 0 |  | 0 |  | 0 |  | 0 |  | 0 | 30 | 3939189.4752 |  | 0 | SI | LANIA
39 | Balón volumetrico clase A de 1000 ml que cumpla con el estandar ASTM ó DIN en ISO 1042. Certificado por lote verificado por link del fabricante. Trazables con Nist. Con aforo bien marcado con tapón y boca esmerilada. | Brand, Pyrex, Corning, Kymax o equivalente | Unidad | 5 | 130900 | 654500 |  | 0 |  | 0 |  | 0 |  | 0 |  | 0 |  | 0 |  | 0 | 5 | 654500 |  | 0 | SI | LANIA
40 | Balón volumetrico clase A de 2000 ml que cumpla con el estandar ASTM ó DIN en ISO 1042. Certificado ipor lote verificado por link del fabriucante. Trazables con Nist o equivalente. Con aforo bien marcado con tapa esmerilada o plastica en polietileno | Brand, Pyrex, Corning, Kymax o equivalente | Unidad | 4 | 300281.1331 | 1201124.5324 |  | 0 |  | 0 |  | 0 |  | 0 |  | 0 |  | 0 |  | 0 | 4 | 1201124.5324 |  | 0 | SI | LANIA
41 | Balones de fondo redondo de 250 mL con cabeza de vidrio esmerilado boca 24/40, material vidrio borosilicato 3.3, resistentes al calor y a casi todos los productos químicos según DIN en ISO 4797 | Cualquier marca | Unidad | 7 | 50395.7805 | 352770.4635 |  | 0 |  | 0 |  | 0 |  | 0 |  | 0 |  | 0 |  | 0 | 7 | 352770.4635 |  | 0 | SI | LANIA
42 | Bandeja en acero inoxidable, resistente a ácidos y bases 26 a 30 (largo) x 17 a 20 (ancho) x 5 a 6 cm (profundidad) | Cualquier marca | Unidad | 20 | 96483.7228 | 1929674.456 |  | 0 | 1 | 96483.7228 | 1 | 96483.7228 |  | 0 |  | 0 | 2 | 192967.4456 |  | 0 | 6 | 578902.3368 | 10 | 964837.228 | SI | LANIA
43 | Bandeja en acero inoxidable, resistente a ácidos y bases 48 a 52 (largo) x 38 a 42 (ancho) x 18 a 22 cm (profundidad) | Cualquier marca | Unidad | 10 | 123174.044 | 1231740.44 |  | 0 | 1 | 123174.044 | 1 | 123174.044 |  | 0 |  | 0 | 2 | 246348.088 |  | 0 | 6 | 739044.264 |  | 0 | SI | LANIA
44 | Bandeja en polipropileno con tapa ajustable de 28 a 30 X 14 a 16 X 7 a 9cm (LxWxD) resistente a esterilización por autoclave | Cualquier marca | Unidad | 40 | 262310.4386 | 10492417.544 |  | 0 | 1 | 262310.4386 |  | 0 |  | 0 |  | 0 | 2 | 524620.8772 |  | 0 | 5 | 1311552.193 | 32 | 8393934.0352 | SI | SPA
45 | Bandeja Plastica de polipropileno 31 a 33 (Largo) x 46 a 48 (Ancho) x 6 a 8 cm (Profundidad) | Vaniplast o Equvalente | Unidad | 41 | 57313.6368 | 2349859.1088 |  | 0 | 4 | 229254.5472 |  | 0 |  | 0 |  | 0 |  | 0 |  | 0 | 5 | 286568.184 | 32 | 1834036.3776 | NO | SPA
46 | Bandeja profunda 31 a 33 x16 a 18 x 6 a 7 | Cole -parmer o equivalente | Unidad | 2 | 713906.704 | 1427813.408 |  | 0 |  | 0 |  | 0 |  | 0 |  | 0 |  | 0 |  | 0 | 2 | 1427813.408 |  | 0 | NO | LANIA
47 | Barra agitadora magnética forma cilíndrica con anillo central 20 mm x 6 mm (longitud x diámetro) medidas aproximadas | Fischer Scientific o equivalente | Unidad | 2 | 15156.0245 | 30312.049 | 2 | 30312.049 |  | 0 |  | 0 |  | 0 |  | 0 |  | 0 |  | 0 |  | 0 |  | 0 | SI | LANIP
48 | Barra agitadora magnética forma cilíndrica con anillo central 40 mm x 8mm (longitud x diámetro) medidas aproximadas | Fischer Scientific o equivalente | Unidad | 2 | 26482.6469 | 52965.2938 | 2 | 52965.2938 |  | 0 |  | 0 |  | 0 |  | 0 |  | 0 |  | 0 |  | 0 |  | 0 | SI | LANIP
49 | Barra agitadora magnética forma cilíndrica con anillo central de 70 a 80 mm x 8,5 a 9 mm (longitud x diámetro) medidas aproximadas | Fischer Scientific o equivalente | Unidad | 9 | 56318.6964 | 506868.2676 | 2 | 112637.3928 |  | 0 |  | 0 |  | 0 |  | 0 | 3 | 168956.0892 |  | 0 | 4 | 225274.7856 |  | 0 | SI | LANIA
50 | Barra magnética para agitación de 1 cm de longitud cubierta de teflon | Fischer Scientific o equivalente | Unidad | 5 | 25230.975 | 126154.875 | 1 | 25230.975 |  | 0 |  | 0 |  | 0 |  | 0 | 2 | 50461.95 |  | 0 | 2 | 50461.95 |  | 0 | SI | LDF&MR
51 | Barra magnética para agitación de 3 cm de longitud cubierta de teflon | Fischer Scientific o equivalente | Unidad | 15 | 16977.6705 | 254665.0575 | 2 | 33955.341 |  | 0 |  | 0 |  | 0 | 3 | 50933.0115 |  | 0 |  | 0 | 10 | 169776.705 |  | 0 | SI | LANIA
52 | Batas de laboratorio antifluidos con puño resortado, manga larga y botones a presión o tipo snaps. Largas hasta rodillas. Talla L | Cualquier Marca | Unidad | 23 | 84049.462 | 1933137.626 | 10 | 840494.62 | 3 | 252148.386 |  | 0 |  | 0 |  | 0 |  | 0 |  | 0 | 10 | 840494.62 |  | 0 | NO | LANIA
53 | Batas de laboratorio antifluidos con puño resortado, manga larga y botones a presión o tipo snaps. Largas hasta rodillas. Talla M | Cualquier marca | Unidad | 43 | 82164.145 | 3533058.235 | 20 | 1643282.9 | 3 | 246492.435 |  | 0 |  | 0 |  | 0 |  | 0 |  | 0 | 20 | 1643282.9 |  | 0 | NO | LANIA
54 | Batas desechables con cremallera o botones desechables en tela quirúrgica color azul. Talla M. | Cualquier marca | Unidad | 123 | 55984.145 | 6886049.835 |  | 0 | 3 | 167952.435 |  | 0 |  | 0 |  | 0 | 120 | 6718097.4 |  | 0 |  | 0 |  | 0 | NO | LDF&MR
55 | Batas desechables con cremallera o botones desechables en tela quirúrgica color azul. Talla L. | Cualquier marca | Unidad | 23 | 60744.145 | 1397115.335 |  | 0 | 3 | 182232.435 |  | 0 |  | 0 |  | 0 | 20 | 1214882.9 |  | 0 |  | 0 |  | 0 | NO | LDF&MR
56 | Bayetilla blanca | Rollo 1,5 m | Metros | 43 | 19040 | 818720 | 5 | 95200 |  | 0 |  | 0 |  | 0 |  | 0 | 18 | 342720 |  | 0 | 20 | 380800 |  | 0 | NO | LANIA
57 | Bidón 60L Metálico (Aro y Tapa) | Cualquier marca | Unidad | 2 | 285600 | 571200 |  | 0 |  | 0 |  | 0 |  | 0 |  | 0 | 2 | 571200 |  | 0 |  | 0 |  | 0 | NO | LDF&MR
58 | Bidones de 20 litros doble tapa (tapón y rosca) plástico alta densidad opaco para residuos | Cualquier marca | Unidades | 36 | 23252.243 | 837080.748 |  | 0 | 5 | 116261.215 |  | 0 |  | 0 | 1 | 23252.243 | 10 | 232522.43 |  | 0 | 20 | 465044.86 |  | 0 | NO | LANIA
59 | Bisturí industrial para trabajo pesado con 5 cuchillas de acero SK4 | Cualquier marca | Unidad | 10 | 56144.438 | 561444.38 | 3 | 168433.314 |  | 0 |  | 0 |  | 0 | 1 | 56144.438 | 2 | 112288.876 |  | 0 | 4 | 224577.752 |  | 0 | NO | LANIA
60 | Bolsa autoclavable roja con logo de riesgo biológico 14 X 19" (36 x 48 cm) | Fisher 01-828B o equivalente | Caja x 200 | 8 | 957135.326 | 7657082.608 | 4 | 3828541.304 | 1 | 957135.326 | 1 | 957135.326 |  | 0 | 1 | 957135.326 |  | 0 | 1 | 957135.326 |  | 0 |  | 0 | SI | LANIA
61 | Bolsa autoclavable roja con logo de riesgo biológico 8 x 12" (20x30 cm) | Fisher 01-828A o equivalente | Caja x 200 | 7 | 843729.159 | 5906104.113 | 4 | 3374916.636 | 1 | 843729.159 | 1 | 843729.159 |  | 0 | 1 | 843729.159 |  | 0 |  | 0 |  | 0 |  | 0 | SI | LANIA
62 | Bolsa autoclavable roja en polipropileno de 37 a 38 x 48" (94 x 122 cm) | Fisher 01-828E o equivalente | Caja x 100 | 7 | 1866558.9294 | 13065912.5059 | 1 | 1866558.9294 | 1 | 1866558.9294 | 1 | 1866558.9294 |  | 0 | 1 | 1866558.9294 | 1 | 1866558.9294 |  | 0 | 2 | 3733117.8588 |  | 0 | SI | LANIA
63 | Bolsa autoclavable roja en polipropileno tamaño 19 x 23" (48 x 58 cm) | Fisher 01-814B o equivalente | Caja x 200 | 5 | 1668544.101 | 8342720.505 | 2 | 3337088.202 | 1 | 1668544.101 | 1 | 1668544.101 |  | 0 | 1 | 1668544.101 |  | 0 |  | 0 |  | 0 |  | 0 | SI | LANIA
64 | Bolsa de cierre hermetico 30*45 cm. y/o 30 * 40 a 45 cm | ziploc o marca equivalente | Paquete x 100 | 37 | 109775.12 | 4061679.44 |  | 0 |  | 0 |  | 0 |  | 0 | 2 | 219550.24 | 2 | 219550.24 |  | 0 | 3 | 329325.36 | 30 | 3293253.6 | NO | SPA
65 | Bolsa estéril para stomacher de 3500 ml | Whirlpack, Seward o equivalente | paquete x 200 bolsas | 1 | 3216570 | 3216570 |  | 0 |  | 0 |  | 0 |  | 0 |  | 0 |  | 0 |  | 0 | 1 | 3216570 |  | 0 | NO | LANIA
66 | Bolsa estéril para stomacher con filtro de 400 ml | Whirlpack, Seward o equivalente | paquete x 200 bolsas | 5 | 3599750 | 17998750 |  | 0 |  | 0 |  | 0 |  | 0 |  | 0 |  | 0 |  | 0 | 5 | 17998750 |  | 0 | NO | LANIA
67 | Bolsa Hermética de 18x20 o 22 Cm | Cualquier marca | Bolsa x 100 | 9 | 30753.17 | 276778.53 |  | 0 | 8 | 246025.36 |  | 0 |  | 0 |  | 0 | 1 | 30753.17 |  | 0 |  | 0 |  | 0 | NO | RED LDV
68 | Bolsa plástica cierre hermético 14 cm x 10 cm | Cualquier marca | Bolsa x 100 | 108 | 18812.829 | 2031785.532 | 2 | 37625.658 | 1 | 18812.829 |  | 0 |  | 0 |  | 0 |  | 0 |  | 0 | 5 | 94064.145 | 100 | 1881282.9 | NO | SPA
69 | Bolsa plástica cierre hermético 17 X 18 a 22 cm Calibre 2. | Cualquier marca | Paquete x 30 | 3 | 11602.2254 | 34806.6761 | 3 | 34806.6761 |  | 0 |  | 0 |  | 0 |  | 0 |  | 0 |  | 0 |  | 0 |  | 0 | NO | LANIP
70 | Bolsa plástica cierre hermético 20 cm x 20 o 24 cm | Cualquier marca | Unidad | 215 | 13816.1522 | 2970472.723 | 100 | 1381615.22 | 15 | 207242.283 |  | 0 |  | 0 |  | 0 |  | 0 |  | 0 |  | 0 | 100 | 1381615.22 | NO | SPA
71 | Bolsa plástica cierre hermético 22 cm x 18 cm | Cualquier marca | Paquete x 50 | 24 | 16005.024 | 384120.576 |  | 0 | 2 | 32010.048 |  | 0 |  | 0 | 2 | 32010.048 |  | 0 |  | 0 | 20 | 320100.48 |  | 0 | NO | LANIA
72 | Bolsa plástica cierre hermético 40 cm x 40 cm | Cualquier marca | Paquete x 100 | 2 | 45759.794 | 91519.588 |  | 0 | 1 | 45759.794 |  | 0 |  | 0 |  | 0 |  | 0 |  | 0 | 1 | 45759.794 |  | 0 | NO | RED LDV
73 | Bolsa plástica cierre hermético 40 cm x 48 cm | Cualquier marca | Paquete x 50 | 87 | 60015.389 | 5221338.843 |  | 0 | 1 | 60015.389 |  | 0 |  | 0 | 4 | 240061.556 | 2 | 120030.778 |  | 0 |  | 0 | 80 | 4801231.12 | NO | SPA
74 | Bolsa plástica cierre hermético 5 cm x 5 cm | Cualquier marca | Paquete x 100 | 176 | 8002.512 | 1408442.112 |  | 0 | 2 | 16005.024 |  | 0 |  | 0 |  | 0 | 2 | 16005.024 |  | 0 |  | 0 | 172 | 1376432.064 | NO | SPA
75 | Bolsa plástica de 1 Kg en polipropileno de 5" X 10 calibre 2 | Cualquier marca | Paquete x 1000 | 23 | 116099.851 | 2670296.573 |  | 0 | 1 | 116099.851 | 1 | 116099.851 |  | 0 |  | 0 |  | 0 |  | 0 | 1 | 116099.851 | 20 | 2321997.02 | NO | SPA
76 | Bolsa Plastica de 2kg. Fondo cuadrado o base fija. | Cualquier marca | Paquete x 100 | 25 | 28560 | 714000 |  | 0 | 5 | 142800 |  | 0 |  | 0 |  | 0 |  | 0 |  | 0 |  | 0 | 20 | 571200 | NO | SPA
77 | Bolsa roja con logo de riesgo biológico tipo hospitalaria en polipropileno o polietileno. Calibre 5, de 40 cm x 60 cm | Cualquier marca | Paquete por 100 unidades | 64 | 504056.868 | 32259639.552 |  | 0 | 1 | 504056.868 |  | 0 |  | 0 | 2 | 1008113.736 | 1 | 504056.868 |  | 0 |  | 0 | 60 | 30243412.08 | NO | SPA
78 | Bolsa roja con logo de riesgo biológico tipo hospitalaria en polipropileno o polietileno. Calibre 5, de 60 cm x 90-100 cm | Cualquier marca | Paquete por 100 unidades | 63 | 367487.113 | 23151688.119 |  | 0 | 1 | 367487.113 |  | 0 |  | 0 | 2 | 734974.226 |  | 0 |  | 0 |  | 0 | 60 | 22049226.78 | NO | SPA
79 | Bolsa roja con logo de riesgo biológico tipo hospitalaria en polipropileno o polietileno. Calibre 5 de 20 cm x 30 cm | Cualquier marca | Paquete por 100 unidades | 103 | 198932.776 | 20490075.928 |  | 0 | 1 | 198932.776 |  | 0 |  | 0 | 1 | 198932.776 | 1 | 198932.776 |  | 0 |  | 0 | 100 | 19893277.6 | NO | SPA
80 | Bolsa Whirl-Pak Nasco fondo redondo para stomacher | BO1239WA o equivalente | Caja x 500 | 23 | 1747549.189 | 40193631.3476 | 2 | 3495098.378 | 1 | 1747549.189 |  | 0 |  | 0 |  | 0 |  | 0 |  | 0 |  | 0 | 20 | 34950983.7805 | SI | SPA
81 | Bolsa Whirl-Pak Nasco stand up white write-on strip 12,7 x 30,5 cm; capacidad 27 oz (798 ml) | BO1448WA o equivalente | Caja X 250 | 18 | 809531.3052 | 14571563.4944 |  | 0 | 1 | 809531.3052 |  | 0 |  | 0 |  | 0 | 1 | 809531.3052 |  | 0 |  | 0 | 16 | 12952500.8839 | SI | SPA
82 | Bolsa Whirl-Pak Nasco stand up white write-on strip 15 x 23 cm; capacidad 24 oz (710 ml) | BO1401WA o equivalente | Caja X 500 | 6 | 1405037.5553 | 8430225.3316 |  | 0 | 1 | 1405037.5553 |  | 0 |  | 0 |  | 0 | 1 | 1405037.5553 |  | 0 |  | 0 | 4 | 5620150.221 | SI | SPA
83 | Bolsa Whirl-Pak Nasco stand up white write-on strip 7.5X18.5 cm; capacidad 4 oz (118 ml) | BO1364WA o equivalente | Caja X 500 | 37 | 804712.7517 | 29774371.8112 |  | 0 | 1 | 804712.7517 | 4 | 3218851.0066 |  | 0 | 7 | 5632989.2616 |  | 0 |  | 0 |  | 0 | 25 | 20117818.7913 | SI | SPA
84 | Bolsa Whirl-Pak Nasco write-on strip 11,5 X 23 cm; capacidad 18 oz (532 ml) | BO1065WA o equivalente | Caja x 500 | 41 | 871762.9155 | 35742279.5339 |  | 0 | 1 | 871762.9155 |  | 0 |  | 0 |  | 0 |  | 0 |  | 0 |  | 0 | 40 | 34870516.6184 | SI | SPA
85 | Bolsa Whirl-Pak Nasco write-on strip 9.5 x 18 cm; capacidad 7 oz (207 ml), estéril | BO1489WA o equivalente | Caja X 500 | 31 | 638856.4146 | 19804548.8518 |  | 0 | 1 | 638856.4146 | 4 | 2555425.6583 |  | 0 |  | 0 | 1 | 638856.4146 |  | 0 |  | 0 | 25 | 15971410.3644 | SI | SPA
86 | Bolsas de cierre hermético 25 a 27 X 28 a 30 cm | Cualquier marca | Caja 25 Unidades | 102 | 44433.1404 | 4532180.3169 |  | 0 | 2 | 88866.2807 |  | 0 |  | 0 |  | 0 |  | 0 |  | 0 |  | 0 | 100 | 4443314.0362 | NO | SPA
87 | Bolsas para vivero 40 x 40 negra | Cualquier marca | caja x 100 Unidades | 2 | 45876.047 | 91752.094 |  | 0 | 2 | 91752.094 |  | 0 |  | 0 |  | 0 |  | 0 |  | 0 |  | 0 |  | 0 | NO | RED LDV
88 | Bolsas plasticas con cierre hermetico de 300 mm x 400 mm | Cualquier marca | Caja x 20 Unidades | 2 | 23252.243 | 46504.486 |  | 0 | 2 | 46504.486 |  | 0 |  | 0 |  | 0 |  | 0 |  | 0 |  | 0 |  | 0 | NO | RED LDV
89 | Bombillo EKE halógeno para lámpara de Luz Fría Nikon NI-150 150W, 21V. | Nikon/ OSRAM o equivalente | Unidad | 11 | 232119.02 | 2553309.22 |  | 0 | 1 | 232119.02 |  | 0 |  | 0 |  | 0 | 5 | 1160595.1 | 5 | 1160595.1 |  | 0 |  | 0 | SI | LDF&MR
90 | Bombillo halógeno tipo lanceta 6V 20W | Osram, philips o equivalente | Unidad | 4 | 73378.9163 | 293515.6651 |  | 0 | 3 | 220136.7488 |  | 0 |  | 0 |  | 0 | 1 | 73378.9163 |  | 0 |  | 0 |  | 0 | SI | LDV
91 | Bombillo ovoscopio 8V - 20W | Cualquier marca | Unidad | 2 | 70385.168 | 140770.336 | 1 | 70385.168 | 1 | 70385.168 |  | 0 |  | 0 |  | 0 |  | 0 |  | 0 |  | 0 |  | 0 | SI | LANIP
92 | Botellón en policarbonato o polietileno de alta densidad dosificador capacidad de 10 litros | Cualquier marca | Unidad | 3 | 1458383.27 | 4375149.81 | 2 | 2916766.54 |  | 0 |  | 0 |  | 0 |  | 0 |  | 0 |  | 0 | 1 | 1458383.27 |  | 0 | SI | LANIP
93 | Brocha largo 21 cm y ancho 2.5 cm | Cualquier marca | Unidad | 5 | 27651.316 | 138256.58 |  | 0 | 2 | 55302.632 |  | 0 |  | 0 |  | 0 |  | 0 |  | 0 | 3 | 82953.948 |  | 0 | NO | LANIA
94 | Caja de aluminio (para contenido humedad) 6 cm diámetro * 2 cm alto | Cualquier marca | Unidad | 66 | 517603.1759 | 34161809.6091 | 5 | 2588015.8795 | 1 | 517603.1759 |  | 0 |  | 0 |  | 0 |  | 0 | 50 | 25880158.7948 | 10 | 5176031.759 |  | 0 | NO | RED LASE
95 | Caja de Petri desechable estéril 150 x 25 mm | Cualquier marca | Caja x 100 | 1 | 741284.2211 | 741284.2211 |  | 0 |  | 0 | 1 | 741284.2211 |  | 0 |  | 0 |  | 0 |  | 0 |  | 0 |  | 0 | SI | LNDV
96 | Caja de Petri desechable estéril 35 x 10 - 35 x 15 mm | Costar 3035 o equivalente | Caja x 500 | 3 | 500865.883 | 1502597.649 |  | 0 | 3 | 1502597.649 |  | 0 |  | 0 |  | 0 |  | 0 |  | 0 |  | 0 |  | 0 | SI | RED LDV
97 | Caja de Petri desechable estéril 60 x 15 mm | Cualquier marca | Caja X 500 | 4 | 563743.521 | 2254974.0841 | 2 | 1127487.0421 | 2 | 1127487.0421 |  | 0 |  | 0 |  | 0 |  | 0 |  | 0 |  | 0 |  | 0 | SI | LANIP
98 | Caja de Petri desechable estéril 90 x 15 mm – 100 x 15 mm | Cualquier marca | Caja x 500 | 56 | 495740.8157 | 27761485.6796 | 2 | 991481.6314 | 25 | 12393520.3927 |  | 0 |  | 0 | 5 | 2478704.0785 | 14 | 6940371.4199 |  | 0 | 10 | 4957408.1571 |  | 0 | SI | LDF&MR
99 | Caja de Petri en vidrio 100 mm x 15 mm | Cualquier marca | Caja x 72 | 12 | 281540.672 | 3378488.064 |  | 0 | 10 | 2815406.72 | 1 | 281540.672 |  | 0 | 1 | 281540.672 |  | 0 |  | 0 |  | 0 |  | 0 | SI | RED LDV
100 | Caja de Petri en vidrio 9 mm de diámetro | Cualquier marca | Caja X 20 | 4 | 160905.7328 | 643622.9312 |  | 0 | 3 | 482717.1984 |  | 0 |  | 0 |  | 0 | 1 | 160905.7328 |  | 0 |  | 0 |  | 0 | SI | RED LDV
101 | Caja organizadora 3 niveles (3 en 1) 26X16,8X6 cm | Cualquier marca | Unidad | 10 | 93476.047 | 934760.47 |  | 0 | 3 | 280428.141 |  | 0 |  | 0 | 4 | 373904.188 |  | 0 |  | 0 | 3 | 280428.141 |  | 0 | NO | RED LDF
102 | Caja organizadora de plástico con tapa y cierre hermetico 49 x 37x 21 cm | Vaniplast o Equvalente | Unidad | 1 | 156679.803 | 156679.803 |  | 0 |  | 0 |  | 0 |  | 0 |  | 0 | 1 | 156679.803 |  | 0 |  | 0 |  | 0 | NO | LDF&MR
103 | Caja para almacenamiento de puntas de 10 ml Tip box | Brand Ref 7026 08 o equivalente | unidad | 4 | 40848.535 | 163394.14 |  | 0 |  | 0 |  | 0 |  | 0 |  | 0 |  | 0 |  | 0 | 4 | 163394.14 |  | 0 | SI | LANIA
104 | Caja para almacenamiento de puntas de 100 a 200 ul (pipeta Brand) con plataforma, vacía | Brand ref. 732992 o equivalente | Unidad | 7 | 33320 | 233240 |  | 0 | 2 | 66640 |  | 0 |  | 0 |  | 0 |  | 0 |  | 0 | 5 | 166600 |  | 0 | SI | LANIA
105 | Caja para almacenamiento de puntas de 1000 ul (pipeta Brand) con plataforma, vacía | Brand o equivalente | Unidad | 7 | 39270 | 274890 |  | 0 | 2 | 78540 |  | 0 |  | 0 |  | 0 |  | 0 |  | 0 | 5 | 196350 |  | 0 | SI | LANIA
106 | Caja para almacenamiento de puntas de 5 ml Tip box (con o sin puntas ) | Brand Ref 7026 05 o equivalente | unidad | 2 | 45247.608 | 90495.216 |  | 0 |  | 0 |  | 0 |  | 0 |  | 0 | 1 | 45247.608 |  | 0 | 1 | 45247.608 |  | 0 | SI | RED LDF
107 | Caja plástica 59-60 cm de largo x 37-40 cm de ancho x 11-13 cm de alto, color gris, para uso de alta resistencia | Cualquier marca | Unidad | 2 | 66333.218 | 132666.436 |  | 0 |  | 0 |  | 0 |  | 0 |  | 0 | 2 | 132666.436 |  | 0 |  | 0 |  | 0 | SI | LDF&MR
108 | Caja plástica con tapa con empaque y cierre a presión de 30 x 12 cm | Cualquier marca | Unidad | 4 | 88782.925 | 355131.7 |  | 0 | 1 | 88782.925 |  | 0 |  | 0 |  | 0 | 2 | 177565.85 |  | 0 | 1 | 88782.925 |  | 0 | NO | LDF&MR
109 | Caja plastica organizadora largo 44 a 46 X 29 a 31 X 16 a 18 cm | Estra o equivalente | Unidad | 1 | 141798.972 | 141798.972 |  | 0 |  | 0 |  | 0 |  | 0 |  | 0 |  | 0 |  | 0 | 1 | 141798.972 |  | 0 | NO | LANIA
110 | Caja plastica organizadora largo 60 a 62 X46 a 48 X 30 a 32 cm. | Estra o equivalente | Unidad | 1 | 197528.338 | 197528.338 |  | 0 |  | 0 |  | 0 |  | 0 |  | 0 |  | 0 |  | 0 | 1 | 197528.338 |  | 0 | NO | LANIA
111 | Caja plastica organizadora largo con broche par cierre, de 20 L de capacidad, medidas: 29-30 cm ancho x 36-47 cm largo x 23-24 cm alto | Estra o equivalente | Unidad | 1 | 119000 | 119000 |  | 0 |  | 0 |  | 0 |  | 0 |  | 0 |  | 0 |  | 0 | 1 | 119000 |  | 0 | NO | LANIA
112 | Caja porta láminas para micropreparados, capacidad 50 láminas. Cierre plástico con pestaña a presión. | Enthos, Bioequipos, Heathrow Scientific o equivalente | Unidad | 5 | 56559.51 | 282797.55 |  | 0 | 2 | 113119.02 | 2 | 113119.02 |  | 0 |  | 0 |  | 0 |  | 0 | 1 | 56559.51 |  | 0 | NO | RED LDV
113 | Calentador de Ambiente, con mínimo dos niveles de Calefacción y ventilador para usar sin resistencia de calentamiento. Termostato Ajustable: Para elegir la temperatura ideal. 1000W o 1600W de potencia. 2 años de garantía. Función de ventilación. Filtro lavable. 110 - 120 V | Clark o equivalente | Unidad | 3 | 822471.594 | 2467414.782 | 1 | 822471.594 |  | 0 |  | 0 |  | 0 |  | 0 |  | 0 | 2 | 1644943.188 |  | 0 |  | 0 | NO | RED LASE
114 | Cámara Mac Master para recuento de huevos de nemátodos | Cualquier marca | Unidad | 7 | 309400 | 2165800 |  | 0 | 3 | 928200 |  | 0 |  | 0 | 3 | 928200 |  | 0 |  | 0 | 1 | 309400 |  | 0 | SI | RED LDF
115 | Cámara Newbauer. Cámara de recuento sin pinzas, fabricada en una sola pieza de vidrio óptico, con 2 cubreobjetos para cámara de recuento, doble retícula con color verde iluminado que facilitan la lectura. Con lámina de cuarzo y estuche plástico. Profundidad: 0.100mm, volumen 1mm2: 0,1 Ml. Bordes redondeados anticorte, textura esmerilada, evita desplazamiento al manipularla. | Boeco o equivalente | Unidad | 10 | 516460 | 5164600 | 2 | 1032920 | 2 | 1032920 | 1 | 516460 |  | 0 | 2 | 1032920 |  | 0 |  | 0 | 3 | 1549380 |  | 0 | SI | LANIA
116 | Campana de Durham 6x35 mm a 6 x 40 mm Bolsa por 100 unidades | Cualquier marca | Bolsa x 100 unidades | 2 | 174930 | 349860 |  | 0 |  | 0 |  | 0 |  | 0 |  | 0 |  | 0 |  | 0 | 2 | 349860 |  | 0 | SI | LANIA
117 | Canasta Plastica Multiusos 53-55 cm largo* 30-35 cm ancho / 30-35 cm alto | Cualquier marca | Unidad | 14 | 130275.3459 | 1823854.8426 | 5 | 651376.7295 |  | 0 |  | 0 |  | 0 |  | 0 |  | 0 | 6 | 781652.0754 | 3 | 390826.0377 |  | 0 | NO | RED LASE
118 | Canastilla de 25 x 15 x 15cm en acero inxidable | Cualquier marca | Unidad | 8 | 297877.5915 | 2383020.7319 |  | 0 |  | 0 |  | 0 |  | 0 |  | 0 |  | 0 |  | 0 | 8 | 2383020.7319 |  | 0 | NO | LANIA
119 | Caneca de bioseguridad con tapa pedal médica pedal para 10 litros blanca para vidrio | Estra o equivalente | Unidad | 7 | 97942.6141 | 685598.2987 | 2 | 195885.2282 | 2 | 195885.2282 |  | 0 |  | 0 |  | 0 |  | 0 | 3 | 293827.8423 |  | 0 |  | 0 | NO | RED LASE
120 | Caneca de bioseguridad con tapa pedal médica pedal para 10 litros roja riesgo biològico | Estra o equivalente | Unidad | 4 | 90564.0009 | 362256.0036 | 2 | 181128.0018 |  | 0 |  | 0 |  | 0 | 2 | 181128.0018 |  | 0 |  | 0 |  | 0 |  | 0 | NO | RED LDF
121 | Caneca de bioseguridad con tapa pedal médica pedal para 20 litros roja riesgo biològico | Estra o equivalente | Unidad | 5 | 126702.632 | 633513.16 | 2 | 253405.264 |  | 0 |  | 0 |  | 0 | 2 | 253405.264 |  | 0 | 1 | 126702.632 |  | 0 |  | 0 | NO | RED LDF
122 | Carro de carga, de tres posiciones, 4 ruedas, soporta hasta 450 kg, Fabricado en aluminio y acero, puede ser usado como carretilla de 2 ruedas o carro de 4 ruedas de caucho macisas. | Labconco o equivalente | Unidad | 1 | 3329758.0419 | 3329758.0419 |  | 0 |  | 0 |  | 0 |  | 0 |  | 0 |  | 0 | 1 | 3329758.0419 |  | 0 |  | 0 | SI | RED LASE
123 | Carro plataforma plegable 4 ruedas 150 kg | Cualquier marca | Unidad | 1 | 886311.9895 | 886311.9895 |  | 0 |  | 0 |  | 0 |  | 0 |  | 0 |  | 0 | 1 | 886311.9895 |  | 0 |  | 0 | NO | RED LASE
124 | Cartucho químico contra amoníaco plástico de forma circular (cinta verde brillante) debe estar certificado por NIOSH 42CFR84, colocación tipo bayoneta sin guías 100% PVC y metales | Moldex 7400 o equivalente | Bolsa x 2 | 5 | 287235.2986 | 1436176.493 | 5 | 1436176.493 |  | 0 |  | 0 |  | 0 |  | 0 |  | 0 |  | 0 |  | 0 |  | 0 | NO | LANIP
125 | Cartucho químico contra gases ácidos plástico de forma circular (cinta blanca) debe estar certificado por NIOSH 42CFR84, colocación tipo bayoneta sin guías 100 % libre de PVC y metales | Moldex 7200 o equivalente | Bolsa x 2 | 5 | 292117.8032 | 1460589.016 | 5 | 1460589.016 |  | 0 |  | 0 |  | 0 |  | 0 |  | 0 |  | 0 |  | 0 |  | 0 | NO | LANIP
126 | Cartucho químico contra vapores orgánicos y gases ácidos plástico de forma circular (cinta amarilla), con certificado que cumpla norma NIOSH 42CFR84, colocación tipo bayoneta sin guias 100% libre de PVC y metales | Moldex 7300 o equivalente | Bolsa x 2 | 7 | 288346.4211 | 2018424.9477 | 5 | 1441732.1055 |  | 0 |  | 0 |  | 0 |  | 0 | 2 | 576692.8422 |  | 0 |  | 0 |  | 0 | NO | LANIP
127 | Casette de inclusión para histología con tapa desmontable | Citoplus o equivalente | Caja x 500 | 3 | 616382.8966 | 1849148.6898 |  | 0 | 2 | 1232765.7932 | 1 | 616382.8966 |  | 0 |  | 0 |  | 0 |  | 0 |  | 0 |  | 0 | NO | RED LDV
128 | Cava de icopor 15 Litros para envio de muestras, para entregar en las 32 seccionales del ICA | Cualquier marca | Unidad | 15 | 40273.17 | 604097.55 |  | 0 | 15 | 604097.55 |  | 0 |  | 0 |  | 0 |  | 0 |  | 0 |  | 0 |  | 0 | NO | RED LDV
129 | Cava de icopor 5 Litros para envio de muestras, para entregar en las 32 seccionales del ICA | Cualquier marca | Unidad | 715 | 22269.2435 | 15922509.1025 |  | 0 | 15 | 334038.6525 |  | 0 |  | 0 |  | 0 |  | 0 |  | 0 |  | 0 | 700 | 15588470.45 | NO | SPA
130 | Cava de icopor de 10 litros para envio de muestras, para entregar en las 32 seccionales del ICA | Cualquier marca | Unidad | 515 | 26848.78 | 13827121.7 |  | 0 | 15 | 402731.7 |  | 0 |  | 0 |  | 0 |  | 0 |  | 0 |  | 0 | 500 | 13424390 | NO | SPA
131 | Cava de icopor de 3 litros para envio de muestras, para entregar en las 32 seccionales del ICA | Cualquier marca | Unidad | 415 | 20664.707 | 8575853.405 |  | 0 | 15 | 309970.605 |  | 0 |  | 0 |  | 0 |  | 0 |  | 0 |  | 0 | 400 | 8265882.8 | NO | SPA
132 | Cava de icopor de 40 litros para envio de muestras, para entregar en las 32 seccionales del ICA | Cualquier marca | Unidad | 155 | 88448.535 | 13709522.925 |  | 0 | 15 | 1326728.025 |  | 0 |  | 0 |  | 0 |  | 0 |  | 0 |  | 0 | 140 | 12382794.9 | NO | SPA
133 | Cava de icopor de 60 litros para envio de muestras, para entregar en las 32 seccionales del ICA | Cualquier marca | Unidad | 10 | 173754.875 | 1737548.75 |  | 0 |  | 0 |  | 0 |  | 0 |  | 0 |  | 0 |  | 0 | 10 | 1737548.75 |  | 0 | NO | LANIA
134 | Celdas de quarzo de 10 mm x 10 mm | Cualquier marca | Unidad | 1 | 616175.7224 | 616175.7224 |  | 0 | 1 | 616175.7224 |  | 0 |  | 0 |  | 0 |  | 0 |  | 0 |  | 0 |  | 0 | NO | RED LDV
135 | Cepillo mango plastico 24,3x11,5x7,52 | Cualquier marca | Unidad | 15 | 16339.414 | 245091.21 | 5 | 81697.07 | 10 | 163394.14 |  | 0 |  | 0 |  | 0 |  | 0 |  | 0 |  | 0 |  | 0 | NO | LANIP
136 | Cepillo de mango flexible para frascos volumétricos de 250 ml | Fisher Scientific 03-570A o equivalente | Unidad | 5 | 89846.071 | 449230.355 | 5 | 449230.355 |  | 0 |  | 0 |  | 0 |  | 0 |  | 0 |  | 0 |  | 0 |  | 0 | NO | LANIP
137 | Cepillo para probetas longitud 520 mm ribete de cerda con cabeza de lana 100x40mm, alambre galvanizado con anillo | marca marienfeld o equivalente | unidad | 18 | 5950 | 107100 | 5 | 29750 |  | 0 |  | 0 |  | 0 | 1 | 5950 |  | 0 |  | 0 | 12 | 71400 |  | 0 | NO | LANIA
138 | Churrusco con mechón extremo largo de 15 cms | Cualquier marca o equivalente | Unidad | 20 | 5278.8876 | 105577.752 | 5 | 26394.438 | 7 | 36952.2132 |  | 0 |  | 0 | 3 | 15836.6628 | 5 | 26394.438 |  | 0 |  | 0 |  | 0 | NO | LANIP
139 | Churrusco con mechón extremo largo de 20 cms | Cualquier marca | Unidad | 17 | 12512.7111 | 212716.0883 | 5 | 62563.5554 | 7 | 87588.9775 |  | 0 |  | 0 | 2 | 25025.4222 | 3 | 37538.1332 |  | 0 |  | 0 |  | 0 | NO | RED LDV
140 | Churrusco para lavar erlenmeyer cabeza 10 cm, longitud 40.6 cm | VWR 17155-001 o equivalente | Paquete x 5 | 20 | 6664 | 133280 | 5 | 33320 | 7 | 46648 |  | 0 |  | 0 | 2 | 13328 | 6 | 39984 |  | 0 |  | 0 |  | 0 | NO | RED LDV
141 | Churrusco para limpiar pipetas de 5mL - 25mL | Cualquier marca | Unidad | 27 | 12092.2133 | 326489.7599 | 1 | 12092.2133 | 7 | 84645.4933 |  | 0 |  | 0 | 5 | 60461.0667 | 2 | 24184.4267 |  | 0 | 12 | 145106.56 |  | 0 | NO | LANIA
142 | Churrusco para material de vidrio 25-30cm | Fisherbrand, Cole Palmer 03-565, RZ-84550-89 o equivalente | Unidad | 17 | 7000.77 | 119013.09 | 5 | 35003.85 | 7 | 49005.39 |  | 0 |  | 0 | 5 | 35003.85 |  | 0 |  | 0 |  | 0 |  | 0 | NO | RED LDV
143 | Churrusco pequeños para lavado de viales de 2 ml de medidas aproximadas de 10 cm de longitud por 1cm de diametro | Cualquier marca | Unidad | 13 | 5000.38 | 65004.94 | 5 | 25001.9 | 7 | 35002.66 |  | 0 |  | 0 |  | 0 | 1 | 5000.38 |  | 0 |  | 0 |  | 0 | NO | RED LDV
144 | Cinta aislante 48Mn X55 M x 14 Mil metalizado | Cualquier marca | Rollo | 10 | 25940.6387 | 259406.387 |  | 0 | 5 | 129703.1935 |  | 0 |  | 0 | 1 | 25940.6387 |  | 0 | 3 | 77821.9161 | 1 | 25940.6387 |  | 0 | NO | RED LDV
145 | Cinta de colores para etiquetar 13mm, resistente al agua, al ácido y al aceite | Fisherbrand 15-901R o equivalente | Caja x 24 | 1 | 835915.619 | 835915.619 |  | 0 |  | 0 |  | 0 |  | 0 |  | 0 | 1 | 835915.619 |  | 0 |  | 0 |  | 0 | NO | LDF&MR
146 | Cinta de enmascarar de 10 a 12 mm | Cualquier marca | Rollo | 202 | 9439.8535 | 1906850.407 |  | 0 | 25 | 235996.3375 |  | 0 |  | 0 | 10 | 94398.535 | 10 | 94398.535 | 7 | 66078.9745 |  | 0 | 150 | 1415978.025 | NO | SPA
147 | Cinta de enmascarar de 20 A 24 mm | Cualquier marca | Rollo x 25 M | 204 | 13730.5413 | 2801030.4252 |  | 0 | 25 | 343263.5325 |  | 0 |  | 0 | 10 | 137305.413 |  | 0 | 10 | 137305.413 | 9 | 123574.8717 | 150 | 2059581.195 | NO | SPA
148 | Cinta de enmascarar de 48 a 50 mm | Cualquier marca | Rollo x 25 M | 70 | 21040.9768 | 1472868.3794 |  | 0 | 25 | 526024.4212 |  | 0 |  | 0 | 10 | 210409.7685 | 5 | 105204.8842 | 10 | 210409.7685 | 20 | 420819.537 |  | 0 | NO | RED LDV
149 | Cinta indicadora de esterilidad | Cualquier marca | Rollo | 91 | 50275.12 | 4575035.92 | 15 | 754126.8 | 25 | 1256878 | 30 | 1508253.6 |  | 0 | 4 | 201100.48 |  | 0 | 2 | 100550.24 | 15 | 754126.8 |  | 0 | SI | RED LDV
150 | Cinta indicadora de pH 0-14 | Cualquier marca | Rollo o tira | 15 | 33320 | 499800 | 3 | 99960 | 1 | 33320 | 1 | 33320 |  | 0 |  | 0 |  | 0 | 6 | 199920 | 4 | 133280 |  | 0 | SI | RED LASE
151 | Cinta indicadora de pH 6.4 - 8.0 | Cualquier marca | Rollo o tira | 6 | 210880.019 | 1265280.114 |  | 0 | 3 | 632640.057 |  | 0 |  | 0 |  | 0 |  | 0 | 3 | 632640.057 |  | 0 |  | 0 | SI | RED LASE
152 | cinta transparente 48 a 50 mm | Cualquier marca | Unidad x 300 yardas | 215 | 34169.2435 | 7346387.3525 |  | 0 | 25 | 854231.0875 |  | 0 |  | 0 | 10 | 341692.435 |  | 0 |  | 0 | 30 | 1025077.305 | 150 | 5125386.525 | NO | SPA
153 | Cinta transparente mágica 12,7 x 32,9 m | 3M 301 o equivalente | Unidad | 16 | 31989.8775 | 511838.04 |  | 0 | 2 | 63979.755 | 10 | 319898.775 |  | 0 |  | 0 | 3 | 95969.6325 |  | 0 | 1 | 31989.8775 |  | 0 | NO | LNDV
154 | Coladera pequeña Coladera de malla plástica ; Descripción : Diámetro de 8-10 cm | Cualquier marca | Unidad | 4 | 41195.658 | 164782.632 |  | 0 |  | 0 |  | 0 |  | 0 |  | 0 | 4 | 164782.632 |  | 0 |  | 0 |  | 0 | NO | LDF&MR
155 | Colador grande diámetro mayor o igual a 22 cm | Cualquier marca | Unidad | 10 | 33626.4438 | 336264.4382 |  | 0 | 10 | 336264.4382 |  | 0 |  | 0 |  | 0 |  | 0 |  | 0 |  | 0 |  | 0 | NO | LDV
156 | Colador plástico mediano diámetro aproximado 15 cm | Cualquier marca | Unidad | 8 | 25243.4 | 201947.2 |  | 0 | 3 | 75730.2 |  | 0 |  | 0 |  | 0 | 5 | 126217 |  | 0 |  | 0 |  | 0 | NO | LDF&MR
157 | Columna SPE Lichrolut RP 18 (40-63 um) 500 mg, 6ml standard PP-tubes. Merck 2023 | Merck REF: Referencia A1.19687.0001 o equivalente | Caja x 30 o 50 Unidades | 4 | 1390884.2658 | 5563537.0633 | 4 | 5563537.0633 |  | 0 |  | 0 |  | 0 |  | 0 |  | 0 |  | 0 |  | 0 |  | 0 | SI | LANIP
158 | Columnas C18 para extracción en fase sólida, adsorbente octadecyl, 100 mg end capped sorbent. De capacidad de 1 ml. | RIDA C18 REF R2002 o equivalente | Caja x 100 | 5 | 1627320.7324 | 8136603.662 | 4 | 6509282.9296 |  | 0 |  | 0 |  | 0 |  | 0 |  | 0 |  | 0 | 1 | 1627320.7324 |  | 0 | SI | LANIP
159 | Contenedor con cuatro ruedas que sean resistentes para 25 Kg, color rojo, Dimensiones: 50x41x68 cm aprox. | Cualquier marca | Unidad | 1 | 1789973.5298 | 1789973.5298 |  | 0 |  | 0 |  | 0 |  | 0 |  | 0 |  | 0 | 1 | 1789973.5298 |  | 0 |  | 0 | NO | RED LASE
160 | Cooler para tubos de 1.5 a 2.0 mL -20 °C para 12 tubos | Cualquier marca | Unidad | 1 | 737620.667 | 737620.667 |  | 0 |  | 0 |  | 0 |  | 0 |  | 0 | 1 | 737620.667 |  | 0 |  | 0 |  | 0 | SI | LDF&MR
161 | Cooler para tubos de 1.5 a 2.0 mL -20 °C para 32 tubos | Cualquier marca | Unidad | 1 | 2355589.768 | 2355589.768 |  | 0 |  | 0 |  | 0 |  | 0 |  | 0 | 1 | 2355589.768 |  | 0 |  | 0 |  | 0 | SI | LDF&MR
162 | Coolers con tapa para tubos de PCR de 0,2 ml de 96 pozos | Brand o equivalente | Unidad | 1 | 625825.2431 | 625825.2431 |  | 0 |  | 0 |  | 0 |  | 0 | 1 | 625825.2431 |  | 0 |  | 0 |  | 0 |  | 0 | SI | RED LDF
163 | Criocaja en policarbonato o polipropileno para almacenamiento de tubos 0,5 ml capacidad 81 tubos o superior | Cualquier marca | Unidad | 15 | 42792.4 | 641886 |  | 0 |  | 0 | 10 | 427924 |  | 0 |  | 0 | 5 | 213962 |  | 0 |  | 0 |  | 0 | SI | LNDV
164 | Criocaja para almacenamiento de tubos de 0.2 ml, Para 81 o superior tubos | Nalgene o equivalente | Unidad | 1 | 32855.6392 | 32855.6392 |  | 0 |  | 0 | 1 | 32855.6392 |  | 0 |  | 0 |  | 0 |  | 0 |  | 0 |  | 0 | SI | LNDV
165 | Criocaja para crioviales de 2 ml, color natural. Numero de lugares para colocar tubos: 100. Es una caja durable, fabricada en polipropileno que son diseñadas para almacenar en congeladores de –80°C (–112°F)— y no absorben agua. Se pueden colocar 100 tubos de capacidades entre 1.5 y 2.0mL. viene con marcación en la tapa alfa numérica para fácil identificación de las muestras. Son Autoclavables a 121°C (249.8°F). Dimensiones maximas permitidas : 142Lx142Wx55Hmm. | Nalgene o equivalente | Caja x 24 | 9 | 761647.2068 | 6854824.8615 |  | 0 | 7 | 5331530.4479 | 1 | 761647.2068 |  | 0 | 1 | 761647.2068 |  | 0 |  | 0 |  | 0 |  | 0 | SI | RED LDV
166 | Criomarcador indeleble punta fina color negro | VWR o equivalente | unidad | 182 | 45220 | 8230040 |  | 0 |  | 0 | 1 | 45220 |  | 0 | 5 | 226100 |  | 0 |  | 0 | 1 | 45220 | 175 | 7913500 | SI | SPA
167 | Criomarcador punta fina, que escribe sobre cerámica, metal, vidrio, papel y plástico. La tinta resiste lavado, calentamiento, ácidos álcalis suaves y temperaturas -20°- color azul oscuro | VWR o equivalente | unidad | 185 | 45220 | 8365700 |  | 0 |  | 0 | 1 | 45220 |  | 0 | 4 | 180880 |  | 0 |  | 0 | 5 | 226100 | 175 | 7913500 | SI | SPA
168 | Criomarcador punta gruesa, que escribe sobre cerámica, metal, vidrio, papel y plástico. La tinta resiste lavado, calentamiento, ácidos álcalis suaves y temperaturas -20°- color azul | VWR o equivalente | unidad | 6 | 97229.3784 | 583376.2704 |  | 0 |  | 0 | 1 | 97229.3784 |  | 0 | 4 | 388917.5136 |  | 0 |  | 0 | 1 | 97229.3784 |  | 0 | SI | RED LDF
169 | Criomarcador punta gruesa, que escribe sobre cerámica, metal, vidrio, papel y plástico. La tinta resiste lavado, calentamiento, ácidos álcalis suaves y temperaturas -20°- color negro | VWR o equivalente | unidad | 181 | 155337.9645 | 28116171.5664 |  | 0 |  | 0 | 1 | 155337.9645 |  | 0 | 4 | 621351.8578 |  | 0 |  | 0 | 1 | 155337.9645 | 175 | 27184143.7796 | SI | SPA
170 | Criomarcador punta ultrafina, que escribe sobre cerámica, metal, vidrio, papel y plástico. La tinta resiste lavado, calentamiento, ácidos álcalis suaves y temperaturas -20°- color negro | VWR o equivalente | unidad | 2 | 69726.0605 | 139452.1209 |  | 0 |  | 0 | 1 | 69726.0605 |  | 0 |  | 0 |  | 0 |  | 0 | 1 | 69726.0605 |  | 0 | SI | LANIA
171 | Criovial 1 ml cónico estéril tapa rosca con base plana. Rosca interna, fondo redondo con base, libres de tóxicos y de pirógenos | Fisher o equivalente | Paquete x 1000 | 7 | 2144410.8004 | 15010875.6028 |  | 0 | 5 | 10722054.002 | 2 | 4288821.6008 |  | 0 |  | 0 |  | 0 |  | 0 |  | 0 |  | 0 | SI | RED LDV
172 | Criovial 2 ml estéril, tapa rosca en polipropileno base plana. Rosca interna, fondo redondo con base, estériles de 12.5 x 49 mm libres de tóxicos y de pirógenos | Fisher 12-567-501 o equivalente | Caja x 1000 | 23 | 191590 | 4406570 | 2 | 383180 | 20 | 3831800 | 1 | 191590 |  | 0 |  | 0 |  | 0 |  | 0 |  | 0 |  | 0 | SI | RED LDV
173 | Criovial 5 ml estéril, tapa rosca en polipropileno base plana. Medidas 12.5 a 13.5 x 90 a 92 mm. Rosca interna, fondo redondo con base, estériles de 12.5 a 13.5 x 90 a 92 mm libres de tóxicos y de pirógenos | Fisher o equivalente | Caja x 250 | 5 | 399876.2638 | 1999381.319 |  | 0 | 3 | 1199628.7914 | 1 | 399876.2638 |  | 0 |  | 0 | 1 | 399876.2638 |  | 0 |  | 0 |  | 0 | SI | RED LDV
174 | Crisoles en porcelana para ceniza de 30mL | Cualquier marca | Unidad | 27 | 23800 | 642600 | 25 | 595000 | 2 | 47600 |  | 0 |  | 0 |  | 0 |  | 0 |  | 0 |  | 0 |  | 0 | NO | LANIP
175 | Cuarteador en acero inoxidable Dimensiones cuarteador (8x6x3/4) pulgadas, Cantidad de celdas 14 de 3/8 de pulgada cada una, Cantidad de bandejas 4 con capacidad de 1000 gr cada una, recogedor y cepillo. | Cualquier marca | Unidad | 1 | 7414890 | 7414890 | 1 | 7414890 |  | 0 |  | 0 |  | 0 |  | 0 |  | 0 |  | 0 |  | 0 |  | 0 | NO | LANIP
176 | Cubeta plastica rectangular de laboratorio 534X634X140 mm | Cualquier marca | Unidad | 5 | 87981.46 | 439907.3 |  | 0 | 5 | 439907.3 |  | 0 |  | 0 |  | 0 |  | 0 |  | 0 |  | 0 |  | 0 | NO | RED LDV
177 | Cubetas plásticas para 30 huevos | Cualquier marca | Unidad | 20 | 26816.918 | 536338.36 |  | 0 |  | 0 | 20 | 536338.36 |  | 0 |  | 0 |  | 0 |  | 0 |  | 0 |  | 0 | SI | LNDV
178 | Cuchilla minora con platino para uso con navaja de barbero | Cualquier marca | Carton x 60 Unidades (Caja x 5 Unidades) | 15 | 109348.386 | 1640225.79 |  | 0 |  | 0 |  | 0 |  | 0 |  | 0 |  | 0 |  | 0 |  | 0 | 15 | 1640225.79 | NO | SPA
179 | Cuchilla para bisturí quirúrgico desechable y estéril No. 11 para mango No. 3 | Cualquier marca | Caja x 100 | 6 | 52360 | 314160 |  | 0 |  | 0 |  | 0 |  | 0 |  | 0 |  | 0 | 6 | 314160 |  | 0 |  | 0 | NO | RED LASE
180 | Cuchilla para bisturí quirúrgico desechable y estéril No. 15 | Cualquier marca | Caja x 100 | 5 | 44404.731 | 222023.655 |  | 0 |  | 0 | 2 | 88809.462 |  | 0 | 3 | 133214.193 |  | 0 |  | 0 |  | 0 |  | 0 | NO | RED LDF
181 | Cuchilla para bisturí quirúrgico desechable y estéril No. 21 | Cualquier marca | Caja x 100 | 69 | 45661.609 | 3150651.021 |  | 0 | 6 | 273969.654 |  | 0 |  | 0 | 3 | 136984.827 |  | 0 |  | 0 |  | 0 | 60 | 2739696.54 | NO | SPA
182 | Cuchilla para bisturí quirúrgico desechable y estéril No. 22 | Cualquier marca | Caja x 100 | 23 | 46290.048 | 1064671.104 |  | 0 |  | 0 |  | 0 |  | 0 | 3 | 138870.144 |  | 0 |  | 0 |  | 0 | 20 | 925800.96 | NO | SPA
183 | Cuchilla para bisturí quirúrgico desechable y estéril No. 24 | Cualquier marca | Caja x 100 | 245 | 47546.926 | 11648996.87 |  | 0 |  | 0 | 2 | 95093.852 |  | 0 | 5 | 237734.63 | 20 | 950938.52 |  | 0 |  | 0 | 218 | 10365229.868 | NO | SPA
184 | Cuchillas desechables para micrótomo High Profile | Macroedge 818 High Profile o equivalente | Caja x 50 | 10 | 1333794.245 | 13337942.45 |  | 0 | 1 | 1333794.245 | 9 | 12004148.205 |  | 0 |  | 0 |  | 0 |  | 0 |  | 0 |  | 0 | SI | LNDV
185 | Cuchillo para disección cacha blanca en polipropileno en acero inoxidable de 12" | Tramontina o equivalente | Unidad | 97 | 89535.1302 | 8684907.6294 |  | 0 |  | 0 | 1 | 89535.1302 |  | 0 |  | 0 |  | 0 |  | 0 |  | 0 | 96 | 8595372.4992 | NO | SPA
186 | Cuchillo para disección con cacha blanca en polipropileno en acero inoxidable de 10" | Tramontina o equivalente | Unidad | 102 | 102860.4867 | 10491769.6434 |  | 0 | 1 | 102860.4867 | 1 | 102860.4867 |  | 0 |  | 0 |  | 0 |  | 0 |  | 0 | 100 | 10286048.67 | NO | SPA
187 | Cuchillo pequeño (130 mm) cacha de plástico | Tramontina o equivalente | Unidad | 53 | 56077.56 | 2972110.68 |  | 0 |  | 0 | 1 | 56077.56 |  | 0 |  | 0 |  | 0 |  | 0 |  | 0 | 52 | 2916033.12 | NO | SPA
188 | Datalogger de Temperatura Rango de medición: -40 a 70 ° C Resolución: 0,1 ° C Medición de velocidad de 1 seg. a 2 hr. Memoria para 16.000 lecturas (16.000 para temperatura) Período de medición ajustable desde 2 segundos hasta 24 horas . Capacidad para descargar los datos recogidos a través de la interfaz USB PC y visualización de alarmas definidos por el usuario si máximos / mínimos se superan los valores. Con certificado de calibración por laboratorio acreditado en ISO 17025:2017 CON CALIBRACION DATALOGGER DE TEMPERATURA EN 3 PUNTOS por laboratorio acreditado | CEM o equivalente | Unidad | 4 | 3165948.3206 | 12663793.2823 |  | 0 |  | 0 |  | 0 |  | 0 |  | 0 |  | 0 | 4 | 12663793.2823 |  | 0 |  | 0 | SI | RED LASE
189 | Dispensador de 5-50 mL, volumen variable, graduación de 1 mL, exactitud +/- 0,5%, reproducibilidad ≤0,1%; vidrio borosilicato. Cerámica, platino-iridio, ETFE, FEP, PFA, YPP (caperuza de cierre de la canula); apto para bases, acidos, soluciones acuosas y solventes organicos. Rango de volumen 5*/- 5 ml a 50 ml +/- 10 ml | Brand 4700 161 o equivalente | Unidad | 1 | 2964342.0823 | 2964342.0823 | 1 | 2964342.0823 |  | 0 |  | 0 |  | 0 |  | 0 |  | 0 |  | 0 |  | 0 |  | 0 | SI | LANIP
190 | Doble nuez para aro soporte universal Metálica | Cualquier marca | Unidad | 2 | 40291.02 | 80582.04 |  | 0 |  | 0 |  | 0 |  | 0 |  | 0 | 2 | 80582.04 |  | 0 |  | 0 |  | 0 | NO | LDF&MR
191 | Electrodo de medición de pH ACCUMET | Accumet 13-620-285 serie 8267113P o equivalente | Unidad | 1 | 886790.801 | 0 | 1 | 886790.801 |  | 0 |  | 0 |  | 0 |  | 0 |  | 0 |  | 0 |  | 0 |  | 0 | SI | LANIP
192 | Erlenmeyer cuello estrecho de 1 L para equipo de filtracion HPLC: Erlenmeyer esm. macho 40/35 | Pyrex , Corning, Kymax, Brand, Duran, Brand o equivalente | Unidad | 2 | 187425 | 374850 | 2 | 374850 |  | 0 |  | 0 |  | 0 |  | 0 |  | 0 |  | 0 |  | 0 |  | 0 | SI | LANIP
193 | Erlenmeyer de 5000 o 6000 mL Con certificado de fábrica (Calidad y rastreabilidad mediante el link del fabricante). Borosilicato 3.3 que cumpla con los estándares DIN en ISO 1773, impresión en cerámica que cumpla con la norma ISO 12 600 o ASTM E1404, tipo I y ASTM ASTM E438 Tipo I. Control y garantía de calidad NCA menor o igual a 0,4 o norma equivalente y certificación del fabricante que resiste temperaturas hasta de 250°C sin perder la volumetria. | Pyrex , Corning, Kymax, Brand, Duran o equivalente | Unidad | 3 | 314320.688 | 942962.064 |  | 0 |  | 0 |  | 0 |  | 0 |  | 0 |  | 0 |  | 0 | 3 | 942962.064 |  | 0 | SI | LANIA
194 | Embudo de polipropileno. Diámetro externo 80 mm. en Borosilicato. | Nalgene®, Iso-Lab, Brand 1482 25 o equivalente | Unidad | 6 | 23690.52 | 142143.12 |  | 0 | 1 | 23690.52 |  | 0 |  | 0 |  | 0 |  | 0 |  | 0 | 5 | 118452.6 |  | 0 | NO | LANIA
195 | Embudo de vidrio por 10 cm X 0.6 cm | Pyrex , Corning, Kymax, Brand, Duran o equivalente | Unidad | 4 | 36449.462 | 145797.848 |  | 0 | 4 | 145797.848 |  | 0 |  | 0 |  | 0 |  | 0 |  | 0 |  | 0 |  | 0 | NO | RED LDV
196 | Embudo de vidrio. Diámetro externo 70 mm | Pyrex , Corning, Kymax, Brand, Duran o equivalente | Unidad | 4 | 17671.5 | 70686 |  | 0 |  | 0 |  | 0 |  | 0 |  | 0 |  | 0 |  | 0 | 4 | 70686 |  | 0 | NO | LANIA
197 | Embudo en Polipropileno diametro exterior 45 mm | Cualquier marca | Unidad | 5 | 25388.9356 | 126944.678 |  | 0 | 5 | 126944.678 |  | 0 |  | 0 |  | 0 |  | 0 |  | 0 |  | 0 |  | 0 | NO | RED LDV
198 | Erlenmeyer cuello ancho de 250 ml, con tapa de rosca en PP | Nalgene®, Iso-Lab, Brand 931 75 o equivalente | Unidad | 4 | 80162.7633 | 320651.0533 |  | 0 | 2 | 160325.5267 | 1 | 80162.7633 |  | 0 |  | 0 |  | 0 |  | 0 | 1 | 80162.7633 |  | 0 | SI | RED LDV
199 | Erlenmeyer cuello ancho de 300 ml. Diámetro externo cuello 50 mm. Borosilicato 3.3, impresión en cerámica, DIN12331:1998/ISO3819:1985 e ISO12 600 o ASTM E1404 tipo I y ASTM E438 Tipo I. | Pyrex , Corning, Kymax, Brand, Duran o equivalente | Unidad | 3 | 68355.691 | 205067.073 |  | 0 | 2 | 136711.382 |  | 0 |  | 0 |  | 0 |  | 0 |  | 0 | 1 | 68355.691 |  | 0 | SI | RED LDV
200 | Erlenmeyer cuello estrecho con reborde y graduación para 1000 ml en vidrio. Con certificado de fábrica (Calidad y rastreabilidad mrdiante el link del fabricante). Borosilicato 3.3 que cumpla con los estándares DIN en ISO 1773, impresión en cerámica que cumpla con la norma ISO 12 600 o ASTM E1404, tipo I y ASTM ASTM E438 Tipo I. Control y garantía de calidad NCA ( o equivalente) menor o igual a 0,4 y certificación del fabricante que resiste temperaturas hasta de 250°C sin perder la volumetria. | Pyrex , Corning, Kymax, Brand, Duran o equivalente | Unidad | 2 | 81300.7618 | 162601.5235 |  | 0 | 2 | 162601.5235 |  | 0 |  | 0 |  | 0 |  | 0 |  | 0 |  | 0 |  | 0 | SI | RED LDV
201 | Erlenmeyer cuello estrecho con reborde y graduación para 125 ml en vidrio. Con certificado de fábrica (Calidad y rastreabilidad mediante el link del fabricante). Borosilicato 3.3 que cumpla con los estándares DIN en ISO 1773, impresión en cerámica que cumpla con la norma ISO 12 600 o ASTM E1404, tipo I y ASTM ASTM E438 Tipo I. Control y garantía de calidad NCA ( o equivalente) menor o igual a 0,4 y certificación del fabricante que resiste temperaturas hasta de 250°C sin perder la volumetria. | Pyrex , Corning, Kymax, Brand, Duran o equivalente | Unidad | 30 | 27835.528 | 835065.84 |  | 0 |  | 0 |  | 0 |  | 0 |  | 0 |  | 0 |  | 0 | 30 | 835065.84 |  | 0 | SI | LANIA
202 | Erlenmeyer cuello estrecho con reborde y graduación para 2000 ml. Con certificado de fábrica (Calidad y rastreabilidad mediante el link del fabricante). Borosilicato 3.3 que cumpla con los estándares DIN en ISO 1773, impresión en cerámica que cumpla con la norma ISO 12 600 o ASTM E1404, tipo I y ASTM ASTM E438 Tipo I. Control y garantía de calidad NCA ( o equivalente) menor o igual a 0,4 y certificación del fabricante que resiste temperaturas hasta de 250°C sin perder la volumetria. | Pyrex , Corning, Kymax, Brand, Duran o equivalente | Unidad | 1 | 147956.7565 | 147956.7565 | 1 | 147956.7565 |  | 0 |  | 0 |  | 0 |  | 0 |  | 0 |  | 0 |  | 0 |  | 0 | SI | LANIP
203 | Erlenmeyer cuello estrecho con reborde y graduación para 250 ml en vidrio.Con certificado de fábrica (Calidad y rastreabilidad mediante el link del gfabricante). Borosilicato 3.3 que cumpla con los estándares DIN en ISO 1773, impresión en cerámica que cumpla con la norma ISO 12 600 o ASTM E1404, tipo I y ASTM ASTM E438 Tipo . Certificación del fabricante que resiste temperaturas hasta de 250°C sin perder la volumetria. Opcional Control y garantía de calidad NCA ( o equivalente) menor o igual a 0,4 | Pyrex , Corning, Kymax, Brand, Duran o equivalente | Unidad | 40 | 32854.5633 | 1314182.5321 | 10 | 328545.633 |  | 0 |  | 0 |  | 0 |  | 0 |  | 0 |  | 0 | 30 | 985636.8991 |  | 0 | SI | LANIP
204 | Erlenmeyer cuello estrecho con reborde y graduación para 4000 ml. Con certificado de fábrica (Calidad y rastreabilidad mediante el link del fabricante). Borosilicato 3.3 que cumpla con los estándares DIN en ISO 1773, impresión en cerámica que cumpla con la norma ISO 12 600 o ASTM E1404, tipo I y ASTM ASTM E438 Tipo I. Control y garantía de calidad NCA (o equivalente)menor o igual a 0,4 y certificación del fabricante que resiste temperaturas hasta de 250°C sin perder la volumetria. | Pyrex , Corning, Kymax, Brand, Duran o equivalente | Unidad | 2 | 776220.2441 | 1552440.4882 | 2 | 1552440.4882 |  | 0 |  | 0 |  | 0 |  | 0 |  | 0 |  | 0 |  | 0 |  | 0 | SI | LANIP
205 | Erlenmeyer cuello estrecho con reborde y graduación para 500 ml. Con certificado de fábrica (Calidad y rastreabilidad mediante el link del fabricante). Borosilicato 3.3 que cumpla con los estándares DIN en ISO 1773, impresión en cerámica que cumpla con la norma ISO 12 600 o ASTM E1404, tipo I y ASTM ASTM E438 Tipo I. certificación del fabricante que resiste temperaturas hasta de 250°C sin perder la volumetria. y opcional control y garantía de calidad NCA menor o igual a 0,4. | Pyrex , Corning, Kymax, Brand, Duran o equivalente | Unidad | 6 | 18326 | 109956 |  | 0 |  | 0 |  | 0 |  | 0 |  | 0 |  | 0 |  | 0 | 6 | 109956 |  | 0 | SI | LANIA
206 | Escalera de tres pasos en tubo plegable pintada en blanco, altura 61 cm, capacidad 100 kilogramos, con protección del paso en caucho | life products inc modelo SA-00802 o equivalente | Unidad | 1 | 326223.506 | 326223.506 |  | 0 |  | 0 |  | 0 |  | 0 |  | 0 |  | 0 |  | 0 | 1 | 326223.506 |  | 0 | NO | LANIA
207 | Espátula acanalada, cuchara plana, en acero inoxidable AISI 304. Largo total: 190 mm aproximadamente, para extraer sustancias residuales en frascos y botellas | Cualquier marca | Unidad | 3 | 40220.096 | 120660.288 |  | 0 | 2 | 80440.192 |  | 0 |  | 0 |  | 0 |  | 0 |  | 0 | 1 | 40220.096 |  | 0 | NO | RED LDV
208 | Espatula azul autoclavable de polipropileno resistente para diluir ácidos y bases y 210 mm longitud y 7 mm ancho en la cuchara | VWR catologo 231-0103 o equivalente | Bolsa x 300 | 1 | 368468.506 | 368468.506 |  | 0 |  | 0 |  | 0 |  | 0 |  | 0 |  | 0 |  | 0 | 1 | 368468.506 |  | 0 | NO | LANIA
209 | Espatula combinada cuchara-plana 340 180 mm | marca boeco(3347) o equivalente | unidad | 6 | 59500 | 357000 |  | 0 | 1 | 59500 |  | 0 |  | 0 |  | 0 |  | 0 |  | 0 | 5 | 297500 |  | 0 | NO | LANIA
210 | Espatula combinada cuchara-plana longitud entre 17 mm hasta 19mm (acanalada-plana en acero inoxidable 18/10 o 304 longitud 185mm) | marca boeco(3283) o equivalente | unidad | 7 | 43910.048 | 307370.336 | 2 | 87820.096 | 2 | 87820.096 |  | 0 |  | 0 |  | 0 |  | 0 |  | 0 | 3 | 131730.144 |  | 0 | NO | LANIA
211 | Espatula cuchara en acero inoxidable 18/10 210X12mm hoja longitud 25mm y cuchara 12mm | BOCHEM 3214 o equivalente | UNIDAD | 30 | 4165 | 124950 |  | 0 |  | 0 |  | 0 |  | 0 |  | 0 |  | 0 |  | 0 | 30 | 124950 |  | 0 | NO | LANIA
212 | Espátula doble cuchara en acero inoxidable de 21 cm aproximadamente | VWR o equivalente | Unidad | 9 | 66450.5292 | 598054.7626 | 1 | 66450.5292 | 6 | 398703.175 | 1 | 66450.5292 |  | 0 |  | 0 |  | 0 |  | 0 | 1 | 66450.5292 |  | 0 | NO | RED LDV
213 | Espátula en acero inoxidable mango plástico, hoja de 10 cm x 2 cm | Cualquier marca | Unidad | 8 | 17596.292 | 140770.336 |  | 0 | 7 | 123174.044 | 1 | 17596.292 |  | 0 |  | 0 |  | 0 |  | 0 |  | 0 |  | 0 | NO | RED LDV
214 | Espátula en acero inoxidable mango plástico, longitud 20 cm | Cualquier marca | Unidad | 3 | 20349 | 61047 |  | 0 | 3 | 61047 |  | 0 |  | 0 |  | 0 |  | 0 |  | 0 |  | 0 |  | 0 | NO | RED LDV
215 | Espátula en acero inoxidable, Glazed finish, al final de la espátula micro cuchara aguda con 0,35 cm (1/8”) de ancho, y 16,8 cm (6 5/8”) de longitud | Cualquier marca | Unidad | 1 | 87205.153 | 87205.153 |  | 0 | 1 | 87205.153 |  | 0 |  | 0 |  | 0 |  | 0 |  | 0 |  | 0 |  | 0 | NO | RED LDV
216 | Espátula estéril para pesaje con canal en forma de V de 15,24 cm (6 in), estériles | Fischer Scientific, Bel Art 8339N110/369300000 o equivalente | Caja x 100 | 4 | 53550 | 214200 |  | 0 | 3 | 160650 |  | 0 |  | 0 |  | 0 |  | 0 |  | 0 | 1 | 53550 |  | 0 | NO | RED LDV
217 | Esponja de Celulosa | Cualquier marca | Paquete X 4 Unidades | 1 | 50750.41 | 50750.41 |  | 0 |  | 0 | 1 | 50750.41 |  | 0 |  | 0 |  | 0 |  | 0 |  | 0 |  | 0 | NO | RED LASE
218 | Estibas plásticas 100x120x15 Capacidad 1000 kg | Cualquier marca | Unidad | 17 | 104720 | 1780240 |  | 0 |  | 0 |  | 0 |  | 0 | 2 | 209440 |  | 0 | 15 | 1570800 |  | 0 |  | 0 | NO | LNDV
219 | Etiqueta térmica 1" 0,375 Serie TLS220 | Brady PTL -98-499 o equivalente | Rollo x 500 | 6 | 685433.1162 | 4112598.6973 |  | 0 |  | 0 | 6 | 4112598.6973 |  | 0 |  | 0 |  | 0 |  | 0 |  | 0 |  | 0 | NO | LNDV
220 | Etiquetas para identificar viales. PLT-30-499 | Brady PLT-30-499 o equivalente | Rollo x 250 | 6 | 615675.893 | 3694055.358 |  | 0 |  | 0 | 6 | 3694055.358 |  | 0 |  | 0 |  | 0 |  | 0 |  | 0 |  | 0 | NO | LNDV
221 | Etiquetas termicas freezer para impresora Zebra GC4201 32 X 15 mm Rollo x 3 etiquetas por fila | Zebra o equivalente | Rollo x 10000 | 1 | 357333.584 | 357333.584 |  | 0 |  | 0 | 1 | 357333.584 |  | 0 |  | 0 |  | 0 |  | 0 |  | 0 |  | 0 | NO | LNDV
222 | Etiquetas termicas freezer para impresora Zebra GC4201 50 X 20 mm Rollo x 2 etiquetas por fila | Zebra o equivalente | Rollo x 10000 | 1 | 216937.1428 | 216937.1428 |  | 0 |  | 0 | 1 | 216937.1428 |  | 0 |  | 0 |  | 0 |  | 0 |  | 0 |  | 0 | NO | LNDV
223 | Filtro de membrana millipore tipo durapore hidrofílica, 0,22 micras de tamaño de poro, 47 mm de diámetro, material PVDF | Merck, sigma, CNW o equivalente | Caja x 100 | 6 | 1121665.159 | 6729990.9541 | 1 | 1121665.159 | 3 | 3364995.4771 | 2 | 2243330.318 |  | 0 |  | 0 |  | 0 |  | 0 |  | 0 |  | 0 | SI | LNDV
224 | Filtro para jeringa 0.22 µm estéril (Ø=25mm) PTFE Hidrofílica | Cualquier marca | Paquete x 100 | 15 | 1232114.1201 | 18481711.8018 | 1 | 1232114.1201 | 3 | 3696342.3604 | 10 | 12321141.2012 |  | 0 | 1 | 1232114.1201 |  | 0 |  | 0 |  | 0 |  | 0 | SI | LNDV
225 | Filtro para jeringa 0.22 µm estéril (Ø=25mm) PVDF Hidrofílica | Merck, sigma o equivalentes | Paquete x 100 | 28 | 596056.8764 | 16689592.539 | 1 | 596056.8764 | 3 | 1788170.6292 | 1 | 596056.8764 |  | 0 |  | 0 | 2 | 1192113.7528 |  | 0 | 21 | 12517194.4043 |  | 0 | SI | LANIA
226 | Filtro para jeringa 0.45 µm estéril de 33 mm diámetro, material PVDF | Millipore SLHV033RS o equivalente | Caja x 50 | 22 | 446191.69 | 9816217.18 |  | 0 | 20 | 8923833.8 | 1 | 446191.69 |  | 0 |  | 0 | 1 | 446191.69 |  | 0 |  | 0 |  | 0 | SI | RED LDV
227 | Filtro para Transferpette Brand monocanal 0,5 - 5 mL | Brand 7046 52 o equivalente | Bolsa x 25 | 2 | 58822.1177 | 117644.2354 |  | 0 | 2 | 117644.2354 |  | 0 |  | 0 |  | 0 |  | 0 |  | 0 |  | 0 |  | 0 | SI | RED LDV
228 | Filtros de conexión roscada estándar de acuerdo a la norma "EN148-1" para mascara X-plore 6300, protección respiratoria contra gas fosfina (PH3) VLA-ED 0,05ppm y VLA-EC 0,2ppm | Dräger o equivalente | Unidad | 1 | 509436.62 | 509436.62 |  | 0 |  | 0 |  | 0 |  | 0 |  | 0 | 1 | 509436.62 |  | 0 |  | 0 |  | 0 | SI | LDF&MR
229 | Filtros de jeringa no estériles de 0.22 um y 25-33 mm: membrana de PVDF No esteriles | Cualquier marca | Paquete x 100 | 2 | 478752.113 | 957504.226 | 2 | 957504.226 |  | 0 |  | 0 |  | 0 |  | 0 |  | 0 |  | 0 |  | 0 |  | 0 | SI | LANIP
230 | Frasco boca ancha con rosca para tapa plástica con ajuste hermético. Capacidad 30 ml | ED2625BR140C/ED2625BL38-400 o equivalente | Caja x 140 | 5 | 625746.2109 | 3128731.0543 |  | 0 |  | 0 |  | 0 |  | 0 |  | 0 |  | 0 |  | 0 |  | 0 | 5 | 3128731.0543 | SI | SPA
231 | Frasco de cultivo celular con tapa sin filtro, plug seal, estéril, cuello inclinado y no pirogénica de 75 cm² | Corning, Costar, Falcon o equivalente | Caja x 100 | 21 | 1719278.918 | 36104857.278 |  | 0 |  | 0 | 1 | 1719278.918 |  | 0 |  | 0 |  | 0 |  | 0 |  | 0 | 20 | 34385578.36 | SI | SPA
232 | Frasco de cultivo celular con tapa sin filtro, plug seal, estéril, cuello inclinado y no pirogénica de 150 cm² | Corning, Costar, Falcon o equivalente | Caja x 50 | 1 | 1886765.0502 | 1886765.0502 |  | 0 |  | 0 | 1 | 1886765.0502 |  | 0 |  | 0 |  | 0 |  | 0 |  | 0 |  | 0 | SI | LNDV
233 | Frasco de vidrio ámbar de 100 ml tapa rosca con graduación, resistente a esterilización con autoclave y anillo de vertido en PP. Vidrio borosilicato 3.3, impresión en cerámica, que cumpla con las normas DIN12331:1998/ISO 3819:1985 e ISO4796-1:2000 (Se aceptasn normas equivalentes ) | Pyrex , Corning, Kymax, Brand, Duran, Schott o equivalente | Unidad | 13 | 95499.8172 | 1241497.6241 |  | 0 | 2 | 190999.6345 | 1 | 95499.8172 |  | 0 |  | 0 | 5 | 477499.0862 | 4 | 381999.269 | 1 | 95499.8172 |  | 0 | SI | LDF&MR
234 | Frasco de vidrio ambar de 1000 ml tapa rosca con graduación, resistente a esterilización con autoclave y anillo de vertido en PP. | Pyrex , Corning, Kymax, Brand, Duran, Schott o equivalente | Unidad | 7 | 55930 | 391510 |  | 0 |  | 0 | 1 | 55930 |  | 0 |  | 0 |  | 0 | 4 | 223720 | 2 | 111860 |  | 0 | SI | RED LASE
235 | Frasco de vidrio ámbar de 25 ml tapa rosca con graduación, resistente a esterilización con autoclave y anillo de vertido en PP. Vidrio borosilicato 3.3, impresión en cerámica, que cumpla con las normas DIN12331:1998/ISO 3819:1985 e ISO4796-1:2000 o USP Tipo I y ASTM E438, Tipo I. | Pyrex , Corning, Kymax, Brand, Duran, Schott o equivalente | Unidad | 9 | 66279.4178 | 596514.7602 |  | 0 | 2 | 132558.8356 | 1 | 66279.4178 |  | 0 |  | 0 | 5 | 331397.089 |  | 0 | 1 | 66279.4178 |  | 0 | SI | LDF&MR
236 | Frasco de vidrio ámbar de 500 ml tapa rosca con graduación, resistente a esterilización con autoclave y anillo de vertido en PP. Vidrio borosilicato 3.3, impresión en cerámica, que cumpla con las normas DIN12331:1998/ISO 3819:1985 e ISO4796-1:2000 o USP Tipo I y ASTM E438, Tipo I. | Pyrex , Corning, Kymax, Brand, Duran, Schott o equivalente | Unidad | 12 | 135660 | 1627920 |  | 0 | 2 | 271320 | 2 | 271320 |  | 0 |  | 0 | 2 | 271320 | 4 | 542640 | 2 | 271320 |  | 0 | SI | RED LASE
237 | Frasco de vidrio borosilicato ambar tapa rosca 2000mL | Pyrex , Corning, Kymax, Brand, Duran, Schott o equivalente | Unidad | 9 | 235663.435 | 2120970.915 | 1 | 235663.435 |  | 0 | 4 | 942653.74 |  | 0 |  | 0 |  | 0 |  | 0 | 4 | 942653.74 |  | 0 | SI | LANIA
238 | Frasco de vidrio transparente de 100 ml tapa rosca con graduación, resistente a esterilización con autoclave y anillo de vertido en PP. Vidrio borosilicato 3.3, impresión en cerámica, que cumpla con las normas DIN12331:1998/ISO 3819:1985 e ISO4796-1:2000 o USP Tipo I y ASTM E438, Tipo I. | Pyrex , Corning, Kymax, Brand, Duran, Schott o equivalente | Unidad | 26 | 29624.7613 | 770243.7928 | 25 | 740619.0315 |  | 0 |  | 0 |  | 0 |  | 0 |  | 0 |  | 0 | 1 | 29624.7613 |  | 0 | SI | LANIP
239 | Frasco de vidrio transparente de 1000 ml tapa rosca con graduación, resistente a esterilización con autoclave y anillo de vertido en PP. Vidrio borosilicato 3.3, impresión en cerámica, que cumpla con las normas DIN12331:1998/ISO 3819:1985 e ISO4796-1:2000 ó USP Tipo I y ASTM E438, Tipo I. | Pyrex , Corning, Kymax, Brand, Duran, Schott o equivalente | Unidad | 11 | 80117.8043 | 881295.8476 | 3 | 240353.413 |  | 0 |  | 0 |  | 0 |  | 0 |  | 0 | 2 | 160235.6087 | 6 | 480706.826 |  | 0 | SI | LANIA
240 | Frasco de vidrio transparente de 2000 ml tapa rosca con graduación, resistente a esterilización con autoclave y anillo de vertido en PP. Vidrio borosilicato 3.3, impresión en cerámica, que cumpla con las normas DIN12331:1998/ISO 3819:1985 e ISO4796-1:2000 o USP Tipo I y ASTM E438, Tipo I. | Pyrex , Corning, Kymax, Brand, Duran, Schott o equivalente | Unidad | 11 | 147864.2312 | 1626506.5431 | 5 | 739321.1559 |  | 0 |  | 0 |  | 0 |  | 0 | 1 | 147864.2312 |  | 0 | 5 | 739321.1559 |  | 0 | SI | LANIP
241 | Frasco de vidrio transparente de 25 ml tapa rosca con graduación, resistente a esterilización con autoclave y anillo de vertido en PP. Vidrio borosilicato 3.3, impresión en cerámica, que cumpla con las normas ISO4796-1:2000 Retrace Code o USP Tipo I y ASTM E438, Tipo I. | Pyrex , Corning, Kymax, Brand, Duran, Schott o equivalente | Unidad | 3 | 30745.9227 | 92237.7682 |  | 0 |  | 0 |  | 0 |  | 0 |  | 0 | 2 | 61491.8455 |  | 0 | 1 | 30745.9227 |  | 0 | SI | LDF&MR
242 | Frasco de vidrio transparente de 250 ml tapa rosca con graduación, resistente a esterilización con autoclave y anillo de vertido en PP. Vidrio borosilicato 3.3, impresión en cerámica, que cumpla con las normas DIN12331:1998/ISO 3819:1985 e ISO4796-1:2000 o USP Tipo I y ASTM E438, Tipo I. | Pyrex , Corning, Kymax, Brand, Duran, Schott o equivalente | Unidad | 5 | 39290.3829 | 196451.9147 |  | 0 |  | 0 |  | 0 |  | 0 |  | 0 | 4 | 157161.5318 |  | 0 | 1 | 39290.3829 |  | 0 | SI | LDF&MR
243 | Frasco de vidrio transparente de 50 ml tapa rosca con graduación, resistente a esterilización con autoclave y anillo de vertido en PP. Vidrio borosilicato 3.3, impresión en cerámica, que cumpla con las normas DIN12331:1998/ISO 3819:1985 e ISO4796-1:2000 o USP Tipo I y ASTM E438, Tipo I. | Pyrex , Corning, Kymax, Brand, Duran, Schott o equivalente | Unidad | 51 | 38985.2834 | 1988249.4555 | 50 | 1949264.172 |  |  |  | 0 |  | 0 |  | 0 |  | 0 |  | 0 | 1 | 38985.2834 |  | 0 | SI | LANIP
244 | Frasco de vidrio transparente de 500 ml tapa rosca con graduación, resistente a esterilización con autoclave y anillo de vertido en PP. Vidrio borosilicato 3.3, impresión en cerámica, que cumpla con las normas DIN12331:1998/ISO 3819:1985 e ISO4796-1:2000 o USP Tipo I y ASTM E438, Tipo I. | Pyrex , Corning, Kymax, Brand, Duran, Schott o equivalente | Unidad | 27 | 40521.4267 | 1094078.5219 | 5 | 202607.1337 |  | 0 |  | 0 |  | 0 |  | 0 | 4 | 162085.7069 | 2 | 81042.8535 | 16 | 648342.8278 |  | 0 | SI | LANIA
245 | Frasco goteros en vidrio ambar para colorantes de Gram de 30 ml | Cualquier marca | Unidad | 7 | 19040 | 133280 |  | 0 |  | 0 |  | 0 |  | 0 |  | 0 | 4 | 76160 |  | 0 | 3 | 57120 |  | 0 | NO | LDF&MR
246 | Frasco lavador de cuello ancho de 500 ml de capacidad de polietileno de baja densidad | Nalgene o equivalente | Paquete x 5 | 11 | 21001.12 | 231012.32 | 2 | 42002.24 | 5 | 105005.6 |  | 0 |  | 0 |  | 0 | 2 | 42002.24 |  | 0 | 2 | 42002.24 |  | 0 | NO | RED LDV
247 | Frasco lavador de cuello ancho de 500 ml de capacidad (Para pruebas de Elisa) | Cualquier marca | Paquete x 5 | 9 | 157423.0027 | 1416807.0244 | 5 | 787115.0136 | 1 | 157423.0027 |  | 0 |  | 0 |  | 0 | 2 | 314846.0054 |  | 0 | 1 | 157423.0027 |  | 0 | NO | LDF&MR
248 | Frasco lavador en polietileno para ojos. Capacidad 500 ml, con cloruro de sodio al 0.9% | Cualquier marca | Unidad | 2 | 123174.044 | 246348.088 |  | 0 |  | 0 |  | 0 |  | 0 |  | 0 | 2 | 246348.088 |  | 0 |  | 0 |  | 0 | NO | LDF&MR
249 | Frasco plástico con tapa de cierre hermético para toma de muestra de orina estéril 50 – 60 ml. | Cualquier marca | Unidad | 10000 | 1003.7494 | 10037494 |  | 0 |  | 0 |  | 0 |  | 0 |  | 0 |  | 0 |  | 0 |  | 0 | 10000 | 10037494 | NO | SPA
250 | Frasco plástico de 250 ml en polipropileno, con tapa rosca de cierre hermético. Diametro 60 ± 5 mm, altura 141 ± 5 mm, diametro del cuello interior 34 ±5 mm Boca de 32 ±5 mm | Brand 1286 48 o equivalente | Paquete X 10 | 129 | 161825.1987 | 20875450.6323 |  | 0 |  | 0 |  | 0 |  | 0 |  | 0 |  | 0 |  | 0 | 1 | 161825.1987 | 128 | 20713625.4336 | NO | SPA
251 | Frasco plástico de 500 ml boca ancha con tapa rosca de cierre hermético para toma de muestras de tejidos en formol | Cualquier marca | Unidad | 210 | 22522.0567 | 4729631.907 |  | 0 | 10 | 225220.567 |  | 0 |  | 0 |  | 0 |  | 0 |  | 0 |  | 0 | 200 | 4504411.34 | NO | SPA
252 | Frasco plástico para muestras boca ancha PS con tapa rosca x 120mL (68x53mm) | Cualquier marca | Paquete x 50 | 51 | 742421.5581 | 37863499.4609 |  | 0 |  | 0 |  | 0 |  | 0 |  | 0 |  | 0 |  | 0 | 1 | 742421.5581 | 50 | 37121077.9028 | NO | SPA
253 | Frasco tipo inyectable para agrafe de 20mm de 50 ml | Moulded injection vial 20-2710 crimp clear 50 cc ED2139BA847 o equivalente | Caja x 84 | 1 | 359875.8574 | 359875.8574 |  | 0 |  | 0 | 1 | 359875.8574 |  | 0 |  | 0 |  | 0 |  | 0 |  | 0 |  | 0 | NO | LNDV
254 | Frascos de vidrio boca ancha de 30 ml para Glicerina con tapa hermetica | Cualquier marca | Caja x 100 | 1 | 1666000 | 1666000 |  | 0 |  | 0 | 1 | 1666000 |  | 0 |  | 0 |  | 0 |  | 0 |  | 0 |  | 0 | NO | LNDV
255 | Frascos de vidrio de 500 ml con tapa rosca de cierre hermético. | cualquier marca | Caja x 12 Unidades + tapas | 33 | 242760 | 8011080 |  | 0 |  | 0 |  | 0 |  | 0 |  | 0 |  | 0 |  | 0 | 1 | 242760 | 32 | 7768320 | SI | SPA
256 | Frascos de vidrio Especificación : Frasco compotero de vidrio; altura 6,5 diametro 5,5 | Cualquier marca | Caja con 24 piezas | 1 | 434115.523 | 434115.523 |  | 0 |  | 0 |  | 0 |  | 0 |  | 0 |  | 0 |  | 0 | 1 | 434115.523 |  | 0 | NO | LANIA
257 | Funda para vacutainer | Vacutest-169018 o equivalente | Unidad | 311 | 7025.4964 | 2184929.367 | 100 | 702549.6357 | 36 | 252917.8688 |  | 0 |  | 0 |  | 0 |  | 0 |  | 0 |  | 0 | 175 | 1229461.8624 | SI | SPA
258 | Gafas con protección lateral con protección a agentes biológicos | 3M, Arseg o equivalente | Unidad | 15 | 42024.731 | 630370.965 | 10 | 420247.31 | 3 | 126074.193 |  | 0 |  | 0 |  | 0 |  | 0 |  | 0 | 2 | 84049.462 |  | 0 | NO | LANIP
259 | Gafas con sello facial, canales con ventilación que minimicen el empañamiento y mantengan fuera las partículas. Tratamiento antiempañante y antiralladuras. Banda elástica ajustable. Lentes claros de policarbonato que absorba el 99,9% UV. Cumplimiento normativo explícito en el producto: CSA Z94.3-2007 y los requisitos de alto impacto de la norma ANSI Z87.1-2003. | FisherBrand 19-181-502 o equivalente. | Unidad | 7 | 121708.559 | 851959.913 | 5 | 608542.795 |  | 0 |  | 0 |  | 0 |  | 0 | 2 | 243417.118 |  | 0 |  | 0 |  | 0 | NO | LANIP
260 | Gancho carnicero con mango plástico antibacteriano 15 cm de largo | Cualquier marca | Unidad | 40 | 286814.6877 | 11472587.5094 |  | 0 |  | 0 |  | 0 |  | 0 |  | 0 |  | 0 |  | 0 |  | 0 | 40 | 11472587.5094 | NO | SPA
261 | Gasa tipo hospitalario | Cualquier marca | Rollo x 100 yardas | 36 | 109440.73 | 3939866.28 | 3 | 328322.19 | 10 | 1094407.3 | 20 | 2188814.6 |  | 0 | 1 | 109440.73 |  | 0 | 1 | 109440.73 | 1 | 109440.73 |  | 0 | NO | LNDV
262 | Gel refrigerante de 250 g. Durabilidad 24 horas, para ser entregado en las 32 seccionales | Cualquier marca | Caja x 48 | 12 | 288935.3478 | 3467224.1736 |  | 0 | 2 | 577870.6956 |  | 0 |  | 0 |  | 0 |  | 0 |  | 0 |  | 0 | 10 | 2889353.478 | SI | SPA
263 | Gel refrigerante en pilas de 250gr. para ser entregado en las 32 seccionales | Cualquier marca | Caja x 100 und | 72 | 487661.6515 | 35111638.9107 |  | 0 | 2 | 975323.3031 |  | 0 |  | 0 |  | 0 |  | 0 |  | 0 |  | 0 | 70 | 34136315.6076 | SI | SPA
264 | Gorro para cabello de polipropileno color blanco con banda elástica,diámetro 61 cm | Cualquier marca | Bolsa x 100 | 37 | 68820.3196 | 2546351.8252 | 15 | 1032304.794 | 20 | 1376406.392 |  | 0 |  | 0 | 2 | 137640.6392 |  | 0 |  | 0 |  | 0 |  | 0 | NO | RED LDV
265 | Goteros pláticos para colorantes de Gram de un volumen de 120ml. | Cualquier marca | Unidad | 30 | 3821.9676 | 114659.0271 |  | 0 | 30 | 114659.0271 |  | 0 |  | 0 |  | 0 |  | 0 |  | 0 |  | 0 |  | 0 | NO | RED LDV
266 | Gradilla Compact PCR Tube Rack para 96 tubos de 0,2 ml. | Usa Scientific o equivalente | Empaque x 5 unds. | 1 | 299424.2504 | 299424.2504 |  | 0 | 1 | 299424.2504 |  | 0 |  | 0 |  | 0 |  | 0 |  | 0 |  | 0 |  | 0 | SI | RED LDV
267 | Gradilla para 24 tubos de 50 ml, fabricada en polipropileno o policetona en formato 3x8 | Cualquier marca | Unidad | 10 | 83300 | 833000 |  | 0 | 5 | 416500 |  | 0 |  | 0 |  | 0 | 1 | 83300 |  | 0 | 4 | 333200 |  | 0 | SI | RED LDV
268 | Gradilla para 60 tubos de ensayo de 16 mm de diámetro formato 5x12 color blanco ó azul. Medidas aprox. 110 x 250 x 70 | Cualquier marca | Unidad | 3 | 129100.469 | 387301.4071 |  | 0 | 2 | 258200.9381 |  | 0 |  | 0 |  | 0 | 1 | 129100.469 |  | 0 |  | 0 |  | 0 | SI | RED LDV
269 | Gradilla para 72 tubos de 16mm de diametro en polipropileno. | Catalogo VWR REF 82024-436 o equivalente | Unidad | 1 | 272158.2051 | 272158.2051 |  | 0 | 1 | 272158.2051 |  | 0 |  | 0 |  | 0 |  | 0 |  | 0 |  | 0 |  | 0 | SI | RED LDV
270 | Gradilla para 80 viales de 1.5 - 2.0 ml en polipropileno, autoclavable | Cualquier marca | Paquete x 20 | 41 | 61761 | 2532201 |  | 0 |  | 0 |  | 0 |  | 0 |  | 0 |  | 0 |  | 0 | 1 | 61761 | 40 | 2470440 | SI | SPA
271 | Gradilla para 9 tubos de 50 ml Ø=32 mm. Medidas: 110 x 110 x 85mm (L x W x H) | Cualquier marca | Unidad | 1 | 168440.6636 | 168440.6636 |  | 0 |  | 0 |  | 0 |  | 0 |  | 0 | 1 | 168440.6636 |  | 0 |  | 0 |  | 0 | SI | LDF&MR
272 | Gradilla para 96 tubos de 0.5 ml, 1.7 ml, 2.0 ml. Autoclavable y congelable | Cualquier marca | Unidad | 5 | 143484.7212 | 717423.6062 |  | 0 |  | 0 |  | 0 |  | 0 | 3 | 430454.1637 | 2 | 286969.4425 |  | 0 |  | 0 |  | 0 | SI | RED LDF
273 | Gradilla para pipeta de vidrio | Cualquier marca | Unidad | 2 | 138256.58 | 276513.16 |  | 0 |  | 0 |  | 0 |  | 0 | 1 | 138256.58 |  | 0 |  | 0 | 1 | 138256.58 |  | 0 | SI | RED LDF
274 | Gradilla plástica de polipropileno capacidad para 50 tubos de 15 ml formato 10x5 | Cualquier marca | Unidad | 3 | 43894.4145 | 131683.2435 |  | 0 |  | 0 |  | 0 |  | 0 |  | 0 | 2 | 87788.829 |  | 0 | 1 | 43894.4145 |  | 0 | SI | LDF&MR
275 | Gradilla plástica para tubos de ensayo de 20 mm. Capacidad 40 tubos | Cualquier marca | unidad | 11 | 53605.5327 | 589660.8597 |  | 0 |  | 0 |  | 0 |  | 0 | 5 | 268027.6635 |  | 0 | 6 | 321633.1962 |  | 0 |  | 0 | SI | RED LASE
276 | Grasa lubricante para micropipetas Frasco de 20 Grs | Eppendorf o equivalente | Unidad | 2 | 165128.4204 | 330256.8408 |  | 0 | 2 | 330256.8408 |  | 0 |  | 0 |  | 0 |  | 0 |  | 0 |  | 0 |  | 0 | SI | RED LDV
277 | Guantes de examen de latex natural, sin talco, con borde enrrollado, longitud según norma EN 455-2 de 240 mm no estéril. Fuerza de rotura mediana 6 K Talla S | Dermagrip o equivalente | Caja x 100 | 25 | 64738.7228 | 1618468.07 | 25 | 1618468.07 |  | 0 |  | 0 |  | 0 |  | 0 |  | 0 |  | 0 |  | 0 |  | 0 | NO | LANIP
278 | Guantes de examen de latex natural, sin talco, con borde enrrollado, longitud según norma EN 455-2 de 240 mm no estéril. Fuerza de rotura mediana 6 K TallaM | Dermagrip o equivalente | Caja x 100 | 10 | 64826.3874 | 648263.874 | 10 | 648263.874 |  | 0 |  | 0 |  | 0 |  | 0 |  | 0 |  | 0 |  | 0 |  | 0 | NO | LANIP
279 | Guantes de latex Estériles libre de polvo Talla 6 1/2. | Cualquier marca | Caja x 100 | 10 | 94265.85 | 942658.5 | 10 | 942658.5 |  | 0 |  | 0 |  | 0 |  | 0 |  | 0 |  | 0 |  | 0 |  | 0 | NO | LANIP
280 | Guantes desechable en nitrilo, revestimiento completo, borde con ribete, longitud mínima de 19 pulgadas, espesor mínimo 22 milésimas de pulgada. Debe cumplir norma EN374-2-2003; EN374-3-2003 Talla L | Dermagrip o equivalente | Caja x 100 | 146 | 78386.9392 | 11444493.1232 | 10 | 783869.392 | 60 | 4703216.352 | 30 | 2351608.176 |  | 0 | 4 | 313547.7568 | 7 | 548708.5744 | 15 | 1175804.088 | 20 | 1567738.784 |  | 0 | NO | RED LDV
281 | Guantes desechable en nitrilo, revestimiento completo, borde con ribete, longitud mínima de 19 pulgadas, espesor mínimo 22 milésimas de pulgada. Debe cumplir norma EN374-2-2003; EN374-3-2003 Talla M | Dermagrip o equivalente | Cajas x 100 | 235 | 77395.1674 | 18187864.339 | 10 | 773951.674 | 60 | 4643710.044 | 50 | 3869758.37 |  | 0 | 10 | 773951.674 | 20 | 1547903.348 | 55 | 4256734.207 | 30 | 2321855.022 |  | 0 | NO | RED LDV
282 | Guantes desechable en nitrilo, revestimiento completo, borde con ribete, longitud mínima de 19 pulgadas, espesor mínimo 22 milésimas de pulgada. Debe cumplir norma EN374-2-2003; EN374-3-2003 Talla S | Dermagrip o equivalente | Caja x 100 | 335 | 83559.1506 | 27992315.451 | 10 | 835591.506 | 90 | 7520323.554 | 60 | 5013549.036 |  | 0 | 10 | 835591.506 | 80 | 6684732.048 | 35 | 2924570.271 | 50 | 4177957.53 |  | 0 | NO | RED LDV
283 | Guantes desechables de nitrilo y neopreno de 3 capas de seguridad. Que cumplan las normas EN 420, 388 & 374 Categoría III. Talla L | Microflex 93-262 o equivalente | cajax100 | 18 | 269989.2468 | 4859806.4424 | 10 | 2699892.468 |  | 0 |  | 0 |  | 0 | 4 | 1079956.9872 | 4 | 1079956.9872 |  | 0 |  | 0 |  | 0 | NO | RED LDF
284 | Guantes desechables de nitrilo y neopreno. Que cumplan las normas EN 420, 388 & 374 Categoría III. Talla M | Microflex 93-261 o equivalente | cajax100 | 14 | 271399.6259 | 3799594.7621 | 10 | 2713996.2587 |  | 0 |  | 0 |  | 0 | 2 | 542799.2517 | 2 | 542799.2517 |  | 0 |  | 0 |  | 0 | NO | RED LDF
285 | Guantes desechables de nitrilo y neopreno. Que cumplan las normas EN 420, 388 & 374 Categoría III. Talla S | Microflex 93-260 o equivalente | cajax100 | 16 | 271399.6259 | 4342394.0139 | 10 | 2713996.2587 |  | 0 |  | 0 |  | 0 | 1 | 271399.6259 | 3 | 814198.8776 |  | 0 | 2 | 542799.2517 |  | 0 | NO | RED LDF
286 | Guantes industrial calibre 35 talla 7 1/2 | Cualquier marca | Par | 36 | 18318.146 | 659453.256 | 5 | 91590.73 |  | 0 | 30 | 549544.38 |  | 0 |  | 0 |  | 0 |  | 0 | 1 | 18318.146 |  | 0 | NO | LNDV
287 | Guantes industrial calibre 35 talla 9 | Cualquier marca | Par | 44 | 17756.585 | 781289.74 | 5 | 88782.925 | 8 | 142052.68 | 30 | 532697.55 |  | 0 |  | 0 |  | 0 |  | 0 | 1 | 17756.585 |  | 0 | NO | LNDV
288 | Guantes Libres de Talco Para usar en Espectrometría de Masas debe cumpluir con CE89/686/CEE cat I Talla 7 | Fisher 191301597C o equivalente | Paquete x 100 | 2 | 90620.9038 | 181241.8076 |  | 0 |  | 0 |  | 0 |  | 0 |  | 0 |  | 0 |  | 0 | 2 | 181241.8076 |  | 0 | NO | LANIA
289 | Guantes Libres de Talco Para usar en Espectrometría de Masas debe cumpluir con CE89/686/CEE cat I Talla 8 | Fisher 191301597C o equivalente | Paquete x 100 | 1 | 174376.5076 | 174376.5076 |  | 0 |  | 0 |  | 0 |  | 0 |  | 0 |  | 0 |  | 0 | 1 | 174376.5076 |  | 0 | NO | LANIA
290 | Guantes resistentes al calor (Guantes Industriales en Carnaza y tela • Cosido con Kevlar®) tallas M y L | Cualquier marca | Par | 31 | 114906.9904 | 3562116.7024 | 5 | 574534.952 | 1 | 114906.9904 | 2 | 229813.9808 |  | 0 |  | 0 |  | 0 |  | 0 | 3 | 344720.9712 | 20 | 2298139.808 | NO | LANIA
291 | Hisopo estéril de dacrón, rayón o poliéster con palillo plástico | Daigger 22116D o equivalente | Caja x 500 | 127 | 385013.2832 | 48896686.9646 | 3 | 1155039.8496 | 1 | 385013.2832 | 2 | 770026.5664 |  | 0 |  | 0 |  | 0 |  | 0 | 1 | 385013.2832 | 120 | 46201593.9823 | SI | LANIP
292 | Hisopo estéril de rayón o de algodón estéril | Cualquier marca | Bolsa x 1000 | 4 | 140770.336 | 563081.344 |  | 0 | 1 | 140770.336 | 2 | 281540.672 |  | 0 |  | 0 |  | 0 |  | 0 | 1 | 140770.336 |  | 0 | NO | LANIP
293 | Hisopo punta de algodón de 15 cm de longitud (Estériles) | Cualquier marca | Paquete x 100 | 27 | 17850 | 481950 |  | 0 | 5 | 89250 | 2 | 35700 |  | 0 |  | 0 | 15 | 267750 |  | 0 | 5 | 89250 |  | 0 | NO | LANIP
294 | Hisopo Quick Swab para muestreo de superficies (Cabina) | 3M o equivalente | Caja x 50 | 4 | 656983.3861 | 2627933.5445 | 3 | 1970950.1583 |  | 0 |  | 0 |  | 0 |  | 0 | 1 | 656983.3861 |  | 0 |  | 0 |  | 0 | SI | LANIP
295 | Hisopos con medio de transporte AMIES, sin carbono | Cualquier hirca | Caja X 50 | 200 | 126140 | 25228000 |  | 0 |  | 0 |  | 0 |  | 0 |  | 0 |  | 0 |  | 0 |  | 0 | 200 | 25228000 | SI | SPA
296 | Inserto para vial de cromatografia. (viales de 2 ml con tapa rosca de 9mm. ) | Agilent o equivalente | Vial insert (5.6x30mm)l 100 pk | 3 | 119000 | 357000 | 3 | 357000 |  | 0 |  | 0 |  | 0 |  | 0 |  | 0 |  | 0 |  | 0 |  | 0 | SI | LANIP
297 | Inserto para vial de cromatografía 300 µL, polypropylene, polymer feet. Insert size: 5.6 x 30 mm aproximadamente | Cualquier marca | Paquete x 100 | 4 | 255371.263 | 1021485.052 | 3 | 766113.789 |  | 0 |  | 0 |  | 0 |  | 0 |  | 0 |  | 0 | 1 | 255371.263 |  | 0 | SI | LANIP
298 | Jabón en polvo | Cualquier marca | Kilo | 26 | 38080 | 990080 |  | 0 | 20 | 761600 |  | 0 |  | 0 |  | 0 | 6 | 228480 |  | 0 |  | 0 |  | 0 | NO | LDF&MR
299 | Jarra de medición con asa Nalgene HDPE o PMP Trasparente capacidad 1000-2000 ml graduada | NALGENE | unidad | 3 | 78000.93 | 234002.79 |  | 0 |  | 0 |  | 0 |  | 0 |  | 0 |  | 0 |  | 0 | 3 | 234002.79 |  | 0 | SI | LANIA
300 | Jeringa desechable de 1 ml de insulina estéril, dos partes. Libre de pirógenos | BD, Vacutest o equivalente | Caja x 100 | 323 | 117557.6602 | 37971124.2317 | 20 | 2351153.2032 | 2 | 235115.3203 |  | 0 |  | 0 |  | 0 | 1 | 117557.6602 |  | 0 |  | 0 | 300 | 35267298.048 | SI | SPA
301 | Jeringa desechable de 10 ml sin caucho en el émbolo con aguja tribicelada de 21 G x 1½ estéril, dos partes, libre de pirógenos | BD301001 o equivalente | Caja x 100 | 47 | 95257.0789 | 4477082.7083 | 10 | 952570.789 | 5 | 476285.3945 |  | 0 |  | 0 | 1 | 95257.0789 |  | 0 |  | 0 | 1 | 95257.0789 | 30 | 2857712.367 | SI | SPA
302 | Jeringa desechable de 2 ml con aguja 21G X 1½" tribicelada, sin émbolo de caucho | BD 300318 o equivalente | Caja x 100 | 22 | 63912.877 | 1406083.294 | 20 | 1278257.54 | 1 | 63912.877 |  | 0 |  | 0 | 1 | 63912.877 |  | 0 |  | 0 |  | 0 |  | 0 | SI | LANIP
303 | Jeringa desechable de 2 ml sin aguja | BD, Vacutest o equivalente | Caja x 100 | 34 | 57016.4191 | 1938558.2494 | 30 | 1710492.573 |  | 0 |  | 0 |  | 0 | 1 | 57016.4191 | 1 | 57016.4191 |  | 0 | 2 | 114032.8382 |  | 0 | SI | LANIP
304 | Jeringa desechable de 3 ml desechable con aguja 21G x 1½ tribicelada | BD, Vacutest o equivalente | Caja x 100 | 45 | 72119.8737 | 3245394.3165 | 40 | 2884794.948 | 5 | 360599.3685 |  | 0 |  | 0 |  | 0 |  | 0 |  | 0 |  | 0 |  | 0 | SI | LANIP
305 | Jeringa desechable de 5 ml con aguja de 21 G x 1½" tribicelada. Estéril. Dos partes. Libre de pirógenos. Con empate Luer Slip | BD, Vacutest o equivalente | Caja x 100 | 247 | 60527.8 | 14950366.6 | 40 | 2421112 | 5 | 302639 |  | 0 |  | 0 | 1 | 60527.8 |  | 0 |  | 0 | 1 | 60527.8 | 200 | 12105560 | SI | SPA
306 | Jeringas de vidrio de 1 ml de capacidad. | CATALOGO VWR 80089-544 o equivalente | Paquete/ 12 unidades | 1 | 132090 | 132090 | 1 | 132090 |  | 0 |  | 0 |  | 0 |  | 0 |  | 0 |  | 0 |  | 0 |  | 0 | SI | LANIP
307 | Jeringas desechable de 20 ml (Sin aguja) | BD, Vacutest o equivalente | Caja x 80 | 86 | 97291.9949 | 8367111.5614 |  | 0 | 3 | 291875.9847 |  | 0 |  | 0 | 1 | 97291.9949 |  | 0 |  | 0 |  | 0 | 82 | 7977943.5818 | SI | SPA
308 | Juego de bateria acero inoxidable para coloración de hematoxilina | Cualquier marca | Juego x 16 cajas | 1 | 2339236.55 | 2339236.55 |  | 0 |  | 0 | 1 | 2339236.55 |  | 0 |  | 0 |  | 0 |  | 0 |  | 0 |  | 0 | NO | LNDV
309 | Juego de masas patrón E2 de 1mg, 2mg, 5mg, 10 mg, 20mg, 50mg, 100mg, 500mg con certificado de calibración de Laboratorio de acreditado nacional o internacional, trazable al SI con declaración de incertidumbre. En Acero inoxidable antimagnéticas | Kern o equivalente | Kit | 1 | 4581409.8167 | 4581409.8167 |  | 0 |  | 0 |  | 0 |  | 0 |  | 0 |  | 0 |  | 0 | 1 | 4581409.8167 |  | 0 | SI | LANIA
310 | Juego de tamices (250 um, 106 um, 38 um | Cualquier marca | Paquete x 3 | 1 | 2256577.1682 | 2256577.1682 |  | 0 |  | 0 |  | 0 |  | 0 |  | 0 |  | 0 |  | 0 | 1 | 2256577.1682 |  | 0 | SI | LANIA
311 | Kit de Emergencia - Equipo de emergencia vesiculares compuesto por: 4 narigueras automaticas para bovino; 2 manilas de 1/2" X 10 metros cada una; 2 aciales largos para cerdos en acero inoxidable tipo guaya de 30 cm, sin freno mango y sujetador antideslizante; 2 abrebocas para bovino; 4 cepillos de cerda dura; 2 pinzas con garra de 14,5 cm en acero inoxidable; 2 pinzas sin garra de 14,5 cm en acero inoxidable; 2 tijeras de mayo una recta punta roma y una recta punta fina de 14 cm en acero inoxidable; 2 tijeras de mayo curva punta roma de 14 cm en acero inoxidable; 1 cepillo lavado instrumental de cerda dura plastica; 1 juego de copas probang de 3 tamaños diferentes en acero inoxidable; caja organizadora en plastico donde los anteriores elementos se puedan guardar con dimensiones mínimo de largo 60 cm, ancho 26 cm, alto 24 cm con bandeja siempre que cuente con espacio suficiente para almecenas los anteriores elementos. Se requiere anexar muestras de copas probang. | Cualquier marca | Unidad | 10 | 2931269.5825 | 29312695.825 |  | 0 |  | 0 |  | 0 |  | 0 |  | 0 |  | 0 |  | 0 |  | 0 | 10 | 29312695.825 | NO | SPA
312 | KIT de Necropsia Aviar, conformado por: Caja plástica Rimax con capacidad para almacenar: 1 mango de bisturí #2, 4 pinzas mosquito rectas, 4 pinzas mosquito curvas, 1 pinza con garra, 1 pinza sin garra, 1 cuchillo pequeño fileteador de pollo, 1 tijeras para despresar pollo, 1 tijeras mayo punta roma rectas, 1 tijeras mayo punta roma curvas, 1 tijeras metzmenbau punta roma recta, 1 tijera lister, 1 piedra para afilar, 1 riñonera en aluminio o acero inoxidable, 1 mechero, 1 canaleta, 2 separadores (10 a 15 cm), 1 costótomo 22 a 34 cm. | Cualquier marca | Unidad | 10 | 1194034.1 | 11940341 |  | 0 |  | 0 |  | 0 |  | 0 |  | 0 |  | 0 |  | 0 |  | 0 | 10 | 11940341 | NO | SPA
313 | Kit para necropsia de peces que contenga: Caja Rimax plástica pequeña con capacidad para almacenar los materioales listados a continuación; dos mangos de bisturí No 4; 100 Unidades de Hojas de bisturi; Una Pinza con garra; una pinza sin garra; una tijera metzembaun recta punta roma; una tijera metzembaun curva punta roma; 2 pinzas mosquito curvas; 2 pinzas mosquito rectas pequeñas; un cuchillo pequeño de 18 Cm; un cuchillo grande de 30 Cm; una navaja de bolsillo con mínimo 5 funciones; una riñonera pequeña con tapa; un cuchillo de cegueta pequeño; una piedra de afilar. | Cualquier marca | Kit | 11 | 856874.375 | 9425618.125 |  | 0 |  | 0 | 1 | 856874.375 |  | 0 |  | 0 |  | 0 |  | 0 |  | 0 | 10 | 8568743.75 | NO | SPA
314 | Lámina microscope slide Probe On Plus Precleaned 25 x 75 x1.0 mm. Diapositivas de medida 1 x 3 pulgadas (25 x 75 mm) y 1 mm de espesor | Fisher 22-230-900 o equivalente | Caja x 144 | 1 | 1232365.547 | 1232365.547 |  | 0 |  | 0 | 1 | 1232365.547 |  | 0 |  | 0 |  | 0 |  | 0 |  | 0 |  | 0 | SI | LNDV
315 | Lámina portaobjetos de 76 x 26 cm (3" x 1") de vidrio liso (no esmerilada Unground edges) | Cualquier marca | Caja x 50 | 163 | 8703.3898 | 1418652.5345 | 5 | 43516.9489 | 50 | 435169.4891 | 50 | 435169.4891 |  | 0 | 30 | 261101.6935 | 24 | 208881.3548 |  | 0 | 4 | 34813.5591 |  | 0 | SI | RED LDV
316 | Lámina portaobjetos de 76 x 26 mm (3 x 1) Esmerilada | Cualquier marca | Caja x 50 | 54 | 21018.9469 | 1135023.1309 |  | 0 | 43 | 903814.7153 | 11 | 231208.4156 |  | 0 |  | 0 |  | 0 |  | 0 |  | 0 |  | 0 | SI | RED LDV
317 | Lámina portaobjetos excavada de una cavidad de 76 x 26 (aprox) | Cualquier marca | Caja x 10 | 2 | 5474 | 10948 |  | 0 |  | 0 |  | 0 |  | 0 |  | 0 | 2 | 10948 |  | 0 |  | 0 |  | 0 | SI | LDF&MR
318 | Láminilla circular 22 mm | Cualquier marca | Caja x 100 | 1 | 9520 | 9520 |  | 0 |  | 0 |  | 0 |  | 0 |  | 0 |  | 0 |  | 0 | 1 | 9520 |  | 0 | SI | LANIA
319 | Laminilla cubre objeto 22 x 22 mm | Cualquier marca | Caja x 100 | 10 | 5054.4536 | 50544.536 |  | 0 |  | 0 | 6 | 30326.7216 |  | 0 |  | 0 |  | 0 |  | 0 | 4 | 20217.8144 |  | 0 | SI | LNDV
320 | Laminilla cubre objeto 22 x 44 mm | Cualquier marca | Caja x 100 | 6 | 12001.15 | 72006.9 |  | 0 |  | 0 | 6 | 72006.9 |  | 0 |  | 0 |  | 0 |  | 0 |  | 0 |  | 0 | SI | LNDV
321 | Laminilla cubre objeto 22 x 60 mm | Cualquier marca | Caja x 100 | 3 | 10657.058 | 31971.174 |  | 0 | 3 | 31971.174 |  | 0 |  | 0 |  | 0 |  | 0 |  | 0 |  | 0 |  | 0 | SI | RED LDV
322 | Laminilla cubre objeto circular 15 mm | Cualquier marca | Caja x 50 | 1 | 66697.9738 | 66697.9738 |  | 0 | 1 | 66697.9738 |  | 0 |  | 0 |  | 0 |  | 0 |  | 0 |  | 0 |  | 0 | SI | RED LDV
323 | laminillas de quarzo de 10 mmx 10 mm | Cualquier marca | Caja x 100 | 1 | 119000 | 119000 |  | 0 | 1 | 119000 |  | 0 |  | 0 |  | 0 |  | 0 |  | 0 |  | 0 |  | 0 | SI | RED LDV
324 | Laminillas de Cuarzo para camara de Newbauer | OSSALUD o equivalente | Caja x 10 Unidades | 5 | 47196.297 | 235981.485 |  | 0 | 1 | 47196.297 | 1 | 47196.297 |  | 0 | 2 | 94392.594 |  | 0 |  | 0 | 1 | 47196.297 |  | 0 | SI | RED LDF
325 | Lapiz marcador de vidrio con punta de diamante, especial para marcaciones finas, con repuestos para trabajo continuo de dos años Longitud total 152 mm (6 ") | Musco Sports Lightining o su equivalente | Unidad | 2 | 206473.7797 | 412947.5595 |  | 0 | 1 | 206473.7797 |  | 0 |  | 0 |  | 0 |  | 0 |  | 0 | 1 | 206473.7797 |  | 0 | SI | RED LDV
326 | Linterna de cabeza led | Cualquier marca | Unidad | 1 | 135660 | 135660 |  | 0 |  | 0 |  | 0 |  | 0 |  | 0 |  | 0 |  | 0 | 1 | 135660 |  | 0 | NO | LANIA
327 | Lupa 20X. Lente 21mm cuerpo metálico, cromo | Cualquier marca | Unidad | 34 | 186992.435 | 6357742.79 |  | 0 | 1 | 186992.435 |  | 0 |  | 0 |  | 0 |  | 0 |  | 0 | 1 | 186992.435 | 32 | 5983757.92 | SI | SPA
328 | Lysing Matrix A Bulk (Garnet) | MP BIOMEDICALS 116540423 o equivalente | Frasco x 200 g | 1 | 1890355.46 | 1890355.46 |  | 0 |  | 0 | 1 | 1890355.46 |  | 0 |  | 0 |  | 0 |  | 0 |  | 0 |  | 0 | SI | LNDV
329 | LYSING MATRIX A, 4,5 mL Tube | MP BIOMEDICALS 116970050 o equivalente | Bolsa x 51 | 1 | 3926939.2038 | 3926939.2038 |  | 0 |  | 0 | 1 | 3926939.2038 |  | 0 |  | 0 |  | 0 |  | 0 |  | 0 |  | 0 | SI | LNDV
330 | Maceradores en PP para viales de 1.5 | SSI Plastic o equivalente | Paquete X 10 | 2 | 144540.97 | 289081.94 |  | 0 |  | 0 |  | 0 |  | 0 |  | 0 | 2 | 289081.94 |  | 0 |  | 0 |  | 0 | SI | LDF&MR
331 | Mangas desechables para área molecular | Cualquier marca | Par | 112 | 4760 | 533120 | 10 | 47600 | 100 | 476000 |  | 0 |  | 0 | 2 | 9520 |  | 0 |  | 0 |  | 0 |  | 0 | NO | RED LDV
332 | Mango para bisturí en acero inoxidable No. 3 | Hospital o equivalente | Unidad | 12 | 9192.512 | 110310.144 |  | 0 | 5 | 45962.56 |  | 0 |  | 0 | 7 | 64347.584 |  | 0 |  | 0 |  | 0 |  | 0 | NO | RED LDF
333 | Mango para bisturí en acero inoxidable No. 4 | Hospital o equivalente | Unidad | 184 | 28208.2315 | 5190314.5956 |  | 0 | 5 | 141041.1575 |  | 0 |  | 0 | 4 | 112832.926 |  | 0 |  | 0 |  | 0 | 175 | 4936440.5121 | NO | SPA
334 | Manguera de Silicona para Bomba de Filtración . Diámetro : diámetro interno ¼ (6,32 mm) con diámetro externo 9/16 (14,28 mm) | Cualquier marca | 5 Metros | 4 | 408485.35 | 1633941.4 | 1 | 408485.35 | 1 | 408485.35 | 2 | 816970.7 |  | 0 |  | 0 |  | 0 |  | 0 |  | 0 |  | 0 | NO | LNDV
335 | Máscara de media cara 3M | 3M 7502 o equivalente | Unidad | 3 | 107086.0056 | 321258.0168 |  | 0 | 2 | 214172.0112 |  | 0 |  | 0 |  | 0 |  | 0 |  | 0 | 1 | 107086.0056 |  | 0 | NO | RED LDV
336 | Máscara Full face en silicona y filtros | 3M 7800 o equivalente | Unidad | 3 | 482383.9261 | 1447151.7784 | 2 | 964767.8523 | 1 | 482383.9261 |  | 0 |  | 0 |  | 0 |  | 0 |  | 0 |  | 0 |  | 0 | NO | LANIAP
337 | Máscara media pieza facial, protección respiratoria para productos químicos en material elastómero para uso prolongado, tallas pequeña, mediana y grande. Cartuchos con sistema de bayoneta, arnés de cabeza, dos cartuchos multipropósito incluidos para cada Unidad, los cartuchos deben ser tipo ABEK1 para protección contra combinaciones de vapores orgánicos (Punto de ebullición >65ºC), inorgánicos, gases ácidos y amoniaco vapores orgánicos, partículas P3, gases ácidos, formaldehído y amoniaco. Cumplimiento normativo explícito en el producto: EN 14387:2004+A1:2008 | 3M, Niosh o equivalente | Unidad | 5 | 262748.5069 | 1313742.5343 |  | 0 |  | 0 |  | 0 |  | 0 |  | 0 |  | 0 |  | 0 | 5 | 1313742.5343 |  | 0 | NO | LANIA
338 | Mascarilla quirúrgica y respirador contra partículas para el cuidado de la salud | 3M, o equivalente | Caja x 20 | 2 | 262751.167 | 525502.334 | 1 | 262751.167 |  | 0 |  | 0 |  | 0 | 1 | 262751.167 |  | 0 |  | 0 |  | 0 |  | 0 | NO | LANIP
339 | Mechas para mechero de alcohol | Cualquier marca | Paquete | 12 | 14956.8482 | 179482.1784 |  | 0 | 8 | 119654.7856 |  | 0 |  | 0 | 4 | 59827.3928 |  | 0 |  | 0 |  | 0 |  | 0 | NO | RED LDV
340 | Membranas de filtración para solventes de 0,45 µm, de PVDF o PTFE de 47 mm de diámetro hidrofílicas | Sartorius MINISART SRP 15 O EQUIVALENTES | Bolsa X 50 Unidades | 3 | 562870 | 1688610 | 2 | 1125740 |  | 0 |  | 0 |  | 0 |  | 0 |  | 0 |  | 0 | 1 | 562870 |  | 0 | SI | LANIP
341 | Membranas millipore en esteres de celulosa, 0,45 micras de poro absoluto, 47 mm de diámetro, estériles en sobres individuales. | Millipore HAWG047S6 0 equivalentes | Caja x 150 | 1 | 753824.778 | 753824.778 |  | 0 |  | 0 | 1 | 753824.778 |  | 0 |  | 0 |  | 0 |  | 0 |  | 0 |  | 0 | SI | LNDV
342 | Microespatula de metal, con cucharita | ISOLAB o equivalente | Unidad | 3 | 36749.8775 | 110249.6325 | 1 | 36749.8775 | 2 | 73499.755 |  | 0 |  | 0 |  | 0 |  | 0 |  | 0 |  | 0 |  | 0 | NO | RED LDV
343 | Microespatula En Acero Inoxidable,Doble (Espátula -Cuchara) de 150 mm de Longitud X 5 mm de Anch | boeco(3302) o equivalente | unidad | 5 | 18001.13 | 90005.65 |  | 0 | 1 | 18001.13 |  | 0 |  | 0 |  | 0 |  | 0 |  | 0 | 4 | 72004.52 |  | 0 | NO | LANIA
344 | Micropipeta de 1000-10000 ul con certificado de calibración y trazabilidad expedida por laboratorio acreditado ante el ONAC | Transferpette Brand 7047 84 o equivalente | Unidad | 1 | 1793442.8064 | 1793442.8064 |  | 0 |  | 0 |  | 0 |  | 0 |  | 0 |  | 0 |  | 0 | 1 | 1793442.8064 |  | 0 | SI | LANIA
345 | Micropipeta de 100-1000 µL autoclavable con certificado de calibración y trazabilidad expedida por laboratorio acreditado ante el ONAC | Fisherbrand 14-386-320 o equivalente | Unidad | 2 | 1777174.4665 | 3554348.9331 |  | 0 |  | 0 |  | 0 |  |  | 1 | 1777174.4665 | 1 | 1777174.4665 |  | 0 |  | 0 |  | 0 | SI | RED LDF
346 | Micropipeta de 100-1000µl con certificado de calibración y trazabilidad expedida por laboratorio acreditado ante el ONAC. | Transferpette Brand 704180 o equivalente | Unidad | 4 | 1646270.5307 | 6585082.1227 |  | 0 |  | 0 |  | 0 |  | 0 |  | 0 |  | 0 |  | 0 | 4 | 6585082.1227 |  | 0 | SI | LANIA
347 | Micropipeta de 10-100 µl autoclavable con certificado de calibración y trazabilidad expedida por laboratorio acreditado ante el ONAC | Finnpipette o equivalente | Unidad | 2 | 1558427.8541 | 3116855.7081 |  | 0 |  | 0 |  | 0 |  |  | 1 | 1558427.8541 | 1 | 1558427.8541 |  | 0 |  | 0 |  | 0 | SI | RED LDF
348 | Micropipeta de 0,5ul a 1 ul -10 µl autoclavable con certificado de calibración y trazabilidad expedida por laboratorio acreditado ante el ONAC | Finnpipette o equivalente | Unidad | 1 | 1813290.1856 | 1813290.1856 |  | 0 |  | 0 |  | 0 |  | 0 |  | 0 | 1 | 1813290.1856 |  | 0 |  | 0 |  | 0 | SI | LDF&MR
349 | Micropipeta de 2- 20 µl autoclavable con certificado de calibración y trazabilidad expedida por laboratorio acreditado ante el ONAC | Finnpipette o equivalente | Unidad | 1 | 1759132.9367 | 1759132.9367 |  | 0 |  | 0 |  | 0 |  |  | 1 | 1759132.9367 |  | 0 |  | 0 |  | 0 |  | 0 | SI | RED LDF
350 | Micropipeta Monocanal Capacidad: 0,5µl a 1 µl - 10 µl Con puntas de la misma marca de las pipetas, incluir bolsa de 1000 puntas. Con certificado de calibración y trazabilidad expedida por laboratorio acreditado ante el ONAC | Finnpipette, brand, o equivalente | Unidad | 1 | 2240918.4163 | 2240918.4163 |  | 0 |  | 0 |  | 0 |  |  | 1 | 2240918.4163 |  | 0 |  | 0 |  | 0 |  | 0 | SI | RED LDF
351 | Micropipeta monocanal 10-300uL con ajuste exacto de punta para asegurar los menores coeficientes de variación entre medidas . Sistema de control por rueda tipo touch que asegura la máxima ergonomía para ajustar los parámetros de pipeteo. 10 programas de pipeteo preprogramados, donde se ajusta volumen y velocidad únicamente. Hasta 40 protocolos definidos por el usuario pueden crearse. Opciones de pipeteo directo, dispensación repetida, dilución de muestra, pipeteo reverso, dispensación variable, Marca Integra Con certificado de calibración y trazabilidad expedida por laboratorio acreditado ante el ONAC | Integra o equivalente | Unidad | 1 | 3831040.8106 | 3831040.8106 |  | 0 |  | 0 |  | 0 |  | 0 |  | 0 |  | 0 |  | 0 | 1 | 3831040.8106 |  | 0 | SI | LANIA
352 | Micropipeta MONOCANAL de 20-200 µl con certificado de calibración y trazabilidad expedida por laboratorio acreditado ante el ONAC | Finnpipette Labsystem o equivalente | Unidad | 2 | 2180965.9306 | 4361931.8611 |  | 0 |  | 0 |  | 0 |  | 0 | 1 | 2180965.9306 |  | 0 |  | 0 | 1 | 2180965.9306 |  | 0 | SI | RED LDF
353 | Micropipeta monocanal electrónica 0,5 a 1 - 12,5 a 20uL con ajuste exacto de punta para asegurar los menores coeficientes de variación entre medidas . Sistema de control por rueda tipo touch que asegura la máxima ergonomía para ajustar los parámetros de pipeteo. 10 programas de pipeteo preprogramados, donde se ajusta volumen y velocidad únicamente. Hasta 40 protocolos definidos por el usuario pueden crearse. Opciones de pipeteo directo, dispensación repetida, dilución de muestra, pipeteo reverso, dispensación variable, Marca Integra Con certificado de calibración y trazabilidad expedida por laboratorio acreditado ante el ONAC | Integra o equivalente | Unidad | 1 | 4335600.0646 | 4335600.0646 |  | 0 |  | 0 |  | 0 |  | 0 |  | 0 |  | 0 |  | 0 | 1 | 4335600.0646 |  | 0 | SI | LANIA
354 | Micropipeta monocanal electrónica 5 a 10 - 125 a 200 uL con ajuste exacto de punta para asegurar los menores coeficientes de variación entre medidas . Sistema de control por rueda tipo touch que asegura la máxima ergonomía para ajustar los parámetros de pipeteo. 10 programas de pipeteo preprogramados, donde se ajusta volumen y velocidad únicamente. Hasta 40 protocolos definidos por el usuario pueden crearse. Opciones de pipeteo directo, dispensación repetida, dilución de muestra, pipeteo reverso, dispensación variable, Marca Integra Con certificado de calibración emitido por un laboratorio acreditado ante el ONAC | Integra o equivalente | Unidad | 1 | 3794510.0018 | 3794510.0018 |  | 0 |  | 0 |  | 0 |  | 0 |  | 0 |  | 0 |  | 0 | 1 | 3794510.0018 |  | 0 | SI | LANIA
355 | Micropipeta S tipo digital de volumen variable de 500-5000uL, Error menor o igual a 0,6%, coeficiente de variacion menor o igual a 0,2%, division de uL 5,con certificado de conformidad según norma DIN 12600 Con certificado de calibración y trazabilidad expedida por laboratorio acreditado ante el ONAC | Brand cat 7047 82 o equivalente | Unidad | 1 | 2022685.1563 | 2022685.1563 |  | 0 |  | 0 |  | 0 |  | 0 |  | 0 |  | 0 |  | 0 | 1 | 2022685.1563 |  | 0 | SI | LANIA
356 | Microplaca de 6 pozos para cultivo celular | VWR o equivalente | Caja x 100 | 10 | 1821497.419 | 18214974.19 |  | 0 |  | 0 | 10 | 18214974.19 |  | 0 |  | 0 |  | 0 |  | 0 |  | 0 |  | 0 | SI | LNDV
357 | Microplaca de 96 pozos fondo plano Inmunol 1B | Thermo 3355 o equivalente | Caja x 50 | 10 | 2236940.0744 | 22369400.744 |  | 0 |  | 0 | 10 | 22369400.744 |  | 0 |  | 0 |  | 0 |  | 0 |  | 0 |  | 0 | SI | LNDV
358 | Microplaca de predilución fondo plano de 96 pozos estéril | Costar, brand, thermo o equivalente | Cajax 50 | 1 | 1039957.66 | 1039957.66 |  | 0 | 1 | 1039957.66 |  | 0 |  | 0 |  | 0 |  | 0 |  | 0 |  | 0 |  | 0 | SI | LDV
359 | Microplaca flexible de 96 pozos, fondo en U sin tapa no estériles, 250 ul. Sin tapa. (No son para cultivo celular) | Falcon 353911, Costar 2797 o equivalente | Caja x 100 | 3 | 2318887.669 | 6956663.007 |  | 0 | 1 | 2318887.669 | 2 | 4637775.338 |  | 0 |  | 0 |  | 0 |  | 0 |  | 0 |  | 0 | SI | LNDV
360 | Microplaca fondo en V sin tapa, poliestireno, claro; no tratada; no estériles, volumen de 40 a 200 ul (No son para cultivo celular) | Corning, Costar, Falcon o equivalente | Caja x 50 | 3 | 787480.715 | 2362442.145 |  | 0 | 1 | 787480.715 | 2 | 1574961.43 |  | 0 |  | 0 |  | 0 |  | 0 |  | 0 |  | 0 | SI | LNDV
361 | Microplaca maxisorp (Certificada) | Nunc 439454, Fisher 12-565-135 o equivalente | Caja x 60 | 6 | 3375380.498 | 20252282.988 | 1 | 3375380.498 |  | 0 | 5 | 16876902.49 |  | 0 |  | 0 |  | 0 |  | 0 |  | 0 |  | 0 | SI | LNDV
362 | Microplaca negra plana en poliestireno con superficie no tratada, de 96 pozos con volumen por pozo de 320 a 360 ul ( Fluorescencia Polarizada | Costar, brand, thermo o equivalente | Caja x 50 | 7 | 2205597.765 | 15439184.355 |  | 0 | 7 | 15439184.355 |  | 0 |  | 0 |  | 0 |  | 0 |  | 0 |  | 0 |  | 0 | SI | RED LDV
363 | Microplaca para cultivo celular de 96 pozos fondo plano, esteril con tapa. En empaque individual, transparente , en poliestireno. Area de cultivo 0,32 cm2. | Corning 3595 o equivalente | caja x 50 | 1 | 889251.6878 | 889251.6878 |  | 0 |  | 0 | 1 | 889251.6878 |  | 0 |  | 0 |  | 0 |  | 0 |  | 0 |  | 0 | SI | LNDV
364 | Microplacas de 96 pozos para fijar anticuerpos ptimizado para la inmovilización de IgG Alta capacidad de adherencia para moléculas con mezcla hidrófoba e hidrófila regiones Diseñado para minimizar la contaminación cruzada Relieve alfanumérico azul para una fácil identificación de los pocillos en placas estándar No estéril | Brand | Caja * 100 unidades | 50 | 1155490 | 57774500 | 50 | 57774500 |  | 0 |  | 0 |  | 0 |  | 0 |  | 0 |  | 0 |  | 0 |  | 0 | SI | LANIP
365 | Mortero 50 - 65 ml de porcelana con pistilo autoclavable para el macerado de tejido vegetal, barnizado Ø=80 mm y 41 mm de alto (aprox.) | Cualquier marca | Unidad | 13 | 121212.448 | 1575761.824 |  | 0 | 1 | 121212.448 |  | 0 |  | 0 | 2 | 242424.896 | 10 | 1212124.48 |  | 0 |  | 0 |  | 0 | NO | LDF&MR
366 | Mortero de cerámica con pistilo. De buena calidad y sin rugocidades | Cualquier marca. | Unidad | 5 | 78540 | 392700 |  | 0 | 1 | 78540 |  | 0 |  | 0 | 2 | 157080 |  | 0 |  | 0 | 2 | 157080 |  | 0 | NO | LANIA
367 | Organizador de Herramientas alto 260 ml x ancho 248 ml x largo 489 ml | Cualquier marca | Unidad | 2 | 246225.994 | 492451.988 |  | 0 |  | 0 |  | 0 |  | 0 |  | 0 |  | 0 | 2 | 492451.988 |  | 0 |  | 0 | NO | RED LASE
368 | Overoles enterizos Kleen Guard antifluidos A35 talla XL | Cualquier marca |  | 5 | 45001.04 | 225005.2 |  | 0 | 5 | 225005.2 |  | 0 |  | 0 |  | 0 |  | 0 |  | 0 |  | 0 |  | 0 | NO | RED LDV
369 | Overoles enterizos Kleen Guard antifluidos A35 contra sustancias quimicas y agentes infecciosos talla L | Duppond o equivalente | Unidad | 86 | 73408.2351 | 6313108.2193 |  | 0 |  | 0 |  | 0 |  | 0 | 5 | 367041.1755 | 81 | 5946067.0438 |  | 0 |  | 0 |  | 0 | NO | LDF&MR
370 | Overoles enterizos Kleen Guard antifluidos A35 contra sustancias quimicas y agentes infecciosos talla M | Duppond o equivalente | Unidad | 95 | 72913.7736 | 6926808.4908 |  | 0 |  | 0 |  | 0 |  | 0 | 5 | 364568.8679 | 90 | 6562239.6229 |  | 0 |  | 0 |  | 0 | NO | LDF&MR
371 | Ovoscopio | Tech o equivalente | Unidad | 1 | 385552.0794 | 385552.0794 |  | 0 | 1 | 385552.0794 |  | 0 |  | 0 |  | 0 |  | 0 |  | 0 |  | 0 |  | 0 | SI | RED LDV
372 | Palillos plásticos depolipropileno (PP), termoplástico ligero, resistente a la tensión y compresión y con un bajo coeficiente de absorción de humedad. (tipo moldadientes, no huecos ) | Cualquier marca | BOLSA x 1000 | 1 | 31361.4385 | 31361.4385 |  | 0 |  | 0 | 1 | 31361.4385 |  | 0 |  | 0 |  | 0 |  | 0 |  | 0 |  | 0 | NO | LNDV
373 | Paño absorbente Fisher 74050 | Fisher 74050 Versi dry o equivalente | Caja x 4 rollos | 2 | 4342513.49 | 8685026.98 |  | 0 |  | 0 | 1 | 4342513.49 |  | 0 | 1 | 4342513.49 |  | 0 |  | 0 |  | 0 |  | 0 | SI | LNDV
374 | Paño absorbente para control de derrames. Dimensiones 23" - 29" x 24 a 36 ". Capacidad de absorción mínima de 570 a ml | Versi dry o equivalente | Paquete x 200 | 3 | 2711740.9361 | 8135222.8083 |  | 0 | 1 | 2711740.9361 | 1 | 2711740.9361 |  | 0 |  | 0 | 1 | 2711740.9361 |  | 0 |  | 0 |  | 0 | SI | LNDV
375 | Paño para limpieza de superficies delicadas antiestatico | Kimwipes o equivalente | Caja X 280 | 6 | 162724.289 | 976345.734 |  | 0 | 5 | 813621.445 |  | 0 |  | 0 |  | 0 |  | 0 |  | 0 | 1 | 162724.289 |  | 0 | SI | RED LDV
376 | Papel aluminio | Cualquier marca | Rollo x 40 m | 63 | 34323.17 | 2162359.71 | 20 | 686463.4 | 7 | 240262.19 |  | 0 |  | 0 | 11 | 377554.87 | 10 | 343231.7 |  | 0 | 15 | 514847.55 |  | 0 | NO | LANIP
377 | Papel crepado | Cualquier marca | Rollo x 100 metros | 24 | 196419.02 | 4714056.48 | 1 | 196419.02 | 2 | 392838.04 | 16 | 3142704.32 |  | 0 | 4 | 785676.08 |  | 0 |  | 0 | 1 | 196419.02 |  | 0 | NO | LNDV
378 | Papel de arroz para limpiar lentes | Kimwipes o equivalente | Paquete x 12 libros x 50 hojas o caja x 500 unidades | 8 | 205724.582 | 1645796.656 | 1 | 205724.582 | 1 | 205724.582 |  | 0 |  | 0 | 3 | 617173.746 |  | 0 |  | 0 | 3 | 617173.746 |  | 0 | SI | RED LDF
379 | Papel de filtro grado 1 whatman Ø125 mm cualitativo (n°1001 125) | Whatman o equivalente | Caja x 100 | 21 | 268848.727 | 5645823.267 |  | 0 | 1 | 268848.727 |  | 0 |  | 0 |  | 0 |  | 0 |  | 0 | 20 | 5376974.54 |  | 0 | SI | LANIA
380 | Papel de filtro grado 5 whatman Ø110 mm cualitativo (n°1005 110) | Whatman o equivalente | Caja x 100 | 20 | 295120 | 5902400 |  | 0 |  | 0 |  | 0 |  | 0 |  | 0 |  | 0 |  | 0 | 20 | 5902400 |  | 0 | SI | LANIA
381 | Papel de filtro grado 5 whatman Ø150 mm cualitativo (n°1005 150) | Whatman o equivalente | Caja x 100 | 20 | 318920 | 6378400 |  | 0 |  | 0 |  | 0 |  | 0 |  | 0 |  | 0 |  | 0 | 20 | 6378400 |  | 0 | SI | LANIA
382 | Papel de filtro No. 1. Ø = 185 mm | Whatman o equivalente | Caja x 100 | 7 | 237405 | 1661835 | 5 | 1187025 |  | 0 |  | 0 |  | 0 | 2 | 474810 |  | 0 |  | 0 |  | 0 |  | 0 | SI | LANIP
383 | Papel de filtro No. 1. Ø = 90 mm | Whatman o equivalente | Caja x 100 | 19 | 126242.1405 | 2398600.6698 | 5 | 631210.7026 |  | 0 |  | 0 |  | 0 | 4 | 504968.5621 | 10 | 1262421.4052 |  | 0 |  | 0 |  | 0 | SI | LDF&MR
384 | Papel de filtro No. 2 Ø = 110 mm | Whatman o equivalente | Caja x 100 | 7 | 133382.6463 | 933678.5238 | 5 | 666913.2313 |  | 0 |  | 0 |  | 0 |  | 0 | 2 | 266765.2925 |  | 0 |  | 0 |  | 0 | SI | LANIP
385 | Papel de filtro Whatman No. 1 qualitative. Ø = 150 mm | Whatman o equivalente | Caja x 100 | 2 | 185516.1607 | 371032.3213 |  | 0 |  | 0 |  | 0 |  | 0 | 1 | 185516.1607 | 1 | 185516.1607 |  | 0 |  | 0 |  | 0 | SI | RED LDF
386 | Papel de germinación de semillas No. 76 (12" x 18") | Anchor o equivalente | Caja x 1000 | 24 | 1871965.09 | 44927162.16 |  | 0 |  | 0 |  | 0 |  | 0 |  | 0 |  | 0 | 24 | 44927162.16 |  | 0 |  | 0 | SI | RED LASE
387 | Papel filtro blanco 24.0 cm | Whatman o equivalente | Caja X 100 | 1 | 460907.7246 | 460907.7246 |  | 0 | 1 | 460907.7246 |  | 0 |  | 0 |  | 0 |  | 0 |  | 0 |  | 0 |  | 0 | SI | RED LDV
388 | Papel Filtro blanco de 110 a 120 mm cualitativo | Whatman, Grado 1 o equivalente | CAJA X 100 | 1 | 98443.583 | 98443.583 |  | 0 | 1 | 98443.583 |  | 0 |  | 0 |  | 0 |  | 0 |  | 0 |  | 0 |  | 0 | SI | RED LDV
389 | Papel Kraft | Cualquier marca | Rollox 50 cm de ancho x 200 M largo | 146 | 99293.362 | 14496830.852 | 2 | 198586.724 | 10 | 992933.62 | 30 | 2978800.86 |  | 0 | 4 | 397173.448 |  | 0 |  | 0 |  | 0 | 100 | 9929336.2 | NO | SPA
390 | Papel libre de ácido tamaño carta | Cualquier marca | Resma | 3 | 389447.345 | 1168342.035 |  | 0 |  | 0 |  | 0 |  | 0 | 2 | 778894.69 | 1 | 389447.345 |  | 0 |  | 0 |  | 0 | SI | RED LDV
391 | Papel parafilm de 2” x 250 pies (38 m x 100 mm) | Cualquier marca | Rollo x 38 m | 42 | 199647.728 | 8385204.576 | 2 | 399295.456 | 3 | 598943.184 | 2 | 399295.456 |  | 0 | 3 | 598943.184 |  | 0 |  | 0 | 2 | 399295.456 | 30 | 5989431.84 | NO | SPA
392 | Perlas de vidrio de 4 mm | Cualquier marca | Frasco x 1 kg | 3 | 196502.2217 | 589506.6652 |  | 0 |  | 0 |  | 0 |  | 0 | 2 | 393004.4435 |  | 0 |  | 0 | 1 | 196502.2217 |  | 0 | SI | RED LDF
393 | Perlas metalicas en Acero inoxidable 5mm de diametro | Cualquier marca | bolsa x 1000 | 2 | 569477.6912 | 1138955.3824 |  | 0 |  | 0 |  | 0 |  | 0 |  | 0 | 1 | 569477.6912 |  | 0 | 1 | 569477.6912 |  | 0 | SI | LDF&MR
394 | Peto de PVC para lavado de material Calibre 16. Color negro. | Cualquier marca | Unidad | 7 | 44279.0726 | 309953.5082 | 3 | 132837.2178 | 4 | 177116.2904 |  | 0 |  | 0 |  | 0 |  | 0 |  | 0 |  | 0 |  | 0 | NO | RED LDV
395 | PILA 3,6 Voltios litio Ref. LS14250 | Cualquier marca | Unidad | 3 | 67830 | 203490 |  | 0 |  | 0 |  | 0 |  | 0 |  | 0 | 3 | 203490 |  | 0 |  | 0 |  | 0 | NO | LDF&MR
396 | Pila Cuadrada alkalina 9 v | Cualquier marca | Unidad | 9 | 51451.316 | 463061.844 | 4 | 205805.264 |  | 0 |  | 0 |  | 0 | 3 | 154353.948 | 2 | 102902.632 |  | 0 |  | 0 |  | 0 | NO | LANIP
397 | Pila Cuadrada alkalina 9 v recargable | Cualquier marca | Par | 2 | 46504.486 | 93008.972 |  | 0 |  | 0 |  | 0 |  | 0 |  | 0 | 2 | 93008.972 |  | 0 |  | 0 |  | 0 | NO | LDF&MR
398 | Pilas AA recargables | Cualquier marca | Par | 22 | 59714.438 | 1313717.636 | 4 | 238857.752 | 10 | 597144.38 |  | 0 |  | 0 | 4 | 238857.752 | 2 | 119428.876 |  | 0 | 2 | 119428.876 |  | 0 | NO | RED LDV
399 | Pilas AAA recargables | Cualquier marca | Par | 17 | 54740 | 930580 | 4 | 218960 | 5 | 273700 |  | 0 |  | 0 | 4 | 218960 | 2 | 109480 |  | 0 | 2 | 109480 |  | 0 | NO | RED LDV
400 | Pilas de reloj para timers | GPA76 o equivalente | Par | 30 | 10977.512 | 329325.36 | 5 | 54887.56 | 10 | 109775.12 | 10 | 109775.12 |  | 0 | 4 | 43910.048 |  | 0 |  | 0 | 1 | 10977.512 |  | 0 | NO | RED LDV
401 | Pincel No. 000 | Cualquier marca | Unidad | 1 | 8446.4314 | 8446.4314 |  | 0 | 1 | 8446.4314 |  | 0 |  | 0 |  | 0 |  | 0 |  | 0 |  | 0 |  | 0 | NO | RED LDV
402 | Pincel No. 0000 | Cualquier marca | Unidad | 2 | 9963.1346 | 19926.2692 |  | 0 | 2 | 19926.2692 |  | 0 |  | 0 |  | 0 |  | 0 |  | 0 |  | 0 |  | 0 | NO | RED LDV
403 | Pincel No. 00000 | Cualquier marca | Unidad | 7 | 12743.053 | 89201.371 |  | 0 | 2 | 25486.106 |  | 0 |  | 0 | 5 | 63715.265 |  | 0 |  | 0 |  | 0 |  | 0 | NO | RED LDF
404 | Pincel pelo de marta No. 0 | Cualquier marca | Unidad | 2 | 10664.4514 | 21328.9028 |  | 0 | 2 | 21328.9028 |  | 0 |  | 0 |  | 0 |  | 0 |  | 0 |  | 0 |  | 0 | NO | RED LDV
405 | Pinza de disección con garra en acero inoxidable de 11,5 cm | Cualquier marca | Unidad | 21 | 27591.1126 | 579413.3646 |  | 0 | 10 | 275911.126 | 10 | 275911.126 |  | 0 |  | 0 |  | 0 |  | 0 | 1 | 27591.1126 |  | 0 | NO | RED LDV
406 | Pinza de disección con garra en acero inoxidable de 14,5 cm | Cualquier marca | Unidad | 187 | 11010.951 | 2059047.837 |  | 0 |  | 0 | 10 | 110109.51 |  | 0 | 1 | 11010.951 |  | 0 |  | 0 | 1 | 11010.951 | 175 | 1926916.425 | NO | SPA
407 | Pinza de disección sin garra en acero inoxidable de 14,5 cm | Cualquier marca | Unidad | 19 | 14815.024 | 281485.456 |  | 0 | 4 | 59260.096 | 10 | 148150.24 |  | 0 | 5 | 74075.12 |  | 0 |  | 0 |  | 0 |  | 0 | NO | LNDV
408 | Pinza de disección sin garra en acero inoxidable de 16-20 cm | Cualquier marca | Unidad | 14 | 25230.975 | 353233.65 |  | 0 |  | 0 | 12 | 302771.7 |  | 0 | 2 | 50461.95 |  | 0 |  | 0 |  | 0 |  | 0 | NO | LNDV
409 | Pinza de disección sin garra recta de 12,1 cm de longitud | Cualquier marca | Unidad | 10 | 47680.682 | 476806.82 |  | 0 |  | 0 | 10 | 476806.82 |  | 0 |  | 0 |  | 0 |  | 0 |  | 0 |  | 0 | NO | LNDV
410 | Pinza de punta fina | Cualquier marca | Unidad | 40 | 39825.1945 | 1593007.78 |  | 0 | 1 | 39825.1945 | 2 | 79650.389 |  | 0 | 4 | 159300.778 |  | 0 |  | 0 | 1 | 39825.1945 | 32 | 1274406.224 | NO | SPA
411 | Pinza Entomológica punta aguda de acero. Pinza punta fina de 120 mm. | Cualquier marca | Unidad | 4 | 79526.579 | 318106.316 |  | 0 |  | 0 |  | 0 |  | 0 | 4 | 318106.316 |  | 0 |  | 0 |  | 0 |  | 0 | NO | RED LDF
412 | Pinza entomológica punta fina curva en acero inoxidable | Cualquier marca | Unidad | 55 | 75286.9922 | 4140784.571 |  | 0 |  | 0 |  | 0 |  | 0 | 7 | 527008.9454 |  | 0 |  | 0 |  | 0 | 48 | 3613775.6256 | NO | SPA
413 | Pinza entomológica punta fina para relojería en acero inoxidable No. 00 | Cualquier marca | Unidad | 4 | 75286.9922 | 301147.9688 |  | 0 |  | 0 |  | 0 |  | 0 | 4 | 301147.9688 |  | 0 |  | 0 |  | 0 |  | 0 | NO | RED LDF
414 | Pinza Entomológica punta roma de acero de 120 mm. | Cualquier marca | Unidad | 37 | 79590.5681 | 2944851.0197 |  | 0 |  | 0 |  | 0 |  | 0 | 4 | 318362.2724 |  | 0 |  | 0 |  | 0 | 33 | 2626488.7473 | NO | SPA
415 | Pinza entomológica suave de puntas anchas para montaje de alas en acero inoxidable | Cualquier marca | Unidad | 1 | 78330.9606 | 78330.9606 |  | 0 |  | 0 |  | 0 |  | 0 | 1 | 78330.9606 |  | 0 |  | 0 |  | 0 |  | 0 | NO | RED LDF
416 | Pinza entomológica suave en acero inoxidable Featherweigh punta redonda | Cualquier marca | Unidad | 2 | 90736.0296 | 181472.0592 |  | 0 |  | 0 | 1 | 90736.0296 |  | 0 | 1 | 90736.0296 |  | 0 |  | 0 |  | 0 |  | 0 | NO | LNDV
417 | Pinza para crisoles en acero inoxidable longitud 50 cm | Cualquier marca | Unidad | 5 | 185780.325 | 928901.6248 |  | 0 |  | 0 |  | 0 |  | 0 | 2 | 371560.6499 |  | 0 | 3 | 557340.9749 |  | 0 |  | 0 | NO | RED LASE
418 | Pinza punta pala para mariposas en acero inoxidable | Cualquier marca | Unidad | 1 | 85990.523 | 85990.523 |  | 0 |  | 0 |  | 0 |  | 0 |  | 0 | 1 | 85990.523 |  | 0 |  | 0 |  | 0 | NO | LDF&MR
419 | Pinzas de presión tipo Mohr | Cualquier marca | Unidad | 10 | 27972.0765 | 279720.7653 |  | 0 |  | 0 |  | 0 |  | 0 | 6 | 167832.4592 | 4 | 111888.3061 |  | 0 |  | 0 |  | 0 | NO | RED LDF
420 | Pipeta aforada de 2 ml Clase A/AS, impresión en cerámica cumpliendo norma ISO 12 600 donde se indique: volumen nominal, fabricante, símbolo de Unidad, temperatura de referencia, clase y que cumpla con la norma DIN en ISO 648. Con certificado de fábrica. | Pyrex , Corning, Kymax, Brand, Duran.o marcas equivalentes | Unidad | 7 | 33481.8876 | 234373.2132 | 5 | 167409.438 |  | 0 |  | 0 |  | 0 | 2 | 66963.7752 |  | 0 |  | 0 |  | 0 |  | 0 | SI | LANIP
421 | Pipeta aforada de 20 ml Clase A/AS, impresión en cerámica cumpliendo norma ISO 12 600 donde se indique: volumen nominal, fabricante, símbolo de Unidad, temperatura de referencia, clase y que cumpla con la norma DIN en ISO 648. Con certificado de fábrica. | Pyrex , Corning, Kymax, Brand, Duran.o marcas equivalentes | Unidad | 2 | 34391 | 68782 | 2 | 68782 |  | 0 |  | 0 |  | 0 |  | 0 |  | 0 |  | 0 |  | 0 |  | 0 | SI | RED LDV
422 | Pipeta aforada de 25 ml Clase A/AS, impresión en cerámica cumpliendo norma ISO 12 600 donde se indique: volumen nominal, fabricante, símbolo de Unidad, temperatura de referencia, clase y que cumpla con la norma DIN en ISO 648. Con certificado de fábrica. | Pyrex , Corning, Kymax, Brand, Duran.o marcas equivalentes | Unidad | 1 | 39151 | 39151 |  | 0 | 1 | 39151 |  | 0 |  | 0 |  | 0 |  | 0 |  | 0 |  | 0 |  | 0 | SI | RED LDV
423 | Pipeta graduada de vidrio de 10 ml con certificado. Clase A/AS, impresión en cerámica cumpliendo norma ISO 12 600 donde se indique: volumen nominal, fabricante, símbolo de Unidad, temperatura de referencia, clase y que cumpla con la norma DIN en ISO 835. Con certificado de fábrica. | Pyrex , Corning, Kymax, Brand, Duran.o marcas equivalentes | Unidad | 21 | 28040.5872 | 588852.3306 |  | 0 | 20 | 560811.7434 |  | 0 |  | 0 | 1 | 28040.5872 |  | 0 |  | 0 |  | 0 |  | 0 | SI | RED LDV
424 | Pipeta graduadas con émbolo de aspiración, de vidrio al sodio y a la cal, vaciado completo de 5 ml | Pyrex , Corning, Kymax, Brand, Duran.o marcas equivalentes | Unidad | 9 | 56948.5216 | 512536.6944 |  | 0 | 9 | 512536.6944 |  | 0 |  | 0 |  | 0 |  | 0 |  | 0 |  | 0 |  | 0 | SI | RED LDV
425 | Pipeta Pasteur de borosilicato ISO 7712. Punta fina, tubo de aspiración con estrechamiento para tapón de algodón volumen 2mL, longitud 22,9 cm | VWR 14673-043 o equivalente | Caja X 1000 | 1 | 732670.097 | 732670.097 |  | 0 | 1 | 732670.097 |  | 0 |  | 0 |  | 0 |  | 0 |  | 0 |  | 0 |  | 0 | SI | RED LDV
426 | Pipeta pasteur desechable plastico Pe-Ld de 1 ml REFERENCIA 747755 | Brand o equivalente | cajaX500 | 3 | 65152.5 | 195457.5 |  | 0 |  | 0 |  | 0 |  | 0 |  | 0 |  | 0 |  | 0 | 3 | 195457.5 |  | 0 | NO | LANIA
427 | Pipeta pasteur desechable plastico Pe-Ld de 3 ml REFERENCIA 747760 | Brand o equivalente | cajaX500 | 2 | 98333.6667 | 196667.3333 |  | 0 |  | 0 |  | 0 |  | 0 |  | 0 |  | 0 |  | 0 | 2 | 196667.3333 |  | 0 | NO | LANIA
428 | Pipeta Pasteur en polietileno desechable estéril 3 ml de capacidad, longitud 15,2 cm | VWR 52947-970 o equivalente | Caja x 500 | 16 | 75208 | 1203328 |  | 0 | 10 | 752080 | 1 | 75208 |  | 0 | 4 | 300832 | 1 | 75208 |  | 0 |  | 0 |  | 0 | SI | RED LDV
429 | Pipeta Pasteur plastica de 1,0 ml de volumen | Cualquier marca | Caja x 500 | 11 | 90777.4047 | 998551.4513 | 2 | 181554.8093 | 5 | 453887.0233 | 1 | 90777.4047 |  | 0 | 1 | 90777.4047 | 1 | 90777.4047 |  | 0 | 1 | 90777.4047 |  | 0 | SI | RED LDV
430 | Pipeta plástica poliestireno volumetrica, graduada para 10 ml, estériles y en empaque individual | Cualquier marca | Caja x 200 | 7 | 443677.934 | 3105745.538 |  | 0 | 1 | 443677.934 | 5 | 2218389.67 |  | 0 |  | 0 |  | 0 |  | 0 | 1 | 443677.934 |  | 0 | SI | LNDV
431 | Pipeta plástica poliestireno graduada para 25 ml, estériles y en empaque individual | Cualquier marca | Caja x 200 | 4 | 462079.0504 | 1848316.2016 |  | 0 | 1 | 462079.0504 | 3 | 1386237.1512 |  | 0 |  | 0 |  | 0 |  | 0 |  | 0 |  | 0 | SI | LNDV
432 | Pipeta plástica poliestireno graduada para 5 ml, estériles y en empaque individual | Cualquier marca | Caja x 200 | 3 | 503830.6364 | 1511491.9092 |  | 0 | 1 | 503830.6364 | 2 | 1007661.2728 |  | 0 |  | 0 |  | 0 |  | 0 |  | 0 |  | 0 | SI | LNDV
433 | Pipetas pasteur en polietileno desechables estériles de 7 ml de capacidad, graduadas hasta 3 ml de 5,3 cm de largo. | Cualquier marca | Caja x 500 | 2 | 506521.834 | 1013043.668 |  | 0 |  | 0 | 1 | 506521.834 |  | 0 |  | 0 |  | 0 |  | 0 | 1 | 506521.834 |  | 0 | SI | LNDV
434 | Pipeteador de caucho Bulb-Type Safety Pipet Fillers | Fisherbrand 13-681-51 o equivalente | Unidad | 4 | 80839.3326 | 323357.3305 |  | 0 | 2 | 161678.6652 |  | 0 |  | 0 |  | 0 |  | 0 |  | 0 | 2 | 161678.6652 |  | 0 | SI | RED LDV
435 | Pipeteador tipo cremallera de 0-10 ml | Cualquier marca | Unidad | 2 | 31421.95 | 62843.9 |  | 0 | 1 | 31421.95 |  | 0 |  | 0 |  | 0 |  | 0 |  | 0 | 1 | 31421.95 |  | 0 | SI | RED LDV
436 | Pistilo de porcelana para mortero | Fisher Scientific 12-949-4 o equivalente | Unidad | 7 | 85000.51 | 595003.57 |  | 0 | 1 | 85000.51 |  | 0 |  | 0 | 2 | 170001.02 | 4 | 340002.04 |  | 0 |  | 0 |  | 0 | NO | LDF&MR
437 | Placa de porcelana (Placa para tinción por nueve o seis cavidades de largo 8-9 cm ancho 5- 6 cm alto 1-2 cm). No requiere certificado de distribución | Cualquier marca | Caja por 24 und | 4 | 27001.1 | 108004.4 |  | 0 | 1 | 27001.1 |  | 0 |  | 0 |  | 0 | 3 | 81003.3 |  | 0 |  | 0 |  | 0 | SI | LDF&MR
438 | Plato de poliestireno para pesar reactivos antiestático, desechable, resistente a ácidos, alcoholes y bases, fondo plano, tamaño Longitud 41-45 mm x Anchura 41-45 mm x altura 7-8 mm . Fondo ID 1.4 in. | Brand o Equivalente | Paquete x 500 | 3 | 416500 | 1249500 |  | 0 | 1 | 416500 |  | 0 |  | 0 |  | 0 |  | 0 |  | 0 | 2 | 833000 |  | 0 | SI | LANIA
439 | Portacajas para cajas petri. En acero inoxidable, con canastilla teambién en acero inoxidable, diámetro para cajas petri de 100 mm y capacidad de mínimo 14 cajas | Cualquier marca | Unidad | 5 | 479712.3094 | 2398561.547 |  | 0 |  | 0 |  | 0 |  | 0 |  | 0 | 1 | 479712.3094 |  | 0 | 4 | 1918849.2376 |  | 0 | SI | LANIA
440 | Probeta de vidrio de 25 ml base hexagonal con certificado. Borosilicato 3.3 DIN en ISO 4788, impresión en cerámica, que cumpla con las normas DIN12 600 Opcional: Control y garantía de calidad NCA menor o igual a 0,4 y certificación del fabricante que resiste temperaturas hasta de 250°C sin perder la volumetria. | Pyrex , Corning, Kymax, Brand, Duran. o equivalente | Unidad | 2 | 37039.8778 | 74079.7556 |  | 0 | 1 | 37039.8778 |  | 0 |  | 0 |  | 0 |  | 0 |  | 0 | 1 | 37039.8778 |  | 0 | SI | RED LDV
441 | Probeta de vidrio de 500 ml clase B base hexagonal con certificado. Borosilicato 3.3 DIN en ISO 4788,.Control y garantía de calidad NCA (o equivalente) menor o igual a 0,4 y certificación del fabricante que resiste temperaturas hasta de 250°C sin perder la volumetria. | Pyrex , Corning, Kymax, Brand, Duran. o equivalente | Unidad | 5 | 75803 | 379015 |  | 0 | 3 | 227409 |  | 0 |  | 0 |  | 0 |  | 0 |  | 0 | 2 | 151606 |  | 0 | SI | RED LDV
442 | Probeta de vidrio graduada de 100 ml base hexagonal con certificado. Borosilicato 3.3 DIN en ISO 4788, impresión en cerámica, con boca esmerilada y tapón | Pyrex , Corning, Kymax, Brand, Duran, Brand o equivalente | Unidad | 20 | 42959 | 859180 |  | 0 |  | 0 |  | 0 |  | 0 |  | 0 |  | 0 |  | 0 | 20 | 859180 |  | 0 | NO | LANIA
443 | Probeta de vidrio graduada de 250 ml base hexagonal con certificado. Borosilicato 3.3 DIN en ISO 4788, impresión en cerámica, con boca esmerilada y tapón | Pyrex , Corning, Kymax, Brand, Duran, Brand o equivalente | Unidad | 12 | 157253.1371 | 1887037.6453 |  | 0 |  | 0 |  | 0 |  | 0 |  | 0 |  | 0 |  | 0 | 12 | 1887037.6453 |  | 0 | NO | LANIA
444 | Probeta de 100ml clase B | Pyrex , Corning, Kymax, Brand, Duran, Schott o equvalente | Unidad | 6 | 52320.3333 | 313922 |  | 0 | 2 | 104640.6667 |  | 0 |  | 0 | 4 | 209281.3333 |  | 0 |  | 0 |  | 0 |  | 0 | SI | RED LDF
445 | Probeta de 25 ml clase B | Pyrex , Corning, Kymax, Brand, Duran, Schott o equvalente | Unidad | 6 | 45375.652 | 272253.912 |  | 0 | 2 | 90751.304 |  | 0 |  | 0 | 4 | 181502.608 |  | 0 |  | 0 |  | 0 |  | 0 | SI | RED LDF
446 | Probeta de 250 ml clase B | Pyrex , Corning, Kymax, Brand, Duran, Schott o equvalente | Unidad | 2 | 93623.7855 | 187247.571 |  | 0 | 2 | 187247.571 |  | 0 |  | 0 |  | 0 |  | 0 |  | 0 |  | 0 |  | 0 | SI | RED LDV
447 | Probeta de 50 ml clase B | Pyrex , Corning, Kymax, Brand, Duran, Schott o equvalente | Unidad | 7 | 48231.652 | 337621.564 |  | 0 | 2 | 96463.304 |  | 0 |  | 0 | 5 | 241158.26 |  | 0 |  | 0 |  | 0 |  | 0 | SI | RED LDF
448 | Probeta de vidrio con base hexagonal de vidrio clase A de 10 ml con pico. Borosilicato 3.3 DIN en ISO 4788, Borosilicato 3.3 DIN en ISO 4788, impresión en cerámica, que cumpla con las normas DIN12 600 Control y garantía de calidad NCA ( o equivalente) menor o igual a 0,4 (opcional) y certificación del fabricante que resiste temperaturas hasta de 250°C sin perder la volumetria. | Pyrex , Corning, Kymax, Brand, Duran, Schott o equvalente | Unidad | 14 | 39865 | 558110 | 5 | 199325 | 5 | 199325 |  | 0 |  | 0 | 1 | 39865 | 2 | 79730 |  | 0 | 1 | 39865 |  | 0 | SI | RED LDV
449 | Probeta de vidrio con base hexagonal de vidrio clase A de 100 ml intervalo de graduación de 1 ml. Borosilicato 3.3 DIN en ISO 4788, impresión en cerámica, que cumpla con las normas DIN12 600 Control y garantía de calidad NCA ( o equivalente menor o igual a 0,4 y certificación del fabricante que resiste temperaturas hasta de 250°C sin perder la volumetria. | Pyrex , Corning, Kymax, Brand, Duran, Schott o equvalente | Unidad | 13 | 42959 | 558467 | 2 | 85918 | 10 | 429590 |  | 0 |  | 0 |  | 0 |  | 0 |  | 0 | 1 | 42959 |  | 0 | SI | RED LDV
450 | Probeta de vidrio con base hexagonal de vidrio clase A de 2000 ml con pico. Borosilicato 3.3 DIN en ISO 4788, Borosilicato 3.3 DIN en ISO 4788, impresión en cerámica, que cumpla con las normas DIN12 600 Control y garantía de calidad NCA ( o equivalente) menor o igual a 0,4 (opcional) y certificación del fabricante que resiste temperaturas hasta de 250°C sin perder la volumetria. | Pyrex , Corning, Kymax, Brand, Duran, Schott o equvalente | Unidad | 5 | 423992.002 | 2119960.01 | 2 | 847984.004 | 1 | 423992.002 |  | 0 |  | 0 |  | 0 | 1 | 423992.002 |  | 0 | 1 | 423992.002 |  | 0 | SI | LANIP
451 | Probeta de vidrio con base hexagonal de vidrio clase A de 5 ml con pico. Borosilicato 3.3 DIN en ISO 4788, | Pyrex , Corning, Kymax, Brand, Duran, Schott o equvalente | Unidad | 2 | 50275.12 | 100550.24 |  | 0 |  | 0 |  | 0 |  | 0 |  | 0 | 1 | 50275.12 |  | 0 | 1 | 50275.12 |  | 0 | SI | LDF&MR
452 | Probeta de vidrio con base hexagonal de Vidrio clase A. de 1000 ml. Borosilicato 3.3 DIN en ISO 4788, impresión en cerámica, que cumpla con las normas DIN12 600 Control y garantía de calidad NCA ( o equivalente) menor o igual a 0,4 y certificación del fabricante que resiste temperaturas hasta de 250°C sin perder la volumetria. | Pyrex , Corning, Kymax, Brand, Duran, Schott o equvalente | Unidad | 6 | 134470 | 806820 | 2 | 268940 | 2 | 268940 |  | 0 |  | 0 |  | 0 |  | 0 |  | 0 | 2 | 268940 |  | 0 | SI | RED LDV
453 | Probeta de vidrio con base hexagonal de Vidrio clase A. de 250 ml. Borosilicato 3.3 DIN en ISO 4788, impresión en cerámica, que cumpla con las normas DIN12 600 Control y garantía de calidad NCA ( o equivalente) menor o igual a 0,4 y certificación del fabricante que resiste temperaturas hasta de 250°C sin perder la volumetria. | Pyrex , Corning, Kymax, Brand, Duran, Schott o equvalente | Unidad | 6 | 64379 | 386274 |  | 0 | 4 | 257516 |  | 0 |  | 0 |  | 0 | 1 | 64379 |  | 0 | 1 | 64379 |  | 0 | SI | RED LDV
454 | Probeta de vidrio con base hexagonal de Vidrio clase A. de 500 ml. Borosilicato 3.3 DIN en ISO 4788, impresión en cerámica, que cumpla con las normas DIN12 600 Control y garantía de calidad NCA ( o equivalente) menor o igual a 0,4 y certificación del fabricante que resiste temperaturas hasta de 250°C sin perder la volumetria. | Pyrex , Corning, Kymax, Brand, Duran, Schott o equvalente | Unidad | 5 | 89012 | 445060 |  | 0 | 2 | 178024 |  | 0 |  | 0 | 1 | 89012 | 1 | 89012 |  | 0 | 1 | 89012 |  | 0 | SI | RED LDV
455 | Probeta de vidrio graduada por 50 ml con tapa con certificado de graduación. Borosilicato 3.3 DIN en ISO 4788, impresión en cerámica, que cumpla con las normas DIN12 600 certificación del fabricante que resiste temperaturas hasta de 250°C sin perder la volumetria. Opcional Control y garantía de calidad NCA ( o equivalente) menor o igual a 0,4 | Pyrex , Corning, Kymax, Brand, Duran, Schott o equvalente | Unidad | 7 | 41650 | 291550 |  | 0 | 3 | 124950 |  | 0 |  | 0 |  | 0 |  | 0 |  | 0 | 4 | 166600 |  | 0 | SI | LANIA
456 | Probeta Plástica graduada 10 mL | Marca: Nalgene / Brixco o equivalente | Unidad | 2 | 15275.0866 | 30550.1731 |  | 0 |  | 0 |  | 0 |  | 0 | 1 | 15275.0866 | 1 | 15275.0866 |  | 0 |  | 0 |  | 0 | SI | RED LDF
457 | Probeta Plástica graduada 1000 mL | Marca: Nalgene / Brixco o equivalente | Unidad | 2 | 48472.6667 | 96945.3333 |  | 0 |  | 0 |  | 0 |  | 0 |  | 0 |  | 0 | 2 | 96945.3333 |  | 0 |  | 0 | SI | RED LASE
458 | Probeta Plástica graduada 25 mL | Marca: Nalgene / Brixco o equivalente | Unidad | 5 | 15672.1274 | 78360.6368 | 3 | 47016.3821 |  | 0 |  | 0 |  | 0 | 1 | 15672.1274 | 1 | 15672.1274 |  | 0 |  | 0 |  | 0 | SI | LANIP
459 | Probeta Plástica graduada 50 mL | Marca: Nalgene / Brixco o equivalente | Unidad | 2 | 20388.2005 | 40776.4009 |  | 0 |  | 0 |  | 0 |  | 0 | 1 | 20388.2005 | 1 | 20388.2005 |  | 0 |  | 0 |  | 0 | SI | RED LDF
460 | Protector Auditivo Tipo Copa Samurai Steelpro NRR 23 dB | Steelpro NRR 23 dB o equivalente | Unidad | 2 | 64260 | 128520 |  | 0 |  | 0 |  | 0 |  | 0 |  | 0 | 2 | 128520 |  | 0 |  | 0 |  | 0 | NO | LDF&MR
461 | Punta 0,1-10 µl con filtro larga libre de RNAsa, DNAsa y pirógenos. Compatible con pipetas Eppendorf, Jencons y Boeco | Eppendorf 47745-086 o equivalente | Caja x 10 racks x 96 | 34 | 929753.7592 | 31611627.8128 |  | 0 | 8 | 7438030.0736 |  | 0 |  | 0 |  | 0 | 26 | 24173597.7392 |  | 0 |  | 0 |  | 0 | SI | LDF&MR
462 | Punta 0,1-10 µl resistentes a autoclavado ( con o sin filtro para micropipetas marca soxorex ) | Socorex R3090010R o equivalente . | Caja x 10 racks x 96 | 34 | 429939.4406 | 14617940.9808 |  | 0 | 30 | 12898183.2184 |  | 0 | 2 | 859878.8812 | 2 | 859878.8812 |  | 0 |  | 0 |  | 0 |  | 0 | SI | RED LDV
463 | Punta 0,5-20 µl | Brand 702345 o equivalente | Caja x 10 racks x 96 | 12 | 480119.8395 | 5761438.074 |  | 0 |  | 0 |  | 0 |  | 0 | 4 | 1920479.358 | 8 | 3840958.716 |  | 0 |  | 0 |  | 0 | SI | LDF&MR
464 | Punta 0,5-5 ml | Brand 702595 o equivalente | Bolsa x 200 | 7 | 414550.146 | 2901851.0223 | 1 | 414550.146 |  | 0 |  | 0 |  | 0 |  | 0 |  | 0 |  | 0 | 6 | 2487300.8763 |  | 0 | SI | LANIA
465 | Punta 1,25 ml combitip para pipeta repetidora | Thermo Scientific 9404180 o equivalente | Caja x 100 | 1 | 1335689.1122 | 1335689.1122 | 1 | 1335689.1122 |  | 0 |  | 0 |  | 0 |  | 0 |  | 0 |  | 0 |  | 0 |  | 0 | SI | LANIP
466 | Punta 10 µl blanca | Extragene o equivalente | Bolsa X 1000 | 30 | 124518.8036 | 3735564.1075 |  | 0 | 5 | 622594.0179 |  | 0 |  | 0 | 24 | 2988451.286 |  | 0 |  | 0 | 1 | 124518.8036 |  | 0 | SI | RED LDF
467 | Punta 10 ml | Fisher Scientific 21-377-146, Labsystems 9402150 o equivalente | Caja x 40 | 1 | 321508.3944 | 321508.3944 |  | 0 |  | 0 |  | 0 |  | 0 |  | 0 |  | 0 |  | 0 | 1 | 321508.3944 |  | 0 | SI | LANIA
468 | Punta 100 µl sin filtro libre de RNAsa, DNAsa y pirógenos. Compatible con pipetas Eppendorf, Jencons y Boeco | Axygen o equivalente | Bolsa X 1000 | 20 | 595000 | 11900000 |  | 0 |  | 0 | 10 | 5950000 |  | 0 | 2 | 1190000 | 8 | 4760000 |  | 0 |  | 0 |  | 0 | SI | LNDV
469 | Punta 50 ó 100 - 1000 µl con filtro libres de RNAsa, DNAsa y pirógenos. Compatibles con micropipetas Eppendorf, Jencons y Boeco, NICHIRYO | TipOne o equivalente | Caja x 10 racks x 96 | 56 | 537566.9696 | 30103750.2992 | 4 | 2150267.8785 | 8 | 4300535.757 | 10 | 5375669.6963 |  | 0 | 20 | 10751339.3926 | 8 | 4300535.757 |  | 0 | 6 | 3225401.8178 |  | 0 | SI | LDF&MR
470 | Punta 100-1000 µl | Labsystems 9401100 o Finntip 1000 o equivalente | Caja x 10 racks x 60 | 20 | 387404.5 | 7748090 | 2 | 774809 | 8 | 3099236 |  | 0 |  | 0 | 2 | 774809 | 6 | 2324427 |  | 0 | 2 | 774809 |  | 0 | SI | LDF&MR
471 | Punta 10-100 µl sin filtro | Brand o equivalente | Caja x 10 racks x 96 | 82 | 115430 | 9465260 | 5 | 577150 | 8 | 923440 |  | 0 |  | 0 | 38 | 4386340 | 30 | 3462900 |  | 0 | 1 | 115430 |  | 0 | SI | LDF&MR
472 | Punta 1-10 µl con filtro de libres de RNasas y Dnasas | TipOne o equivalente | Caja x 10 racks x 96 | 48 | 619860.5324 | 29753305.5552 |  | 0 | 8 | 4958884.2592 | 5 | 3099302.662 |  | 0 | 35 | 21695118.634 |  | 0 |  | 0 |  | 0 |  | 0 | SI | LDF&MR
473 | Punta 1-10 ml para transferpipeta H de longitud 156,5 mm, Ø aproximado 15mm. | Brand 702603 o equivalente | Bolsa x 200 | 1 | 808077.0894 | 808077.0894 | 1 | 808077.0894 |  | 0 |  | 0 |  | 0 |  | 0 |  | 0 |  | 0 |  | 0 |  | 0 | SI | LANIP
474 | Punta 1-100 µl con filtro de libres de RNasas y Dnasas | TipOne o equivalente | Caja x 10 racks x 96 | 49 | 547400 | 26822600 |  | 0 | 8 | 4379200 | 9 | 4926600 |  | 0 | 32 | 17516800 |  | 0 |  | 0 |  | 0 |  | 0 | SI | RED LDV
475 | Punta 1-20 µl con filtro de libre de Dnasa y Rnasa | TipOne o equivalente | Caja x 10 racks x 96 | 18 | 547400 | 9853200 |  | 0 | 8 | 4379200 | 10 | 5474000 |  | 0 |  | 0 |  | 0 |  | 0 |  | 0 |  | 0 | SI | RED LDV
476 | Punta 20 µl Finntip 20 | Labsystems 9400610 o equivalente | Caja x 10 racks x 384 | 8 | 1508780.7274 | 12070245.8194 | 2 | 3017561.4549 | 6 | 9052684.3646 |  | 0 |  | 0 |  | 0 |  | 0 |  | 0 |  | 0 |  | 0 | SI | RED LDV
477 | Punta 20 µl Finntip con filtro | Labsystems 94052020 o equivalente | Caja x 10 racks x 384 | 6 | 1308417.7073 | 7850506.2438 |  | 0 | 6 | 7850506.2438 |  | 0 |  | 0 |  | 0 |  | 0 |  | 0 |  | 0 |  | 0 | SI | RED LDV
478 | Punta 200 µl, transparente compatibles con micropipetas de las marcas (Socorex , axygen, labsystem, capp bravo) resistentes a autoclavado | Socorex, Axygen, Cap Bravo o equivalentes | Bolsa x 1000 | 107 | 133943.8772 | 14331994.8604 | 1 | 133943.8772 | 50 | 6697193.86 |  | 0 |  | 0 | 26 | 3482540.8072 | 30 | 4018316.316 |  | 0 |  | 0 |  | 0 | SI | RED LDV
479 | Punta 200 µl con filtro libre de Dnasa y Rnasa | TipOne o equivalente | Caja x 10 racks x 96 | 55 | 575358.2765 | 31644705.2075 |  | 0 | 25 | 14383956.9125 | 10 | 5753582.765 |  | 0 | 18 | 10356448.977 | 2 | 1150716.553 |  | 0 |  | 0 |  | 0 | SI | RED LDV
480 | Punta 2-100 µl blanca con filtro | Eppendorf 0030 077.547 o equivalente | Caja x 10 racks x 96 | 14 | 567951.6153 | 7951322.6149 |  | 0 | 2 | 1135903.2307 |  | 0 |  | 0 |  | 0 | 12 | 6815419.3842 |  | 0 |  | 0 |  | 0 | SI | RED LDV
481 | Punta 2-20 µl blanca con filtro | Eppendorf 0030 077.539 o equivalente | Caja x 10 racks x 96 | 27 | 583407.496 | 15752002.392 |  | 0 | 5 | 2917037.48 |  | 0 |  | 0 |  | 0 | 22 | 12834964.912 |  | 0 |  | 0 |  | 0 | SI | RED LDV
482 | Punta 250 µl Universal | Thermo Fisher Scientific Finnitip 9400-260 o equivalente | Caja x 10 racks x 96 | 7 | 384936.3805 | 2694554.6635 |  | 0 |  | 0 |  | 0 |  | 0 |  | 0 | 7 | 2694554.6635 |  | 0 |  | 0 |  | 0 | SI | LDF&MR
483 | Punta 250 µl universal, autoclavables finntip | Finnitip 9400-230, Fisher 21-377-45 o equivalente | Bolsa x 1000 | 90 | 374221.7596 | 33679958.364 |  | 0 | 15 | 5613326.394 | 75 | 28066631.97 |  | 0 |  | 0 |  | 0 |  | 0 |  | 0 |  | 0 | SI | RED LDV
484 | Punta 300 µl color transparente | Labsystems 9401260 o Finntip 300 o equivalente | Bolsa x 1000 | 48 | 246537.6638 | 11833807.8601 | 30 | 7396129.9126 | 15 | 3698064.9563 |  | 0 |  | 0 | 1 | 246537.6638 |  | 0 |  | 0 | 2 | 493075.3275 |  | 0 | SI | RED LDV
485 | Punta 300 µl con filtro | Labsystems 94052350 o equivalente | Caja x 10 racks x 96 | 5 | 567172.0881 | 2835860.4406 |  | 0 | 3 | 1701516.2644 | 2 | 1134344.1762 |  | 0 |  | 0 |  | 0 |  | 0 |  | 0 |  | 0 | SI | RED LDV
486 | Punta 50-1000 µl azul sin esterilizar libre de Dnasas y Rnasas | Brand 7320 12 o equivalente | Bolsa x 1000 | 8 | 195011.5673 | 1560092.5387 |  | 0 | 8 | 1560092.5387 |  | 0 |  | 0 |  | 0 |  | 0 |  | 0 |  | 0 |  | 0 | SI | RED LDV
487 | Punta Brand 10 µl o 20ul sin filtro | Brand o equivalente | Caja x 5 racks x 96 | 1 | 278461.1151 | 278461.1151 |  | 0 |  | 0 |  | 0 |  | 0 |  | 0 |  | 0 |  | 0 | 1 | 278461.1151 |  | 0 | SI | LANIA
488 | Punta Brand 100 µl sin filtro | Brand o equivalente | Caja x 5 racks x 96 | 18 | 385911.407 | 6946405.326 |  | 0 | 5 | 1929557.035 |  | 0 | 2 | 771822.814 | 10 | 3859114.07 |  | 0 |  | 0 | 1 | 385911.407 |  | 0 | SI | LANIA
489 | Punta Brand 1000 µl sin filtro | Brand o equivalente | Caja x 5 racks x 96 | 20 | 394009 | 7880180 | 2 | 788018 | 5 | 1970045 |  | 0 | 2 | 788018 | 10 | 3940090 |  | 0 |  | 0 | 1 | 394009 |  | 0 | SI | LANIA
490 | Punta combitip 12,5 mL para finnpipette thermo | Thermo Scientific 9404210 o equivalente | Paquete x 50 | 1 | 1116829.1573 | 1116829.1573 | 1 | 1116829.1573 |  | 0 |  | 0 |  | 0 |  | 0 |  | 0 |  | 0 |  | 0 |  | 0 | SI | LANIP
491 | Punta de micropipeta de 10-200µl | Brand o equivalente | Bolsa x 1000 puntas | 5 | 82426.5255 | 412132.6275 | 2 | 164853.051 | 3 | 247279.5765 |  | 0 |  | 0 |  | 0 |  | 0 |  | 0 |  | 0 |  | 0 | SI | LANIP
492 | Punta PD, capacidad 25 ml, sin esterilizar, de desplazamiento directo para dispensador manual Brand | Brand 7023 80 o equivalente | Bolsa x 50 | 1 | 475230.1113 | 475230.1113 |  | 0 | 1 | 475230.1113 |  | 0 |  | 0 |  | 0 |  | 0 |  | 0 |  | 0 |  | 0 | SI | LANIP
493 | Punta PD, Capacidad 50 ml, sin esterilizar, desplazamiento directo, para dispensador manual Brand | Brand 7023 82 o equivalente | Bolsa x 25 | 1 | 356074.319 | 356074.319 |  | 0 | 1 | 356074.319 |  | 0 |  | 0 |  | 0 |  | 0 |  | 0 |  | 0 |  | 0 | SI | RED LDV
494 | Puntas con filtro 0,5-10µL | Socorex, Axygen, Cap Bravo o equivalentes | Caja x 10 Rack x 96 und | 40 | 605244.8637 | 24209794.548 |  | 0 |  | 0 |  | 0 |  | 0 | 40 | 24209794.548 |  | 0 |  | 0 |  | 0 |  | 0 | SI | RED LDF
495 | Puntas de 0.5 – 10 µl en polipropileno transparente, estériles, certificado de libres de Rnasas, Dnasa y Pirogenos, compatibles con micropipetas de marcas Brand y Capp, Axygen, Boeco | Axigen o equivalente | Caja x 10 racks x 96 | 3 | 517682.3655 | 1553047.0965 |  | 0 | 3 | 1553047.0965 |  | 0 |  | 0 |  | 0 |  | 0 |  | 0 |  | 0 |  | 0 | SI | RED LDV
496 | Puntas de 2 – 200 µl en polipropileno, estériles, certificado de libres de Rnasas, Dnasa y Pirogenos, compatibles con micropipetas de marcas Capp bravo, Brand | Brand, Cap Bravo o equivalentes o equivalente | Caja x 10 racks x 96 | 3 | 282055.9268 | 846167.7804 |  | 0 | 3 | 846167.7804 |  | 0 |  | 0 |  | 0 |  | 0 |  | 0 |  | 0 |  | 0 | SI | RED LDV
497 | Puntas de 20 – 100 µl en polipropileno, estériles, certificado de libres de Rnasas, Dnasa y Pirogenos, compatibles con micropipetas de marcas Capp, Microlit, Socorex. | Brand, Cap Bravo, Axygen, Socorex, Microlit o equivalentes | Caja x 10 racks x 96 | 26 | 346529.1832 | 9009758.7624 |  | 0 | 3 | 1039587.5495 |  | 0 |  | 0 | 19 | 6584054.4802 | 4 | 1386116.7327 |  | 0 |  | 0 |  | 0 | SI | RED LDF
498 | Puntas de 200 µl sin filtro | Axygen, Eppendorf, Neogen, Finnpipette, Brand o equivalente | Bolsa x 1000 | 10 | 82426.5255 | 824265.2551 |  | 0 | 10 | 824265.2551 |  | 0 |  | 0 |  | 0 |  | 0 |  | 0 |  | 0 |  | 0 | SI | RED LDV
499 | Puntas estériles con filtro para micropipeta (100 - 1000ul). Caja de 10 racks x 96 puntas (960). Scientific | Brand o equivalente | Caja de 10 racks x 96 puntas (960). Scientific | 10 | 708050 | 7080500 |  | 0 |  | 0 |  | 0 |  | 0 |  | 0 |  | 0 |  | 0 | 10 | 7080500 |  | 0 | SI | LANIA
500 | Puntas para pipetas de 300 µL | BRAND | Paquete X 1000 | 1 | 176451.7639 | 176451.7639 |  | 0 |  | 0 |  | 0 |  | 0 |  | 0 |  | 0 |  | 0 | 1 | 176451.7639 |  | 0 | SI | LANIA
501 | Rack para puntas de pipeta.Especificaciones : Rack vacío para puntas de pipeta de 1 a 5 mL; | Gilson Referencia : F161360 o equivalente | Unidad | 2 | 52141.3825 | 104282.765 |  | 0 |  | 0 |  | 0 |  | 0 | 1 | 52141.3825 |  | 0 |  | 0 | 1 | 52141.3825 |  | 0 | SI | RED LDF
502 | Racks para tubos de PCR. Material: polipropileno ; Especificación: para 96 pozos, con tapa, dimensiones (12,5 * 8,6 * 3,3) | cualquier marca | Paquetes de 5 Unidades | 3 | 490286.426 | 1470859.278 |  | 0 |  | 0 |  | 0 |  | 0 | 3 | 1470859.278 |  | 0 |  | 0 |  | 0 |  | 0 | SI | RED LDF
503 | Rastrillo bacteriologico autoclavable vidrio, para sembrar bacterias en medio de cultivo. | Cualquier marca |  | 13 | 6284.39 | 81697.07 |  | 0 | 3 | 18853.17 |  | 0 |  | 0 | 10 | 62843.9 |  | 0 |  | 0 |  | 0 |  | 0 | NO | RED LDF
504 | Recipiente básico rectangular 3L de 19X30X10 cm. | Estra o equivalente | Unidad | 2 | 165588.9236 | 331177.8472 |  | 0 |  | 0 |  | 0 |  | 0 | 2 | 331177.8472 |  | 0 |  | 0 |  | 0 |  | 0 | NO | RED LDF
505 | Recolector de elementos punzocortantes. Colector desechable para uso con el sistema "guardián" Capacidad: 1.0 litros. Resistente al impacto. Fabricado en polipropileno original | Cualquier marca | Unidad | 14 | 7541.268 | 105577.752 | 2 | 15082.536 |  | 0 |  | 0 |  | 0 | 12 | 90495.216 |  | 0 |  | 0 |  | 0 |  | 0 | NO | LANIP
506 | Recolector guardián de corto punzantes x 0.5 L | Cualquier marca | Unidad | 15 | 9687.195 | 145307.925 | 5 | 48435.975 | 5 | 48435.975 |  | 0 |  | 0 | 1 | 9687.195 |  | 0 |  | 0 | 4 | 38748.78 |  | 0 | NO | LANIP
507 | Recolector guardián de punzocortantes 1.4 lt | Cualquier marca | Unidad | 21 | 10415.951 | 218734.971 |  | 0 | 20 | 208319.02 |  | 0 |  | 0 |  | 0 |  | 0 |  | 0 | 1 | 10415.951 |  | 0 | NO | RED LDV
508 | Recolector guardián de punzocortantes 3 lt | Cualquier marca | Unidad | 204 | 10944.073 | 2232590.892 | 5 | 54720.365 | 5 | 54720.365 |  | 0 |  | 0 | 15 | 164161.095 | 3 | 32832.219 |  | 0 | 1 | 10944.073 | 175 | 1915212.775 | NO | RED LDF
509 | Reservorio para reactivos capacidad de 50ml autoclavable | Cualquier marca | Paquete x 10 | 3 | 169678.53 | 509035.59 |  | 0 |  | 0 | 1 | 169678.53 |  | 0 | 1 | 169678.53 | 1 | 169678.53 |  | 0 |  | 0 |  | 0 | NO | LNDV
510 | Reservorio para reactivos capacidad de 50ml desechable | Cualquier marca | Paquete x 50 | 2 | 334577.3643 | 669154.7286 |  | 0 |  | 0 | 1 | 334577.3643 |  | 0 | 1 | 334577.3643 |  | 0 |  | 0 |  | 0 |  | 0 | NO | LNDV
511 | Respirador (KIT) media cara con cartucho contra vapores organicos y gases ácidos plástico circular, colocación de cartuchos y filtros tipo bayoneta sin guías, certificado por NIOSH 42CFR84. El respirador con arnes de cabeza ajustable de 3 puntos, cubierta de válvula de exhalación de fácil apertua. 100% libre de PVC y metales. | Moldex 7002+7300 (2)+8910 (2) +7020 (2); 3M o equivalente | Pieza facial + un par de cartuchos + un par de prefiltros + un par de retenedores | 5 | 658700.694 | 3293503.4699 | 4 | 2634802.776 |  | 0 |  | 0 |  | 0 |  | 0 |  | 0 |  | 0 | 1 | 658700.694 |  | 0 | NO | LANIP
512 | Respirador de libre mantenimiento N95, preformado para mejor ajuste, diseño de ondas que permite expandirse y contraerse a través de pliegues que se encuentran en toda la estructura del respirador, con carbon activado contra vapores orgánicos. Malla retardante al calor y la flama, debe estar certificado por NIOSH 42CFR84. Bandas textiles con ajuste de broche sobre la nuca para mayor comodidad. 100% libre de PVC y metales. | Moldex 4800 N95 o equivalente | Caja x 10 | 3 | 477017.0527 | 1431051.158 |  | 0 | 3 | 1431051.158 |  | 0 |  | 0 |  | 0 |  | 0 |  | 0 |  | 0 |  | 0 | NO | RED LDV
513 | Rollo de papel para esterilizacion sin fuelle indicadores para vapor, gas y formaldehido. 10 cm * 200m | Cualquier marca | rollo x 200m | 1 | 201910.5854 | 201910.5854 |  | 0 |  | 0 |  | 0 |  | 0 |  | 0 |  | 0 |  | 0 | 1 | 201910.5854 |  | 0 | SI | LANIA
514 | Rótulo adhesivo para control de inventarios 4 cm x 6 cm | Cualquier marca | Caja x 100 | 11 | 36413.5512 | 400549.0632 |  | 0 | 9 | 327721.9608 |  | 0 |  | 0 |  | 0 | 2 | 72827.1024 |  | 0 |  | 0 |  | 0 | NO | RED LDV
515 | Sílica gel indicador | Cualquier marca | Frasco x 1kg | 3 | 380215.7679 | 1140647.3037 |  | 0 | 2 | 760431.5358 |  | 0 |  | 0 |  | 0 |  | 0 |  | 0 | 1 | 380215.7679 |  | 0 | NO | RED LDV
516 | Silicona autobrillante | Cualquier marca | Frasco x 3800mL | 1 | 188007.8248 | 188007.8248 |  | 0 | 1 | 188007.8248 |  | 0 |  | 0 |  | 0 |  | 0 |  | 0 |  | 0 |  | 0 | NO | RED LDV
517 | Sistema filtración por membrana con erlenmeyer ( Embudo, base y tapón tubulado de vidrio de borosilicato; abrazadera de resorte de aluminio anodizado; soporte de filtro de vidrio fritado. Embudo, 300 ml +/- 50 ml Diámetro del filtro, 47 mm Área de filtración, 9,6 cm2 Abrazadera, 47mm Erlenmeyer, 1 Lt. Conexión de salida 6 mm (1/4 pulg.) D.E. brazo lateral con tapa tubulada para aspirar. | Cualquier marca |  | 2 | 2859689.3967 | 5719378.7933 | 1 | 2859689.3967 |  | 0 |  | 0 |  | 0 |  | 0 |  | 0 |  | 0 | 1 | 2859689.3967 |  | 0 | SI | LANIA
518 | Soporte de mesa para 6 micropipetas transferpette S o digital tipo carrusel | Brand 704805 o equivalente | Unidad | 1 | 622281.94 | 622281.94 |  | 0 |  | 0 |  | 0 |  | 0 | 1 | 622281.94 |  | 0 |  | 0 |  | 0 |  | 0 | SI | RED LDF
519 | Soporte de mesa para pipetas multicanal de 12 canales | Brand o equivalente | Unidad | 1 | 579745.9863 | 579745.9863 |  | 0 | 1 | 579745.9863 |  | 0 |  | 0 |  | 0 |  | 0 |  | 0 |  | 0 |  | 0 | SI | RED LDV
520 | Soporte lineal para 4 micropipetas | Brand o equivalente | Unidad | 3 | 348354.6539 | 1045063.9617 |  | 0 | 1 | 348354.6539 |  | 0 |  | 0 | 1 | 348354.6539 | 1 | 348354.6539 |  | 0 |  | 0 |  | 0 | SI | RED LDF
521 | Soporte universal con varilla 50 cm | Brand o equivalente | Unidad | 2 | 76517 | 153034 |  | 0 |  | 0 |  | 0 |  | 0 | 1 | 76517 | 1 | 76517 |  | 0 |  | 0 |  | 0 | NO | RED LDF
522 | Tamices metálicos con luz de malla de 4, 2, 1, y 0,5 mm; más tapa y base | Pinzuar o equivalente | Unidad | 4 | 2554837.775 | 10219351.1 |  | 0 |  | 0 |  | 0 |  | 0 |  | 0 |  | 0 | 3 | 7664513.325 | 1 | 2554837.775 |  | 0 | SI | LANIA
523 | Tamiz malla No. 60 con marco de acero inoxidable de 8 pulgadas de diámetro por 2 Pulgadas de altura con malla de acero inoxidable que cumple con la norma ASTM E11. | Pinzuar o equivalente | Unidad | 2 | 188734 | 377468 |  | 0 |  | 0 |  | 0 |  | 0 |  | 0 | 1 | 188734 |  | 0 | 1 | 188734 |  | 0 | SI | LANIA
524 | Tamiz metálico (angeo de cobre) con poros de diámetro 100 | Pinzuar o equivalente | Unidad | 1 | 714000 | 714000 |  | 0 |  | 0 |  | 0 |  | 0 |  | 0 |  | 0 |  | 0 | 1 | 714000 |  | 0 | SI | LANIA
525 | Tapa para vial con septa PFTE preperforada 9mm JGF ROY CAP T/S SLIT | Cualquier marca | Bolsa x 100 tapas | 1 | 88060 | 88060 |  | 0 |  | 0 |  | 0 |  | 0 |  | 0 |  | 0 |  | 0 | 1 | 88060 |  | 0 | SI | LANIA
526 | Tapabocas quirúrgico con ajuste en resorte y pinza de tabique nasal, elaborados en 100% polipropileno y 3 capas, Capa externa: 27 g/m2 (±2%), Capa interna: 18 g/m2 (±2%), Elemento filtrante: 20 g/m2 (±2%). Caja por 50 Unidades. | Cualquier marca | Caja x 50 | 276 | 57362.9375 | 15832170.7629 | 30 | 1720888.1264 | 200 | 11472587.5094 |  | 0 |  | 0 | 6 | 344177.6253 |  | 0 | 40 | 2294517.5019 |  | 0 |  | 0 | NO | RED LDV
527 | Termohigrómetro para máximas y mínimas con rango de temperatura entre 0 y 50 grados centígrados y humedad relativa menor a 95% con sonda Con certificado de calibración emitido por un laboratorio certificado por el ONAC. | Minipa MT 241 o equivalente | Unidad | 13 | 2154419.6021 | 28007454.8273 |  | 0 |  | 0 |  | 0 |  | 0 |  | 0 |  | 0 | 13 | 28007454.8273 |  | 0 |  | 0 | SI | RED LASE
528 | Termohigrómetro con datalogger digital de lectura simultánea. Rangos: 0 a 50°C y 20 a 90% de humedad relativa, resolución de 0.1°C y de 1%.Trazable a NIST. Calibrado y Con certificado de calibración emitido por un laboratorio certificado por el ONAC. | Fisher 06-662-4 o marca equivalente. | Unidad | 2 | 1151703.539 | 2303407.078 | 1 | 1151703.539 |  | 0 |  | 0 |  | 0 |  | 0 |  | 0 |  | 0 | 1 |  |  | 0 | SI | LANIA
529 | Termohigrometro Datalogger Digital, Rango Temperatura: -40°C to +70°C.Resolución: 0,1°C; Rango Humedad Relativa: 0 to 100%HR. Resolución: 0,1%HR Memoria interna. Datalogging interval: 1 second to 24 hours. PC interface: USB. Con certificado de calibracion de ente acreditado o laboratorio nacional reconocido. Calibrado en los siguientes puntos: Humedad Relativa: 30%, 60% y 90%.Temperatura: 10°C, 20°C y 40°C. Con certificado de calibración emitido por un laboratorio certificado por el ONAC. | Cualquier marca | Unidad | 1 | 862459.1216 | 862459.1216 |  | 0 |  | 0 |  | 0 |  | 0 |  | 0 |  | 0 |  | 0 | 1 |  |  | 0 | SI | LANIA
530 | Termohigrometro Digital, con Sensor Rango Temperatura: -40°C to +70°C.Resolución: 0,1°C; Rango Humedad Relativa: 0-1 to 99-100%HR. Resolución: 0,1%HR. Con certificado de calibración de ente acreditado o laboratorio nacional reconocido. Con certificado de calibración emitido por un laboratorio certificado por el ONAC. | Cualquier marca | Unidad | 2 | 764810.263 | 1529620.526 |  | 0 |  | 0 |  | 0 |  | 0 |  | 0 |  | 0 |  | 0 | 2 | 1529620.526 |  | 0 | SI | LANIA
531 | Termómetro con datalogger digital. Rango: 0-50°C, resolución de 0.1°C. Con certificado de calibración emitido por un laboratorio certificado por el ONAC. | Cualquier marca | Unidad | 2 | 1122115.8857 | 2244231.7714 | 1 | 1122115.8857 |  | 0 |  | 0 |  | 0 |  | 0 |  | 0 |  | 0 | 1 | 1122115.8857 |  | 0 | SI | LANIA
532 | Termómetro Datalogger con display USB. TI-5433. 4 Dígitos indicador bateria, memoria, alarma, horario. Rango de medición -20°C ~ 85°C, Resolución: 0.1 °C. Exactitud ± 1.0°C (0°C ~ 50 °C, ± 2.0°C (-20°C ~ 85 °C). Alta Capacidad de lecturas: 64,000. Muestreo: Ajustable, desde 2 segundos, 24 horas. Vida de batería 1 año, reemplazable por el usuario. Alarma Min / Max LED visible programable. Display con lectura en tiempo real. Dimensiones: 89 mm X 19 mm X 29 mm. Software GRATIS para Windows XP,Vista y Windows 7 Con certificado de calibracion emitido por el ONAC | Cualquier marca | Unidad | 1 | 3614917.8221 | 3614917.8221 |  | 0 |  | 0 |  | 0 |  | 0 |  | 0 |  | 0 |  | 0 | 1 | 3614917.8221 |  | 0 | SI | LANIA
533 | Termometro de mercurio 0 a 100°C | Cualquier marca | Unidad | 1 | 35700 | 35700 |  | 0 |  | 0 |  | 0 |  | 0 |  | 0 |  | 0 |  | 0 | 1 | 35700 |  | 0 | SI | LANIA
534 | Termómetro digital datalogger Resolución: 0,01 °C; Rango de medición: -50 a 160 °C Exactitud: 0,05 °C Sensor tipo PT100 de 4 hilos Diámetro: 5 mm Longitud de la sonda: 100 mm Datalogger Con 3 juegos de baterías, adaptador y estuche Con certificado de calibración emitido por un laboratorio acreditado. Calibración en 8 puntos de temperatura (-25 °C, 0 °C, 8 °C, 20 °C, 37 °C, 42 °C, 60°C, 80°C) | Cualquier marca | Unidad | 2 | 894420.7898 | 1788841.5796 | 1 | 894420.7898 |  | 0 |  | 0 |  | 0 |  | 0 |  | 0 |  | 0 | 1 | 894420.7898 |  | 0 | SI | LANIA
535 | Termometro Digital para toma de temperatura en grandes animales | Cualquier marca | Unidad | 10 | 726377.785 | 7263777.85 |  | 0 |  | 0 |  | 0 |  | 0 |  | 0 |  | 0 |  | 0 |  | 0 | 10 | 7263777.85 | SI | SPA
536 | Termómetro in/out con alarma calibrado. Ajuste de alarma para temperaturas altas/bajas al aire libre Memoria de temperatura para Max/Min, que puede ser reseteada en cualquier momento Display que muestra la temperatura interior o exterior Cambio entre °C y °F Pantalla digital grande y claro Sensor exterior a prueba de agua Fijación magnética Cinta mágica velcro Especificaciones: Rango: -5°C ~ 50 C/ 14°F ~ 122°F (Indoor) -50°C ~ 70°C/-58°F ~ 158°F (outdoor) Precisión: ± 1°C / ± 1.8° F Resolución: 0,1°C Tiempo de respuesta: 10 Segundos Longitud del sensor outdoor: 3 m Tamaño: 60-100 x 60-100 x 10-20 mm. Se entrega certificado de calibración NIST expedido por la fábrica y certificado de vericación. Garantía: Un año por defectos de fabricación. Con certificado de calibracion emitido por un laboratorio acreditado por el ONAC. | Cualquier marca | Unidad | 1 | 870291.9008 | 870291.9008 |  | 0 |  | 0 |  | 0 |  | 0 |  | 0 |  | 0 |  | 0 | 1 | 870291.9008 |  | 0 | SI | LANIA
537 | Termometro Trazable con probe para ultracongelador Con certificado de calibración emitido por un laboratorio acreditado por el ONAC. | Fisher Scientific 15-081-108 o equivalente | Unidad | 1 | 1947404.3354 | 1947404.3354 |  | 0 |  | 0 |  | 0 |  | 0 |  | 0 |  | 0 |  | 0 | 1 | 1947404.3354 |  | 0 | SI | LANIA
538 | Termómetros digital con rango de -50 a 70°C con una exactitud de +-1° C con dos variables. Con dos sondas. Con certificado de calibración emitido por un laboratorio acreditado por el ONAC. | Fridge-Freezer o equivalente | Unidad | 2 | 1359403.7011 | 2718807.4022 |  | 0 |  | 0 | 1 | 1359403.7011 |  | 0 |  | 0 |  | 0 |  | 0 | 1 | 1359403.7011 |  | 0 | SI | LANIA
539 | Tijera de 13 - 15 cm en acero inoxidable rectas | Cualquier marca | Unidad | 34 | 18946.585 | 644183.89 |  | 0 | 10 | 189465.85 | 4 | 75786.34 |  | 0 | 9 | 170519.265 |  | 0 |  | 0 | 1 | 18946.585 | 10 | 189465.85 | NO | SPA
540 | Tijera de 13 - 15 cm en acero inoxidable punta curva | Cualquier marca | Unidad | 30 | 18318.146 | 549544.38 |  | 0 | 4 | 73272.584 | 4 | 73272.584 |  | 0 |  | 0 | 1 | 18318.146 |  | 0 | 1 | 18318.146 | 20 | 366362.92 | NO | SPA
541 | Tijera de disección micro tijera tipo pinza 7.5cm | Cualquier marca | Unidad | 25 | 82299.104 | 2057477.6 |  | 0 | 5 | 411495.52 |  | 0 |  | 0 |  | 0 |  | 0 |  | 0 |  | 0 | 20 | 1645982.08 | NO | SPA
542 | Tijera mayo recta 15.2 cm | Cualquier marca | Unidad | 17 | 47409.7032 | 805964.9539 |  | 0 | 2 | 94819.4063 |  | 0 |  | 0 |  | 0 |  | 0 |  | 0 |  | 0 | 15 | 711145.5476 | NO | SPA
543 | Tijera para tejidos curva Metzembaum de 15 cm | Cualquier marca | Unidad | 23 | 106733.242 | 2454864.566 |  | 0 | 3 | 320199.726 |  | 0 |  | 0 |  | 0 |  | 0 |  | 0 |  | 0 | 20 | 2134664.84 | NO | SPA
544 | Tijera trincha aves en acero inoxidable de 9.5 " | Tramontina o equivalente | Unidad | 1 | 166600 | 166600 |  | 0 |  | 0 | 1 | 166600 |  | 0 |  | 0 |  | 0 |  | 0 |  | 0 |  | 0 | NO | LNDV
545 | Timer digital 4 canales | Cualquier marca | Unidad | 8 | 271670.336 | 2173362.688 |  | 0 |  | 0 | 1 | 271670.336 |  | 0 | 6 | 1630022.016 | 1 | 271670.336 |  | 0 |  | 0 |  | 0 | NO | RED LDF
546 | Toalla absorbente multiusos reutilizable, presentación en rollo por mínimo 64 toallas | Scott, familia o equivalente | Rollo | 349 | 21279.8775 | 7426677.2475 | 50 | 1063993.875 | 15 | 319198.1625 |  | 0 |  | 0 |  | 0 | 20 | 425597.55 | 74 | 1574710.935 | 15 | 319198.1625 | 175 | 3723978.5625 | NO | SPA
547 | Toalla de manos doblada en Z Natural Hoja Triple | Familia 73547 o equivalente | Caja x 24 paquetes | 52 | 329325.36 | 17124918.72 | 2 | 658650.72 | 2 | 658650.72 |  | 0 |  | 0 | 4 | 1317301.44 | 4 | 1317301.44 |  | 0 |  | 0 | 40 | 13173014.4 | NO | RED LDF
548 | Tubo 2.0 ml fondo cónico | Axygen o equivalente | Bolsa X 500 | 3 | 63070 | 189210 |  | 0 |  | 0 |  | 0 |  | 0 | 3 | 189210 |  | 0 |  | 0 |  | 0 |  | 0 | SI | RED LDF
549 | Tubo de centrífuga de 15 ml en polipropileno, estéril, tapa rosca, fondo cónico, velocidad de centrífugación 12000 RPM, autoclavable (sin la tapa), rango de temperatura de -40 a +80º C, con graduación impresa. | Falcon 352095 Fisher 11889640 MP BIOMEDICALS Corning o equivalente | Caja x 500 | 140 | 56188.23 | 7866352.2 |  | 0 | 10 | 561882.3 | 1 | 56188.23 |  | 0 | 1 | 56188.23 |  | 0 |  | 0 | 15 | 842823.45 | 113 | 6349269.99 | SI | LANIA
550 | Tubo de centrífuga de 50 ml en polipropileno con tapa rosca, Stand up | Thomas Scientific 2602A42 Corning 430921 o equivalente | Caja x 500 | 24 | 890439.4555 | 21370546.932 |  | 0 | 1 | 890439.4555 |  | 0 |  | 0 | 2 | 1780878.911 |  | 0 |  | 0 | 1 | 890439.4555 | 20 | 17808789.11 | SI | SPA
551 | Tubo de centrífuga de 50 ml en polipropileno con tapa y sello de tapón, fondo cónico, estéril, graduado, velocidad de centrífugación 12000 RPM, autoclavable (sin la tapa), rango de temperatura de -40 a +80º C, con graduación impresa. | Corning 430290 o equivalente | Caja x 500 | 15 | 56188.23 | 842823.45 |  | 0 |  | 0 |  | 0 |  | 0 |  | 0 |  | 0 |  | 0 | 15 | 842823.45 |  | 0 | SI | LANIA
552 | Tubo de microdilución de 1.1 ml | Thermo o equivalente | Bolsa x 960 | 7 | 939902.103 | 6579314.721 |  | 0 | 4 | 3759608.412 | 3 | 2819706.309 |  | 0 |  | 0 |  | 0 |  | 0 |  | 0 |  | 0 | SI | RED LDV
553 | Tubo de vidrio de 15 mL liso sin tapa rosca de capacidad fondo redondo, 100 mm x 16 mm, vidrio boro silicato. | Brand, duran, fisher scientific o equivalentes | caja x 100 | 1 | 191450.6184 | 191450.6184 |  | 0 |  | 0 |  | 0 |  | 0 |  | 0 |  | 0 |  | 0 | 1 | 191450.6184 |  | 0 | SI | LANIA
554 | Tubo de vidrio refractario tapa rosca 16x150 mm capacidad 20 ml | Cualquier marca | Caja x 100 | 1 | 348155.206 | 348155.206 |  | 0 | 1 | 348155.206 |  | 0 |  | 0 |  | 0 |  | 0 |  | 0 |  | 0 |  | 0 | SI | RED LDV
555 | Tubo de vidrio en cal soda con tapa rosca 13x100 mm. | Pyrex Plus, Sigma o equivalente | Unidad | 31 | 2262.3804 | 70133.7924 |  | 0 | 30 | 67871.412 |  | 0 |  | 0 | 1 | 2262.3804 |  | 0 |  | 0 |  | 0 |  | 0 | SI | RED LDV
556 | Tubo de vidrio en cal soda con tapa rosca Rango de capacidad ente 9 a 12 ml | Enthos o Bioequipos o equivalente | Caja x 100 | 1 | 238420.7492 | 238420.7492 |  | 0 | 1 | 238420.7492 |  | 0 |  | 0 |  | 0 |  | 0 |  | 0 |  | 0 |  | 0 | SI | RED LDV
557 | Tubo de vidrio en cal soda con tapa rosca base plana de 100mm de longitud por 15 mm de diámetro | Cualquier marca | Unidad | 21 | 4193.8438 | 88070.7198 |  | 0 | 21 | 88070.7198 |  | 0 |  | 0 |  | 0 |  | 0 |  | 0 |  | 0 |  | 0 | SI | RED LDV
558 | Tubo de vidrio en cal soda tapa rosca desde 20 a 24 ml | Fisherbrand 03-339-25F o equivalente | Caja x 144 | 1 | 578759.9113 | 578759.9113 |  | 0 | 1 | 578759.9113 |  | 0 |  | 0 |  | 0 |  | 0 |  | 0 |  | 0 |  | 0 | SI | RED LDV
559 | Tubo de vidrio en cal soda tapa rosca x 10 ml | Pyrex, Cole Parmer, Brand PZ-06324-60 o equivalente | Paquete x 10 | 11 | 45795.365 | 503749.015 |  | 0 | 10 | 457953.65 |  | 0 |  | 0 |  | 0 |  | 0 |  | 0 | 1 | 45795.365 |  | 0 | SI | RED LDV
560 | Tubo en polipropileno tapa roja de 6ml con fecha de vencimiento superior a 12 meses a partir de la fecha de entrega | Vacutest o equivalente | Caja x 100 unidades | 113 | 118492.584 | 13389661.992 |  | 0 | 8 | 947940.672 |  | 0 |  | 0 |  | 0 |  | 0 |  | 0 |  | 0 | 105 | 12441721.32 | SI | SPA
561 | Tubo Eppendorf de 2 ml, tapa plana de borde largo, libres de Rnasas, Dnasa y pirógenos, color Natural, Ultra Transparentes, rótulo esmerilado, graduados, | Eppendorf o equivalente | Bolsa X 500 | 341 | 210671.2037 | 71838880.4549 | 5 | 1053356.0184 | 5 | 1053356.0184 | 10 | 2106712.0368 |  | 0 | 20 | 4213424.0736 |  | 0 |  | 0 | 1 | 210671.2037 | 300 | 63201361.104 | SI | SPA
562 | Tubo microhematocrito sin heparina | Marienfeld o equivalente | Frasco x 100 | 6 | 29312.2908 | 175873.7446 |  | 0 | 6 | 175873.7446 |  | 0 |  | 0 |  | 0 |  | 0 |  | 0 |  | 0 |  | 0 | SI | RED LDV
563 | Tubo para microcentrífuga de 1,7 con tapa ,libres de Rnasas ,Dnasas y pirógenos | Sorenson o equivalente | Bolsa X 500 | 1 | 212392.7939 | 212392.7939 |  | 0 |  | 0 | 1 | 212392.7939 |  | 0 |  | 0 |  | 0 |  | 0 |  | 0 |  | 0 | SI | LNDV
564 | Tubo para microcentrífuga plásticos de 2.0 ml | Axygen CATMCT-200-C o equivalente | Bolsa x 500 | 7 | 186348.9657 | 1304442.76 |  | 0 | 2 | 372697.9314 |  | 0 |  | 0 | 5 | 931744.8286 |  | 0 |  | 0 |  | 0 |  | 0 | SI | RED LDF
565 | Tubo para PCR 0.2 ml con tapa plana libres de Dnasas y RNAsas | Thermo Scientific, VWR, Brand, Axygen o equivalente | Bolsa x 1000 | 16 | 335911.2844 | 5374580.5505 |  | 0 | 2 | 671822.5688 |  | 0 |  | 0 | 10 | 3359112.8441 | 4 | 1343645.1376 |  | 0 |  | 0 |  | 0 | SI | RED LDF
566 | Tubo para toma de sangre al vacío tapón lila. Plástico, tapón hemogard de 6.0 ml. Aditivo siliconizado, con fecha de vencimiento minimo de un año a partir de la fecha de entrega. | Vacutest o equivalente | Caja x 100 | 34 | 139467.4544 | 4741893.4496 |  | 0 | 1 | 139467.4544 |  | 0 |  | 0 |  | 0 |  | 0 |  | 0 |  | 0 | 33 | 4602425.9952 | SI | SPA
567 | Tubo para toma de sangre en polipropileno al vacío tapa roja, sin anticoagulante mínimo para 7 ml. con fecha de vencimiento minimo de un año a partir de la fecha de entrega. | Vacutest o equivalente | Caja x 100 | 4 | 146099.3342 | 584397.3368 |  | 0 | 1 | 146099.3342 |  | 0 |  | 0 |  | 0 |  | 0 |  | 0 |  | 0 | 3 | 438298.0026 | SI | SPA
568 | Tubo plástico tapa rosca 2 ml | Cualquier marca | Caja x 100 | 1 | 250927.5594 | 250927.5594 |  | 0 | 1 | 250927.5594 |  | 0 |  | 0 |  | 0 |  | 0 |  | 0 |  | 0 |  | 0 | SI | RED LDV
569 | Tubo cónico (tipo Eppendorf) 0,5 ml (500 ul) en polipropileno grado médico, libre de RNasas y DNasas, Resistentes fuerza centrífuga hasta x 30000g autoclavables, libres de pirógenos, resistentes a temperaturas de -80 hasta 121 °C | Eppendorf o equivalente | Bolsa X 500 | 33 | 211154.2884 | 6968091.5182 |  | 0 | 2 | 422308.5769 | 1 | 211154.2884 |  | 0 | 18 | 3800777.1917 | 12 | 2533851.4611 |  | 0 |  | 0 |  | 0 | SI | RED LDF
570 | Tubo tipo Eppendorf de 1,5 ml en polipropileno grado médico, libre de RNasas y DNasas, estériles o no estériles. Resistentes fuerza centrífuga 20000 a 30000g. lautoclavables, libres de pirógenos, resistentes a temperaturas de -80 hasta 121 °C | Fisher 05-408-129, Axygen o equivalente | Bolsa x 500 | 148 | 104155.5786 | 15415025.6349 | 3 | 312466.7358 | 25 | 2603889.4653 | 20 | 2083111.5723 |  | 0 | 30 | 3124667.3584 | 12 | 1249866.9434 |  | 0 | 1 | 104155.5786 | 57 | 5936867.981 | SI | SPA
571 | Tubo Vacutainer SSTTM Suero con Gel Separador 8.5 ml. con fecha de vencimiento minimo de un año a partir de la fecha de entrega. | Vacutest o equivalente | Bolsa X 100 | 81 | 167176.436 | 13541291.316 |  | 0 | 1 | 167176.436 |  | 0 |  | 0 |  | 0 |  | 0 |  | 0 |  | 0 | 80 | 13374114.88 | SI | SPA
572 | Tubo vacuteiner. tapa roja de 9 ml, sin Anticuagulante. con fecha de vencimiento minimo de un año a partir de la fecha de entrega. | Vacutest o equivalente | Paquete X 100 | 381 | 111660.437 | 42542626.497 | 150 | 16749065.55 | 1 | 111660.437 |  | 0 |  | 0 |  | 0 |  | 0 |  | 0 |  | 0 | 230 | 25681900.51 | SI | LANIP
573 | Tubo vacutest 9 ml con Activador de coagulación con fecha de vencimiento minimo de un año a partir de la fecha de entrega. | Vacutest Kima 11030 o equivalente | Caja x 100 | 1 | 77612.7446 | 77612.7446 |  | 0 | 1 | 77612.7446 |  | 0 |  | 0 |  | 0 |  | 0 |  | 0 |  | 0 |  | 0 | SI | RED LDV
574 | Tubos colorimétricos de 0,1 -100 ppm | Drager, MSA AUER ó equivalente | Caja x 10 Unidades | 1 | 3996631.9266 | 3996631.9266 |  | 0 |  | 0 |  | 0 |  | 0 |  | 0 | 1 | 3996631.9266 |  | 0 |  | 0 |  | 0 | SI | LDF&MR
575 | Tubos colorimétricos de 50-2000 ppm | Drager, MSA AUER ó equivalente | Caja x 10 Unidades | 1 | 3599148.1733 | 3599148.1733 |  | 0 |  | 0 |  | 0 |  | 0 |  | 0 | 1 | 3599148.1733 |  | 0 |  | 0 |  | 0 | SI | LDF&MR
576 | Tubos de ensayo para destilación Ø42x300 mm, 250 mL 3 Unid, vidrio, VELP® para destilación equipo VELP UDK 169 REFERENCIA CODIGO A00001080 | Velp o tecator de las dimensiones requeridas | kit x 3 unidades | 20 | 447440 | 8948800 |  | 0 |  | 0 |  | 0 |  | 0 |  | 0 |  | 0 |  | 0 | 20 | 8948800 |  | 0 | SI | LANIA
577 | Unidades de Filtración para jeringa 0.22 µm estériles. (Ø=25mm), SFCA (Surfactant-free cellulose acetate) o similar acorde para filtración de aditivos de medios de cultivo microbiológicos | Sterile Millex Millipore o equivalente | Paquete x 50 | 1 | 665690.1178 | 665690.1178 |  | 0 | 1 | 665690.1178 |  | 0 |  | 0 |  | 0 |  | 0 |  | 0 |  | 0 |  | 0 | SI | RED LDV
578 | Vara para retirar varillas magnéticas, con núcleo magnético completamente encapsulado en PTFE. Longitud 300 - 350 mm. Ø: 8 mm | Brand 137720 o equivalente | Unidad | 3 | 151692.632 | 455077.896 | 1 | 151692.632 | 1 | 151692.632 | 1 | 151692.632 |  | 0 |  | 0 |  | 0 |  | 0 |  | 0 |  | 0 | SI | LANIP
579 | Varilla de vidrio 7 mm | Cualquier marca | varlla por 100 cm | 1 | 128734.4089 | 128734.4089 |  | 0 |  | 0 |  | 0 |  | 0 |  | 0 | 1 | 128734.4089 |  | 0 |  | 0 |  | 0 | SI | LDF&MR
580 | varilla para agitación de vidrio 300mm | Cualquier marca | unidad | 5 | 65904.9977 | 329524.9883 |  | 0 |  | 0 |  | 0 |  | 0 |  | 0 |  | 0 |  | 0 | 5 | 329524.9883 |  | 0 | SI | LANIA
581 | Vaso copplin con 4 o 5 divisiones | Cualquier marca | Unidad | 2 | 107722.8942 | 215445.7884 |  | 0 |  | 0 | 2 | 215445.7884 |  | 0 |  | 0 |  | 0 |  | 0 |  | 0 |  | 0 | SI | LNDV
582 | Vaso de precipitado de 5000 ml vidrio borosilicato forma baja con escala boro silicato 3.3 | schott, pirex, glassco | unidad | 4 | 714000 | 2856000 | 2 | 1428000 |  | 0 |  | 0 |  | 0 |  | 0 |  | 0 |  | 0 | 2 | 1428000 |  | 0 | SI | LANIP
583 | Vaso de precipitado de 5ml de vidrio de borosilicato 3,3 | Schott, duran o equivalente | Unidad | 8 | 33118.2072 | 264945.6576 | 5 | 165591.036 |  | 0 |  | 0 |  | 0 |  | 0 | 2 | 66236.4144 |  | 0 | 1 | 33118.2072 |  | 0 | SI | LANIP
584 | Vaso de precipitado en polipropileno de 250 ml | Nalgene o equivalente | Paquete x 6 | 4 | 11543 | 46172 |  | 0 | 2 | 23086 | 2 | 23086 |  | 0 |  | 0 |  | 0 |  | 0 |  | 0 |  | 0 | SI | RED LDV
585 | Vaso de precipitado en polipropileno de 30 ml | Nalgene o equivalente | unidad | 4 | 9232.2442 | 36928.9768 |  | 0 | 3 | 27696.7326 | 1 | 9232.2442 |  | 0 |  | 0 |  | 0 |  | 0 |  | 0 |  | 0 | SI | RED LDV
586 | Vaso de precipitado en polipropileno de 400 ml | Nalgene o equivalente | Paquete x 5 | 2 | 10234 | 20468 |  | 0 | 1 | 10234 | 1 | 10234 |  | 0 |  | 0 |  | 0 |  | 0 |  | 0 |  | 0 | SI | RED LDV
587 | Vaso de precipitado en polipropileno de 5000 ml Rigido traslucido o traslucido trasparente con escala | kartell, corning, vitlab, nalgene o equivalente | Unidad | 4 | 151539.241 | 606156.964 |  | 0 | 2 | 303078.482 |  | 0 |  | 0 |  | 0 |  | 0 |  | 0 | 2 | 303078.482 |  | 0 | SI | RED LDV
588 | Vaso de precipitado en polipropileno de 600 ml | Nalgene o equivalente | Paquete x 4 | 2 | 40817.1477 | 81634.2955 |  | 0 | 2 | 81634.2955 |  | 0 |  | 0 |  | 0 |  | 0 |  | 0 |  | 0 |  | 0 | SI | RED LDV
589 | Vaso de precipitado en vidrio claro de 1000 ml, en borosilicato 3.3, forma alta con graduación y pico. Diámetro x Altura 95 x 180 mm, impresión en cerámica, DIN12331/ISO3819 e ISO12 600 o ASTM E960, requisitos Tipo I y USP Tipo I y ASTM E438, Tipo I. | Pyrex , Corning, Kymax, Brand, Duran, Brand o equivalente | Unidad | 4 | 80902.3165 | 323609.2662 |  | 0 | 2 | 161804.6331 | 1 | 80902.3165 |  | 0 |  | 0 |  | 0 |  | 0 | 1 | 80902.3165 |  | 0 | SI | RED LDV
590 | Vaso de precipitado en vidrio claro de 2000 ml. Borosilicato 3.3, impresión en cerámica, DIN12331/ISO3819 e ISO12 600 o ASTM E960, requisitos Tipo I y USP Tipo I y ASTM E438, Tipo I. | Pyrex , Corning, Kymax, Brand, Duran, Brand o equivalente | Unidad | 6 | 160070.2282 | 960421.3691 | 2 | 320140.4564 | 1 | 160070.2282 |  | 0 |  | 0 |  | 0 | 2 | 320140.4564 |  | 0 | 1 | 160070.2282 |  | 0 | SI | LANIP
591 | Vaso de precipitado en vidrio claro de 4000 a 5000 ml. Borosilicato 3.3, impresión en cerámica | Pyrex , Corning, Kymax, Brand, Duran, Brand o equivalente | Unidad | 1 | 714000 | 714000 |  | 0 |  | 0 |  | 0 |  | 0 |  | 0 |  | 0 |  | 0 | 1 | 714000 |  | 0 | SI | LANIA
592 | Vaso de precipitado vidrio claro de 10 ml. Borosilicato 3.3, impresión en cerámica, que cumpla con las normas DIN12331/ISO3819 e ISO12 600 o ASTM E960, requisitos Tipo I y USP Tipo I y ASTM E438, Tipo I. | Pyrex , Corning, Kymax, Brand, Duran, Brand o equivalente | Unidad | 4 | 37389.4328 | 149557.7312 |  | 0 |  | 0 |  | 0 |  | 0 |  | 0 | 3 | 112168.2984 |  | 0 | 1 | 37389.4328 |  | 0 | SI | LDF&MR
593 | Vaso de precipitado vidrio claro de 100 ml. Borosilicato 3.3, impresión en cerámica, que cumpla con las normas DIN12331/ISO3819 e ISO12 600 o ASTM E960, requisitos Tipo I y USP Tipo I y ASTM E438, Tipo I. | Pyrex , Corning, Kymax, Brand, Duran, Brand o equivalente | Unidad | 12 | 21828.1029 | 261937.2347 |  | 0 |  | 0 |  | 0 |  | 0 |  | 0 | 5 | 109140.5145 | 6 | 130968.6174 | 1 | 21828.1029 |  | 0 | SI | LDF&MR
594 | Vaso de precipitado vidrio claro de 25 ml. Borosilicato 3.3, impresión en cerámica, que cumpla con las normas DIN12331/ISO3819 e ISO12 600 o ASTM E960, requisitos Tipo I y USP Tipo I y ASTM E438, Tipo I. | Pyrex , Corning, Kymax, Brand, Duran, Brand o equivalente | Unidad | 5 | 50995.6937 | 254978.4685 |  | 0 |  | 0 |  | 0 |  | 0 |  | 0 | 4 | 203982.7748 |  | 0 | 1 | 50995.6937 |  | 0 | SI | LDF&MR
595 | Vaso de precipitado vidrio claro de 250 ml. Borosilicato 3.3, impresión en cerámica, que cumpla con las normas DIN12331/ISO3819 e ISO12 600 o ASTM E960, requisitos Tipo I y USP Tipo I y ASTM E438, Tipo I. Reforzado Heavy Duty Forma Baja | Pyrex , Corning, Kymax, Brand, Duran, Brand o equivalente | Unidad | 23 | 26402.7623 | 607263.5332 |  | 0 |  | 0 |  | 0 |  | 0 |  | 0 | 5 | 132013.8116 | 6 | 158416.5739 | 12 | 316833.1477 |  | 0 | SI | LANIA
596 | Vaso de precipitado vidrio claro de 400 ml. Borosilicato 3.3, impresión en cerámica, que cumpla con las normas DIN12331/ISO3819 e ISO12 600 o ASTM E960, requisitos Tipo I y USP Tipo I y ASTM E438, Tipo I. | Pyrex , Corning, Kymax, Brand, Duran, Brand o equivalente | Unidad | 5 | 50491.6549 | 252458.2747 |  | 0 | 2 | 100983.3099 |  | 0 |  | 0 |  | 0 | 3 | 151474.9648 |  | 0 |  | 0 |  | 0 | SI | LDF&MR
597 | Vaso de precipitado vidrio claro de 50 ml. Borosilicato 3.3, impresión en cerámica, que cumpla con las normas DIN12331/ISO3819 e ISO12 600 o ASTM E960, requisitos Tipo I y USP Tipo I y ASTM E438, Tipo I. | Pyrex , Corning, Kymax, Brand, Duran, Brand o equivalente | Unidad | 9 | 31466.2656 | 283196.3908 |  | 0 |  | 0 |  | 0 |  | 0 |  | 0 | 1 | 31466.2656 | 6 | 188797.5938 | 2 | 62932.5313 |  | 0 | SI | RED LASE
598 | Vaso de precipitado vidrio claro de 500 - 600 ml. Borosilicato 3.3, impresión en cerámica, con pico que cumpla con las normas Reforzado Heavy Duty Forma Baja | Pyrex , Corning, Kymax, Brand, Duran, Brand o equivalente | Unidad | 16 | 45095.6077 | 721529.7225 |  | 0 | 2 | 90191.2153 |  | 0 |  | 0 |  | 0 |  | 0 |  | 0 | 14 | 631338.5072 |  | 0 | SI | LANIA
599 | Vaso de precipitado vidrio claro de 600 ml. Borosilicato 3.3, impresión en cerámica, que cumpla con las normas DIN12331/ISO3819 e ISO12 600 o ASTM E960, requisitos Tipo I y USP Tipo I y ASTM E438, Tipo I. | Pyrex , Corning, Kymax, Brand, Duran, Brand o equivalente | Unidad | 6 | 44125.2423 | 264751.4538 |  | 0 |  | 0 |  | 0 |  | 0 |  | 0 | 6 | 264751.4538 |  | 0 |  | 0 |  | 0 | SI | LDF&MR
600 | Vaso plástico desechable capacidad 500 ml | Cualquier marca | Paquete x 25 | 1 | 194055.626 | 194055.626 |  | 0 | 1 | 194055.626 |  | 0 |  | 0 |  | 0 |  | 0 |  | 0 |  | 0 |  | 0 | NO | RED LDV
601 | Vial ámbar entre 40 ml y 50 ml | Cualquier marca | Unidad | 101 | 30291.816 | 3059473.416 |  | 0 | 1 | 30291.816 |  | 0 |  | 0 |  | 0 |  | 0 |  | 0 | 100 | 3029181.6 |  | 0 | SI | REC LDV
602 | Vial ámbar con zona de escritura de 2.0 ml, díamtetro de la tapa rosca 9mm libres de nucleasas | Cualquier marca | Caja x 100 | 2 | 155997.0207 | 311994.0413 |  | 0 | 1 | 155997.0207 |  | 0 |  | 0 |  | 0 |  | 0 |  | 0 | 1 | 155997.0207 |  | 0 | SI | RED LDV
603 | Vial ámbar de entre 1.7 ml y 2 ml con tapa y septa, volumen de llenado 1,7 diámetro de la tapa rosca de 9mm | cualquier marca | Caja x 100 | 5 | 313509.2373 | 1567546.1867 |  | 0 | 1 | 313509.2373 | 1 | 313509.2373 |  | 0 |  | 0 | 1 | 313509.2373 |  | 0 | 2 | 627018.4747 |  | 0 | SI | LANIA
604 | Vial ámbar entre 20 - 25 ml, tapa rosca con tapón plástico | Referencia 1225MLTR o equivalente | Caja x 50 | 4 | 1254962.7178 | 5019850.8713 |  | 0 |  | 0 |  | 0 |  | 0 |  | 0 |  | 0 |  | 0 | 4 | 5019850.8713 |  | 0 | SI | LANIA
605 | Vial ámbar de 4ml, Tapa rosca con tapón plástico | Cualquier marca | Caja x 100 | 1 | 485237.728 | 485237.728 |  | 0 |  | 0 |  | 0 |  | 0 |  | 0 |  | 0 |  | 0 | 1 | 485237.728 |  | 0 | SI | LANIA
606 | Vial ámbar de 40 - 50 ml, tapa rosca con tapón plástico (tapa sólida) | Cualquier marca | Caja x 50 | 1 | 448333.6331 | 448333.6331 |  | 0 |  | 0 |  | 0 |  | 0 |  | 0 |  | 0 |  | 0 | 1 | 448333.6331 |  | 0 | SI | LANIA
607 | Vial ámbar de 4-5ml, Tapa rosca con tapón plástico (tapa sólida) | Referencia 1205MLTR o equivalente | Caja x 200 | 1 | 1453901.5848 | 1453901.5848 |  | 0 |  | 0 |  | 0 |  | 0 |  | 0 |  | 0 |  | 0 | 1 | 1453901.5848 |  | 0 | SI | LANIA
608 | Vial de vidrio transparente con tapa plástica blanca de cierre tipo agrafe de 10ml. Dimensiones 20mm diametro X 50 mm alto | Cualquier marca | Unidad | 51 | 3350.0047 | 170850.2397 |  | 0 | 1 | 3350.0047 |  | 0 |  | 0 |  | 0 | 50 | 167500.235 |  | 0 |  | 0 |  | 0 | SI | RED LDV
609 | Vial para cromatografia de 2 mL, plastico, 9 mm | Cualquier marca | Caja x 100 | 2 | 202983.4867 | 405966.9734 |  | 0 | 1 | 202983.4867 |  | 0 |  | 0 |  | 0 |  | 0 |  | 0 | 1 | 202983.4867 |  | 0 | SI | LANIA
610 | Viales para cromatografía con inserto de 250 µl incluido, preferiblemente cónico. Tapa rosca de 9 mm. | Waters o equivalente | Paquete por 100 | 7 | 172801.09 | 1209607.63 | 7 | 1209607.63 |  | 0 |  | 0 |  | 0 |  | 0 |  | 0 |  | 0 |  | 0 |  | 0 | SI | LANIP
611 | Viales de cromatografia en vidrio claro. Con tapa tipo rosca, de volumen de 2 ml, con Septum PTFE/silicone. | REF: 5182-0553 de Agilent Technologies o equivalente | Caja x 100/Unidades | 9 | 197712.8286 | 1779415.4576 | 9 | 1779415.4576 |  | 0 |  | 0 |  | 0 |  | 0 |  | 0 |  | 0 |  | 0 |  | 0 | SI | LANIP
612 | Viales de cromatografia en vidrio claro. Con tapa tipo rosca, de volumen de 2 ml, Certificado para LCMS, con Septum con hendidura y PTFE/silicone. | REF:60000C68CV de WATERS o equivalente | Caja x 100/Unidades | 20 | 308642.2309 | 6172844.6172 | 5 | 1543211.1543 |  | 0 |  | 0 |  | 0 |  | 0 |  | 0 |  | 0 | 15 | 4629633.4629 |  | 0 | SI | LANIP
613 | Viales transparentes 12 x 32 mm , 9 mm/425 Thd Finish ; con tapa 9 mm | Cualquier marca | caja x 100 | 2 | 236751.389 | 473502.778 |  | 0 | 2 | 473502.778 |  | 0 |  | 0 |  | 0 |  | 0 |  | 0 |  | 0 |  | 0 | SI | RED LDV
614 | Vidrio Reloj 50 mm de diámetro en borosilicato | Cualquier marca | Unidad | 6 | 6957.573 | 41745.438 |  | 0 |  | 0 |  | 0 |  | 0 |  | 0 | 4 | 27830.292 |  | 0 | 2 | 13915.146 |  | 0 | SI | LDF&MR
615 | Vinipel | Nacional | Rollo x 300 m | 50 | 64314.145 | 3215707.25 |  | 0 | 4 | 257256.58 | 1 | 64314.145 |  | 0 | 4 | 257256.58 | 3 | 192942.435 | 7 | 450199.015 | 1 | 64314.145 | 30 | 1929424.35 | NO | RED LDV
616 | Ion injector, 180 mm, 0.6 mm id, dielectric Ref. G7604-60000 | Agilent o equivalente | Unidad | 1 | 10353235.62 | 10353235.62 | 1 | 10353235.62 |  | 0 |  | 0 |  | 0 |  | 0 |  | 0 |  | 0 |  | 0 |  | 0 | SI | LANIP
617 | Tungsten VIS lamp. For Agilent G1315A/B/C/D and G1365A/B/C/D diode array detectors, and 8453A diode array spectrophotometer ref. G1103-60001 | Agilent o equivalente | Unidad | 1 | 1097266.87 | 1097266.87 | 1 | 1097266.87 |  | 0 |  | 0 |  | 0 |  | 0 |  | 0 |  | 0 |  | 0 |  | 0 | SI | LANIP
618 | Caffeine standards kit, for LC/MS. Includes caffeine at 0.5, 1, 5, 25, 50 µg/mL in water, 5 ampoules Ref. 8500-6917 | Agilent o equivalente | paquete | 1 | 1344805.91 | 1344805.91 | 1 | 1344805.91 |  | 0 |  | 0 |  | 0 |  | 0 |  | 0 |  | 0 |  | 0 |  | 0 | SI | LANIP
619 | Alfiler entomológico No. 000 (en acero inoxidable) | Cualquier marca | Paquete x 100 | 1 | 71400 | 71400 |  | 0 |  | 0 |  | 0 |  | 0 | 1 | 71400 |  | 0 |  | 0 |  | 0 |  | 0 | SI | RED LDF
620 | Alfiler entomológico No. 1 (en acero inoxidable) | Cualquier marca | Paquete x 100 | 1 | 71400 | 71400 |  | 0 |  | 0 |  | 0 |  | 0 | 1 | 71400 |  | 0 |  | 0 |  | 0 |  | 0 | SI | RED LDF
621 | Alfiler entomológico No. 2 (en acero inoxidable) | Cualquier marca | Paquete x 100 | 2 | 71400 | 142800 |  | 0 |  | 0 |  | 0 |  | 0 | 2 | 142800 |  | 0 |  | 0 |  | 0 |  | 0 | SI | RED LDF
622 | Alfiler entomológico No. 3 (en acero inoxidable) | Cualquier marca | Paquete x 100 | 2 | 71400 | 142800 |  | 0 |  | 0 |  | 0 |  | 0 | 2 | 142800 |  | 0 |  | 0 |  | 0 |  | 0 | SI | RED LDF
623 | Alfiler entomológico No. 4 (en acero inoxidable) | Cualquier marca | Paquete x 100 | 1 | 64260 | 64260 |  | 0 |  | 0 |  | 0 |  | 0 | 1 | 64260 |  | 0 |  | 0 |  | 0 |  | 0 | SI | RED LDF
624 | Caja entomológica 19 x 11 cm (Cartón blanco, base para alfileres) | Cualquier marca | Unidad | 3 | 95200 | 285600 |  | 0 |  | 0 |  | 0 |  | 0 | 3 | 285600 |  | 0 |  | 0 |  | 0 |  | 0 | SI | RED LDF
625 | Caja entomológica 38 x 11 cm (Cartón blanco, base para alfileres) | Cualquier marca | Unidad | 3 | 123760 | 371280 |  | 0 |  | 0 |  | 0 |  | 0 | 3 | 371280 |  | 0 |  | 0 |  | 0 |  | 0 | SI | RED LDF
626 | Caja entomológica 4.6 x 11 cm (Cartón blanco, base para alfileres) | Cualquier marca | Unidad | 3 | 16660 | 49980 |  | 0 |  | 0 |  | 0 |  | 0 | 3 | 49980 |  | 0 |  | 0 |  | 0 |  | 0 | SI | RED LDF
627 | Millex-HV Syringe Filter Unit, 0.45 µm, PVDF, 13 mm | SLHVR13SL Millipore o equivalente | caja / 100 Unidades | 1 | 282030 | 282030 |  | 0 |  | 0 |  | 0 |  | 0 | 1 | 282030 |  | 0 |  | 0 |  | 0 |  | 0 | SI | RED LDF
628 | Millex-HV Syringe Filter Unit,GV; 0,2-0,22 µm, PVDF, 13 mm. | SLGVX13NK Millipore o equivalente | caja / 100 Unidades | 1 | 297500 | 297500 |  | 0 |  | 0 |  | 0 |  | 0 | 1 | 297500 |  | 0 |  | 0 |  | 0 |  | 0 | SI | RED LDF
629 | Minuten Entomológico en Acero Inoxidable 0,15mm x 12 mm | Cualquier marca o equivalente | Caja x 500 | 1 | 309400 | 309400 |  | 0 |  | 0 |  | 0 |  | 0 | 1 | 309400 |  | 0 |  | 0 |  | 0 |  | 0 | SI | RED LDF
630 | Tijera iris para microcirugía en acero inoxidable de 11 cm de longitud, con punta extradelgada y hoja inferior aserrada | Westcott o equivalente | Unidad | 11 | 282030 | 3102330 |  | 0 |  | 0 |  | 0 |  | 0 | 1 | 282030 |  | 0 |  | 0 | 10 | 2820300 |  | 0 | NO | RED LDF
631 | Tubos tipo eppendorf 600 ul en polipropileno grado médico, libre de RNasas y DNasas, Resistentes fuerza centrífuga hasta x 30000g autoclavables, libres de pirógenos, resistentes a temperaturas de -80 hasta 121 °C | Cualquier marca | Bolsa x 100 | 1 | 699720 | 699720 |  | 0 |  | 0 |  | 0 |  | 0 | 1 | 699720 |  | 0 |  | 0 |  | 0 |  | 0 | SI | RED LDF
632 | Tanque de almacenamiento de nitrógeno criogénico de 30L o superior, con dispositivo de extracción para tanque criogénico, con carro ajustable con ruedas para tanque criogénico | cualquier marca | unidad | 1 | 26354803.0667 | 26354803.0667 |  | 0 |  | 0 |  | 0 |  | 0 | 1 | 26354803.0667 |  | 0 |  | 0 |  | 0 |  | 0 | SI | RED LDF
[6 empty] | 2637330236.4334 |  | 258622021.6642 |  | 301682455.391 |  | 255378386.8892 |  | 2419719.6952 |  | 225999289.7334 |  | 169021593.1079 |  | 149985328.5913 |  | 256612997.8913 |  | 1013337725.5028
Note on B60: [Threaded comment] Your version of Excel allows you to read this threaded comment; however, any edits to it will get removed if the file is opened in a newer version of Excel. Learn more: https://go.microsoft.com/fwlink/?linkid=870924 Comment: La referencia debe ser de 20 litros o 5 galones
Note on B66: [Threaded comment] Your version of Excel allows you to read this threaded comment; however, any edits to it will get removed if the file is opened in a newer version of Excel. Learn more: https://go.microsoft.com/fwlink/?linkid=870924 Comment: se acepta la observación
Note on B72: [Threaded comment] Your version of Excel allows you to read this threaded comment; however, any edits to it will get removed if the file is opened in a newer version of Excel. Learn more: https://go.microsoft.com/fwlink/?linkid=870924 Comment: Se acepta la Observación
Note on B79: [Threaded comment] Your version of Excel allows you to read this threaded comment; however, any edits to it will get removed if the file is opened in a newer version of Excel. Learn more: https://go.microsoft.com/fwlink/?linkid=870924 Comment: Se acepta la Observación
Note on B80: [Threaded comment] Your version of Excel allows you to read this threaded comment; however, any edits to it will get removed if the file is opened in a newer version of Excel. Learn more: https://go.microsoft.com/fwlink/?linkid=870924 Comment: Se acepta la Observación
Note on B81: [Threaded comment] Your version of Excel allows you to read this threaded comment; however, any edits to it will get removed if the file is opened in a newer version of Excel. Learn more: https://go.microsoft.com/fwlink/?linkid=870924 Comment: Se acepta la Observación
Note on B88: [Threaded comment] Your version of Excel allows you to read this threaded comment; however, any edits to it will get removed if the file is opened in a newer version of Excel. Learn more: https://go.microsoft.com/fwlink/?linkid=870924 Comment: Se acepta la Observación
Note on B518: Daniel David Romero Jara: Es un reactivo

## Hoja1 (hidden)
SI
NO