## M (hidden)
FORMATO - LISTA DE MATERIALES
No. | MATERIAL | UNIDAD | PRECIO - UNITARIO
1 | Estacas de madera | Un | 870
2 | Puntilla con cabeza o clavos de 1" a 3.1/2" | Lb | 2800
3 | Madera redonda | Un | 4500
4 | Puntillas | Lb | 3000
5 | MORTERO 1:3 | M3 | 416235
6 | Lona Verde | m | 3500
7 | Material gravo arcilloso Tipo 2 | M3 | 20000
8 | Base Granular en cumplimiento de las especificaciones del INVIAS | M3 | 115000
9 | Agua | Lts | 80
10 | Concreto de 3000 psi | M3 | 410017
11 | Malla electrosoldada | M2 | 7500
12 | Acero de Refuerzo (figurado) | Kg | 4691
13 | Concreto de 3500 psi | M3 | 449980
14 | Alambre Negro | Kg | 2800
15 | Puntillas | Lb | 3600
16 | Madera | m | 4500
17 | Concreto de 2500 psi | M3 | 383715
18 | Piedra Rajon | M3 | 140000
19 | Listones de madera de 2" x 2" | Un | 12000
20 | Ladrillo de arcilla a la vista tipo Hollman | Un | 1250
21 | Impermeabilizante con sika 1 o similar | Kg | 15000
22 | Ladrillo H- 10 | Un | 1150
23 | Pintura Tipo 1 | Gl | 75000
24 | Platiestuco | Kg | 1500
25 | cielo f. acrilico pvc | M2 | 26000
26 | angulo 1 x 3/ 4 alu tira de 6 metros | m | 5800
27 | tee alum.anodizado 1"x3/4" | m | 2850
28 | remache pop 4-2 1/4"x1/8" | Un | 160
29 | alambre galvanizado # 18 u | KG | 5647
30 | Poste redonde de concreto de 12 mts, 750 kg/f | Un | 1161276
31 | conector derivación en cobre tipo c | Un | 7197
32 | varilla para puesta a tierra 5/8" x 2400 mm | Un | 35165
33 | grapa o conector de tornillo p/varilla de puesta a tierra 5/8" | Un | 8342
34 | alambre acero cub cobre #4 desrlx200 | m | 10141
35 | capuchon de empalme electrico | Un | 1636
36 | cable encauchetado 3x12a 600 v | m | 8178
37 | cinta aislante caucho autofund600 voltios 19 mm x 6.7 metros | Un | 31076
38 | cinta aislante plastica vinilo600 voltios, 19 mm x 20 metros | Un | 8178
39 | cable sintox negro # 8 | m | 4544
40 | tubo metalico galvanizado 2" | Un | 130848
41 | union galvanizada | Un | 8996
42 | capacete 2" | Un | 19627
43 | cable de cobre # 4 | m | 8342
44 | cierre acero inoxidable 1/2 pgpara cinta metalica de 1/2 pg | Un | 515
45 | conector compr deriv c cobreprincipal: cu4 derivacion: cu4 | Un | 7197
46 | cable de cobre # 2 | m | 12650
47 | cable cubierto cobre #6 flexibelastom 15kv barrajes | Un | 11760
48 | conector derivación compr. 1/0 a 1/0 wag-acsr | Un | 5880
49 | conector transversal universal 6-1/0 awg | Un | 52920
50 | cortacircuitos 100 a. 15 kv. 12ka asimet | Un | 421400
51 | fusible tipo t p/caja primaria | Un | 7840
52 | tornillo espaciador 15.9 x 250 mm (5/8" x 10") | Un | 9800
53 | cruzeta metalica 240 mm | Un | 141000
54 | tornillo 5/8 x 1x 1/2 | Un | 7403
55 | eslabon 5/8 | Un | 11844
56 | pie amigo 240 mm | Un | 98229
57 | Brazo para fijacion de iluminarias tipo tauro | Un | 172345
58 | Poste metalico galvanizado de 14 mts,Acero ASTM A-572 Gr-500, tipo abatible para iluminacion | Un | 6937200
59 | Candado yale 7 cm de ancho de acedo endurecido (seguridad dell malacate de poste) | Un | 63450
60 | alambre acero cub cobre #4 desrlx200 | m | 8342
61 | alambre cobre # 6 desnudo awgrl x 100 | m | 8014
62 | anillo de acero galvanizado a=200 mm (7"-8") | Un | 19627
63 | cable alum #2 acsr desnudosparrow carx3000 | Un | 2453
64 | cruzeta 240 mm | Un | 142410
65 | conector derivación compr 4 a 4 acsr-awg (yho100) | Un | 2944
66 | tiranta de 48 ´ | Un | 40890
67 | conector transversal universal 6-1/0 awg | Un | 35983
68 | tornillo de 5/8 x 1 1/2 | Un | 6909
69 | cortacircuitos 100 a. 15 kv. 12ka asimet | Un | 359832
70 | fusible dual para transformador 30 kva, 0,7 a | Un | 6542
71 | grapa o conector de tornillo p/varilla de puesta a tierra 5/8" | Un | 6215
72 | pararrayos óxido de zinc, 360v mcov,480 v, 5 ka | Un | 212628
73 | tornillo espaciador 15.9 x 300 mm (5/8" x 12") | Un | 9977
74 | transformador convencional distribución trifasico de 30 kva. | Un | 5083050
75 | varilla para puesta a tierra 5/8" x 2400 mm | Un | 40890
76 | Medidor electronico trifasico 3x120x208V de 5 a 100 A, calibrado. | Un | 419041
77 | totalizador trifasico 100 a | Un | 245340
78 | gabinete tipo esterior, trifasico para alojar medidor | Un | 467782
79 | cinta vandit | m | 2318
80 | hevilla para cinta bandit 1/2 | Un | 687
81 | tornillo 3/16 por 1 x 1/2 pulgada | Un | 818
82 | tornillo 3/16 por 1 x 2 1/2 pulgada | Un | 1308
83 | tuberia pvc ø 4" perforada para filtro | m | 31450
84 | tubo pvc novafort de 6" (160 mm) x 6 mts | m | 25423
85 | hidrosellos de caucho de 6" (160 mm) | Un | 12178
86 | lubricante (500 g) novafort | Un | 22028
87 | acondicionador x250ml | Un | 109559
88 | tubo pvc novafort de 8" (200 mm) x 6 mts | m | 35979
89 | hidrosellos de caucho de 8" (200 mm) | Un | 6424
90 | tubo pvc novafort de 10" (250 mm) x 6 mts | m | 51780
91 | hidrosellos de caucho de 10" (250 mm) | Un | 18178
92 | tubo pvc novafort de 12" (315 mm) x 6 mts | m | 76115
93 | hidrosellos de caucho de 12" (315 mm) | Un | 23531
94 | Tubería redonda de 2" Calibre 16 (incluye soldaduras) | m | 71500
95 | Tubería redonda de 1.1/2" Calibre 16 (incluye soldaduras) | m | 55000
96 | Tubería redonda de 3/4" Calibre 16 (incluye soldaduras) | m | 30800
97 | Acero estructural ASTM A-36 | Kg | 3500
98 | Pintura (anticorrosivo) | Gl | 37000
99 | Pintura en esmalte (acabado) | Gl | 105000
100 | Saldadura 60/11 de 1/8" | Kg | 8100
101 | Malla eslabonada Galvanizada (pintada y con anticorrosivo) cal 10.5 | M2 | 30454
102 | Tuberia Galvanizada 2", cal 14 | m | 11000
103 | Acero 1/4 ó #2 | m | 1500
104 | Platina 1/2" x 1/8" | m | 800
105 | Ventana en aluminio 50/20 incluye vidrio de 6 mm | M2 | 200000
106 | Reja de seguridad (instalada) | M2 | 135000
107 | Puerta metalica de 0,9 x 2,0 m | Un | 300000
108 | chapa | Un | 65000
109 | Lamina de Eternit No. 07 | Un | 23000
110 | Teja en lamina Termoacustica | M2 | 55000
111 | Accesorios de 3/4" y 1/2" | Un | 2000
112 | Tuberia de 3/4" y 1/2" | m | 1000
113 | Pegante PVC | frasco | 5000
114 | Tuberia de 6" | m | 49167
115 | Tuberia de 2" | m | 25833
116 | Cubierta en Acero Inoxidable (incluye poseta) | m | 350000
117 | Gabetero en Laminas RH madera prensada | m | 450000
118 | plataforma en concreto para zona de meson | m | 410017
119 | Arena gruesa | M3 | 65000
120 | Cemento gris | kg | 568
121 | Triturado de 3/4" | M3 | 85000

## E (hidden)
FORMATO - EQUIPOS Y TRANSPORTE
0
No. | EQUIPO | UNIDAD | TARIFA
1 | Equipo de topografia | Dia | 2500000
2 | Retroexcavadora | Dia | 1200000
3 | SALTARIN O RANA (incluye costos de insumos) | Dia | 100000
4 | Retroexcavadora tipo Pajarita | Hr | 120000
5 | Motoniveladora 120 G o similar | Hr | 160000
6 | Vibrocompactador de rodillo 6 Ton | Hr | 120000
7 | Carro Tanque de 5.000 Lts para riego de agua | Hr | 75000
8 | Moldes para estampillar concreto en cara superior | Dia | 90000
9 | Compresor y pistola para pintura elementos metalicos | Dia | 77907
10 | Trompo mezclador | Dia | 85000
11 | Cizalla | Dia | 5960
12 | Andamios | Un | 2200
13 | Equipo de soldadura | Dia | 100000

## COSTOS INDIRECTOS
PRESUPUESTO MUNICIPIO EL BAGRE (ANTIOQUIA).
ALCALDIA MUNICIPAL | [5 empty] | COSTOS ADMINISTRATIVOS - AIU
PROYECTO DE MEJORAMIENTO VIAL, ESPACIO PUBLICO Y OBRAS COMPLEMENTARIAS DE LA AVENIDA LA JUVENTUD Y TRAMOS ADYACENTES Y PRIORITARIOS DEL SECTOR URBANO EN EL MUNICIPIO EL BAGRE ANTIOQUIA.
VALOR COSTO DIRECTO |  | 10714220439 |  |  |  |  | % ADMIN PRESUPUESTO |  | 26%
VALOR COSTO TOTAL CD + AIU |  | 14035628775
COSTOS ADMINISTRATIVOS |  | VALOR MENSUAL | FP | Salario Base | %Ocup Mes | Meses Dedic. | VALOR PARCIAL | %S/Costos Directos | VALOR EN PESOS
PERSONAL TÉCNCO Y ARDMINISTRATIVO (Inc.Prest. Soc.) |  | 62525200 |  |  |  |  | 877985440 | 8.18% | 876423231.91 |  |  |  | 877985440 | 8% | 876423231.91
| Cant. | [8 empty] | F.P | SALARIO BASE
DIRECTOR DE OBRA | 1 | 12340500 | 64.54% | 7500000 | 100% | 8 | 98724000 | 0.92% | 98724000 | 64.54% | 7500000
RESIDENTE DE OBRA | 3 | 6581600 | 64.54% | 4000000 | 100% | 8 | 157958400 | 1.47% | 157958400 | 64.54% | 4000000
RESIDENTE DE CALIDAD | 2 | 6252520 | 64.54% | 3800000 | 100% | 8 | 100040320 | 0.93% | 100040320 | 64.54% | 3800000
ESPECIALISTA EN PAVIMENTOS | 1 | 9872400 | 64.54% | 6000000 | 100% | 8 | 78979200 | 0.74% | 78979200 | 64.54% | 6000000
SISO | 3 | 5758900 | 64.54% | 3500000 | 100% | 8 | 138213600 | 1.29% | 138213600 | 64.54% | 3500000
TECNOLOGO EN SST | 2 | 4113500 | 64.54% | 2500000 | 100% | 8 | 65816000 | 0.61% | 65816000 | 64.54% | 2500000
TOPOGRAFO | 1 | 5758900 | 64.54% | 3500000 | 100% | 8 | 46071200 | 0.43% | 46071200 | 64.54% | 3500000
CADENERO | 2 | 3290800 | 64.54% | 2000000 | 100% | 8 | 52652800 | 0.49% | 52652800 | 64.54% | 2000000
SECRETARIA | 1 | 2632640 | 64.54% | 1600000 | 100% | 8 | 21061120 | 0.2% | 21061120 | 64.54% | 1600000
CONDUCTOR | 2 | 2961720 | 64.54% | 1800000 | 100% | 8 | 47387520 | 0.44% | 47387520 | 64.54% | 1800000
VIGIILANTE | 3 | 2961720 | 64.54% | 1800000 | 100% | 8 | 71081280 | 0.66% | 71081280 | 64.54% | 1800000
OFICINA, PAPELERIA Y OTROS: | Cant. |  |  |  | %Utiliz. | Meses | 122254452 | 1.13% | 121070690.96 |  |  |  | 122254452 | 1% | 121070690.96
ARRENDAMIENTO PLANTA FISICA CON DOTACION DE OFICINA Y BODEGA. | 1 | 1401245 |  |  | 100% | 8 | 11209960 | 0.1% | 11209960 | 1283081 | 1.0921
COSTO PAPELERIA, FOTOCOPIAS, ETC | 1 | 1401245 |  |  | 100% | 8 | 11209960 | 0.1% | 11209960 | 1283081
SERVICIOS PUBLICOS Y OPERACIONALES | 1 | 336298 |  |  | 100% | 8 | 2690384 | 0.03% | 2690384 | 307939
ALQUILER DE EQUIPOS DE COMPUTO Y COMUNICACIONES | 12 | 128447 |  |  | 100% | 8 | 12330912 | 0.12% | 12330912 | 128308
ALQUILER ESTACION TOPOGRAFICA, NIVEL Y ACCESORIOS. | 1 | 1401245 |  |  | 100% | 8 | 11209960 | 0.1% | 11209960 | 1283081
ENSAYOS DE LABORATORIO
1. Determinación del límite líquido de suelos cada 250ml | 19 | 52406 |  |  |  |  | 995714 | 0.01% | 995714 | 47987
2. Límite plástico e índice de plasticidad de los suelos cada 250 ml | 19 | 49323 |  |  |  |  | 937137 | 0.01% | 937137 | 45164
3. Relación de soporte del suelo en laboratorio CBR (Suelos Granulares) cada 250 ml | 19 | 255027 |  |  |  |  | 4845513 | 0.05% | 4845513 | 233521
4.Relaciones de humedad - peso unitario seco en los suelos (ensayo normal de compactación): – Método A (molde 1/30 pie3) | 50 | 196174 |  |  |  |  | 9808700 | 0.09% | 9808700 | 179631
5. Resistencia a la compresión de cilindros y núcleos de concreto Que la toma de cilindros de concreto se realice mínimo una vez por día, o por lo menos una vez por cada 120 m3 de concreto | 100 | 14013 |  |  |  |  | 1401300 | 0.01% | 1401300 | 12831
6. Densidad o masa unitaria del suelo en el terreno método del cono de arena. Cada 40 m o 250m2 | 62 | 84075 |  |  |  |  | 5212650 | 0.05% | 5212650 | 76985
7. Pruebas de resistencia de tension indirecta de cilindros de Concreto | 50 | 22645 |  |  |  |  | 1132250 | 0.01% | 1132250 | 20735
ALQUILER DE CAMIONETA (INCLUYE COMBUSTIBLE Y CONDUCTOR) | 1 | 3643236 |  |  | 100% | 8 | 29145888 | 0.27% | 29145888 | 3336010
SEÑALIZACION DE SEGURIDAD INDUSTRIAL DE OBRA - TEMPORAL | 1 | 2183462 |  |  | 100% | 8 | 17467696 | 0.16% | 17467696 | 1999336
VALLA INFORMATIVA SEGÚN CIRCULAR No.0006 DEL DEPARTAMENTO NACIONAL DE PLANEACION. (INCLUYE SOPORTES METALICOS). | 2 | 1328214 |  |  |  |  | 2656428 | 0.02% | 2656428 | 1216209
LEGALIZACION Y PERFECCIONAMIENTO | [7 empty] | 16.69% | 1788203391.27
GARANTIAS |  |  |  |  | % |  | VLR TOTAL
Cumplimiento |  |  |  | 0.27% |  |  | 28928395 |  |  | #REF!
Amparo de salarios y prest. sociales |  |  |  | 0.2% |  |  | 21428441 |  |  | #REF!
Amparo de anticipo |  |  |  | 0.12% |  |  | 12857065 |  |  | #REF!
Responsabilidad civil extracontractual |  |  |  | 0.13% |  |  | 13928487 |  |  | #REF!
Estabilidad de obra |  |  |  | 0.47% |  |  | 50356836
IMPUESTOS Y DEDUCCIONES |  |  |  | 16% | % |  | 1714275270.24
TOTAL COSTOS ADMINISTRATIVOS (SUMA) | [8 empty] | 2785697314.14
ADMINISTRACIÓN:
TOTAL COSTOS ADMINISTRATIVOS | [7 empty] | 26% | 2785697314 | #REF! | #REF! | #REF!
IMPREVISTOS: | [10 empty] | #REF!
RESERVA PARA IMPREVISTOS | [7 empty] | 2% | 214284409 | #REF!
UTILIDAD
UTILIDAD ESTIMADA | [7 empty] | 3% | 321426613 | #REF!
TOTAL COSTOS INDIRECTOS | [7 empty] | 31% | 3321408336 | #REF! | #REF!
3321408336
Carlos Alberto Lopez Melo | [8 empty] | 0
Mat. 68202121963STD

## PPTO
PRESUPUESTO MUNICIPIO EL BAGRE (ANTIOQUIA).
|  |  | PROYECTO DE MEJORAMIENTO VIAL, ESPACIO PUBLICO Y OBRAS COMPLEMENTARIAS DE LA AVENIDA LA JUVENTUD Y TRAMOS ADYACENTES Y PRIORITARIOS DEL SECTOR URBANO EN EL MUNICIPIO EL BAGRE ANTIOQUIA. | [7 empty] | Cant. Meses | Mes de Inicio | Mes de Finalización | FLUJO DE INVERSIONES (Miles $)
| INV |  | ITEM | DESCRIPCION | UNIDAD | CANTIDAD | PRECIO UNITARIO | PARCIAL CONTRATADO | [5 empty] | 1 | 2 | 3 | 4 | 5 | 6 | 7 | 8 | 9 | 10
| DESCRIPCION | CODIGO | 1 | TRABAJOS PRELIMINARES | [9 empty] | 1: 10meses
|  |  | 1.1 | Malla de cerramiento (tela aditiva; h=2,1 m ) y madera rolliza cada 3 mts | m | 5882.58 | 2862 | 16835944 |  | 2 | 1 | 1 | 1 | 1: 16836
|  |  | 1.2 | Demolicion de Pavimento y Andenes existentes en sector de proyecto, espesor y resistencia variables. | m2 | 27916.18 | 7002 | 195469092 |  | 2 | 1 | 1 | 1 | 1: 195469
|  |  | SUBTOTAL TRABAJOS PRELIMINARES |  |  |  |  | 212305036 |  | 2
|  |  | 2 | MOVIMIENTOS DE TIERRA Y ADECUACIONES | [5 empty] | 2
| EXCAVACIONES VARIAS SIN CLASIFICAR | 600.1.1 | 2.1 | Excavación manual para perfilado en sector de andenes y obras de arte, en material común de 0.0 - 2.0 mts | m3 | 984.71 | 25284 | 24897408 |  | 2 | 1 | 1 | 1 | 1: 24897
| EXCAVACIONES VARIAS EN MATERIAL COMUN EN SECO | 600.2.3 | 2.2 | Excavación mecánica de 0 a 2m (Incluye fractura de placas y corte ) | m3 | 25831.6 | 24213 | 625460531 |  | 2 | 1 | 1 | 1 | 1: 625461
| TRANSPORTE DE MATERIALES PROVENIENTES DE LA EXCAVACION DE LA EXPLANACION, CANALES Y PRESTAMOS, ENTRE CIEN METROS (100 M) Y MIL METROS (1000 M) DE DISTANCIA | 900.1 | 2.3 | Acarreo material de excavación sobrante (Incluye cargue y Transporte) | m3-km | 89286.75 | 1283 | 114554900 |  | 1 | 2 | 1 | 2 | 1: 74461; 2: 40094
| RELLENOS PARA ESTRUCTURAS CON RECEBO. | 610.2 | 2.4 | Relleno con material tipo II (Gravo-Arcilloso) para suelo estabilizado con CAL | m3 | 10065.12 | 51655 | 519913774 |  | 3 | 2 | 1 | 2 | 1: 181970; 2: 337944
|  |  | 2.5 | Seleccion, extendido, conformación y compactación de material seleccionado proveniente de la excavacion. | m3 | 2988.23 | 21318 | 63703087 |  | 1 | 2 | 2 | 3 | 2: 41407; 3: 22296
|  |  | 2.6 | Suministro, extendido, conformación y compactación de arena para proteccion de tuberia de Alcantarillado. | m3 | 1270.17 | 65532 | 83236780 |  | 2 | 2 | 2 | 3 | 2: 41618; 3: 41618
|  |  | 2.7 | Colchon filtrante en material de entre 1 1/2" y 2 1/2" detrás de muros de contencion separado del suelo por Geotextil NT, e=0.30, incluye lloraderos de D=2" | m2 | 0 | 50971 | 0 |  | 2 | 2 | 2 | 3 | 2: 0; 3: 0
|  |  | SUBTOTAL MOVIMIENTOS DE TIERRA Y ADECUACIONES |  |  |  |  | 1431766480 |  | 2
|  |  | 3 | ESTRUCTURA DE PAVIMENTO | [5 empty] | 2
| BASE GRANULAR CLASE A Transporte de material de subbase | 320.1 T0010030 | 3.1 | Suministro, extendido, conformación y compactación de Sub-base granular. | m3 | 5295.1 | 135474 | 717348377 |  | 1 | 5 | 3 | 7 | 3: 466276; 4: 62768; 5: 62768; 6: 62768; 7: 62768
| BASE GRANULAR CLASE A Transporte de material de subbase | 320.1 T0010030 | 3.2 | Suministro, extendido, conformación y compactación de base granular. | m3 | 0 | 135474 | 0 |  | 1 | 5 | 4 | 8 | 4: 0; 5: 0; 6: 0; 7: 0; 8: 0
| BASE GRANULAR CLASE A Transporte de material de subbase | 320.1 T0010030 | 3.3 | Suministro e Instalacion de Concreto de 4000PSI para Placas de Pavimento Rigido e=22cm. | m2 | 26475.5 | 135566 | 3589177633 |  | 2 | 2 | 7 | 8 | 7: 1794589; 8: 1794589
|  |  | 3.4 | Corte y sello para juntas inducidas de pavimento rígido, incluye sikaflex, sikarod o similar | m | 5700.38 | 8528 | 48612841
|  |  | 3.5 | Acero de transferencia para placas de concreto de 60000 psi | Kg | 46067.37 | 6864 | 316206428
|  |  | SUBTOTAL ESTRUCTURA DE PAVIMENTO |  |  |  |  | 4671345279 |  | 2
|  |  | 4 | ELEMENTOS COMPLEMENTARIOS EN CONCRETO | [5 empty] | 2
| CONCRETO RESISTENCIA 21MPA (D) | 630.4 | 4.1 | Suministro e instalacion de Bordillos de concreto de 3000 Psi, para confinamiento de calzada, dimensiones h=0.15, e=0.15 (Incluye refuerzo longitudinal y transversal, bordillo sobrepuesto en Placas de Pavimento Dilatados cada placa) | m | 5882.58 | 42675 | 251039102 |  | 1 | 7 | 3 | 9 |  |  | 163175 | 14644 | 14644 | 14644 | 14644 | 14644 | 14644
| CUNETA DE CONCRETO VACIADA IN SITU; INCLUYE LA CONFORMACION DE LA SUPERFICIE DE APOYO | 671.3 | 4.2 | Suministro e instalacion de Concreto Estampado y Pigmentado para Zonas Peatonales en perimetrales de la via en concreto de 3000 Psi. | m2 | 2519.53 | 106007 | 267087817 |  | 1 | 7 | 4 | 10 |  |  |  | 173607 | 15580 | 15580 | 15580 | 15580 | 15580 | 15580
CONCRETO 21MPA | CONCRETO RESISTENCIA 21MPA (D) | 630.4 | 4.3 | Construccion de Carcamos para obras de paso hidraulico en concreto de 3000 PSI (Incluye tapas de conceto con escotillas para limpieza). | m | 98 | 340505 | 33369490 |  | 2 | 5 | 1 | 5 | 1: 6674; 2: 6674; 3: 6674; 4: 6674; 5: 6674
ESTA EN M3 INV | CONCRETO RESISTENCIA 21MPA (D) | 630.4 | 4.4 | Suministro e instalacion de Bordillos de concreto de 3000 Psi, para Separadores centrales de calzada, dimensiones h=0.25, e=0.15 (Incluye refuerzo longitudinal y transversal, bordillo sobrepuesto en Placas de Pavimento Dilatados cada placa) | m3 | 1112.66 | 55698 | 61972937 |  | 2 | 2 | 1 | 2 | 1: 30986; 2: 30986
CONCRETO 21MPA | CONCRETO RESISTENCIA 21MPA (D) | 630.4 | 4.5 | Concreto de 4000 psi para resalto vehicular, con protuberancia de 10 cm y longitud a lo largo de la vía de 3,70 mt. (incluye refuerzo) | m | 61.5 | 639150 | 39307725 |  | 2 | 2 | 9 | 10 | 9: 19654; 10: 19654
|  |  | 4.6 | Anden en concreto de 3000 psi e=0.15 mts (incluye malla electrosoldada) Incluye linea de Losetas tipo Braille y rampas de acceso de Movilidad reducida. | m2 | 7074.91 | 93595 | 662176201 |  | 2 | 3 | 4 | 6 | 4: 220725; 5: 220725; 6: 220725
|  |  | 4.7 | Concreto (3000 PSI) para atraque de accesorios de 2" hasta 10" con sikaset L y plastocrete DM | UND | 632 | 86134 | 54436688 |  | 2 | 3 | 4 | 6 | 4: 18146; 5: 18146; 6: 18146
|  |  | 4.8 | Concreto (3000 PSI) para atraque de accesorios de 10" hasta 20" con sikaset L y plastocrete DM | UND | 62 | 204742 | 12694004 |  | 2 | 3 | 4 | 6 | 4: 4231; 5: 4231; 6: 4231
| ACERO DE REFUERZO FY 4200 MPA. | 640.1 | 4.9 | Acero de refuerzo 60000 psi | kg | 19936.1 | 7260 | 144736086 |  | 2 | 5 | 1 | 5 | 1: 28947; 2: 28947; 3: 28947; 4: 28947; 5: 28947
| ACERO DE REFUERZO FY 4200 MPA. | 640.1 | 4.10 | Solado de limpieza de e=5cm de concreto de 2000psi , bajo estructuras. | m2 | 0 | 19273 | 0 |  | 2 | 5 | 1 | 5 | 1: 0; 2: 0; 3: 0; 4: 0; 5: 0
|  |  | SUBTOTAL ELEMENTOS COMPLEMENTARIOS EN CONCRETO |  |  |  |  | 1526820050 |  | 2
|  |  | 5 | SEÑALIZACION Y DEMARCACIONES | [5 empty] | 2
1843 | LÍNEA DE DEMARCACIÓN CON PINTURA EN FRÍO. | 700.1 | 5.1 | Linea de 0.12 en pintura de trafico para señalización horizontal. (Manual Señalizacion MinT Colombia 2015) | m | 9432.99 | 3390 | 31977836 |  | 3 | 2 | 9 | 10 | 9: 11192; 10: 20786
416954 | SEÑAL VERTICAL DE TRANSITO TIPO 1 CON LAMINA RETRORREFLECTIVA TIPO III (75X75) CM Tablero en lámina galvanizada de 75cm*75cm, calibre 16, reflectivo tipo 1. Incluye poste de 2*2*1/4´´ | 710.1 B0015062 | 5.2 | Suminstro e instalación de elementos de Señales verticales en fondo reflectivo Tipo Alta Intensidad con tablero en lámina cal 16, terminados en pintura electrostática blanca. (Manual Señalizacion MinT Colombia 2015) | und | 104 | 261201 | 27164904 |  | 3 | 2 | 9 | 10 | 9: 9508; 10: 17657
M2 $37,993 | MARCA VIAL CON PINTURA EN FRÍO. | 700.3 | 5.3 | Señal horizontal de fecha sencilla de giro en Pintura acrilica de Trafico. (Manual Señalizacion MinT Colombia 2015) | und | 95 | 65809 | 6251855 |  | 3 | 2 | 9 | 10 | 9: 2188; 10: 4064
M2 $37,993 | MARCA VIAL CON PINTURA EN FRÍO. | 700.3 | 5.4 | Señal horizontal de fecha doble de giro en Pintura acrilica de Trafico. (Manual Señalizacion MinT Colombia 2015) | und | 45 | 75584 | 3401280 |  | 3 | 2 | 9 | 10 | 9: 1190; 10: 2211
| MARCA VIAL CON PINTURA EN FRÍO. | 700.3 | 5.5 | Señal horizontal para cruce via en cebra en Pintura acrilica de Trafico. (Manual Señalizacion MinT Colombia 2015) | m2 | 1368.04 | 11080 | 15157883 |  | 3 | 2 | 9 | 10 | 9: 5305; 10: 9853
|  | NP | 5.6 | Suministro e Instalación de Señal vertical de gran tamaño con descripción de Destino y ubicación, en fondo reflectivo Tipo Alta Intensidad con tablero en lámina cal 16, terminados en pintura electrostática blanca. (Manual Señalización MinT Colombia 2015) | und | 3 | 1202895 | 3608685 |  | 3 | 2 | 9 | 10 | 9: 1263; 10: 2346
|  | NP | 5.7 | Señal horizontal de PARE con linea delimitadora en Pintura acrilica de Trafico. (Manual Señalizacion MinT Colombia 2015) | und | 42 | 85359 | 3585078 |  | 3 | 2 | 9 | 10 | 9: 1255; 10: 2330
|  | NP | 5.8 | Suministro e Instalacion deTachas reflectivas Bidireccionales. (Manual Señalizacion MinT Colombia 2015) | und | 6233 | 14820 | 92373060 |  | 3 | 2 | 9 | 10 | 9: 32331; 10: 60042
|  | NP | 5.9 | Suministro e Instalacion de Tachas Solares. | und | 114 | 54658 | 6231012 |  | 3 | 2 | 9 | 10 | 9: 2181; 10: 4050
|  | NP | 5.10 | Suministro e Instalacion de tachon reflectivo 8x15x40 cm | und | 778 | 40358 | 31398524 |  | 3 | 2 | 9 | 10 | 9: 10989; 10: 20409
|  |  | SUBTOTAL SEÑALIZACION Y DEMARCACIONES |  |  |  |  | 221150117 |  | 2
|  |  | 6 | SISTEMAS HIDROSANITARIOS | [5 empty] | 2
|  |  |  | SISTEMAS ALCANTARILLADO | [5 empty] | 2
| TUBERÍA DE CONCRETO REFORZADO 21 MPA DE 900 MM DE DIAMETRO INTERIOR | 661.1 | 6.1 | Suministro e instalacion tuberia en concreto de Ø 36" | m | 0 | 517342 | 0 |  | 3 | 4 | 1 | 4 | 1: 0; 2: 0; 3: 0; 4: 0
| TUBERÍA DE CONCRETO REFORZADO 21 MPA DE 900 MM DE DIAMETRO INTERIOR | 661.1 | 6.2 | Suministro e instalacion tuberia en concreto de Ø 48" | m | 98 | 1183132 | 115946936 |  | 3 | 4 | 1 | 4 | 1: 13527; 2: 13527; 3: 13527; 4: 75366
|  |  | 6.3 | Suministro e instalacion tuberia en PVC Novafort 8" | m | 2025.12 | 55764 | 112928792 |  | 3 | 4 | 1 | 4 | 1: 13175; 2: 13175; 3: 13175; 4: 73404
|  |  | 6.4 | Suministro e instalacion tuberia en PVC Novafort 10" | m | 252.5 | 75504 | 19064760 |  | 3 | 4 | 1 | 4 | 1: 2224; 2: 2224; 3: 2224; 4: 12392
|  |  | 6.5 | Suministro e instalacion tuberia en PVC Novafort 12" | m | 276.82 | 110330 | 30541551 |  | 3 | 4 | 1 | 4 | 1: 3563; 2: 3563; 3: 3563; 4: 19852
|  |  | 6.6 | Suministro e instalacion tuberia en PVC Novafort 14" | m | 334.98 | 144695 | 48469931 |  | 3 | 4 | 1 | 4 | 1: 5655; 2: 5655; 3: 5655; 4: 31505
|  |  | 6.7 | Suministro e instalacion tuberia en PVC Novafort 16" | m | 368.02 | 177798 | 65433220 |  | 3 | 4 | 1 | 4 | 1: 7634; 2: 7634; 3: 7634; 4: 42532
|  |  | 6.8 | Suministro e instalacion tuberia en PVC Novafort 18" | m | 27.72 | 226416 | 6276252 |  | 3 | 4 | 1 | 4 | 1: 732; 2: 732; 3: 732; 4: 4080
|  |  | 6.9 | Suministro e instalacion tuberia en PVC Novafort 20" | m | 433.58 | 292773 | 126940517 |  | 3 | 4 | 1 | 4 | 1: 14810; 2: 14810; 3: 14810; 4: 82511
|  |  | 6,10 | Suministro e instalacion tuberia en PVC Novafort 24" | m | 0 | 432757 | 0 |  | 3 | 4 | 1 | 4 | 1: 0; 2: 0; 3: 0; 4: 0
|  |  | 6.11 | Suministro e instalacion tuberia en PVC Novafort 27" | m | 0 | 481197 | 0 |  | 3 | 4 | 1 | 4 | 1: 0; 2: 0; 3: 0; 4: 0
|  |  | 6.12 | Suministro e instalacion tuberia en PVC Novafort 30" | m | 0 | 658159 | 0 |  | 3 | 4 | 1 | 4 | 1: 0; 2: 0; 3: 0; 4: 0
|  |  | 6.13 | Suministro e instalacion tuberia en PVC Novafort 33" | m | 0 | 832470 | 0 |  | 3 | 4 | 1 | 4 | 1: 0; 2: 0; 3: 0; 4: 0
|  |  | 6.14 | Suministro e instalacion tuberia en PVC Novafort 36" | m | 0 | 1217610 | 0 |  | 3 | 4 | 1 | 4 | 1: 0; 2: 0; 3: 0; 4: 0
|  |  | 6.15 | Suministro e instalacion tuberia en PVC Novafort 39" | m | 0 | 1600613 | 0 |  | 3 | 4 | 1 | 4 | 1: 0; 2: 0; 3: 0; 4: 0
|  |  | 6.16 | Suministro e instalacion tuberia en PVC Novafort 42" | m | 0 | 1830151 | 0 |  | 3 | 4 | 1 | 4 | 1: 0; 2: 0; 3: 0; 4: 0
|  |  |  | SISTEMA HIDRAULICO | [5 empty] | 2
|  |  | 6.17 | Suministro e instalación Tuberia PVC U.M. RDE 21 Ø 3" | m | 1381.8 | 115945 | 160212801 |  | 2 | 4 | 2 | 5 | 2: 40053; 3: 40053; 4: 40053; 5: 40053
|  |  | 6.18 | Suministro e instalación Tuberia PVC U.M. RDE 21 Ø 4" | m | 654.5 | 87156 | 57043602 |  | 2 | 4 | 2 | 5 | 2: 14261; 3: 14261; 4: 14261; 5: 14261
|  |  | 6.19 | Suministro e instalación Tuberia PVC U.M. RDE 21 Ø 6" | m | 889.4 | 171279 | 152335543 |  | 2 | 4 | 2 | 5 | 2: 38084; 3: 38084; 4: 38084; 5: 38084
|  |  | 6,20 | Suministro e instalación Tuberia PVC U.M. RDE 21 Ø 10" | m | 510.5 | 283533 | 144743597 |  | 2 | 4 | 2 | 5 | 2: 36186; 3: 36186; 4: 36186; 5: 36186
|  |  | 6.21 | Suministro e instalación Tuberia PVC U.M. RDE 21 Ø 18" | und | 360 | 763432 | 274835520 |  | 2 | 4 | 2 | 5 | 2: 68709; 3: 68709; 4: 68709; 5: 68709
|  |  | 6.22 | Suministro e instalación Tee 3" x 3" PVC ó Similar | und | 9 | 174776 | 1572984 |  | 2 | 4 | 2 | 5 | 2: 393; 3: 393; 4: 393; 5: 393
|  |  | 6.23 | Suministro e instalación Tee 4" x 3" PVC ó Similar | und | 5 | 459179 | 2295895 |  | 2 | 4 | 2 | 5 | 2: 574; 3: 574; 4: 574; 5: 574
|  |  | 6.24 | Suministro e instalación Tee 4" x 4" PVC ó Similar | und | 3 | 222782 | 668346 |  | 2 | 4 | 2 | 5 | 2: 167; 3: 167; 4: 167; 5: 167
|  |  | 6.25 | Suministro e instalación Tee 6" x 3" PVC ó Similar | und | 11 | 1201671 | 13218381 |  | 2 | 4 | 2 | 5 | 2: 3305; 3: 3305; 4: 3305; 5: 3305
|  |  | 6.26 | Suministro e instalación Tee 6" x 4" PVC ó Similar | und | 1 | 1461656 | 1461656 |  | 2 | 4 | 2 | 5 | 2: 365; 3: 365; 4: 365; 5: 365
|  |  | 6.27 | Suministro e instalación Tee 10" HD con reduccion a 3" PVC ó Similar | und | 8 | 2451257 | 19610056 |  | 2 | 4 | 2 | 5 | 2: 4903; 3: 4903; 4: 4903; 5: 4903
|  |  | 6.28 | Suministro e instalación Reducción 4" a 3" PVC ó Similar | und | 6 | 104252 | 625512 |  | 2 | 4 | 2 | 5 | 2: 156; 3: 156; 4: 156; 5: 156
|  |  | 6.29 | Suministro e instalación Reducción 6" a 4" PVC ó Similar | und | 6 | 194447 | 1166682 |  | 2 | 4 | 2 | 5 | 2: 292; 3: 292; 4: 292; 5: 292
|  |  | 6,30 | Suministro e instalación Reducción 10" a 6" PVC ó Similar | und | 6 | 1329538 | 7977228 |  | 2 | 4 | 2 | 5 | 2: 1994; 3: 1994; 4: 1994; 5: 1994
|  |  | 6.31 | Suministro e instalación Codo HD 3" X 22.5° J.H. ó Similar | und | 4 | 195542 | 782168 |  | 2 | 4 | 2 | 5 | 2: 196; 3: 196; 4: 196; 5: 196
|  |  | 6.32 | Suministro e instalación Codo HD 4" X 22.5° J.H. ó Similar | und | 4 | 225542 | 902168 |  | 2 | 4 | 2 | 5 | 2: 226; 3: 226; 4: 226; 5: 226
|  |  | 6.33 | Suministro e instalación Codo HD 6" X 22.5° J.H. ó Similar | und | 4 | 678994 | 2715976 |  | 2 | 4 | 2 | 5 | 2: 679; 3: 679; 4: 679; 5: 679
|  |  | 6.34 | Suministro e instalación Union de 3" PVC ó Similar | und | 231 | 69871 | 16140201 |  | 2 | 4 | 2 | 5 | 2: 4035; 3: 4035; 4: 4035; 5: 4035
|  |  | 6.35 | Suministro e instalación Union de 4" PVC ó Similar | und | 110 | 103802 | 11418220 |  | 2 | 4 | 2 | 5 | 2: 2855; 3: 2855; 4: 2855; 5: 2855
|  |  | 6.36 | Suministro e instalación Union de 6" PVC ó Similar | und | 149 | 210906 | 31424994 |  | 2 | 4 | 2 | 5 | 2: 7856; 3: 7856; 4: 7856; 5: 7856
|  |  | 6.37 | Suministro e instalación Union de 10" PVC ó Similar | und | 86 | 615999 | 52975914 |  | 2 | 4 | 2 | 5 | 2: 13244; 3: 13244; 4: 13244; 5: 13244
|  |  | 6.38 | Suministro e instalación Union de 18" PVC ó Similar | und | 60 | 2650992 | 159059520 |  | 2 | 4 | 2 | 5 | 2: 39765; 3: 39765; 4: 39765; 5: 39765
|  |  | 6.39 | Suministro e instalación Valvula Mariposa de 3" o similar | und | 7 | 383969 | 2687783 |  | 2 | 4 | 2 | 5 | 2: 672; 3: 672; 4: 672; 5: 672
|  |  | 6,40 | Suministro e instalación Valvula Mariposa de 4" o similar | und | 4 | 462623 | 1850492
|  |  | 6.41 | Suministro e instalación Valvula Mariposa de 6" o similar | und | 5 | 626798 | 3133990
|  |  | 6.42 | Suministro e instalación Valvula Mariposa de 10" o similar | und | 3 | 1556771 | 4670313
|  |  | 6.43 | Suministro e instalación Valvula Mariposa de 18" o similar | und | 2 | 2962913 | 5925826
ESTRUCTURAS Y ELEMENTOS DE CONEXIÓN
|  |  | 6.44 | Pozos de Inspeccion D=1.20 | m | 252.08 | 587279 | 148041290 |  | 2 | 4 | 2 | 5 | 2: 37010; 3: 37010; 4: 37010; 5: 37010
|  |  | 6.45 | Pozos de Inspeccion D=1.50 | m | 3 | 788755 | 2366265 |  | 2 | 4 | 2 | 5 | 2: 592; 3: 592; 4: 592; 5: 592
|  |  | 6.46 | Placas de fondo de concreto de 4000 PSI, para pozos de inspeccion D=1.20, e=0.20 | und | 92 | 548471 | 50459332 |  | 2 | 4 | 2 | 5 | 2: 12615; 3: 12615; 4: 12615; 5: 12615
|  |  | 6.47 | Placas de fondo de concreto de 4000 PSI, para pozos de inspeccion D=1.50, e=0.20 | und | 1 | 631625 | 631625 |  | 2 | 4 | 2 | 5 | 2: 158; 3: 158; 4: 158; 5: 158
|  |  | 6.48 | Tapas de concreto D=1.20, para pozo de inspeccion con tapa de aro con nucleo de concreto | und | 92 | 546900 | 50314800 |  | 2 | 4 | 2 | 5 | 2: 12579; 3: 12579; 4: 12579; 5: 12579
|  |  | 6.49 | Tapas de concreto D=1.50, para pozo de inspeccion con tapa de aro con nucleo de concreto | und | 1 | 640317 | 640317 |  | 2 | 4 | 2 | 5 | 2: 160; 3: 160; 4: 160; 5: 160
|  |  | 6,50 | Sumidero Lateral en Concreto de 3000 PSI, dimensiones externas L=2.00m, A=1.00, fondo Trapezoidal: h menor= 0.65, h mayor= 1.60; e muros y placa de fondo=0.15; placa superior= 0.10 | und | 18 | 5114595 | 92062710 |  | 2 | 4 | 2 | 5 | 2: 23016; 3: 23016; 4: 23016; 5: 23016
|  |  | 6.51 | TUBERIA PVC Ø 160 mm (Incluye accesorios, hidrosellos y lubricante) 6" para reposicion de conexiones domiciliarias | m | 5722 | 46809 | 267841098 |  | 2 | 4 | 2 | 5 | 2: 66960; 3: 66960; 4: 66960; 5: 66960
|  |  | 6.52 | KIT SILLA YEE Ø8" x Ø6" (INCLUYE HIDROSELLOS Y LUBRICANTES) | m | 406 | 164597 | 66826382 |  | 2 | 4 | 2 | 5 | 2: 16707; 3: 16707; 4: 16707; 5: 16707
|  |  | 6.53 | KIT SILLA YEE Ø10" x Ø6" (INCLUYE HIDROSELLOS Y LUBRICANTES) | m | 51 | 176097 | 8980947 |  | 2 | 4 | 2 | 5 | 2: 2245; 3: 2245; 4: 2245; 5: 2245
|  |  | 6.54 | KIT SILLA YEE Ø12" x Ø6" (INCLUYE HIDROSELLOS Y LUBRICANTES) | m | 27 | 204377 | 5518179 |  | 2 | 4 | 2 | 5 | 2: 1380; 3: 1380; 4: 1380; 5: 1380
|  |  | 6.55 | KIT SILLA YEE Ø14" x Ø6" (INCLUYE HIDROSELLOS Y LUBRICANTES) | m | 27 | 259997 | 7019919 |  | 2 | 4 | 2 | 5 | 2: 1755; 3: 1755; 4: 1755; 5: 1755
|  |  | 6.56 | KIT SILLA YEE Ø16" x Ø6" (INCLUYE HIDROSELLOS Y LUBRICANTES) | m | 67 | 295297 | 19784899 |  | 2 | 4 | 2 | 5 | 2: 4946; 3: 4946; 4: 4946; 5: 4946
|  |  | 6.57 | KIT SILLA YEE Ø18" x Ø6" (INCLUYE HIDROSELLOS Y LUBRICANTES) | m | 74 | 314697 | 23287578 |  | 2 | 4 | 2 | 5 | 2: 5822; 3: 5822; 4: 5822; 5: 5822
|  |  | 6.58 | Reposicion de Cajas de Inspeccion Domiciliarias | und | 652 | 333393 | 217372236 |  | 2 | 4 | 2 | 5 | 2: 54343; 3: 54343; 4: 54343; 5: 54343
|  |  | 6.59 | Pozos de Inspeccion D=2.00 | m | 0 | 939692 | 0 |  | 2 | 4 | 2 | 5 | 2: 0; 3: 0; 4: 0; 5: 0
|  |  | 6.60 | Placas de fondo de concreto de 4000 PSI, para pozos de inspeccion D=2.00, e=0.20 | und | 0 | 797935 | 0 |  | 2 | 4 | 2 | 5 | 2: 0; 3: 0; 4: 0; 5: 0
|  |  | #VALUE! | Tapas de concreto D=2.00, para pozo de inspeccion con tapa de aro con nucleo de concreto | und | 0 | 837445 | 0 |  | 2 | 4 | 2 | 5 | 2: 0; 3: 0; 4: 0; 5: 0
|  |  |  | SUBTOTAL SISTEMAS HIDROSANITARIOS |  |  |  | 2618204904 |  | 2
|  |  | 7 | URBANISMO | [5 empty] | 2
|  |  | 7.1 | Suministro e instalación de juego de Sillas y Mesa para zonas urbanisticas en material de madera reciclada para exteriores | und | 31 | 406083 | 12588573 |  | 3 | 4 | 1 | 4 | 1: 1469; 2: 1469; 3: 1469; 4: 8183
|  |  | 7.2 | Bolardo Plastico Peso: 2 Kg Alto: 75 cms. Diámetro del cuerpo : 8 cms Diámetro de la base : 20 cms. | und | 120 | 167000 | 20040000 |  | 3 | 4 | 1 | 4 | 1: 2338; 2: 2338; 3: 2338; 4: 13026
|  |  |  | SUBTOTAL URBANISMO |  |  |  | 32628573 |  | 2
|  |  |  | TOTAL COSTOS DIRECTOS |  |  |  | 10714220439 | 10714220439 |  |  |  |  | 1250828 | 1112055 | 1313371 | 1411851 | 890973 | 336094 | 1887581 | 1824813 | 127280 | 178982
|  |  |  | 31% |  |  |  | 3321408336 | 3321408336 |  |  |  |  | #REF! | #REF! | #REF! | #REF! | #REF! | #REF! | #REF! | #REF! | #REF! | #REF!
|  |  |  | TOTAL PRESUPUESTO OBRA |  |  |  | 14035628775 | [5 empty] | #REF! | #REF! | #REF! | #REF! | #REF! | #REF! | #REF! | #REF! | #REF! | #REF!
|  |  |  | PROGRAMA DE ADAPTACIÓN DE LA GUÍA AMBIENTAL (PAGA) |  |  |  | 117468144 |  | 2 | 10 | 1 | 10 | 11747 | 11747 | 11747 | 11747 | 11747 | 11747 | 11747 | 11747 | 11747 | 11747
|  |  |  | CONTROL DEL TRAFICO EN LA ZONA DE INTERVENCION QUE AFECTA EL TRAFICO POR CIERRE DEL CARRIL (PMT) |  |  |  | 181366980 |  | 2 | 10 | 1 | 10 | 18137 | 18137 | 18137 | 18137 | 18137 | 18137 | 18137 | 18137 | 18137 | 18137
|  |  |  | PRESUPUESTO PROTOCOLO DE BIOSEGURIDAD |  |  |  | 77000000
|  |  |  | TOTAL PRESUPUESTO OBRA + PMT + PAGA + BIOSEGURIDAD |  |  |  | 14411463899 | [5 empty] | #REF! | #REF! | #REF! | #REF! | #REF! | #REF! | #REF! | #REF! | #REF! | #REF!
Carlos Alberto Lopez Melo
|  |  |  | Mat. 68202121963STD | [9 empty] | 1: HISTOGRAMA DE INVERSIONES
Nota: se aclara que el valor de los materiales es puesto en el sitio de la obra.
[7 empty] | VALOR ANTERIOR | 11980713708
[7 empty] | INCREMENTO | #REF!
[7 empty] | Cemento | 29000
[7 empty] | Acero | 6000

## FLUJO
FLUJO DE INVERSIONES MENSUAL MUNICIPIO EL BAGRE (ANTIOQUIA).
|  |  | PROYECTO DE MEJORAMIENTO VIAL, ESPACIO PUBLICO Y OBRAS COMPLEMENTARIAS DE LA AVENIDA LA JUVENTUD Y TRAMOS ADYACENTES Y PRIORITARIOS DEL SECTOR URBANO EN EL MUNICIPIO EL BAGRE ANTIOQUIA. |  |  |  |  | Cant. Meses | Mes de Inicio | Mes de Finalización | MESES DE INICIO Y PROCESO CONTRATACION | FLUJO DE INVERSIONES (Miles $) | [7 empty] | MESES DE LIQUIDACION
|  |  | INICIO DEL PROYECTO | [7 empty] | 1 | 2 | 3 | 4 | 5 | 6 | 7 | 8 | 9 | 10 | 11
PROCESO DE CONTRATACION E INICIO DEL PROYECTO | bar: 1 to 11
| INV |  | ITEM | DESCRIPCION | UNIDAD | PARCIAL CONTRATADO | [5 empty] | 1 | 2 | 3 | 4 | 5 | 6 | 7 | 8
| DESCRIPCION | CODIGO | 1 | TRABAJOS PRELIMINARES | [7 empty] | 1: 10meses
| Topografo Cadenero | A0090010 A0010010 | 1.1 | Malla de cerramiento (tela aditiva; h=2,1 m ) y madera rolliza cada 3 mts | m | 16835944 | 2 | 8 | 1 | 8 |  | 2104 | 2104 | 2104 | 2104 | 2104 | 2104 | 2104 | 2104
| EXCAVACIONES VARIAS SIN CLASIFICAR | 600.1.1 | 1.2 | Demolicion de Pavimento y Andenes existentes en sector de proyecto, espesor y resistencia variables. | m2 | 195469092 | 2 | 2 | 1 | 2 |  | 1: 97735; 2: 97735
|  |  | SUBTOTAL TRABAJOS PRELIMINARES |  |  | 212305036 | 2
|  |  | 2 | MOVIMIENTOS DE TIERRA Y ADECUACIONES |  |  | 2
| EXCAVACIONES VARIAS SIN CLASIFICAR | 600.1.1 | 2.1 | Excavación manual para perfilado en sector de andenes y obras de arte, en material común de 0.0 - 2.0 mts | m3 | 24897408 | 2 | 2 | 1 | 2 |  | 1: 12449; 2: 12449
| EXCAVACIONES VARIAS EN MATERIAL COMUN EN SECO | 600.2.3 | 2.2 | Excavación mecánica de 0 a 2m (Incluye fractura de placas y corte ) | m3 | 625460531 | 2 | 2 | 1 | 2 |  | 1: 312730; 2: 312730
| TRANSPORTE DE MATERIALES PROVENIENTES DE LA EXCAVACION DE LA EXPLANACION, CANALES Y PRESTAMOS, ENTRE CIEN METROS (100 M) Y MIL METROS (1000 M) DE DISTANCIA | 900.1 | 2.3 | Acarreo material de excavación sobrante (Incluye cargue y Transporte) | m3-km | 114554900 | 1 | 3 | 1 | 3 |  | 1: 38185; 2: 38185; 3: 38185
| RELLENOS PARA ESTRUCTURAS CON RECEBO. | 610.2 | 2.4 | Relleno con material tipo II (Gravo-Arcilloso) para suelo estabilizado con CAL | m3 | 519913774 | 3 | 3 | 2 | 4 |  | 2: 173305; 3: 173305; 4: 173305
|  |  | 2.5 | Seleccion, extendido, conformación y compactación de material seleccionado proveniente de la excavacion. | m3 | 63703087 | 1 | 3 | 2 | 4 |  | 2: 21234; 3: 21234; 4: 21234
|  |  | 2.6 | Suministro, extendido, conformación y compactación de arena para proteccion de tuberia de Alcantarillado. | m3 | 83236780 | 2 | 5 | 2 | 6 |  |  | 16647 | 16647 | 16647 | 16647 | 16647
|  |  | 2.7 | Colchon filtrante en material de entre 1 1/2" y 2 1/2" detrás de muros de contencion separado del suelo por Geotextil NT, e=0.30, incluye lloraderos de D=2" | m2 | 0 | 2
|  |  | SUBTOTAL MOVIMIENTOS DE TIERRA Y ADECUACIONES |  |  | 1431766480 | 2
|  |  | 3 | ESTRUCTURA DE PAVIMENTO |  |  | 2
| BASE GRANULAR CLASE A Transporte de material de subbase | 320.1 T0010030 | 3.1 | Suministro, extendido, conformación y compactación de Sub-base granular. | m3 | 717348377 | 1 | 5 | 2 | 6 |  |  | 143470 | 143470 | 143470 | 143470 | 143470
| BASE GRANULAR CLASE A Transporte de material de subbase | 320.1 T0010030 | 3.2 | Suministro, extendido, conformación y compactación de base granular. | m3 | 0 | 1 |  |  |  |  | 2: 143470
| BASE GRANULAR CLASE A Transporte de material de subbase | 320.1 T0010030 | 3.3 | Suministro e Instalacion de Concreto de 4000PSI para Placas de Pavimento Rigido e=22cm. | m2 | 3589177633 | 2 | 7 | 2 | 8 |  |  | 512740 | 512740 | 512740 | 512740 | 512740 | 512740 | 512740
|  |  | 3.4 | Corte y sello para juntas inducidas de pavimento rígido, incluye sikaflex, sikarod o similar | m | 48612841 | 2 | 7 | 2 | 8 |  |  | 6945 | 6945 | 6945 | 6945 | 6945 | 6945 | 6945
|  |  | 3.5 | Acero de transferencia para placas de concreto de 60000 psi | Kg | 316206428 | 2 | 7 | 2 | 8 |  |  | 45172 | 45172 | 45172 | 45172 | 45172 | 45172 | 45172
|  |  | SUBTOTAL ESTRUCTURA DE PAVIMENTO |  |  | 4671345279
|  |  | 4 | ELEMENTOS COMPLEMENTARIOS EN CONCRETO
| CONCRETO RESISTENCIA 21MPA (D) | 630.4 | 4.1 | Suministro e instalacion de Bordillos de concreto de 3000 Psi, para confinamiento de calzada, dimensiones h=0.15, e=0.15 (Incluye refuerzo longitudinal y transversal, bordillo sobrepuesto en Placas de Pavimento Dilatados cada placa) | m | 251039102 | 1 | 6 | 3 | 8 |  |  |  | 41840 | 41840 | 41840 | 41840 | 41840 | 41840
| CUNETA DE CONCRETO VACIADA IN SITU; INCLUYE LA CONFORMACION DE LA SUPERFICIE DE APOYO | 671.3 | 4.2 | Suministro e instalacion de Concreto Estampado y Pigmentado para Zonas Peatonales en perimetrales de la via en concreto de 3000 Psi. | m2 | 267087817 | 3 | 3 | 6 | 8 |  | 6: 89029; 7: 89029; 8: 89029
CONCRETO 21MPA | CONCRETO RESISTENCIA 21MPA (D) | 630.4 | 4.3 | Construccion de Carcamos para obras de paso hidraulico en concreto de 3000 PSI (Incluye tapas de conceto con escotillas para limpieza). | m | 33369490 | 2 | 5 | 3 | 7 |  |  |  | 6674 | 6674 | 6674 | 6674 | 6674
ESTA EN M3 INV | CONCRETO RESISTENCIA 21MPA (D) | 630.4 | 4.4 | Suministro e instalacion de Bordillos de concreto de 3000 Psi, para Separadores centrales de calzada, dimensiones h=0.25, e=0.15 (Incluye refuerzo longitudinal y transversal, bordillo sobrepuesto en Placas de Pavimento Dilatados cada placa) | m3 | 61972937 | 2 | 5 | 4 | 8 |  |  |  |  | 12395 | 12395 | 12395 | 12395 | 12395
CONCRETO 21MPA | CONCRETO RESISTENCIA 21MPA (D) | 630.4 | 4.5 | Concreto de 4000 psi para resalto vehicular, con protuberancia de 10 cm y longitud a lo largo de la vía de 3,70 mt. (incluye refuerzo) | m | 39307725 | 2 | 2 | 7 | 8 |  | 7: 19654; 8: 19654
|  |  | 4.6 | Anden en concreto de 3000 psi e=0.15 mts (incluye malla electrosoldada) Incluye linea de Losetas tipo Braille y rampas de acceso de Movilidad reducida. | m2 | 662176201 | 2 | 5 | 4 | 8 |  |  |  |  | 132435 | 132435 | 132435 | 132435 | 132435
|  |  | 4.7 | Concreto (3000 PSI) para atraque de accesorios de 2" hasta 10" con sikaset L y plastocrete DM | UND | 54436688 | 2 | 3 | 4 | 6 |  | 4: 18146; 5: 18146; 6: 18146
|  |  | 4.8 | Concreto (3000 PSI) para atraque de accesorios de 10" hasta 20" con sikaset L y plastocrete DM | UND | 12694004 | 2 | 3 | 4 | 6 |  | 4: 4231; 5: 4231; 6: 4231
| ACERO DE REFUERZO FY 4200 MPA. | 640.1 | 4.9 | Acero de refuerzo 60000 psi | kg | 144736086 | 2 | 5 | 1 | 5 |  | 28947 | 28947 | 28947 | 28947 | 28947
| ACERO DE REFUERZO FY 4200 MPA. | 640.1 | 4.10 | Solado de limpieza de e=5cm de concreto de 2000psi , bajo estructuras. | m2 | 0 | 2 | 5 | 1 | 5 |  | 0 | 0 | 0 | 0 | 0
|  |  | SUBTOTAL ELEMENTOS COMPLEMENTARIOS EN CONCRETO |  |  | 1526820050 | 2
|  |  | 5 | SEÑALIZACION Y DEMARCACIONES |  |  | 2
1843 | LÍNEA DE DEMARCACIÓN CON PINTURA EN FRÍO. | 700.1 | 5.1 | Linea de 0.12 en pintura de trafico para señalización horizontal. (Manual Señalizacion MinT Colombia 2015) | m | 31977836 | 3 | 2 | 7 | 8 |  | 7: 15989; 8: 15989
416954 | SEÑAL VERTICAL DE TRANSITO TIPO 1 CON LAMINA RETRORREFLECTIVA TIPO III (75X75) CM Tablero en lámina galvanizada de 75cm*75cm, calibre 16, reflectivo tipo 1. Incluye poste de 2*2*1/4´´ | 710.1 B0015062 | 5.2 | Suminstro e instalación de elementos de Señales verticales en fondo reflectivo Tipo Alta Intensidad con tablero en lámina cal 16, terminados en pintura electrostática blanca. (Manual Señalizacion MinT Colombia 2015) | und | 27164904 | 3 | 2 | 7 | 8 |  | 7: 13582; 8: 13582
M2 $37,993 | MARCA VIAL CON PINTURA EN FRÍO. | 700.3 | 5.3 | Señal horizontal de fecha sencilla de giro en Pintura acrilica de Trafico. (Manual Señalizacion MinT Colombia 2015) | und | 6251855 | 3 | 2 | 7 | 8 |  | 7: 3126; 8: 3126
M2 $37,993 | MARCA VIAL CON PINTURA EN FRÍO. | 700.3 | 5.4 | Señal horizontal de fecha doble de giro en Pintura acrilica de Trafico. (Manual Señalizacion MinT Colombia 2015) | und | 3401280 | 3 | 2 | 7 | 8 |  | 7: 1701; 8: 1701
| MARCA VIAL CON PINTURA EN FRÍO. | 700.3 | 5.5 | Señal horizontal para cruce via en cebra en Pintura acrilica de Trafico. (Manual Señalizacion MinT Colombia 2015) | m2 | 15157883 | 3 | 2 | 7 | 8 |  | 7: 7579; 8: 7579
|  | NP | 5.6 | Suministro e Instalación de Señal vertical de gran tamaño con descripción de Destino y ubicación, en fondo reflectivo Tipo Alta Intensidad con tablero en lámina cal 16, terminados en pintura electrostática blanca. (Manual Señalización MinT Colombia 2015) | und | 3608685 | 3 | 2 | 7 | 8 |  | 7: 1804; 8: 1804
|  | NP | 5.7 | Señal horizontal de PARE con linea delimitadora en Pintura acrilica de Trafico. (Manual Señalizacion MinT Colombia 2015) | und | 3585078 | 3 | 2 | 7 | 8 |  | 7: 1793; 8: 1793
|  | NP | 5.8 | Suministro e Instalacion deTachas reflectivas Bidireccionales. (Manual Señalizacion MinT Colombia 2015) | und | 92373060 | 3 | 2 | 7 | 8 |  | 7: 46187; 8: 46187
|  | NP | 5.9 | Suministro e Instalacion de Tachas Solares. | und | 6231012 | 3 | 2 | 7 | 8 |  | 7: 3116; 8: 3116
|  | NP | 5.10 | Suministro e Instalacion de tachon reflectivo 8x15x40 cm | und | 31398524 | 3 | 2 | 7 | 8 |  | 7: 15699; 8: 15699
|  |  | SUBTOTAL SEÑALIZACION Y DEMARCACIONES |  |  | 221150117 | 2
|  |  | 6 | SISTEMAS HIDROSANITARIOS |  |  | 2
|  |  |  | SISTEMAS ALCANTARILLADO |  |  | 2
| TUBERÍA DE CONCRETO REFORZADO 21 MPA DE 900 MM DE DIAMETRO INTERIOR | 661.1 | 6.1 | Suministro e instalacion tuberia en concreto de Ø 36" | m | 115946936 | 3 | 4 | 1 | 4 |  | 1: 28987; 2: 28987; 3: 28987; 4: 28987
| TUBERÍA DE CONCRETO REFORZADO 21 MPA DE 900 MM DE DIAMETRO INTERIOR | 661.1 | 6.2 | Suministro e instalacion tuberia en concreto de Ø 48" | m | 112928792 | 3 | 4 | 1 | 4 |  | 1: 28232; 2: 28232; 3: 28232; 4: 28232
|  |  | 6.3 | Suministro e instalacion tuberia en PVC Novafort 8" | m | 19064760 | 3 | 4 | 1 | 4 |  | 1: 4766; 2: 4766; 3: 4766; 4: 4766
|  |  | 6.4 | Suministro e instalacion tuberia en PVC Novafort 10" | m | 30541551 | 3 | 4 | 1 | 4 |  | 1: 7635; 2: 7635; 3: 7635; 4: 7635
|  |  | 6.5 | Suministro e instalacion tuberia en PVC Novafort 12" | m | 48469931 | 3 | 4 | 1 | 4 |  | 1: 12117; 2: 12117; 3: 12117; 4: 12117
|  |  | 6.6 | Suministro e instalacion tuberia en PVC Novafort 14" | m | 65433220 | 3 | 4 | 1 | 4 |  | 1: 16358; 2: 16358; 3: 16358; 4: 16358
|  |  | 6.7 | Suministro e instalacion tuberia en PVC Novafort 16" | m | 6276252 | 3 | 4 | 1 | 4 |  | 1: 1569; 2: 1569; 3: 1569; 4: 1569
|  |  | 6.8 | Suministro e instalacion tuberia en PVC Novafort 18" | m | 126940517 | 3 | 4 | 1 | 4 |  | 1: 31735; 2: 31735; 3: 31735; 4: 31735
|  |  | 6.9 | Suministro e instalacion tuberia en PVC Novafort 20" | m | 0 | 3 | 4 | 1 | 4 |  | 1: 0; 2: 0; 3: 0; 4: 0
|  |  | 6.10 | Suministro e instalacion tuberia en PVC Novafort 24" | m | 0 | 3 | 4 | 1 | 4 |  | 1: 0; 2: 0; 3: 0; 4: 0
|  |  | 6.11 | Suministro e instalacion tuberia en PVC Novafort 27" | m | 0 | 3 | 4 | 1 | 4 |  | 1: 0; 2: 0; 3: 0; 4: 0
|  |  | 6.12 | Suministro e instalacion tuberia en PVC Novafort 30" | m | 0 | 3 | 4 | 1 | 4 |  | 1: 0; 2: 0; 3: 0; 4: 0
|  |  | 6.13 | Suministro e instalacion tuberia en PVC Novafort 33" | m | 0 | 3 | 4 | 1 | 4 |  | 1: 0; 2: 0; 3: 0; 4: 0
|  |  | 6.14 | Suministro e instalacion tuberia en PVC Novafort 36" | m | 0 | 3 | 4 | 1 | 4 |  | 1: 0; 2: 0; 3: 0; 4: 0
|  |  | 6.15 | Suministro e instalacion tuberia en PVC Novafort 39" | m | 0 | 3 | 4 | 1 | 4 |  | 1: 0; 2: 0; 3: 0; 4: 0
|  |  | 6.16 | Suministro e instalacion tuberia en PVC Novafort 42" | m | 0 | 3 | 4 | 1 | 4 |  | 1: 0; 2: 0; 3: 0; 4: 0
|  |  |  | SISTEMA HIDRAULICO |  |  | 2
|  |  | 6.17 | Suministro e instalación Tuberia PVC U.M. RDE 21 Ø 3" | m | 160212801 | 2 | 4 | 2 | 5 |  | 2: 40053; 3: 40053; 4: 40053; 5: 40053
|  |  | 6.18 | Suministro e instalación Tuberia PVC U.M. RDE 21 Ø 4" | m | 57043602 | 2 | 4 | 2 | 5 |  | 2: 14261; 3: 14261; 4: 14261; 5: 14261
|  |  | 6.19 | Suministro e instalación Tuberia PVC U.M. RDE 21 Ø 6" | m | 152335543 | 2 | 4 | 2 | 5 |  | 2: 38084; 3: 38084; 4: 38084; 5: 38084
|  |  | 6,20 | Suministro e instalación Tuberia PVC U.M. RDE 21 Ø 10" | m | 144743597 | 2 | 4 | 2 | 5 |  | 2: 36186; 3: 36186; 4: 36186; 5: 36186
|  |  | #VALUE! | Suministro e instalación Tuberia PVC U.M. RDE 21 Ø 18" | und | 274835520 | 2 | 4 | 2 | 5 |  | 2: 68709; 3: 68709; 4: 68709; 5: 68709
|  |  | #VALUE! | Suministro e instalación Tee 3" x 3" PVC ó Similar | und | 1572984 | 2 | 2 | 5 | 6 |  | 5: 786; 6: 786
|  |  | #VALUE! | Suministro e instalación Tee 4" x 3" PVC ó Similar | und | 2295895 | 2 | 2 | 5 | 6 |  | 5: 1148; 6: 1148
|  |  | #VALUE! | Suministro e instalación Tee 4" x 4" PVC ó Similar | und | 668346 | 2 | 2 | 5 | 6 |  | 5: 334; 6: 334
|  |  | #VALUE! | Suministro e instalación Tee 6" x 3" PVC ó Similar | und | 13218381 | 2 | 2 | 5 | 6 |  | 5: 6609; 6: 6609
|  |  | #VALUE! | Suministro e instalación Tee 6" x 4" PVC ó Similar | und | 1461656 | 2 | 2 | 5 | 6 |  | 5: 731; 6: 731
|  |  | #VALUE! | Suministro e instalación Tee 10" HD con reduccion a 3" PVC ó Similar | und | 19610056 | 2 | 2 | 5 | 6 |  | 5: 9805; 6: 9805
|  |  | #VALUE! | Suministro e instalación Reducción 4" a 3" PVC ó Similar | und | 625512 | 2 | 2 | 5 | 6 |  | 5: 313; 6: 313
|  |  | #VALUE! | Suministro e instalación Reducción 6" a 4" PVC ó Similar | und | 1166682 | 2 | 2 | 5 | 6 |  | 5: 583; 6: 583
|  |  | 6,30 | Suministro e instalación Reducción 10" a 6" PVC ó Similar | und | 7977228 | 2 | 2 | 5 | 6 |  | 5: 3989; 6: 3989
|  |  | #VALUE! | Suministro e instalación Codo HD 3" X 22.5° J.H. ó Similar | und | 782168 | 2 | 2 | 5 | 6 |  | 5: 391; 6: 391
|  |  | #VALUE! | Suministro e instalación Codo HD 4" X 22.5° J.H. ó Similar | und | 902168 | 2 | 2 | 5 | 6 |  | 5: 451; 6: 451
|  |  | #VALUE! | Suministro e instalación Codo HD 6" X 22.5° J.H. ó Similar | und | 2715976 | 2 | 2 | 5 | 6 |  | 5: 1358; 6: 1358
|  |  | #VALUE! | Suministro e instalación Union de 3" PVC ó Similar | und | 16140201 | 2 | 2 | 5 | 6 |  | 5: 8070; 6: 8070
|  |  | #VALUE! | Suministro e instalación Union de 4" PVC ó Similar | und | 11418220 | 2 | 2 | 5 | 6 |  | 5: 5709; 6: 5709
|  |  | #VALUE! | Suministro e instalación Union de 6" PVC ó Similar | und | 31424994 | 2 | 2 | 5 | 6 |  | 5: 15712; 6: 15712
|  |  | #VALUE! | Suministro e instalación Union de 10" PVC ó Similar | und | 52975914 | 2 | 2 | 5 | 6 |  | 5: 26488; 6: 26488
|  |  | #VALUE! | Suministro e instalación Union de 18" PVC ó Similar | und | 159059520 | 2 | 2 | 5 | 6 |  | 5: 79530; 6: 79530
|  |  | #VALUE! | Suministro e instalación Valvula Mariposa de 3" o similar | und | 2687783 | 2 | 2 | 5 | 6 |  | 5: 1344; 6: 1344
|  |  | 6,40 | Suministro e instalación Valvula Mariposa de 4" o similar | und | 1850492
|  |  | #VALUE! | Suministro e instalación Valvula Mariposa de 6" o similar | und | 3133990
|  |  | #VALUE! | Suministro e instalación Valvula Mariposa de 10" o similar | und | 4670313
|  |  | #VALUE! | Suministro e instalación Valvula Mariposa de 18" o similar | und | 5925826
ESTRUCTURAS Y ELEMENTOS DE CONEXIÓN
|  |  | 6.44 | Pozos de Inspeccion D=1.20 | m | 148041290 | 2 | 4 | 2 | 5 |  | 2: 37010; 3: 37010; 4: 37010; 5: 37010
|  |  | 6.45 | Pozos de Inspeccion D=1.50 | m | 2366265 | 2 | 4 | 2 | 5 |  | 2: 592; 3: 592; 4: 592; 5: 592
|  |  | 6.46 | Placas de fondo de concreto de 4000 PSI, para pozos de inspeccion D=1.20, e=0.20 | und | 50459332 | 2 | 4 | 2 | 5 |  | 2: 12615; 3: 12615; 4: 12615; 5: 12615
|  |  | 6.47 | Placas de fondo de concreto de 4000 PSI, para pozos de inspeccion D=1.50, e=0.20 | und | 631625 | 2 | 4 | 2 | 5 |  | 2: 158; 3: 158; 4: 158; 5: 158
|  |  | 6.48 | Tapas de concreto D=1.20, para pozo de inspeccion con tapa de aro con nucleo de concreto | und | 50314800 | 2 | 4 | 2 | 5 |  | 2: 12579; 3: 12579; 4: 12579; 5: 12579
|  |  | 6.49 | Tapas de concreto D=1.50, para pozo de inspeccion con tapa de aro con nucleo de concreto | und | 640317 | 2 | 4 | 2 | 5 |  | 2: 160; 3: 160; 4: 160; 5: 160
|  |  | 6,50 | Sumidero Lateral en Concreto de 3000 PSI, dimensiones externas L=2.00m, A=1.00, fondo Trapezoidal: h menor= 0.65, h mayor= 1.60; e muros y placa de fondo=0.15; placa superior= 0.10 | und | 92062710 | 2 | 4 | 2 | 5 |  | 2: 23016; 3: 23016; 4: 23016; 5: 23016
|  |  | #VALUE! | TUBERIA PVC Ø 160 mm (Incluye accesorios, hidrosellos y lubricante) 6" para reposicion de conexiones domiciliarias | m | 267841098 | 2 | 4 | 2 | 5 |  | 2: 66960; 3: 66960; 4: 66960; 5: 66960
|  |  | #VALUE! | KIT SILLA YEE Ø8" x Ø6" (INCLUYE HIDROSELLOS Y LUBRICANTES) | m | 66826382 | 2 | 4 | 2 | 5 |  | 2: 16707; 3: 16707; 4: 16707; 5: 16707
|  |  | #VALUE! | KIT SILLA YEE Ø10" x Ø6" (INCLUYE HIDROSELLOS Y LUBRICANTES) | m | 8980947 | 2 | 4 | 2 | 5 |  | 2: 2245; 3: 2245; 4: 2245; 5: 2245
|  |  | #VALUE! | KIT SILLA YEE Ø12" x Ø6" (INCLUYE HIDROSELLOS Y LUBRICANTES) | m | 5518179 | 2 | 4 | 2 | 5 |  | 2: 1380; 3: 1380; 4: 1380; 5: 1380
|  |  | #VALUE! | KIT SILLA YEE Ø14" x Ø6" (INCLUYE HIDROSELLOS Y LUBRICANTES) | m | 7019919 | 2 | 4 | 2 | 5 |  | 2: 1755; 3: 1755; 4: 1755; 5: 1755
|  |  | #VALUE! | KIT SILLA YEE Ø16" x Ø6" (INCLUYE HIDROSELLOS Y LUBRICANTES) | m | 19784899 | 2 | 4 | 2 | 5 |  | 2: 4946; 3: 4946; 4: 4946; 5: 4946
|  |  | #VALUE! | KIT SILLA YEE Ø18" x Ø6" (INCLUYE HIDROSELLOS Y LUBRICANTES) | m | 23287578 | 2 | 4 | 2 | 5 |  | 2: 5822; 3: 5822; 4: 5822; 5: 5822
|  |  | #VALUE! | Reposicion de Cajas de Inspeccion Domiciliarias | und | 217372236 | 2 | 4 | 2 | 5 |  | 2: 54343; 3: 54343; 4: 54343; 5: 54343
|  |  | #VALUE! | Pozos de Inspeccion D=2.00 | m | 0 | 2 | 4 | 2 | 5 |  | 2: 0; 3: 0; 4: 0; 5: 0
|  |  | 6.60 | Placas de fondo de concreto de 4000 PSI, para pozos de inspeccion D=2.00, e=0.20 | und | 0 | 2 | 4 | 2 | 5 |  | 2: 0; 3: 0; 4: 0; 5: 0
|  |  | 6.61 | Tapas de concreto D=2.00, para pozo de inspeccion con tapa de aro con nucleo de concreto | und | 0 | 2 | 4 | 2 | 5 |  | 2: 0; 3: 0; 4: 0; 5: 0
|  |  |  | SUBTOTAL SISTEMAS HIDROSANITARIOS |  | 2618204904 | 2
|  |  | 7 | URBANISMO |  |  | 2
|  |  | 7.1 | Suministro e instalación de juego de Sillas y Mesa para zonas urbanisticas en material de madera reciclada para exteriores | und | 12588573 | 3 | 4 | 1 | 4 |  | 1: 3147; 2: 3147; 3: 3147; 4: 3147
|  |  | 7.2 | Bolardo Plastico Peso: 2 Kg Alto: 75 cms. Diámetro del cuerpo : 8 cms Diámetro de la base : 20 cms. | und | 20040000 | 3 | 4 | 1 | 4 |  | 1: 5010; 2: 5010; 3: 5010; 4: 5010
|  |  |  | SUBTOTAL URBANISMO |  | 32628573 | 2
|  |  |  | TOTAL COSTOS DIRECTOS |  | 10714220439 | [5 empty] | 624255 | 2107119 | 1595357 | 1722857 | 1554127 | 1181081 | 968010 | 961414
| 0.2788 |  |  | 31% |  | 3321408336 | [5 empty] | 193519 | 653207 | 494561 | 534086 | 481779 | 366135 | 300083 | 298038
|  |  |  | TOTAL PRESUPUESTO OBRA |  | 14035628775 | [5 empty] | 817774 | 2760326 | 2089918 | 2256943 | 2035906 | 1547216 | 1268093 | 1259452
|  |  |  | PROGRAMA DE ADAPTACIÓN DE LA GUÍA AMBIENTAL (PAGA) |  | 117468144 | 2 | 8 | 1 | 8 |  | 14684 | 14684 | 14684 | 14684 | 14684 | 14684 | 14684 | 14684
|  |  |  | CONTROL DEL TRAFICO EN LA ZONA DE INTERVENCION QUE AFECTA EL TRAFICO POR CIERRE DEL CARRIL (PMT) |  | 181366980 | 2 | 8 | 1 | 8 |  | 22671 | 22671 | 22671 | 22671 | 22671 | 22671 | 22671 | 22671
|  |  |  | PRESUPUESTO PROTOCOLO DE BIOSEGURIDAD |  | 77000000 | 2 | 8 | 1 | 8 |  | 9625 | 9625 | 9625 | 9625 | 9625 | 9625 | 9625 | 9625
|  |  |  | TOTAL PRESUPUESTO OBRA + PMT + PAGA + BIO SEGURIDAD |  | 14411463899 | [5 empty] | 864754 | 2807306 | 2136898 | 2303923 | 2082886 | 1594196 | 1315073 | 1306432
|  |  |  | INTERVENTORIA |  | 561406252 | 2 | 8 | 1 | 8 |  | 70176 | 70176 | 70176 | 70176 | 70176 | 70176 | 70176 | 70176
|  |  |  | COSTO TOTAL DE VIABILIDAD |  | #REF! |  |  |  |  | #REF!
|  |  |  | APOYO A LA SUPERVISION POR 8 MESES |  | #REF! |  |  |  |  | #REF!
|  |  |  | TOTAL PROYECTO |  | #REF! | [5 empty] | 934930 | 2877482 | 2207074 | 2374099 | 2153062 | 1664372 | 1385249 | 1376608
|  |  |  | FLUJO ACUMULADO MENSUAL | [7 empty] | #REF! | #REF! | #REF! | #REF! | #REF! | #REF! | #REF! | #REF!
|  |  |  | ETAPA DE LIQUIDACION | [15 empty] | X | X
Carlos Alberto Lopez Melo
|  |  |  | Mat. 68202121963STD | [7 empty] | 1: HISTOGRAMA DE INVERSIONES
Nota: se aclara que el valor de los materiales es puesto en el sitio de la obra.
18518915444
#REF!

## PAGA
|  | MINISTERIO DE TRANSPORTE | [14 empty] | CÓDIGO | MSE-FR-29
INSTITUTO NACIONAL DE VÍAS
|  | SECRETARÍA GENERAL TÉCNICA | [14 empty] | VERSIÓN | 2
PROCESO SUPERVISION, EJECUCION Y SEGUIMIENTO A PROYECTOS
MANUAL DE INTERVENTORÍA OBRA PUBLICA
|  | PROGRAMA DE ADAPTACION DE LA GUIA AMBIENTAL | [14 empty] | PÁGINA | 1 | DE | 1
PRESUPUESTO MUNICIPIO EL BAGRE (ANTIOQUIA). |  | FORMATO No.: PRESUPUESTO EJECUCION PROGRAMA DE MANEJO SOCIAL YAMBIENTAL PAGA
OBRA | PROYECTO DE MEJORAMIENTO VIAL, ESPACIO PUBLICO Y OBRAS COMPLEMENTARIAS DE LA AVENIDA LA JUVENTUD Y TRAMOS ADYACENTES Y PRIORITARIOS DEL SECTOR URBANO EN EL MUNICIPIO EL BAGRE ANTIOQUIA. | [11 empty] | SECTOR | TRANSPORTE
No. ORDEN | CODIGO | NOMBRE DEL INSUMO O ITEM |  |  | MEDIDA A AEJECUTAR |  |  |  | CANTIDAD | UNIDAD | VR, UNITARIO | VR, TOTAL | IDENTIFICACION A CARGO DE |  |  |  | OBSERVACIONES | REGISTRO DE CUMPLIMIENTO
|  | PROGRAMA | PROYECTO | ACTIVIDAD | CTRL | PREV | MITI | CRREC |  |  |  |  | ITEM DE PAGO | ADMON | ITEM NO PREVISTO | REEMBOLSO DE GASTOS
1 | DAGA 1.2-02 | Desarrollo y aplicación de la gestion ambiental | Conformacion del grupo de gestion ambiental | Elementos de protecion personal(casco,guantes, gafas,botas) | x | x | x |  | 8 | mes | 2200000 | 17600000 | PAGA | 30% |  |  |  | Registro fotografico; Actas
2 | PAC 2.3-06 | Actividades constructivas. | Señalizacion en los frentes de obras y sitios temporales | En el interior de la obra señalizar todos los elementos dispuestos para una mejor gestión ambiental, señalizar los sitios determinados para el almacenamiento temporal de los residuos según su tipo | X | X | X |  | 8 | mes | 1000000 | 8000000 | PAGA |  |  |  |  | Registro fotografico; Actas
3 | PAC 2.3-06 | Actividades constructivas. | Manejo y disposicion final de residuos solidos convecionales | Punto ecologico | x | x |  |  | 8 | mes | 250000 | 2000000 | PAGA |  |  |  |  | Registro fotografico; Actas
| PAC-2.4-07 |  | manejo y disposición final de residuos sólidos convencionales y especiales | Recolección de residuos peligrosos (bolsas Cemento) empresa con permiso de disposición | x | x |  |  | 8 | mes | 750000 | 6000000 | PAGA |  |  |  |  | Registro fotografico; Actas
4 | PMIT 5.1-15 | Manejo instalacion temporales, de maquinaria y equipos | Instalacion funcionamiento y desmantelamiento de campamentos y sitios de acopio temporal | Alquiler baños portatiles | x | x |  |  | 8 | MES | 1360000 | 10880000 | PAGA |  |  |  |  | Registro fotografico; Actas
|  |  |  | Limpieza baños portatiles |  |  |  |  | 8 | mes | 350000 | 2800000 | PAGA |  |  |  |  | Registro fotografico; Actas
5 | PGS-6.2-19 | Gestion social | Informacion y divulgacion | Talleres y reuniones con la comunidad | x | x |  |  | 8 | mes | 400000 | 3200000 | PAGA |  |  |  |  | Registro fotografico; Actas
6 | PGS-6.2-19 | Gestion social | Informacion y divulgacion | Plegables, circulares y volantes | x | x |  |  | 5000 | UND | 5500 | 27500000 | PAGA |  |  |  |  | Registro fotografico
7 | HSISO – 16 – 28 | Higiene, Seguridad Industrial y Salud Ocupacional | Higiene, Seguridad Industrial y Salud Ocupacional | Kit emergencias (Botiquines, Camillas) |  | x |  |  | 4 | UND | 400000 | 1600000 | PAGA |  |  |  |  | Registro fotografico
|  |  |  | Kit de derrames |  | x |  |  | 4 | UND | 472036 | 1888144 | PAGA |  |  |  |  | Registro fotografico
COSTO TOTAL AMBIENTAL Y SOCIAL ACTIVIDADES | [11 empty] | 81468144
8 | AMBIENTAL Y/O UN PROFESIONAL SISO | [7 empty] | 8 | MES | 4500000 | 36000000 | PAGA |  |  |  |  | PROFESIONAL
COSTO TOTAL AMBIENTAL Y SOCIAL | [11 empty] | 117468144
NOTA :
1. EL AMBIENTAL Y/O UN PROFESIONAL SISO REALIZARA LAS CAPACITACIONES.
Carlos Alberto Lopez Melo
Mat. 68202121963STD

## PMT
PLAN DE MANEJO DEL TRAFICO - PMT
PRESUPUESTO MUNICIPIO EL BAGRE (ANTIOQUIA).
[11 empty] | TIEMPO DE INTERVENTORIA | 10
SECRETARIA DE PLANEACION
|  | PROYECTO DE MEJORAMIENTO VIAL, ESPACIO PUBLICO Y OBRAS COMPLEMENTARIAS DE LA AVENIDA LA JUVENTUD Y TRAMOS ADYACENTES Y PRIORITARIOS DEL SECTOR URBANO EN EL MUNICIPIO EL BAGRE ANTIOQUIA. | [9 empty] | SALARIO 2019 | 828116
PLAN DE MANEJO DE TRAFICO PARA EL PROYECTO DE MEJORAMIENTO VIAL, ESPACIO PUBLICO Y OBRAS COMPLEMENTARIAS DE LA AVENIDA LA JUVENTUD Y TRAMOS ADYACENTES Y PRIORITARIOS DEL SECTOR URBANO EN EL MUNICIPIO EL BAGRE ANTIOQUIA. | [11 empty] | SALARIO 2019 + TRANSP | 925148
ITEM | DESCRIPCION |  | CANTIDAD DE PUNTOS DE CONTROL | VALOR MENSUAL | RECARGO HORAS EXTRAS | F.PREST. | DEDICACION | TOTAL VR. MENSUAL | TIEMPO MES | TOTAL
1 | COSTOS DE PERSONAL
1.1 | Paletero 1er punto de control (12 horas) |  | 6 | 925148 | 462574 | 44.79% | 100% | 2009283 | 10 | 120556980
| VALOR COSTOS DE PERSONAL | [8 empty] | 120556980
ITEM | DESCRIPCIÓN |  | UND |  |  | CANT. |  | VALOR UNITARIO |  | TOTAL
2 | SEÑALIZACION PARA CONTROL DE TRAFICO
2.1 | Paletas de PARE / SIGA |  | UND |  |  | 12 |  | 80000 |  | 960000
2.2 | Señales Transitorias Preventivas-Informativas Naranjas |  | UND |  |  | 42 |  | 250000 |  | 10500000
2.3 | Señales Preventivas Amarillas |  | UND |  |  | 12 |  | 250000 |  | 3000000
2.4 | Señales Reglamentarias Blanca-Roja |  | UND |  |  | 12 |  | 250000 |  | 3000000
2.5 | Delineador Vial o Baliza Naranja plastica |  | UND |  |  | 270 |  | 85000 |  | 22950000
2.3 | Barreras de protección vial de polietileno de media densidad para Barricada |  | UND |  |  | 24 |  | 850000 |  | 20400000
| VALOR COSTOS DIRECTOS DE SUMINISTROS E INSUMOS | [8 empty] | 60810000
| VALOR TOTAL | [8 empty] | 181366980
Carlos Alberto Lopez Melo
Mat. 68202121963STD

## MC
MEMORIAS DE CALCULO DE CANTIDADES
Los datos de areas son tomados de Autocad para mayor precision, debido a las curvaturas de los diseños geometricos y los empalmes con las vias.
DATOS RELEVANTES
ESTRUCTURA DE PAVIMENTO
Pavimento Rigido Concreto 4000PSI | 0.22 | m
Base Granular | 0 | m
Sub- Base Granular | 0.2 | m
Suelo Estabilizado con Cal al 1% | 0.3 | m
Espesor Estructura Pavimento y Mejoramiento | 0.72 | m
ESTRUCTURA DE ANDENES
e Concreto 3000 Psi | 0.15 | m
Suelo Estabilizado con Cal al 1% | 0.3 | m
Espesor Estructura Pavimento y Mejoramiento | 0.45 | m
DISTANCIA DE ACARREO
Acarreo material de excavación - Botadero LA SARDINA | 3.5 | km
ALCANTARILLADO PLUVIAL
Diametro (Pulgadas) | Long
10 | 0 | m
12 | 0 | m
14 | 0 | m
16 | 0 | m
18 | 0 | m
20 | 0 | m
24 | 0 | m
27 | 0 | m
30 | 0 | m
33 | 0 | m
36 | 0 | m
39 | 0 | m
42 | 0 | m
48 | 0 | m
ALCANTARILLADO SANITARIO
Diametro (Pulgadas) | Long
8 | 2025.12 | m
10 | 252.5 | m
12 | 132.82 | m
14 | 334.98 | m
16 | 368.02 | m
18 | 27.72 | m
20 | 433.58 | m
SUMIDEROS
CANTIDAD
18 |  | und
Diametro (Pulgadas) | Long
12 | 144 | m
ACUEDUCTO
Diametro (Pulgadas) | Long |  |  | D (mm)
0.5 | 0 | m |  | 13
0.75 | 0 | m |  | 19
1 | 0 | m |  | 25
1.5 | 0 | m |  | 38
2 | 0 | m |  | 51
3 | 1381.8 | m |  | 76
4 | 654.5 | m |  | 102
6 | 889.4 | m |  | 152
8 | 0 | m |  | 203
10 | 510.5 | m |  | 254
12 | 0 | m |  | 305
14 | 0 | m |  | 356
16 | 0 | m |  | 406
18 | 360 | m |  | 457
20 | 0 | m |  | 508
TRAMOS | 72
NODOS | 78
ACCESORIOS | Cant
TEE 4 x 3 | 5
TEE 4 x 4 | 3
TEE 3 x 3 | 9
TEE 6 x 3 | 11
TEE 6 x 4 | 1
TEE 10 x 3 | 8
UNION 3 | 231
UNION 4 | 110
UNION 6 | 149
UNION 10 | 86
UNION 18 | 60
VALVULA 3 | 7
VALVULA 4 | 4
VALVULA 6 | 5
VALVULA 10 | 3
VALVULA 18 | 2
Reduccion 6 a 4 | 6
Reduccion 4 a 3 | 6
Reduccion 10 a 6 | 6
SECTORES A INTERVENIR
GLORIETA Y CONEXIONES (EJES No.201, 202 y Auxiiares)
Sector EJE No.201 y 202 (GLORIETA Y CONEXIONES). (Fuente: Autocad; Hatch: Pavimento) | 1726.44 | m2
Via EJE No. 3, 4 y 5
Longitud Eje No.3 | 119.92 | m
Ancho de calzada Eje No.3 | 12 | m |  |  | 1439.04
Longitud Eje No.4 | 221.59 | m
Ancho de calzada Eje No.4 | 8 | m |  |  | 1772.72
Longitud Eje No.5 | 523.77 | m
Ancho de calzada Eje No.5 | 12 | m |  |  | 6285.24
Incluye Bocacalles y Transiciones Eje No. 3, 4 y 5. | 697.31 | m2
Areas de Separador central | -456.77 | m2
Area Total de Intervencion de la Calzada del Eje No. 3, 4 y 5. | 9737.54 | m2 |  |  | 9497 | 240.54
Via EJE No.1
Longitud Via EJE No.1 | 470.85 | m
Ancho de calzada Via EJE No.1 | 6 | m |  |  | 2825.1 | 519.83
Incluye Bocacalles y Transiciones Eje No.1 | 519.83 | m2
Area Total de Intervencion en Calzada de Via EJE No.1 (Fuente: Autocad; Hatch: Pavimento) | 3344.93 | m2
Via EJE No.2
Longitud Via EJE No.2 | 280.55 | m
Ancho de calzada Via EJE No.2 | 5 | m |  |  | 1402.75 | 528.36
Incluye Bocacalles y Transiciones Eje No.2 | 528.36 | m2
Area Total de Intervencion en Calzada de Via EJE No.2 (Fuente: Autocad; Hatch: Pavimento) | 1931.11 | m2
Via EJE No.101 (Detras del BancaMia)
Longitud Via EJE No.101 (Detras del BancaMia) | 53.84 | m
Ancho de calzada Via EJE No.101 (Detras del BancaMia) | 3.5 | m |  |  | 188.44 | -1.06
Area Total de Intervencion en Calzada de Via EJE No.101 (Detras del BancaMia) (Fuente: Autocad; Hatch: Pavimento) | 187.38 | m2
Via EJE No.301
Longitud Via EJE No.301 | 90.77 | m
Ancho de calzada Via EJE No.301 | 5 | m |  |  | 453.85 | 109.97
Incluye Bocacalles y Transiciones Eje No.301 | 108.72 | m2
Area Total de Intervencion en Calzada de Via EJE No.301 (Fuente: Autocad; Hatch: Pavimento) | 563.82 | m2
Via EJE No. 401 y 402
Longitud Via EJE No. 401 | 304.17 | m
Ancho de calzada Via EJE No. 401 | 5 | m |  |  | 1520.85
Longitud Via EJE No. 402 | 25.65 | m
Ancho de calzada Via EJE No. 402 | 5 | m |  |  | 128.25
Incluye Bocacalles, Sobreancho y Transiciones Eje No.401 y 402 | 694.3 | m2
Area Total de Intervencion en Calzada de Via EJE No. 401 y 402 (Fuente: Autocad; Hatch: Pavimento) | 2343.4 | m2 |  |  | 1649.1 | 694.3
Via EJE No. 403, 404 y 405
Longitud Via EJE No. 403 | 144.61 | m
Ancho de calzada Via EJE No. 403 | 10 | m |  |  | 1446.1
Longitud Via EJE No. 404 | 45.26 | m
Ancho de calzada Via EJE No. 404 | 6 | m |  |  | 271.56
Longitud Via EJE No. 405 | 167.93 | m
Ancho de calzada Via EJE No. 405 | 6 | m |  |  | 1007.58
Incluye Bocacalles, Sobreancho y Transiciones Eje No.403, 404 y 405 | 155.93 | m2
Area Total de Intervencion en Calzada de Via EJE No. 403, 404 y 405 (Fuente: Autocad; Hatch: Pavimento) | 2881.17 | m2 |  |  | 2725.24 | 155.93
Via EJE No.6
Longitud Via EJE No.6 | 109.56 | m
Ancho de calzada Via EJE No.6 | 5 | m |  |  | 547.8
Area Total de Intervencion en Calzada de Via EJE No.6 (Fuente: Autocad; Hatch: Pavimento) | 547.07 | m2
Via EJE No.601
Longitud Via EJE No.601 | 267.72 | m
Ancho de calzada Via EJE No.601 | 12 | m |  |  | 3212.64
Area Total de Intervencion en Calzada de Via EJE No.601 (Fuente: Autocad; Hatch: Pavimento) | 3212.64 | m2
Area Total con Pavimento | 26475.5 | m2 |  | 18098.568
0
Andenes del Proyecto
Andenes de la Glorieta | 111 | m
Andenes Via EJE No. 3, 4 y 5 | 1730.56 | m
Andenes Via Eje No. 1 | 941.7 | m
Andenes Via Eje No. 2 | 561.1 | m
Andenes Via Eje No. 6 | 219.12 | m
Andenes Via Eje No. 301 | 181.54 | m
Andenes Via Eje No. 403, 404 y 405 | 715.6 | m
Andenes Via Eje No. 601 | 535.44 | m
Andenes de Bocacalles Largas | 350 | m
Longitud total Andenes de 1.20m | 5346.06 | m
Ancho de Andenes | 1.2 | m
Area total de Andenes de 1.20m | 6415.27 | m2
Andenes Via Eje. 401 y 402 | 659.64
Ancho de Andenes | 1 | m
Area total de Andenes de 1.00m | 659.64 | m2
Area Total de Intervencion de Andenes del Proyecto incluye los Bordillos (Fuente: Autocad; Hatch: Andenes Proyecto) | 7074.91 | m2
LONGITUD ESTRUCTURAS DE MANEJO HIDRAULICO
Carcamos de Paso Hidraulico | 98 | m
LONGITUD ESTRUCTURAS DE CONTENCION
NO PRESENTA
Items de Presupuesto
TRABAJOS PRELIMINARES
Malla de cerramiento (tela aditiva; h=2,1 m ) y madera rolliza cada 3 mts |  | 1.1
Glorieta | 115.1 | m
Eje No.3 | 119.92 | m
Eje No.4 | 221.59 | m
Eje No.5 | 523.77 | m
EJE No.1 | 470.85 | m
EJE No.2 | 280.55 | m
EJE No.101 (Detras del BancaMia) | 53.84 | m
EJE No.301 | 90.77 | m
EJE No. 401 | 304.17 | m
EJE No. 402 | 25.65 | m
EJE No. 403 | 144.61 | m
EJE No. 404 | 45.26 | m
EJE No. 405 | 167.93 | m
EJE No.6 | 109.56 | m
EJE No.601 | 267.72 | m
Longitud Total de Vias a Intervenir | 2941.29
Cantidad de Tela / Longitud de Via (Tela a Ambos lados) | 2
TOTAL Malla de cerramiento (tela aditiva; h=2,1 m ) y madera rolliza cada 3 mts | 5882.58 | m
Demolicion de Pavimento y Andenes existentes en sector de proyecto, espesor y resistencia variables. |  | 1.2
Sector EJE No.201 y 202 (GLORIETA Y CONEXIONES). (Fuente: Autocad; Hatch: Pavimento) | 1726.44 | m2
Area Total de Intervencion de la Calzada del Eje No. 3, 4 y 5. | 9737.54 | m2
Area Total de Intervencion en Calzada de Via EJE No.1 (Fuente: Autocad; Hatch: Pavimento) | 3344.93 | m2
Area Total de Intervencion en Calzada de Via EJE No.2 (Fuente: Autocad; Hatch: Pavimento) | 1931.11 | m2
Area Total de Intervencion en Calzada de Via EJE No. 401 y 402 (Fuente: Autocad; Hatch: Pavimento) | 2343.4 | m2
Area Total de Intervencion en Calzada de Via EJE No. 403, 404 y 405 (Fuente: Autocad; Hatch: Pavimento) | 2881.17 | m2
Andenes Existentes | 5951.59 | m2
TOTAL Demolicion de Pavimento y Andenes existentes en sector de proyecto, espesor y resistencia variables. | 27916.18 | m2
MOVIMIENTOS DE TIERRA Y ADECUACIONES
Excavación manual para perfilado en sector de andenes y obras de arte, en material común de 0.0 - 2.0 mts |  | 2.1
PERFILADO MANUAL ANDENES
Area Total de Intervencion de Andenes del Proyecto incluye los Bordillos (Fuente: Autocad; Hatch: Andenes Proyecto) | 7074.91 | m2
Perfilado de sector de andenes | 0.05 | m
TOTAL PERFILADO MANUAL ANDENES | 353.75 | m3
EXCAVACION ACUEDUCTO
Seccion de excavacion hasta 6" | 0.15 | m2
Excavacion Tuberia hasta 6" | 438.86 | m3
Seccion de excavacion hasta 10" | 0.2 | m2
Excavacion Tuberia hasta 10" | 102.1 | m3
Seccion de excavacion hasta 18" | 0.25 | m2
Excavacion Tuberia hasta 18" | 90 | m3
TOTAL EXCAVACION ACUEDUCTO | 630.96 | m3
TOTAL Excavación manual para perfilado en sector de andenes y obras de arte, en material común de 0.0 - 2.0 mts | 984.71 | m3
Excavación mecánica de 0 a 2m (Incluye fractura de placas y corte ) |  | 2.2
CALZADAS Y GLORIETA
Glorieta | 368.9 | m3
Eje No.3 | 1216.39 | m3
Eje No.4 | 1528.07 | m3
Eje No.5 | 4903.63 | m3
EJE No.1 | 2156.4 | m3
EJE No.2 | 1065.77 | m3
EJE No.101 (Detras del BancaMia) | 205.26 | m3
EJE No.301 | 410.52 | m3
EJE No. 401 | 1309.98 | m3
EJE No. 402 | 97.4 | m3
EJE No. 403 | 1188.78 | m3
EJE No. 404 | 836.7 | m3
EJE No. 405 | 220.82 | m3
EJE No.6 | 401.4 | m3
EJE No.601 | 596.02 | m3
Excavacioes de Transiciones y aproximaciones de Glorieta | 1592.53 | m3
Volumen Excavacion CALZADAS Y GLORIETA | 18098.57 | m3
ANDENES
Area Total de Intervencion de Andenes del Proyecto incluye los Bordillos (Fuente: Autocad; Hatch: Andenes Proyecto) | 7074.91 | m2
Profundidad de Excavacion Anden | 0.45 | m
Volumen Excavacion ANDENES | 3183.71 | m3
ALCANTARILLADO
EXCAVACION PLUVIAL desde niveles de rasante hasta la profundidad final (TUBERIAS) |  | m3
EXCAVACION TOTAL PLUVIAL POZOS |  | m3
EXCAVACION TOTAL PLUVIAL TUBERIAS (Se extrae la cantidad de Pavimento que ya se tuvo en cuenta en las Excavaciones de las Calzadas) |  | m3
Excavacion Sumideros | 36 | m3
Excavacion de tuberias de Sumideros | 181.44 | m3
EXCAVACION TOTAL SANITARIO TUBERIAS | 3943.12 | m3
EXCAVACION TOTAL SANITARIO POZOS | 285.1 | m3
EXCAVACION ALCANTARILLADO SANITARIO TUBERIAS (Sin el volumen del Pavimento que ya se tuvo en cuenta en las Excavaciones de las Calzadas) | 4228.22 | m3
Volumen Excavacion ALCANTARILLADO | 4549.32 | m3
TOTAL Excavación mecánica de 0 a 2m (Incluye fractura de placas y corte ) | 25831.6 | m3
Acarreo material de excavación sobrante (Incluye cargue y Transporte) |  | 2.3
CALZADAS Y GLORIETA
Volumen Excavacion CALZADAS Y GLORIETA | 18098.57 | m3
ANDENES
Volumen Excavacion ANDENES | 3183.71 | m3
ESTRUCTURAS DE MANEJO HIDRAULICO
Volumen Excavacion ESTRUCTURAS DE MANEJO HIDRAULICO |  | m3
MUROS DE CONTENCION
Volumen Excavacion MUROS DE CONTENCION |  | m3
ALCANTARILLADO
PLUVIAL |  | m3
SANITARIO | 4228.22 | m3
Volumen Excavacion ALCANTARILLADO | 4228.22 | m3
Distancia de acarreo | 3.5 | km
TOTAL Acarreo material de excavación sobrante (Incluye cargue y Transporte) | 89286.75 | m3/km
Relleno con material tipo II (Gravo-Arcilloso) para suelo estabilizado con CAL |  | 2.4
Area Total con Pavimento | 26475.5 | m2
Area Total de Pavimento con Estabilizacion de Suelo con Cal | 26475.5 | m2
Espesor de Relleno de suelo estabilizado con CAL para Pavimento | 0.3 | m
Volumen de suelo estabilizado debajo del Pavimento | 7942.65 | m3
Area de los andenes | 7074.91 | m2
Espesor de Relleno de suelo estabilizado con CAL para andenes | 0.3 | m
Material bajo los andenes | 2122.47 | m3
Volumen debajo de los Andenes | 2122.47 | m3
TOTAL Relleno con material tipo II (Gravo-Arcilloso) para suelo estabilizado con CAL | 10065.12 | m3
Seleccion, extendido, conformación y compactación de material seleccionado proveniente de la excavacion. |  | 2.5
ALCANTARILLADO
Relleno de la Excavacion Tipo III para localizar entre la arena y Subrasante de la Estructura de Pavimento | 2469.65 | m3
Volumen Excavacion ALCANTARILLADO | 2469.65 | m3
RELLENO TIPO III ACUEDUCTO
Seccion de excavacion hasta 6" | 0.14 | m2
Excavacion Tuberia hasta 6" | 409.6 | m3
Seccion de excavacion hasta 10" | 0.15 | m2
Excavacion Tuberia hasta 10" | 76.58 | m3
Seccion de excavacion hasta 18" | 0.09 | m2
Excavacion Tuberia hasta 18" | 32.4 | m3
TOTAL RELLENO TIPO III ACUEDUCTO | 518.58 | m3
TOTAL Seleccion, extendido, conformación y compactación de material seleccionado proveniente de la excavacion. | 2988.23 | m3
Suministro, extendido, conformación y compactación de arena para proteccion de tuberia de Alcantarillado. |  | 2.6
ALCANTARILLADO
SANITARIO | 1211.92 | m3
Tuberia de los sumideros | 58.25 | m3
Volumen Excavacion ALCANTARILLADO | 1270.17 | m3
TOTAL Suministro, extendido, conformación y compactación de arena para proteccion de tuberia de Alcantarillado. | 1270.17 | m3
Colchon filtrante en material de entre 1 1/2" y 2 1/2" detrás de muros de contencion separado del suelo por Geotextil NT, e=0.30, incluye lloraderos de D=2" |  | 2.7
MUROS DE CONTENCION
TOTAL Colchon filtrante en material de entre 1 1/2" y 2 1/2" detrás de muros de contencion separado del suelo por Geotextil NT, e=0.30, incluye lloraderos de D=2" | 0 | m2
ESTRUCTURA DE PAVIMENTO
Suministro, extendido, conformación y compactación de Sub-base granular. |  | 3.1
Area Total con Pavimento | 26475.5 | m2
Sub- Base Granular | 0.2 | m
TOTAL Suministro, extendido, conformación y compactación de Sub-base granular. | 5295.1 | m3
Suministro, extendido, conformación y compactación de base granular. |  | 3.2
Area Total con Pavimento | 26475.5 | m2
Base Granular | 0 | m
TOTAL Suministro, extendido, conformación y compactación de base granular. | 0 | m3
Suministro e Instalacion de Concreto de 4000PSI para Placas de Pavimento Rigido e=22cm. |  | 3.3
Area Total con Pavimento | 26475.5 | m2
Pavimento Rigido Concreto 4000PSI | 0.22 | m
TOTAL Suministro e Instalacion de Concreto de 4000PSI para Placas de Pavimento Rigido e=22cm. | 26475.5 | m2
Corte y sello para juntas inducidas de pavimento rígido, incluye sikaflex, sikarod o similar |  | 3.4
Calculo de Corte de Juntas
Area de pavimento | 26475.5 | m2
Dimensiones Maximas de Cuadricula | 3m x 3m
Cantidad promedio de cuadros de Pavimento | 2942 | und
Cantidad de Juntas de dilatacion | 5700.38 | m
Acero de transferencia para placas de concreto de 60000 psi |  | 3.5
Calculo de Acero de transferencia
Area de pavimento | 26475.5 | m2
Acero pasador longitudinal 1 1/8" de 31 cm cada 0,30 m | 1.74 | kg/m2 | 2.01 | 16.08
Acero Total | 46067.37 | kg
TOTAL Acero de transferencia para placas de concreto de 60000 psi | 46067.37 | kg
ELEMENTOS COMPLEMENTARIOS EN CONCRETO
Suministro e instalacion de Bordillos de concreto de 3000 Psi, para confinamiento de calzada, dimensiones h=0.15, e=0.15 (Incluye refuerzo longitudinal y transversal, bordillo sobrepuesto en Placas de Pavimento Dilatados cada placa) |  | 4.1
Bordillos Vehiculares (Fuente: Autocad; Polyline: Bordillos) | 5882.58 | m
TOTAL Suministro e instalacion de Bordillos de concreto de 3000 Psi, para confinamiento de calzada, dimensiones h=0.15, e=0.15 (Incluye refuerzo longitudinal y transversal, bordillo sobrepuesto en Placas de Pavimento Dilatados cada placa) | 5882.58 | m
Suministro e instalacion de Concreto Estampado y Pigmentado para Zonas Peatonales en perimetrales de la via en concreto de 3000 Psi. |  | 4.2
Zona 1 principal (Fuente: Autocad; Polyline: Borde Externo Andenes) | 1138.76 | m
Zona 2 (Fuente: Autocad; Polyline: Borde Externo Andenes) | 1004.02 | m
Zona 3 (Fuente: Autocad; Polyline: Borde Externo Andenes) | 376.75 | m
TOTAL Suministro e instalacion de Concreto Estampado y Pigmentado para Zonas Peatonales en perimetrales de la via en concreto de 3000 Psi. | 2519.53 | m
Construccion de Carcamos para obras de paso hidraulico en concreto de 3000 PSI (Incluye tapas de conceto con escotillas para limpieza). |  | 4.3
Carcamos de Paso Hidraulico | 98 | m
TOTAL Construccion de Carcamos para obras de paso hidraulico en concreto de 3000 PSI (Incluye tapas de conceto con escotillas para limpieza). | 98 | m
Suministro e instalacion de Bordillos de concreto de 3000 Psi, para Separadores centrales de calzada, dimensiones h=0.25, e=0.15 (Incluye refuerzo longitudinal y transversal, bordillo sobrepuesto en Placas de Pavimento Dilatados cada placa) |  | 4.4
Longitud de Separador Central | 1112.66
TOTAL Suministro e instalacion de Bordillos de concreto de 3000 Psi, para Separadores centrales de calzada, dimensiones h=0.25, e=0.15 (Incluye refuerzo longitudinal y transversal, bordillo sobrepuesto en Placas de Pavimento Dilatados cada placa) | 1112.66 | m3
Concreto de 4000 psi para resalto vehicular, con protuberancia de 10 cm y longitud a lo largo de la vía de 3,70 mt. (incluye refuerzo) |  | 4.5
REDUCTORES DE VELOCIDAD
REDUCTORES DE VELOCIDAD DE 11.80m | 11.8 | m
REDUCTORES DE VELOCIDAD DE 5.30m | 10.6 | m
REDUCTORES DE VELOCIDAD DE 7.80m | 7.8 | m
REDUCTORES DE VELOCIDAD DE 5.80m | 23.2 | m
REDUCTORES DE VELOCIDAD DE 3.30m | 3.3 | m
REDUCTORES DE VELOCIDAD DE 4.80m | 4.8 | m
TOTAL Concreto de 4000 psi para resalto vehicular, con protuberancia de 10 cm y longitud a lo largo de la vía de 3,70 mt. (incluye refuerzo) | 61.5 | m
Anden en concreto de 3000 psi e=0.15 mts (incluye malla electrosoldada) Incluye linea de Losetas tipo Braille y rampas de acceso de Movilidad reducida. |  | 4.6
ANDENES
AREA DE ANDENES | 7074.91 | m2
TOTAL Anden en concreto de 3000 psi e=0.15 mts (incluye malla electrosoldada) Incluye linea de Losetas tipo Braille y rampas de acceso de Movilidad reducida. | 7074.91 | m2
Acero de refuerzo 60000 psi |  | 4.9
Area de pavimento | 26475.5 | m2
Acero pasador transversal 5/8" de 70 cm cada 1,20 m | 0.3 | kg/m2 | 1.58
Cantidad de Acero de refuerzo en Placas Irregulares | 9.06 | Kg/m2
Area de Placas Irregulares | 1323.78 | m2
Total Acero de refuerzo de Placas Irregulares | 11993.45 | Kg/m2
TOTAL Construccion de Carcamos para obras de paso hidraulico en concreto de 3000 PSI (Incluye tapas de conceto con escotillas para limpieza). | 19936.1 | kg
Solado de limpieza de e=5cm de concreto de 2000psi , bajo estructuras. |  | 4.10
TOTAL Construccion de Carcamos para obras de paso hidraulico en concreto de 3000 PSI (Incluye tapas de conceto con escotillas para limpieza). | 0 | m2
SEÑALIZACION Y DEMARCACIONES
Linea de 0.12 en pintura de trafico para señalización horizontal. (Manual Señalizacion MinT Colombia 2015) |  | 5.1
LINEAS CONTINUAS
Linea Blanca Laterales | 5882.58 | m
Linea Interna Glorieta | 45.24 | m
Lineas Blancas Laterales de Bocacalles | 560 | m
Total | 6487.82 | m
LINEAS DISCONTINUAS (valores efectivos pintados)
Linea Segmentada sector Glorieta | 237.5 | m
Linea Segmentada Eje 101 | 26.92 | m
Linea Segmentada Eje 301 | 90.77 | m
Linea Segmentada Eje 401 | 152.09 | m
Linea Segmentada Eje 402 | 12.83 | m
Linea Segmentada Eje 403 | 72.31 | m
Linea Segmentada Eje 404 | 22.63 | m
Linea Segmentada Eje 405 | 83.97 | m
Linea Segmentada Eje 601 | 401.58 | m
Linea Segmentada Eje 6 | 54.78 | m
Linea Segmentada Eje 5 | 523.77 | m
Linea Segmentada Eje 4 | 55.4 | m
Linea Segmentada Eje 3 | 119.92 | m
Linea Segmentada Eje 2 | 280.55 | m
Linea Segmentada Eje 1 | 117.71 | m
Total Ocupacion de Segmentos Pintados | 2252.73 | m
LINEAS DOBLES
Linea Doble Eje 1 | 470.85 | m
Linea Doble Eje 4 | 221.59 | m
Total | 692.44 | m
TOTAL Linea de 0.12 en pintura de trafico para señalización horizontal. (Manual Señalizacion MinT Colombia 2015) | 9432.99 | m
Suminstro e instalación de elementos de Señales verticales en fondo reflectivo Tipo Alta Intensidad con tablero en lámina cal 16, terminados en pintura electrostática blanca. (Manual Señalizacion MinT Colombia 2015) |  | 5.2
señales verticales | 104 | und
TOTAL Suminstro e instalación de elementos de Señales verticales en fondo reflectivo Tipo Alta Intensidad con tablero en lámina cal 16, terminados en pintura electrostática blanca. (Manual Señalizacion MinT Colombia 2015) | 104 | und
Señal horizontal de fecha sencilla de giro en Pintura acrilica de Trafico. (Manual Señalizacion MinT Colombia 2015) |  | 5.3
señales horizontales sencillas | 95 | und
TOTAL Señal horizontal de fecha sencilla de giro en Pintura acrilica de Trafico. (Manual Señalizacion MinT Colombia 2015) | 95 | und
Señal horizontal de fecha doble de giro en Pintura acrilica de Trafico. (Manual Señalizacion MinT Colombia 2015) |  | 5.4
señales horizontales dobles | 45 | und
TOTAL Señal horizontal de fecha doble de giro en Pintura acrilica de Trafico. (Manual Señalizacion MinT Colombia 2015) | 45 | und
Señal horizontal para cruce via en cebra en Pintura acrilica de Trafico. (Manual Señalizacion MinT Colombia 2015) |  | 5.5
CEBRAS
Cebras de paso peatonal y sobreanchos delimitados para seguridad vial de peatones (Hatch Autocad) | 1368.04 | m2
TOTAL Señal horizontal para cruce via en cebra en Pintura acrilica de Trafico. (Manual Señalizacion MinT Colombia 2015) | 1368.04 | m2
Suministro e Instalación de Señal vertical de gran tamaño con descripción de Destino y ubicación, en fondo reflectivo Tipo Alta Intensidad con tablero en lámina cal 16, terminados en pintura electrostática blanca. (Manual Señalización MinT Colombia 2015) |  | 5.6
Señales | 1 | und
TOTAL Suministro e Instalación de Señal vertical de gran tamaño con descripción de Destino y ubicación, en fondo reflectivo Tipo Alta Intensidad con tablero en lámina cal 16, terminados en pintura electrostática blanca. (Manual Señalización MinT Colombia 2015) | 1 | und
Señal horizontal de PARE con linea delimitadora en Pintura acrilica de Trafico. (Manual Señalizacion MinT Colombia 2015) |  | 5.7
señales horizontales de PARE | 42 | und
TOTAL Señal horizontal de PARE con linea delimitadora en Pintura acrilica de Trafico. (Manual Señalizacion MinT Colombia 2015) | 42 | und
Suministro e Instalacion deTachas reflectivas Bidireccionales. (Manual Señalizacion MinT Colombia 2015) |  | 5.8
Tachas Reflectivas Bidireccionales | 6233 | und
TOTAL Suministro e Instalacion deTachas reflectivas Bidireccionales. (Manual Señalizacion MinT Colombia 2015) | 6233 | und
Suministro e Instalacion de Tachas Solares. |  | 5.9
Tachas Solares sector Glorieta | 114 | und
TOTAL Suministro e Instalacion de Tachas Solares. | 114 | und
Suministro e Instalacion de tachon reflectivo 8x15x40 cm |  | 5.10
Longitud de lineas de Tachones sector Isletas traingulares y Glorieta | 350 | m
Distancia entre ejes de Tachones | 0.45 | m
Cantidad de Tachones | 778 | und
TOTAL Suministro e Instalacion de tachon reflectivo 8x15x40 cm | 778 | und
SISTEMAS HIDROSANITARIOS
Suministro e instalacion tuberia en concreto de Ø 36" |  | 6.1
Suministro e instalacion tuberia en concreto de Ø 36" | 0 | m
TOTAL Suministro e instalacion tuberia en concreto de Ø 36" | 0 | m
Suministro e instalacion tuberia en concreto de Ø 48" |  | 6.2
Suministro e instalacion tuberia en concreto de Ø 48" | 98 | m
TOTAL Suministro e instalacion tuberia en concreto de Ø 48" | 98 | m
Suministro e instalacion tuberia en PVC Novafort 8" |  | 6.3
Suministro e instalacion tuberia en PVC Novafort 8" | 2025.12 | m
TOTAL Suministro e instalacion tuberia en PVC Novafort 8" | 2025.12 | m
Suministro e instalacion tuberia en PVC Novafort 10" |  | 6.4
Suministro e instalacion tuberia en PVC Novafort 10" | 252.5 | m
TOTAL Suministro e instalacion tuberia en PVC Novafort 10" | 252.5 | m
Suministro e instalacion tuberia en PVC Novafort 12" |  | 6.5
Suministro e instalacion tuberia en PVC Novafort 12" | 132.82 | m
TOTAL Suministro e instalacion tuberia en PVC Novafort 12" | 132.82 | m
Suministro e instalacion tuberia en PVC Novafort 14" |  | 6.6
Suministro e instalacion tuberia en PVC Novafort 14" | 334.98 | m
TOTAL Suministro e instalacion tuberia en PVC Novafort 14" | 334.98 | m
Suministro e instalacion tuberia en PVC Novafort 16" |  | 6.7
Suministro e instalacion tuberia en PVC Novafort 16" | 368.02 | m
TOTAL Suministro e instalacion tuberia en PVC Novafort 16" | 368.02 | m
Suministro e instalacion tuberia en PVC Novafort 18" |  | 6.8
Suministro e instalacion tuberia en PVC Novafort 18" | 27.72 | m
TOTAL Suministro e instalacion tuberia en PVC Novafort 18" | 27.72 | m
Suministro e instalacion tuberia en PVC Novafort 20" |  | 6.9
Suministro e instalacion tuberia en PVC Novafort 20" | 433.58 | m
TOTAL Suministro e instalacion tuberia en PVC Novafort 20" | 433.58 | m
Suministro e instalacion tuberia en PVC Novafort 24" |  | 6,10
Suministro e instalacion tuberia en PVC Novafort 24" | 0 | m
TOTAL Suministro e instalacion tuberia en PVC Novafort 24" | 0 | m
Suministro e instalacion tuberia en PVC Novafort 27" |  | 6.11
Suministro e instalacion tuberia en PVC Novafort 27" | 0 | m
TOTAL Suministro e instalacion tuberia en PVC Novafort 27" | 0 | m
Suministro e instalacion tuberia en PVC Novafort 30" |  | 6.12
Suministro e instalacion tuberia en PVC Novafort 30" | 0 | m
TOTAL Suministro e instalacion tuberia en PVC Novafort 30" | 0 | m
Suministro e instalacion tuberia en PVC Novafort 33" |  | 6.13
Suministro e instalacion tuberia en PVC Novafort 33" | 0 | m
TOTAL Suministro e instalacion tuberia en PVC Novafort 33" | 0 | m
Suministro e instalacion tuberia en PVC Novafort 36" |  | 6.14
Suministro e instalacion tuberia en PVC Novafort 36" | 0 | m
TOTAL Suministro e instalacion tuberia en PVC Novafort 36" | 0 | m
Suministro e instalacion tuberia en PVC Novafort 39" |  | 6.15
Suministro e instalacion tuberia en PVC Novafort 39" | 0 | m
TOTAL Suministro e instalacion tuberia en PVC Novafort 39" | 0 | m
Suministro e instalacion tuberia en PVC Novafort 42" |  | 6.16
Suministro e instalacion tuberia en PVC Novafort 42" | 0 | m
TOTAL Suministro e instalacion tuberia en PVC Novafort 42" | 0 | m
Pozos de Inspeccion D=1.20 |  | 6.44
ALCANTARILLADO PLUVIAL
ALCANTARILLADO SANITARIO | 252.08
TOTAL Pozos de Inspeccion D=1.20 | 252.08 | m
Pozos de Inspeccion D=1.50 |  | 6.45
ALCANTARILLADO PLUVIAL
ALCANTARILLADO SANITARIO | 0
TOTAL Pozos de Inspeccion D=1.50 | 0 | m
Placas de fondo de concreto de 4000 PSI, para pozos de inspeccion D=1.20, e=0.20 |  | 6.46
ALCANTARILLADO PLUVIAL
ALCANTARILLADO SANITARIO | 92
TOTAL Placas de fondo de concreto de 4000 PSI, para pozos de inspeccion D=1.20, e=0.20 | 92 | und
Placas de fondo de concreto de 4000 PSI, para pozos de inspeccion D=1.50, e=0.20 |  | 6.47
ALCANTARILLADO PLUVIAL
ALCANTARILLADO SANITARIO | 0
TOTAL Placas de fondo de concreto de 4000 PSI, para pozos de inspeccion D=1.50, e=0.20 | 0 | und
Tapas de concreto D=1.20, para pozo de inspeccion con tapa de aro con nucleo de concreto |  | 6.48
ALCANTARILLADO PLUVIAL
ALCANTARILLADO SANITARIO | 92
TOTAL Tapas de concreto D=1.20, para pozo de inspeccion con tapa de aro con nucleo de concreto | 92 | und
Tapas de concreto D=1.50, para pozo de inspeccion con tapa de aro con nucleo de concreto |  | 6.49
ALCANTARILLADO PLUVIAL
ALCANTARILLADO SANITARIO | 0
TOTAL Tapas de concreto D=1.50, para pozo de inspeccion con tapa de aro con nucleo de concreto | 0 | und
Sumidero Lateral en Concreto de 3000 PSI, dimensiones externas L=2.00m, A=1.00, fondo Trapezoidal: h menor= 0.65, h mayor= 1.60; e muros y placa de fondo=0.15; placa superior= 0.10 |  | 6,50
Sumidero Lateral en Concreto de 3000 PSI, dimensiones externas L=2.00m, A=1.00, fondo Trapezoidal: h menor= 0.65, h mayor= 1.60; e muros y placa de fondo=0.15; placa superior= 0.10 | 18 | und
TOTAL Sumidero Lateral en Concreto de 3000 PSI, dimensiones externas L=2.00m, A=1.00, fondo Trapezoidal: h menor= 0.65, h mayor= 1.60; e muros y placa de fondo=0.15; placa superior= 0.10 | 18 | und
TUBERIA PVC Ø 160 mm (Incluye accesorios, hidrosellos y lubricante) 6" para reposicion de conexiones domiciliarias |  | 6.51
Longitid de alcantarillado Sanitario / cada diametro | Long Conexiones 6" | (pulg)
2025.12 | 3241 | 8
252.5 | 404 | 10
132.82 | 213 | 12
334.98 | 536 | 14
368.02 | 589 | 16
27.72 | 45 | 18
433.58 | 694 | 20
TOTAL TUBERIA PVC Ø 160 mm (Incluye accesorios, hidrosellos y lubricante) 6" para reposicion de conexiones domiciliarias | 5722 | m
KIT SILLA YEE Ø8" x Ø6" (INCLUYE HIDROSELLOS Y LUBRICANTES) |  | 6.52
KIT SILLA YEE Ø10" x Ø6" (INCLUYE HIDROSELLOS Y LUBRICANTES) |  | 6.53
KIT SILLA YEE Ø12" x Ø6" (INCLUYE HIDROSELLOS Y LUBRICANTES) |  | 6.54
KIT SILLA YEE Ø14" x Ø6" (INCLUYE HIDROSELLOS Y LUBRICANTES) |  | 6.55
KIT SILLA YEE Ø16" x Ø6" (INCLUYE HIDROSELLOS Y LUBRICANTES) |  | 6.56
KIT SILLA YEE Ø18" x Ø6" (INCLUYE HIDROSELLOS Y LUBRICANTES) |  | 6.57
Longitid de alcantarillado Sanitario / cada diametro | Cant Conexiones Silla Yee 6" | (pulg)
2025.12 | 406 | 8
252.5 | 51 | 10
132.82 | 27 | 12
334.98 | 67 | 14
368.02 | 74 | 16
27.72 | 6 | 18
433.58 | 87 | 20
TOTAL KIT SILLA YEE Ø8" x Ø6" (INCLUYE HIDROSELLOS Y LUBRICANTES) | 718 | und
Pozos de Inspeccion D=2.00 |  | 6.59
ALCANTARILLADO PLUVIAL
ALCANTARILLADO SANITARIO | 0
TOTAL Pozos de Inspeccion D=2.00 | 0 | m
Placas de fondo de concreto de 4000 PSI, para pozos de inspeccion D=2.00, e=0.20 |  | 6.60
ALCANTARILLADO PLUVIAL
ALCANTARILLADO SANITARIO | 0
TOTAL Placas de fondo de concreto de 4000 PSI, para pozos de inspeccion D=2.00, e=0.20 | 0 | und
Tapas de concreto D=2.00, para pozo de inspeccion con tapa de aro con nucleo de concreto |  | #VALUE!
ALCANTARILLADO PLUVIAL
ALCANTARILLADO SANITARIO | 0
TOTAL Tapas de concreto D=2.00, para pozo de inspeccion con tapa de aro con nucleo de concreto | 0 | und
Suministro e instalación de juego de Sillas y Mesa para zonas urbanisticas en material de madera reciclada para exteriores |  | 7.1
Juego de Sillas con Mesa | 31 | und
TOTAL Suministro e instalación de juego de Sillas y Mesa para zonas urbanisticas en material de madera reciclada para exteriores | 31 | und
Bolardo Plastico Peso: 2 Kg Alto: 75 cms. Diámetro del cuerpo : 8 cms Diámetro de la base : 20 cms. |  | 7.2
ACCESOS DE MOVILIDAD REDUCIDA |  | UN
BOLARDOS DE RESTRICCION DE ACCESOS | 120
TOTAL Bolardo Plastico Peso: 2 Kg Alto: 75 cms. Diámetro del cuerpo : 8 cms Diámetro de la base : 20 cms. | 120 | und

## ACUDT
ACUEDUCTO | [7 empty] | ACUEDUCTO | [7 empty] | ACUEDUCTO | [7 empty] | ACUEDUCTO
DOBLE CALZADA DESDE MINEROS A COME COME | [7 empty] | PARALELA DOBLE CALZADA DESDE MINEROS | [7 empty] | PARQUE - IGLESIA | [7 empty] | CALZADA PARQUE LAS DELICIAS
INICIO | FINAL | LONG | D (mm) | D (pulg) | CRUCE | D (mm) | D (pulg) | INICIO | FINAL | LONG | D (mm) | D (pulg) | CRUCE | D (mm) | D (pulg) | INICIO | FINAL | LONG | D (mm) | D (pulg) | CRUCE | D (mm) | D (pulg) | INICIO | FINAL | LONG | D (mm) | D (pulg) | CRUCE | D (mm) | D (pulg)
N563 | N562 | 25.38 | 103.43 | 4 | 10 | 80.43 | 3 | N560 | N963 | 9.36 | 103.43 | 4 |  |  | 0 | N558 | N571 | 81.81 | 103.43 | 4 |  |  | 0 | N270 | N269 | 54.86 | 254 | 10 | 10 | 80.43 | 3
N562 | N561 | 49.38 | 103.43 | 4 | 10 | 80.43 | 3 | N963 | N962 | 52.95 | 80.43 | 3 |  |  | 0 | N571 | N567 | 4.97 | 80.43 | 3 | 5 | 80.43 | 3 | N269 | N268 | 4.17 | 254 | 10 | 10 | 80.43 | 3
N561 | N560 | 29.56 | 103.43 | 4 |  |  | 0 | N962 | N979 | 65.07 | 103.43 | 4 |  |  | 0 | N567 | N566 | 74.11 | 80.43 | 3 | 33.09 | 80.43 | 3 | N268 | N267 | 6.37 | 254 | 10 | 10 | 80.43 | 3
N560 | N559 | 11.26 | 103.43 | 4 |  |  | 0 | N979 | N961 | 74.19 | 103.43 | 4 | 10 | 80.43 | 3 | N566 | N565 | 36.34 | 80.43 | 3 | 10 | 80.43 | 3 | N267 | N266 | 14.55 | 254 | 10 |  |  | 0
N559 | N558 | 38.9 | 103.43 | 4 |  |  | 0 | N961 | N593 | 73.87 | 103.43 | 4 | 10 | 80.43 | 3 | N568 | N569 | 41.24 | 80.43 | 3 | 10 | 80.43 | 3 | N266 | N504 | 54.28 | 254 | 10 |  |  | 0
N558 | N557 | 62.48 | 103.43 | 4 | 14 | 103.43 | 4 | N593 | N594 | 70.03 | 80.43 | 3 | 10 | 80.43 | 3 | [8 empty] | N504 | N265 | 29.72 | 254 | 10 | 10 | 80.43 | 3
N557 | N637 | 74.11 | 152.23 | 6 | 10 | 82.35 | 3 | [8 empty] | ACUEDUCTO | [7 empty] | N265 | N264 | 25.63 | 254 | 10 | 10 | 80.43 | 3
N637 | N788 | 52.12 | 152.23 | 6 | 10 | 82.35 | 3 | N605 | N607 | 46.18 | 103.43 | 4 | 20 | 80.43 | 3 | ZONA HOSPITAL Y SUPERMERCADO | [7 empty] | N264 | N263 | 29.34 | 254 | 10 | 10 | 80.43 | 3
N788 | N787 | 28.42 | 152.23 | 6 |  |  | 0 | N607 | N608 | 21.71 | 152.23 | 6 | 10 | 80.43 | 3 | INICIO | FINAL | LONG | D (mm) | D (pulg) | CRUCE | D (mm) | D (pulg) | N263 | N749 | 35.9 | 254 | 10 | 10 | 80.43 | 3
N787 | N971 | 70.37 | 152.23 | 6 |  |  | 0 | N608 | N764 | 63.07 | 103.43 | 4 | 10 | 103.43 | 4 | N558 | N780 | 132.64 | 80.43 | 3 | 5 | 80.43 | 3 | N749 | N262 | 65.73 | 254 | 10 |  |  | 0
N971 | N556 | 43.68 | 152.23 | 6 | 10.5 | 82.35 | 3 | [8 empty] | N557 | N786 | 61.74 | 152.23 | 6 |  |  | 0 | N262 | N261 | 68.43 | 254 | 10 |  |  | 0
N556 | N555 | 56.75 | 152.23 | 6 |  |  | 0 | N613 | N612 | 41.65 | 80.43 | 3 | 5 | 80.43 | 3 | N786 | N541 | 19.14 | 152.23 | 6 | 5 | 80.43 | 3 | N261 | N746 | 9.53 | 254 | 10 |  |  | 0
N555 | N554 | 10.1 | 152.23 | 6 |  |  | 0 | N612 | N791 | 81.22 | 80.43 | 3 |  |  | 0 | N541 | N785 | 82.49 | 152.23 | 6 |  |  | 0 | N746 | N745 | 44.33 | 254 | 10 |  |  | 0
N554 | N551 | 48.85 | 152.23 | 6 | 10 | 80.43 | 3 | [8 empty] | N785 | N955 | 3.34 | 152.23 | 6 | 5 | 80.43 | 3 | N745 | N811 | 23.23 | 254 | 10 |  |  | 0
N551 | N548 | 45.45 | 152.23 | 6 | 10 | 80.43 | 3 | N535 | N820 | 98.01 | 80.43 | 3 |  |  |  | N955 | N776 | 33.55 | 80.43 | 3 | 5 | 80.43 | 3 | N811 | N812 | 5.26 | 254 | 10 |  |  | 0
N548 | N545 | 21.71 | 152.23 | 6 | 10 | 80.43 | 3 | N820 | N819 | 6.89 | 152.23 | 6 |  |  |  | N776 | N775 | 22.47 | 80.43 | 3 | 5 | 80.43 | 3 | N812 | N532 | 9.16 | 254 | 10 |  |  | 0
N545 | N544 | 37.25 | 152.23 | 6 | 10 | 80.43 | 3 | N819 | N533 | 10.43 | 152.23 | 6
N544 | N543 | 34.84 | 152.23 | 6 | 51.38 | 80.43 | 3 | [16 empty] | N403 | N510 | 57.92 | 80.42 | 3 | 10 | 80.43 | 3
N543 | N534 | 94.2 | 152.23 | 6 | 10 | 76.2 | 3 | [16 empty] | N510 | N511 | 32.5 | 80.42 | 3 |  |  | 0
N534 | N814 | 39.65 | 152.23 | 6 |  |  | 0 | [16 empty] | N511 | N748 | 30.53 | 80.42 | 3 | 10 | 80.43 | 3
N814 | N741 | 18.51 | 152.23 | 6 |  |  | 0 | [16 empty] | N748 | N747 | 38.5 | 80.42 | 3 |  |  | 0
N741 | N932 | 4.05 | 152.23 | 6 |  |  | 0 | [16 empty] | N747 | N523 | 30.12 | 80.42 | 3 |  |  | 0
N932 | N933 | 3.61 | 152.23 | 6 |  |  | 0 | [16 empty] | N523 | N526 | 42.34 | 80.42 | 3 | 10 | 80.43 | 3
N933 | N533 | 4.49 | 254 | 10 |  |  | 0 | [16 empty] | N526 | N260 | 11.05 | 80.42 | 3 |  |  | 0
N533 | N935 | 16.08 | 254 | 10 |  |  | 0 | [16 empty] | N260 | N527 | 44.33 | 80.42 | 3 |  |  | 0
N935 | N934 | 4.92 | 254 | 10 |  |  | 0 | [16 empty] | N527 | N811 | 5.26 | 80.42 | 3 |  |  | 0
N934 | N532 | 4.55 | 254 | 10 |  |  | 0
N532 | N259 | 6.03 | 457 | 18 |  |  | 0
N259 | N258 | 106.33 | 457 | 18 |  |  | 0
N258 | N731 | 68.12 | 457 | 18 |  |  | 0
N731 | N476 | 30.6 | 457 | 18 |  |  | 0
N476 | N257 | 20.94 | 457 | 18 |  |  | 0
N257 | N490 | 127.98 | 457 | 18 |  |  | 0
Long (m)
D (pulg) | TR1 | TR2 | TR3 | TR4 | TOTAL | Uniones | Valvulas
3 | 151.9 | 408.9 | 428.4 | 392.6 | 1381.8 | 231 | 7
4 | 231 | 341.7 | 81.8 | 0 | 654.5 | 110 | 4
6 | 683.7 | 39 | 166.7 | 0 | 889.4 | 149 | 5
10 | 30 | 0 | 0 | 480.5 | 510.5 | 86 | 3
18 | 360 | 0 | 0 | 0 | 360 | 60 | 2
TRAMOS |  | 72
NODOS |  | 78
TEE 4 x 3 |  | 5
TEE 4 x 4 |  | 3
TEE 3 x 3 |  | 9
TEE 6 x 3 |  | 11
TEE 6 x 4 |  | 1
TEE 10 x 3 |  | 8
Reduccion 6 a 4 |  |  | 6
Reduccion 4 a 3 |  |  | 6
Reduccion 10 a 6 |  |  | 6

## POZOS
Tabla de Cámaras [Sanitario]
ALCANTARILLADOELBAGRE
Alcantarillado Sanitario
Camara | Cota Tapa | Profundidad | Diam | Coord X | Coord Y | Q adicional
# | (m) | minima (m) | (m) | (m) | (m) | (Lt/sg)
CI600 | 52 | 1.2 | 1.2 | 918876.1 | 1332049 | 2
CI595 | 52 | 1.2 | 1.2 | 918887.7 | 1332075 | 1
CI596 | 52.8 | 1.2 | 1.2 | 918828.4 | 1332084 | 1
CI597 | 52.7 | 1.2 | 1.2 | 918791.9 | 1332077 | 1
CI598 | 52.68 | 1.2 | 1.2 | 918770.7 | 1332079 | 1
MH429 | 52.15 | 1.2 | 1.2 | 918890.3 | 1332083 | 2
CI578 | 52.08 | 1.2 | 1.2 | 918854.1 | 1332110 | 1
MH377 | 52.02 | 1.2 | 1.2 | 918896.7 | 1332099 | 2
CI579 | 51.99 | 1.2 | 1.2 | 918856.7 | 1332139 | 1
MH350 | 51.92 | 1.2 | 1.2 | 918897.6 | 1332129 | 2
MH306 | 52 | 1.2 | 1.2 | 918902.7 | 1332171 | 2
MH540 | 51.63 | 1.2 | 1.2 | 918861.1 | 1332202 | 0.3
CI573 | 51.52 | 1.2 | 1.2 | 918846.3 | 1332230 | 0.5
CI574 | 51.6 | 1.2 | 1.2 | 918842.3 | 1332221 | 0.3
CI572 | 51.55 | 1.2 | 1.2 | 918823.5 | 1332249 | 0.5
MH681 | 51.29 | 1.2 | 1.2 | 918798 | 1332267 | 0.5
MH698 | 52.5 | 1.2 | 1.2 | 918781.5 | 1332230 | 0.5
MH713 | 52.7 | 1.2 | 1.2 | 918769.3 | 1332201 | 0.5
MH825 | 51.06 | 1.2 | 1.2 | 918810.8 | 1332297 | 0.5
MH1152 | 51.6 | 1.2 | 1.2 | 918866.9 | 1332252 | 0.5
C8 | 52.3 | 1.2 | 1.2 | 918924.6 | 1332205 | 2
MH281 | 52 | 1.2 | 1.2 | 918944.3 | 1332260 | 2
CI623 | 52.66 | 1.2 | 1.2 | 918980.8 | 1332171 | 0.5
CI625 | 52.06 | 1.2 | 1.2 | 919001.1 | 1332221 | 0.5
CI624 | 52.23 | 1.2 | 1.2 | 919018.3 | 1332211 | 0.5
MH406 | 53.08 | 1.2 | 1.2 | 919017.6 | 1332146 | 0.5
MH467 | 52.86 | 1.2 | 1.2 | 919088.9 | 1332164 | 0.5
MH368 | 53.5 | 1.2 | 1.2 | 919052.4 | 1332127 | 0.5
CI898 | 53.3 | 1.2 | 1.2 | 919040.8 | 1332126 | 0.5
MH338 | 53.2 | 1.2 | 1.2 | 919023.4 | 1332104 | 0.5
MH387 | 53.3 | 1.2 | 1.2 | 919068.4 | 1332144 | 0.5
MH1193 | 51.72 | 1.2 | 1.2 | 918957.5 | 1332297 | 2
MH993 | 51.48 | 1.2 | 1.2 | 918969.3 | 1332340 | 2
MH1272 | 51.18 | 1.2 | 1.2 | 918989.3 | 1332409 | 2
MH1732 | 51.3 | 1.2 | 1.2 | 919004.8 | 1332459 | 2
MH3358 | 51.23 | 1.2 | 1.2 | 919018.1 | 1332484 | 2
MH3355 | 51.39 | 1.2 | 1.2 | 919051.6 | 1332531 | 2
MH3353 | 52.53 | 1.2 | 1.2 | 919073.4 | 1332567 | 2
MH3396 | 53.12 | 1.2 | 1.2 | 919099.6 | 1332611 | 2
MH3503 | 51.47 | 1.2 | 1.2 | 919115.6 | 1332649 | 2
MH3575 | 51.39 | 1.2 | 1.2 | 919122.9 | 1332680 | 2
CI606 | 51.06 | 1.2 | 1.2 | 919128.4 | 1332710 | 2
CI566 | 51.45 | 1.2 | 1.2 | 919124.5 | 1332673 | 0.5
CI565 | 51.23 | 1.2 | 1.2 | 919162.1 | 1332661 | 0.5
CI754 | 51 | 1.2 | 1.2 | 919187.3 | 1332662 | 0.5
MH4006 | 51.33 | 1.2 | 1.2 | 919193.7 | 1332664 | 0.5
MH3625 | 50.86 | 1.2 | 1.2 | 919132.8 | 1332734 | 2
CI608 | 50.93 | 1.2 | 1.2 | 919136.8 | 1332741 | 2
CI607 | 51.65 | 1.2 | 1.2 | 919115.1 | 1332761 | 0.5
CI1880 | 51.1 | 1.2 | 1.2 | 919178.9 | 1332763 | 2
C54 | 51.67 | 1.2 | 1.2 | 919224.9 | 1332780 | 2
CI564 | 51.89 | 1.2 | 1.2 | 919249.8 | 1332792 | 0.5
MH4128 | 51.8 | 1.2 | 1.2 | 919260.3 | 1332802 | 2
MH4079 | 51.78 | 1.2 | 1.2 | 919266.2 | 1332781 | 1
MH4149 | 51.64 | 1.2 | 1.2 | 919287.4 | 1332808 | 2
CI614 | 51.57 | 1.2 | 1.2 | 919308.9 | 1332784 | 0.5
MH4243 | 51.72 | 1.2 | 1.2 | 919325.3 | 1332872 | 2
CI613 | 51.85 | 1.2 | 1.2 | 919320.5 | 1332832 | 0.5
MH4203 | 51.64 | 1.2 | 1.2 | 919311.5 | 1332841 | 2
CI615 | 51.51 | 1.2 | 1.2 | 919329.9 | 1332761 | 0.5
CI971 | 51.59 | 1.2 | 1.2 | 919348.1 | 1332742 | 0.5
CI973 | 51.56 | 1.2 | 1.2 | 919380.9 | 1332703 | 0.5
MH2599 | 51.59 | 1.2 | 1.2 | 919387.6 | 1332667 | 0.5
MH2273 | 51.37 | 1.2 | 1.2 | 919392.9 | 1332634 | 0.5
MH2225 | 51.4 | 1.2 | 1.2 | 919393.5 | 1332594 | 0.5
MH2318 | 51.38 | 1.2 | 1.2 | 919458.4 | 1332423 | 0.5
C27 | 51.97 | 1.2 | 1.2 | 919309.8 | 1332895 | 0.5
MH4313 | 53.3 | 1.2 | 1.2 | 919316.1 | 1332925 | 0.5
MH4354 | 53.15 | 1.2 | 1.2 | 919332.6 | 1332946 | 0.5
MH4353 | 53.06 | 1.2 | 1.2 | 919333.6 | 1332922 | 2
MH4327 | 53.73 | 1.2 | 1.2 | 919342.1 | 1332952 | 2
MH4379 | 54.55 | 1.2 | 1.2 | 919366.8 | 1332974 | 2
MH4378 | 54.77 | 1.2 | 1.2 | 919386.6 | 1332995 | 2
MH4415 | 55.67 | 1.2 | 1.2 | 919410.3 | 1333023 | 2
MH4432 | 55.74 | 1.2 | 1.2 | 919389.6 | 1333039 | 0.5
MH4449 | 55.75 | 1.2 | 1.2 | 919379.9 | 1333046 | 0.5
CI1846 | 56.23 | 1.2 | 1.2 | 919429.1 | 1333046 | 0.5
MH4505 | 56.43 | 1.2 | 1.2 | 919411.3 | 1333057 | 0.5
MH4504 | 55.67 | 1.2 | 1.2 | 919401.6 | 1333064 | 0.5
CI1881 | 56.17 | 1.2 | 1.2 | 919407.7 | 1333073 | 0.5
MH5480 | 57.67 | 1.2 | 1.2 | 919417.6 | 1333082 | 0.5
MH5467 | 58.67 | 1.2 | 1.2 | 919427.1 | 1333095 | 0.5
MH5447 | 58.87 | 1.2 | 1.2 | 919436.6 | 1333110 | 0.5
MH4509 | 56.75 | 1.2 | 1.2 | 919440.5 | 1333059 | 2
CI609 | 57.34 | 1.2 | 1.2 | 919463.8 | 1333089 | 2
MH5404 | 59.3 | 1.2 | 1.2 | 919512.7 | 1333165 | 0.5
MH5413 | 58 | 1.2 | 1.2 | 919475.9 | 1333154 | 0.5
MH5429 | 57.9 | 1.2 | 1.2 | 919447.4 | 1333130 | 0.5
MH5370 | 58.03 | 1.2 | 1.2 | 919527 | 1333137 | 0.5
MH5555 | 54.19 | 1.2 | 1.2 | 919576.2 | 1333191 | 0.5
CI1840 | 58.11 | 1.2 | 1.2 | 919519 | 1333135 | 2
CI1843 | 57.64 | 1.2 | 1.2 | 919488.9 | 1333117 | 2
92 | TOTAL POZOS DE INSPECCION

## CANT ALC
Cantidades de Obra [Sanitario]
ALCANTARILLADOELBAGRE
Alcantarillado Sanitario
Profundidad Media de Cámaras: 2.74
Volumen Total de Excavación: 6533.02 [m3]
Tuberia | Longitud | Volumen Total de Excavacion (m3) | Profundidad media de Camara (m) | D (m) | Area (m) | Ancho exc | Ancho libre prom c/lado | h de arena | Prof Media de relleno | e Pav | Dif de relleno | Volumen total de relleno | Volumen total de arena | EXC TOTAL | EXC SIN PAV | Cantidad de conexiones 6" | Long Conexiones 6"
(pulg) | Total (m)
8 | 2025.12 | 2600.92 | 1.58 | 0.2032 | 0.0324 | 0.6 | 0.2 | 0.503 | 1.077 | 0.72 | 0.357 | 433.78 | 545.57 | 1919.81 | 1044.96 | 406 | 3241
10 | 252.5 | 288.28 | 1.58 | 0.254 | 0.0507 | 0.65 | 0.2 | 0.554 | 1.026 | 0.72 | 0.306 | 50.22 | 78.12 | 259.32 | 141.15 | 51 | 404
12 | 132.82 | 273.42 | 2.32 | 0.3048 | 0.073 | 0.71 | 0.2 | 0.605 | 1.715 | 0.72 | 0.995 | 93.83 | 47.36 | 218.78 | 150.88 | 27 | 213
14 | 334.98 | 653.75 | 2.29 | 0.3556 | 0.0993 | 0.76 | 0.2 | 0.656 | 1.634 | 0.72 | 0.914 | 232.69 | 133.74 | 583 | 399.7 | 67 | 536
16 | 368.02 | 1067.46 | 3.35 | 0.4064 | 0.1297 | 0.81 | 0.2 | 0.706 | 2.644 | 0.72 | 1.924 | 573.54 | 162.72 | 998.62 | 783.99 | 74 | 589
18 | 27.72 | 93.13 | 3.95 | 0.4572 | 0.1642 | 0.86 | 0.2 | 0.757 | 3.193 | 0.72 | 2.473 | 58.95 | 13.49 | 94.16 | 77 | 6 | 45
20 | 433.58 | 1556.06 | 4.13 | 0.508 | 0.2027 | 0.91 | 0.2 | 0.808 | 3.322 | 0.72 | 2.602 | 1026.64 | 230.92 | 1629.52 | 1345.44 | 87 | 694
TOTAL | 3574.74 | 6533.02 | 2.74 | [8 empty] | 2469.65 | 1211.92 | 5703.21 | 3943.12 | 718 | 5722
| Tabla 1. Anchos de zanjas para tuberías |  |  |  | D (pulg) | D (m) | A. Exc Calculada
| Material de la tubería |  | Ancho de zanja (m) |  | 8 | 0.203 | 0.6
| Acero |  | 1,50 DE + 0,20 m |  | 10 | 0.254 | 0.65
| CCP y Concreto |  | DE + 0,50 m |  | 12 | 0.305 | 0.71
| Glass Fiber Reinforced Plastic Pipe (GRP) |  | 1,25 DE + 0,30 m |  | 14 | 0.356 | 0.76
| Hierro Dúctil (HD) |  | DE + 0,60 m |  | 16 | 0.406 | 0.81
| Policloruro de Vinilo (PVC) |  | DE + 0,40 m |  | 18 | 0.457 | 0.86
[5 empty] | 20 | 0.508 | 0.91
[5 empty] | 24 | 0.61 | 1.01
[5 empty] | 27 | 0.686 | 1.09
[5 empty] | 30 | 0.762 | 1.16
[5 empty] | 33 | 0.838 | 1.24
[5 empty] | 36 | 0.914 | 1.31
[5 empty] | 39 | 0.991 | 1.39
[5 empty] | 42 | 1.067 | 1.47
[5 empty] | 45 | 1.143 | 1.54
[5 empty] | 48 | 1.219 | 1.62

## INTERV (hidden)
PRESUPUESTO INTERVENTORIA
PRESUPUESTO MUNICIPIO EL BAGRE (ANTIOQUIA).
SECRETARIA DE PLANEACION
PROYECTO DE MEJORAMIENTO VIAL, ESPACIO PUBLICO Y OBRAS COMPLEMENTARIAS DE LA AVENIDA LA JUVENTUD Y TRAMOS ADYACENTES Y PRIORITARIOS DEL SECTOR URBANO EN EL MUNICIPIO EL BAGRE ANTIOQUIA.
INTERVENTORÍA TÉCNICA, FINANCIERA Y ADMINISTRATIVA PARA EL PROYECTO DE MEJORAMIENTO VIAL, ESPACIO PUBLICO Y OBRAS COMPLEMENTARIAS DE LA AVENIDA LA JUVENTUD Y TRAMOS ADYACENTES Y PRIORITARIOS DEL SECTOR URBANO EN EL MUNICIPIO EL BAGRE ANTIOQUIA.
ITEM | DESCRIPCION |  | CANT. | VALOR MENSUAL | F.M. | DEDICACION | TOTAL VR. MENSUAL | TIEMPO MES | TOTAL
1 | COSTOS DE PERSONAL
1.1 | DIRECTOR DE INTERVENTORIA |  | 1 | 5500000 | 2.0096 | 0.5 | 5526400 | 8 | 44211200
1.2 | RESIDENTE DE INTERVENTORIA |  | 1 | 3800000 | 2.0096 | 1 | 7636480 | 8 | 61091840
1.3 | ESPECIALISTA EN PAVIMENTOS |  | 1 | 5000000 | 2.0096 | 0.5 | 5024000 | 8 | 40192000
1.4 | SISO |  | 1 | 3300000 | 2.0096 | 1 | 6631680 | 8 | 53053440
1.5 | TOPOGRAFO |  | 1 | 3000000 | 2.0096 | 1 | 6028800 | 8 | 48230400
1.6 | CADENERO |  | 2 | 1500000 | 2.0096 | 1 | 3014400 | 8 | 48230400
1.7 | SECRETARIA |  | 1 | 1200000 | 2.0096 | 1 | 2411520 | 8 | 19292160
1.8 | CONDUCTOR |  | 1 | 1400000 | 2.0096 | 1 | 2813440 | 8 | 22507520
| VALOR COSTOS DE PERSONAL | [7 empty] | 336808960
ITEM | DESCRIPCIÓN |  | UND |  | CANT. |  | VALOR MENSUAL |  | TOTAL
2 | COSTOS DIRECTOS DE ADMINISTRACION
2.1 | Elaboracion y presentacion de informes (incluye edicion, registro Fotografico, fotocopias, papeleria y demás) Original y copia. |  | MES |  | 8 |  | 2500000 |  | 20000000
2.2 | Ensayos de laboratorio (Densidades de campo, proctor modificado y demás que sean considerados por el supervisor) Ensayos de Resistencia de Concretos. Pruebas de densidad de campo.
| 1. Determinación del límite líquido de suelos cada 250ml |  | und |  | 22 |  | 93500 | 2556580 | 2057000
| 2. Límite plástico e índice de plasticidad de los suelos cada 250 ml |  | und |  | 22 |  | 88000 | 2556580 | 1936000
| 3. Relación de soporte del suelo en laboratorio CBR (Suelos Granulares) cada 250 ml |  | und |  | 22 |  | 455000 | 2556580 | 10010000
| 4.Relaciones de humedad - peso unitario seco en los suelos (ensayo normal de compactación): – Método A (molde 1/30 pie3) |  | und |  | 30 |  | 350000 | 2556580 | 10500000
| 5. Resistencia a la compresión de cilindros y núcleos de concreto Que la toma de cilindros de concreto se realice mínimo una vez por día, o por lo menos una vez por cada 120 m3 de concreto |  | und |  | 336 |  | 8000 | 2556580 | 2688000
| 6. Densidad o masa unitaria del suelo en el terreno método del cono de arena. Cada 40 m o 250m2 |  | und |  | 85 |  | 150000 | 2556580 | 12750000
| 7. Pruebas de resistencia de tension indirecta de cilindros de concreto |  | und |  | 50 |  | 40400 | 2556580 | 2020000
2.3 | Alquiler de Equipo de computo y comunicaciones. |  | UND/MES |  | 32 |  | 250000 | 2556580 | 8000000
2.4 | Planos definitivos de obra físicos y Magnéticos (incluye digitalizaciòn, ploteos original y copia) |  | UND |  | 10 |  | 500000 |  | 5000000
| VALOR COSTOS DIRECTOS DE ADMINISTRACION | [7 empty] | 74961000
ITEM | DESCRIPCIÓN |  | UND | CANT. | DEDICACION |  | VALOR MENSUAL |  | TOTAL
3 | COSTOS OTRAS INVERSIONES
3.1 | Gastos de transporte y desplazamiento (campero, pick-up, camioneta, similar, incliuye combustible, mantenimiento, seguros.) |  | MES | 8 | 1 |  | 4500000 |  | 36000000
3.2 | Alquiler Equipos de Topografía, Nivelacion y Geoposicionamiento ( equipos e implementos necesarios para la verificación topográfica). |  | MES | 8 | 1 |  | 3000000 |  | 24000000
| VALOR COSTOS OTRAS INVERSIONES | [7 empty] | 60000000
| TOTAL | [7 empty] | 471769960
| VALOR IVA 19% | [7 empty] | 89636292
| VALOR TOTAL IVA INCLUIDO | [7 empty] | 561406252 | #REF!
Carlos Alberto Lopez Melo
Mat. 68202121963STD

## FM (hidden)
PRESUPUESTO MUNICIPIO EL BAGRE (ANTIOQUIA).
FACTOR MULTIPLICADOR INTERVENTORIA
Modelo utilizado para calculo del factor Multiplicador Benchamarking de Salarios, Tarifas de Consultoría y Cálculo Factor Multiplicador del Sector • RESULTADOS FACTOR MULTIPLICADOR
|  | CONCEPTO |  |  | PORCENTAJE
1. | Salarios y Prestaciones Sociales de Personal Facturable
1.1. | Salarios |  |  |  | 100%
1.2. | Prima anual (legal) |  | 100% | ÷ 12 = | 8.33%
1.3. | Cesantía |  | 100% | ÷ 12 = | 8.33%
1.4. | Intereses de cesantía |  | 1% | x 1.3. = | 1%
1.5. | Vacaciones |  |  |  | 4.17%
1.6. | Seguridad Social (salud + pensión) |  |  |  | 12%
1.7. | Caja de Compensación Familiar |  |  |  | 4%
1.8. | ARP |  |  |  | 6.96%
1.9. | Sena |  |  |  | 0%
1.10. | ICBF |  |  |  | 0%
1.11. | Otros (Auxilios varios, prestaciones extralegales, Incapacidades no cubertas) |  |  |  | 0%
|  |  |  | Sub-total | 144.8%
2. | Gastos Directos
2.1. | Arriendo oficina |  |  |  | 5%
3.2. | Servicios públicos |  |  |  | 1.5%
|  |  |  | Sub-total | 6.5%
3. | Gastos Generales
3.1. | Costos de Perfeccionamiento de Contrato y Keep of meeting |  |  |  | 0%
3.2. | Asesoria Contable Tributaria y Juridica |  |  |  | 15%
3.3. | Equipos y mantenimiento Oficina (Aseo) |  |  |  | 5%
3.4. | Gastos de vehículo |  |  |  | 3%
3.5. | Seguros de robo e incendio |  |  |  | 0.5%
3.6. | Documentación Técnica |  |  |  | 5%
3.7. | Papelería y útiles de oficina |  |  |  | 3%
3.8. | Personal Administrativo no facturado |  |  |  | 1%
3.9. | Personal Profesional no facturado |  |  |  | 1%
3.10. | Depreciación de muebles y equipos |  |  |  | 1%
3.12 | Correo y otros |  |  |  | 1%
|  |  |  | Sub-total | 35.5%
4. | Costos Directos no Reembolsables
4.1 | Poliza de Calidad |  |  |  | 0.53% | 24%
4.2 | Póliza Cumplimiento |  |  |  | 0.99%
4.3 | Póliza Salarios y prestaciones Sociales |  |  |  | 2.65%
|  |  |  | Sub-total | 4.17%
5. | Honorarios (Utilidad del consultor) |  |  | Sub-total | 10%
T O T A L |  |  |  |  | 201%
Carlos Alberto Lopez Melo
Mat. 68202121963STD

## FP
PRESUPUESTO MUNICIPIO EL BAGRE (ANTIOQUIA).
VALOR DE JORNAL SALARIO`+ FACTOR PRESTACIONAL + AUXILIOS
Salario Minimo 2021: |  |  | 908526
Factor Prestacional: |  |  | 64.54%
Transporte Mes: |  |  | 106454
Transporte dia: |  |  | 3548.47
Trabajador |  | Salario Base (dia) |  | Salario + FP |  | Auxilio de transporte | Valor Total Jornal
Oficial |  | 51749 |  | 85148 |  | 3548 | 88696
Obreros |  | 41749 |  | 68694 |  | 3548 | 72242 |  | 908.526 106.454
|  | CONCEPTO | [5 empty] | PORCENTAJE
Prestaciones Sociales de Personal Facturable
1 | Prima anual (legal) |  |  | 100% | ÷ 12 = |  |  | 8.33%
2 | Cesantía |  |  | 100% | ÷ 12 = |  |  | 8.33%
3 | Intereses de cesantía |  |  | 1% | x 1.3. = |  |  | 1%
4 | Vacaciones | [6 empty] | 4.17%
5 | Pago de Salud Empleador | [6 empty] | 8.5%
6 | Pago de Pension Empleador | [6 empty] | 12%
7 | Caja de Compensación Familiar | [6 empty] | 4%
8 | ARP | [6 empty] | 6.96%
9 | Sena | [6 empty] | 2%
10 | ICBF | [6 empty] | 3%
11 | Dotacion | [6 empty] | 6.25%
[5 empty] | Sub-total |  |  | 64.54%
T O T A L | [7 empty] | 64.54%
Carlos Alberto Lopez Melo
Mat. 68202121963STD

## BIO
PRESUPUESTO PROTOCOLO DE BIOSEGURIDAD
LOCALIZACION | EL BAGRE - ANTIOQUIA.
OBJETO | PROYECTO DE MEJORAMIENTO VIAL, ESPACIO PUBLICO Y OBRAS COMPLEMENTARIAS DE LA AVENIDA LA JUVENTUD Y TRAMOS ADYACENTES Y PRIORITARIOS DEL SECTOR URBANO EN EL MUNICIPIO EL BAGRE ANTIOQUIA.
ITEMS | UNIDAD | VUNIT | CANT | MESES | COSTO MES
BAÑO PORTATIL (INCLUYE ASEO Y LIMPIEZA) | UND | 1500000 | 4 | 8 | 48000000
CARPA PARA PUNTO DE BIOSEGURIDAD | UND | 1200000 | 4 | NA | 4800000
TAPABOCAS | CAJA X 100 | 120000 | 10 | 8 | 9600000
GUANTES | CAJA X 50 | 65000 | 10 | 8 | 5200000
GEL DESINFECTANTE | UND X 1LT | 35000 | 10 | 8 | 2800000
JABON PARA LIMPIEZA | UND | 2500 | 20 | 8 | 400000
ALCOHOL | UND X 1LT | 65000 | 10 | 8 | 5200000
TERMOMETRO INFRARROJO | UND | 250000 | 4 | NA | 1000000
PRESUPUESTO TOTAL |  |  |  |  | 77000000
Carlos Alberto Lopez Melo
Mat. 68202121963STD

## 1.1
PRESUPUESTO MUNICIPIO EL BAGRE (ANTIOQUIA). | [6 empty] | incremento IPC | 103.2%
ANALISIS DE PRECIOS UNITARIOS
PROYECTO DE MEJORAMIENTO VIAL, ESPACIO PUBLICO Y OBRAS COMPLEMENTARIAS DE LA AVENIDA LA JUVENTUD Y TRAMOS ADYACENTES Y PRIORITARIOS DEL SECTOR URBANO EN EL MUNICIPIO EL BAGRE ANTIOQUIA.
1.1 | Malla de cerramiento (tela aditiva; h=2,1 m ) y madera rolliza cada 3 mts |  |  |  | UND: | m
A. EQUIPO
DESCRIPCION |  |  | TIPO | TARIFA | RENDIMIENTO | VR PARCIAL
Cinta metrica |  |  | mes | 1000 | 0.033 | 33
|  |  | SUB-TOTAL VALOR EQUIPO |  |  | 33
B. MATERIALES
DESCRIPCION |  |  | UNIDAD | CANTIDAD | VR.UNITARIO | VR PARCIAL
Tela aditiva h2.1 |  |  | m | 1 | 400 | 400
Postes de madera 2 x 2 o redondos similares condicones de resistencia |  |  | und | 0.33 | 5000 | 1650
Puntillas |  |  | caja | 0.03 | 4500 | 135
0
|  |  | SUB-TOTAL VALOR MATERIALES |  |  | 2185
C. MANO DE OBRA
DESCRIPCION | JORNAL | PRESTACIONES | Nro. | TOTAL JORNAL | RENDIMIENTO | VALOR TOTAL
Oficial | 51749 | 64.54% | 1 | 88696 | 250 | 355
Ayudante | 41749 | 64.54% | 1 | 72242 | 250 | 289
|  |  | SUBTOTAL MANO DE OBRA |  |  | 644
|  |  | TOTAL COSTO DIRECTO |  |  | 2862

## 1.2
PRESUPUESTO MUNICIPIO EL BAGRE (ANTIOQUIA). | [6 empty] | incremento IPC | 103.2%
ANALISIS DE PRECIOS UNITARIOS
PROYECTO DE MEJORAMIENTO VIAL, ESPACIO PUBLICO Y OBRAS COMPLEMENTARIAS DE LA AVENIDA LA JUVENTUD Y TRAMOS ADYACENTES Y PRIORITARIOS DEL SECTOR URBANO EN EL MUNICIPIO EL BAGRE ANTIOQUIA.
1.2 | Demolicion de Pavimento y Andenes existentes en sector de proyecto, espesor y resistencia variables. |  |  |  | UND: | m2
A. EQUIPO
DESCRIPCION |  |  | TIPO | TARIFA | RENDIMIENTO | VR PARCIAL
Equipo con Martillo Compresor para demolicion de Concreto, Incluye todos los insumos y personal necesario para su funcionamiento. |  |  | dia | 800000 | 0.008 | 6400
La demolición contempla fracturar las placas al punto que la retroexcavadora y la volqueta puedan recoger y transportar hasta el sitio de disposición final de forma segura.
|  |  | SUB-TOTAL VALOR EQUIPO |  |  | 6400
B. MATERIALES
DESCRIPCION |  |  | UNIDAD | CANTIDAD | VR.UNITARIO | VR PARCIAL
0
0
0
0
|  |  | SUB-TOTAL VALOR MATERIALES |  |  | 0
C. MANO DE OBRA
DESCRIPCION | JORNAL | PRESTACIONES | Nro. | TOTAL JORNAL | RENDIMIENTO | VALOR TOTAL
Oficial | 51749 | 64.54% | 0 | 88696 | 120 | 0
Ayudante | 41749 | 64.54% | 1 | 72242 | 120 | 602
|  |  | SUBTOTAL MANO DE OBRA |  |  | 602
|  |  | TOTAL COSTO DIRECTO |  |  | 7002

## 2.1
PRESUPUESTO MUNICIPIO EL BAGRE (ANTIOQUIA).
ANALISIS DE PRECIOS UNITARIOS
PROYECTO DE MEJORAMIENTO VIAL, ESPACIO PUBLICO Y OBRAS COMPLEMENTARIAS DE LA AVENIDA LA JUVENTUD Y TRAMOS ADYACENTES Y PRIORITARIOS DEL SECTOR URBANO EN EL MUNICIPIO EL BAGRE ANTIOQUIA.
2.1 | Excavación manual para perfilado en sector de andenes y obras de arte, en material común de 0.0 - 2.0 mts |  |  |  | UND: | m3
A. EQUIPO
DESCRIPCION |  |  | TIPO | TARIFA | RENDIMIENTO | VR PARCIAL
Herramienta menor ( 5% de la M. de O.) | [5 empty] | 1204
|  |  | SUB-TOTAL VLR EQUIPO |  |  | 1204
B. MATERIALES
DESCRIPCION |  |  | UNIDAD | CANTIDAD | VR.UNITARIO | VR PARCIAL
|  |  | SUB-TOTAL VALOR MATERIALES |  |  | 0
C. MANO DE OBRA
DESCRIPCION | JORNAL | F.PRST. | Nro. | TOTAL JORNAL | RENDIMIENTO | VALOR TOTAL
Ayudante | 41749 | 64.54% | 4 | 72242 | 12 | 24081
|  |  | SUBTOTAL MANO DE OBRA |  |  | 24081
|  |  | TOTAL COSTO DIRECTO |  |  | 25284
MP. 68202125214 STD

## 2.2
PRESUPUESTO MUNICIPIO EL BAGRE (ANTIOQUIA).
ANALISIS DE PRECIOS UNITARIOS
PROYECTO DE MEJORAMIENTO VIAL, ESPACIO PUBLICO Y OBRAS COMPLEMENTARIAS DE LA AVENIDA LA JUVENTUD Y TRAMOS ADYACENTES Y PRIORITARIOS DEL SECTOR URBANO EN EL MUNICIPIO EL BAGRE ANTIOQUIA.
2.2 | Excavación mecánica de 0 a 2m (Incluye fractura de placas y corte ) |  |  |  | UND: | m3
A. EQUIPO
DESCRIPCION |  |  | TIPO | TARIFA | RENDIMIENTO | VR PARCIAL
Herramienta menor ( 5% de la M. de O.) | [5 empty] | 575
retroexcavadora (tipo Pajarita) |  |  | HR | 170000 | 14 | 12143
|  |  | SUB-TOTAL VLR EQUIPO |  |  | 12718
B. MATERIALES
DESCRIPCION |  |  | UNIDAD | CANTIDAD | VR.UNITARIO | VR PARCIAL
|  |  | SUB-TOTAL VALOR MATERIALES |  |  | 0
C. MANO DE OBRA
DESCRIPCION | JORNAL | F.PRST. | Nro. | TOTAL JORNAL | RENDIMIENTO | VALOR TOTAL
Oficial | 51749 | 64.54% | 1 | 88696 | 14 | 6335
Ayudante | 41749 | 64.54% | 1 | 72242 | 14 | 5160
|  |  | SUBTOTAL MANO DE OBRA |  |  | 11495
|  |  | TOTAL COSTO DIRECTO |  |  | 24213
MP. 68202125214 STD

## 2.3
PRESUPUESTO MUNICIPIO EL BAGRE (ANTIOQUIA).
ANALISIS DE PRECIOS UNITARIOS
PROYECTO DE MEJORAMIENTO VIAL, ESPACIO PUBLICO Y OBRAS COMPLEMENTARIAS DE LA AVENIDA LA JUVENTUD Y TRAMOS ADYACENTES Y PRIORITARIOS DEL SECTOR URBANO EN EL MUNICIPIO EL BAGRE ANTIOQUIA.
2.3 | Acarreo material de excavación sobrante (Incluye cargue y Transporte) |  |  |  | UND: | m3-km
A. EQUIPO
DESCRIPCION |  |  | TIPO | TARIFA | RENDIMIENTO | VR PARCIAL
retroexcavadora tipo Pajarita |  |  | HR | 170000 | 600 | 283
Volqueta Sencilla de 6 m3 |  |  | M3-Km | 1000 | 1 | 1000
|  |  | SUB-TOTAL VLR EQUIPO |  |  | 1283
B. MATERIALES
DESCRIPCION |  |  | UNIDAD | CANTIDAD | VR.UNITARIO | VR PARCIAL
|  |  | SUB-TOTAL VALOR MATERIALES |  |  | 0
C. MANO DE OBRA
DESCRIPCION | JORNAL | F.PRST. | Nro. | TOTAL JORNAL | RENDIMIENTO | VALOR TOTAL
|  |  | SUBTOTAL MANO DE OBRA |  |  | 0
|  |  | TOTAL COSTO DIRECTO |  |  | 1283
MP. 68202125214 STD

## 2.4
PRESUPUESTO MUNICIPIO EL BAGRE (ANTIOQUIA).
ANALISIS DE PRECIOS UNITARIOS
PROYECTO DE MEJORAMIENTO VIAL, ESPACIO PUBLICO Y OBRAS COMPLEMENTARIAS DE LA AVENIDA LA JUVENTUD Y TRAMOS ADYACENTES Y PRIORITARIOS DEL SECTOR URBANO EN EL MUNICIPIO EL BAGRE ANTIOQUIA.
2.4 | Relleno con material tipo II (Gravo-Arcilloso) para suelo estabilizado con CAL |  |  |  | UND: | m3
A. EQUIPO
DESCRIPCION |  |  | TIPO | TARIFA | RENDIMIENTO | VR PARCIAL
Herramienta menor ( 5% de la M. de O.) | [5 empty] | 80
Vibrocompactador manual ( tipo rana) |  |  | dia | 110000 | 100 | 1103
Motoniveladora 120 G o similar |  |  | HR | 190000 | 100 | 1900
|  |  | SUB-TOTAL VLR EQUIPO |  |  | 3083
B. MATERIALES
DESCRIPCION |  |  | UNIDAD | CANTIDAD | VR.UNITARIO | VR PARCIAL
RECEBO |  |  | M3 | 1.3 | 20000 | 26000
Cal 1% |  |  | kg | 24 | 480 | 11520
transporte de material |  |  | m3 por kg | 7.36 | 1283 | 9443
|  |  | SUB-TOTAL VALOR MATERIALES |  |  | 46963
C. MANO DE OBRA
DESCRIPCION | JORNAL | F.PRST. | Nro. | TOTAL JORNAL | RENDIMIENTO | VALOR TOTAL
Operador | 51749 | 64.54% | 1 | 88696 | 100 | 887
Ayudante | 41749 | 64.54% | 1 | 72242 | 100 | 722
|  |  | SUBTOTAL MANO DE OBRA |  |  | 1609
|  |  | TOTAL COSTO DIRECTO |  |  | 51655
MP. 68202125214 STD

## 2.5
PRESUPUESTO MUNICIPIO EL BAGRE (ANTIOQUIA).
ANALISIS DE PRECIOS UNITARIOS
PROYECTO DE MEJORAMIENTO VIAL, ESPACIO PUBLICO Y OBRAS COMPLEMENTARIAS DE LA AVENIDA LA JUVENTUD Y TRAMOS ADYACENTES Y PRIORITARIOS DEL SECTOR URBANO EN EL MUNICIPIO EL BAGRE ANTIOQUIA.
2.5 | Seleccion, extendido, conformación y compactación de material seleccionado proveniente de la excavacion. |  |  |  | UND: | m3
A. EQUIPO
DESCRIPCION |  |  | TIPO | TARIFA | RENDIMIENTO | VR PARCIAL
Herramienta menor ( 5% de la M. de O.) | [5 empty] | 366
Vibrocompactador (Tipo Rana) |  |  |  | 110000 | 22 | 5000
Motoniveladora 120 G o similar |  |  | HR | 190000 | 22 | 8636
|  |  | SUB-TOTAL VLR EQUIPO |  |  | 14002
B. MATERIALES
DESCRIPCION |  |  | UNIDAD | CANTIDAD | VR.UNITARIO | VR PARCIAL
0
|  |  | SUB-TOTAL VALOR MATERIALES |  |  | 0
C. MANO DE OBRA
DESCRIPCION | JORNAL | F.PRST. | Nro. | TOTAL JORNAL | RENDIMIENTO | VALOR TOTAL
Operador | 51749 | 64.54% | 1 | 88696 | 22 | 4032
Ayudante | 41749 | 64.54% | 1 | 72242 | 22 | 3284
|  |  | SUBTOTAL MANO DE OBRA |  |  | 7316
|  |  | TOTAL COSTO DIRECTO |  |  | 21318
MP. 68202125214 STD

## 2.6
PRESUPUESTO MUNICIPIO EL BAGRE (ANTIOQUIA).
ANALISIS DE PRECIOS UNITARIOS
PROYECTO DE MEJORAMIENTO VIAL, ESPACIO PUBLICO Y OBRAS COMPLEMENTARIAS DE LA AVENIDA LA JUVENTUD Y TRAMOS ADYACENTES Y PRIORITARIOS DEL SECTOR URBANO EN EL MUNICIPIO EL BAGRE ANTIOQUIA.
2.6 | Suministro, extendido, conformación y compactación de arena para proteccion de tuberia de Alcantarillado. |  |  |  | UND: | m3
A. EQUIPO
DESCRIPCION |  |  | TIPO | TARIFA | RENDIMIENTO | VR PARCIAL
Herramienta menor ( 5% de la M. de O.) | [5 empty] | 389
Vibrocompactador manual ( tipo rana) |  |  | dia | 110000 | 30 | 3670
|  |  | SUB-TOTAL VLR EQUIPO |  |  | 4059
B. MATERIALES
DESCRIPCION |  |  | UNIDAD | CANTIDAD | VR.UNITARIO | VR PARCIAL
Arena de rio |  |  | m3 | 1.05 | 50000 | 52500
transporte de material |  |  | m3 por kg | 1 | 1200 | 1200
|  |  | SUB-TOTAL VALOR MATERIALES |  |  | 53700
C. MANO DE OBRA
DESCRIPCION | JORNAL | F.PRST. | Nro. | TOTAL JORNAL | RENDIMIENTO | VALOR TOTAL
Operador | 51749 | 64.54% | 1 | 88696 | 30 | 2957
Ayudante | 41749 | 64.54% | 2 | 72242 | 30 | 4816
|  |  | SUBTOTAL MANO DE OBRA |  |  | 7773
|  |  | TOTAL COSTO DIRECTO |  |  | 65532

## 2.7
PRESUPUESTO MUNICIPIO EL BAGRE (ANTIOQUIA).
ANALISIS DE PRECIOS UNITARIOS
PROYECTO DE MEJORAMIENTO VIAL, ESPACIO PUBLICO Y OBRAS COMPLEMENTARIAS DE LA AVENIDA LA JUVENTUD Y TRAMOS ADYACENTES Y PRIORITARIOS DEL SECTOR URBANO EN EL MUNICIPIO EL BAGRE ANTIOQUIA.
2.7 | Colchon filtrante en material de entre 1 1/2" y 2 1/2" detrás de muros de contencion separado del suelo por Geotextil NT, e=0.30, incluye lloraderos de D=2" |  |  |  | UND: | m2
A. EQUIPO
DESCRIPCION |  |  | TIPO | TARIFA | RENDIMIENTO | VR PARCIAL
Herramienta menor ( 5% de la M. de O.) | [5 empty] | 536
Vibrocompactador manual ( tipo rana) |  |  | dia | 110000 | 15 | 7336
|  |  | SUB-TOTAL VLR EQUIPO |  |  | 7872
B. MATERIALES
DESCRIPCION |  |  | UNIDAD | CANTIDAD | VR.UNITARIO | VR PARCIAL
Material filtrante en material de entre 1 1/2" y 2 1/2" |  |  | M3 | 0.3 | 60000 | 18000
Geotextil NT 2600 |  |  | m2 | 2.1 | 4238 | 8900
Tuberia de 2" |  |  | m | 0.07 | 45000 | 3150
Tuberia Ranurada de 4"a a lo largo del filtro (promedio) |  |  | m | 0.29 | 8000 | 2320
|  |  | SUB-TOTAL VALOR MATERIALES |  |  | 32370
C. MANO DE OBRA
DESCRIPCION | JORNAL | F.PRST. | Nro. | TOTAL JORNAL | RENDIMIENTO | VALOR TOTAL
Operador | 51749 | 64.54% | 1 | 88696 | 15 | 5913
Ayudante | 41749 | 64.54% | 1 | 72242 | 15 | 4816
|  |  | SUBTOTAL MANO DE OBRA |  |  | 10729
|  |  | TOTAL COSTO DIRECTO |  |  | 50971

## 3.1
PRESUPUESTO MUNICIPIO EL BAGRE (ANTIOQUIA).
ANALISIS DE PRECIOS UNITARIOS
PROYECTO DE MEJORAMIENTO VIAL, ESPACIO PUBLICO Y OBRAS COMPLEMENTARIAS DE LA AVENIDA LA JUVENTUD Y TRAMOS ADYACENTES Y PRIORITARIOS DEL SECTOR URBANO EN EL MUNICIPIO EL BAGRE ANTIOQUIA.
3.1 | Suministro, extendido, conformación y compactación de Sub-base granular. |  |  |  | UND: | m3
A. EQUIPO
DESCRIPCION |  |  | TIPO | TARIFA | RENDIMIENTO | VR PARCIAL
Herramienta menor ( 5% de la M. de O.) | [5 empty] | 117
Motoniveladora 120 G o similar |  |  | HR | 190000 | 100 | 1900
Vibrocompactador de rodillo 6 Ton |  |  | HR | 110000 | 100 | 1100
Carro Tanque de 5.000 Lts para riego de agua |  |  | HR | 90000 | 100 | 900
|  |  | SUB-TOTAL VLR EQUIPO |  |  | 4017
B. MATERIALES
DESCRIPCION |  |  | UNIDAD | CANTIDAD | VR.UNITARIO | VR PARCIAL
Subbase Granular en cumplimiento de las especificaciones del INVIAS |  |  | m3 | 1.15 | 35000 | 40250
Agua |  |  | Lts | 14.17 | 90 | 1275
transporte de material |  |  | m3 por kg | 73 | 1200 | 87600
|  |  | SUB-TOTAL VALOR MATERIALES |  |  | 129125
C. MANO DE OBRA
DESCRIPCION | JORNAL | F.PRST. | Nro. | TOTAL JORNAL | RENDIMIENTO | VALOR TOTAL
Oficial | 51749 | 64.54% | 1 | 88696 | 100 | 887
Ayudante | 41749 | 64.54% | 2 | 72242 | 100 | 1445
|  |  | SUBTOTAL MANO DE OBRA |  |  | 2332
|  |  | TOTAL COSTO DIRECTO |  |  | 135474

## 3.2
PRESUPUESTO MUNICIPIO EL BAGRE (ANTIOQUIA).
ANALISIS DE PRECIOS UNITARIOS
PROYECTO DE MEJORAMIENTO VIAL, ESPACIO PUBLICO Y OBRAS COMPLEMENTARIAS DE LA AVENIDA LA JUVENTUD Y TRAMOS ADYACENTES Y PRIORITARIOS DEL SECTOR URBANO EN EL MUNICIPIO EL BAGRE ANTIOQUIA.
3.2 | Suministro, extendido, conformación y compactación de base granular. |  |  |  | UND: | m3
A. EQUIPO
DESCRIPCION |  |  | TIPO | TARIFA | RENDIMIENTO | VR PARCIAL
Herramienta menor ( 5% de la M. de O.) | [5 empty] | 117
Motoniveladora 120 G o similar |  |  | HR | 190000 | 100 | 1900
Vibrocompactador de rodillo 6 Ton |  |  | HR | 110000 | 100 | 1100
Carro Tanque de 5.000 Lts para riego de agua |  |  | HR | 90000 | 100 | 900
|  |  | SUB-TOTAL VLR EQUIPO |  |  | 4017
B. MATERIALES
DESCRIPCION |  |  | UNIDAD | CANTIDAD | VR.UNITARIO | VR PARCIAL
Subbase Granular en cumplimiento de las especificaciones del INVIAS |  |  | m3 | 1.15 | 35000 | 40250
Agua |  |  | Lts | 14.17 | 90 | 1275
transporte de material |  |  | m3 por kg | 73 | 1200 | 87600
|  |  | SUB-TOTAL VALOR MATERIALES |  |  | 129125
C. MANO DE OBRA
DESCRIPCION | JORNAL | F.PRST. | Nro. | TOTAL JORNAL | RENDIMIENTO | VALOR TOTAL
Oficial | 51749 | 64.54% | 1 | 88696 | 100 | 887
Ayudante | 41749 | 64.54% | 2 | 72242 | 100 | 1445
|  |  | SUBTOTAL MANO DE OBRA |  |  | 2332
|  |  | TOTAL COSTO DIRECTO |  |  | 135474

## 3.3
PRESUPUESTO MUNICIPIO EL BAGRE (ANTIOQUIA).
ANALISIS DE PRECIOS UNITARIOS
PROYECTO DE MEJORAMIENTO VIAL, ESPACIO PUBLICO Y OBRAS COMPLEMENTARIAS DE LA AVENIDA LA JUVENTUD Y TRAMOS ADYACENTES Y PRIORITARIOS DEL SECTOR URBANO EN EL MUNICIPIO EL BAGRE ANTIOQUIA.
3.3 | Suministro e Instalacion de Concreto de 4000PSI para Placas de Pavimento Rigido e=22cm. |  |  |  | UND: | m2
A. EQUIPO
DESCRIPCION |  |  | TIPO | TARIFA | RENDIMIENTO | VR PARCIAL
Herramienta menor ( 5% de la M. de O.) | [5 empty] | 1105
Cuatro (4) Mezcladora de Concreto |  |  | Dia | 280000 | 140 | 2000 | 0
Dos (2) Vibradores de concreto |  |  | Dia | 120000 | 140 | 857 | 0
Dos (2) Reglas Vibratorias |  |  | Dia | 140000 | 140 | 1000 | 0
Formaletas Metalica lateral Rieles |  |  | und | 250000 | 140 | 1786 | 0
|  |  | SUB-TOTAL VLR EQUIPO |  |  | 6748
B. MATERIALES
DESCRIPCION |  |  | UNIDAD | CANTIDAD | VR.UNITARIO | VR PARCIAL
Concreto 4000PSI |  |  | m3 | 0.22 | 461971 | 101634
[5 empty] | Desperdicio 5% | 5082
|  |  | SUB-TOTAL VALOR MATERIALES |  |  | 106716
C. MANO DE OBRA
DESCRIPCION | JORNAL | F.PRST. | Nro. | TOTAL JORNAL | RENDIMIENTO | VALOR TOTAL
Ayudante | 51749 | 64.54% | 30 | 88696 | 140 | 19006
Oficial | 41749 | 64.54% | 6 | 72242 | 140 | 3096
|  |  | SUBTOTAL MANO DE OBRA |  |  | 22102
|  |  | TOTAL COSTO DIRECTO |  |  | 135566

## 3.4
PRESUPUESTO MUNICIPIO EL BAGRE (ANTIOQUIA).
ANALISIS DE PRECIOS UNITARIOS
PROYECTO DE MEJORAMIENTO VIAL, ESPACIO PUBLICO Y OBRAS COMPLEMENTARIAS DE LA AVENIDA LA JUVENTUD Y TRAMOS ADYACENTES Y PRIORITARIOS DEL SECTOR URBANO EN EL MUNICIPIO EL BAGRE ANTIOQUIA.
3.4 | Corte y sello para juntas inducidas de pavimento rígido, incluye sikaflex, sikarod o similar |  |  |  | UND: | m
I. EQUIPO
DESCRIPCION |  | MARCA | TIPO | TARIFA | RENDIMIENTO | VR PARCIAL
Herramienta menor ( 5% de la M. de O.) | [5 empty] | 134
Cortadora de concreto |  |  | un | 80000 | 60 | 1333
|  |  | SUB-TOTAL VLR EQUIPO |  |  | 1467
II. MATERIALES
DESCRIPCION |  |  | UNIDAD | CANTIDAD | VR.UNITARIO | VR PARCIAL
Sikaflex |  |  | cartucho | 0.15 | 23000 | 3450
sikarod |  |  | rollo | 0.04 | 18000 | 720 | 25
|  | DESPERDICIO 5% |  |  |  | 209
|  |  | SUB-TOTAL VALOR MATERIALES |  |  | 4379
C. MANO DE OBRA
DESCRIPCION | JORNAL | F.PRST. | Nro. | TOTAL JORNAL | RENDIMIENTO | VALOR TOTAL
Oficial | 51749 | 64.54% | 1 | 88696 | 60 | 1478
Ayudante | 41749 | 64.54% | 1 | 72242 | 60 | 1204
|  |  | SUBTOTAL MANO DE OBRA |  |  | 2682
. |  |  | TOTAL COSTO DIRECTO |  |  | 8528

## 3.5
PRESUPUESTO MUNICIPIO EL BAGRE (ANTIOQUIA).
ANALISIS DE PRECIOS UNITARIOS
PROYECTO DE MEJORAMIENTO VIAL, ESPACIO PUBLICO Y OBRAS COMPLEMENTARIAS DE LA AVENIDA LA JUVENTUD Y TRAMOS ADYACENTES Y PRIORITARIOS DEL SECTOR URBANO EN EL MUNICIPIO EL BAGRE ANTIOQUIA.
3.5 | Acero de transferencia para placas de concreto de 60000 psi |  |  |  | UND: | Kg
I. EQUIPO
DESCRIPCION |  | MARCA | TIPO | TARIFA | RENDIMIENTO | VR PARCIAL
Herramienta menor ( 5% de la M. de O.) | [5 empty] | 27
|  |  | SUB-TOTAL VLR EQUIPO |  |  | 27
II. MATERIALES
DESCRIPCION |  |  | UNIDAD | CANTIDAD | VR.UNITARIO | VR PARCIAL
Acero de refuerzo 60000 psi |  |  | kg | 1 | 6000 | 6000
|  | DESPERDICIO 5% |  |  |  | 300
|  |  | SUB-TOTAL VALOR MATERIALES |  |  | 6300
C. MANO DE OBRA
DESCRIPCION | JORNAL | F.PRST. | Nro. | TOTAL JORNAL | RENDIMIENTO | VALOR TOTAL
Oficial | 51749 | 64.54% | 1 | 88696 | 300 | 296
Ayudante | 41749 | 64.54% | 1 | 72242 | 300 | 241
|  |  | SUBTOTAL MANO DE OBRA |  |  | 537
|  |  | TOTAL COSTO DIRECTO |  |  | 6864

## 4.1
PRESUPUESTO MUNICIPIO EL BAGRE (ANTIOQUIA).
ANALISIS DE PRECIOS UNITARIOS
PROYECTO DE MEJORAMIENTO VIAL, ESPACIO PUBLICO Y OBRAS COMPLEMENTARIAS DE LA AVENIDA LA JUVENTUD Y TRAMOS ADYACENTES Y PRIORITARIOS DEL SECTOR URBANO EN EL MUNICIPIO EL BAGRE ANTIOQUIA.
4.1 | Suministro e instalacion de Bordillos de concreto de 3000 Psi, para confinamiento de calzada, dimensiones h=0.15, e=0.15 (Incluye refuerzo longitudinal y transversal, bordillo sobrepuesto en Placas de Pavimento Dilatados cada placa) |  |  |  | UND: | m
A. EQUIPO
DESCRIPCION |  |  | TIPO | TARIFA | RENDIMIENTO | VR PARCIAL
Herramienta menor ( 5% de la M. de O.) | [5 empty] | 562
Formaleta para Bordillos sobrepuestos | [5 empty] | 3333
|  |  | SUB-TOTAL VLR EQUIPO |  |  | 3895
B. MATERIALES
DESCRIPCION |  |  | UNIDAD | CANTIDAD | VR.UNITARIO | VR PARCIAL
Concreto de 3000PSI |  |  | m3 | 0.023 | 360849 | 8300
Varilla Corrugada de 3/8" |  |  | Kg | 2.987 | 6000 | 17922
|  | DESPERDICIO 5% |  |  | Desperdicio 5% | 1311
|  |  | SUB-TOTAL VALOR MATERIALES |  |  | 27533
C. MANO DE OBRA
DESCRIPCION | JORNAL | F.PRST. | Nro. | TOTAL JORNAL | RENDIMIENTO | VALOR TOTAL
Oficial | 51749 | 64.54% | 1 | 88696 | 40 | 2217
Ayudante | 41749 | 64.54% | 5 | 72242 | 40 | 9030
|  |  | SUBTOTAL MANO DE OBRA |  |  | 11247
|  |  | TOTAL COSTO DIRECTO |  |  | 42675

## 4.2
PRESUPUESTO MUNICIPIO EL BAGRE (ANTIOQUIA).
ANALISIS DE PRECIOS UNITARIOS
PROYECTO DE MEJORAMIENTO VIAL, ESPACIO PUBLICO Y OBRAS COMPLEMENTARIAS DE LA AVENIDA LA JUVENTUD Y TRAMOS ADYACENTES Y PRIORITARIOS DEL SECTOR URBANO EN EL MUNICIPIO EL BAGRE ANTIOQUIA.
4.2 | Suministro e instalacion de Concreto Estampado y Pigmentado para Zonas Peatonales en perimetrales de la via en concreto de 3000 Psi. |  |  |  | UND: | m2
A. EQUIPO
DESCRIPCION |  |  | TIPO | TARIFA | RENDIMIENTO | VR PARCIAL
Herramienta menor ( 5% de la M. de O.) | [5 empty] | 1273
Formaleta |  |  |  | 5000 | 12 | 417
|  |  | SUB-TOTAL VLR EQUIPO |  |  | 1690
B. MATERIALES
DESCRIPCION |  |  | UNIDAD | CANTIDAD | VR.UNITARIO | VR PARCIAL
Concreto de 3000PSI |  |  | m | 0.15 | 360849 | 54127
Pigmento de color para concreto estampado |  |  | kg | 1.5 | 4500 | 6750 | 112500
Sellante para concreto estampado |  |  | galon | 0.07 | 25000 | 1750
Malla Electrosoldada 5mm 15x15 |  |  | m2 | 2 | 6597 | 13194
|  | DESPERDICIO 5% |  |  |  | 3044
|  |  | SUB-TOTAL VALOR MATERIALES |  |  | 78865
C. MANO DE OBRA
DESCRIPCION | JORNAL | F.PRST. | Nro. | TOTAL JORNAL | RENDIMIENTO | VALOR TOTAL
Oficial | 51749 | 64.54% | 1 | 88696 | 12 | 7391
Ayudante | 41749 | 64.54% | 3 | 72242 | 12 | 18061
|  |  | SUBTOTAL MANO DE OBRA |  |  | 25452
|  |  | TOTAL COSTO DIRECTO |  |  | 106007

## 4.3
PRESUPUESTO MUNICIPIO EL BAGRE (ANTIOQUIA).
ANALISIS DE PRECIOS UNITARIOS
PROYECTO DE MEJORAMIENTO VIAL, ESPACIO PUBLICO Y OBRAS COMPLEMENTARIAS DE LA AVENIDA LA JUVENTUD Y TRAMOS ADYACENTES Y PRIORITARIOS DEL SECTOR URBANO EN EL MUNICIPIO EL BAGRE ANTIOQUIA.
4.3 | Construccion de Carcamos para obras de paso hidraulico en concreto de 3000 PSI (Incluye tapas de conceto con escotillas para limpieza). |  |  |  | UND: | m
A. EQUIPO
DESCRIPCION |  |  | CANTIDAD | TARIFA | RENDIMIENTO | VR PARCIAL
Herramienta menor ( 5% de la M. de O.) | [5 empty] | 7498
Formaletas |  |  | 10 | 600 | 0.25 | 2400
|  |  | SUB-TOTAL VLR EQUIPO |  |  | 9898
B. MATERIALES
DESCRIPCION |  |  | UNIDAD | CANTIDAD | VR.UNITARIO | VR PARCIAL
Concreto de 3000 P.S.I |  |  | m3 | 0.31 | 360849 | 111863
PALOS DE 4"x4" |  |  | ML | 2 | 9809 | 19618
PALOS ROLLIZOS |  |  | UN | 2 | 4658 | 9316
PUNTILLAS DE 4" |  |  | LB | 1 | 4849 | 4849
ALAMBRE NEGRO |  |  | KG | 7 | 4200 | 29400
|  | DESPERDICIO 5% |  |  | Desperdicio 5% | 5593
|  |  | SUB-TOTAL VALOR MATERIALES |  |  | 180639
C. MANO DE OBRA
DESCRIPCION | JORNAL | F.PRST. | Nro. | TOTAL JORNAL | RENDIMIENTO | VALOR TOTAL
Oficial | 51749 | 64.54% | 1 | 88696 | 3 | 29565
Ayudante | 41749 | 64.54% | 5 | 72242 | 3 | 120403
|  |  | SUBTOTAL MANO DE OBRA |  |  | 149968 | 53000
|  |  | TOTAL COSTO DIRECTO |  |  | 340505

## 4.4
PRESUPUESTO MUNICIPIO EL BAGRE (ANTIOQUIA).
ANALISIS DE PRECIOS UNITARIOS
PROYECTO DE MEJORAMIENTO VIAL, ESPACIO PUBLICO Y OBRAS COMPLEMENTARIAS DE LA AVENIDA LA JUVENTUD Y TRAMOS ADYACENTES Y PRIORITARIOS DEL SECTOR URBANO EN EL MUNICIPIO EL BAGRE ANTIOQUIA.
4.4 | Suministro e instalacion de Bordillos de concreto de 3000 Psi, para Separadores centrales de calzada, dimensiones h=0.25, e=0.15 (Incluye refuerzo longitudinal y transversal, bordillo sobrepuesto en Placas de Pavimento Dilatados cada placa) |  |  |  | UND: | m3
A. EQUIPO
DESCRIPCION |  |  | CANTIDAD | TARIFA | RENDIMIENTO | VR PARCIAL
Herramienta menor ( 5% de la M. de O.) | [5 empty] | 598
Formaleta para Bordillos sobrepuestos | [5 empty] | 3333
|  |  | SUB-TOTAL VLR EQUIPO |  |  | 3931
B. MATERIALES
DESCRIPCION |  |  | UNIDAD | CANTIDAD | VR.UNITARIO | VR PARCIAL
Concreto de 3000 P.S.I |  |  | m3 | 0.04 | 360849 | 14434
Varilla Corrugada de 3/8" |  |  | Kg | 4.107 | 6000 | 24642 | 270000
Desperdicio 5% |  | DESPERDICIO 5% |  |  |  | 722
|  |  | SUB-TOTAL VALOR MATERIALES |  |  | 39798
C. MANO DE OBRA
DESCRIPCION | JORNAL | F.PRST. | Nro. | TOTAL JORNAL | RENDIMIENTO | VALOR TOTAL
Oficial | 51749 | 64.54% | 2 | 88696 | 45 | 3942 | 8.9 | 9.9
Ayudante | 41749 | 64.54% | 5 | 72242 | 45 | 8027
|  |  | SUBTOTAL MANO DE OBRA |  |  | 11969
|  |  | TOTAL COSTO DIRECTO |  |  | 55698 | 183333 | 253173

## 4.5
PRESUPUESTO MUNICIPIO EL BAGRE (ANTIOQUIA).
ANALISIS DE PRECIOS UNITARIOS
PROYECTO DE MEJORAMIENTO VIAL, ESPACIO PUBLICO Y OBRAS COMPLEMENTARIAS DE LA AVENIDA LA JUVENTUD Y TRAMOS ADYACENTES Y PRIORITARIOS DEL SECTOR URBANO EN EL MUNICIPIO EL BAGRE ANTIOQUIA.
4.5 | Concreto de 4000 psi para resalto vehicular, con protuberancia de 10 cm y longitud a lo largo de la vía de 3,70 mt. (incluye refuerzo) |  |  |  | UND: | m
A. EQUIPO
DESCRIPCION |  |  | CANTIDAD | TARIFA | RENDIMIENTO | VR PARCIAL
Herramienta menor ( 5% de la M. de O.) | [5 empty] | 5624
|  |  | SUB-TOTAL VLR EQUIPO |  |  | 5624
B. MATERIALES
DESCRIPCION |  |  | UNIDAD | CANTIDAD | VR.UNITARIO | VR PARCIAL
Concreto de 4000 P.S.I |  |  | m3 | 0.74 | 461971 | 341859
ACERO DE REFUERZO 60000 PSI (figurado y armado) |  |  | ML | 37 | 4381 | 162097 | 17524
Desperdicio 5% |  | DESPERDICIO 5% |  |  |  | 17093
|  |  | SUB-TOTAL VALOR MATERIALES |  |  | 521049
C. MANO DE OBRA
DESCRIPCION | JORNAL | F.PRST. | Nro. | TOTAL JORNAL | RENDIMIENTO | VALOR TOTAL
Oficial | 51749 | 64.54% | 1 | 88696 | 4 | 22174 | 8.9 | 0.88
Ayudante | 41749 | 64.54% | 5 | 72242 | 4 | 90303
|  |  | SUBTOTAL MANO DE OBRA |  |  | 112477
|  |  | TOTAL COSTO DIRECTO |  |  | 639150 | 183333 | 2905227

## 4.6
PRESUPUESTO MUNICIPIO EL BAGRE (ANTIOQUIA).
ANALISIS DE PRECIOS UNITARIOS
PROYECTO DE MEJORAMIENTO VIAL, ESPACIO PUBLICO Y OBRAS COMPLEMENTARIAS DE LA AVENIDA LA JUVENTUD Y TRAMOS ADYACENTES Y PRIORITARIOS DEL SECTOR URBANO EN EL MUNICIPIO EL BAGRE ANTIOQUIA.
4.6 | Anden en concreto de 3000 psi e=0.15 mts (incluye malla electrosoldada) Incluye linea de Losetas tipo Braille y rampas de acceso de Movilidad reducida. |  |  |  | UND: | m2
A. EQUIPO
DESCRIPCION |  |  | TIPO | TARIFA | RENDIMIENTO | VR PARCIAL
Herramienta menor ( 5% de la M. de O.) | [5 empty] | 777
formaleta para placa de andenes |  |  | dia | 3300 | 15 | 220
|  |  | SUB-TOTAL VLR EQUIPO |  |  | 997
B. MATERIALES
DESCRIPCION |  |  | UNIDAD | CANTIDAD | VR.UNITARIO | VR PARCIAL
Concreto de 3000 P.S.I |  |  | m3 | 0.15 | 360849 | 54127
Malla Electrosoldada 5mm 15x15 |  |  | m2 | 2 | 4514 | 9028 | 92400 | 14.1 | 6553.19
Loseta Tipo Braille espesor minimo 5cm |  |  | UND | 1.36 | 7000 | 9520
Mortero de pega |  |  | m3 | 0.005 | 334386 | 1672
|  | DESPERDICIO 5% |  |  | desperdicio 5% | 2706
|  |  | SUB-TOTAL VALOR MATERIALES |  |  | 77053
C. MANO DE OBRA
DESCRIPCION | JORNAL | F.PRST. | Nro. | TOTAL JORNAL | RENDIMIENTO | VALOR TOTAL
Oficial | 51749 | 64.54% | 1 | 88696 | 15 | 5913
Ayudante | 41749 | 64.54% | 2 | 72242 | 15 | 9632
|  |  | SUBTOTAL MANO DE OBRA |  |  | 15545
|  |  | TOTAL COSTO DIRECTO |  |  | 93595

## 4.7
PRESUPUESTO MUNICIPIO EL BAGRE (ANTIOQUIA).
ANALISIS DE PRECIOS UNITARIOS
PROYECTO DE MEJORAMIENTO VIAL, ESPACIO PUBLICO Y OBRAS COMPLEMENTARIAS DE LA AVENIDA LA JUVENTUD Y TRAMOS ADYACENTES Y PRIORITARIOS DEL SECTOR URBANO EN EL MUNICIPIO EL BAGRE ANTIOQUIA.
4.7 | Concreto (3000 PSI) para atraque de accesorios de 2" hasta 10" con sikaset L y plastocrete DM |  |  |  | UND: | UND
A. EQUIPO
DESCRIPCION |  |  | TIPO | TARIFA | RENDIMIENTO | VR PARCIAL
Herramienta menor ( 5% de la M. de O.) | [5 empty] | 1609
|  |  | SUB-TOTAL VLR EQUIPO |  |  | 1609
B. MATERIALES
DESCRIPCION |  |  | UNIDAD | CANTIDAD | VR.UNITARIO | VR PARCIAL
Concreto de 3000 P.S.I |  |  | m3 | 0.06 | 374906 | 22494
Formaleta de Madera Tres Usos |  |  | ML | 1 | 4000 | 4000
Sikaset L (Tambor 230 kg) |  |  | KG | 2.5 | 6426 | 16065
Plastocrete DM Empaque 4.5 Kg |  |  | UND | 0.16 | 54086 | 8654
|  | DESPERDICIO 5% |  |  | desperdicio 5% | 1125
|  |  | SUB-TOTAL VALOR MATERIALES |  |  | 52338
C. MANO DE OBRA
DESCRIPCION | JORNAL | F.PRST. | Nro. | TOTAL JORNAL | RENDIMIENTO | VALOR TOTAL
Oficial | 51749 | 64.54% | 1 | 88696 | 5 | 17739
Ayudante | 41749 | 64.54% | 1 | 72242 | 5 | 14448
|  |  | SUBTOTAL MANO DE OBRA |  |  | 32187
|  |  | TOTAL COSTO DIRECTO |  |  | 86134

## 4.8
PRESUPUESTO MUNICIPIO EL BAGRE (ANTIOQUIA).
ANALISIS DE PRECIOS UNITARIOS
PROYECTO DE MEJORAMIENTO VIAL, ESPACIO PUBLICO Y OBRAS COMPLEMENTARIAS DE LA AVENIDA LA JUVENTUD Y TRAMOS ADYACENTES Y PRIORITARIOS DEL SECTOR URBANO EN EL MUNICIPIO EL BAGRE ANTIOQUIA.
4.8 | Concreto (3000 PSI) para atraque de accesorios de 10" hasta 20" con sikaset L y plastocrete DM |  |  |  | UND: | UND
A. EQUIPO
DESCRIPCION |  |  | TIPO | TARIFA | RENDIMIENTO | VR PARCIAL
Herramienta menor ( 5% de la M. de O.) | [5 empty] | 3886
|  |  | SUB-TOTAL VLR EQUIPO |  |  | 3886
B. MATERIALES
DESCRIPCION |  |  | UNIDAD | CANTIDAD | VR.UNITARIO | VR PARCIAL
Concreto de 3000 P.S.I |  |  | m3 | 0.125 | 374906 | 46863
Formaleta de Madera Tres Usos |  |  | ML | 1 | 21000 | 21000
Sikaset L (Tambor 230 kg) |  |  | KG | 6.3 | 6426 | 40484
Plastocrete DM Empaque 4.5 Kg |  |  | UND | 0.23 | 54086 | 12440
|  | DESPERDICIO 5% |  |  | desperdicio 5% | 2343
|  |  | SUB-TOTAL VALOR MATERIALES |  |  | 123130
C. MANO DE OBRA
DESCRIPCION | JORNAL | F.PRST. | Nro. | TOTAL JORNAL | RENDIMIENTO | VALOR TOTAL
Oficial | 51749 | 64.54% | 1 | 88696 | 3 | 29565
Ayudante | 41749 | 64.54% | 2 | 72242 | 3 | 48161
|  |  | SUBTOTAL MANO DE OBRA |  |  | 77726
|  |  | TOTAL COSTO DIRECTO |  |  | 204742

## 4.9
PRESUPUESTO MUNICIPIO EL BAGRE (ANTIOQUIA).
ANALISIS DE PRECIOS UNITARIOS
PROYECTO DE MEJORAMIENTO VIAL, ESPACIO PUBLICO Y OBRAS COMPLEMENTARIAS DE LA AVENIDA LA JUVENTUD Y TRAMOS ADYACENTES Y PRIORITARIOS DEL SECTOR URBANO EN EL MUNICIPIO EL BAGRE ANTIOQUIA.
4.9 | Acero de refuerzo 60000 psi |  |  |  | UND: | kg
A. EQUIPO
DESCRIPCION |  |  | TIPO | TARIFA | RENDIMIENTO | VR PARCIAL
Herramienta menor ( 5% de la M. de O.) | [5 empty] | 40
|  |  | SUB-TOTAL VLR EQUIPO |  |  | 40
B. MATERIALES
DESCRIPCION |  |  | UNIDAD | CANTIDAD | VR.UNITARIO | VR PARCIAL
Acero de refuerzo 60000 psi |  |  | kg | 1 | 6000 | 6000
Alambre negro |  |  | kg | 0.02 | 5500 | 110
|  | DESPERDICIO 5% |  |  |  | 306
|  |  | SUB-TOTAL VALOR MATERIALES |  |  | 6416
C. MANO DE OBRA
DESCRIPCION | JORNAL | F.PRST. | Nro. | TOTAL JORNAL | RENDIMIENTO | VALOR TOTAL
Oficial | 51749 | 64.54% | 1 | 88696 | 200 | 443
Ayudante | 41749 | 64.54% | 1 | 72242 | 200 | 361
|  |  | SUBTOTAL MANO DE OBRA |  |  | 804
|  |  | TOTAL COSTO DIRECTO |  |  | 7260

## 4.10
PRESUPUESTO MUNICIPIO EL BAGRE (ANTIOQUIA).
ANALISIS DE PRECIOS UNITARIOS
PROYECTO DE MEJORAMIENTO VIAL, ESPACIO PUBLICO Y OBRAS COMPLEMENTARIAS DE LA AVENIDA LA JUVENTUD Y TRAMOS ADYACENTES Y PRIORITARIOS DEL SECTOR URBANO EN EL MUNICIPIO EL BAGRE ANTIOQUIA.
4.10 | Solado de limpieza de e=5cm de concreto de 2000psi , bajo estructuras. |  |  |  | UND: | m2
A. EQUIPO
DESCRIPCION |  |  | TIPO | TARIFA | RENDIMIENTO | VR PARCIAL
Herramienta menor ( 5% de la M. de O.) | [5 empty] | 233
|  |  | SUB-TOTAL VLR EQUIPO |  |  | 233
B. MATERIALES
DESCRIPCION |  |  | UNIDAD | CANTIDAD | VR.UNITARIO | VR PARCIAL
Concreto de Limpieza 2000psi |  |  | m3 | 0.05 | 273811 | 13691
|  | DESPERDICIO 5% |  |  | desperdicio 5% | 685
|  |  | SUB-TOTAL VALOR MATERIALES |  |  | 14376
C. MANO DE OBRA
DESCRIPCION | JORNAL | F.PRST. | Nro. | TOTAL JORNAL | RENDIMIENTO | VALOR TOTAL
Oficial | 51749 | 64.54% | 1 | 88696 | 50 | 1774
Ayudante | 41749 | 64.54% | 2 | 72242 | 50 | 2890
|  |  | SUBTOTAL MANO DE OBRA |  |  | 4664
|  |  | TOTAL COSTO DIRECTO |  |  | 19273

## 5.1
PRESUPUESTO MUNICIPIO EL BAGRE (ANTIOQUIA).
ANALISIS DE PRECIOS UNITARIOS
PROYECTO DE MEJORAMIENTO VIAL, ESPACIO PUBLICO Y OBRAS COMPLEMENTARIAS DE LA AVENIDA LA JUVENTUD Y TRAMOS ADYACENTES Y PRIORITARIOS DEL SECTOR URBANO EN EL MUNICIPIO EL BAGRE ANTIOQUIA.
5.1 | Linea de 0.12 en pintura de trafico para señalización horizontal. (Manual Señalizacion MinT Colombia 2015) |  |  |  | UND: | m
A. EQUIPO
DESCRIPCION |  |  | TIPO | TARIFA | RENDIMIENTO | VR PARCIAL
Herramienta menor ( 5% de la M. de O.) | [5 empty] | 16
Vehiculo delineador |  |  | di | 1200000 | 500 | 2400
|  |  | SUB-TOTAL VLR EQUIPO |  |  | 2416
B. MATERIALES
DESCRIPCION |  |  | UNIDAD | CANTIDAD | VR.UNITARIO | VR PARCIAL
Pintura acrilica de Trafico |  |  | Gal | 0.005 | 75000 | 375
Disolvente |  |  | Gal | 0.005 | 20000 | 100
Microesfera de Vidrio |  |  | Bto | 0.005 | 35500 | 178
|  |  | SUB-TOTAL VALOR MATERIALES |  |  | 653
C. MANO DE OBRA
DESCRIPCION | JORNAL | F.PRST. | Nro. | TOTAL JORNAL | RENDIMIENTO | VALOR TOTAL
Oficial | 51749 | 64.54% | 1 | 88696 | 500 | 177
Ayudante | 41749 | 64.54% | 1 | 72242 | 500 | 144
|  |  | SUBTOTAL MANO DE OBRA |  |  | 321
|  |  | TOTAL COSTO DIRECTO |  |  | 3390

## 5.2
PRESUPUESTO MUNICIPIO EL BAGRE (ANTIOQUIA).
ANALISIS DE PRECIOS UNITARIOS
PROYECTO DE MEJORAMIENTO VIAL, ESPACIO PUBLICO Y OBRAS COMPLEMENTARIAS DE LA AVENIDA LA JUVENTUD Y TRAMOS ADYACENTES Y PRIORITARIOS DEL SECTOR URBANO EN EL MUNICIPIO EL BAGRE ANTIOQUIA.
5.2 | Suminstro e instalación de elementos de Señales verticales en fondo reflectivo Tipo Alta Intensidad con tablero en lámina cal 16, terminados en pintura electrostática blanca. (Manual Señalizacion MinT Colombia 2015) |  |  |  | UND: | und
A. EQUIPO
DESCRIPCION |  |  | TIPO | TARIFA | RENDIMIENTO | VR PARCIAL
Herramienta menor ( 5% de la M. de O.) | [5 empty] | 3331
|  |  | SUB-TOTAL VLR EQUIPO |  |  | 3331
B. MATERIALES
DESCRIPCION |  |  | UNIDAD | CANTIDAD | VR.UNITARIO | VR PARCIAL
Señal Vertical con tablero en lámina cal 16 con soporte metalico |  |  | Und | 1 | 180000 | 180000
concreto de 3000 P.S.I |  |  | m3 | 0.03 | 374906 | 11247
|  |  | SUB-TOTAL VALOR MATERIALES |  |  | 191247
C. MANO DE OBRA
DESCRIPCION | JORNAL | F.PRST. | Nro. | TOTAL JORNAL | RENDIMIENTO | VALOR TOTAL
Oficial | 51749 | 64.54% | 1 | 88696 | 3.5 | 25342
Ayudante | 41749 | 64.54% | 2 | 72242 | 3.5 | 41281
|  |  | SUBTOTAL MANO DE OBRA |  |  | 66623
|  |  | TOTAL COSTO DIRECTO |  |  | 261201

## 5.3
PRESUPUESTO MUNICIPIO EL BAGRE (ANTIOQUIA).
ANALISIS DE PRECIOS UNITARIOS
PROYECTO DE MEJORAMIENTO VIAL, ESPACIO PUBLICO Y OBRAS COMPLEMENTARIAS DE LA AVENIDA LA JUVENTUD Y TRAMOS ADYACENTES Y PRIORITARIOS DEL SECTOR URBANO EN EL MUNICIPIO EL BAGRE ANTIOQUIA.
5.3 | Señal horizontal de fecha sencilla de giro en Pintura acrilica de Trafico. (Manual Señalizacion MinT Colombia 2015) |  |  |  | UND: | und
A. EQUIPO
DESCRIPCION |  |  | TIPO | TARIFA | RENDIMIENTO | VR PARCIAL
Herramienta menor | [5 empty] | 3942
|  |  | SUB-TOTAL VLR EQUIPO |  |  | 3942
B. MATERIALES
DESCRIPCION |  |  | UNIDAD | CANTIDAD | VR.UNITARIO | VR PARCIAL
Pintura acrilica de Trafico |  |  | Gal | 0.2 | 75000 | 15000
Disolvente |  |  | Gal | 0.1 | 20000 | 2000
Microesfera de Vidrio |  |  | Bto | 0.2 | 35500 | 7100
|  |  | SUB-TOTAL VALOR MATERIALES |  |  | 24100
C. MANO DE OBRA
DESCRIPCION | JORNAL | F.PRST. | Nro. | TOTAL JORNAL | RENDIMIENTO | VALOR TOTAL
Oficial | 51749 | 64.54% | 0.5 | 88696 | 5 | 8870
Ayudante | 41749 | 64.54% | 2 | 72242 | 5 | 28897
|  |  | SUBTOTAL MANO DE OBRA |  |  | 37767
|  |  | TOTAL COSTO DIRECTO |  |  | 65809

## 5.4
PRESUPUESTO MUNICIPIO EL BAGRE (ANTIOQUIA).
ANALISIS DE PRECIOS UNITARIOS
PROYECTO DE MEJORAMIENTO VIAL, ESPACIO PUBLICO Y OBRAS COMPLEMENTARIAS DE LA AVENIDA LA JUVENTUD Y TRAMOS ADYACENTES Y PRIORITARIOS DEL SECTOR URBANO EN EL MUNICIPIO EL BAGRE ANTIOQUIA.
5.4 | Señal horizontal de fecha doble de giro en Pintura acrilica de Trafico. (Manual Señalizacion MinT Colombia 2015) |  |  |  | UND: | und
A. EQUIPO
DESCRIPCION |  |  | TIPO | TARIFA | RENDIMIENTO | VR PARCIAL
Herramienta menor | [5 empty] | 3942
|  |  | SUB-TOTAL VLR EQUIPO |  |  | 3942
B. MATERIALES
DESCRIPCION |  |  | UNIDAD | CANTIDAD | VR.UNITARIO | VR PARCIAL
Pintura acrilica de Trafico |  |  | Gal | 0.25 | 90000 | 22500
Disolvente |  |  | Gal | 0.125 | 20000 | 2500
Microesfera de Vidrio |  |  | Bto | 0.25 | 35500 | 8875
|  |  | SUB-TOTAL VALOR MATERIALES |  |  | 33875
C. MANO DE OBRA
DESCRIPCION | JORNAL | F.PRST. | Nro. | TOTAL JORNAL | RENDIMIENTO | VALOR TOTAL
Oficial | 51749 | 64.54% | 0.5 | 88696 | 5 | 8870
Ayudante | 41749 | 64.54% | 2 | 72242 | 5 | 28897
|  |  | SUBTOTAL MANO DE OBRA |  |  | 37767
|  |  | TOTAL COSTO DIRECTO |  |  | 75584

## 5.5
PRESUPUESTO MUNICIPIO EL BAGRE (ANTIOQUIA).
ANALISIS DE PRECIOS UNITARIOS
PROYECTO DE MEJORAMIENTO VIAL, ESPACIO PUBLICO Y OBRAS COMPLEMENTARIAS DE LA AVENIDA LA JUVENTUD Y TRAMOS ADYACENTES Y PRIORITARIOS DEL SECTOR URBANO EN EL MUNICIPIO EL BAGRE ANTIOQUIA.
5.5 | Señal horizontal para cruce via en cebra en Pintura acrilica de Trafico. (Manual Señalizacion MinT Colombia 2015) |  |  |  | UND: | m2
A. EQUIPO
DESCRIPCION |  |  | TIPO | TARIFA | RENDIMIENTO | VR PARCIAL
Herramienta menor | [5 empty] | 528
|  |  | SUB-TOTAL VLR EQUIPO |  |  | 528
B. MATERIALES
DESCRIPCION |  |  | UNIDAD | CANTIDAD | VR.UNITARIO | VR PARCIAL
Pintura acrilica de Trafico |  |  | Gal | 0.05 | 90000 | 4500
Disolvente |  |  | Gal | 0.025 | 20000 | 500
Microesfera de Vidrio |  |  | Bto | 0.05 | 35500 | 1775
|  |  | SUB-TOTAL VALOR MATERIALES |  |  | 6775
C. MANO DE OBRA
DESCRIPCION | JORNAL | F.PRST. | Nro. | TOTAL JORNAL | RENDIMIENTO | VALOR TOTAL
Oficial | 51749 | 64.54% | 0.5 | 88696 | 50 | 887
Ayudante | 41749 | 64.54% | 2 | 72242 | 50 | 2890
|  |  | SUBTOTAL MANO DE OBRA |  |  | 3777
|  |  | TOTAL COSTO DIRECTO |  |  | 11080

## 5.6
PRESUPUESTO MUNICIPIO EL BAGRE (ANTIOQUIA).
ANALISIS DE PRECIOS UNITARIOS
PROYECTO DE MEJORAMIENTO VIAL, ESPACIO PUBLICO Y OBRAS COMPLEMENTARIAS DE LA AVENIDA LA JUVENTUD Y TRAMOS ADYACENTES Y PRIORITARIOS DEL SECTOR URBANO EN EL MUNICIPIO EL BAGRE ANTIOQUIA.
5.6 | Suministro e Instalación de Señal vertical de gran tamaño con descripción de Destino y ubicación, en fondo reflectivo Tipo Alta Intensidad con tablero en lámina cal 16, terminados en pintura electrostática blanca. (Manual Señalización MinT Colombia 2015) |  |  |  | UND: | und
A. EQUIPO
DESCRIPCION |  |  | TIPO | TARIFA | RENDIMIENTO | VR PARCIAL
Herramienta menor | [5 empty] | 23468
Transporte | [5 empty] | 85000
|  |  | SUB-TOTAL VLR EQUIPO |  |  | 108468
B. MATERIALES
DESCRIPCION |  |  | UNIDAD | CANTIDAD | VR.UNITARIO | VR PARCIAL
Suministro e Instalación de Señal vertical de gran tamaño con descripción de Destino y ubicación, en fondo reflectivo Tipo Alta Intensidad con tablero en lámina cal 16, terminados en pintura electrostática blanca. (Manual Señalización MinT Colombia 2015) |  |  | ml | 1 | 850000 | 850000
concreto de 3000 P.S.I |  |  | m3 | 0.03 | 374906 | 11247
|  |  | SUB-TOTAL VALOR MATERIALES |  |  | 861247
C. MANO DE OBRA
DESCRIPCION | JORNAL | F.PRST. | Nro. | TOTAL JORNAL | RENDIMIENTO | VALOR TOTAL
Soldador | 51749 | 64.54% | 1 | 88696 | 1 | 88696
Ayudante | 41749 | 64.54% | 2 | 72242 | 1 | 144484
|  |  | SUBTOTAL MANO DE OBRA |  |  | 233180
|  |  | TOTAL COSTO DIRECTO |  |  | 1202895

## 5.7
PRESUPUESTO MUNICIPIO EL BAGRE (ANTIOQUIA).
ANALISIS DE PRECIOS UNITARIOS
PROYECTO DE MEJORAMIENTO VIAL, ESPACIO PUBLICO Y OBRAS COMPLEMENTARIAS DE LA AVENIDA LA JUVENTUD Y TRAMOS ADYACENTES Y PRIORITARIOS DEL SECTOR URBANO EN EL MUNICIPIO EL BAGRE ANTIOQUIA.
5.7 | Señal horizontal de PARE con linea delimitadora en Pintura acrilica de Trafico. (Manual Señalizacion MinT Colombia 2015) |  |  |  | UND: | und
A. EQUIPO
DESCRIPCION |  |  | TIPO | TARIFA | RENDIMIENTO | VR PARCIAL
Herramienta menor | [5 empty] | 3942
|  |  | SUB-TOTAL VLR EQUIPO |  |  | 3942
B. MATERIALES
DESCRIPCION |  |  | UNIDAD | CANTIDAD | VR.UNITARIO | VR PARCIAL
Pintura acrilica de Trafico |  |  | Gal | 0.3 | 90000 | 27000
Disolvente |  |  | Gal | 0.3 | 20000 | 6000
Microesfera de Vidrio |  |  | Bto | 0.3 | 35500 | 10650
|  |  | SUB-TOTAL VALOR MATERIALES |  |  | 43650
C. MANO DE OBRA
DESCRIPCION | JORNAL | F.PRST. | Nro. | TOTAL JORNAL | RENDIMIENTO | VALOR TOTAL
Oficial | 51749 | 64.54% | 0.5 | 88696 | 5 | 8870
Ayudante | 41749 | 64.54% | 2 | 72242 | 5 | 28897
|  |  | SUBTOTAL MANO DE OBRA |  |  | 37767
|  |  | TOTAL COSTO DIRECTO |  |  | 85359

## 5.8
PRESUPUESTO MUNICIPIO EL BAGRE (ANTIOQUIA).
ANALISIS DE PRECIOS UNITARIOS
PROYECTO DE MEJORAMIENTO VIAL, ESPACIO PUBLICO Y OBRAS COMPLEMENTARIAS DE LA AVENIDA LA JUVENTUD Y TRAMOS ADYACENTES Y PRIORITARIOS DEL SECTOR URBANO EN EL MUNICIPIO EL BAGRE ANTIOQUIA.
5.8 | Suministro e Instalacion deTachas reflectivas Bidireccionales. (Manual Señalizacion MinT Colombia 2015) |  |  |  | UND: | und
A. EQUIPO
DESCRIPCION |  |  | TIPO | TARIFA | RENDIMIENTO | VR PARCIAL
Herramienta menor | [5 empty] | 543
|  |  | SUB-TOTAL VLR EQUIPO |  |  | 543
B. MATERIALES
DESCRIPCION |  |  | UNIDAD | CANTIDAD | VR.UNITARIO | VR PARCIAL
Suministro e Instalacion deTachas reflectivas Bidireccionales. (Manual Señalizacion MinT Colombia 2015) |  |  | UND | 1 | 7500 | 7500
epoxico |  |  | gbl | 1 | 3000 | 3000
|  |  | SUB-TOTAL VALOR MATERIALES |  |  | 10500
C. MANO DE OBRA
DESCRIPCION | JORNAL | F.PRST. | Nro. | TOTAL JORNAL | RENDIMIENTO | VALOR TOTAL
Oficial | 51749 | 64.54% | 0.5 | 88696 | 50 | 887
Ayudante | 41749 | 64.54% | 2 | 72242 | 50 | 2890
|  |  | SUBTOTAL MANO DE OBRA |  |  | 3777
|  |  | TOTAL COSTO DIRECTO |  |  | 14820

## 5.9
PRESUPUESTO MUNICIPIO EL BAGRE (ANTIOQUIA).
ANALISIS DE PRECIOS UNITARIOS
PROYECTO DE MEJORAMIENTO VIAL, ESPACIO PUBLICO Y OBRAS COMPLEMENTARIAS DE LA AVENIDA LA JUVENTUD Y TRAMOS ADYACENTES Y PRIORITARIOS DEL SECTOR URBANO EN EL MUNICIPIO EL BAGRE ANTIOQUIA.
5.9 | Suministro e Instalacion de Tachas Solares. |  |  |  | UND: | und
A. EQUIPO
DESCRIPCION |  |  | TIPO | TARIFA | RENDIMIENTO | VR PARCIAL
Herramienta menor | [5 empty] | 637
|  |  | SUB-TOTAL VLR EQUIPO |  |  | 637
B. MATERIALES
DESCRIPCION |  |  | UNIDAD | CANTIDAD | VR.UNITARIO | VR PARCIAL
Suministro e Instalacion de Tachas Solares. |  |  | UND | 1 | 46300 | 46300
epoxico |  |  | gbl | 1 | 3000 | 3000
|  |  | SUB-TOTAL VALOR MATERIALES |  |  | 49300
C. MANO DE OBRA
DESCRIPCION | JORNAL | F.PRST. | Nro. | TOTAL JORNAL | RENDIMIENTO | VALOR TOTAL
Oficial | 51749 | 64.54% | 0.5 | 88696 | 40 | 1109
Ayudante | 41749 | 64.54% | 2 | 72242 | 40 | 3612
|  |  | SUBTOTAL MANO DE OBRA |  |  | 4721
|  |  | TOTAL COSTO DIRECTO |  |  | 54658

## 5.10
PRESUPUESTO MUNICIPIO EL BAGRE (ANTIOQUIA).
ANALISIS DE PRECIOS UNITARIOS
PROYECTO DE MEJORAMIENTO VIAL, ESPACIO PUBLICO Y OBRAS COMPLEMENTARIAS DE LA AVENIDA LA JUVENTUD Y TRAMOS ADYACENTES Y PRIORITARIOS DEL SECTOR URBANO EN EL MUNICIPIO EL BAGRE ANTIOQUIA.
5.10 | Suministro e Instalacion de tachon reflectivo 8x15x40 cm |  |  |  | UND: | und
A. EQUIPO
DESCRIPCION |  |  | TIPO | TARIFA | RENDIMIENTO | VR PARCIAL
Herramienta menor | [5 empty] | 637
|  |  | SUB-TOTAL VLR EQUIPO |  |  | 637
B. MATERIALES
DESCRIPCION |  |  | UNIDAD | CANTIDAD | VR.UNITARIO | VR PARCIAL
Suministro e Instalacion de tachon reflectivo 8x15x40 cm |  |  | UND | 1 | 32000 | 32000
epoxico |  |  | gbl | 1 | 3000 | 3000
|  |  | SUB-TOTAL VALOR MATERIALES |  |  | 35000
C. MANO DE OBRA
DESCRIPCION | JORNAL | F.PRST. | Nro. | TOTAL JORNAL | RENDIMIENTO | VALOR TOTAL
Oficial | 51749 | 64.54% | 0.5 | 88696 | 40 | 1109
Ayudante | 41749 | 64.54% | 2 | 72242 | 40 | 3612
|  |  | SUBTOTAL MANO DE OBRA |  |  | 4721
|  |  | TOTAL COSTO DIRECTO |  |  | 40358

## 6.1
PRESUPUESTO MUNICIPIO EL BAGRE (ANTIOQUIA).
ANALISIS DE PRECIOS UNITARIOS
PROYECTO DE MEJORAMIENTO VIAL, ESPACIO PUBLICO Y OBRAS COMPLEMENTARIAS DE LA AVENIDA LA JUVENTUD Y TRAMOS ADYACENTES Y PRIORITARIOS DEL SECTOR URBANO EN EL MUNICIPIO EL BAGRE ANTIOQUIA.
6.1 | Suministro e instalacion tuberia en concreto de Ø 36" |  |  |  | UND: | m
A. EQUIPO
DESCRIPCION |  |  | TIPO | TARIFA | RENDIMIENTO | VR PARCIAL
Herramienta menor | [5 empty] | 6258
RETROEXCAVADORA |  |  |  | 1200000 | 8 | 150000
|  |  | SUB-TOTAL VLR EQUIPO |  |  | 156258
B. MATERIALES
DESCRIPCION |  |  | UNIDAD | CANTIDAD | VR.UNITARIO | VR PARCIAL
TUBERIA CONCRETO REFORZADA DIAMETRO 36" CON EMPAQUE DE CAUCHO PARA ACOPLE |  |  | ml | 1 | 300000 | 300000
|  |  | SUB-TOTAL VALOR MATERIALES |  |  | 300000
C. MANO DE OBRA
DESCRIPCION | JORNAL | F.PRST. | Nro. | TOTAL JORNAL | RENDIMIENTO | VALOR TOTAL
Oficial | 51749 | 64.54% | 1 | 88696 | 5 | 17739
Ayudante | 41749 | 64.54% | 3 | 72242 | 5 | 43345
|  |  | SUBTOTAL MANO DE OBRA |  |  | 61084
|  |  | TOTAL COSTO DIRECTO |  |  | 517342

## 6.2
PRESUPUESTO MUNICIPIO EL BAGRE (ANTIOQUIA).
ANALISIS DE PRECIOS UNITARIOS
PROYECTO DE MEJORAMIENTO VIAL, ESPACIO PUBLICO Y OBRAS COMPLEMENTARIAS DE LA AVENIDA LA JUVENTUD Y TRAMOS ADYACENTES Y PRIORITARIOS DEL SECTOR URBANO EN EL MUNICIPIO EL BAGRE ANTIOQUIA.
6.2 | Suministro e instalacion tuberia en concreto de Ø 48" |  |  |  | UND: | m
A. EQUIPO
DESCRIPCION |  |  | TIPO | TARIFA | RENDIMIENTO | VR PARCIAL
Herramienta menor | [5 empty] | 15421
RETROEXCAVADORA |  |  |  | 1200000 | 8 | 150000
|  |  | SUB-TOTAL VLR EQUIPO |  |  | 165421
B. MATERIALES
DESCRIPCION |  |  | UNIDAD | CANTIDAD | VR.UNITARIO | VR PARCIAL
TUBERIA CONCRETO REFORZADA DIAMETRO 48" CON EMPAQUE DE CAUCHO PARA ACOPLE |  |  | ml | 1 | 865000 | 865000
|  |  | SUB-TOTAL VALOR MATERIALES |  |  | 865000
C. MANO DE OBRA
DESCRIPCION | JORNAL | F.PRST. | Nro. | TOTAL JORNAL | RENDIMIENTO | VALOR TOTAL
Oficial | 51749 | 64.54% | 1 | 88696 | 2 | 44348
Ayudante | 41749 | 64.54% | 3 | 72242 | 2 | 108363
|  |  | SUBTOTAL MANO DE OBRA |  |  | 152711
|  |  | TOTAL COSTO DIRECTO |  |  | 1183132

## 6.3
PRESUPUESTO MUNICIPIO EL BAGRE (ANTIOQUIA).
ANALISIS DE PRECIOS UNITARIOS
PROYECTO DE MEJORAMIENTO VIAL, ESPACIO PUBLICO Y OBRAS COMPLEMENTARIAS DE LA AVENIDA LA JUVENTUD Y TRAMOS ADYACENTES Y PRIORITARIOS DEL SECTOR URBANO EN EL MUNICIPIO EL BAGRE ANTIOQUIA.
6.3 | Suministro e instalacion tuberia en PVC Novafort 8" |  |  |  | UND: | m
A. EQUIPO
DESCRIPCION |  |  | TIPO | TARIFA | RENDIMIENTO | VR PARCIAL
Herramienta menor | [5 empty] | 1018
|  |  | SUB-TOTAL VLR EQUIPO |  |  | 1018
B. MATERIALES
DESCRIPCION |  |  | UNIDAD | CANTIDAD | VR.UNITARIO | VR PARCIAL
Tuberia 8" |  |  | ml | 1 | 44565 | 44565
|  |  | SUB-TOTAL VALOR MATERIALES |  |  | 44565
C. MANO DE OBRA
DESCRIPCION | JORNAL | F.PRST. | Nro. | TOTAL JORNAL | RENDIMIENTO | VALOR TOTAL
Oficial | 51749 | 64.54% | 1 | 88696 | 30 | 2957
Ayudante | 41749 | 64.54% | 3 | 72242 | 30 | 7224
|  |  | SUBTOTAL MANO DE OBRA |  |  | 10181
|  |  | TOTAL COSTO DIRECTO |  |  | 55764

## 6.4
PRESUPUESTO MUNICIPIO EL BAGRE (ANTIOQUIA).
ANALISIS DE PRECIOS UNITARIOS
PROYECTO DE MEJORAMIENTO VIAL, ESPACIO PUBLICO Y OBRAS COMPLEMENTARIAS DE LA AVENIDA LA JUVENTUD Y TRAMOS ADYACENTES Y PRIORITARIOS DEL SECTOR URBANO EN EL MUNICIPIO EL BAGRE ANTIOQUIA.
6.4 | Suministro e instalacion tuberia en PVC Novafort 10" |  |  |  | UND: | m
A. EQUIPO
DESCRIPCION |  |  | TIPO | TARIFA | RENDIMIENTO | VR PARCIAL
Herramienta menor | [5 empty] | 1091
|  |  | SUB-TOTAL VLR EQUIPO |  |  | 1091
B. MATERIALES
DESCRIPCION |  |  | UNIDAD | CANTIDAD | VR.UNITARIO | VR PARCIAL
Tuberia 10" |  |  | ml | 1 | 63505 | 63505
|  |  | SUB-TOTAL VALOR MATERIALES |  |  | 63505
C. MANO DE OBRA
DESCRIPCION | JORNAL | F.PRST. | Nro. | TOTAL JORNAL | RENDIMIENTO | VALOR TOTAL
Oficial | 51749 | 64.54% | 1 | 88696 | 28 | 3168
Ayudante | 41749 | 64.54% | 3 | 72242 | 28 | 7740
|  |  | SUBTOTAL MANO DE OBRA |  |  | 10908
|  |  | TOTAL COSTO DIRECTO |  |  | 75504

## 6.5
PRESUPUESTO MUNICIPIO EL BAGRE (ANTIOQUIA).
ANALISIS DE PRECIOS UNITARIOS
PROYECTO DE MEJORAMIENTO VIAL, ESPACIO PUBLICO Y OBRAS COMPLEMENTARIAS DE LA AVENIDA LA JUVENTUD Y TRAMOS ADYACENTES Y PRIORITARIOS DEL SECTOR URBANO EN EL MUNICIPIO EL BAGRE ANTIOQUIA.
6.5 | Suministro e instalacion tuberia en PVC Novafort 12" |  |  |  | UND: | m
A. EQUIPO
DESCRIPCION |  |  | TIPO | TARIFA | RENDIMIENTO | VR PARCIAL
Herramienta menor | [5 empty] | 1175
|  |  | SUB-TOTAL VLR EQUIPO |  |  | 1175
B. MATERIALES
DESCRIPCION |  |  | UNIDAD | CANTIDAD | VR.UNITARIO | VR PARCIAL
Tuberia 12" |  |  | ml | 1 | 97408 | 97408
|  |  | SUB-TOTAL VALOR MATERIALES |  |  | 97408
C. MANO DE OBRA
DESCRIPCION | JORNAL | F.PRST. | Nro. | TOTAL JORNAL | RENDIMIENTO | VALOR TOTAL
Oficial | 51749 | 64.54% | 1 | 88696 | 26 | 3411
Ayudante | 41749 | 64.54% | 3 | 72242 | 26 | 8336
|  |  | SUBTOTAL MANO DE OBRA |  |  | 11747
|  |  | TOTAL COSTO DIRECTO |  |  | 110330

## 6.6
PRESUPUESTO MUNICIPIO EL BAGRE (ANTIOQUIA).
ANALISIS DE PRECIOS UNITARIOS
PROYECTO DE MEJORAMIENTO VIAL, ESPACIO PUBLICO Y OBRAS COMPLEMENTARIAS DE LA AVENIDA LA JUVENTUD Y TRAMOS ADYACENTES Y PRIORITARIOS DEL SECTOR URBANO EN EL MUNICIPIO EL BAGRE ANTIOQUIA.
6.6 | Suministro e instalacion tuberia en PVC Novafort 14" |  |  |  | UND: | m
A. EQUIPO
DESCRIPCION |  |  | TIPO | TARIFA | RENDIMIENTO | VR PARCIAL
Herramienta menor | [5 empty] | 1273
|  |  | SUB-TOTAL VLR EQUIPO |  |  | 1273
B. MATERIALES
DESCRIPCION |  |  | UNIDAD | CANTIDAD | VR.UNITARIO | VR PARCIAL
Tuberia 14" |  |  | ml | 1 | 130696 | 130696
|  |  | SUB-TOTAL VALOR MATERIALES |  |  | 130696
C. MANO DE OBRA
DESCRIPCION | JORNAL | F.PRST. | Nro. | TOTAL JORNAL | RENDIMIENTO | VALOR TOTAL
Oficial | 51749 | 64.54% | 1 | 88696 | 24 | 3696
Ayudante | 41749 | 64.54% | 3 | 72242 | 24 | 9030
|  |  | SUBTOTAL MANO DE OBRA |  |  | 12726
|  |  | TOTAL COSTO DIRECTO |  |  | 144695

## 6.7
PRESUPUESTO MUNICIPIO EL BAGRE (ANTIOQUIA).
ANALISIS DE PRECIOS UNITARIOS
PROYECTO DE MEJORAMIENTO VIAL, ESPACIO PUBLICO Y OBRAS COMPLEMENTARIAS DE LA AVENIDA LA JUVENTUD Y TRAMOS ADYACENTES Y PRIORITARIOS DEL SECTOR URBANO EN EL MUNICIPIO EL BAGRE ANTIOQUIA.
6.7 | Suministro e instalacion tuberia en PVC Novafort 16" |  |  |  | UND: | m
A. EQUIPO
DESCRIPCION |  |  | TIPO | TARIFA | RENDIMIENTO | VR PARCIAL
Herramienta menor | [5 empty] | 1388
|  |  | SUB-TOTAL VLR EQUIPO |  |  | 1388
B. MATERIALES
DESCRIPCION |  |  | UNIDAD | CANTIDAD | VR.UNITARIO | VR PARCIAL
Tuberia 16" |  |  | ml | 1 | 162527 | 162527
|  |  | SUB-TOTAL VALOR MATERIALES |  |  | 162527
C. MANO DE OBRA
DESCRIPCION | JORNAL | F.PRST. | Nro. | TOTAL JORNAL | RENDIMIENTO | VALOR TOTAL
Oficial | 51749 | 64.54% | 1 | 88696 | 22 | 4032
Ayudante | 41749 | 64.54% | 3 | 72242 | 22 | 9851
|  |  | SUBTOTAL MANO DE OBRA |  |  | 13883
|  |  | TOTAL COSTO DIRECTO |  |  | 177798

## 6.8
PRESUPUESTO MUNICIPIO EL BAGRE (ANTIOQUIA).
ANALISIS DE PRECIOS UNITARIOS
PROYECTO DE MEJORAMIENTO VIAL, ESPACIO PUBLICO Y OBRAS COMPLEMENTARIAS DE LA AVENIDA LA JUVENTUD Y TRAMOS ADYACENTES Y PRIORITARIOS DEL SECTOR URBANO EN EL MUNICIPIO EL BAGRE ANTIOQUIA.
6.8 | Suministro e instalacion tuberia en PVC Novafort 18" |  |  |  | UND: | m
A. EQUIPO
DESCRIPCION |  |  | TIPO | TARIFA | RENDIMIENTO | VR PARCIAL
Herramienta menor | [5 empty] | 1527
|  |  | SUB-TOTAL VLR EQUIPO |  |  | 1527
B. MATERIALES
DESCRIPCION |  |  | UNIDAD | CANTIDAD | VR.UNITARIO | VR PARCIAL
Tuberia 18" |  |  | ml | 1 | 209618 | 209618
|  |  | SUB-TOTAL VALOR MATERIALES |  |  | 209618
C. MANO DE OBRA
DESCRIPCION | JORNAL | F.PRST. | Nro. | TOTAL JORNAL | RENDIMIENTO | VALOR TOTAL
Oficial | 51749 | 64.54% | 1 | 88696 | 20 | 4435
Ayudante | 41749 | 64.54% | 3 | 72242 | 20 | 10836
|  |  | SUBTOTAL MANO DE OBRA |  |  | 15271
|  |  | TOTAL COSTO DIRECTO |  |  | 226416

## 6.9
PRESUPUESTO MUNICIPIO EL BAGRE (ANTIOQUIA).
ANALISIS DE PRECIOS UNITARIOS
PROYECTO DE MEJORAMIENTO VIAL, ESPACIO PUBLICO Y OBRAS COMPLEMENTARIAS DE LA AVENIDA LA JUVENTUD Y TRAMOS ADYACENTES Y PRIORITARIOS DEL SECTOR URBANO EN EL MUNICIPIO EL BAGRE ANTIOQUIA.
6.9 | Suministro e instalacion tuberia en PVC Novafort 20" |  |  |  | UND: | m
A. EQUIPO
DESCRIPCION |  |  | TIPO | TARIFA | RENDIMIENTO | VR PARCIAL
Herramienta menor | [5 empty] | 1697
|  |  | SUB-TOTAL VLR EQUIPO |  |  | 1697
B. MATERIALES
DESCRIPCION |  |  | UNIDAD | CANTIDAD | VR.UNITARIO | VR PARCIAL
Tuberia 20" |  |  | ml | 1 | 274108 | 274108
|  |  | SUB-TOTAL VALOR MATERIALES |  |  | 274108
C. MANO DE OBRA
DESCRIPCION | JORNAL | F.PRST. | Nro. | TOTAL JORNAL | RENDIMIENTO | VALOR TOTAL
Oficial | 51749 | 64.54% | 1 | 88696 | 18 | 4928
Ayudante | 41749 | 64.54% | 3 | 72242 | 18 | 12040
|  |  | SUBTOTAL MANO DE OBRA |  |  | 16968
|  |  | TOTAL COSTO DIRECTO |  |  | 292773

## 6.10
PRESUPUESTO MUNICIPIO EL BAGRE (ANTIOQUIA).
ANALISIS DE PRECIOS UNITARIOS
PROYECTO DE MEJORAMIENTO VIAL, ESPACIO PUBLICO Y OBRAS COMPLEMENTARIAS DE LA AVENIDA LA JUVENTUD Y TRAMOS ADYACENTES Y PRIORITARIOS DEL SECTOR URBANO EN EL MUNICIPIO EL BAGRE ANTIOQUIA.
6.10 | #N/A |  |  |  | UND: | #N/A
A. EQUIPO
DESCRIPCION |  |  | TIPO | TARIFA | RENDIMIENTO | VR PARCIAL
Herramienta menor | [5 empty] | 1909
|  |  | SUB-TOTAL VLR EQUIPO |  |  | 1909
B. MATERIALES
DESCRIPCION |  |  | UNIDAD | CANTIDAD | VR.UNITARIO | VR PARCIAL
Tuberia 24" |  |  | ml | 1 | 411759 | 411759
|  |  | SUB-TOTAL VALOR MATERIALES |  |  | 411759
C. MANO DE OBRA
DESCRIPCION | JORNAL | F.PRST. | Nro. | TOTAL JORNAL | RENDIMIENTO | VALOR TOTAL
Oficial | 51749 | 64.54% | 1 | 88696 | 16 | 5544
Ayudante | 41749 | 64.54% | 3 | 72242 | 16 | 13545
|  |  | SUBTOTAL MANO DE OBRA |  |  | 19089
|  |  | TOTAL COSTO DIRECTO |  |  | 432757

## 6.11
PRESUPUESTO MUNICIPIO EL BAGRE (ANTIOQUIA).
ANALISIS DE PRECIOS UNITARIOS
PROYECTO DE MEJORAMIENTO VIAL, ESPACIO PUBLICO Y OBRAS COMPLEMENTARIAS DE LA AVENIDA LA JUVENTUD Y TRAMOS ADYACENTES Y PRIORITARIOS DEL SECTOR URBANO EN EL MUNICIPIO EL BAGRE ANTIOQUIA.
6.11 | Suministro e instalacion tuberia en PVC Novafort 27" |  |  |  | UND: | m
A. EQUIPO
DESCRIPCION |  |  | TIPO | TARIFA | RENDIMIENTO | VR PARCIAL
Herramienta menor | [5 empty] | 2545
|  |  | SUB-TOTAL VLR EQUIPO |  |  | 2545
B. MATERIALES
DESCRIPCION |  |  | UNIDAD | CANTIDAD | VR.UNITARIO | VR PARCIAL
Tuberia 27" |  |  | ml | 1 | 453200 | 453200
|  |  | SUB-TOTAL VALOR MATERIALES |  |  | 453200
C. MANO DE OBRA
DESCRIPCION | JORNAL | F.PRST. | Nro. | TOTAL JORNAL | RENDIMIENTO | VALOR TOTAL
Oficial | 51749 | 64.54% | 1 | 88696 | 12 | 7391
Ayudante | 41749 | 64.54% | 3 | 72242 | 12 | 18061
|  |  | SUBTOTAL MANO DE OBRA |  |  | 25452
|  |  | TOTAL COSTO DIRECTO |  |  | 481197

## 6.12
PRESUPUESTO MUNICIPIO EL BAGRE (ANTIOQUIA).
ANALISIS DE PRECIOS UNITARIOS
PROYECTO DE MEJORAMIENTO VIAL, ESPACIO PUBLICO Y OBRAS COMPLEMENTARIAS DE LA AVENIDA LA JUVENTUD Y TRAMOS ADYACENTES Y PRIORITARIOS DEL SECTOR URBANO EN EL MUNICIPIO EL BAGRE ANTIOQUIA.
6.12 | Suministro e instalacion tuberia en PVC Novafort 30" |  |  |  | UND: | m
A. EQUIPO
DESCRIPCION |  |  | TIPO | TARIFA | RENDIMIENTO | VR PARCIAL
Herramienta menor | [5 empty] | 3818
|  |  | SUB-TOTAL VLR EQUIPO |  |  | 3818
B. MATERIALES
DESCRIPCION |  |  | UNIDAD | CANTIDAD | VR.UNITARIO | VR PARCIAL
Tuberia 30" |  |  | ml | 1 | 616163 | 616163
|  |  | SUB-TOTAL VALOR MATERIALES |  |  | 616163
C. MANO DE OBRA
DESCRIPCION | JORNAL | F.PRST. | Nro. | TOTAL JORNAL | RENDIMIENTO | VALOR TOTAL
Oficial | 51749 | 64.54% | 1 | 88696 | 8 | 11087
Ayudante | 41749 | 64.54% | 3 | 72242 | 8 | 27091
|  |  | SUBTOTAL MANO DE OBRA |  |  | 38178
|  |  | TOTAL COSTO DIRECTO |  |  | 658159

## 6.13
PRESUPUESTO MUNICIPIO EL BAGRE (ANTIOQUIA).
ANALISIS DE PRECIOS UNITARIOS
PROYECTO DE MEJORAMIENTO VIAL, ESPACIO PUBLICO Y OBRAS COMPLEMENTARIAS DE LA AVENIDA LA JUVENTUD Y TRAMOS ADYACENTES Y PRIORITARIOS DEL SECTOR URBANO EN EL MUNICIPIO EL BAGRE ANTIOQUIA.
6.13 | Suministro e instalacion tuberia en PVC Novafort 33" |  |  |  | UND: | m
A. EQUIPO
DESCRIPCION |  |  | TIPO | TARIFA | RENDIMIENTO | VR PARCIAL
Herramienta menor | [5 empty] | 5090
|  |  | SUB-TOTAL VLR EQUIPO |  |  | 5090
B. MATERIALES
DESCRIPCION |  |  | UNIDAD | CANTIDAD | VR.UNITARIO | VR PARCIAL
Tuberia 33" |  |  | ml | 1 | 776476 | 776476
|  |  | SUB-TOTAL VALOR MATERIALES |  |  | 776476
C. MANO DE OBRA
DESCRIPCION | JORNAL | F.PRST. | Nro. | TOTAL JORNAL | RENDIMIENTO | VALOR TOTAL
Oficial | 51749 | 64.54% | 1 | 88696 | 6 | 14783
Ayudante | 41749 | 64.54% | 3 | 72242 | 6 | 36121
|  |  | SUBTOTAL MANO DE OBRA |  |  | 50904
|  |  | TOTAL COSTO DIRECTO |  |  | 832470

## 6.14
PRESUPUESTO MUNICIPIO EL BAGRE (ANTIOQUIA).
ANALISIS DE PRECIOS UNITARIOS
PROYECTO DE MEJORAMIENTO VIAL, ESPACIO PUBLICO Y OBRAS COMPLEMENTARIAS DE LA AVENIDA LA JUVENTUD Y TRAMOS ADYACENTES Y PRIORITARIOS DEL SECTOR URBANO EN EL MUNICIPIO EL BAGRE ANTIOQUIA.
6.14 | Suministro e instalacion tuberia en PVC Novafort 36" |  |  |  | UND: | m
A. EQUIPO
DESCRIPCION |  |  | TIPO | TARIFA | RENDIMIENTO | VR PARCIAL
Herramienta menor | [5 empty] | 7636
|  |  | SUB-TOTAL VLR EQUIPO |  |  | 7636
B. MATERIALES
DESCRIPCION |  |  | UNIDAD | CANTIDAD | VR.UNITARIO | VR PARCIAL
Tuberia 36" |  |  | ml | 1 | 1133618 | 1133618
|  |  | SUB-TOTAL VALOR MATERIALES |  |  | 1133618
C. MANO DE OBRA
DESCRIPCION | JORNAL | F.PRST. | Nro. | TOTAL JORNAL | RENDIMIENTO | VALOR TOTAL
Oficial | 51749 | 64.54% | 1 | 88696 | 4 | 22174
Ayudante | 41749 | 64.54% | 3 | 72242 | 4 | 54182
|  |  | SUBTOTAL MANO DE OBRA |  |  | 76356
|  |  | TOTAL COSTO DIRECTO |  |  | 1217610

## 6.15
PRESUPUESTO MUNICIPIO EL BAGRE (ANTIOQUIA).
ANALISIS DE PRECIOS UNITARIOS
PROYECTO DE MEJORAMIENTO VIAL, ESPACIO PUBLICO Y OBRAS COMPLEMENTARIAS DE LA AVENIDA LA JUVENTUD Y TRAMOS ADYACENTES Y PRIORITARIOS DEL SECTOR URBANO EN EL MUNICIPIO EL BAGRE ANTIOQUIA.
6.15 | Suministro e instalacion tuberia en PVC Novafort 39" |  |  |  | UND: | m
A. EQUIPO
DESCRIPCION |  |  | TIPO | TARIFA | RENDIMIENTO | VR PARCIAL
Herramienta menor | [5 empty] | 8726
|  |  | SUB-TOTAL VLR EQUIPO |  |  | 8726
B. MATERIALES
DESCRIPCION |  |  | UNIDAD | CANTIDAD | VR.UNITARIO | VR PARCIAL
Tuberia 39" |  |  | ml | 1 | 1504623 | 1504623
|  |  | SUB-TOTAL VALOR MATERIALES |  |  | 1504623
C. MANO DE OBRA
DESCRIPCION | JORNAL | F.PRST. | Nro. | TOTAL JORNAL | RENDIMIENTO | VALOR TOTAL
Oficial | 51749 | 64.54% | 1 | 88696 | 3.5 | 25342
Ayudante | 41749 | 64.54% | 3 | 72242 | 3.5 | 61922
|  |  | SUBTOTAL MANO DE OBRA |  |  | 87264
|  |  | TOTAL COSTO DIRECTO |  |  | 1600613

## 6.16
PRESUPUESTO MUNICIPIO EL BAGRE (ANTIOQUIA).
ANALISIS DE PRECIOS UNITARIOS
PROYECTO DE MEJORAMIENTO VIAL, ESPACIO PUBLICO Y OBRAS COMPLEMENTARIAS DE LA AVENIDA LA JUVENTUD Y TRAMOS ADYACENTES Y PRIORITARIOS DEL SECTOR URBANO EN EL MUNICIPIO EL BAGRE ANTIOQUIA.
6.16 | Suministro e instalacion tuberia en PVC Novafort 42" |  |  |  | UND: | m
A. EQUIPO
DESCRIPCION |  |  | TIPO | TARIFA | RENDIMIENTO | VR PARCIAL
Herramienta menor | [5 empty] | 10181
|  |  | SUB-TOTAL VLR EQUIPO |  |  | 10181
B. MATERIALES
DESCRIPCION |  |  | UNIDAD | CANTIDAD | VR.UNITARIO | VR PARCIAL
Tuberia 42" |  |  | ml | 1 | 1718163 | 1718163
|  |  | SUB-TOTAL VALOR MATERIALES |  |  | 1718163
C. MANO DE OBRA
DESCRIPCION | JORNAL | F.PRST. | Nro. | TOTAL JORNAL | RENDIMIENTO | VALOR TOTAL
Oficial | 51749 | 64.54% | 1 | 88696 | 3 | 29565
Ayudante | 41749 | 64.54% | 3 | 72242 | 3 | 72242
|  |  | SUBTOTAL MANO DE OBRA |  |  | 101807
|  |  | TOTAL COSTO DIRECTO |  |  | 1830151

## 6.17
PRESUPUESTO MUNICIPIO EL BAGRE (ANTIOQUIA).
ANALISIS DE PRECIOS UNITARIOS
PROYECTO DE MEJORAMIENTO VIAL, ESPACIO PUBLICO Y OBRAS COMPLEMENTARIAS DE LA AVENIDA LA JUVENTUD Y TRAMOS ADYACENTES Y PRIORITARIOS DEL SECTOR URBANO EN EL MUNICIPIO EL BAGRE ANTIOQUIA.
6.17 | Suministro e instalación Tuberia PVC U.M. RDE 21 Ø 3" |  |  |  | UND: | m
A. EQUIPO
DESCRIPCION |  |  | TIPO | TARIFA | RENDIMIENTO | VR PARCIAL
Herramienta menor | [5 empty] | 6108
|  |  | SUB-TOTAL VLR EQUIPO |  |  | 6108
B. MATERIALES
DESCRIPCION |  |  | UNIDAD | CANTIDAD | VR.UNITARIO | VR PARCIAL
Tuberia PVC U.M. RDE 21 Ø 3" |  |  | und | 1 | 48753 | 48753 | Suministro e instalación Tuberia PVC U.M. RDE 21 Ø 3"
|  |  | SUB-TOTAL VALOR MATERIALES |  |  | 48753
C. MANO DE OBRA
DESCRIPCION | JORNAL | F.PRST. | Nro. | TOTAL JORNAL | RENDIMIENTO | VALOR TOTAL
Oficial | 51749 | 64.54% | 1 | 88696 | 5 | 17739
Ayudante | 41749 | 64.54% | 3 | 72242 | 5 | 43345
|  |  | SUBTOTAL MANO DE OBRA |  |  | 61084
|  |  | TOTAL COSTO DIRECTO |  |  | 115945

## 6.18
PRESUPUESTO MUNICIPIO EL BAGRE (ANTIOQUIA).
ANALISIS DE PRECIOS UNITARIOS
PROYECTO DE MEJORAMIENTO VIAL, ESPACIO PUBLICO Y OBRAS COMPLEMENTARIAS DE LA AVENIDA LA JUVENTUD Y TRAMOS ADYACENTES Y PRIORITARIOS DEL SECTOR URBANO EN EL MUNICIPIO EL BAGRE ANTIOQUIA.
6.18 | Suministro e instalación Tuberia PVC U.M. RDE 21 Ø 4" |  |  |  | UND: | m
A. EQUIPO
DESCRIPCION |  |  | TIPO | TARIFA | RENDIMIENTO | VR PARCIAL
Herramienta menor | [5 empty] | 1697
|  |  | SUB-TOTAL VLR EQUIPO |  |  | 1697
B. MATERIALES
DESCRIPCION |  |  | UNIDAD | CANTIDAD | VR.UNITARIO | VR PARCIAL
Tuberia PVC U.M. RDE 21 Ø 4" |  |  | und | 1 | 68491 | 68491 | Suministro e instalación Tuberia PVC U.M. RDE 21 Ø 4"
|  |  | SUB-TOTAL VALOR MATERIALES |  |  | 68491
C. MANO DE OBRA
DESCRIPCION | JORNAL | F.PRST. | Nro. | TOTAL JORNAL | RENDIMIENTO | VALOR TOTAL
Oficial | 51749 | 64.54% | 1 | 88696 | 18 | 4928
Ayudante | 41749 | 64.54% | 3 | 72242 | 18 | 12040
|  |  | SUBTOTAL MANO DE OBRA |  |  | 16968
|  |  | TOTAL COSTO DIRECTO |  |  | 87156

## 6.19
PRESUPUESTO MUNICIPIO EL BAGRE (ANTIOQUIA).
ANALISIS DE PRECIOS UNITARIOS
PROYECTO DE MEJORAMIENTO VIAL, ESPACIO PUBLICO Y OBRAS COMPLEMENTARIAS DE LA AVENIDA LA JUVENTUD Y TRAMOS ADYACENTES Y PRIORITARIOS DEL SECTOR URBANO EN EL MUNICIPIO EL BAGRE ANTIOQUIA.
6.19 | Suministro e instalación Tuberia PVC U.M. RDE 21 Ø 6" |  |  |  | UND: | m
A. EQUIPO
DESCRIPCION |  |  | TIPO | TARIFA | RENDIMIENTO | VR PARCIAL
Herramienta menor | [5 empty] | 1697
|  |  | SUB-TOTAL VLR EQUIPO |  |  | 1697
B. MATERIALES
DESCRIPCION |  |  | UNIDAD | CANTIDAD | VR.UNITARIO | VR PARCIAL
Tuberia PVC U.M. RDE 21 Ø 6" |  |  | und | 1 | 152614 | 152614 | Suministro e instalación Tuberia PVC U.M. RDE 21 Ø 6"
|  |  | SUB-TOTAL VALOR MATERIALES |  |  | 152614
C. MANO DE OBRA
DESCRIPCION | JORNAL | F.PRST. | Nro. | TOTAL JORNAL | RENDIMIENTO | VALOR TOTAL
Oficial | 51749 | 64.54% | 1 | 88696 | 18 | 4928
Ayudante | 41749 | 64.54% | 3 | 72242 | 18 | 12040
|  |  | SUBTOTAL MANO DE OBRA |  |  | 16968
|  |  | TOTAL COSTO DIRECTO |  |  | 171279

## 6.20
PRESUPUESTO MUNICIPIO EL BAGRE (ANTIOQUIA).
ANALISIS DE PRECIOS UNITARIOS
PROYECTO DE MEJORAMIENTO VIAL, ESPACIO PUBLICO Y OBRAS COMPLEMENTARIAS DE LA AVENIDA LA JUVENTUD Y TRAMOS ADYACENTES Y PRIORITARIOS DEL SECTOR URBANO EN EL MUNICIPIO EL BAGRE ANTIOQUIA.
6.20 | #N/A |  |  |  | UND: | #N/A
A. EQUIPO
DESCRIPCION |  |  | TIPO | TARIFA | RENDIMIENTO | VR PARCIAL
Herramienta menor | [5 empty] | 2545
|  |  | SUB-TOTAL VLR EQUIPO |  |  | 2545
B. MATERIALES
DESCRIPCION |  |  | UNIDAD | CANTIDAD | VR.UNITARIO | VR PARCIAL
#N/A |  |  | und | 1 | 255536 | 255536 | #N/A
|  |  | SUB-TOTAL VALOR MATERIALES |  |  | 255536
C. MANO DE OBRA
DESCRIPCION | JORNAL | F.PRST. | Nro. | TOTAL JORNAL | RENDIMIENTO | VALOR TOTAL
Oficial | 51749 | 64.54% | 1 | 88696 | 12 | 7391
Ayudante | 41749 | 64.54% | 3 | 72242 | 12 | 18061
|  |  | SUBTOTAL MANO DE OBRA |  |  | 25452
|  |  | TOTAL COSTO DIRECTO |  |  | 283533

## 6.21
PRESUPUESTO MUNICIPIO EL BAGRE (ANTIOQUIA).
ANALISIS DE PRECIOS UNITARIOS
PROYECTO DE MEJORAMIENTO VIAL, ESPACIO PUBLICO Y OBRAS COMPLEMENTARIAS DE LA AVENIDA LA JUVENTUD Y TRAMOS ADYACENTES Y PRIORITARIOS DEL SECTOR URBANO EN EL MUNICIPIO EL BAGRE ANTIOQUIA.
6.21 | Suministro e instalación Tuberia PVC U.M. RDE 21 Ø 18" |  |  |  | UND: | und
A. EQUIPO
DESCRIPCION |  |  | TIPO | TARIFA | RENDIMIENTO | VR PARCIAL
Herramienta menor | [5 empty] | 2545
|  |  | SUB-TOTAL VLR EQUIPO |  |  | 2545
B. MATERIALES
DESCRIPCION |  |  | UNIDAD | CANTIDAD | VR.UNITARIO | VR PARCIAL
Tuberia PVC U.M. RDE 21 Ø 18" |  |  | und | 1 | 735435 | 735435 | Suministro e instalación Tuberia PVC U.M. RDE 21 Ø 18"
|  |  | SUB-TOTAL VALOR MATERIALES |  |  | 735435
C. MANO DE OBRA
DESCRIPCION | JORNAL | F.PRST. | Nro. | TOTAL JORNAL | RENDIMIENTO | VALOR TOTAL
Oficial | 51749 | 64.54% | 2 | 88696 | 24 | 7391
Ayudante | 41749 | 64.54% | 6 | 72242 | 24 | 18061
|  |  | SUBTOTAL MANO DE OBRA |  |  | 25452
|  |  | TOTAL COSTO DIRECTO |  |  | 763432

## 6.22
PRESUPUESTO MUNICIPIO EL BAGRE (ANTIOQUIA).
ANALISIS DE PRECIOS UNITARIOS
PROYECTO DE MEJORAMIENTO VIAL, ESPACIO PUBLICO Y OBRAS COMPLEMENTARIAS DE LA AVENIDA LA JUVENTUD Y TRAMOS ADYACENTES Y PRIORITARIOS DEL SECTOR URBANO EN EL MUNICIPIO EL BAGRE ANTIOQUIA.
6.22 | Suministro e instalación Tee 3" x 3" PVC ó Similar |  |  |  | UND: | und
A. EQUIPO
DESCRIPCION |  |  | TIPO | TARIFA | RENDIMIENTO | VR PARCIAL
Herramienta menor e insumos | [5 empty] | 1527
|  |  | SUB-TOTAL VLR EQUIPO |  |  | 1527
B. MATERIALES
DESCRIPCION |  |  | UNIDAD | CANTIDAD | VR.UNITARIO | VR PARCIAL
Tee 3" x 3" PVC ó Similar |  |  | und | 1 | 157978 | 157978 | Suministro e instalación Tee 3" x 3" PVC ó Similar
|  |  | SUB-TOTAL VALOR MATERIALES |  |  | 157978
C. MANO DE OBRA
DESCRIPCION | JORNAL | F.PRST. | Nro. | TOTAL JORNAL | RENDIMIENTO | VALOR TOTAL
Oficial | 51749 | 64.54% | 1 | 88696 | 20 | 4435
Ayudante | 41749 | 64.54% | 3 | 72242 | 20 | 10836
|  |  | SUBTOTAL MANO DE OBRA |  |  | 15271
|  |  | TOTAL COSTO DIRECTO |  |  | 174776

## 6.23
PRESUPUESTO MUNICIPIO EL BAGRE (ANTIOQUIA).
ANALISIS DE PRECIOS UNITARIOS
PROYECTO DE MEJORAMIENTO VIAL, ESPACIO PUBLICO Y OBRAS COMPLEMENTARIAS DE LA AVENIDA LA JUVENTUD Y TRAMOS ADYACENTES Y PRIORITARIOS DEL SECTOR URBANO EN EL MUNICIPIO EL BAGRE ANTIOQUIA.
6.23 | Suministro e instalación Tee 4" x 3" PVC ó Similar |  |  |  | UND: | und
A. EQUIPO
DESCRIPCION |  |  | TIPO | TARIFA | RENDIMIENTO | VR PARCIAL
Herramienta menor e insumos | [5 empty] | 1527
|  |  | SUB-TOTAL VLR EQUIPO |  |  | 1527
B. MATERIALES
DESCRIPCION |  |  | UNIDAD | CANTIDAD | VR.UNITARIO | VR PARCIAL
Tee 4" x 3" PVC ó Similar |  |  | und | 1 | 442381 | 442381 | Suministro e instalación Tee 4" x 3" PVC ó Similar
|  |  | SUB-TOTAL VALOR MATERIALES |  |  | 442381
C. MANO DE OBRA
DESCRIPCION | JORNAL | F.PRST. | Nro. | TOTAL JORNAL | RENDIMIENTO | VALOR TOTAL
Oficial | 51749 | 64.54% | 1 | 88696 | 20 | 4435
Ayudante | 41749 | 64.54% | 3 | 72242 | 20 | 10836
|  |  | SUBTOTAL MANO DE OBRA |  |  | 15271
|  |  | TOTAL COSTO DIRECTO |  |  | 459179

## 6.24
PRESUPUESTO MUNICIPIO EL BAGRE (ANTIOQUIA).
ANALISIS DE PRECIOS UNITARIOS
PROYECTO DE MEJORAMIENTO VIAL, ESPACIO PUBLICO Y OBRAS COMPLEMENTARIAS DE LA AVENIDA LA JUVENTUD Y TRAMOS ADYACENTES Y PRIORITARIOS DEL SECTOR URBANO EN EL MUNICIPIO EL BAGRE ANTIOQUIA.
6.24 | Suministro e instalación Tee 4" x 4" PVC ó Similar |  |  |  | UND: | und
A. EQUIPO
DESCRIPCION |  |  | TIPO | TARIFA | RENDIMIENTO | VR PARCIAL
Herramienta menor e incumos | [5 empty] | 1527
|  |  | SUB-TOTAL VLR EQUIPO |  |  | 1527
B. MATERIALES
DESCRIPCION |  |  | UNIDAD | CANTIDAD | VR.UNITARIO | VR PARCIAL
Tee 4" x 4" PVC ó Similar |  |  | und | 1 | 205984 | 205984 | Suministro e instalación Tee 4" x 4" PVC ó Similar
|  |  | SUB-TOTAL VALOR MATERIALES |  |  | 205984
C. MANO DE OBRA
DESCRIPCION | JORNAL | F.PRST. | Nro. | TOTAL JORNAL | RENDIMIENTO | VALOR TOTAL
Oficial | 51749 | 64.54% | 1 | 88696 | 20 | 4435
Ayudante | 41749 | 64.54% | 3 | 72242 | 20 | 10836
|  |  | SUBTOTAL MANO DE OBRA |  |  | 15271
|  |  | TOTAL COSTO DIRECTO |  |  | 222782

## 6.25
PRESUPUESTO MUNICIPIO EL BAGRE (ANTIOQUIA).
ANALISIS DE PRECIOS UNITARIOS
PROYECTO DE MEJORAMIENTO VIAL, ESPACIO PUBLICO Y OBRAS COMPLEMENTARIAS DE LA AVENIDA LA JUVENTUD Y TRAMOS ADYACENTES Y PRIORITARIOS DEL SECTOR URBANO EN EL MUNICIPIO EL BAGRE ANTIOQUIA.
6.25 | Suministro e instalación Tee 6" x 3" PVC ó Similar |  |  |  | UND: | und
A. EQUIPO
DESCRIPCION |  |  | TIPO | TARIFA | RENDIMIENTO | VR PARCIAL
Herramienta menor | [5 empty] | 2036
|  |  | SUB-TOTAL VLR EQUIPO |  |  | 2036
B. MATERIALES
DESCRIPCION |  |  | UNIDAD | CANTIDAD | VR.UNITARIO | VR PARCIAL
Tee 6" x 3" PVC ó Similar |  |  | und | 1 | 1179274 | 1179274 | Suministro e instalación Tee 6" x 3" PVC ó Similar
|  |  | SUB-TOTAL VALOR MATERIALES |  |  | 1179274
C. MANO DE OBRA
DESCRIPCION | JORNAL | F.PRST. | Nro. | TOTAL JORNAL | RENDIMIENTO | VALOR TOTAL
Oficial | 51749 | 64.54% | 1 | 88696 | 15 | 5913
Ayudante | 41749 | 64.54% | 3 | 72242 | 15 | 14448
|  |  | SUBTOTAL MANO DE OBRA |  |  | 20361
|  |  | TOTAL COSTO DIRECTO |  |  | 1201671

## 6.26
PRESUPUESTO MUNICIPIO EL BAGRE (ANTIOQUIA).
ANALISIS DE PRECIOS UNITARIOS
PROYECTO DE MEJORAMIENTO VIAL, ESPACIO PUBLICO Y OBRAS COMPLEMENTARIAS DE LA AVENIDA LA JUVENTUD Y TRAMOS ADYACENTES Y PRIORITARIOS DEL SECTOR URBANO EN EL MUNICIPIO EL BAGRE ANTIOQUIA.
6.26 | Suministro e instalación Tee 6" x 4" PVC ó Similar |  |  |  | UND: | und
A. EQUIPO
DESCRIPCION |  |  | TIPO | TARIFA | RENDIMIENTO | VR PARCIAL
Herramienta menor | [5 empty] | 2036
|  |  | SUB-TOTAL VLR EQUIPO |  |  | 2036
B. MATERIALES
DESCRIPCION |  |  | UNIDAD | CANTIDAD | VR.UNITARIO | VR PARCIAL
Tee 6" x 4" PVC ó Similar |  |  | und | 1 | 1439259 | 1439259 | Suministro e instalación Tee 6" x 4" PVC ó Similar
|  |  | SUB-TOTAL VALOR MATERIALES |  |  | 1439259
C. MANO DE OBRA
DESCRIPCION | JORNAL | F.PRST. | Nro. | TOTAL JORNAL | RENDIMIENTO | VALOR TOTAL
Oficial | 51749 | 64.54% | 1 | 88696 | 15 | 5913
Ayudante | 41749 | 64.54% | 3 | 72242 | 15 | 14448
|  |  | SUBTOTAL MANO DE OBRA |  |  | 20361
|  |  | TOTAL COSTO DIRECTO |  |  | 1461656

## 6.27
PRESUPUESTO MUNICIPIO EL BAGRE (ANTIOQUIA).
ANALISIS DE PRECIOS UNITARIOS
PROYECTO DE MEJORAMIENTO VIAL, ESPACIO PUBLICO Y OBRAS COMPLEMENTARIAS DE LA AVENIDA LA JUVENTUD Y TRAMOS ADYACENTES Y PRIORITARIOS DEL SECTOR URBANO EN EL MUNICIPIO EL BAGRE ANTIOQUIA.
6.27 | Suministro e instalación Tee 10" HD con reduccion a 3" PVC ó Similar |  |  |  | UND: | und
A. EQUIPO
DESCRIPCION |  |  | TIPO | TARIFA | RENDIMIENTO | VR PARCIAL
Herramienta menor | [5 empty] | 10181
|  |  | SUB-TOTAL VLR EQUIPO |  |  | 10181
B. MATERIALES
DESCRIPCION |  |  | UNIDAD | CANTIDAD | VR.UNITARIO | VR PARCIAL
Tee 10" HD con reduccion a 3" PVC ó Similar |  |  | und | 1 | 1952269 | 1952269 | Suministro e instalación Tee 10" HD con reduccion a 3" PVC ó Similar
Accesorios para Reduccion de 10" a 3" |  |  | und | 1 | 387000 | 387000
|  |  | SUB-TOTAL VALOR MATERIALES |  |  | 2339269
C. MANO DE OBRA
DESCRIPCION | JORNAL | F.PRST. | Nro. | TOTAL JORNAL | RENDIMIENTO | VALOR TOTAL
Oficial | 51749 | 64.54% | 1 | 88696 | 3 | 29565
Ayudante | 41749 | 64.54% | 3 | 72242 | 3 | 72242
|  |  | SUBTOTAL MANO DE OBRA |  |  | 101807
|  |  | TOTAL COSTO DIRECTO |  |  | 2451257

## 6.28
PRESUPUESTO MUNICIPIO EL BAGRE (ANTIOQUIA).
ANALISIS DE PRECIOS UNITARIOS
PROYECTO DE MEJORAMIENTO VIAL, ESPACIO PUBLICO Y OBRAS COMPLEMENTARIAS DE LA AVENIDA LA JUVENTUD Y TRAMOS ADYACENTES Y PRIORITARIOS DEL SECTOR URBANO EN EL MUNICIPIO EL BAGRE ANTIOQUIA.
6.28 | Suministro e instalación Reducción 4" a 3" PVC ó Similar |  |  |  | UND: | und
A. EQUIPO
DESCRIPCION |  |  | TIPO | TARIFA | RENDIMIENTO | VR PARCIAL
Herramienta menor | [5 empty] | 2036
|  |  | SUB-TOTAL VLR EQUIPO |  |  | 2036
B. MATERIALES
DESCRIPCION |  |  | UNIDAD | CANTIDAD | VR.UNITARIO | VR PARCIAL
Reducción 4" a 3" PVC ó Similar |  |  | und | 1 | 81855 | 81855 | Suministro e instalación Reducción 4" a 3" PVC ó Similar
|  |  | SUB-TOTAL VALOR MATERIALES |  |  | 81855
C. MANO DE OBRA
DESCRIPCION | JORNAL | F.PRST. | Nro. | TOTAL JORNAL | RENDIMIENTO | VALOR TOTAL
Oficial | 51749 | 64.54% | 1 | 88696 | 15 | 5913
Ayudante | 41749 | 64.54% | 3 | 72242 | 15 | 14448
|  |  | SUBTOTAL MANO DE OBRA |  |  | 20361
|  |  | TOTAL COSTO DIRECTO |  |  | 104252

## 6.29
PRESUPUESTO MUNICIPIO EL BAGRE (ANTIOQUIA).
ANALISIS DE PRECIOS UNITARIOS
PROYECTO DE MEJORAMIENTO VIAL, ESPACIO PUBLICO Y OBRAS COMPLEMENTARIAS DE LA AVENIDA LA JUVENTUD Y TRAMOS ADYACENTES Y PRIORITARIOS DEL SECTOR URBANO EN EL MUNICIPIO EL BAGRE ANTIOQUIA.
6.29 | Suministro e instalación Reducción 6" a 4" PVC ó Similar |  |  |  | UND: | und
A. EQUIPO
DESCRIPCION |  |  | TIPO | TARIFA | RENDIMIENTO | VR PARCIAL
Herramienta menor | [5 empty] | 2036
|  |  | SUB-TOTAL VLR EQUIPO |  |  | 2036
B. MATERIALES
DESCRIPCION |  |  | UNIDAD | CANTIDAD | VR.UNITARIO | VR PARCIAL
Reducción 6" a 4" PVC ó Similar |  |  | und | 1 | 172050 | 172050 | Suministro e instalación Reducción 6" a 4" PVC ó Similar
|  |  | SUB-TOTAL VALOR MATERIALES |  |  | 172050
C. MANO DE OBRA
DESCRIPCION | JORNAL | F.PRST. | Nro. | TOTAL JORNAL | RENDIMIENTO | VALOR TOTAL
Oficial | 51749 | 64.54% | 1 | 88696 | 15 | 5913
Ayudante | 41749 | 64.54% | 3 | 72242 | 15 | 14448
|  |  | SUBTOTAL MANO DE OBRA |  |  | 20361
|  |  | TOTAL COSTO DIRECTO |  |  | 194447

## 6.30
PRESUPUESTO MUNICIPIO EL BAGRE (ANTIOQUIA).
ANALISIS DE PRECIOS UNITARIOS
PROYECTO DE MEJORAMIENTO VIAL, ESPACIO PUBLICO Y OBRAS COMPLEMENTARIAS DE LA AVENIDA LA JUVENTUD Y TRAMOS ADYACENTES Y PRIORITARIOS DEL SECTOR URBANO EN EL MUNICIPIO EL BAGRE ANTIOQUIA.
6.30 | #N/A |  |  |  | UND: | #N/A
A. EQUIPO
DESCRIPCION |  |  | TIPO | TARIFA | RENDIMIENTO | VR PARCIAL
Herramienta menor | [5 empty] | 3054
|  |  | SUB-TOTAL VLR EQUIPO |  |  | 3054
B. MATERIALES
DESCRIPCION |  |  | UNIDAD | CANTIDAD | VR.UNITARIO | VR PARCIAL
#N/A |  |  | und | 1 | 1295941 | 1295941 | #N/A
|  |  | SUB-TOTAL VALOR MATERIALES |  |  | 1295941
C. MANO DE OBRA
DESCRIPCION | JORNAL | F.PRST. | Nro. | TOTAL JORNAL | RENDIMIENTO | VALOR TOTAL
Oficial | 51749 | 64.54% | 1 | 88696 | 10 | 8870
Ayudante | 41749 | 64.54% | 3 | 72242 | 10 | 21673
|  |  | SUBTOTAL MANO DE OBRA |  |  | 30543
|  |  | TOTAL COSTO DIRECTO |  |  | 1329538

## 6.31
PRESUPUESTO MUNICIPIO EL BAGRE (ANTIOQUIA).
ANALISIS DE PRECIOS UNITARIOS
PROYECTO DE MEJORAMIENTO VIAL, ESPACIO PUBLICO Y OBRAS COMPLEMENTARIAS DE LA AVENIDA LA JUVENTUD Y TRAMOS ADYACENTES Y PRIORITARIOS DEL SECTOR URBANO EN EL MUNICIPIO EL BAGRE ANTIOQUIA.
6.31 | Suministro e instalación Codo HD 3" X 22.5° J.H. ó Similar |  |  |  | UND: | und
A. EQUIPO
DESCRIPCION |  |  | TIPO | TARIFA | RENDIMIENTO | VR PARCIAL
Herramienta menor | [5 empty] | 2777
|  |  | SUB-TOTAL VLR EQUIPO |  |  | 2777
B. MATERIALES
DESCRIPCION |  |  | UNIDAD | CANTIDAD | VR.UNITARIO | VR PARCIAL
Codo HD 3" X 22.5° J.H. ó Similar |  |  | und | 1 | 165000 | 165000 | Suministro e instalación Codo HD 3" X 22.5° J.H. ó Similar
|  |  | SUB-TOTAL VALOR MATERIALES |  |  | 165000
C. MANO DE OBRA
DESCRIPCION | JORNAL | F.PRST. | Nro. | TOTAL JORNAL | RENDIMIENTO | VALOR TOTAL
Oficial | 51749 | 64.54% | 1 | 88696 | 11 | 8063
Ayudante | 41749 | 64.54% | 3 | 72242 | 11 | 19702
|  |  | SUBTOTAL MANO DE OBRA |  |  | 27765
|  |  | TOTAL COSTO DIRECTO |  |  | 195542

## 6.32
PRESUPUESTO MUNICIPIO EL BAGRE (ANTIOQUIA).
ANALISIS DE PRECIOS UNITARIOS
PROYECTO DE MEJORAMIENTO VIAL, ESPACIO PUBLICO Y OBRAS COMPLEMENTARIAS DE LA AVENIDA LA JUVENTUD Y TRAMOS ADYACENTES Y PRIORITARIOS DEL SECTOR URBANO EN EL MUNICIPIO EL BAGRE ANTIOQUIA.
6.32 | Suministro e instalación Codo HD 4" X 22.5° J.H. ó Similar |  |  |  | UND: | und
A. EQUIPO
DESCRIPCION |  |  | TIPO | TARIFA | RENDIMIENTO | VR PARCIAL
Herramienta menor | [5 empty] | 2777
|  |  | SUB-TOTAL VLR EQUIPO |  |  | 2777
B. MATERIALES
DESCRIPCION |  |  | UNIDAD | CANTIDAD | VR.UNITARIO | VR PARCIAL
Codo HD 4" X 22.5° J.H. ó Similar |  |  | und | 1 | 195000 | 195000 | Suministro e instalación Codo HD 4" X 22.5° J.H. ó Similar
|  |  | SUB-TOTAL VALOR MATERIALES |  |  | 195000
C. MANO DE OBRA
DESCRIPCION | JORNAL | F.PRST. | Nro. | TOTAL JORNAL | RENDIMIENTO | VALOR TOTAL
Oficial | 51749 | 64.54% | 1 | 88696 | 11 | 8063
Ayudante | 41749 | 64.54% | 3 | 72242 | 11 | 19702
|  |  | SUBTOTAL MANO DE OBRA |  |  | 27765
|  |  | TOTAL COSTO DIRECTO |  |  | 225542

## 6.33
PRESUPUESTO MUNICIPIO EL BAGRE (ANTIOQUIA).
ANALISIS DE PRECIOS UNITARIOS
PROYECTO DE MEJORAMIENTO VIAL, ESPACIO PUBLICO Y OBRAS COMPLEMENTARIAS DE LA AVENIDA LA JUVENTUD Y TRAMOS ADYACENTES Y PRIORITARIOS DEL SECTOR URBANO EN EL MUNICIPIO EL BAGRE ANTIOQUIA.
6.33 | Suministro e instalación Codo HD 6" X 22.5° J.H. ó Similar |  |  |  | UND: | und
A. EQUIPO
DESCRIPCION |  |  | TIPO | TARIFA | RENDIMIENTO | VR PARCIAL
Herramienta menor | [5 empty] | 5090
|  |  | SUB-TOTAL VLR EQUIPO |  |  | 5090
B. MATERIALES
DESCRIPCION |  |  | UNIDAD | CANTIDAD | VR.UNITARIO | VR PARCIAL
Codo HD 6" X 22.5° J.H. ó Similar |  |  | und | 1 | 623000 | 623000 | Suministro e instalación Codo HD 6" X 22.5° J.H. ó Similar
|  |  | SUB-TOTAL VALOR MATERIALES |  |  | 623000
C. MANO DE OBRA
DESCRIPCION | JORNAL | F.PRST. | Nro. | TOTAL JORNAL | RENDIMIENTO | VALOR TOTAL
Oficial | 51749 | 64.54% | 1 | 88696 | 6 | 14783
Ayudante | 41749 | 64.54% | 3 | 72242 | 6 | 36121
|  |  | SUBTOTAL MANO DE OBRA |  |  | 50904
|  |  | TOTAL COSTO DIRECTO |  |  | 678994

## 6.34
PRESUPUESTO MUNICIPIO EL BAGRE (ANTIOQUIA).
ANALISIS DE PRECIOS UNITARIOS
PROYECTO DE MEJORAMIENTO VIAL, ESPACIO PUBLICO Y OBRAS COMPLEMENTARIAS DE LA AVENIDA LA JUVENTUD Y TRAMOS ADYACENTES Y PRIORITARIOS DEL SECTOR URBANO EN EL MUNICIPIO EL BAGRE ANTIOQUIA.
6.34 | Suministro e instalación Union de 3" PVC ó Similar |  |  |  | UND: | und
A. EQUIPO
DESCRIPCION |  |  | TIPO | TARIFA | RENDIMIENTO | VR PARCIAL
Herramienta menor | [5 empty] | 2036
|  |  | SUB-TOTAL VLR EQUIPO |  |  | 2036
B. MATERIALES
DESCRIPCION |  |  | UNIDAD | CANTIDAD | VR.UNITARIO | VR PARCIAL
Union de 3" PVC ó Similar |  |  | und | 1 | 47474 | 47474 | Suministro e instalación Union de 3" PVC ó Similar
|  |  | SUB-TOTAL VALOR MATERIALES |  |  | 47474
C. MANO DE OBRA
DESCRIPCION | JORNAL | F.PRST. | Nro. | TOTAL JORNAL | RENDIMIENTO | VALOR TOTAL
Oficial | 51749 | 64.54% | 1 | 88696 | 15 | 5913
Ayudante | 41749 | 64.54% | 3 | 72242 | 15 | 14448
|  |  | SUBTOTAL MANO DE OBRA |  |  | 20361
|  |  | TOTAL COSTO DIRECTO |  |  | 69871

## 6.35
PRESUPUESTO MUNICIPIO EL BAGRE (ANTIOQUIA).
ANALISIS DE PRECIOS UNITARIOS
PROYECTO DE MEJORAMIENTO VIAL, ESPACIO PUBLICO Y OBRAS COMPLEMENTARIAS DE LA AVENIDA LA JUVENTUD Y TRAMOS ADYACENTES Y PRIORITARIOS DEL SECTOR URBANO EN EL MUNICIPIO EL BAGRE ANTIOQUIA.
6.35 | Suministro e instalación Union de 4" PVC ó Similar |  |  |  | UND: | und
A. EQUIPO
DESCRIPCION |  |  | TIPO | TARIFA | RENDIMIENTO | VR PARCIAL
Herramienta menor | [5 empty] | 2036
|  |  | SUB-TOTAL VLR EQUIPO |  |  | 2036
B. MATERIALES
DESCRIPCION |  |  | UNIDAD | CANTIDAD | VR.UNITARIO | VR PARCIAL
Union de 4" PVC ó Similar |  |  | und | 1 | 81405 | 81405 | Suministro e instalación Union de 4" PVC ó Similar
|  |  | SUB-TOTAL VALOR MATERIALES |  |  | 81405
C. MANO DE OBRA
DESCRIPCION | JORNAL | F.PRST. | Nro. | TOTAL JORNAL | RENDIMIENTO | VALOR TOTAL
Oficial | 51749 | 64.54% | 1 | 88696 | 15 | 5913
Ayudante | 41749 | 64.54% | 3 | 72242 | 15 | 14448
|  |  | SUBTOTAL MANO DE OBRA |  |  | 20361
|  |  | TOTAL COSTO DIRECTO |  |  | 103802

## 6.36
PRESUPUESTO MUNICIPIO EL BAGRE (ANTIOQUIA).
ANALISIS DE PRECIOS UNITARIOS
PROYECTO DE MEJORAMIENTO VIAL, ESPACIO PUBLICO Y OBRAS COMPLEMENTARIAS DE LA AVENIDA LA JUVENTUD Y TRAMOS ADYACENTES Y PRIORITARIOS DEL SECTOR URBANO EN EL MUNICIPIO EL BAGRE ANTIOQUIA.
6.36 | Suministro e instalación Union de 6" PVC ó Similar |  |  |  | UND: | und
A. EQUIPO
DESCRIPCION |  |  | TIPO | TARIFA | RENDIMIENTO | VR PARCIAL
Herramienta menor | [5 empty] | 2036
|  |  | SUB-TOTAL VLR EQUIPO |  |  | 2036
B. MATERIALES
DESCRIPCION |  |  | UNIDAD | CANTIDAD | VR.UNITARIO | VR PARCIAL
Union de 6" PVC ó Similar |  |  | und | 1 | 188509 | 188509 | Suministro e instalación Union de 6" PVC ó Similar
|  |  | SUB-TOTAL VALOR MATERIALES |  |  | 188509
C. MANO DE OBRA
DESCRIPCION | JORNAL | F.PRST. | Nro. | TOTAL JORNAL | RENDIMIENTO | VALOR TOTAL
Oficial | 51749 | 64.54% | 1 | 88696 | 15 | 5913
Ayudante | 41749 | 64.54% | 3 | 72242 | 15 | 14448
|  |  | SUBTOTAL MANO DE OBRA |  |  | 20361
|  |  | TOTAL COSTO DIRECTO |  |  | 210906

## 6.37
PRESUPUESTO MUNICIPIO EL BAGRE (ANTIOQUIA).
ANALISIS DE PRECIOS UNITARIOS
PROYECTO DE MEJORAMIENTO VIAL, ESPACIO PUBLICO Y OBRAS COMPLEMENTARIAS DE LA AVENIDA LA JUVENTUD Y TRAMOS ADYACENTES Y PRIORITARIOS DEL SECTOR URBANO EN EL MUNICIPIO EL BAGRE ANTIOQUIA.
6.37 | Suministro e instalación Union de 10" PVC ó Similar |  |  |  | UND: | und
A. EQUIPO
DESCRIPCION |  |  | TIPO | TARIFA | RENDIMIENTO | VR PARCIAL
Herramienta menor | [5 empty] | 2182
|  |  | SUB-TOTAL VLR EQUIPO |  |  | 2182
B. MATERIALES
DESCRIPCION |  |  | UNIDAD | CANTIDAD | VR.UNITARIO | VR PARCIAL
Union de 10" PVC ó Similar |  |  | und | 1 | 592002 | 592002 | Suministro e instalación Union de 10" PVC ó Similar
|  |  | SUB-TOTAL VALOR MATERIALES |  |  | 592002
C. MANO DE OBRA
DESCRIPCION | JORNAL | F.PRST. | Nro. | TOTAL JORNAL | RENDIMIENTO | VALOR TOTAL
Oficial | 51749 | 64.54% | 1 | 88696 | 14 | 6335
Ayudante | 41749 | 64.54% | 3 | 72242 | 14 | 15480
|  |  | SUBTOTAL MANO DE OBRA |  |  | 21815
|  |  | TOTAL COSTO DIRECTO |  |  | 615999

## 6.38
PRESUPUESTO MUNICIPIO EL BAGRE (ANTIOQUIA).
ANALISIS DE PRECIOS UNITARIOS
PROYECTO DE MEJORAMIENTO VIAL, ESPACIO PUBLICO Y OBRAS COMPLEMENTARIAS DE LA AVENIDA LA JUVENTUD Y TRAMOS ADYACENTES Y PRIORITARIOS DEL SECTOR URBANO EN EL MUNICIPIO EL BAGRE ANTIOQUIA.
6.38 | Suministro e instalación Union de 18" PVC ó Similar |  |  |  | UND: | und
A. EQUIPO
DESCRIPCION |  |  | TIPO | TARIFA | RENDIMIENTO | VR PARCIAL
Herramienta menor | [5 empty] | 7636
|  |  | SUB-TOTAL VLR EQUIPO |  |  | 7636
B. MATERIALES
DESCRIPCION |  |  | UNIDAD | CANTIDAD | VR.UNITARIO | VR PARCIAL
Union de 18" PVC ó Similar |  |  | und | 1 | 2567000 | 2567000 | Suministro e instalación Union de 18" PVC ó Similar
|  |  | SUB-TOTAL VALOR MATERIALES |  |  | 2567000
C. MANO DE OBRA
DESCRIPCION | JORNAL | F.PRST. | Nro. | TOTAL JORNAL | RENDIMIENTO | VALOR TOTAL
Oficial | 51749 | 64.54% | 1 | 88696 | 4 | 22174
Ayudante | 41749 | 64.54% | 3 | 72242 | 4 | 54182
|  |  | SUBTOTAL MANO DE OBRA |  |  | 76356
|  |  | TOTAL COSTO DIRECTO |  |  | 2650992

## 6.39
PRESUPUESTO MUNICIPIO EL BAGRE (ANTIOQUIA).
ANALISIS DE PRECIOS UNITARIOS
PROYECTO DE MEJORAMIENTO VIAL, ESPACIO PUBLICO Y OBRAS COMPLEMENTARIAS DE LA AVENIDA LA JUVENTUD Y TRAMOS ADYACENTES Y PRIORITARIOS DEL SECTOR URBANO EN EL MUNICIPIO EL BAGRE ANTIOQUIA.
6.39 | Suministro e instalación Valvula Mariposa de 3" o similar |  |  |  | UND: | und
A. EQUIPO
DESCRIPCION |  |  | TIPO | TARIFA | RENDIMIENTO | VR PARCIAL
Herramienta menor | [5 empty] | 15271
|  |  | SUB-TOTAL VLR EQUIPO |  |  | 15271
B. MATERIALES
DESCRIPCION |  |  | UNIDAD | CANTIDAD | VR.UNITARIO | VR PARCIAL
Valvula Mariposa de 3" o similar |  |  | und | 1 | 215987 | 215987 | Suministro e instalación Valvula Mariposa de 3" o similar
|  |  | SUB-TOTAL VALOR MATERIALES |  |  | 215987
C. MANO DE OBRA
DESCRIPCION | JORNAL | F.PRST. | Nro. | TOTAL JORNAL | RENDIMIENTO | VALOR TOTAL
Oficial | 51749 | 64.54% | 1 | 88696 | 2 | 44348
Ayudante | 41749 | 64.54% | 3 | 72242 | 2 | 108363
|  |  | SUBTOTAL MANO DE OBRA |  |  | 152711
|  |  | TOTAL COSTO DIRECTO |  |  | 383969

## 6.40
PRESUPUESTO MUNICIPIO EL BAGRE (ANTIOQUIA).
ANALISIS DE PRECIOS UNITARIOS
PROYECTO DE MEJORAMIENTO VIAL, ESPACIO PUBLICO Y OBRAS COMPLEMENTARIAS DE LA AVENIDA LA JUVENTUD Y TRAMOS ADYACENTES Y PRIORITARIOS DEL SECTOR URBANO EN EL MUNICIPIO EL BAGRE ANTIOQUIA.
6.40 | #N/A |  |  |  | UND: | #N/A
A. EQUIPO
DESCRIPCION |  |  | TIPO | TARIFA | RENDIMIENTO | VR PARCIAL
Herramienta menor | [5 empty] | 15271
|  |  | SUB-TOTAL VLR EQUIPO |  |  | 15271
B. MATERIALES
DESCRIPCION |  |  | UNIDAD | CANTIDAD | VR.UNITARIO | VR PARCIAL
#N/A |  |  | und | 1 | 294641 | 294641 | #N/A
|  |  | SUB-TOTAL VALOR MATERIALES |  |  | 294641
C. MANO DE OBRA
DESCRIPCION | JORNAL | F.PRST. | Nro. | TOTAL JORNAL | RENDIMIENTO | VALOR TOTAL
Oficial | 51749 | 64.54% | 1 | 88696 | 2 | 44348
Ayudante | 41749 | 64.54% | 3 | 72242 | 2 | 108363
|  |  | SUBTOTAL MANO DE OBRA |  |  | 152711
|  |  | TOTAL COSTO DIRECTO |  |  | 462623

## 6.41
PRESUPUESTO MUNICIPIO EL BAGRE (ANTIOQUIA).
ANALISIS DE PRECIOS UNITARIOS
PROYECTO DE MEJORAMIENTO VIAL, ESPACIO PUBLICO Y OBRAS COMPLEMENTARIAS DE LA AVENIDA LA JUVENTUD Y TRAMOS ADYACENTES Y PRIORITARIOS DEL SECTOR URBANO EN EL MUNICIPIO EL BAGRE ANTIOQUIA.
6.41 | Suministro e instalación Valvula Mariposa de 6" o similar |  |  |  | UND: | und
A. EQUIPO
DESCRIPCION |  |  | TIPO | TARIFA | RENDIMIENTO | VR PARCIAL
Herramienta menor | [5 empty] | 15271
|  |  | SUB-TOTAL VLR EQUIPO |  |  | 15271
B. MATERIALES
DESCRIPCION |  |  | UNIDAD | CANTIDAD | VR.UNITARIO | VR PARCIAL
Valvula Mariposa de 6" o similar |  |  | und | 1 | 458816 | 458816 | Suministro e instalación Valvula Mariposa de 6" o similar
|  |  | SUB-TOTAL VALOR MATERIALES |  |  | 458816
C. MANO DE OBRA
DESCRIPCION | JORNAL | F.PRST. | Nro. | TOTAL JORNAL | RENDIMIENTO | VALOR TOTAL
Oficial | 51749 | 64.54% | 1 | 88696 | 2 | 44348
Ayudante | 41749 | 64.54% | 3 | 72242 | 2 | 108363
|  |  | SUBTOTAL MANO DE OBRA |  |  | 152711
|  |  | TOTAL COSTO DIRECTO |  |  | 626798

## 6.42
PRESUPUESTO MUNICIPIO EL BAGRE (ANTIOQUIA).
ANALISIS DE PRECIOS UNITARIOS
PROYECTO DE MEJORAMIENTO VIAL, ESPACIO PUBLICO Y OBRAS COMPLEMENTARIAS DE LA AVENIDA LA JUVENTUD Y TRAMOS ADYACENTES Y PRIORITARIOS DEL SECTOR URBANO EN EL MUNICIPIO EL BAGRE ANTIOQUIA.
6.42 | Suministro e instalación Valvula Mariposa de 10" o similar |  |  |  | UND: | und
A. EQUIPO
DESCRIPCION |  |  | TIPO | TARIFA | RENDIMIENTO | VR PARCIAL
Herramienta menor | [5 empty] | 15271
|  |  | SUB-TOTAL VLR EQUIPO |  |  | 15271
B. MATERIALES
DESCRIPCION |  |  | UNIDAD | CANTIDAD | VR.UNITARIO | VR PARCIAL
Valvula Mariposa de 10" o similar |  |  | und | 1 | 1388789 | 1388789 | Suministro e instalación Valvula Mariposa de 10" o similar
|  |  | SUB-TOTAL VALOR MATERIALES |  |  | 1388789
C. MANO DE OBRA
DESCRIPCION | JORNAL | F.PRST. | Nro. | TOTAL JORNAL | RENDIMIENTO | VALOR TOTAL
Oficial | 51749 | 64.54% | 1 | 88696 | 2 | 44348
Ayudante | 41749 | 64.54% | 3 | 72242 | 2 | 108363
|  |  | SUBTOTAL MANO DE OBRA |  |  | 152711
|  |  | TOTAL COSTO DIRECTO |  |  | 1556771

## 6.43
PRESUPUESTO MUNICIPIO EL BAGRE (ANTIOQUIA).
ANALISIS DE PRECIOS UNITARIOS
PROYECTO DE MEJORAMIENTO VIAL, ESPACIO PUBLICO Y OBRAS COMPLEMENTARIAS DE LA AVENIDA LA JUVENTUD Y TRAMOS ADYACENTES Y PRIORITARIOS DEL SECTOR URBANO EN EL MUNICIPIO EL BAGRE ANTIOQUIA.
6.43 | Suministro e instalación Valvula Mariposa de 18" o similar |  |  |  | UND: | und
A. EQUIPO
DESCRIPCION |  |  | TIPO | TARIFA | RENDIMIENTO | VR PARCIAL
Herramienta menor | [5 empty] | 30542
|  |  | SUB-TOTAL VLR EQUIPO |  |  | 30542
B. MATERIALES
DESCRIPCION |  |  | UNIDAD | CANTIDAD | VR.UNITARIO | VR PARCIAL
Valvula Mariposa de 18" o similar |  |  | und | 1 | 2626949 | 2626949 | Suministro e instalación Valvula Mariposa de 18" o similar
|  |  | SUB-TOTAL VALOR MATERIALES |  |  | 2626949
C. MANO DE OBRA
DESCRIPCION | JORNAL | F.PRST. | Nro. | TOTAL JORNAL | RENDIMIENTO | VALOR TOTAL
Oficial | 51749 | 64.54% | 1 | 88696 | 1 | 88696
Ayudante | 41749 | 64.54% | 3 | 72242 | 1 | 216726
|  |  | SUBTOTAL MANO DE OBRA |  |  | 305422
|  |  | TOTAL COSTO DIRECTO |  |  | 2962913

## 6.44
PRESUPUESTO MUNICIPIO EL BAGRE (ANTIOQUIA).
ANALISIS DE PRECIOS UNITARIOS
PROYECTO DE MEJORAMIENTO VIAL, ESPACIO PUBLICO Y OBRAS COMPLEMENTARIAS DE LA AVENIDA LA JUVENTUD Y TRAMOS ADYACENTES Y PRIORITARIOS DEL SECTOR URBANO EN EL MUNICIPIO EL BAGRE ANTIOQUIA.
6.44 | Pozos de Inspeccion D=1.20 |  |  |  | UND: | m
A. EQUIPO
DESCRIPCION |  |  | TIPO | TARIFA | RENDIMIENTO | VR PARCIAL
Herramienta menor | [5 empty] | 5090
|  |  | SUB-TOTAL VLR EQUIPO |  |  | 5090
B. MATERIALES
DESCRIPCION |  |  | UNIDAD | CANTIDAD | VR.UNITARIO | VR PARCIAL
Muro de Ladrillo tolete comun (tizón) |  |  | M2 | 3.77
Ladrillo |  |  | und | 336.61 | 1000 | 336610
Mortero de pega |  |  | m3 | 0.39 | 334386 | 130411
Escalones metalicos pintados con anticorrosivo cada 30cm |  |  | m | 2.5 | 10780 | 26950
Tuberia de ventilacion de PVC 2" |  |  | m | 1 | 10563 | 10563
Pañete esmaltado |  |  | m2 | 0.08 | 334386 | 26751
|  |  | SUB-TOTAL VALOR MATERIALES |  |  | 531285
C. MANO DE OBRA
DESCRIPCION | JORNAL | F.PRST. | Nro. | TOTAL JORNAL | RENDIMIENTO | VALOR TOTAL
Oficial | 51749 | 64.54% | 1 | 88696 | 6 | 14783
Ayudante | 41749 | 64.54% | 3 | 72242 | 6 | 36121
|  |  | SUBTOTAL MANO DE OBRA |  |  | 50904
|  |  | TOTAL COSTO DIRECTO |  |  | 587279

## 6.45
PRESUPUESTO MUNICIPIO EL BAGRE (ANTIOQUIA).
ANALISIS DE PRECIOS UNITARIOS
PROYECTO DE MEJORAMIENTO VIAL, ESPACIO PUBLICO Y OBRAS COMPLEMENTARIAS DE LA AVENIDA LA JUVENTUD Y TRAMOS ADYACENTES Y PRIORITARIOS DEL SECTOR URBANO EN EL MUNICIPIO EL BAGRE ANTIOQUIA.
6.45 | Pozos de Inspeccion D=1.50 |  |  |  | UND: | m
A. EQUIPO
DESCRIPCION |  |  | TIPO | TARIFA | RENDIMIENTO | VR PARCIAL
Herramienta menor | [5 empty] | 5090
|  |  | SUB-TOTAL VLR EQUIPO |  |  | 5090
B. MATERIALES
DESCRIPCION |  |  | UNIDAD | CANTIDAD | VR.UNITARIO | VR PARCIAL
Muro de Ladrillo tolete comun (tizón) |  |  | M2 | 4.71
Ladrillo |  |  | und | 420.54 | 1200 | 504648
Mortero de pega |  |  | m3 | 0.48 | 334386 | 160505
Escalones metalicos pintados con anticorrosivo cada 30cm |  |  | m | 2.5 | 10780 | 26950
Tuberia de ventilacion de PVC 2" |  |  | m | 1 | 10563 | 10563
Pañete esmaltado |  |  | m2 | 0.09 | 334386 | 30095
|  |  | SUB-TOTAL VALOR MATERIALES |  |  | 732761
C. MANO DE OBRA
DESCRIPCION | JORNAL | F.PRST. | Nro. | TOTAL JORNAL | RENDIMIENTO | VALOR TOTAL
Oficial | 51749 | 64.54% | 1 | 88696 | 6 | 14783
Ayudante | 41749 | 64.54% | 3 | 72242 | 6 | 36121
|  |  | SUBTOTAL MANO DE OBRA |  |  | 50904
|  |  | TOTAL COSTO DIRECTO |  |  | 788755

## 6.46
PRESUPUESTO MUNICIPIO EL BAGRE (ANTIOQUIA).
ANALISIS DE PRECIOS UNITARIOS
PROYECTO DE MEJORAMIENTO VIAL, ESPACIO PUBLICO Y OBRAS COMPLEMENTARIAS DE LA AVENIDA LA JUVENTUD Y TRAMOS ADYACENTES Y PRIORITARIOS DEL SECTOR URBANO EN EL MUNICIPIO EL BAGRE ANTIOQUIA.
6.46 | Placas de fondo de concreto de 4000 PSI, para pozos de inspeccion D=1.20, e=0.20 |  |  |  | UND: | und
A. EQUIPO
DESCRIPCION |  |  | TIPO | TARIFA | RENDIMIENTO | VR PARCIAL
Herramienta menor | [5 empty] | 30542
|  |  | SUB-TOTAL VLR EQUIPO |  |  | 30542
B. MATERIALES
DESCRIPCION |  |  | UNIDAD | CANTIDAD | VR.UNITARIO | VR PARCIAL
Concreto de 4000 PSI |  |  | m3 | 0.46 | 461971 | 212507
D Placa de fondo= D pozo + e muro
|  |  | SUB-TOTAL VALOR MATERIALES |  |  | 212507
C. MANO DE OBRA
DESCRIPCION | JORNAL | F.PRST. | Nro. | TOTAL JORNAL | RENDIMIENTO | VALOR TOTAL
Oficial | 51749 | 64.54% | 1 | 88696 | 1 | 88696
Ayudante | 41749 | 64.54% | 3 | 72242 | 1 | 216726
|  |  | SUBTOTAL MANO DE OBRA |  |  | 305422
|  |  | TOTAL COSTO DIRECTO |  |  | 548471

## 6.47
PRESUPUESTO MUNICIPIO EL BAGRE (ANTIOQUIA).
ANALISIS DE PRECIOS UNITARIOS
PROYECTO DE MEJORAMIENTO VIAL, ESPACIO PUBLICO Y OBRAS COMPLEMENTARIAS DE LA AVENIDA LA JUVENTUD Y TRAMOS ADYACENTES Y PRIORITARIOS DEL SECTOR URBANO EN EL MUNICIPIO EL BAGRE ANTIOQUIA.
6.47 | Placas de fondo de concreto de 4000 PSI, para pozos de inspeccion D=1.50, e=0.20 |  |  |  | UND: | und
A. EQUIPO
DESCRIPCION |  |  | TIPO | TARIFA | RENDIMIENTO | VR PARCIAL
Herramienta menor | [5 empty] | 30542
|  |  | SUB-TOTAL VLR EQUIPO |  |  | 30542
B. MATERIALES
DESCRIPCION |  |  | UNIDAD | CANTIDAD | VR.UNITARIO | VR PARCIAL
Concreto de 4000 PSI |  |  | m3 | 0.64 | 461971 | 295661
D Placa de fondo= D pozo + e muro
|  |  | SUB-TOTAL VALOR MATERIALES |  |  | 295661
C. MANO DE OBRA
DESCRIPCION | JORNAL | F.PRST. | Nro. | TOTAL JORNAL | RENDIMIENTO | VALOR TOTAL
Oficial | 51749 | 64.54% | 1 | 88696 | 1 | 88696
Ayudante | 41749 | 64.54% | 3 | 72242 | 1 | 216726
|  |  | SUBTOTAL MANO DE OBRA |  |  | 305422
|  |  | TOTAL COSTO DIRECTO |  |  | 631625

## 6.48
PRESUPUESTO MUNICIPIO EL BAGRE (ANTIOQUIA).
ANALISIS DE PRECIOS UNITARIOS
PROYECTO DE MEJORAMIENTO VIAL, ESPACIO PUBLICO Y OBRAS COMPLEMENTARIAS DE LA AVENIDA LA JUVENTUD Y TRAMOS ADYACENTES Y PRIORITARIOS DEL SECTOR URBANO EN EL MUNICIPIO EL BAGRE ANTIOQUIA.
6.48 | Tapas de concreto D=1.20, para pozo de inspeccion con tapa de aro con nucleo de concreto |  |  |  | UND: | und
A. EQUIPO
DESCRIPCION |  |  | TIPO | TARIFA | RENDIMIENTO | VR PARCIAL
Herramienta menor | [5 empty] | 10181
|  |  | SUB-TOTAL VLR EQUIPO |  |  | 10181
B. MATERIALES
DESCRIPCION |  |  | UNIDAD | CANTIDAD | VR.UNITARIO | VR PARCIAL
Concreto de 4000 PSI para aro de la Tapa del pozo |  |  | m3 | 0.1 | 461971 | 46197
Concreto de 4000 PSI para escotilla de aro metalico y concreto |  |  | m3 | 0.03 | 461971 | 13859
Acero de refuerzo 60000 PSI |  |  | kg | 15.6 | 7260 | 113256
Soporte metalico en hierro fundido |  |  | kg | 21.8 | 12000 | 261600
|  |  | SUB-TOTAL VALOR MATERIALES |  |  | 434912
C. MANO DE OBRA
DESCRIPCION | JORNAL | F.PRST. | Nro. | TOTAL JORNAL | RENDIMIENTO | VALOR TOTAL
Oficial | 51749 | 64.54% | 1 | 88696 | 3 | 29565
Ayudante | 41749 | 64.54% | 3 | 72242 | 3 | 72242
|  |  | SUBTOTAL MANO DE OBRA |  |  | 101807
|  |  | TOTAL COSTO DIRECTO |  |  | 546900

## 6.49
PRESUPUESTO MUNICIPIO EL BAGRE (ANTIOQUIA).
ANALISIS DE PRECIOS UNITARIOS
PROYECTO DE MEJORAMIENTO VIAL, ESPACIO PUBLICO Y OBRAS COMPLEMENTARIAS DE LA AVENIDA LA JUVENTUD Y TRAMOS ADYACENTES Y PRIORITARIOS DEL SECTOR URBANO EN EL MUNICIPIO EL BAGRE ANTIOQUIA.
6.49 | Tapas de concreto D=1.50, para pozo de inspeccion con tapa de aro con nucleo de concreto |  |  |  | UND: | und
A. EQUIPO
DESCRIPCION |  |  | TIPO | TARIFA | RENDIMIENTO | VR PARCIAL
Herramienta menor | [5 empty] | 10908
|  |  | SUB-TOTAL VLR EQUIPO |  |  | 10908
B. MATERIALES
DESCRIPCION |  |  | UNIDAD | CANTIDAD | VR.UNITARIO | VR PARCIAL
Concreto de 3000 PSI para aro de la Tapa del pozo |  |  | m3 | 0.18 | 360849 | 64953
Concreto de 3000 PSI para escotilla de aro metalico y concreto |  |  | m3 | 0.03 | 360849 | 10825
Acero de refuerzo 60000 PSI |  |  | kg | 25.2 | 7260 | 182952
Soporte metalico en hierro fundido |  |  | kg | 21.8 | 12000 | 261600
|  |  | SUB-TOTAL VALOR MATERIALES |  |  | 520330
C. MANO DE OBRA
DESCRIPCION | JORNAL | F.PRST. | Nro. | TOTAL JORNAL | RENDIMIENTO | VALOR TOTAL
Oficial | 51749 | 64.54% | 1 | 88696 | 2.8 | 31677
Ayudante | 41749 | 64.54% | 3 | 72242 | 2.8 | 77402
|  |  | SUBTOTAL MANO DE OBRA |  |  | 109079
|  |  | TOTAL COSTO DIRECTO |  |  | 640317

## 6.50
PRESUPUESTO MUNICIPIO EL BAGRE (ANTIOQUIA).
ANALISIS DE PRECIOS UNITARIOS
PROYECTO DE MEJORAMIENTO VIAL, ESPACIO PUBLICO Y OBRAS COMPLEMENTARIAS DE LA AVENIDA LA JUVENTUD Y TRAMOS ADYACENTES Y PRIORITARIOS DEL SECTOR URBANO EN EL MUNICIPIO EL BAGRE ANTIOQUIA.
6.50 | #N/A |  |  |  | UND: | #N/A | 6
A. EQUIPO | [7 empty] | D | L | Cant | Total (Kg)
DESCRIPCION |  |  | TIPO | TARIFA | RENDIMIENTO | VR PARCIAL |  | 3 | 1.1 | 7 | 4.31
Herramienta menor | [5 empty] | 179660 |  | 3 | 1.5 | 7 | 5.87
Fomaleta |  |  | und | 3500 | 0.17 | 20588 |  | 3 | 2.3 | 7 | 9.01
[8 empty] | 3 | 2.4 | 8 | 10.74
[8 empty] | 3 | 1.3 | 8 | 5.82
[8 empty] | 3 | 1 | 7 | 3.92
|  |  | SUB-TOTAL VLR EQUIPO |  |  | 200248 |  | 3 | 2.2 | 3 | 3.69
B. MATERIALES | [7 empty] | 3 | 2.2 | 13 | 16
DESCRIPCION |  |  | UNIDAD | CANTIDAD | VR.UNITARIO | VR PARCIAL |  | 3 | 0.9 | 3 | 1.51
Concreto de 3000 PSI para placa de fondo y muros lados externos 1m x 2m e=0.15 |  |  | m3 | 1.18 | 360849 | 425802 |  | 3 | 1.9 | 3 | 3.19
Concreto de 3000 PSI para placa superior |  |  | m3 | 0.12 | 360849 | 43302 |  | 8 | 0.5 | 8 | 15.91
Concreto de 3000 PSI para Viga V1 |  |  | m3 | 0.015 | 360849 | 5413 |  | 4 | 1.2 | 2 | 2.39
Tapa en HF D=0.42 |  |  | und | 1 | 550000 | 550000 |  | 4 | 1.2 | 2 | 2.39
Tuberia de conexión a pozo de inspeccion 16" |  |  | m | 8 | 155648 | 1245184 |  | 2 | 0.5 | 10 | 1.24
Cinta PVC 15cm |  |  | m | 6 | 17800 | 106800 |  | 6 | 1.2 | 6 | 16.11
102.1
Acero de refuerzo 60000 PSI |  |  | kg | 102.1 | 7260 | 741246
|  |  | SUB-TOTAL VALOR MATERIALES |  |  | 3117747
C. MANO DE OBRA
DESCRIPCION | JORNAL | F.PRST. | Nro. | TOTAL JORNAL | RENDIMIENTO | VALOR TOTAL
Oficial | 51749 | 64.54% | 1 | 88696 | 0.17 | 521741
Ayudante | 41749 | 64.54% | 3 | 72242 | 0.17 | 1274859
|  |  | SUBTOTAL MANO DE OBRA |  |  | 1796600
|  |  | TOTAL COSTO DIRECTO |  |  | 5114595

## 6.51
PRESUPUESTO MUNICIPIO EL BAGRE (ANTIOQUIA).
ANALISIS DE PRECIOS UNITARIOS
PROYECTO DE MEJORAMIENTO VIAL, ESPACIO PUBLICO Y OBRAS COMPLEMENTARIAS DE LA AVENIDA LA JUVENTUD Y TRAMOS ADYACENTES Y PRIORITARIOS DEL SECTOR URBANO EN EL MUNICIPIO EL BAGRE ANTIOQUIA.
6.51 | TUBERIA PVC Ø 160 mm (Incluye accesorios, hidrosellos y lubricante) 6" para reposicion de conexiones domiciliarias |  |  |  | UND: | m
A. EQUIPO
DESCRIPCION |  |  | TIPO | TARIFA | RENDIMIENTO | VR PARCIAL
Herramienta menor | [5 empty] | 1018
|  |  | SUB-TOTAL VLR EQUIPO |  |  | 1018
B. MATERIALES
DESCRIPCION |  |  | UNIDAD | CANTIDAD | VR.UNITARIO | VR PARCIAL
Tuberia 8" |  |  | ml | 1 | 30610 | 30610
transporte de material |  |  |  | 1 | 5000 | 5000
|  |  | SUB-TOTAL VALOR MATERIALES |  |  | 35610
C. MANO DE OBRA
DESCRIPCION | JORNAL | F.PRST. | Nro. | TOTAL JORNAL | RENDIMIENTO | VALOR TOTAL
Oficial | 51749 | 64.54% | 1 | 88696 | 30 | 2957
Ayudante | 41749 | 64.54% | 3 | 72242 | 30 | 7224
|  |  | SUBTOTAL MANO DE OBRA |  |  | 10181
|  |  | TOTAL COSTO DIRECTO |  |  | 46809

## 6.52
PRESUPUESTO MUNICIPIO EL BAGRE (ANTIOQUIA).
ANALISIS DE PRECIOS UNITARIOS
PROYECTO DE MEJORAMIENTO VIAL, ESPACIO PUBLICO Y OBRAS COMPLEMENTARIAS DE LA AVENIDA LA JUVENTUD Y TRAMOS ADYACENTES Y PRIORITARIOS DEL SECTOR URBANO EN EL MUNICIPIO EL BAGRE ANTIOQUIA.
6.52 | KIT SILLA YEE Ø8" x Ø6" (INCLUYE HIDROSELLOS Y LUBRICANTES) |  |  |  | UND: | m
A. EQUIPO
DESCRIPCION |  |  | TIPO | TARIFA | RENDIMIENTO | VR PARCIAL
Herramienta menor | [5 empty] | 3054
|  |  | SUB-TOTAL VLR EQUIPO |  |  | 3054
B. MATERIALES
DESCRIPCION |  |  | UNIDAD | CANTIDAD | VR.UNITARIO | VR PARCIAL
KIT SILLA YEE Ø8" x Ø6" (INCLUYE HIDROSELLOS Y LUBRICANTES) |  |  | und | 1 | 126000 | 126000
transporte de material |  |  |  | 1 | 5000 | 5000
|  |  | SUB-TOTAL VALOR MATERIALES |  |  | 131000
C. MANO DE OBRA
DESCRIPCION | JORNAL | F.PRST. | Nro. | TOTAL JORNAL | RENDIMIENTO | VALOR TOTAL
Oficial | 51749 | 64.54% | 1 | 88696 | 10 | 8870
Ayudante | 41749 | 64.54% | 3 | 72242 | 10 | 21673
|  |  | SUBTOTAL MANO DE OBRA |  |  | 30543
|  |  | TOTAL COSTO DIRECTO |  |  | 164597

## 6.53
PRESUPUESTO MUNICIPIO EL BAGRE (ANTIOQUIA).
ANALISIS DE PRECIOS UNITARIOS
PROYECTO DE MEJORAMIENTO VIAL, ESPACIO PUBLICO Y OBRAS COMPLEMENTARIAS DE LA AVENIDA LA JUVENTUD Y TRAMOS ADYACENTES Y PRIORITARIOS DEL SECTOR URBANO EN EL MUNICIPIO EL BAGRE ANTIOQUIA.
6.53 | KIT SILLA YEE Ø10" x Ø6" (INCLUYE HIDROSELLOS Y LUBRICANTES) |  |  |  | UND: | m
A. EQUIPO
DESCRIPCION |  |  | TIPO | TARIFA | RENDIMIENTO | VR PARCIAL
Herramienta menor | [5 empty] | 3054
|  |  | SUB-TOTAL VLR EQUIPO |  |  | 3054
B. MATERIALES
DESCRIPCION |  |  | UNIDAD | CANTIDAD | VR.UNITARIO | VR PARCIAL
KIT SILLA YEE Ø10" x Ø6" (INCLUYE HIDROSELLOS Y LUBRICANTES) |  |  | und | 1 | 137500 | 137500
transporte de material |  |  |  | 1 | 5000 | 5000
|  |  | SUB-TOTAL VALOR MATERIALES |  |  | 142500
C. MANO DE OBRA
DESCRIPCION | JORNAL | F.PRST. | Nro. | TOTAL JORNAL | RENDIMIENTO | VALOR TOTAL
Oficial | 51749 | 64.54% | 1 | 88696 | 10 | 8870
Ayudante | 41749 | 64.54% | 3 | 72242 | 10 | 21673
|  |  | SUBTOTAL MANO DE OBRA |  |  | 30543
|  |  | TOTAL COSTO DIRECTO |  |  | 176097

## 6.54
PRESUPUESTO MUNICIPIO EL BAGRE (ANTIOQUIA).
ANALISIS DE PRECIOS UNITARIOS
PROYECTO DE MEJORAMIENTO VIAL, ESPACIO PUBLICO Y OBRAS COMPLEMENTARIAS DE LA AVENIDA LA JUVENTUD Y TRAMOS ADYACENTES Y PRIORITARIOS DEL SECTOR URBANO EN EL MUNICIPIO EL BAGRE ANTIOQUIA.
6.54 | KIT SILLA YEE Ø12" x Ø6" (INCLUYE HIDROSELLOS Y LUBRICANTES) |  |  |  | UND: | m
A. EQUIPO
DESCRIPCION |  |  | TIPO | TARIFA | RENDIMIENTO | VR PARCIAL
Herramienta menor | [5 empty] | 3054
|  |  | SUB-TOTAL VLR EQUIPO |  |  | 3054
B. MATERIALES
DESCRIPCION |  |  | UNIDAD | CANTIDAD | VR.UNITARIO | VR PARCIAL
KIT SILLA YEE Ø12" x Ø6" (INCLUYE HIDROSELLOS Y LUBRICANTES) |  |  | und | 1 | 165780 | 165780
transporte de material |  |  |  | 1 | 5000 | 5000
|  |  | SUB-TOTAL VALOR MATERIALES |  |  | 170780
C. MANO DE OBRA
DESCRIPCION | JORNAL | F.PRST. | Nro. | TOTAL JORNAL | RENDIMIENTO | VALOR TOTAL
Oficial | 51749 | 64.54% | 1 | 88696 | 10 | 8870
Ayudante | 41749 | 64.54% | 3 | 72242 | 10 | 21673
|  |  | SUBTOTAL MANO DE OBRA |  |  | 30543
|  |  | TOTAL COSTO DIRECTO |  |  | 204377

## 6.55
PRESUPUESTO MUNICIPIO EL BAGRE (ANTIOQUIA).
ANALISIS DE PRECIOS UNITARIOS
PROYECTO DE MEJORAMIENTO VIAL, ESPACIO PUBLICO Y OBRAS COMPLEMENTARIAS DE LA AVENIDA LA JUVENTUD Y TRAMOS ADYACENTES Y PRIORITARIOS DEL SECTOR URBANO EN EL MUNICIPIO EL BAGRE ANTIOQUIA.
6.55 | KIT SILLA YEE Ø14" x Ø6" (INCLUYE HIDROSELLOS Y LUBRICANTES) |  |  |  | UND: | m
A. EQUIPO
DESCRIPCION |  |  | TIPO | TARIFA | RENDIMIENTO | VR PARCIAL
Herramienta menor | [5 empty] | 3054
|  |  | SUB-TOTAL VLR EQUIPO |  |  | 3054
B. MATERIALES
DESCRIPCION |  |  | UNIDAD | CANTIDAD | VR.UNITARIO | VR PARCIAL
KIT SILLA YEE Ø14" x Ø6" (INCLUYE HIDROSELLOS Y LUBRICANTES) |  |  | und | 1 | 221400 | 221400
transporte de material |  |  |  | 1 | 5000 | 5000
|  |  | SUB-TOTAL VALOR MATERIALES |  |  | 226400
C. MANO DE OBRA
DESCRIPCION | JORNAL | F.PRST. | Nro. | TOTAL JORNAL | RENDIMIENTO | VALOR TOTAL
Oficial | 51749 | 64.54% | 1 | 88696 | 10 | 8870
Ayudante | 41749 | 64.54% | 3 | 72242 | 10 | 21673
|  |  | SUBTOTAL MANO DE OBRA |  |  | 30543
|  |  | TOTAL COSTO DIRECTO |  |  | 259997

## 6.56
PRESUPUESTO MUNICIPIO EL BAGRE (ANTIOQUIA).
ANALISIS DE PRECIOS UNITARIOS
PROYECTO DE MEJORAMIENTO VIAL, ESPACIO PUBLICO Y OBRAS COMPLEMENTARIAS DE LA AVENIDA LA JUVENTUD Y TRAMOS ADYACENTES Y PRIORITARIOS DEL SECTOR URBANO EN EL MUNICIPIO EL BAGRE ANTIOQUIA.
6.56 | KIT SILLA YEE Ø16" x Ø6" (INCLUYE HIDROSELLOS Y LUBRICANTES) |  |  |  | UND: | m
A. EQUIPO
DESCRIPCION |  |  | TIPO | TARIFA | RENDIMIENTO | VR PARCIAL
Herramienta menor | [5 empty] | 3054
|  |  | SUB-TOTAL VLR EQUIPO |  |  | 3054
B. MATERIALES
DESCRIPCION |  |  | UNIDAD | CANTIDAD | VR.UNITARIO | VR PARCIAL
KIT SILLA YEE Ø16" x Ø6" (INCLUYE HIDROSELLOS Y LUBRICANTES) |  |  | und | 1 | 256700 | 256700
transporte de material |  |  |  | 1 | 5000 | 5000
|  |  | SUB-TOTAL VALOR MATERIALES |  |  | 261700
C. MANO DE OBRA
DESCRIPCION | JORNAL | F.PRST. | Nro. | TOTAL JORNAL | RENDIMIENTO | VALOR TOTAL
Oficial | 51749 | 64.54% | 1 | 88696 | 10 | 8870
Ayudante | 41749 | 64.54% | 3 | 72242 | 10 | 21673
|  |  | SUBTOTAL MANO DE OBRA |  |  | 30543
|  |  | TOTAL COSTO DIRECTO |  |  | 295297

## 6.57
PRESUPUESTO MUNICIPIO EL BAGRE (ANTIOQUIA).
ANALISIS DE PRECIOS UNITARIOS
PROYECTO DE MEJORAMIENTO VIAL, ESPACIO PUBLICO Y OBRAS COMPLEMENTARIAS DE LA AVENIDA LA JUVENTUD Y TRAMOS ADYACENTES Y PRIORITARIOS DEL SECTOR URBANO EN EL MUNICIPIO EL BAGRE ANTIOQUIA.
6.57 | KIT SILLA YEE Ø18" x Ø6" (INCLUYE HIDROSELLOS Y LUBRICANTES) |  |  |  | UND: | m
A. EQUIPO
DESCRIPCION |  |  | TIPO | TARIFA | RENDIMIENTO | VR PARCIAL
Herramienta menor | [5 empty] | 3054
|  |  | SUB-TOTAL VLR EQUIPO |  |  | 3054
B. MATERIALES
DESCRIPCION |  |  | UNIDAD | CANTIDAD | VR.UNITARIO | VR PARCIAL
KIT SILLA YEE Ø18" x Ø6" (INCLUYE HIDROSELLOS Y LUBRICANTES) |  |  | und | 1 | 276100 | 276100
transporte de material |  |  |  | 1 | 5000 | 5000
|  |  | SUB-TOTAL VALOR MATERIALES |  |  | 281100
C. MANO DE OBRA
DESCRIPCION | JORNAL | F.PRST. | Nro. | TOTAL JORNAL | RENDIMIENTO | VALOR TOTAL
Oficial | 51749 | 64.54% | 1 | 88696 | 10 | 8870
Ayudante | 41749 | 64.54% | 3 | 72242 | 10 | 21673
|  |  | SUBTOTAL MANO DE OBRA |  |  | 30543
|  |  | TOTAL COSTO DIRECTO |  |  | 314697

## 6.58
PRESUPUESTO MUNICIPIO EL BAGRE (ANTIOQUIA).
ANALISIS DE PRECIOS UNITARIOS
PROYECTO DE MEJORAMIENTO VIAL, ESPACIO PUBLICO Y OBRAS COMPLEMENTARIAS DE LA AVENIDA LA JUVENTUD Y TRAMOS ADYACENTES Y PRIORITARIOS DEL SECTOR URBANO EN EL MUNICIPIO EL BAGRE ANTIOQUIA.
6.58 | Reposicion de Cajas de Inspeccion Domiciliarias |  |  |  | UND: | und
A. EQUIPO
DESCRIPCION |  |  | TIPO | TARIFA | RENDIMIENTO | VR PARCIAL
Herramienta menor | [5 empty] | 10181
|  |  | SUB-TOTAL VLR EQUIPO |  |  | 10181
B. MATERIALES
DESCRIPCION |  |  | UNIDAD | CANTIDAD | VR.UNITARIO | VR PARCIAL
Muro de Ladrillo tolete comun (tizón) |  |  | M2 | 2.24
Ladrillo |  |  | und | 107.69 | 1000 | 107690
Mortero de pega |  |  | m3 | 0.19 | 334386 | 63533
Placa de fondo y superior de e= 0.08 |  |  | m3 | 0.102 | 360849 | 36807
Pañete esmaltado |  |  | m2 | 0.04 | 334386 | 13375
|  |  | SUB-TOTAL VALOR MATERIALES |  |  | 221405
C. MANO DE OBRA
DESCRIPCION | JORNAL | F.PRST. | Nro. | TOTAL JORNAL | RENDIMIENTO | VALOR TOTAL
Oficial | 51749 | 64.54% | 1 | 88696 | 3 | 29565
Ayudante | 41749 | 64.54% | 3 | 72242 | 3 | 72242
|  |  | SUBTOTAL MANO DE OBRA |  |  | 101807
|  |  | TOTAL COSTO DIRECTO |  |  | 333393

## 6.59
PRESUPUESTO MUNICIPIO EL BAGRE (ANTIOQUIA).
ANALISIS DE PRECIOS UNITARIOS
PROYECTO DE MEJORAMIENTO VIAL, ESPACIO PUBLICO Y OBRAS COMPLEMENTARIAS DE LA AVENIDA LA JUVENTUD Y TRAMOS ADYACENTES Y PRIORITARIOS DEL SECTOR URBANO EN EL MUNICIPIO EL BAGRE ANTIOQUIA.
6.59 | Pozos de Inspeccion D=2.00 |  |  |  | UND: | m
A. EQUIPO
DESCRIPCION |  |  | TIPO | TARIFA | RENDIMIENTO | VR PARCIAL
Herramienta menor | [5 empty] | 7636
|  |  | SUB-TOTAL VLR EQUIPO |  |  | 7636
B. MATERIALES
DESCRIPCION |  |  | UNIDAD | CANTIDAD | VR.UNITARIO | VR PARCIAL
Muro de Ladrillo tolete comun (tizón) |  |  | M2 | 6.28
Ladrillo |  |  | und | 560.71 | 1000 | 560710
Mortero de pega |  |  | m3 | 0.64 | 334386 | 214007
Escalones metalicos pintados con anticorrosivo cada 30cm |  |  | m | 2.5 | 10780 | 26950
Tuberia de ventilacion de PVC 2" |  |  | m | 1 | 10563 | 10563
Pañete esmaltado |  |  | m2 | 0.13 | 334386 | 43470
|  |  | SUB-TOTAL VALOR MATERIALES |  |  | 855700
C. MANO DE OBRA
DESCRIPCION | JORNAL | F.PRST. | Nro. | TOTAL JORNAL | RENDIMIENTO | VALOR TOTAL
Oficial | 51749 | 64.54% | 1 | 88696 | 4 | 22174
Ayudante | 41749 | 64.54% | 3 | 72242 | 4 | 54182
|  |  | SUBTOTAL MANO DE OBRA |  |  | 76356
|  |  | TOTAL COSTO DIRECTO |  |  | 939692

## 6.60
PRESUPUESTO MUNICIPIO EL BAGRE (ANTIOQUIA).
ANALISIS DE PRECIOS UNITARIOS
PROYECTO DE MEJORAMIENTO VIAL, ESPACIO PUBLICO Y OBRAS COMPLEMENTARIAS DE LA AVENIDA LA JUVENTUD Y TRAMOS ADYACENTES Y PRIORITARIOS DEL SECTOR URBANO EN EL MUNICIPIO EL BAGRE ANTIOQUIA.
6.60 | Placas de fondo de concreto de 4000 PSI, para pozos de inspeccion D=2.00, e=0.20 |  |  |  | UND: | und
A. EQUIPO
DESCRIPCION |  |  | TIPO | TARIFA | RENDIMIENTO | VR PARCIAL
Herramienta menor | [5 empty] | 30542
|  |  | SUB-TOTAL VLR EQUIPO |  |  | 30542
B. MATERIALES
DESCRIPCION |  |  | UNIDAD | CANTIDAD | VR.UNITARIO | VR PARCIAL
Concreto de 4000 PSI |  |  | m3 | 1 | 461971 | 461971
D Placa de fondo= D pozo + e muro
|  |  | SUB-TOTAL VALOR MATERIALES |  |  | 461971
C. MANO DE OBRA
DESCRIPCION | JORNAL | F.PRST. | Nro. | TOTAL JORNAL | RENDIMIENTO | VALOR TOTAL
Oficial | 51749 | 64.54% | 1 | 88696 | 1 | 88696
Ayudante | 41749 | 64.54% | 3 | 72242 | 1 | 216726
|  |  | SUBTOTAL MANO DE OBRA |  |  | 305422
|  |  | TOTAL COSTO DIRECTO |  |  | 797935

## 6.61
PRESUPUESTO MUNICIPIO EL BAGRE (ANTIOQUIA).
ANALISIS DE PRECIOS UNITARIOS
PROYECTO DE MEJORAMIENTO VIAL, ESPACIO PUBLICO Y OBRAS COMPLEMENTARIAS DE LA AVENIDA LA JUVENTUD Y TRAMOS ADYACENTES Y PRIORITARIOS DEL SECTOR URBANO EN EL MUNICIPIO EL BAGRE ANTIOQUIA.
6.61 | #N/A |  |  |  | UND: | #N/A
A. EQUIPO
DESCRIPCION |  |  | TIPO | TARIFA | RENDIMIENTO | VR PARCIAL
Herramienta menor | [5 empty] | 10908
|  |  | SUB-TOTAL VLR EQUIPO |  |  | 10908
B. MATERIALES
DESCRIPCION |  |  | UNIDAD | CANTIDAD | VR.UNITARIO | VR PARCIAL
Concreto de 3000 PSI para aro de la Tapa del pozo |  |  | m3 | 0.34 | 360849 | 122689
Concreto de 3000 PSI para escotilla de aro metalico y concreto |  |  | m3 | 0.03 | 360849 | 10825
Acero de refuerzo 60000 PSI |  |  | kg | 44.4 | 7260 | 322344
Soporte metalico en hierro fundido |  |  | kg | 21.8 | 12000 | 261600
|  |  | SUB-TOTAL VALOR MATERIALES |  |  | 717458
C. MANO DE OBRA
DESCRIPCION | JORNAL | F.PRST. | Nro. | TOTAL JORNAL | RENDIMIENTO | VALOR TOTAL
Oficial | 51749 | 64.54% | 1 | 88696 | 2.8 | 31677
Ayudante | 41749 | 64.54% | 3 | 72242 | 2.8 | 77402
|  |  | SUBTOTAL MANO DE OBRA |  |  | 109079
|  |  | TOTAL COSTO DIRECTO |  |  | 837445

## 7.1
PRESUPUESTO MUNICIPIO EL BAGRE (ANTIOQUIA).
ANALISIS DE PRECIOS UNITARIOS
PROYECTO DE MEJORAMIENTO VIAL, ESPACIO PUBLICO Y OBRAS COMPLEMENTARIAS DE LA AVENIDA LA JUVENTUD Y TRAMOS ADYACENTES Y PRIORITARIOS DEL SECTOR URBANO EN EL MUNICIPIO EL BAGRE ANTIOQUIA.
7.1 | Suministro e instalación de juego de Sillas y Mesa para zonas urbanisticas en material de madera reciclada para exteriores |  |  |  | UND: | und
A. EQUIPO
DESCRIPCION |  |  | TIPO | TARIFA | RENDIMIENTO | VR PARCIAL
Herramienta menor ( 5% de la M. de O.) | [5 empty] | 1166
|  |  | SUB-TOTAL VLR EQUIPO |  |  | 1166
B. MATERIALES
DESCRIPCION |  |  | UNIDAD | CANTIDAD | VR.UNITARIO | VR PARCIAL
Juego de Sillas yMesa |  |  | und | 1 | 850000 | 850000
Accesorios para empotrar a placa |  |  | und | 1 | 8500 | 8500
|  |  | SUB-TOTAL VALOR MATERIALES |  |  | 858500
C. MANO DE OBRA
DESCRIPCION | JORNAL | F.PRST. | Nro. | TOTAL JORNAL | RENDIMIENTO | VALOR TOTAL
Oficial | 51749 | 64.54% | 1 | 88696 | 10 | 8870
Ayudante | 41749 | 64.54% | 2 | 72242 | 10 | 14448
|  |  | SUBTOTAL MANO DE OBRA |  |  | 23318
|  |  | TOTAL COSTO DIRECTO |  |  | 882984

## 7.2
PRESUPUESTO MUNICIPIO EL BAGRE (ANTIOQUIA).
ANALISIS DE PRECIOS UNITARIOS
PROYECTO DE MEJORAMIENTO VIAL, ESPACIO PUBLICO Y OBRAS COMPLEMENTARIAS DE LA AVENIDA LA JUVENTUD Y TRAMOS ADYACENTES Y PRIORITARIOS DEL SECTOR URBANO EN EL MUNICIPIO EL BAGRE ANTIOQUIA.
7.2 | Bolardo Plastico Peso: 2 Kg Alto: 75 cms. Diámetro del cuerpo : 8 cms Diámetro de la base : 20 cms. |  |  |  | UND: | und
A. EQUIPO
DESCRIPCION |  |  | TIPO | TARIFA | RENDIMIENTO | VR PARCIAL
Herramienta menor ( 5% de la M. de O.) | [5 empty] | 233
|  |  | SUB-TOTAL VLR EQUIPO |  |  | 233
B. MATERIALES
DESCRIPCION |  |  | UNIDAD | CANTIDAD | VR.UNITARIO | VR PARCIAL
Bolardo Plastico en PVC |  |  | und | 1 | 65000 | 65000
Accesorios para empotrar a placa |  |  | und | 1 | 3500 | 3500
|  |  | SUB-TOTAL VALOR MATERIALES |  |  | 68500
C. MANO DE OBRA
DESCRIPCION | JORNAL | F.PRST. | Nro. | TOTAL JORNAL | RENDIMIENTO | VALOR TOTAL
Oficial | 51749 | 64.54% | 1 | 88696 | 50 | 1774
Ayudante | 41749 | 64.54% | 2 | 72242 | 50 | 2890
|  |  | SUBTOTAL MANO DE OBRA |  |  | 4664
|  |  | TOTAL COSTO DIRECTO |  |  | 73397

## CONC 3000 PSI
PRESUPUESTO MUNICIPIO EL BAGRE (ANTIOQUIA).
PROYECTO DE MEJORAMIENTO VIAL, ESPACIO PUBLICO Y OBRAS COMPLEMENTARIAS DE LA AVENIDA LA JUVENTUD Y TRAMOS ADYACENTES Y PRIORITARIOS DEL SECTOR URBANO EN EL MUNICIPIO EL BAGRE ANTIOQUIA.
| CONCRETO DE 3000 PSI (Incluye transporte hasta el lugar de obra) |  |  |  |  | UND: M3
A. EQUIPO
DESCRIPCION |  |  | TIPO | TARIFA | RENDIMIENTO | VR PARCIAL
Herramienta menor ( 10% de la M. de O.) | [5 empty] | 5408
Trompo mezclador |  |  | dia | 85000 | 35.64 | 2385
|  |  | SUB-TOTAL VLR EQUIPO |  |  | 7793
B. MATERIALES
DESCRIPCION |  |  | UNIDAD | CANTIDAD | VR.UNITARIO | VR PARCIAL
Agua |  |  | lt | 232 | 90 | 20880
Arena gruesa |  |  | m3 | 0.555 | 50000 | 27750
Cemento gris |  |  | kg | 350 | 580 | 203000 | 29000
Triturado de 3/4" |  |  | m3 | 0.835 | 80000 | 66800
|  | DESPERDICIO 5% |  |  | desperdicio 5% | 15922
|  |  | SUB-TOTAL VALOR MATERIALES |  |  | 334352
C. MANO DE OBRA
DESCRIPCION | JORNAL | F.PRST. | Nro. | TOTAL JORNAL | RENDIMIENTO | VALOR TOTAL
Oficial | 51749 | 64.54% | 1 | 88696 | 35.64 | 2489
Ayudante | 41749 | 64.54% | 8 | 72242 | 35.64 | 16216
|  |  | SUBTOTAL MANO DE OBRA |  |  | 18704
|  |  | TOTAL COSTO DIRECTO |  |  | 360849

## Solado 2000 PSI
PRESUPUESTO MUNICIPIO EL BAGRE (ANTIOQUIA).
PROYECTO DE MEJORAMIENTO VIAL, ESPACIO PUBLICO Y OBRAS COMPLEMENTARIAS DE LA AVENIDA LA JUVENTUD Y TRAMOS ADYACENTES Y PRIORITARIOS DEL SECTOR URBANO EN EL MUNICIPIO EL BAGRE ANTIOQUIA.
| CONCRETO DE LIMPIEZA DE 2000 PSI |  |  |  |  | UND: M3
A. EQUIPO
DESCRIPCION |  |  | TIPO | TARIFA | RENDIMIENTO | VR PARCIAL
Herramienta menor ( 10% de la M. de O.) | [5 empty] | 5408
Trompo mezclador |  |  | dia | 85000 | 15 | 5667
|  |  | SUB-TOTAL VLR EQUIPO |  |  | 11075
B. MATERIALES
DESCRIPCION |  |  | UNIDAD | CANTIDAD | VR.UNITARIO | VR PARCIAL
Agua |  |  | lt | 200 | 90 | 18000
Arena gruesa |  |  | m3 | 1.13 | 50000 | 56500
Cemento gris |  |  | kg | 230 | 580 | 133400 | 29000
|  | DESPERDICIO 5% |  |  |  | 10395
|  |  | SUB-TOTAL VALOR MATERIALES |  |  | 218295
C. MANO DE OBRA
DESCRIPCION | JORNAL | F.PRST. | Nro. | TOTAL JORNAL | RENDIMIENTO | VALOR TOTAL
Oficial | 51749 | 64.54% | 1 | 88696 | 15 | 5913
Ayudante | 41749 | 64.54% | 8 | 72242 | 15 | 38529
|  |  | SUBTOTAL MANO DE OBRA |  |  | 44441
|  |  | TOTAL COSTO DIRECTO |  |  | 273811

## CONC 4000 PSI
PRESUPUESTO MUNICIPIO EL BAGRE (ANTIOQUIA).
PROYECTO DE MEJORAMIENTO VIAL, ESPACIO PUBLICO Y OBRAS COMPLEMENTARIAS DE LA AVENIDA LA JUVENTUD Y TRAMOS ADYACENTES Y PRIORITARIOS DEL SECTOR URBANO EN EL MUNICIPIO EL BAGRE ANTIOQUIA.
| CONCRETO DE 4000 PSI (Incluye transporte hasta el lugar de obra) |  |  |  |  | UND: M3
A. EQUIPO
DESCRIPCION |  |  | TIPO | TARIFA | RENDIMIENTO | VR PARCIAL
Herramienta menor ( 10% de la M. de O.) | [5 empty] | 5408
Trompo mezclador |  |  | dia | 85000 | 15 | 5667
|  |  | SUB-TOTAL VLR EQUIPO |  |  | 11075
B. MATERIALES
DESCRIPCION |  |  | UNIDAD | CANTIDAD | VR.UNITARIO | VR PARCIAL
Agua |  |  | lt | 250 | 90 | 22500
Arena gruesa |  |  | m3 | 0.59 | 50000 | 29500
Cemento gris |  |  | kg | 455 | 580 | 263900 | 29000
Triturado de 3/4" |  |  | m3 | 0.89 | 80000 | 71200
desperdicio |  | DESPERDICIO 5% |  |  |  | 19355
|  |  | SUB-TOTAL VALOR MATERIALES |  |  | 406455
C. MANO DE OBRA
DESCRIPCION | JORNAL | F.PRST. | Nro. | TOTAL JORNAL | RENDIMIENTO | VALOR TOTAL
Oficial | 51749 | 64.54% | 1 | 88696 | 15 | 5913
Ayudante | 41749 | 64.54% | 8 | 72242 | 15 | 38529
|  |  | SUBTOTAL MANO DE OBRA |  |  | 44441 |  | 9777.02
|  |  | TOTAL COSTO DIRECTO |  |  | 461971

## MORTERO DE PEGA
PRESUPUESTO MUNICIPIO EL BAGRE (ANTIOQUIA).
PROYECTO DE MEJORAMIENTO VIAL, ESPACIO PUBLICO Y OBRAS COMPLEMENTARIAS DE LA AVENIDA LA JUVENTUD Y TRAMOS ADYACENTES Y PRIORITARIOS DEL SECTOR URBANO EN EL MUNICIPIO EL BAGRE ANTIOQUIA.
| CONCRETO DE 3000 PSI |  |  |  |  | UND: M3
A. EQUIPO
DESCRIPCION |  |  | TIPO | TARIFA | RENDIMIENTO | VR PARCIAL
Herramienta menor ( 10% de la M. de O.) | [5 empty] | 5408
Trompo mezclador |  |  | dia | 85000 | 39.6 | 2146
|  |  | SUB-TOTAL VLR EQUIPO |  |  | 7554
B. MATERIALES
DESCRIPCION |  |  | UNIDAD | CANTIDAD | VR.UNITARIO | VR PARCIAL
Agua |  |  | lt | 232 | 90 | 20880
Arena gruesa |  |  | m3 | 1.05 | 50000 | 52500
Cemento gris |  |  | kg | 350 | 580 | 203000 | 29000
transporte de material |  |  | m3 por kg | 18 | 1100 | 19800
|  | DESPERDICIO 5% |  |  |  | 13819
|  |  | SUB-TOTAL VALOR MATERIALES |  |  | 309999
C. MANO DE OBRA
DESCRIPCION | JORNAL | F.PRST. | Nro. | TOTAL JORNAL | RENDIMIENTO | VALOR TOTAL
Oficial | 51749 | 64.54% | 1 | 88696 | 39.6 | 2240
Ayudante | 41749 | 64.54% | 8 | 72242 | 39.6 | 14594
|  |  | SUBTOTAL MANO DE OBRA |  |  | 16833
|  |  | TOTAL COSTO DIRECTO |  |  | 334386