## PRESUPUESTO OFICIAL(Entidad)
Formulario 1 - Propuesta económica - Documento tipo de licitación de obra pública de agua potable y saneamiento básico
| Código | CCE-EICP-FM-47 | Versión | 1
FORMULARIO 1
PRESUPUESTO OFICIAL
[La entidad puede utilizar este formulario de detalle del presupuesto oficial para determinar las condiciones bajo las cuales los proponentes analizarán y presentarán su propuesta económica de forma detallada, sin perjuicio que la entidad pueda modificarlo o establecer la presentación de la oferta económica con un formulario distinto al indicado.]
Adicionalmente, cuando el proceso de contratación es estructurado por precios unitarios, la Entidad debe aplicar las notas 1, 2 y 3 del presente formulario y las casillas de "Descripción", "Porcentaje" de la Administración, Imprevisto, Utilidad y total A.I.U. resaltadas en color amarillo. Tratándose de otras modalidades de precio, la Entidad puede o no configurar los mismos aspectos.
PRESUPUESTO ADUCCION V1
1 | ADUCCION BOCATOMA
OBRA CIVIL
| Nº | ÍTEM DE PAGO | ESPECIFICACIONES |  | DESCRIPCIÓN | UND. | CANTIDAD | VALOR UNITARIO | VALOR TOTAL
|  |  | GENERAL | PARTICULAR
| 1 | 2.4 | X |  | RELLENOS
| 2 | 2.4.14 |  | X | GEOTEXTIL NO TEJIDO 2500 | m2 | 142.41 | 11371.8992 | 1619472.1656
| 3 | 4.5.6.1 | X |  | INSTALACION DE MACROMEDIDORES Y VALVULAS REGULADORAS
| 4 | 4.5.6.1.11 |  | X | instalación Macromedidor electromagnetico 36" | un | 1 | 922251 | 922251
| 5 | 5.14 | X |  | ESTRUCTURAS DE CONTENCIÓN
| 6 | 5.14.1 |  | X | CONSTRUCCION HEXÁPODOS | un | 40 | 1045859 | 41834360
| Subtotal | [7 empty] | 44376083.1656
| SUBTOTAL OBRAS | [7 empty] | 44376083.1656
SUMINISTROS
| 1 | 3.17.5 | X |  | Macromedidores
| 3 | 3.17.5.17 |  | X | Macromedidor electromagnético 36" | un | 1 | 89661040.2324 | 89661040.2324
| Subtotal | [7 empty] | 89661040.2324
| SUBTOTAL SUMINISTROS | [7 empty] | 89661040.2324
2 | INSTALACIÓN DE PURGAS NUEVAS
OBRA CIVIL
| Nº | ÍTEM DE PAGO | ESPECIFICACIONES |  | DESCRIPCIÓN | UND. | CANTIDAD | VALOR UNITARIO | VALOR TOTAL
|  |  | GENERAL | PARTICULAR
| 1 | 1 | X |  | OBRAS PRELIMINARES
| 2 | 1.1 |  |  | ACTIVIDADES PRELIMINARES
| 3 | 1.1.1 |  | X | LOCALIZACIÓN Y REPLANTEO DE REDES (INCLUYE EQUIPO DE TOPOGRAFIA, CINTA Y HERRAMIENTA MENOR) | ml | 30 | 2030 | 60900
| 4 | 1.1.2 |  | X | LOCALIZACIÓN Y REPLANTEO DE ESTRUCTURAS | m2 | 23.76 | 2824 | 67098.24
| Subtotal | [7 empty] | 127998.24
| 5 | 2.1 | X |  | EXCAVACIONES
| 6 | 2.1.1 |  |  | EXCAVACIONES MANUALES DE 0 A 2 m DE PROFUNDIDAD
| 7 | 2.1.1.1 |  | X | EXCAVACIONES EN MATERIAL COMÚN DE 0,00 A 2,00M | m3 | 130.48 | 13594 | 1773745.12
| 8 | 2.1.2 |  |  | EXCAVACIONES DE 2 A 4 m DE PROFUNDIDAD
| 9 | 2.1.2.2 |  | X | EXCAVACIONES EN CONGLOMERADO DE 2 A 4,00M | m3 | 114.288 | 18247 | 2085413.136
| Subtotal | [7 empty] | 3859158.256
| 10 | 2.2 | X |  | RELLENOS
| 11 | 2.2.1I |  | X | Lleno compactado con material del sitio proveniente de la excavacion | m³ | 179.2637 | 20619 | 3696238.0081
| Subtotal | [7 empty] | 3696238.0081
| 12 | 2.3 | X |  | CARGUE, DESCARGUE, TRANSPORTE Y DISPOSICIÓN DE MATERIALES
| 13 | 2.3.4I |  | X | CARGUE DE SOBRANTES A MAQUINA | m3 | 65.5043 | 5350 | 350448.0627
| 14 | 2.3.3I |  | X | TRANSPORTE DE SOBRANTE | m³.Km | 1637.6078 | 1392 | 2279550.0151
| 15 | 2.3.5I |  | X | DISPOSICION FINAL DE SOBRANTES EN ESCOMBRERA AUTORIZADA | m3 | 65.5043 | 3571 | 233915.8938
| Subtotal | [7 empty] | 2863913.9715
| 16 | 2.6 | X |  | ENTIBADOS
| 17 | 2.6.7 |  | X | ENTIBADO TIPO 3 METÁLICO DESLIZANTE | m2 | 75.0933 | 55381.0788 | 4158749.8075
| Subtotal | [7 empty] | 4158749.8075
| 18 | 3.1.2 | X |  | CONCRETOS ESTRUCTURALES
| 19 | 3.1.2.5I |  | X | INSTALACION Y SUMINISTRO DE CONCRETO DE 20,7 Mpa (3,000 PSI) | m3 | 30.4922 | 535504 | 16328721.844
| Subtotal | [7 empty] | 16328721.844
| 20 | 3.3 | X |  | ACERO
| 21 | 3.3.1 |  | X | ACERO DE REFUERZO DE 60000 PSI (ASTM A706 GRADO 60 FY=420MPA, INCLUYE TRANSPORTE, FIGURADO Y COLOCACIÓN) | kg | 3659.07 | 6381.5394 | 23350499.3732
| Subtotal | [7 empty] | 23350499.3732
| 22 | 4.2 | X |  | ACCESORIOS HD
| 23 | 4.2.6 |  | X | INSTALACIÓN TUBERÍA PVC D=10" | ml | 32 | 15848.022 | 507136.7027
| Subtotal | [7 empty] | 507136.7027
| 24 | 4.3 | X |  | ACCESORIOS HD
| 25 | 4.3.12 |  | X | INSTALACIÓN ACCESORIOS HD D=24" | un | 1 | 66334.721 | 66334.721
| Subtotal | [7 empty] | 66334.721
| 26 | 4.4 | X |  | INSTALACIÓN TUBERIA HD
| 27 | 4.4.6 |  | X | INSTALACIÓN TUBERIA HD D=10" (INCLUYE PRUEBA HIDROSTÁSTICA ) | ml | 7 | 23940.3753 | 167582.6269
| 28 | 4.4.53 |  | X | INSTALACIÓN NIPLES EN HD D=10" L=0 A 1M (INCLUYE TORNILLERÍA Y EMPAQUES) | un | 2 | 87459.4632 | 174918.9265
| Subtotal | [7 empty] | 342501.5534
| 29 | 4.5.2 | X |  | VALVULAS BRIDADAS
| 30 | 4.5.2.14 |  | X | instalación válvula mariposa de 10" PN 10 | un | 1 | 142528 | 142528
| 31 | 4.5.2.13 |  | X | instalación válvula mariposa de 10" PN 25 | un | 1 | 142528.4746 | 142528.4746
| Subtotal | [7 empty] | 285056.4746
| 32 | 4.19 | X |  | CORTE Y SOLDADURA EN TUBERÍA
| 33 | 4.19.1 |  | X | Corte y soldadura en tuberia CCP 36" para instalación ventosa/purga nueva | un | 1 | 701214 | 701214
| 34 | 4.19.2 |  | X | Corte en tuberia GRP 24" para instalación ventosa/purga nueva | un | 1 | 670323 | 670323
| Subtotal | [7 empty] | 1371537
| 35 | 8 | X |  | OTROS
| 30 | 8.1I |  | X | PASOS EN HIERRO DE 3/4" CON ANTICORROSIVO C/40 Cm | un | 8 | 15733 | 125864
| 31 | 8.6 |  | X | SUMINISTRO E INSTALACIÓN DE TAPA POLIMERICA DE 0.69 m DE DIÁMETRO, | un | 2 | 376113 | 752226
| 32 | 8.5 |  | X | TAPA RECTANGULAR EN CONCRETO REFORZADO DE 3000 PSI DE 0.65 X 065, INCLUYE GANCHO METÁLICO PARA AGARRE Y ANGULOS DE APOYO. | un | 4 | 252278.4408 | 1009113.7631
| Subtotal | [7 empty] | 1887203.7631
| SUBTOTAL OBRAS | [7 empty] | 58845049.7151
SUMINISTROS
| 1 | 3 | X |  | SUMINISTRO TUBERIA
| 2 | 3.1.2.1 |  |  | TUBERÍA PVC UNIÓN MECÁNICA RDE 21
| 3 | 3.1.2.1.7 |  | X | Tubería PVC Unión mecánica RDE 21 D= 10" | ml | 32 | 307796.8982 | 9849500.7424
| Subtotal | [7 empty] | 9849500.7424
| 4 | 3.13.1 | X |  | TUBERIA EN HIERRO DUCTIL
| 5 | 3.13.1.6 |  | X | Tubería en HD 10" (250 mm) | ml | 7 | 704967.9 | 4934775.3
| Subtotal | [7 empty] | 4934775.3
| 6 | 3.13.2 | X |  | NIPLES EN HD
| 7 | 3.13.2.76 |  | X | Niples en HD 10" (250 mm) EB x EB L=0,00 a 1,00 m | ml | 2 | 3226390.1775 | 6452780.355
| Subtotal | [7 empty] | 6452780.355
| 8 | 3.15.1.1 | X |  | Tees HD Extremo liso
| 9 | 3.15.1.1.57 |  | X | Tee HD 24" x 10" (600 mm x 250 mm) EL | un | 1 | 9656975.664 | 9656975.664
| Subtotal | [7 empty] | 9656975.664
| 10 | 3.17.4.12 | X |  | Válvula Mariposa
| 11 | 3.17.4.12.6 |  | X | Válvula mariposa de 10" PN 10 | un | 1 | 9367201.025 | 9367201.025
| 12 | 3.17.4.12.6a |  | X | Válvula mariposa de 10" PN 25 | un | 1 | 11709001.2812 | 11709001.2812
| Subtotal | [7 empty] | 21076202.3062
| SUBTOTAL SUMINISTROS | [7 empty] | 51970234.3676
51970234.3676
3 | ADECUACIÓN PURGAS EXISTENTES POR REBOSE
OBRA CIVIL
| Nº | ÍTEM DE PAGO | ESPECIFICACIONES |  | DESCRIPCIÓN | UND. | CANTIDAD | VALOR UNITARIO | VALOR TOTAL
|  |  | GENERAL | PARTICULAR
| 1 | 4.5.2 | X |  | VALVULAS BRIDADAS
| 2 | 4.5.2.21 |  | X | ADECUACIÓN PURGA POR REBOSE | un | 11 | 10487018 | 115357198
| Subtotal | [7 empty] | 115357198
| SUBTOTAL OBRAS | [7 empty] | 115357198
4 | INSTALACIÓN DE VENTOSAS NUEVAS
OBRA CIVIL
| Nº | ÍTEM DE PAGO | ESPECIFICACIONES |  | DESCRIPCIÓN | UND. | CANTIDAD | VALOR UNITARIO | VALOR TOTAL
|  |  | GENERAL | PARTICULAR
| 1 | 1 | X |  | OBRAS PRELIMINARES
| 2 | 1.1 |  |  | ACTIVIDADES PRELIMINARES
| 3 | 1.1.2 |  | X | LOCALIZACIÓN Y REPLANTEO DE ESTRUCTURAS | m2 | 20.77 | 2824 | 58654.48
| Subtotal | [7 empty] | 58654.48
| 4 | 2.1 | X |  | EXCAVACIONES
| 5 | 2.1.1.1 |  | X | EXCAVACIONES EN MATERIAL COMÚN DE 0,00 A 2,00M | m3 | 84.8 | 13594 | 1152771.2
| 6 | 2.1.2.2 |  | X | EXCAVACIONES EN CONGLOMERADO DE 2 A 4,00M | m3 | 24.006 | 18247 | 438037.482
| Subtotal | [7 empty] | 1590808.682
| 7 | 2.2 | X |  | RELLENOS ( INCLUYE SUMINISTRO E INSTALACIÓN)
| 8 | 2.2.1I |  | X | Lleno compactado con material del sitio proveniente de la excavacion | m³ | 11.21 | 20619 | 231138.99
| Subtotal | [7 empty] | 231138.99
| 9 | 2.3 | X |  | CARGUE, DESCARGUE, TRANSPORTE Y DISPOSICIÓN DE MATERIALES
| 10 | 2.3.4I |  | X | CARGUE DE SOBRANTES A MAQUINA | m3 | 97.59 | 5350 | 522106.5
| 11 | 2.3.3I |  | X | TRANSPORTE DE SOBRANTE | m³.Km | 2188.9437 | 1392 | 3047009.6304
| 12 | 2.3.5I |  | X | DISPOSICION FINAL DE SOBRANTES EN ESCOMBRERA AUTORIZADA | m3 | 97.59 | 3571 | 348493.89
| Subtotal | [7 empty] | 3917610.0204
| 13 | 2.6 | X |  | ENTIBADOS
| 14 | 2.6.7 |  | X | ENTIBADO TIPO 3 METÁLICO DESLIZANTE | m2 | 138.41 | 55381.0788 | 7665295.1107
| Subtotal | [7 empty] | 7665295.1107
| 15 | 3.1.2 | X |  | CONCRETOS ESTRUCTURALES
| 16 | 3.1.2.1I |  | X | INSTALACION Y SUMINISTRO DE CONCRETO DE 13,8 Mpa (2.000 PSI) PARA SOLADO | m3 | 0.52 | 400164 | 208085.28
| 17 | 3.1.2.5I |  | X | INSTALACION Y SUMINISTRO DE CONCRETO DE 20,7 Mpa (3,000 PSI) | m3 | 42.67 | 535504 | 22849955.68
| 18 | 3.1.2.6I |  | X | INSTALACION Y SUMINISTRO DE CONCRETO 4.000 PSI ESTRUCTURA | m3 | 5.6 | 634467 | 3553015.2
| Subtotal | [7 empty] | 26611056.16
| 19 | 3.3 | X |  | ACERO
| 20 | 3.3.1 |  | X | ACERO DE REFUERZO DE 60000 PSI (ASTM A706 GRADO 60 FY=420MPA, INCLUYE TRANSPORTE, FIGURADO Y COLOCACIÓN) | kg | 5791.8 | 6381.5394 | 36960599.8982
| Subtotal | [7 empty] | 36960599.8982
| 21 | 4.3 | X |  | ACCESORIOS HD
| 22 | 4.3.12 |  | X | INSTALACIÓN ACCESORIOS HD D=24" | un | 1 | 66334.721 | 66334.721
| Subtotal | [7 empty] | 66334.721
| 23 | 4.4 | X |  | INSTALACIÓN TUBERIA HD
| 24 | 4.4.4 |  | X | INSTALACIÓN TUBERIA HD D=6" (INCLUYE PRUEBA HIDROSTÁSTICA ) | ml | 16.07 | 13137.7993 | 211124.4349
| 25 | 4.4.105 |  | X | INSTALACIÓN NIPLES EN HD PASAMURO D=6" L=0 A 1M (INCLUYE TORNILLERÍA Y EMPAQUES) | un | 11 | 76217.2991 | 838390.2902
| Subtotal | [7 empty] | 1049514.7251
| 26 | 4.5.2 | X |  | VALVULAS
| 27 | 4.5.2.3 |  | X | INSTALACIÓN VÁLVULA DE 6" BRIDADAS | un | 12 | 76217.2991 | 914607.5893
| Subtotal | [7 empty] | 914607.5893
| 28 | 4.19 | X |  | CORTE Y SOLDADURA EN TUBERÍA
| 29 | 4.19.1 |  | X | Corte y soldadura en tuberia CCP 36" para instalación ventosa/purga nueva | un | 5 | 701214 | 3506070
| 30 | 4.19.2 |  | X | Corte en tuberia GRP 24" para instalación ventosa/purga nueva | un | 1 | 670323 | 670323
| Subtotal | [7 empty] | 4176393
| 31 | 5 | X |  | FLUJO LIBRE
| 32 | 5.13.1 |  | X | Ducto ventilación 8" HG (Niples + 2 codo 90 HG 8") | un | 6 | 1164824 | 6988944
| Subtotal | [7 empty] | 6988944
| 33 | 8 | X |  | OTROS
| 34 | 8.1I |  | X | PASOS EN HIERRO DE 3/4" CON ANTICORROSIVO C/40 Cm | un | 6 | 15733 | 94398
| 35 | 8.6 |  | X | SUMINISTRO E INSTALACIÓN DE TAPA POLIMERICA DE 0.69 m DE DIÁMETRO, | un | 6 | 376113 | 2256678
| 36 | 8.5 |  | X | TAPA RECTANGULAR EN CONCRETO REFORZADO DE 3000 PSI DE 0.65 X 065, INCLUYE GANCHO METÁLICO PARA AGARRE Y ANGULOS DE APOYO. | un | 12 | 252278.4408 | 3027341.2892
| Subtotal | [7 empty] | 5378417.2892
| SUBTOTAL OBRAS | [7 empty] | 95609374.6661
SUMINISTROS
| Nº | ÍTEM DE PAGO | ESPECIFICACIONES |  | DESCRIPCIÓN | UND. | CANTIDAD | VALOR UNITARIO | VALOR TOTAL
|  |  | GENERAL | PARTICULAR
| 1 | 3 | X |  | SUMINISTRO TUBERIA
| 2 | 3.13.1 |  |  | TUBERIA EN HIERRO DUCTIL
| 3 | 3.13.1.4 |  | X | Tubería en HD 6" (150 mm) | ml | 16.07 | 544297.194 | 8746855.9076
| Subtotal | [7 empty] | 8746855.9076
| 4 | 3.13.2 | X |  | Niples en HD
| 5 | 3.13.2.303 |  | X | Niples pasamuro en HD 6" (150mm) EB x EB L=0,00 a 1,00 m | un | 11 | 2593971.996 | 28533691.956
| Subtotal | [7 empty] | 28533691.956
| 6 | 3.15.3.5 | X |  | Codos HD 90° JH PVC
| 7 | 3.15.3.5.4 |  | X | Codo HD 6" (150 mm) | un | 7 | 793282.56 | 5552977.92
| Subtotal | [7 empty] | 5552977.92
| 8 | 3.15.1.1 | X |  | Tees HD Extremo liso
| 9 | 3.15.1.1.56a |  | X | Tee HD 24" x 6" (600 mm x 150 mm) EL | un | 1 | 6618230.8983 | 6618230.8983
| Subtotal | [7 empty] | 6618230.8983
| 10 | 3.17.4.4.1 | X |  | Válvula ventosa (Cámara doble) Acción multiple | un
| 11 | 3.17.4.4.1.7 |  | X | Válvula ventosa (cámara doble) 6" Brida | un | 6 | 4115711.0568 | 24694266.3408
| Subtotal | [7 empty] | 24694266.3408
| 12 | 3.17.4.14 | X |  | Registro de Bola | un
| 13 | 3.17.4.14.9 |  | X | Registro de Bola de 6" | un | 6 | 3511669.77 | 21070018.62
| Subtotal | [7 empty] | 21070018.62
| SUBTOTAL SUMINISTRO | [7 empty] | 95216041.6427
5 | ADECUACIÓN VENTOSAS EXISTENTES
OBRA CIVIL
| Nº | ÍTEM DE PAGO | ESPECIFICACIONES |  | DESCRIPCIÓN | UND. | CANTIDAD | VALOR UNITARIO | VALOR TOTAL
|  |  | GENERAL | PARTICULAR
| 1 | 5 | X |  | FLUJO LIBRE
| 2 | 5.13.1 |  | X | Ducto ventilación 8" HG (Niples + 2 codo 90 HG 8") | un | 24 | 1164824 | 27955776
| Subtotal | [7 empty] | 27955776
| SUBTOTAL OBRAS | [7 empty] | 27955776
6 | INSTALACIÓN VALVULAS MARIPOSA
OBRA CIVIL
| Nº | ÍTEM DE PAGO | ESPECIFICACIONES |  | DESCRIPCIÓN | UND. | CANTIDAD | VALOR UNITARIO | VALOR TOTAL
|  |  | GENERAL | PARTICULAR
| 1 | 1 | X |  | OBRAS PRELIMINARES
| 2 | 1.1 |  |  | ACTIVIDADES PRELIMINARES
| 3 | 1.1.2 |  | X | LOCALIZACIÓN Y REPLANTEO DE ESTRUCTURAS | m2 | 48.62 | 2824 | 137302.88
| Subtotal | [7 empty] | 137302.88
| 4 | 2.1 | X |  | EXCAVACIONES
| 5 | 2.1.1 |  |  | EXCAVACIONES MANUALES DE 0 A 2 m DE PROFUNDIDAD
| 6 | 2.1.1.1 |  | X | EXCAVACIONES EN MATERIAL COMÚN DE 0,00 A 2,00M | m3 | 103.87 | 13594 | 1412008.78
| 7 | 2.1.2 |  |  | EXCAVACIONES DE 2 A 4 m DE PROFUNDIDAD
| 8 | 2.1.2.2 |  | X | EXCAVACIONES EN CONGLOMERADO DE 2 A 4,00M | m3 | 269.54 | 18247 | 4918296.38
| Subtotal | [7 empty] | 6330305.16
| 9 | 2.2 | X |  | RELLENOS ( INCLUYE SUMINISTRO E INSTALACIÓN)
| 10 | 2.2.1I |  | X | Lleno compactado con material del sitio proveniente de la excavacion | m³ | 14.59 | 20619 | 300831.21
| Subtotal | [7 empty] | 300831.21
| 11 | 2.3 | X |  | CARGUE, DESCARGUE, TRANSPORTE Y DISPOSICIÓN DE MATERIALES
| 12 | 2.3.4I |  | X | CARGUE DE SOBRANTES A MAQUINA | m3 | 373.41 | 5350 | 1997743.5
| 13 | 2.3.3I |  | X | TRANSPORTE DE SOBRANTE | m³.Km | 8775.135 | 1392 | 12214987.92
| 14 | 2.3.5I |  | X | DISPOSICION FINAL DE SOBRANTES EN ESCOMBRERA AUTORIZADA | m3 | 373.41 | 3571 | 1333447.11
| Subtotal | [7 empty] | 15546178.53
| 15 | 2.6 | X |  | ENTIBADOS
| 16 | 2.6.7 |  | X | ENTIBADO TIPO 3 METÁLICO DESLIZANTE | m2 | 211.87 | 55381.0788 | 11733589.1562
| Subtotal | [7 empty] | 11733589.1562
| 17 | 2.3 | X |  | CONCRETOS ESTRUCTURALES
| 18 | 2.3.4I |  | X | INSTALACION Y SUMINISTRO DE CONCRETO DE 13,8 Mpa (2.000 PSI) PARA SOLADO | m3 | 2.43 | 400164 | 972398.52
| 19 | 2.3.3I |  | X | CONCRETO CICLOPEO CIMENTACION (2.500 PSI - 17,2 Mpa) | m3 | 34.03 | 483214 | 16443772.42
| 20 | 2.3.5I |  | X | INSTALACION Y SUMINISTRO DE CONCRETO DE 20,7 Mpa (3,000 PSI) | m3 | 225.49 | 535504 | 120750796.96
| Subtotal | [7 empty] | 138166967.9
| 21 | 3.3 | X |  | ACERO
| 22 | 3.3.1 |  | X | ACERO DE REFUERZO DE 60000 PSI (ASTM A706 GRADO 60 FY=420MPA, INCLUYE TRANSPORTE, FIGURADO Y COLOCACIÓN) | kg | 27058.32 | 6381.5394 | 172673735.1838
| Subtotal | [7 empty] | 172673735.1838
| 23 | 4.3 | X |  | INSTALACIÓN ACCESORIOS HD
| 24 | 4.3.16 |  | X | INSTALACIÓN ACCESORIOS HD D=36" | un | 6 | 102149.8512 | 612899.1071
| Subtotal | [7 empty] | 612899.1071
| 25 | 4.4 | X |  | INSTALACIÓN TUBERIA HD
| 26 | 4.4.90 |  | X | INSTALACIÓN NIPLES EN HD D=36" L=1 A 2M | un | 1 | 199518.4005 | 199518.4005
| 27 | 4.4.92 |  | X | INSTALACIÓN NIPLES EN HD D=36" L=3 A 5M | un | 1 | 261294.2341 | 261294.2341
| 28 | 4.4.89 |  | X | INSTALACIÓN NIPLES EN HD D=36" L=0 A 1M | un | 1 | 170843.6365 | 170843.6365
| 29 | 4.4.45 |  | X | INSTALACIÓN NIPLES EN HD D=6" L=0 A 1M (INCLUYE TORNILLERÍA Y EMPAQUES) | un | 1 | 51637.043 | 51637.043
| 30 | 4.4.149 |  | X | INSTALACIÓN NIPLES EN HD PASAMURO D=36" L=0 A 1M | un | 3 | 172768.1173 | 518304.352
| Subtotal | [7 empty] | 1201597.6662
| 31 | 4.5.2 | X |  | VALVULAS BRIDADAS
| 32 | 4.5.2.17 |  | X | instalaciòn Válvula Mariposa doble excentricidad con contrapeso hidáulico PN40 36" Cierre automático | un | 1 | 25564928 | 25564928
| 33 | 4.5.2.3 |  | X | INSTALACIÓN VÁLVULA DE 6" BRIDADAS | un | 1 | 76217.2991 | 76217.2991
| Subtotal | [7 empty] | 25641145.2991
| 34 | 4.14 | X |  | INSTALACIÓN MANÓMETROS
| 35 | 4.14.2 |  | X | instalaciòn Manómetro Digital Caja en Aluminio 4", Conexión Vertical 1/2” NPT en Acero Inoxidable. 500 PSI | un | 1 | 281214 | 281214
| Subtotal | [7 empty] | 281214
| 36 | 5 | X |  | FLUJO LIBRE
| 37 | 5.13.1 |  | X | Ducto ventilación 8" HG (Niples + 2 codo 90 HG 8") | un | 2 | 1164824 | 2329648
| Subtotal | [7 empty] | 2329648
| 38 | 8 | X |  | OTROS
| 39 | 8.1I |  | X | PASOS EN HIERRO DE 3/4" CON ANTICORROSIVO C/40 Cm | un | 6 | 15733 | 94398
| 40 | 8.6 |  | X | SUMINISTRO E INSTALACIÓN DE TAPA POLIMERICA DE 0.69 m DE DIÁMETRO, | un | 1 | 376113 | 376113
| 41 | 8.5 |  | X | TAPA RECTANGULAR EN CONCRETO REFORZADO DE 3000 PSI DE 0.65 X 065, INCLUYE GANCHO METÁLICO PARA AGARRE Y ANGULOS DE APOYO. | un | 6 | 252278.4408 | 1513670.6446
| Subtotal | [7 empty] | 1984181.6446
| SUBTOTAL OBRAS | [7 empty] | 376939595.7371
SUMINISTROS
| Nº | ÍTEM DE PAGO | ESPECIFICACIONES |  | DESCRIPCIÓN | UND. | CANTIDAD | VALOR UNITARIO | VALOR TOTAL
|  |  | GENERAL | PARTICULAR
| 1 | 3 | X |  | SUMINISTRO TUBERIA
| 2 | 3.13.2 |  |  | Niples en HD
| 3 | 3.13.2.358 |  | X | Niple pasamuro con anillo de anclaje L=1,00 m B x L DN36" | un | 1 | 49638442.1075 | 49638442.1075
| 4 | 3.13.2.326a |  | X | Niples pasamuro en HD 36" (900mm) EB x EB L=0,00 a 1,00 m | un | 2 | 41712976.5609 | 83425953.1219
| 5 | 3.13.2.226 |  | X | Niples en HD 36" (900 mm) EB x EB L=0,00 a 1,00 m | un | 1 | 24447165.75 | 24447165.75
| 6 | 3.13.2.229 |  | X | Niples en HD 36" (900 mm) EB x EB L=1,00 a 2,00 m | un | 1 | 30558957.1875 | 30558957.1875
| 7 | 3.13.2.238a |  | X | Niples en HD 36" (900 mm) EB x EB L=4,00 a 5,00 m | un | 1 | 45002671.875 | 45002671.875
| 8 | 3.13.2.46 |  | X | Niples en HD 6" (150 mm) EB x EB L=0,00 a 1,00 m | un | 1 | 997800.72 | 997800.72
| Subtotal | [7 empty] | 234070990.7619
| 9 | 3.15.7.3 | X |  | Uniones HD desmontaje Autoportante
| 10 | 3.15.7.3.16 |  | X | Unión HD de montaje autoportante de 36" | un | 1 | 20157683.7016 | 20157683.7016
| 11 | 3.15.7.1.14 |  |  | Unión Tipo Dresser de 36" | un | 2 | 6510866.8724 | 13021733.7447
| Subtotal | [7 empty] | 33179417.4463
| 12 | 3.15.3.10 | X |  | Codos HD 45° Extremo Brida
| 13 | 3.15.3.10.16 |  | X | Codo HD 36" (900 mm) | un | 2 | 16199376.8433 | 32398753.6866
| Subtotal | [7 empty] | 32398753.6866
| 14 | 3.15.1.3 | X |  | Tees HD Extremo brida
| 15 | 3.15.1.3.88a |  | X | Tee HD 36" x 6" (900 mm x 150 mm) EB | un | 1 | 27604704.1136 | 27604704.1136
| Subtotal | [7 empty] | 27604704.1136
| 16 | 3.17.4.12 | X |  | Válvula Mariposa
| 17 | 3.17.4.12.27 |  | X | Válvula Mariposa doble excentricidad con contrapeso hidáulico PN40 36" Cierre automático | un | 1 | 1524037221 | 1524037221
| Subtotal | [7 empty] | 1524037221
| 18 | 3.17.4.14 | X |  | Registro de Bola | un
| 19 | 3.17.4.14.9 |  | X | Registro de Bola de 6" | un | 1 | 3511669.77 | 3511669.77
| Subtotal | [7 empty] | 3511669.77
| 20 | 3.17.8.1 | X |  | Manometros
| 21 | 3.17.8.1.3 |  | X | Manómetro Digital Caja en Aluminio 4", Conexión Vertical 1/2” NPT en Acero Inoxidable. 500 PSI | un | 1 | 5074219.5 | 5074219.5
| Subtotal | [7 empty] | 5074219.5
| SUBTOTAL SUMINISTRO | [7 empty] | 1859876976.2784
7 | INSTALACIÓN VALVULAS CHEQUE Y DE MANTENIMIENTO
OBRA CIVIL
| Nº | ÍTEM DE PAGO | ESPECIFICACIONES |  | DESCRIPCIÓN | UND. | CANTIDAD | VALOR UNITARIO | VALOR TOTAL
|  |  | GENERAL | PARTICULAR
| 1 | 1,0 | X |  | OBRAS PRELIMINARES
| 2 |  |  |  | ACTIVIDADES PRELIMINARES
| 3 | 1.1.2 |  | X | LOCALIZACIÓN Y REPLANTEO DE ESTRUCTURAS | m2 | 49.68 | 2824 | 140296.32
| Subtotal | [7 empty] | 140296.32
| 4 | 2.1 | X |  | EXCAVACIONES
| 5 | 2.1.1 |  |  | EXCAVACIONES MANUALES DE 0 A 2 m DE PROFUNDIDAD
| 6 | 2.1.1.1 |  | X | EXCAVACIONES EN MATERIAL COMÚN DE 0,00 A 2,00M | m3 | 107.19 | 13594 | 1457140.86
| 7 | 2.1.2 |  |  | EXCAVACIONES DE 2 A 4 m DE PROFUNDIDAD
| 8 | 2.1.2.2 |  | X | EXCAVACIONES EN CONGLOMERADO DE 2 A 4,00M | m3 | 132.39 | 18247 | 2415720.33
| Subtotal | [7 empty] | 3872861.19
| 9 | 2.2 | X |  | RELLENOS
| 10 | 2.2.2I |  | X | SUMINISTRO DE RECEBO EN ZANJA COMPACTADO C/15 CMS MEDIO MECANICO | m³ | 14.9 | 54921 | 818322.9
| Subtotal | [7 empty] | 818322.9
| 11 | 2.3 | X |  | CARGUE, DESCARGUE, TRANSPORTE Y DISPOSICIÓN DE MATERIALES
| 12 | 2.3.4I |  | X | CARGUE DE SOBRANTES A MAQUINA | m3 | 239.58 | 5350 | 1281753
| 13 | 2.3.3I |  | X | TRANSPORTE DE SOBRANTE | m³.Km | 5373.7794 | 1392 | 7480300.9248
| 14 | 2.3.5I |  | X | DISPOSICION FINAL DE SOBRANTES EN ESCOMBRERA AUTORIZADA | m3 | 239.58 | 3571 | 855540.18
| Subtotal | [7 empty] | 9617594.1048
| 15 | 2.5 | X |  | DEMOLICIÓN
| 16 | 2.5.5 |  | X | DEMOLICIÓN DE PAVIMENTO FLEXIBLE | m3 | 10.06 | 40659.0775 | 409030.3192
| Subtotal | [7 empty] | 409030.3192
| 17 | 2.6 | X |  | ENTIBADOS
| 18 | 2.6.7 |  | X | ENTIBADO TIPO 3 METÁLICO DESLIZANTE | m2 | 77.28 | 55381.0788 | 4279849.7663
| Subtotal | [7 empty] | 4279849.7663
| 19 | 3.1.2 | X |  | CONCRETOS ESTRUCTURALES
| 20 | 3.1.2.1I |  | X | INSTALACION Y SUMINISTRO DE CONCRETO DE 13,8 Mpa (2.000 PSI) PARA SOLADO | m3 | 2.48 | 400164 | 992406.72
| 21 | 3.1.2.3I |  | X | CONCRETO CICLOPEO CIMENTACION (2.500 PSI - 17,2 Mpa) | m3 | 26.95 | 483214 | 13022617.3
| 22 | 3.1.2.5I |  | X | INSTALACION Y SUMINISTRO DE CONCRETO DE 20,7 Mpa (3,000 PSI) | m3 | 48.67 | 535504 | 26062979.68
| Subtotal | [7 empty] | 40078003.7
| 23 | 3.3 | X |  | ACERO
| 24 | 3.3.1 |  | X | ACERO DE REFUERZO DE 60000 PSI (ASTM A706 GRADO 60 FY=420MPA, INCLUYE TRANSPORTE, FIGURADO Y COLOCACIÓN) | kg | 9074.4 | 6381.5394 | 57908641.1334
| Subtotal | [7 empty] | 57908641.1334
| 25 | 4.3 | X |  | INSTALACIÓN ACCESORIOS HD
| 26 | 4.3.12 |  | X | INSTALACIÓN ACCESORIOS HD D=24" | un | 3 | 66334.721 | 199004.163
| 27 | 4.3.16 |  | X | INSTALACIÓN ACCESORIOS HD D=36" | un | 3 | 102149.8512 | 306449.5535
| Subtotal | [7 empty] | 505453.7166
| 28 | 4.4 | X |  | INSTALACIÓN TUBERIA HD
| 29 | 4.4.77 |  | X | INSTALACIÓN NIPLES EN HD D=24" L=0 A 1M | un | 2 | 163145.7133 | 326291.4267
| 30 | 4.4.137 |  | X | INSTALACIÓN NIPLES EN HD PASAMURO D=24" L=0 A 1M | un | 2 | 164492.8499 | 328985.6998
| 31 | 4.4.89 |  | X | INSTALACIÓN NIPLES EN HD D=36" L=0 A 1M | un | 1 | 170843.6365 | 170843.6365
| 32 | 4.4.92 |  | X | INSTALACIÓN NIPLES EN HD D=36" L=3 A 5M | un | 1 | 261294.2341 | 261294.2341
| 33 | 4.4.149 |  | X | INSTALACIÓN NIPLES EN HD PASAMURO D=36" L=0 A 1M | un | 1 | 172768.1173 | 172768.1173
| Subtotal | [7 empty] | 1260183.1146
| 34 | 4.5.2 | X |  | VALVULAS BRIDADAS
| 35 | 4.5.2.16 |  | X | instalación válvula mariposa de 24" PN 16 | un | 1 | 294963 | 294963
| 36 | 4.5.2.19 |  | X | instalación de Válvula de retención (Cheque) de 24" | un | 1 | 281214 | 281214
| 37 | 4.5.2.20 |  | X | instalación de Válvula de retención (Cheque) de 36" | un | 1 | 351518 | 351518
| Subtotal | [7 empty] | 927695
| 38 | 6 | X |  | PAVIMENTOS, ANDENES Y SARDINELES
| 39 | 6.1.1I |  | X | RECONSTRUCCION PAVIMENTO ASFALTICO E=3"-INCLUYE MEZCLA ASFALTICA E=3", BASE GRANULAR, E=0,25 m, Y SUB-BASE E=0,30 m | m² | 13.42 | 220663 | 2961297.46
| Subtotal | [7 empty] | 2961297.46
| 40 | 8 | X |  | OTROS
| 41 | 8.1I |  | X | PASOS EN HIERRO DE 3/4" CON ANTICORROSIVO C/40 Cm | un | 2 | 15733 | 31466
| 42 | 8.6 |  | X | SUMINISTRO E INSTALACIÓN DE TAPA POLIMERICA DE 0.69 m DE DIÁMETRO, | un | 2 | 376113 | 752226
| 43 | 8.5 |  | X | TAPA RECTANGULAR EN CONCRETO REFORZADO DE 3000 PSI DE 0.65 X 065, INCLUYE GANCHO METÁLICO PARA AGARRE Y ANGULOS DE APOYO. | un | 4 | 252278.4408 | 1009113.7631
| Subtotal | [7 empty] | 1792805.7631
| SUBTOTAL OBRAS | [7 empty] | 124572034.4879
SUMINISTROS
| Nº | ÍTEM DE PAGO | ESPECIFICACIONES |  | DESCRIPCIÓN | UND. | CANTIDAD | VALOR UNITARIO | VALOR TOTAL
|  |  | GENERAL | PARTICULAR
| 1 | 3 | X |  | SUMINISTRO TUBERIA
| 2 | 3.13.2 |  |  | Niples en HD
| 3 | 3.13.2.166 |  | X | Niples en HD 24" (600 mm) EB x EB L=0,00 a 1,00 m | un | 2 | 9237403.56 | 18474807.12
| 4 | 3.13.2.326b |  | X | Niples pasamuro en HD 24" (600mm) EB x EB L=0,00 a 1,00 m | un | 1 | 27808651.0406 | 27808651.0406
| 5 | 3.13.2.357 |  | X | Niple pasamuro con anillo de anclaje L=1,00 m B x L DN24" | un | 1 | 33092294.7383 | 33092294.7383
| 6 | 3.13.2.226 |  | X | Niples en HD 36" (900 mm) EB x EB L=0,00 a 1,00 m | un | 1 | 24447165.75 | 24447165.75
| 7 | 3.13.2.238a |  | X | Niples en HD 36" (900 mm) EB x EB L=4,00 a 5,00 m | un | 1 | 45002671.875 | 45002671.875
| 8 | 3.13.2.358 |  | X | Niple pasamuro con anillo de anclaje L=1,00 m B x L DN36" | un | 1 | 49638442.1075 | 49638442.1075
| Subtotal | [7 empty] | 198464032.6315
| 9 | 3.15.7.3 | X |  | Uniones HD desmontaje Autoportante
| 10 | 3.15.7.3.12 |  | X | Unión HD de montaje autoportante de 24" | un | 1 | 14802271.4221 | 14802271.4221
| 11 | 3.15.7.1.12 |  | X | Unión Tipo Dresser de 24" | un | 2 | 4340577.9149 | 8681155.8298
| 12 | 3.15.7.3.16 |  | X | Unión HD de montaje autoportante de 36" | un | 1 | 20157683.7016 | 20157683.7016
| 13 | 3.15.7.1.14 |  | X | Unión Tipo Dresser de 36" | un | 2 | 6510866.8724 | 13021733.7447
| Subtotal | [7 empty] | 56662844.6982
| 14 | 3.17.4.7 | X |  | Válvulas de Retención (Cheque)
| 15 | 3.17.4.7.12 |  | X | Válvula de retención (Cheque) de 24" | un | 1 | 107998222.1245 | 107998222.1245
| 16 | 3.17.4.7.13 |  | X | Válvula de retención (Cheque) de 36" | un | 1 | 233058460.0617 | 233058460.0617
| Subtotal | [7 empty] | 341056682.1862
| 17 | 3.17.4.12 | X |  | Válvula Mariposa
| 18 | 3.17.4.12.12 |  | X | Válvula mariposa de 24" PN16 | un | 1 | 26769514.7664 | 26769514.7664
| Subtotal | [7 empty] | 26769514.7664
| SUBTOTAL SUMINISTRO | [7 empty] | 622953074.2823
8 | TRAMO K8+310-K8+365 - VIADUCTO 4
OBRA CIVIL
| Nº | ÍTEM DE PAGO | ESPECIFICACIONES |  | DESCRIPCIÓN | UND. | CANTIDAD | VALOR UNITARIO | VALOR TOTAL
|  |  | GENERAL | PARTICULAR
| 1 | 1 | X |  | OBRAS PRELIMINARES
| 2 | 1.1 |  |  | ACTIVIDADES PRELIMINARES
| 3 | 1.1.1 |  | X | LOCALIZACIÓN Y REPLANTEO DE REDES (INCLUYE EQUIPO DE TOPOGRAFIA, CINTA Y HERRAMIENTA MENOR) | ml | 54.9 | 2030 | 111447
| 4 | 1.1.2 |  | X | LOCALIZACIÓN Y REPLANTEO DE ESTRUCTURAS | m2 | 24.5 | 2824 | 69188
| Subtotal | [7 empty] | 180635
| 5 | 2.1 | X |  | EXCAVACIONES
| 6 | 2.1.1 |  |  | EXCAVACIONES MANUALES DE 0 A 2 m DE PROFUNDIDAD
| 7 | 2.1.1.1 |  | X | EXCAVACIONES EN MATERIAL COMÚN DE 0,00 A 2,00M | m3 | 125.05 | 13594 | 1699929.7
| 8 | 2.1.2 |  |  | EXCAVACIONES DE 2 A 4 m DE PROFUNDIDAD
| 9 | 2.1.2.2 |  | X | EXCAVACIONES EN CONGLOMERADO DE 2 A 4,00M | m3 | 73.42 | 18247 | 1339694.74
| 10 | 2.1.4 | X |  | EXCAVACIONES A MECANICA
| 11 | 2.1.4.1 |  | X | EXCAVACIÓN A MAQUINA A CUALQUIER PROFUNDIDAD | m3 | 85.05 | 8298 | 705744.9
| Subtotal | [7 empty] | 3745369.34
| 12 | 2.2 | X |  | RELLENOS ( INCLUYE SUMINISTRO E INSTALACIÓN)
| 13 | 2.2.1I |  | x | Lleno compactado con material del sitio proveniente de la excavacion | m³ | 62.46 | 20619 | 1287862.74
| 14 | 2.2.2I |  | X | SUMINISTRO DE RECEBO EN ZANJA COMPACTADO C/15 CMS MEDIO MECANICO | m³ | 182.45 | 54921 | 10020336.45
| 15 | 2.2.5I |  | X | SUMINISTRO E INSTALACION LECHO EN ARENA PARA TUBERIA | m³ | 21.38 | 64533 | 1379715.54
| Subtotal | [7 empty] | 12687914.73
| 16 | 2.3 | X |  | CARGUE, DESCARGUE, TRANSPORTE Y DISPOSICIÓN DE MATERIALES
| 17 | 2.3.4I |  | X | CARGUE DE SOBRANTES A MAQUINA | m3 | 221.06 | 5350 | 1182671
| 18 | 2.3.3I |  | X | TRANSPORTE DE SOBRANTE | m³.Km | 5526.5 | 1392 | 7692888
| 19 | 2.3.5I |  | X | DISPOSICION FINAL DE SOBRANTES EN ESCOMBRERA AUTORIZADA | m3 | 221.06 | 3571 | 789405.26
| 20 | 2.3.5 |  | X | CARGUE, RETIRO Y DISPOSICIÓN DE TUBERÍA EN CONCRETO 24" HASTA SITIO AUTORIZADO | ml | 12 | 66501 | 798012
| Subtotal | [7 empty] | 10462976.26
| 21 | 2.4 | X |  | OBRAS DE PROTECCIÓN, FILTROS Y DRENAJES
| 22 | 2.4.1I |  | X | Reforestacion Protectora (h=1m) | Ha | 0.009027 | 4666462 | 42124.1525
| Subtotal | [7 empty] | 42124.1525
| 23 | 2.5 | X |  | DEMOLICIÓN
| 24 | 2. 5.3 |  | X | DEMOLICIÓN DE ESTRUCTURAS EN CONCRETO CICLÓPEO | m3 | 12.21 | 36293.9523 | 443149.1577
| Subtotal | [7 empty] | 443149.1577
| 25 | 2.6 | X |  | ENTIBADOS
| 26 | 2.6.1I |  | X | ENTIBADO TIPO 2 (CONTINUO EN MADERA) | m2 | 43.2 | 25078.764 | 1083402.6045
| 27 | 2.6.7 |  | X | ENTIBADO TIPO 3 METÁLICO DESLIZANTE | m2 | 172.82 | 55381.0788 | 9570958.0308
| Subtotal | [7 empty] | 10654360.6353
| 28 | 4.15 | X |  | INSTALACIÓN TUBERÍA CCP
| 29 | 4.15.1 |  | X | Instalación tubería CCP 36" | ml | 54.9 | 265784 | 14591541.6
| Subtotal | [7 empty] | 14591541.6
| 30 | 4.16 | X |  | INSTALACIÓN ACCESORIOS CCP
| 31 | 4.16.1 |  | X | Instalación accesorios CCP 36" | un | 2 | 332622.3511 | 665244.7021
| Subtotal | [7 empty] | 665244.7021
| 32 | 4.19 | X |  | CORTE Y SOLDADURA EN TUBERÍA
| 33 | 4.19.4 |  | X | Soldadura en tuberia CCP 36" | un | 2 | 434497.1614 | 868994.3228
| 34 | 4.19.5 |  | X | Corte en tuberia CCP 36" | un | 2 | 385354.5845 | 770709.169
| Subtotal | [7 empty] | 1639703.4919
| SUBTOTAL OBRAS | [7 empty] | 55113019.0695
SUMINISTROS
| Nº | ÍTEM DE PAGO | ESPECIFICACIONES |  | DESCRIPCIÓN | UND. | CANTIDAD | VALOR UNITARIO | VALOR TOTAL
|  |  | GENERAL | PARTICULAR
| 1 | 3 | X |  | SUMINISTRO TUBERIA
| 2 | 4.3.3 |  |  | TUBERIAS CCP
| 3 | 4.3.3.12 |  | X | Tubería CCP 36" (900 mm) | ml | 54.9 | 3010438.8928 | 165273095.2164
| 4 | 4.3.4 | X |  | ACCESORIOS CCP
| 5 | 4.3.4.1 |  | X | Accesorios CCP 36" | un | 2 | 7525560 | 15051120
| Subtotal | [7 empty] | 180324215.2164
| SUBTOTAL SUMINISTRO | [7 empty] | 180324215.2164
9 | TRAMO K9+007-K9+794 - PUENTE 17
OBRA CIVIL
| Nº | ÍTEM DE PAGO | ESPECIFICACIONES |  | DESCRIPCIÓN | UND. | CANTIDAD | VALOR UNITARIO | VALOR TOTAL
|  |  | GENERAL | PARTICULAR
| 1 | 1 | X |  | OBRAS PRELIMINARES
| 2 | 1.1 |  |  | ACTIVIDADES PRELIMINARES
| 3 | 1.1.1 |  | X | LOCALIZACIÓN Y REPLANTEO DE REDES (INCLUYE EQUIPO DE TOPOGRAFIA, CINTA Y HERRAMIENTA MENOR) | ml | 816.14 | 2029.9998 | 1656764
| 4 | 1.1.2 |  | X | LOCALIZACIÓN Y REPLANTEO DE ESTRUCTURAS | m2 | 361.71 | 2824 | 1021469.04
| Subtotal | [7 empty] | 2678233.04
| 5 | 2.1 | X |  | EXCAVACIONES
| 6 | 2.1.1 |  |  | EXCAVACIONES MANUALES DE 0 A 2 m DE PROFUNDIDAD
| 7 | 2.1.1.1 |  | X | EXCAVACIONES EN MATERIAL COMÚN DE 0,00 A 2,00M | m3 | 586.74 | 13594.0007 | 7976144.0001
| 8 | 2.1.2 |  |  | EXCAVACIONES DE 2 A 4 m DE PROFUNDIDAD
| 9 | 2.1.2.2 |  | X | EXCAVACIONES EN CONGLOMERADO DE 2 A 4,00M | m3 | 334.05 | 18247 | 6095410.35
| 10 | 2.1.4 | X |  | EXCAVACIONES A MECANICA
| 11 | 2.1.4.1 |  | X | EXCAVACIÓN A MAQUINA A CUALQUIER PROFUNDIDAD | m3 | 3651.12 | 8298 | 30296993.76
| Subtotal | [7 empty] | 44368548.1101
| 12 | 2.2 | X |  | RELLENOS
| 13 | 2.2.8 |  | X | PIEDRA PARTIDA | m³ | 528.08 | 83614 | 44154881.12
| 14 | 2.2.2I |  | X | SUMINISTRO DE RECEBO EN ZANJA COMPACTADO C/15 CMS MEDIO MECANICO | m³ | 1839.4 | 54921 | 101021687.4
| 15 | 2.2.1I |  | X | Lleno compactado con material del sitio proveniente de la excavacion | m³ | 1856 | 20619 | 38268864
| 16 | 2.2.5I |  | X | SUMINISTRO E INSTALACION LECHO EN ARENA PARA TUBERIA | m³ | 14.43 | 64533 | 931211.19
| Subtotal | [7 empty] | 184376643.71
| 17 | 2.3 | X |  | CARGUE, DESCARGUE, TRANSPORTE Y DISPOSICIÓN DE MATERIALES
| 18 | 2.3.4I |  | X | CARGUE DE SOBRANTES A MAQUINA | m3 | 2876.49 | 5350 | 15389221.5
| 19 | 2.3.3I |  | X | TRANSPORTE DE SOBRANTE | m³.Km | 69035.76 | 1392 | 96097777.92
| 20 | 2.3.5I |  | X | DISPOSICION FINAL DE SOBRANTES EN ESCOMBRERA AUTORIZADA | m3 | 2876.49 | 3571 | 10271945.79
| 21 | 2.3.6I |  | X | ACARREO INTERNO EN OBRA 50m | m3 | 1872.43 | 12985 | 24313503.55
| Subtotal | [7 empty] | 146072448.76
| 22 | 2.4 | X |  | OBRAS DE PROTECCIÓN, FILTROS Y DRENAJES
| 23 | 2.4.1I |  | X | Reforestacion Protectora (h=1m) | Ha | 0.0804 | 4666462 | 375183.5448
| 24 | 2.4.14 |  | X | GEOTEXTIL NO TEJIDO 2500 | m2 | 60 | 11371.8992 | 682313.9522
| 25 | 2.4.21 |  | X | MEJORAMIENTO DE LA SUBRASANTE INVOLUCRANDO EL SUELO EXISTENTE | m2 | 150 | 2847 | 427050
| Subtotal | [7 empty] | 1484547.497
| 26 | 2.5 | X |  | DEMOLICIÓN
| 27 | 2.5.4 |  | X | DEMOLICIÓN DE PAVIMENTO RÍGIDO | m3 | 45.5 | 55511.0481 | 2525752.6896
| Subtotal | [7 empty] | 2525752.6896
| 28 | 2.6 | X |  | ENTIBADOS
| 29 | 2.6.1I |  | X | ENTIBADO TIPO 2 (CONTINUO EN MADERA) | m2 | 640 | 25078.764 | 16050408.9553
| 30 | 2.6.7 |  | X | ENTIBADO TIPO 3 METÁLICO DESLIZANTE | m2 | 2559.91 | 55381.0788 | 141770577.3207
| Subtotal | [7 empty] | 157820986.2759
| 31 | 3.1.2 | X |  | CONCRETOS ESTRUCTURALES
| 32 | 3.1.2.5I |  | X | INSTALACION Y SUMINISTRO DE CONCRETO DE 20,7 Mpa (3,000 PSI) | m3 | 392 | 535504 | 209917568
| Subtotal | [7 empty] | 209917568
| 33 | 3.3 | X |  | ACERO
| 34 | 3.3.1 |  | X | ACERO DE REFUERZO DE 60000 PSI (ASTM A706 GRADO 60 FY=420MPA, INCLUYE TRANSPORTE, FIGURADO Y COLOCACIÓN) | kg | 42895.7 | 6381.5394 | 273740599.6501
| Subtotal | [7 empty] | 273740599.6501
| 35 | 4.3 | X |  | INSTALACIÓN ACCESORIOS HD
| 36 | 4.3.16 |  | X | INSTALACIÓN ACCESORIOS HD D=36" | un | 4 | 102149.8512 | 408599.4047
| Subtotal | [7 empty] | 408599.4047
| 37 | 4.9 | X |  | INSTALACIÓN ACCESORIOS ACERO AL CARBÓN
| 38 | 4.9.16 |  | X | INSTALACIÓN ACCESORIOS ACERO AL CARBÓN D=36" | un | 3 | 155200.3511 | 465601.0532
| Subtotal | [7 empty] | 465601.0532
| 39 | 4.10 | X |  | INSTALACIÓN TUBERIA ACERO AL CARBÓN
| 40 | 4.10.110 |  | X | INSTALACIÓN TUBERIA ACERO AL CARBÓN D=36" | ml | 35 | 265784 | 9302440
| Subtotal | [7 empty] | 9302440
| 41 | 4.15 | X |  | INSTALACIÓN TUBERÍA CCP
| 42 | 4.15.1 |  | X | Instalación tubería CCP 36" | ml | 410 | 265784 | 108971440
| Subtotal | [7 empty] | 108971440
| 43 | 4.16 | X |  | INSTALACIÓN ACCESORIOS CCP
| 44 | 4.16.1 |  | X | Instalación accesorios CCP 36" | un | 14 | 332622.3511 | 4656712.9149
| Subtotal | [7 empty] | 4656712.9149
| 45 | 4,17A | X |  | INSTALACIÓN ACCESORIOS GRP
| 46 | 4.17A.2 |  | X | instalación Accesorios GRP 32" - 36" PN32 | un | 15 | 265245 | 3978675
| Subtotal | [7 empty] | 3978675
| 47 | 4.17 | X |  | INSTALACIÓN TUBERÍA GRP
| 48 | 4.17.3 |  | X | Instalacion tuberia GRP de 32" a 36" en condiciòn de alta pendiente | ml | 371 | 331556 | 123007276
| Subtotal | [7 empty] | 123007276
| 49 | 4.19 | X |  | CORTE Y SOLDADURA EN TUBERÍA
| 50 | 4.19.4 |  | X | Soldadura en tuberia CCP 36" | un | 20 | 434497.1614 | 8689943.2283
| 51 | 4.19.5 |  | X | Corte en tuberia CCP 36" | un | 10 | 385354.5845 | 3853545.8452
| Subtotal | [7 empty] | 12543489.0736
| 52 | 6 | X |  | PAVIMENTOS, ANDENES Y SARDINELES
| 53 | 6.1.2I |  | X | CONSTRUCCION PLACA EN CONCRETO 3000 PSI e=0,15m | m² | 45.5 | 148995 | 6779272.5
| Subtotal | [7 empty] | 6779272.5
| 54 | 8 | X |  | OTROS
| 55 | 8.2I |  | X | Señales provisional movil para obra tipo tripode incluye tablero | un | 2 | 225629 | 451258
| 56 | 8.3I |  | X | Suministro de maletines para cerramiento (2.00m. X 1.00 x 0.50) con cinta reflectiva grado ingenieria incluye tapa de llenado y tapon de drenaje. 30KG | un | 1 | 339476 | 339476
| 57 | 8.4I |  | X | Suministro de valla informativa de piso según diseño IBAL | un | 1 | 374333 | 374333
| Subtotal | [7 empty] | 1165067
| SUBTOTAL OBRAS | [7 empty] | 1294263900.6792
SUMINISTROS
| Nº | ÍTEM DE PAGO | ESPECIFICACIONES |  | DESCRIPCIÓN | UND. | CANTIDAD | VALOR UNITARIO | VALOR TOTAL
|  |  | GENERAL | PARTICULAR
| 1 | 3 | X |  | SUMINISTRO TUBERIA
| 2 | 4.3.3.12 |  | X | Tubería CCP 36" (900 mm) | ml | 240 | 3010438.8928 | 722505334.2796
| 3 | 3.17.8.3.1.11 |  | X | Tubería en Acero al Carbón 36" (900 mm) | ml | 35 | 2404735.7929 | 84165752.7529
| Subtotal | [7 empty] | 806671087.0325
| 4 | 3.17.8.3.8 | X |  | ACCESORIOS ACERO AL CARBÓN
| 5 | 3.17.8.3.8.1 |  | X | Accesorios acero al carbón 36" de 0° a 45° 450 psi | un | 3 | 8461512 | 25384536
| Subtotal | [7 empty] | 25384536
| 6 | 3.15.7.5.1.2 | X |  | Adaptador Brida por Acople Universal
| 7 | 3.15.7.5.1.2.18 |  | X | Adaptador Brida porAcople Universal 36" | un | 4 | 6786981.621 | 27147926.484
| Subtotal | [7 empty] | 27147926.484
| 8 | 4.3.4 | X |  | ACCESORIOS CCP
| 9 | 4.3.4.1 |  | X | Accesorios CCP 36" | ml | 14 | 7525560 | 105357840
| Subtotal | [7 empty] | 105357840
| 10 | 4.4.4.1 | X |  | ACCESORIOS GRP
| 11 | 4.4.4.1.4 |  | X | Acople GRP FPC DN900 PN32 | un | 1 | 2905944.0858 | 2905944.0858
| 12 | 4.4.4.1.2 |  | X | Acople GRP FPC DN600 PN32 | un | 14 | 1937296.0572 | 27122144.8008
| Subtotal | [7 empty] | 30028088.8866
| SUBTOTAL SUMINISTROS | [7 empty] | 994589478.4031
10 | OBRAS DE ARTE VIA (K9+800-K10+210)
OBRA CIVIL
| Nº | ÍTEM DE PAGO | ESPECIFICACIONES |  | DESCRIPCIÓN | UND. | CANTIDAD | VALOR UNITARIO | VALOR TOTAL
|  |  | GENERAL | PARTICULAR
| 1 | 1,0 | X |  | OBRAS PRELIMINARES
| 2 |  |  |  | ACTIVIDADES PRELIMINARES
| 3 | 1.1.1 |  | X | LOCALIZACIÓN Y REPLANTEO DE REDES (INCLUYE EQUIPO DE TOPOGRAFIA, CINTA Y HERRAMIENTA MENOR) | ml | 371.23 | 2030.0003 | 753596.9999
| 4 | 1.1.2 |  | X | LOCALIZACIÓN Y REPLANTEO DE ESTRUCTURAS | m2 | 371.23 | 2824.0013 | 1048354
| Subtotal | [7 empty] | 1801950.9999
| 5 | 2.1 | X |  | EXCAVACIONES
| 6 | 2.1.1 |  |  | EXCAVACIONES MANUALES DE 0 A 2 m DE PROFUNDIDAD
| 7 | 2.1.1.1 |  | X | EXCAVACIONES EN MATERIAL COMÚN DE 0,00 A 2,00M | m3 | 202 | 13594 | 2745988
| 8 | 2.1.2 |  |  | EXCAVACIONES DE 2 A 4 m DE PROFUNDIDAD
| 9 | 2.1.2.1 |  | X | EXCAVACIONES EN MATERIAL COMÚN DE 2 A 4,00M | m3 | 26 | 16422 | 426972
| Subtotal | [7 empty] | 3172960
| 10 | 2.2 | X |  | RELLENOS ( INCLUYE SUMINISTRO E INSTALACIÓN)
| 11 | 2.2.1I |  | X | Lleno compactado con material del sitio proveniente de la excavacion | m³ | 75.33 | 20618.9964 | 1553229.0003
| 12 | 2.2.5 |  | X | RELLENO CON ARENA DE PEÑA (TIPO 7) | m³ | 51.89 | 31840.9906 | 1652229.0002
| Subtotal | [7 empty] | 3205458.0005
| 13 | 2.3 | X |  | CARGUE, DESCARGUE, TRANSPORTE Y DISPOSICIÓN DE MATERIALES
| 14 | 2.3.4I |  | X | CARGUE DE SOBRANTES A MAQUINA | m3 | 152 | 5350 | 813200
| 15 | 2.3.3I |  | X | TRANSPORTE DE SOBRANTE | m³.Km | 3800 | 1392 | 5289600
| 16 | 2.3.5I |  | X | DISPOSICION FINAL DE SOBRANTES EN ESCOMBRERA AUTORIZADA | m3 | 152 | 3571 | 542792
| 17 | 2.3.5 |  | X | CARGUE, RETIRO Y DISPOSICIÓN DE TUBERÍA EN CONCRETO 24" HASTA SITIO AUTORIZADO | ml | 30 | 66501 | 1995030
| Subtotal | [7 empty] | 8640622
| 18 | 3.1.2 | X |  | CONCRETOS ESTRUCTURALES
| 19 | 3.1.2.1I |  | X | INSTALACION Y SUMINISTRO DE CONCRETO DE 13,8 Mpa (2.000 PSI) PARA SOLADO | m3 | 36.2 | 400164 | 14485936.8
| 20 | 3.1.2.3I |  | X | CONCRETO CICLOPEO CIMENTACION (2.500 PSI - 17,2 Mpa) | m3 | 6 | 483214 | 2899284
| 21 | 3.1.2.5I |  | X | INSTALACION Y SUMINISTRO DE CONCRETO DE 20,7 Mpa (3,000 PSI) | m3 | 112 | 535504 | 59976448
| Subtotal | [7 empty] | 77361668.8
| 22 | 3.3 | X |  | ACERO
| 23 | 3.3.1 |  | X | ACERO DE REFUERZO DE 60000 PSI (ASTM A706 GRADO 60 FY=420MPA, INCLUYE TRANSPORTE, FIGURADO Y COLOCACIÓN) | kg | 13370 | 6381.5394 | 85321181.781
| Subtotal | [7 empty] | 85321181.781
| 24 | 5 | X |  | FLUJO LIBRE
| 25 | 5.1.1I |  | X | LIMPIEZA DE COLECTORES | pul/ml | 10.8 | 11535 | 124578
| Subtotal | [7 empty] | 124578
| 26 | 8 | X |  | OTROS
| 27 | 8.2I |  | X | Señales provisional movil para obra tipo tripode incluye tablero | und | 1 | 225629 | 225629
| 28 | 8.4I |  | X | Suministro de valla informativa de piso según diseño IBAL | und | 1 | 374333 | 374333
| Subtotal | [7 empty] | 599962
| SUBTOTAL OBRAS | [7 empty] | 180228381.5813
SUMINISTROS
| Nº | ÍTEM DE PAGO | ESPECIFICACIONES |  | DESCRIPCIÓN | UND. | CANTIDAD | VALOR UNITARIO | VALOR TOTAL
|  |  | GENERAL | PARTICULAR
| 1 | 3 | X |  | SUMINISTRO TUBERIA
| 2 | 5.2.1I |  | X | SUMINISTRO E INSTALACION DE TUBERIA DE CONCRETO CERTIFIADO NORMA 401 CLASE 2 UNION DE CAUCHO DE 0 A 2 MTS DE DIAMETRO 24" | ml | 31 | 531043 | 16462333
| Subtotal | [7 empty] | 16462333
| SUBTOTAL SUMINISTROS | [7 empty] | 16462333
11 | TRAMO K10+530-K10+650 - TÚNEL FALSO
OBRA CIVIL
| Nº | ÍTEM DE PAGO | ESPECIFICACIONES |  | DESCRIPCIÓN | UND. | CANTIDAD | VALOR UNITARIO | VALOR TOTAL
|  |  | GENERAL | PARTICULAR
| 1 | 1,0 | X |  | OBRAS PRELIMINARES
| 2 |  |  |  | ACTIVIDADES PRELIMINARES
| 3 | 1,1,1 |  | X | LOCALIZACIÓN Y REPLANTEO DE REDES (INCLUYE EQUIPO DE TOPOGRAFIA, CINTA Y HERRAMIENTA MENOR) | ml | 118.99 | 2030 | 241549.7
| Subtotal | [7 empty] | 241549.7
| 4 | 2.1 | X |  | EXCAVACIONES
| 5 | 2.1.4 |  |  | EXCAVACIONES A MECANICA
| 6 | 2.1.4.1 |  | X | EXCAVACIÓN A MAQUINA A CUALQUIER PROFUNDIDAD | m3 | 587.84 | 8298 | 4877896.32
| Subtotal | [7 empty] | 4877896.32
| 7 | 2.2 | X |  | RELLENOS
| 8 | 2.2.2I |  | X | SUMINISTRO DE RECEBO EN ZANJA COMPACTADO C/15 CMS MEDIO MECANICO | m³ | 437.47 | 54921 | 24026289.87
| 9 | 2.2.8 |  | X | PIEDRA PARTIDA | m³ | 48.97 | 83614 | 4094577.58
| Subtotal | [7 empty] | 28120867.45
| 10 | 2.3 | X |  | CARGUE, DESCARGUE, TRANSPORTE Y DISPOSICIÓN DE MATERIALES
| 11 | 2.3.4I |  | X | CARGUE DE SOBRANTES A MAQUINA | m3 | 587.84 | 5350 | 3144944
| 12 | 2.3.3I |  | X | TRANSPORTE DE SOBRANTE | m³.Km | 13520.32 | 1392 | 18820285.44
| 13 | 2.3.5I |  | X | DISPOSICION FINAL DE SOBRANTES EN ESCOMBRERA AUTORIZADA | m3 | 587.84 | 3571 | 2099176.64
| 14 | 2.3.5 |  | X | CARGUE, RETIRO Y DISPOSICIÓN DE TUBERÍA EN CONCRETO 24" HASTA SITIO AUTORIZADO | ml | 1.7 | 66501 | 113051.7
| Subtotal | [7 empty] | 24177457.78
| 15 | 2.5 | X |  | DEMOLICIÓN
| 16 | 2. 5.3 |  | X | DEMOLICIÓN DE ESTRUCTURAS EN CONCRETO CICLÓPEO | m3 | 21.44 | 36293.9523 | 778142.3376
| Subtotal | [7 empty] | 778142.3376
| 17 | 2.6 | X |  | ENTIBADOS
| 18 | 2.6.1I |  | X | ENTIBADO TIPO 2 (CONTINUO EN MADERA) | m2 | 89.58 | 25078.764 | 2246555.6785
| 19 | 2.6.7 |  | X | ENTIBADO TIPO 3 METÁLICO DESLIZANTE | m2 | 358.3 | 55381.0788 | 19843040.5186
| Subtotal | [7 empty] | 22089596.1971
| 20 | 4.15 | X |  | INSTALACIÓN TUBERÍA CCP
| 21 | 4.15.1 |  | X | Instalación tubería CCP 36" | ml | 118.99 | 265784 | 31625638.16
| Subtotal | [7 empty] | 31625638.16
| 22 | 4.16 | X |  | INSTALACIÓN ACCESORIOS CCP
| 23 | 4.16.1 |  | X | Instalación accesorios CCP 36" | un | 5 | 332622.3511 | 1663111.7553
| Subtotal | [7 empty] | 1663111.7553
| 24 | 4.19 | X |  | CORTE Y SOLDADURA EN TUBERÍA
| 25 | 4.19.4 |  | X | Soldadura en tuberia CCP 36" | un | 2 | 434497.1614 | 868994.3228
| 26 | 4.19.5 |  | X | Corte en tuberia CCP 36" | un | 2 | 385354.5845 | 770709.169
| Subtotal | [7 empty] | 1639703.4919
| 27 | 8 | X |  | OTROS
| 28 | 8.2I |  | X | Señales provisional movil para obra tipo tripode incluye tablero | un | 2 | 225629 | 451258
| 29 | 8.3I |  | X | Suministro de maletines para cerramiento (2.00m. X 1.00 x 0.50) con cinta reflectiva grado ingenieria incluye tapa de llenado y tapon de drenaje. 30KG | un | 1 | 339476 | 339476
| 30 | 8.4I |  | X | Suministro de valla informativa de piso según diseño IBAL | un | 1 | 374333 | 374333
| Subtotal | [7 empty] | 1165067
| SUBTOTAL OBRAS | [7 empty] | 116379030.1918
SUMINISTROS
| Nº | ÍTEM DE PAGO | ESPECIFICACIONES |  | DESCRIPCIÓN | UND. | CANTIDAD | VALOR UNITARIO | VALOR TOTAL
|  |  | GENERAL | PARTICULAR
| 1 | 3 | X |  | SUMINISTRO TUBERIA
| 2 | 4.3.3.12 |  | X | Tubería CCP 36" (900 mm) | ml | 118.99 | 3010438.8928 | 358212123.858
| 3 | 4.3.4 | X |  | ACCESORIOS CCP
| 4 | 4.3.4.1 |  | X | Accesorios CCP 36" | un | 5 | 7525560 | 37627800
| Subtotal | [7 empty] | 395839923.858
| SUBTOTAL SUMINISTROS | [7 empty] | 395839923.858
12 | VIA TÚNELES (K11+210-K11+962)
OBRA CIVIL
| Nº | ÍTEM DE PAGO | ESPECIFICACIONES |  | DESCRIPCIÓN | UND. | CANTIDAD | VALOR UNITARIO | VALOR TOTAL
|  |  | GENERAL | PARTICULAR
| 1 | 1 | X |  | OBRAS PRELIMINARES
| 2 | 1.1 |  |  | ACTIVIDADES PRELIMINARES
| 3 | 1.1.2 |  | X | LOCALIZACIÓN Y REPLANTEO DE ESTRUCTURAS | m2 | 3075 | 2824 | 8683800
| Subtotal | [7 empty] | 8683800
| 4 | 2.1 | X |  | EXCAVACIONES
| 5 | 2.1.1 |  |  | EXCAVACIONES MANUALES DE 0 A 2 m DE PROFUNDIDAD
| 6 | 2.1.1.3 |  | X | EXCAVACIONES EN MATERIAL COMÚN DE 0,00 A 2,00M BAJO AGUA | m3 | 913.89 | 33550 | 30661009.5
| 7 | 2.1.4 | X |  | EXCAVACIONES A MECANICA
| 8 | 2.1.4.1 |  | X | EXCAVACIÓN A MAQUINA A CUALQUIER PROFUNDIDAD | m3 | 2132.41 | 8298 | 17694738.18
| Subtotal | [7 empty] | 48355747.68
| 9 | 2.2 | X |  | RELLENOS
| 10 | 2.2.2I |  | X | SUMINISTRO DE RECEBO EN ZANJA COMPACTADO C/15 CMS MEDIO MECANICO | m³ | 104.27 | 54921 | 5726612.67
| 11 | 2.2.3I |  | X | CARGUE, SUMINISTRO, EXTENDIDA Y COMPACTACION DE BASE GRANULAR | m³ | 1970.7714 | 113900 | 224470867.016
| 12 | 2.2.4I |  | X | CARGUE, SUMINISTRO, EXTENDIDA Y COMPACTACION DE SUB-BASE GRANULAR | m³ | 439.2 | 109981 | 48303655.2
| 13 | 2.2.5I |  | X | SUMINISTRO E INSTALACION LECHO EN ARENA PARA TUBERIA | m³ | 8.01 | 64533 | 516909.33
| Subtotal | [7 empty] | 279018044.216
| 14 | 2.3 | X |  | CARGUE, DESCARGUE, TRANSPORTE Y DISPOSICIÓN DE MATERIALES
| 15 | 2.3.4I |  | X | CARGUE DE SOBRANTES A MAQUINA | m3 | 3046.3 | 5350 | 16297705
| 16 | 2.3.3I |  | X | TRANSPORTE DE SOBRANTE | m³.Km | 76157.5 | 1392 | 106011240
| 17 | 2.3.5I |  | X | DISPOSICION FINAL DE SOBRANTES EN ESCOMBRERA AUTORIZADA | m3 | 3046.3 | 3571 | 10878337.3
| 18 | 2.3.6I |  | X | ACARREO INTERNO EN OBRA 50m | m3 | 1523.15 | 12985 | 19778102.75
| Subtotal | [7 empty] | 152965385.05
| 19 | 2.5 | X |  | DEMOLICIÓN
| 20 | 2.5.4 |  | X | DEMOLICIÓN DE PAVIMENTO RÍGIDO | m3 | 217.66 | 55511 | 12082524.26
| Subtotal | [7 empty] | 12082524.26
| 21 | 3.1.2 | X |  | CONCRETOS ESTRUCTURALES
| 22 | 3.1.2.2I |  | X | INSTALACION Y SUMINISTRO DE CONCRETO DE 17,2 Mpa (2.500 PSI) | m3 | 755.6736 | 452783 | 342156155.101
| 23 | 3.1.2.6I |  | X | INSTALACION Y SUMINISTRO DE CONCRETO 4.000 PSI ESTRUCTURA | m3 | 130.67 | 634467 | 82905802.89
| Subtotal | [7 empty] | 425061957.991
| 24 | 3.3 | X |  | ACERO
| 25 | 3.3.1 |  | X | ACERO DE REFUERZO DE 60000 PSI (ASTM A706 GRADO 60 FY=420MPA, INCLUYE TRANSPORTE, FIGURADO Y COLOCACIÓN) | kg | 79011.3153 | 6381.5394 | 504213821.5227
| Subtotal | [7 empty] | 504213821.5227
| 26 | 4.3 | X |  | INSTALACION ACCESORIOS HD
| 27 | 4.3.1 |  | X | INSTALACIÓN ACCESORIOS HD D=2" (INCLUYE TORNILLERÍA Y EMPAQUES) | un | 8 | 13262.235 | 106097.88
| 28 | 4.3.2 |  | X | INSTALACIÓN ACCESORIOS HD D=3" (INCLUYE TORNILLERÍA Y EMPAQUES) | un | 4 | 13262.235 | 53048.94
| 29 | 4.3.4 |  | X | INSTALACIÓN ACCESORIOS HD D=6" (INCLUYE TORNILLERÍA Y EMPAQUES) | un | 4 | 14736 | 58944
| Subtotal | [7 empty] | 218090.8201
| 30 | 4.13 | X |  | INSTALACIÓN TUBERIA PEAD
| 31 | 4.13.1 |  | X | INSTALACIÓN TUBERÍA PEAD 2" | un | 1252.6 | 5703.9997 | 7144830.0004
| 32 | 4.13.2 |  | X | INSTALACIÓN TUBERÍA PEAD 4" | un | 626.3 | 9930 | 6219159
| 33 | 4.13.3 |  | X | INSTALACIÓN TUBERÍA PEAD 6" | un | 626.3 | 14707.9994 | 9211619.9992
| Subtotal | [7 empty] | 22575608.9996
| 34 | 5 | X |  | FLUJO LIBRE
| 35 | 5.1.2I |  | X | MANEJO DE AGUAS CON DIAMETROS DE 24" A 30" | glb | 1 | 1116440 | 1116440
| 36 | 5.1.1I |  | X | LIMPIEZA DE COLECTORES | pul/ml | 1 | 11535 | 11535
| 37 | 5.2.2I |  | X | INSTALACION DE TUBERIA DE CONCRETO CERTIFICADO NORMA 1022 CLASE 2 DE 0 A 2 MTS DE DIAMETRO 12" | ml | 133.66 | 50753.0001 | 6783646
| 38 | 5.15.1 |  | X | Suministro e instalación lloraderos PVC 2" | un | 314 | 45872 | 14403808
| Subtotal | [7 empty] | 22315429
| 39 | 6 | X |  | OBRAS DE PAVIMENTACIÓN
| 40 | 6.1.6 |  | X | PAVIMENTO RÍGIDO (MR 39 KG/CM2) | m³ | 602.488 | 667923.0051 | 402415595.4788
| Subtotal | [7 empty] | 402415595.4788
| 41 | 8 | X |  | OTROS
| 42 | 8.2I |  | X | Señales provisional movil para obra tipo tripode incluye tablero | un | 2 | 225629 | 451258
| 43 | 8.4I |  | X | Suministro de valla informativa de piso según diseño IBAL | un | 2 | 374333 | 748666
| Subtotal | [7 empty] | 1199924
| SUBTOTAL OBRAS | [7 empty] | 1879105929.0181
13 | ALCANTARILLAS ADICIONALES
OBRA CIVIL
| Nº | ÍTEM DE PAGO | ESPECIFICACIONES |  | DESCRIPCIÓN | UND. | CANTIDAD | VALOR UNITARIO | VALOR TOTAL
|  |  | GENERAL | PARTICULAR
| 1 | 1 | X |  | OBRAS PRELIMINARES
| 2 | 1.1 |  |  | ACTIVIDADES PRELIMINARES
| 3 | 1.1.1 |  | X | LOCALIZACIÓN Y REPLANTEO DE REDES (INCLUYE EQUIPO DE TOPOGRAFIA, CINTA Y HERRAMIENTA MENOR) | ml | 285.5 | 2030 | 579565
| 4 | 1.1.2 |  | X | LOCALIZACIÓN Y REPLANTEO DE ESTRUCTURAS | m2 | 285.5 | 2824 | 806252
| Subtotal | [7 empty] | 1385817
| 5 | 2.1 | X |  | EXCAVACIONES
| 6 | 2.1.1.1 |  | X | EXCAVACIONES EN MATERIAL COMÚN DE 0,00 A 2,00M | m3 | 95.55 | 13594 | 1298906.7
| 7 | 2.1.2.1 |  | X | EXCAVACIONES EN MATERIAL COMÚN DE 2 A 4,00M | m3 | 1.1 | 16422 | 18064.2
| Subtotal | [7 empty] | 1316970.9
| 8 | 2.2 | X |  | RELLENOS
| 9 | 2.2.2I |  | x | SUMINISTRO DE RECEBO EN ZANJA COMPACTADO C/15 CMS MEDIO MECANICO | m³ | 128.9 | 54921 | 7079316.9
| Subtotal | [7 empty] | 7079316.9
| 10 | 2.3 | X |  | CARGUE, DESCARGUE, TRANSPORTE Y DISPOSICIÓN DE MATERIALES
| 11 | 2.3.4I |  | X | CARGUE DE SOBRANTES A MAQUINA | m3 | 96.65 | 5350 | 517077.5
| 12 | 2.3.3I |  | X | TRANSPORTE DE SOBRANTE | m³.Km | 2416.25 | 1392 | 3363420
| 13 | 2.3.5I |  | X | DISPOSICION FINAL DE SOBRANTES EN ESCOMBRERA AUTORIZADA | m3 | 96.65 | 3571 | 345137.15
| Subtotal | [7 empty] | 4225634.65
| 14 | 3.1.2 | X |  | CONCRETOS ESTRUCTURALES
| 15 | 3.1.2.3I |  | X | CONCRETO CICLOPEO CIMENTACION (2.500 PSI - 17,2 Mpa) | m3 | 38.65 | 483214 | 18676221.1
| 16 | 3.1.2.5I |  | X | INSTALACION Y SUMINISTRO DE CONCRETO DE 20,7 Mpa (3,000 PSI) | m3 | 108.9 | 535504 | 58316385.6
| Subtotal | [7 empty] | 76992606.7
| 17 | 3.3 | X |  | ACERO
| 18 | 3.3.1 |  | X | ACERO DE REFUERZO DE 60000 PSI (ASTM A706 GRADO 60 FY=420MPA, INCLUYE TRANSPORTE, FIGURADO Y COLOCACIÓN) | kg | 13065 | 6381.5394 | 83374812.2639
| Subtotal | [7 empty] | 83374812.2639
| 19 | 5.2 | X |  | INSTALACIÓN TUBERÍAS EN CONCRETO
| 20 | 5.2.9 |  | X | INSTALACIÓN TUBERÍA DE CONCRETO DIÁMETRO 24" | ml | 43.7 | 99767.8102 | 4359853.3063
| Subtotal | [7 empty] | 4359853.3063
| 21 | 8 | X |  | OTROS
| 22 | 8.2I |  | X | Señales provisional movil para obra tipo tripode incluye tablero | un | 5 | 225629 | 1128145
| 23 | 8.4I |  | X | Suministro de valla informativa de piso según diseño IBAL | un | 5 | 374333 | 1871665
| Subtotal | [7 empty] | 2999810
| SUBTOTAL OBRAS | [7 empty] | 181734821.7202
SUMINISTROS
| Nº | ÍTEM DE PAGO | ESPECIFICACIONES |  | DESCRIPCIÓN | UND. | CANTIDAD | VALOR UNITARIO | VALOR TOTAL
|  |  | GENERAL | PARTICULAR
| 1 | 4.3.1 | X |  | TUBERÍAS DE CONCRETO SIN REFUERZO PARA REDES A FLUJO LIBRE
| 2 | 4.3.2.1 |  | X | TUBERÍA DE CONCRETO REFORZADA CLASE 1 L=2,5 D24" | un | 43.7 | 349527.524 | 15274352.7995
| Subtotal | [7 empty] | 15274352.7995
| SUBTOTAL SUMINISTROS | [7 empty] | 15274352.7995
14 | TRAMO K12+646-K12+750 - PUENTE 12
OBRA CIVIL
| Nº | ÍTEM DE PAGO | ESPECIFICACIONES |  | DESCRIPCIÓN | UND. | CANTIDAD | VALOR UNITARIO | VALOR TOTAL
|  |  | GENERAL | PARTICULAR
| 1 | 1 | X |  | OBRAS PRELIMINARES
| 2 | 1.1 |  |  | ACTIVIDADES PRELIMINARES
| 3 | 1.1.1 |  | X | LOCALIZACIÓN Y REPLANTEO DE REDES (INCLUYE EQUIPO DE TOPOGRAFIA, CINTA Y HERRAMIENTA MENOR) | ml | 105.19 | 2030 | 213535.7
| 4 | 1.1.2 |  | X | LOCALIZACIÓN Y REPLANTEO DE ESTRUCTURAS | m2 | 9.14 | 2824 | 25811.36
| Subtotal | [7 empty] | 239347.06
| 5 | 2.1 | X |  | EXCAVACIONES
| 6 | 2.1.1 |  |  | EXCAVACIONES MANUALES DE 0 A 2 m DE PROFUNDIDAD
| 7 | 2.1.1.1 |  | X | EXCAVACIONES EN MATERIAL COMÚN DE 0,00 A 2,00M | m3 | 68.1 | 13594 | 925751.4
| 8 | 2.1.2 |  |  | EXCAVACIONES DE 2 A 4 m DE PROFUNDIDAD
| 9 | 2.1.2.2 |  | X | EXCAVACIONES EN CONGLOMERADO DE 2 A 4,00M | m3 | 37.32 | 18247 | 680978.04
| 10 | 2.1.4 |  |  | EXCAVACIONES A MECANICA
| 11 | 2.1.4.1 |  | X | EXCAVACIÓN A MAQUINA A CUALQUIER PROFUNDIDAD | m3 | 245.96 | 8298 | 2040976.08
| Subtotal | [7 empty] | 3647705.52
| 12 | 2.2 | X |  | RELLENOS
| 13 | 2.2.5I |  | x | SUMINISTRO E INSTALACION LECHO EN ARENA PARA TUBERIA | m³ | 35.99 | 64533 | 2322542.67
| 14 | 2.2.2I |  | x | SUMINISTRO DE RECEBO EN ZANJA COMPACTADO C/15 CMS MEDIO MECANICO | m³ | 146.49 | 54921 | 8045377.29
| 15 | 2.2.1I |  | X | Lleno compactado con material del sitio proveniente de la excavacion | m³ | 10.67 | 20619 | 220004.73
| Subtotal | [7 empty] | 10587924.69
| 16 | 2.3 | X |  | CARGUE, DESCARGUE, TRANSPORTE Y DISPOSICIÓN DE MATERIALES
| 17 | 2.3.4I |  | X | CARGUE DE SOBRANTES A MAQUINA | m3 | 340.71 | 5350 | 1822798.5
| 18 | 2.3.3I |  | X | TRANSPORTE DE SOBRANTE | m³.Km | 6814.2 | 1392 | 9485366.4
| 19 | 2.3.5I |  | X | DISPOSICION FINAL DE SOBRANTES EN ESCOMBRERA AUTORIZADA | m3 | 340.71 | 3571 | 1216675.41
| Subtotal | [7 empty] | 12524840.31
| 20 | 2.5 | X |  | DEMOLICIÓN
| 21 | 2.5.5 |  | X | DEMOLICIÓN DE PAVIMENTO FLEXIBLE | m3 | 23.98 | 40659.0775 | 975004.6774
| Subtotal | [7 empty] | 975004.6774
| 22 | 2.6 | X |  | ENTIBADOS
| 23 | 2.6.1I |  | X | ENTIBADO TIPO 2 (CONTINUO EN MADERA) | m2 | 42.2 | 25078.764 | 1058323.8405
| 24 | 2.6.7 |  | X | ENTIBADO TIPO 3 METÁLICO DESLIZANTE | m2 | 168.8 | 55381.0788 | 9348326.0942
| Subtotal | [7 empty] | 10406649.9347
| 25 | 3.1.2 | X |  | CONCRETOS ESTRUCTURALES
| 26 | 3.1.2.5I |  | X | INSTALACION Y SUMINISTRO DE CONCRETO DE 20,7 Mpa (3,000 PSI) | m3 | 99.44 | 535504 | 53250517.76
| Subtotal | [7 empty] | 53250517.76
| 27 | 3.3 | X |  | ACERO
| 28 | 3.3.1 |  | X | ACERO DE REFUERZO DE 60000 PSI (ASTM A706 GRADO 60 FY=420MPA, INCLUYE TRANSPORTE, FIGURADO Y COLOCACIÓN) | kg | 8949.27 | 6381.5394 | 57110119.1082
| 29 | 3.3.2I |  | X | ACERO ESTRUCTURAL | kg | 19575 | 23159 | 453337425
| Subtotal | [7 empty] | 510447544.1082
| 30 | 6 | X |  | PAVIMENTOS, ANDENES Y SARDINELES
| 31 | 6.1.1I |  | X | RECONSTRUCCION PAVIMENTO ASFALTICO E=3"-INCLUYE MEZCLA ASFALTICA E=3", BASE GRANULAR, E=0,25 m, Y SUB-BASE E=0,30 m | m² | 23.98 | 220663 | 5291498.74
| Subtotal | [7 empty] | 5291498.74
| 32 | 8 | X |  | OTROS
| 33 | 8.2I |  | X | Señales provisional movil para obra tipo tripode incluye tablero | un | 2 | 225629 | 451258
| 34 | 8.3I |  | X | Suministro de maletines para cerramiento (2.00m. X 1.00 x 0.50) con cinta reflectiva grado ingenieria incluye tapa de llenado y tapon de drenaje. 30KG | un | 1 | 339476 | 339476
| 35 | 8.4I |  | X | Suministro de valla informativa de piso según diseño IBAL | un | 1 | 374333 | 374333
| Subtotal | [7 empty] | 1165067
| 36 | 4.17 | X |  | INSTALACIÓN TUBERÍA GRP
| 37 | 4.17.5 |  | X | Instalacion tuberia GRP de 32" a 36" | ml | 61.69 | 204034 | 12586857.46
| 38 | 4.17.2 |  | X | Instalacion tuberia GRP de 32" a 36" en cercha | ml | 43.5 | 265245 | 11538157.5
| Subtotal | [7 empty] | 24125014.96
| 39 | 4,17A | X |  | INSTALACIÓN ACCESORIOS GRP
| 40 | 4.17A.2 |  | X | instalación Accesorios GRP 32" - 36" PN32 | un | 9 | 265245 | 2387205
| Subtotal | [7 empty] | 2387205
| SUBTOTAL OBRAS | [7 empty] | 635048319.7603
SUMINISTROS
| Nº | ÍTEM DE PAGO | ESPECIFICACIONES |  | DESCRIPCIÓN | UND. | CANTIDAD | VALOR UNITARIO | VALOR TOTAL
|  |  | GENERAL | PARTICULAR
| 1 | 3 | X |  | SUMINISTRO TUBERIA
| 2 | 4.18.2 |  | X | Manipulación y transporte de tubería de 36" | ml | 105.19 | 44946.0025 | 4727869.9998
| Subtotal | [7 empty] | 4727869.9998
| 3 | 4.4.4.1 | X |  | ACCESORIOS GRP
| 4 | 4.4.4.1.1 |  | X | Accesorios GRP 24" PN10 | un | 7 | 697452.3446 | 4882166.412
| 5 | 4.4.4.1.4 |  | X | Acople GRP FPC DN900 PN32 | un | 2 | 2905944.0858 | 5811888.1716
| Subtotal | [7 empty] | 10694054.5836
| SUBTOTAL SUMINISTROS | [7 empty] | 15421924.5834
15 | TRAMO K12+960-K12+971 - DERIVACIÓN BOQUERÓN
OBRA CIVIL
| Nº | ÍTEM DE PAGO | ESPECIFICACIONES |  | DESCRIPCIÓN | UND. | CANTIDAD | VALOR UNITARIO | VALOR TOTAL
|  |  | GENERAL | PARTICULAR
| 1 | 1,0 | X |  | OBRAS PRELIMINARES
| 2 |  |  |  | ACTIVIDADES PRELIMINARES
| 3 | 1,1,1 |  | X | LOCALIZACIÓN Y REPLANTEO DE REDES (INCLUYE EQUIPO DE TOPOGRAFIA, CINTA Y HERRAMIENTA MENOR) | ml | 19.31 | 2030 | 39199.3
| 4 | 1.1.2 |  | X | LOCALIZACIÓN Y REPLANTEO DE ESTRUCTURAS | m2 | 10.4 | 2824.0385 | 29370
| Subtotal | [7 empty] | 68569.3
| 5 | 2.1 | X |  | EXCAVACIONES
| 6 | 2.1.4 |  |  | EXCAVACIONES A MECANICA
| 7 | 2.1.4.1 |  | X | EXCAVACIÓN A MAQUINA A CUALQUIER PROFUNDIDAD | m3 | 128 | 8298 | 1062144
| Subtotal | [7 empty] | 1062144
| 8 | 2.2 | X |  | RELLENOS
| 9 | 2.2.1I |  | X | Lleno compactado con material del sitio proveniente de la excavacion | m³ | 38.15 | 20619.0039 | 786614.9999
| 10 | 2.2.2I |  | X | SUMINISTRO DE RECEBO EN ZANJA COMPACTADO C/15 CMS MEDIO MECANICO | m³ | 20 | 54921 | 1098420
| 11 | 2.2.3I |  | X | CARGUE, SUMINISTRO, EXTENDIDA Y COMPACTACION DE BASE GRANULAR | m³ | 2.08 | 113900 | 236912
| 12 | 2.2.4I |  | X | CARGUE, SUMINISTRO, EXTENDIDA Y COMPACTACION DE SUB-BASE GRANULAR | m³ | 16.65 | 109981 | 1831183.65
| 13 | 2.2.5I |  | X | SUMINISTRO E INSTALACION LECHO EN ARENA PARA TUBERIA | m³ | 7 | 64533 | 451731
| Subtotal | [7 empty] | 4404861.6499
| 14 | 2.3 | X |  | CARGUE, DESCARGUE, TRANSPORTE Y DISPOSICIÓN DE MATERIALES
| 15 | 2.3.4I |  | X | CARGUE DE SOBRANTES A MAQUINA | m3 | 89.4 | 5350 | 478290
| 16 | 2.3.3I |  | X | TRANSPORTE DE SOBRANTE | m³.Km | 1788 | 1392 | 2488896
| 17 | 2.3.5I |  | X | DISPOSICION FINAL DE SOBRANTES EN ESCOMBRERA AUTORIZADA | m3 | 89.4 | 3571 | 319247.4
| Subtotal | [7 empty] | 3286433.4
| 18 | 2.6 | X |  | DEMOLICIÓN
| 19 | 2.6.7 |  | X | DEMOLICIÓN DE PAVIMENTO FLEXIBLE | m3 | 19.669 | 40659.0775 | 799723.3945
| 20 |  |  | X | DEMOLICIÓN DE PAVIMENTO RÍGIDO | m3 | 8.234 | 55511 | 457077.574
| Subtotal | [7 empty] | 1256800.9685
| 21 | 2.6 | X |  | ENTIBADOS
| 22 | 2.6.7 |  | X | ENTIBADO TIPO 3 METÁLICO DESLIZANTE | m2 | 63.49 | 55381.0788 | 3516144.6903
| Subtotal | [7 empty] | 3516144.6903
| 23 | 3.1.2 | X |  | CONCRETOS ESTRUCTURALES
| 24 | 3.1.2.5I |  | X | INSTALACION Y SUMINISTRO DE CONCRETO DE 20,7 Mpa (3,000 PSI) | m3 | 16 | 535504 | 8568064
| Subtotal | [7 empty] | 8568064
| 25 | 3.3 | X |  | ACERO
| 26 | 3.3.1 |  | X | ACERO DE REFUERZO DE 60000 PSI (ASTM A706 GRADO 60 FY=420MPA, INCLUYE TRANSPORTE, FIGURADO Y COLOCACIÓN) | kg | 1920 | 6381.5394 | 12252555.6484
| Subtotal | [7 empty] | 12252555.6484
| 27 | 6 | X |  | OBRAS DE PAVIMENTACIÓN
| 28 | 6.1.1I |  | X | RECONSTRUCCION PAVIMENTO ASFALTICO E=3"-INCLUYE MEZCLA ASFALTICA E=3", BASE GRANULAR, E=0,25 m, Y SUB-BASE E=0,30 m | m² | 19.669 | 220663.0229 | 4340220.9974
| 29 | 6.1.2I |  | X | CONSTRUCCION PLACA EN CONCRETO 3000 PSI e=0,15m | m² | 10.4 | 148995 | 1549548
| Subtotal | [7 empty] | 5889768.9974
| 30 | 8 | X |  | OTROS (TAPAS, ESCALERAS, EQUIPOS DE MEDICIÓN)
| 31 | 8.1I |  | X | PASOS EN HIERRO DE 3/4" CON ANTICORROSIVO C/40 Cm | un | 8 | 15733 | 125864
| 32 | 8.6 |  | X | SUMINISTRO E INSTALACIÓN DE TAPA POLIMERICA DE 0.69 m DE DIÁMETRO, | un | 2 | 376113 | 752226
| 33 | 8.5 |  | X | TAPA RECTANGULAR EN CONCRETO REFORZADO DE 3000 PSI DE 0.65 X 065, INCLUYE GANCHO METÁLICO PARA AGARRE Y ANGULOS DE APOYO. | un | 2 | 252278.4408 | 504556.8815
| 34 | 8.2I |  | X | Señales provisional movil para obra tipo tripode incluye tablero | un | 2 | 225629 | 451258
| 35 | 8.3I |  | X | Suministro de maletines para cerramiento (2.00m. X 1.00 x 0.50) con cinta reflectiva grado ingenieria incluye tapa de llenado y tapon de drenaje. 30KG | un | 1 | 339476 | 339476
| 36 | 8.4I |  | X | Suministro de valla informativa de piso según diseño IBAL | un | 1 | 374333 | 374333
| Subtotal | [7 empty] | 2547713.8815
| 37 | 4.3 | X |  | INSTALACIÓN ACCESORIOS HD
| 38 | 4.3.8 |  | X | INSTALACIÓN ACCESORIOS HD D=14" (INCLUYE TORNILLERÍA Y EMPAQUES) | un | 2 | 33392.725 | 66785.45
| 39 | 4.3.12 |  | X | INSTALACIÓN ACCESORIOS HD D=24" | un | 7 | 66334.721 | 464343.0471
| 40 | 4.3.16 |  | X | INSTALACIÓN ACCESORIOS HD D=36" | un | 2 | 102149.8512 | 204299.7024
| Subtotal | [7 empty] | 735428.1995
| 41 | 4.4 | X |  | INSTALACIÓN TUBERIA HD
| 42 | 4.4.61 |  | X | INSTALACIÓN NIPLES EN HD D=14" L=0 A 1M (INCLUYE TORNILLERÍA Y EMPAQUES) | un | 2 | 80091.5549 | 160183.1097
| 43 | 4.4.77 |  | X | INSTALACIÓN NIPLES EN HD D=24" L=0 A 1M | un | 3 | 163146 | 489438
| 44 | 4.4.121 |  | X | INSTALACIÓN NIPLES EN HD PASAMURO D=14" L=0 A 1M (INCLUYE TORNILLERÍA Y EMPAQUES) | un | 2 | 104098.9414 | 208197.8828
| 45 | 4.4.137 |  | X | INSTALACIÓN NIPLES EN HD PASAMURO D=24" L=0 A 1M | un | 2 | 164492.8499 | 328985.6998
| Subtotal | [7 empty] | 1186804.6924
| 46 | 4.5.2 | X |  | VALVULAS BRIDADAS
| 47 | 4.5.2.15 |  | X | instalación válvula mariposa de 14" PN 10 | un | 1 | 157264 | 157264
| 48 | 4.5.2.16 |  | X | instalación válvula mariposa de 24" PN 16 | un | 1 | 294963 | 294963
| Subtotal | [7 empty] | 452227
| 49 | 4.17 | X |  | INSTALACIÓN TUBERÍA GRP
| 50 | 4.17.4 |  | X | Instalacion tuberia GRP de 24" | ml | 12 | 132622 | 1591464
| Subtotal | [7 empty] | 1591464
| 51 | 4,17A | X |  | INSTALACIÓN ACCESORIOS GRP
| 52 | 4.17A.1 |  | X | instalación Accesorio GRP 24" PN10 | un | 6 | 204034 | 1224204
| Subtotal | [7 empty] | 1224204
| 53 | 4.14 | X |  | INSTALACIÓN MANÓMETROS
| 54 | 4.14.2 |  | X | instalaciòn Manómetro Digital Caja en Aluminio 4", Conexión Vertical 1/2” NPT en Acero Inoxidable. 500 PSI | un | 1 | 281214 | 281214
| Subtotal | [7 empty] | 281214
| SUBTOTAL OBRAS | [7 empty] | 48324398.4279
SUMINISTROS
| Nº | ÍTEM DE PAGO | ESPECIFICACIONES |  | DESCRIPCIÓN | UND. | CANTIDAD | VALOR UNITARIO | VALOR TOTAL
|  |  | GENERAL | PARTICULAR
| 1 | 3 | X |  | SUMINISTRO TUBERIA
| 2 | 4.4 |  |  | TUBERIAS GRP
| 3 | 4.4.2 |  | X | Tubería GRP 24" | ml | 12 | 697452.3446 | 8369428.1348
| Subtotal | [7 empty] | 8369428.1348
| 4 | 4.4.4.1 | X |  | ACCESORIOS GRP
| 5 | 4.4.4.1.1 |  | X | Accesorios GRP 24" PN10 | un | 4 | 5565860.3999 | 22263441.5995
| 6 | 4.4.4.1.3 |  | X | Acople GRP FPC DN600 PN32 | un | 1 | 1937296.0572 | 1937296.0572
| Subtotal | [7 empty] | 24200737.6567
| 7 |  | X |  | ACCESORIOS HD
| 8 | 3.15.7.3.8 |  | X | Unión HD de montaje autoportante de 14" | un | 1 | 4183326 | 4183326
| 9 | 3.15.7.3.12 |  | X | Unión HD de montaje autoportante de 24" | un | 1 | 14802271.4221 | 14802271.4221
| 10 | 3.15.2.3.48 |  | X | Reducción HD 24" x 14" (600 mm x 350 mm) EB | un | 1 | 7193461.464 | 7193461.464
| 11 | 3.15.2.3.53 |  | X | Reducción HD 32" x 24" (900 mm x 600 mm) EB | un | 2 | 17815826.7551 | 35631653.5103
| Subtotal | [7 empty] | 61810712.3964
| 12 | 3.15.3.12 | X |  | Codos HD 11,25° Extremo Brida
| 13 | 3.15.3.12.12 |  | X | Codo HD 11.25º 24" (600mm) | un | 1 | 5703856.5444 | 5703856.5444
| 14 | 3.15.3.11.12 |  | X | Codo HD 22.5º 24" (600mm) | un | 1 | 8392371.708 | 8392371.708
| Subtotal | [7 empty] | 14096228.2524
| 15 | 3.15.7.5.1.2 | X |  | Adaptador Brida por Acople Universal
| 16 | 3.15.7.5.1.2.17 |  | X | Adaptador Brida porAcople Universal 24" | un | 1 | 4524654.414 | 4524654.414
| 17 | 3.15.7.5.1.2.18 |  | X | Adaptador Brida porAcople Universal 36" | un | 2 | 6786981.621 | 13573963.242
| Subtotal | [7 empty] | 18098617.656
| 18 |  | X |  | NIPLES HD
| 19 | 100,1,2 |  | X | Niple pasamuro con anillo de anclaje L=1,00 m B x L DN24" | un | 2 | 33092294.7383 | 66184589.4767
| 20 | 3.13.2.305 |  | X | Niples pasamuro en HD 14" (350mm) EB x EB L=0,00 a 1,00 m | un | 2 | 3825419.22 | 7650838.44
| 21 | 3.13.2.106 |  | X | Niples en HD 14" (350 mm) EB x EB L=0,00 a 1,00 m | un | 2 | 2293082.4 | 4586164.8
| 22 | 3.13.2.166 |  | X | Niples en HD 24" (600 mm) EB x EB L=0,00 a 1,00 m | un | 3 | 9237403.56 | 27712210.68
| Subtotal | [7 empty] | 106133803.3967
| 23 | 3.17.4.12 | X |  | Válvula Mariposa
| 24 | 3.17.4.12.8 |  | X | Válvula mariposa de 14" PN 10 | un | 1 | 16396327.7944 | 16396327.7944
| 25 | 3.17.4.12.12 |  | X | Válvula mariposa de 24" PN16 | un | 1 | 26769514.7664 | 26769514.7664
| Subtotal | [7 empty] | 43165842.5608
| 26 | 3.17.8.1 | X |  | Manometros
| 27 | 3.17.8.1.3 |  | X | Manómetro Digital Caja en Aluminio 4", Conexión Vertical 1/2” NPT en Acero Inoxidable. 500 PSI | un | 1 | 5074219.5 | 5074219.5
| Subtotal | [7 empty] | 5074219.5
| SUBTOTAL SUMINISTROS | [7 empty] | 280949589.5538
16 | TRAMO K17+952-K18+090 - PASO COMBEIMA
OBRA CIVIL
| Nº | ÍTEM DE PAGO | ESPECIFICACIONES |  | DESCRIPCIÓN | UND. | CANTIDAD | VALOR UNITARIO | VALOR TOTAL
|  |  | GENERAL | PARTICULAR
| 1 | 1 | X |  | OBRAS PRELIMINARES
| 2 | 1.1 |  |  | ACTIVIDADES PRELIMINARES
| 3 | 1.1.1 |  | X | LOCALIZACIÓN Y REPLANTEO DE REDES (INCLUYE EQUIPO DE TOPOGRAFIA, CINTA Y HERRAMIENTA MENOR) | ml | 146.18 | 2030 | 296745.4
| Subtotal | [7 empty] | 296745.4
| 4 | 2.1 | X |  | EXCAVACIONES
| 5 | 2.1.4 |  |  | EXCAVACIONES A MECANICA
| 6 | 2.1.4.1 |  | X | EXCAVACIÓN A MAQUINA A CUALQUIER PROFUNDIDAD | m3 | 66.32 | 8298 | 550323.36
| Subtotal | [7 empty] | 550323.36
| 7 | 2.2 | X |  | RELLENOS ( INCLUYE SUMINISTRO E INSTALACIÓN)
| 8 | 2.2.2I |  | x | SUMINISTRO DE RECEBO EN ZANJA COMPACTADO C/15 CMS MEDIO MECANICO | m³ | 31.04 | 54921 | 1704747.84
| 9 | 2.2.1I |  | X | Lleno compactado con material del sitio proveniente de la excavacion | m³ | 7.36 | 20619 | 151755.84
| Subtotal | [7 empty] | 1856503.68
| 10 | 2.3 | X |  | CARGUE, DESCARGUE, TRANSPORTE Y DISPOSICIÓN DE MATERIALES
| 11 | 2.3.4I |  | X | CARGUE DE SOBRANTES A MAQUINA | m3 | 66.33 | 5350 | 354865.5
| 12 | 2.3.3I |  | X | TRANSPORTE DE SOBRANTE | m³.Km | 1061.28 | 1392 | 1477301.76
| 13 | 2.3.5I |  | X | DISPOSICION FINAL DE SOBRANTES EN ESCOMBRERA AUTORIZADA | m3 | 66.33 | 3571 | 236864.43
| Subtotal | [7 empty] | 2069031.69
| 14 | 2.6 | X |  | ENTIBADOS
| 15 | 2.6.1I |  | X | ENTIBADO TIPO 2 (CONTINUO EN MADERA) | m2 | 13.52 | 25078.764 | 339064.8892
| 16 | 2.6.7 |  | X | ENTIBADO TIPO 3 METÁLICO DESLIZANTE | m2 | 54.1 | 55381.0788 | 2996116.3608
| Subtotal | [7 empty] | 3335181.2499
| 17 | 3.3 | X |  | ACERO
| 18 | 3.3.2I |  | X | ACERO ESTRUCTURAL | kg | 92 | 23159 | 2130628
| Subtotal | [7 empty] | 2130628
| 19 | 25 | X |  | INSTALACION DE TUBERÍA GRP
| 20 | 100.1.39 |  | X | Instalacion tuberia GRP de 24" | ml | 42.18 | 132622 | 5593995.96
| 21 | 100.1.41 |  | X | De Diametro 24" en cercha | ml | 104 | 165778 | 17240912
| Subtotal | [7 empty] | 22834907.96
| 22 | 4,17A | X |  | INSTALACIÓN ACCESORIOS GRP
| 23 | 4.17A.1 |  | X | instalación Accesorio GRP 24" PN10 | un | 6 | 204034 | 1224204
| Subtotal | [7 empty] | 1224204
| 24 | 8 | X |  | OTROS
| 25 | 8.30 |  | X | ARANDELAS CÓNICAS, UNIONES FLEXIBLES Y NIPLES GRP | gbl | 1 | 291295434 | 291295434
| Subtotal | [7 empty] | 291295434
| SUBTOTAL OBRAS | [7 empty] | 325592959.3399
SUMINISTROS
| Nº | ÍTEM DE PAGO | ESPECIFICACIONES |  | DESCRIPCIÓN | UND. | CANTIDAD | VALOR UNITARIO | VALOR TOTAL
|  |  | GENERAL | PARTICULAR
| 1 | 3 | X |  | SUMINISTRO TUBERIA
| 2 | 4.4 |  |  | TUBERIAS GRP
| 3 | 4.4.2 |  | X | Tubería GRP 24" | ml | 146.18 | 697452.3446 | 101953583.729
| Subtotal | [7 empty] | 101953583.729
| 4 | 4.4.4.1 | X |  | ACCESORIOS GRP
| 5 | 4.4.4.1.1 |  | X | Accesorios GRP 24" PN10 | un | 4 | 5565860.3999 | 22263441.5995
| 6 | 4.4.4.1.3 |  | X | Acople GRP FPC DN600 PN32 | un | 2 | 1937296.0572 | 3874592.1144
| Subtotal | [7 empty] | 26138033.7139
| SUBTOTAL SUMINISTROS | [7 empty] | 128091617.4428
17 | TRAMO K19+181-K19+300 - LLEGADA LA POLA
OBRA CIVIL
| Nº | ÍTEM DE PAGO | ESPECIFICACIONES |  | DESCRIPCIÓN | UND. | CANTIDAD | VALOR UNITARIO | VALOR TOTAL
|  |  | GENERAL | PARTICULAR
| 1 | 1 | X |  | OBRAS PRELIMINARES
| 2 | 1.1 |  |  | ACTIVIDADES PRELIMINARES
| 3 | 1.1.1 |  | X | LOCALIZACIÓN Y REPLANTEO DE REDES (INCLUYE EQUIPO DE TOPOGRAFIA, CINTA Y HERRAMIENTA MENOR) | ml | 119.47 | 2030 | 242524.1
| Subtotal | [7 empty] | 242524.1
| 4 | 2.1 | X |  | EXCAVACIONES
| 5 | 2.1.4 |  |  | EXCAVACIONES A MECANICA
| 6 | 2.1.4.1 |  | X | EXCAVACIÓN A MAQUINA A CUALQUIER PROFUNDIDAD | m3 | 466.79 | 8298 | 3873423.42
| Subtotal | [7 empty] | 3873423.42
| 7 | 2.2 | X |  | RELLENOS
| 8 | 2.2.1I |  | X | Lleno compactado con material del sitio proveniente de la excavacion | m³ | 70.94 | 20619 | 1462711.86
| 9 | 2.2.2I |  | X | SUMINISTRO DE RECEBO EN ZANJA COMPACTADO C/15 CMS MEDIO MECANICO | m³ | 270.22 | 54921 | 14840752.62
| 10 | 2.2.3I |  | X | CARGUE, SUMINISTRO, EXTENDIDA Y COMPACTACION DE BASE GRANULAR | m³ | 11.57 | 113900 | 1317823
| 11 | 2.2.4I |  | X | CARGUE, SUMINISTRO, EXTENDIDA Y COMPACTACION DE SUB-BASE GRANULAR | m³ | 52.73 | 109981 | 5799298.13
| 12 | 2.2.5I |  | X | SUMINISTRO E INSTALACION LECHO EN ARENA PARA TUBERIA | m³ | 58.06 | 64533 | 3746785.98
| Subtotal | [7 empty] | 27167371.59
| 13 | 2.3 | X |  | CARGUE, DESCARGUE, TRANSPORTE Y DISPOSICIÓN DE MATERIALES
| 14 | 2.3.4I |  | X | CARGUE DE SOBRANTES A MAQUINA | m3 | 400.93 | 5350 | 2144975.5
| 15 | 2.3.3I |  | X | TRANSPORTE DE SOBRANTE | m³.Km | 8018.6 | 1392 | 11161891.2
| 16 | 2.3.5I |  | X | DISPOSICION FINAL DE SOBRANTES EN ESCOMBRERA AUTORIZADA | m3 | 400.93 | 3571 | 1431721.03
| Subtotal | [7 empty] | 14738587.73
| 17 | 2.4 | X |  | OBRAS DE PROTECCIÓN, FILTROS Y DRENAJES
| 18 | 2.4.2I |  | X | EMPRADIZACION CON CESPEDON | m2 | 15 | 13715 | 205725
| Subtotal | [7 empty] | 205725
| 19 | 2.5 | X |  | DEMOLICIÓN
| 20 | 2.5.5 |  | X | DEMOLICIÓN DE PAVIMENTO FLEXIBLE | m3 | 28.6 | 40659.0775 | 1162849.6153
| 21 | 2.5.4 |  | X | DEMOLICIÓN DE PAVIMENTO RÍGIDO | m3 | 57.85 | 55511 | 3211311.35
| Subtotal | [7 empty] | 4374160.9653
| 22 | 2.6 | X |  | ENTIBADOS
| 23 | 2.6.7 |  | X | ENTIBADO TIPO 3 METÁLICO DESLIZANTE | m2 | 332.33 | 55381.0788 | 18404793.9033
| Subtotal | [7 empty] | 18404793.9033
| 24 | 3.1.2 | X |  | CONCRETOS ESTRUCTURALES
| 25 | 3.1.2.7I |  | X | Sardinel en concreto de 2500 PSI fundido en sitio seccion trapezoidal de (0,15 -0,20) h=0,40m | m3 | 5 | 49096.1169 | 245480.5843
| Subtotal | [7 empty] | 245480.5843
| 26 | 4.17 | X |  | INSTALACIÓN TUBERÍA GRP
| 27 | 4.17.4 |  | X | Instalacion tuberia GRP de 24" | ml | 119.47 | 132622 | 15844350.34
| Subtotal | [7 empty] | 15844350.34
| 28 | 4,17A | X |  | INSTALACIÓN ACCESORIOS GRP
| 29 | 4.17A.1 |  | X | instalación Accesorio GRP 24" PN10 | un | 6 | 204034 | 1224204
| Subtotal | [7 empty] | 1224204
| 30 | 4.3 | X |  | INSTALACIÓN ACCESORIOS HD
| 31 | 4.3.12 |  | X | INSTALACIÓN ACCESORIOS HD D=24" | un | 1 | 66334.721 | 66334.721
| Subtotal | [7 empty] | 66334.721
| 32 | 6 | X |  | OBRAS DE PAVIMENTACIÓN
| 33 | 6.1.1I |  | X | RECONSTRUCCION PAVIMENTO ASFALTICO E=3"-INCLUYE MEZCLA ASFALTICA E=3", BASE GRANULAR, E=0,25 m, Y SUB-BASE E=0,30 m | m² | 28.6 | 220663 | 6310961.8
| 34 | 6.1.2I |  | X | CONSTRUCCION PLACA EN CONCRETO 3000 PSI e=0,15m | m² | 57.85 | 148995 | 8619360.75
| Subtotal | [7 empty] | 14930322.55
| 35 | 7.3 | X |  | MAMPOSTERÍA Y DIVISIONES
| 36 | 7.3.1I |  | X | MURO EN LADRILLO TOLETE COMUN e=12 Cms | m2 | 10 | 73385 | 733850
| Subtotal | [7 empty] | 733850
| 37 | 8 | X |  | OTROS
| 38 | 8.2I |  | X | Señales provisional movil para obra tipo tripode incluye tablero | un | 2 | 225629 | 451258
| 39 | 8.3I |  | X | Suministro de maletines para cerramiento (2.00m. X 1.00 x 0.50) con cinta reflectiva grado ingenieria incluye tapa de llenado y tapon de drenaje. 30KG | un | 1 | 339476 | 339476
| 40 | 8.4I |  | X | Suministro de valla informativa de piso según diseño IBAL | un | 1 | 374333 | 374333
| Subtotal | [7 empty] | 1165067
| SUBTOTAL OBRAS | [7 empty] | 103216195.9039
SUMINISTROS
| Nº | ÍTEM DE PAGO | ESPECIFICACIONES |  | DESCRIPCIÓN | UND. | CANTIDAD | VALOR UNITARIO | VALOR TOTAL
|  |  | GENERAL | PARTICULAR
| 1 | 4.4 | X |  | TUBERIAS GRP
| 2 | 4.4.2 |  | X | Tubería GRP 24" | ml | 2.32 | 697452.3446 | 1618089.4394
| Subtotal | [7 empty] | 1618089.4394
| 3 | 3 | X |  | SUMINISTRO TUBERIA
| 4 | 4.18.1 |  | X | Manipulación y transporte de tubería de 24" | ml | 117.15 | 37578.0026 | 4402262.9999
| Subtotal | [7 empty] | 4402262.9999
| 5 | 4.4.4.1 | X |  | ACCESORIOS GRP
| 6 | 4.4.4.1.1 |  | X | Accesorios GRP 24" PN10 | un | 3 | 5565860.3999 | 16697581.1996
| 7 | 4.4.4.1.3 |  | X | Acople GRP FPC DN600 PN32 | un | 1 | 1937296.0572 | 1937296.0572
| 8 | 3.9.1.3.3.6 |  | X | Tee GRP DN 600 x DN 150 PN 25 SN 5000 | un | 1 | 9960456 | 9960456
| Subtotal | [7 empty] | 28595333.2568
| 9 | 3.15.7.5.1.2 | X |  | Adaptador Brida por Acople Universal
| 10 | 3.15.7.5.1.2.17 |  | X | Adaptador Brida porAcople Universal 24" | un | 1 | 4524654.414 | 4524654.414
| Subtotal | [7 empty] | 4524654.414
| SUBTOTAL SUMINISTROS | [7 empty] | 39140340.1101
18 | ESTRUCTURA DE DISIPACIÓN
OBRA CIVIL
| Nº | ÍTEM DE PAGO | ESPECIFICACIONES |  | DESCRIPCIÓN | UND. | CANTIDAD | VALOR UNITARIO | VALOR TOTAL
|  |  | GENERAL | PARTICULAR
| 1 | 1 | X |  | OBRAS PRELIMINARES
| 2 | 1.1 |  |  | ACTIVIDADES PRELIMINARES
| 3 | 1.1.2 |  | X | LOCALIZACIÓN Y REPLANTEO DE ESTRUCTURAS | m2 | 144.4 | 2824.0028 | 407786
| Subtotal | [7 empty] | 407786
| 4 | 2.1 | X |  | Demolición Muro sencillo E=0,15
| 5 | 2.1.4 |  |  | De 0 a 2 mts en seco
| 6 | 2.1.4.1 |  | X | EXCAVACIÓN A MAQUINA A CUALQUIER PROFUNDIDAD | m3 | 869.67 | 8298 | 7216521.66
| Subtotal | [7 empty] | 7216521.66
| 7 | 2.2 | X |  | RELLENOS
| 8 | 2.2.2I |  | X | SUMINISTRO DE RECEBO EN ZANJA COMPACTADO C/15 CMS MEDIO MECANICO | m³ | 41.29 | 54921 | 2267688.09
| Subtotal | [7 empty] | 2267688.09
| 9 | 2.3 | X |  | CARGUE, DESCARGUE, TRANSPORTE Y DISPOSICIÓN DE MATERIALES
| 10 | 2.3.4I |  | X | CARGUE DE SOBRANTES A MAQUINA | m3 | 495.5156 | 5350 | 2651008.674
| 11 | 2.3.3I |  | X | TRANSPORTE DE SOBRANTE | m³.Km | 8275.1112 | 1392 | 11518954.7737
| 12 | 2.3.5I |  | X | DISPOSICION FINAL DE SOBRANTES EN ESCOMBRERA AUTORIZADA | m3 | 495.5156 | 3571 | 1769486.3504
| Subtotal | [7 empty] | 15939449.7981
| 13 | 2.6 | X |  | ENTIBADOS
| 14 | 2.6.7 |  | X | ENTIBADO TIPO 3 METÁLICO DESLIZANTE | m2 | 312.85 | 55381.0788 | 17325970.4891
| Subtotal | [7 empty] | 17325970.4891
| 15 | 3.1.2 | X |  | CONCRETOS ESTRUCTURALES
| 16 | 3.1.2.1I |  | X | INSTALACION Y SUMINISTRO DE CONCRETO DE 13,8 Mpa (2.000 PSI) PARA SOLADO | m3 | 8.23 | 400164 | 3293349.72
| 17 | 3.1.2.4I |  | X | CONCRETO CICLOPEO ELEVACION (2.500 PSI - 17,2 Mpa) | m3 | 92.8 | 500035 | 46403248
| 18 | 3.1.2.6I |  | X | INSTALACION Y SUMINISTRO DE CONCRETO 4.000 PSI ESTRUCTURA | m3 | 163.9 | 634467 | 103989141.3
| Subtotal | [7 empty] | 153685739.02
| 19 | 3.3 | X |  | ACERO
| 20 | 3.3.1 |  | X | ACERO DE REFUERZO DE 60000 PSI (ASTM A706 GRADO 60 FY=420MPA, INCLUYE TRANSPORTE, FIGURADO Y COLOCACIÓN) | kg | 15995.75 | 6381.5394 | 102077508.8611
| Subtotal | [7 empty] | 102077508.8611
| 21 | 4.2 | X |  | INSTALACIÓN TUBERÍA PVC
| 22 | 4.2.3 |  | X | INSTALACIÓN TUBERÍA PVC D=4" | ml | 0.5 | 5060 | 2530
| Subtotal | [7 empty] | 2530
| 23 | 4.3 | X |  | INSTALACIÓN ACCESORIOS HD
| 24 | 4.3.12 |  | X | INSTALACIÓN ACCESORIOS HD D=24" | un | 13 | 66334.721 | 862351.3731
| 25 | 4.3.18 |  | X | instalación de filtro en Y de 24" | un | 1 | 562428 | 562428
| Subtotal | [7 empty] | 1424779.3731
| 26 | 4.4 | X |  | INSTALACIÓN TUBERIA HD
| 27 | 4.4.12 |  | X | INSTALACIÓN TUBERIA HD D=24" | ml | 34.78 | 48086.6907 | 1672455.1029
| 28 | 4.4.137 |  | X | INSTALACIÓN NIPLES EN HD PASAMURO D=24" L=0 A 1M | un | 6 | 164492.8499 | 986957.0995
| Subtotal | [7 empty] | 2659412.2023
| 29 | 4.5.2 | X |  | VALVULAS BRIDADAS
| 30 | 4.5.2.16 |  | X | instalación válvula mariposa de 24" PN 16 | un | 6 | 294963 | 1769778
| 31 | 4.5.2.18 |  | X | instalación de Válvula anular de 24" | un | 2 | 2812142 | 5624284
| Subtotal | [7 empty] | 7394062
| 32 | 4.5.6.1 | X |  | INSTALACION DE MACROMEDIDORES Y VALVULAS REGULADORAS
| 33 | 4.5.6.1.10 |  | X | instalación Macromedidor electromagnetico 24" | un | 1 | 701214 | 701214
| Subtotal | [7 empty] | 701214
| 34 | 4.14 | X |  | INSTALACIÓN MANÓMETROS
| 35 | 4.14.2 |  | X | instalaciòn Manómetro Digital Caja en Aluminio 4", Conexión Vertical 1/2” NPT en Acero Inoxidable. 500 PSI | un | 1 | 281214 | 281214
| Subtotal | [7 empty] | 281214
| 36 | 5 | X |  | FLUJO LIBRE
| 37 | 5.13.2 |  | X | Suministro e instalación Tuberia de ganso en acero 4" | un | 7 | 699560 | 4896920
| Subtotal | [7 empty] | 4896920
| 38 | 8 | X |  | OTROS
| 39 | 8.1I |  | X | PASOS EN HIERRO DE 3/4" CON ANTICORROSIVO C/40 Cm | un | 6 | 15733 | 94398
| 40 | 8.6 |  | X | SUMINISTRO E INSTALACIÓN DE TAPA POLIMERICA DE 0.69 m DE DIÁMETRO, | un | 3 | 376113 | 1128339
| 41 | 8.28 |  | X | TAPA DE ACCESO EN LÁMINA DE ALFAJOR DE 1.00 M x 1.83 M, INCLUYE MARCO METÁLICO Y PINTURA ALQUIDICA | un | 4 | 877178 | 3508712
| 42 | 8.29 |  | X | TAPA DE ACCESO EN LÁMINA DE ALFAJOR DE 1.03x2.14 M, INCLUYE MARCO METÁLICO Y PINTURA ALQUIDICA | un | 6 | 1069608 | 6417648
| Subtotal | [7 empty] | 11149097
| SUBTOTAL OBRAS | [7 empty] | 327429892.4938
SUMINISTROS
| Nº | ÍTEM DE PAGO | ESPECIFICACIONES |  | DESCRIPCIÓN | UND. | CANTIDAD | VALOR UNITARIO | VALOR TOTAL
|  |  | GENERAL | PARTICULAR
| 1 | 3 | X |  | SUMINISTRO TUBERIA
| 2 | 3.1.2.1 |  |  | TUBERÍA PVC UNIÓN MECÁNICA RDE 21
| 3 | 3.1.2.1.4 |  | X | Tubería PVC Unión mecánica RDE 21 D= 4" | ml | 0.5 | 47200.4161 | 23600.208
| Subtotal | [7 empty] | 23600.208
| 4 | 3.13.1 | X |  | TUBERIA EN HIERRO DUCTIL
| 5 | 3.13.1.12 |  | X | Tubería en HD 24" (600 mm) | ml | 34.78 | 1800000 | 62604000
| Subtotal | [7 empty] | 62604000
| 6 | 3.15 | X |  | ACCESORIOS HD
| 7 | 3.15.1.3.63 |  | X | Tee HD 24" x 24" (600 mm x 600 mm) EB | ml | 2 | 9200000 | 18400000
| 8 | 3.15.3.9.12 |  | X | Codo HD 24" (600mm) | ml | 2 | 8392371.708 | 16784743.416
| 9 | 3.15.5.3.63 |  | X | Yee HD 24" x 24" (600 mm x 600 mm) EB | ml | 2 | 13753371 | 27506742
| 10 | 3.15.6.2.12 |  | X | Tapon HD 24" JH PVC | ml | 2 | 3513128 | 7026256
| 11 | 3.15.7.3.12 |  | X | Unión HD de montaje autoportante de 24" | ml | 5 | 14802271.4221 | 74011357.1106 |  |  | 1452300
| Subtotal | [7 empty] | 143729098.5266
| 12 | 3.13.2 | X |  | Niples en HD
| 13 | 3.13.2.357 |  | X | Niple pasamuro con anillo de anclaje L=1,00 m B x L DN24" | ml | 6 | 33092294.7383 | 198553768.4301
| Subtotal | [7 empty] | 198553768.4301
| 14 | 3.15.8.2 | X |  | Filtros para red de Acueducto Tipo Yee
| 15 | 3.15.8.2.10 |  | X | Filtro tipo Yee 24" | un | 1 | 14595391 | 14595391
| Subtotal | [7 empty] | 14595391
| 16 | 3.17.4.12 | X |  | Válvula Mariposa
| 17 | 3.17.4.12.12 |  | X | Válvula mariposa de 24" PN16 | un | 6 | 26769514.7664 | 160617088.5984
| Subtotal | [7 empty] | 160617088.5984
| 18 | 3.17.5 | X |  | Macromedidores
| 19 | 3.17.5.16 |  | X | Macromedidor electromagnético 24" | un | 1 | 62446421.25 | 62446421.25
| Subtotal | [7 empty] | 62446421.25
| 20 | 3.17.4.18 | X |  | Valvula anular
| 21 | 3.17.4.18.1 |  | X | Valvula anular 24" | un | 2 | 177587865 | 355175730
| Subtotal | [7 empty] | 355175730
| 22 | 3.17.8.1 | X |  | Manometros
| 23 | 3.17.8.1.3 |  | X | Manómetro Digital Caja en Aluminio 4", Conexión Vertical 1/2” NPT en Acero Inoxidable. 500 PSI | un | 1 | 5074219.5 | 5074219.5
| Subtotal | [7 empty] | 5074219.5
| SUBTOTAL SUMINISTROS | [7 empty] | 1002819317.5131
19 | CONSTRUCCION NUEVOS ANCLAJES Y OPTIMIZACION EXISTENTES
OBRA CIVIL
| Nº | ÍTEM DE PAGO | ESPECIFICACIONES |  | DESCRIPCIÓN | UND. | CANTIDAD | VALOR UNITARIO | VALOR TOTAL
|  |  | GENERAL | PARTICULAR
| 1 | 2.1 | X |  | EXCAVACIONES
| 2 | 2.1.1 |  |  | EXCAVACIONES MANUALES DE 0 A 2 m DE PROFUNDIDAD
| 3 | 2.1.1.1 |  | X | EXCAVACIONES EN MATERIAL COMÚN DE 0,00 A 2,00M | m3 | 2354.56 | 13594 | 32007888.64
| 4 | 2.1.2 |  |  | EXCAVACIONES DE 2 A 4 m DE PROFUNDIDAD
| 5 | 2.1.2.1 |  | X | EXCAVACIONES EN MATERIAL COMÚN DE 2 A 4,00M | m3 | 2354.56 | 16422 | 38666584.32
| 6 | 2.1.4 |  |  | EXCAVACIONES A MECANICA
| 7 | 2.1.4.1 |  | X | EXCAVACIÓN A MAQUINA A CUALQUIER PROFUNDIDAD | m3 | 7063.68 | 8298 | 58614416.64
| Subtotal | [7 empty] | 129288889.6
| 8 | 2.2 | X |  | RELLENOS
| 9 | 2.2.1I |  | X | Lleno compactado con material del sitio proveniente de la excavacion | m³ | 6977.8 | 20619 | 143875258.2
| Subtotal | [7 empty] | 143875258.2
| 10 | 2.3 | X |  | CARGUE, DESCARGUE, TRANSPORTE Y DISPOSICIÓN DE MATERIALES | m3
| 11 | 2.3.4I |  | X | CARGUE DE SOBRANTES A MAQUINA | m3 | 5040 | 5350 | 26964000
| 12 | 2.3.3I |  | X | TRANSPORTE DE SOBRANTE | m³.Km | 226800 | 1392 | 315705600
| 13 | 2.3.5I |  | X | DISPOSICION FINAL DE SOBRANTES EN ESCOMBRERA AUTORIZADA | m3 | 5040 | 3571 | 17997840
| Subtotal | [7 empty] | 360667440
| 1 | 3.1.2 | X |  | CONCRETOS ESTRUCTURALES
| 15 | 3.1.2.2I |  | X | INSTALACION Y SUMINISTRO DE CONCRETO DE 17,2 Mpa (2.500 PSI) | m3 | 4910 | 452783 | 2223164530
| Subtotal | [7 empty] | 2223164530
| 16 | 3.3 | X |  | ACERO
| 17 | 3.3.1 |  | X | ACERO DE REFUERZO DE 60000 PSI (ASTM A706 GRADO 60 FY=420MPA, INCLUYE TRANSPORTE, FIGURADO Y COLOCACIÓN) | kg | 302400 | 6381.5394 | 1929777514.6272
| Subtotal | [7 empty] | 1929777514.6272
| SUBTOTAL OBRAS | [7 empty] | 4786773632.4272
20 | ARREGLO DE ESTRUCTURA PUENTE PEATONAL
OBRA CIVIL
| Nº | ÍTEM DE PAGO | ESPECIFICACIONES |  | DESCRIPCIÓN | UND. | CANTIDAD | VALOR UNITARIO | VALOR TOTAL
|  |  | GENERAL | PARTICULAR
| 1 | 2.5 | X |  | DEMOLICIÓN
| 2 | 2.5.2 |  | X | DEMOLICIÓN DE ESTRUCTURAS EN CONCRETO REFORZADO | m3 | 5.47 | 90264.6821 | 493747.8109
| 3 | 3.1.2 | X |  | CONCRETOS ESTRUCTURALES
| 4 | 3.1.2.5I |  | X | INSTALACION Y SUMINISTRO DE CONCRETO DE 20,7 Mpa (3,000 PSI) | m3 | 6 | 535504 | 3213024
| 5 | 3.3 | X |  | ACERO
| 6 | 3.3.1 |  | X | ACERO DE REFUERZO DE 60000 PSI (ASTM A706 GRADO 60 FY=420MPA, INCLUYE TRANSPORTE, FIGURADO Y COLOCACIÓN) | kg | 720 | 6381.5394 | 4594708.3682
| Subtotal | [7 empty] | 8301480.179
| SUBTOTAL OBRAS | [7 empty] | 8301480.179
21 | PRUEBAS DE ESTANQUEIDAD
OBRA CIVIL
| Nº | ÍTEM DE PAGO | ESPECIFICACIONES |  | DESCRIPCIÓN | UND. | CANTIDAD | VALOR UNITARIO | VALOR TOTAL
|  |  | GENERAL | PARTICULAR
| 1 | 4.21 | X |  | REPARACIÓN FUGAS
| 2 | 4.21.1 |  | X | REPARACIÓN FUGA CCP 36" | un | 15 | 2623174 | 39347610
| 3 | 4.21.2 |  | X | REPARACIÓN FUGA GRP 24" | un | 12 | 4408081 | 52896972
| 4 | 4.21.3 |  | X | REPARACIÓN FUGA GRP 36" | un | 4 | 6882679 | 27530716
| 5 | 4.22 | X |  | PRUEBAS DE ESTANQUEIDAD
| 6 | 4.22.1 |  | X | PRUEBA DE ESTANQUEIDAD CCP 36" | un | 24 | 3148271 | 75558504
| 7 | 4.22.2 |  | X | PRUEBA DE ESTANQUEIDAD GRP 24" | un | 3 | 4330066 | 12990198
| 8 | 4.22.3 |  | X | PRUEBA DE ESTANQUEIDAD GRP 36" | un | 22 | 5086132 | 111894904
| Subtotal | [7 empty] | 320218904
| SUBTOTAL OBRAS | [7 empty] | 320218904
PRESUPUESTO CONDUCCION Y DISTRIBUCION V0
22 | SALIDA TANQUE (CONDUCCION)
OBRA CIVIL
| Nº | ÍTEM DE PAGO | ESPECIFICACIONES |  | DESCRIPCIÓN | UND. | CANTIDAD | VALOR UNITARIO | VALOR TOTAL
|  |  | GENERAL | PARTICULAR
| 1 | 1 | X |  | OBRAS PRELIMINARES
| 2 | 1.1 |  |  | ACTIVIDADES PRELIMINARES
| 3 | 1.1.1 |  | X | LOCALIZACIÓN Y REPLANTEO DE REDES (INCLUYE EQUIPO DE TOPOGRAFIA, CINTA Y HERRAMIENTA MENOR) | ml | 6 | 2030 | 12180
| 4 | 1.1.2 |  | X | LOCALIZACIÓN Y REPLANTEO DE ESTRUCTURAS | m2 | 15.99 | 2824 | 45155.76
| Subtotal | [7 empty] | 57335.76
| 5 | 2.1.4 | X |  | EXCAVACIONES A MECANICA
| 6 | 2.1.4.1 |  | X | EXCAVACIÓN A MAQUINA A CUALQUIER PROFUNDIDAD | m3 | 86.5 | 8298 | 717777
| Subtotal | [7 empty] | 717777
| 9 | 2.2 | X |  | RELLENOS ( INCLUYE SUMINISTRO E INSTALACIÓN)
| 10 | 2.2.1I |  | X | Lleno compactado con material del sitio proveniente de la excavacion | m³ | 31.14 | 20619 | 642075.66
| Subtotal | [7 empty] | 642075.66
| 11 | 2.3 | X |  | CARGUE, DESCARGUE, TRANSPORTE Y DISPOSICIÓN DE MATERIALES
| 12 | 2.3.4I |  | X | CARGUE DE SOBRANTES A MAQUINA | m3 | 111.86 | 5350 | 598451
| 13 | 2.3.3I |  | X | TRANSPORTE DE SOBRANTE | m³.Km | 2684.64 | 1392 | 3737018.88
| 14 | 2.3.5I |  | X | DISPOSICION FINAL DE SOBRANTES EN ESCOMBRERA AUTORIZADA | m3 | 111.86 | 3571 | 399452.06
| Subtotal | [7 empty] | 4734921.94
| 15 | 2.5 | X |  | DEMOLICIÓN
| 16 | 2.5.2 |  | X | DEMOLICIÓN DE ESTRUCTURAS EN CONCRETO REFORZADO | m3 | 0.192 | 90264.6821 | 17330.819
| Subtotal | [7 empty] | 17330.819
| 17 | 2.6 | X |  | ENTIBADOS
| 18 | 2.6.7 |  | X | ENTIBADO TIPO 3 METÁLICO DESLIZANTE | m2 | 85.42 | 55381.0788 | 4730651.7474
| Subtotal | [7 empty] | 4730651.7474
| 19 | 3.1.2 | X |  | CONCRETOS ESTRUCTURALES
| 20 | 3.1.2.1I |  | X | INSTALACION Y SUMINISTRO DE CONCRETO DE 13,8 Mpa (2.000 PSI) PARA SOLADO | m3 | 0.67 | 400164 | 268109.88
| 21 | 3.1.2.5I |  | X | INSTALACION Y SUMINISTRO DE CONCRETO DE 20,7 Mpa (3,000 PSI) | m3 | 15.25 | 535504 | 8166436
| 22 | 3.1.2.6I |  | X | INSTALACION Y SUMINISTRO DE CONCRETO 4.000 PSI ESTRUCTURA | m3 | 13.87 | 634467 | 8800057.29
| Subtotal | [7 empty] | 17234603.17
| 23 | 3.3 | X |  | ACERO
| 24 | 3.3.1 |  | X | ACERO DE REFUERZO DE 60000 PSI (ASTM A706 GRADO 60 FY=420MPA, INCLUYE TRANSPORTE, FIGURADO Y COLOCACIÓN) | kg | 3837.5 | 6381.5394 | 24489157.4484
| Subtotal | [7 empty] | 24489157.4484
| 25 | 4.3 | X |  | INSTALACIÓN ACCESORIOS HD
| 26 | 4.3.15 |  | X | INSTALACIÓN ACCESORIOS HD D=32" | un | 5 | 90860.8512 | 454304.2559
| Subtotal | [7 empty] | 454304.2559
| 27 | 4.4 | X |  | INSTALACIÓN TUBERIA HD
| 28 | 4.4.45 |  | X | INSTALACIÓN NIPLES EN HD D=6" L=0 A 1M (INCLUYE TORNILLERÍA Y EMPAQUES) | un | 1 | 51637.043 | 51637.043
| 29 | 4.4.53 |  | X | INSTALACIÓN NIPLES EN HD D=10" L=0 A 1M (INCLUYE TORNILLERÍA Y EMPAQUES) | un | 4 | 87459.4632 | 349837.853
| 30 | 4.4.88 |  | X | INSTALACIÓN NIPLES EN HD D=30" L=3 A 4M | un | 3 | 181813 | 545439
| 31 | 4.4.4 |  | X | INSTALACIÓN TUBERIA HD D=6" (INCLUYE PRUEBA HIDROSTÁSTICA ) | ml | 0.3 | 13137.7993 | 3941.3398
| 32 | 4.4.15 |  | X | INSTALACIÓN TUBERIA HD D=32" | M | 4.5 | 69011.2 | 310550.4
| Subtotal | [7 empty] | 1261405.6358
| 33 | 4.5.2 | X |  | VALVULAS BRIDADAS
| 34 | 4.5.2.12 |  | X | INSTALACIÓN VÁLVULA DE 36" BRIDADAS | un | 1 | 931509.7187 | 931509.7187
| 35 | 4.5.2.4 |  | X | INSTALACIÓN VÁLVULA DE 8" BRIDADAS | un | 2 | 83585.2075 | 167170.415
| Subtotal | [7 empty] | 1098680.1337
| 36 | 4,17A | X |  | INSTALACIÓN ACCESORIOS GRP
| 37 | 4.17A.2 |  | X | instalación Accesorios GRP 32" - 36" PN32 | un | 1 | 265245 | 265245
| Subtotal | [7 empty] | 265245
| 38 | 5.13 | X |  | DUCTOS VENTILACIÓN
| 39 | 5.13.1 |  | X | Ducto ventilación 8" HG (Niples + 2 codo 90 HG 8") | un | 1 | 1164824 | 1164824
| Subtotal | [7 empty] | 1164824
| 40 | 8 | X |  | OTROS (TAPAS, ESCALERAS, EQUIPOS DE MEDICIÓN)
| 41 | 8.1I |  | X | PASOS EN HIERRO DE 3/4" CON ANTICORROSIVO C/40 Cm | UN | 10 | 15733 | 157330
| 42 | 8.6 |  | X | SUMINISTRO E INSTALACIÓN DE TAPA POLIMERICA DE 0.69 m DE DIÁMETRO, | un | 1 | 376113 | 376113
| 43 | 8.5 |  | X | TAPA RECTANGULAR EN CONCRETO REFORZADO DE 3000 PSI DE 0.65 X 065, INCLUYE GANCHO METÁLICO PARA AGARRE Y ANGULOS DE APOYO. | un | 2 | 252278.4408 | 504556.8815
| Subtotal | [7 empty] | 1037999.8815
| SUBTOTAL OBRAS | [7 empty] | 57906312.4517
SUMINISTROS
| Nº | ÍTEM DE PAGO | ESPECIFICACIONES |  | DESCRIPCIÓN | UND. | CANTIDAD | VALOR UNITARIO | VALOR TOTAL
|  |  | GENERAL | PARTICULAR
| 1 | 3 | X |  | SUMINISTROS
| 2 | 3.13.2 |  |  | Niples en HD
| 3 | 3.13.2.46 |  | X | Niples en HD 6" (150 mm) EB x EB L=0,00 a 1,00 m | un | 1 | 997800.72 | 997800.72
| 4 | 3.13.2.76 |  | X | Niples en HD 10" (250 mm) EB x EB L=0,00 a 1,00 m | un | 4 | 3226390.1775 | 12905560.71
| 5 | 3.13.2.211 |  | X | Niples en HD 32" (800 mm) EB x EB L=0,00 a 1,00 m | un | 1 | 23620450 | 23620450
| 6 | 3.13.2.326c |  | X | Niples pasamuro en HD 32" (800mm) EB x EB L=0,00 a 1,00 m | un | 3 | 27078234.64 | 81234703.92
| Subtotal | [7 empty] | 118758515.35
| 7 | 3.13.1 | X |  | TUBERIA EN HIERRO DUCTIL
| 8 | 3.13.1.4 |  | X | Tubería en HD 6" (150 mm) | un | 0.3 | 544297.194 | 163289.6579
| 9 | 3.13.1.15 |  | X | Tubería en HD 32" (800 mm) | un | 4.5 | 2875767 | 12940952.0004
| Subtotal | [7 empty] | 13104241.6582
| 10 | 3.15.1 | X |  | TEES HD
| 11 | 3.15.1.3.80 |  | X | Tee HD 32" x 6" (800 mm x 150 mm) EB | un | 1 | 15355186.25 | 15355186.25
| Subtotal | [7 empty] | 15355186.25
| 12 | 3.15.7 | X |  | UNIONES HD
| 13 | 3.15.7.3.15 |  | X | Unión HD de montaje autoportante de 32" | un | 2 | 13578877.5 | 27157755
| 14 | 3.15.7.4.15 |  | X | Unión HD Construcción y Reparación 32" | un | 1 | 4773952.5 | 4773952.5
| Subtotal | [7 empty] | 31931707.5
| 15 | 3.17.4 | X |  | VALVULAS
| 16 | 3.17.4.12.15 |  | X | Válvula mariposa de 32" | un | 1 | 43789050 | 43789050
| 17 | 3.17.4.12.4A |  | X | Válvula mariposa de 6" | un | 1 | 3678567.5 | 3678567.5
| 18 | 3.17.4.4.1.7 |  | X | Válvula ventosa (cámara doble) 6" Brida | un | 1 | 4115711.0568 | 4115711.0568
| Subtotal | [7 empty] | 51583328.5568
| SUBTOTAL SUMINISTROS | [7 empty] | 230732979.315
23 | ADECUACIÓN VENTOSAS EXISTENTES (CONDUCCIÓN)
OBRA CIVIL
| Nº | ÍTEM DE PAGO | ESPECIFICACIONES |  | DESCRIPCIÓN | UND. | CANTIDAD | VALOR UNITARIO | VALOR TOTAL
|  |  | GENERAL | PARTICULAR
| 1 | 4 | X |  | CONDUCCIONES Y REDES A PRESIÓN
| 2 | 4.5.2.22 |  | X | ADECUACIÓN VENTILACIONES PARA CAJA DE VENTOSA EN VIA | un | 5 | 7947674 | 39738370
| Subtotal | [7 empty] | 39738370
| SUBTOTAL OBRAS | [7 empty] | 39738370
24 | INSTALACIÓN DE PURGAS NUEVAS (CONDUCCIÒN)
OBRA CIVIL
| Nº | ÍTEM DE PAGO | ESPECIFICACIONES |  | DESCRIPCIÓN | UND. | CANTIDAD | VALOR UNITARIO | VALOR TOTAL
|  |  | GENERAL | PARTICULAR
| 1 | 1 | X |  | OBRAS PRELIMINARES
| 2 | 1.1 |  |  | ACTIVIDADES PRELIMINARES
| 3 | 1.1.1 |  | X | LOCALIZACIÓN Y REPLANTEO DE REDES (INCLUYE EQUIPO DE TOPOGRAFIA, CINTA Y HERRAMIENTA MENOR) | ml | 15 | 2030 | 30450
| 4 | 1.1.2 |  | X | LOCALIZACIÓN Y REPLANTEO DE ESTRUCTURAS | m2 | 3.57 | 2824 | 10081.68
| Subtotal | [7 empty] | 40531.68
| 5 | 2.1.4 | X |  | EXCAVACIONES A MECANICA
| 6 | 2.1.4.1 |  | X | EXCAVACIÓN A MAQUINA A CUALQUIER PROFUNDIDAD | m3 | 130.48 | 8298 | 1082723.04
| Subtotal | [7 empty] | 1082723.04
| 7 | 2.2 | X |  | RELLENOS ( INCLUYE SUMINISTRO E INSTALACIÓN)
| 8 | 2.2.1I |  | X | Lleno compactado con material del sitio proveniente de la excavacion | m³ | 89.3 | 20619 | 1841276.7
| Subtotal | [7 empty] | 1841276.7
| 9 | 2.3 | X |  | CARGUE, DESCARGUE, TRANSPORTE Y DISPOSICIÓN DE MATERIALES
| 10 | 2.3.4I |  | X | CARGUE DE SOBRANTES A MAQUINA | m3 | 41.18 | 5350 | 220313
| 11 | 2.3.3I |  | X | TRANSPORTE DE SOBRANTE | m³.Km | 988.32 | 1392 | 1375741.44
| 12 | 2.3.5I |  | X | DISPOSICION FINAL DE SOBRANTES EN ESCOMBRERA AUTORIZADA | m3 | 41.18 | 3571 | 147053.78
| Subtotal | [7 empty] | 1743108.22
| 13 | 3.1.2 | X |  | CONCRETOS ESTRUCTURALES
| 14 | 3.1.2.5I |  | X | INSTALACION Y SUMINISTRO DE CONCRETO DE 20,7 Mpa (3,000 PSI) | m3 | 7.53 | 535504 | 4032345.12
| Subtotal | [7 empty] | 4032345.12
| 15 | 3.3 | X |  | ACERO
| 16 | 3.3.1 |  | X | ACERO DE REFUERZO DE 60000 PSI (ASTM A706 GRADO 60 FY=420MPA, INCLUYE TRANSPORTE, FIGURADO Y COLOCACIÓN) | kg | 903.6 | 6381.5394 | 5766359.002
| Subtotal | [7 empty] | 5766359.002
| 17 | 4.3 | X |  | INSTALACIÓN ACCESORIOS HD
| 18 | 4.3.5 |  | X | INSTALACIÓN ACCESORIOS HD D=8" (INCLUYE TORNILLERÍA Y EMPAQUES) | un | 1 | 16578 | 16578
| 19 | 4.3.15 |  | X | INSTALACIÓN ACCESORIOS HD D=32" | un | 2 | 90860.8512 | 181721.7024
| Subtotal | [7 empty] | 198299.7024
| 20 | 4.4 | X |  | INSTALACIÓN TUBERIA HD
| 21 | 4.4.6 |  | X | INSTALACIÓN TUBERIA HD D=10" (INCLUYE PRUEBA HIDROSTÁSTICA ) | ml | 3.5 | 23940.3753 | 83791.3135
| 22 | 4.4.53 |  | X | INSTALACIÓN NIPLES EN HD D=10" L=0 A 1M (INCLUYE TORNILLERÍA Y EMPAQUES) | un | 1 | 87459.4632 | 87459.4632
| Subtotal | [7 empty] | 171250.7767
| 23 | 4.5.2 | X |  | VALVULAS BRIDADAS
| 24 | 4.5.2.5 |  | X | INSTALACIÓN VÁLVULA DE 10" BRIDADAS | un | 1 | 98321.0243 | 98321.0243
| Subtotal | [7 empty] | 98321.0243
| 25 | 8 | X |  | OTROS (TAPAS, ESCALERAS, EQUIPOS DE MEDICIÓN)
| 26 | 8.1I |  | X | PASOS EN HIERRO DE 3/4" CON ANTICORROSIVO C/40 Cm | un | 5 | 15733 | 78665
| 27 | 8.6 |  | X | SUMINISTRO E INSTALACIÓN DE TAPA POLIMERICA DE 0.69 m DE DIÁMETRO, | un | 1 | 376113 | 376113
| 28 | 8.5 |  | X | TAPA RECTANGULAR EN CONCRETO REFORZADO DE 3000 PSI DE 0.65 X 065, INCLUYE GANCHO METÁLICO PARA AGARRE Y ANGULOS DE APOYO. | un | 2 | 252278.4408 | 504556.8815
| Subtotal | [7 empty] | 959334.8815
| SUBTOTAL OBRAS | [7 empty] | 15933550.1469
SUMINISTROS
| Nº | ÍTEM DE PAGO | ESPECIFICACIONES |  | DESCRIPCIÓN | UND. | CANTIDAD | VALOR UNITARIO | VALOR TOTAL
|  |  | GENERAL | PARTICULAR
| 1 | 3 | X |  | SUMINISTRO TUBERIA
| 2 | 3.1.2.1 |  |  | TUBERÍA PVC UNIÓN MECÁNICA RDE 21
| 3 | 3.1.2.1.7 |  | X | Tubería PVC Unión mecánica RDE 21 D= 10" | un | 15 | 307796.8982 | 4616953.473
| 4 | 3.13.2 | X |  | Niples en HD
| 5 | 3.13.2.76 |  | X | Niples en HD 10" (250 mm) EB x EB L=0,00 a 1,00 m | un | 1 | 3226390.1775 | 3226390.1775
| 6 | 3.13.1 | X |  | TUBERIA EN HIERRO DUCTIL
| 7 | 3.13.1.6 |  | X | Tubería en HD 10" (250 mm) | un | 3.5 | 704967.9 | 2467387.65
| 8 | 3.15.7 | X |  | UNIONES HD
| 9 | 3.15.7.5.1.2.17A |  | X | Adaptador Brida porAcople Universal 32" | un | 2 | 5110525 | 10221050
| 10 | 3.15.7.3.6 |  | X | Unión HD de montaje autoportante de 10" | un | 1 | 2591600 | 2591600
| 11 | 3.17.4 | X |  | VALVULAS
| 12 | 3.17.4.12.6 |  | X | Válvula mariposa de 10" PN 10 | un | 1 | 9367201.025 | 9367201.025
| Subtotal | [7 empty] | 32490582.3255
| SUBTOTAL SUMINISTROS | [7 empty] | 32490582.3255
25 | PASO 2 - CERCHA (CONDUCCIÓN)
OBRA CIVIL
| Nº | ÍTEM DE PAGO | ESPECIFICACIONES |  | DESCRIPCIÓN | UND. | CANTIDAD | VALOR UNITARIO | VALOR TOTAL
|  |  | GENERAL | PARTICULAR
| 1 | 1 | X |  | OBRAS PRELIMINARES
| 2 | 1.1 |  |  | ACTIVIDADES PRELIMINARES
| 3 | 1.1.1 |  | X | LOCALIZACIÓN Y REPLANTEO DE REDES (INCLUYE EQUIPO DE TOPOGRAFIA, CINTA Y HERRAMIENTA MENOR) | ml | 26.26 | 2030 | 53307.8
| 4 | 1.1.2 |  | X | LOCALIZACIÓN Y REPLANTEO DE ESTRUCTURAS | m2 | 29.39 | 2824 | 82997.36
| Subtotal | [7 empty] | 136305.16
| 5 | 2.1.4 | X |  | EXCAVACIONES A MECANICA
| 6 | 2.1.4.1 |  | X | EXCAVACIÓN A MAQUINA A CUALQUIER PROFUNDIDAD | m3 | 71.91 | 8298 | 596709.18
| Subtotal | [7 empty] | 596709.18
| 7 | 2.2 | X |  | RELLENOS ( INCLUYE SUMINISTRO E INSTALACIÓN)
| 8 | 2.2.5I |  | X | SUMINISTRO E INSTALACION LECHO EN ARENA PARA TUBERIA | m³ | 2.88 | 64533 | 185855.04
| 9 | 2.2.2I |  | X | SUMINISTRO DE RECEBO EN ZANJA COMPACTADO C/15 CMS MEDIO MECANICO | m³ | 26.076 | 54921 | 1432119.996
| 10 | 2.2.1I |  | X | Lleno compactado con material del sitio proveniente de la excavacion | m³ | 20.172 | 20619 | 415926.468
| Subtotal | [7 empty] | 2033901.504
| 11 | 2.3 | X |  | CARGUE, DESCARGUE, TRANSPORTE Y DISPOSICIÓN DE MATERIALES
| 12 | 2.3.4I |  | X | CARGUE DE SOBRANTES A MAQUINA | m3 | 43.11 | 5350 | 230638.5
| 13 | 2.3.3I |  | X | TRANSPORTE DE SOBRANTE | m³.Km | 1034.64 | 1392 | 1440218.88
| 14 | 2.3.5I |  | X | DISPOSICION FINAL DE SOBRANTES EN ESCOMBRERA AUTORIZADA | m3 | 43.11 | 3571 | 153945.81
| Subtotal | [7 empty] | 1824803.19
| 15 | 2.6 | X |  | ENTIBADOS
| 16 | 2.6.7 |  | X | ENTIBADO TIPO 3 METÁLICO DESLIZANTE | m2 | 82.32 | 55381.0788 | 4558970.4033
| Subtotal | [7 empty] | 4558970.4033
| 17 | 3.1.2 | X |  | CONCRETOS ESTRUCTURALES
| 18 | 3.1.2.5I |  | X | INSTALACION Y SUMINISTRO DE CONCRETO DE 20,7 Mpa (3,000 PSI) | m3 | 17.664 | 535504 | 9459142.656
| Subtotal | [7 empty] | 9459142.656
| 19 | 3.3 | X |  | ACERO
| 20 | 3.3.1 |  | X | ACERO DE REFUERZO DE 60000 PSI (ASTM A706 GRADO 60 FY=420MPA, INCLUYE TRANSPORTE, FIGURADO Y COLOCACIÓN) | kg | 2119.68 | 6381.5394 | 13526821.4359
| 21 | 3.3.2I |  | X | ACERO ESTRUCTURAL | kg | 3550 | 23159 | 82214450
| Subtotal | [7 empty] | 95741271.4359
| 22 | 4.4 | X |  | INSTALACIÓN TUBERIA HD
| 23 | 4.4.45 |  | X | INSTALACIÓN NIPLES EN HD D=6" L=0 A 1M (INCLUYE TORNILLERÍA Y EMPAQUES) | un | 1 | 51637.043 | 51637.043
| Subtotal | [7 empty] | 51637.043
| 24 | 4.5.2 | X |  | VALVULAS BRIDADAS
| 25 | 4.5.2.4 |  | X | INSTALACIÓN VÁLVULA DE 8" BRIDADAS | un | 2 | 83585.2075 | 167170.415
| Subtotal | [7 empty] | 167170.415
| 26 | 4.17 | X |  | INSTALACIÓN TUBERÍA GRP
| 27 | 4.17.5 |  | X | Instalacion tuberia GRP de 32" a 36" | ml | 15.72 | 204034 | 3207414.48
| 28 | 4.17.2 |  | X | Instalacion tuberia GRP de 32" a 36" en cercha | ml | 10.54 | 265245 | 2795682.3
| Subtotal | [7 empty] | 6003096.78
| 29 | 4,17A | X |  | INSTALACIÓN ACCESORIOS GRP
| 30 | 4.17A.2 |  | X | instalación Accesorios GRP 32" - 36" PN32 | un | 4 | 265245 | 1060980
| Subtotal | [7 empty] | 1060980
| 31 | 8 | X |  | OTROS (TAPAS, ESCALERAS, EQUIPOS DE MEDICIÓN)
| 32 | 8.2I |  | X | Señales provisional movil para obra tipo tripode incluye tablero | un | 2 | 225629 | 451258
| 33 | 8.4I |  | X | Suministro de valla informativa de piso según diseño IBAL | un | 1 | 374333 | 374333
| 34 | 8.5I |  | X | Cerramiento en malla de polietileno naranja h=1,0m, con señalizador tubular de 1.30m. Con 3 cintas | ml | 24 | 40984 | 983616
| 35 | 8.31 |  | X | SUMINISTRO E INSTALACIÓN DE JUEGO DE 3 SILLETAS PARA ADECUACIÓN DE CERCHA Y SOPORTE TUBERÍA 32" | gbl | 1 | 4470136 | 4470136
| Subtotal | [7 empty] | 6279343
| SUBTOTAL OBRAS | [7 empty] | 127913330.7672
SUMINISTROS
| Nº | ÍTEM DE PAGO | ESPECIFICACIONES |  | DESCRIPCIÓN | UND. | CANTIDAD | VALOR UNITARIO | VALOR TOTAL
|  |  | GENERAL | PARTICULAR
| 1 | 3 | X |  | SUMINISTROS
| 2 | 3.9.1.1 |  |  | SUMINISTRO DE TUBERIA GRP
| 3 | 3.9.1.1.19 |  | X | Tuberia GRP DN 800 SN 5000 PN 25 | ml | 26.26 | 2704303.75 | 71015016.475
| Subtotal | [7 empty] | 71015016.475
| 4 | 3.9.1.3 | X |  | SUMINISTRO ACCESORIOS GRP
| 5 | 3.9.1.3.1.5 |  | X | Codo GRP 31°-60° DN 800 PN 25 SN5000 | un | 1 | 5811897.5 | 5811897.5
| 6 | 3.9.1.3.1.4 |  | X | Codo GRP 0°-30° DN 800 PN 25 SN5000 | un | 1 | 3288628.75 | 3288628.75
| Subtotal | [7 empty] | 9100526.25
| 7 | 3.13.2 | X |  | Niples en HD
| 8 | 3.13.2.46 |  | X | Niples en HD 6" (150 mm) EB x EB L=0,00 a 1,00 m | un | 1 | 997800.72 | 997800.72
| Subtotal | [7 empty] | 997800.72
| 9 | 3.15.1 | X |  | TEES HD
| 10 | 3.15.1.3.80 |  | X | Tee HD 32" x 6" (800 mm x 150 mm) EB | un | 1 | 15355186.25 | 15355186.25
| Subtotal | [7 empty] | 15355186.25
| 11 | 3.17.4 | X |  | VALVULAS
| 12 | 3.17.4.12.4A |  | X | Válvula mariposa de 6" | un | 1 | 3678567.5 | 3678567.5
| 13 | 3.17.4.4.1.7 |  | X | Válvula ventosa (cámara doble) 6" Brida | un | 1 | 4115711.0568 | 4115711.0568
| Subtotal | [7 empty] | 7794278.5568
| 14 | 4.4.4.1 | X |  | ACCESORIOS GRP
| 15 | 4.4.4.1.5 |  | X | Juego de 3 silletas para tub GRP 32" | un | 1 | 5542968.64 | 5542968.64
| Subtotal | [7 empty] | 5542968.64
| SUBTOTAL SUMINISTROS | [7 empty] | 109805776.8918
26 | CONSTRUCCION NUEVOS ANCLAJES Y OPTIMIZACION EXISTENTES (CONDUCCIÓN)
OBRA CIVIL
| Nº | ÍTEM DE PAGO | ESPECIFICACIONES |  | DESCRIPCIÓN | UND. | CANTIDAD | VALOR UNITARIO | VALOR TOTAL
|  |  | GENERAL | PARTICULAR
| 1 | 2.1.4 | X |  | EXCAVACIONES A MECANICA
| 2 | 2.1.4.1 |  | X | EXCAVACIÓN A MAQUINA A CUALQUIER PROFUNDIDAD | m3 | 939.89 | 8298 | 7799207.22
| Subtotal | [7 empty] | 7799207.22
| 3 | 2.2 | X |  | RELLENOS ( INCLUYE SUMINISTRO E INSTALACIÓN)
| 4 | 2.2.2I |  | X | SUMINISTRO DE RECEBO EN ZANJA COMPACTADO C/15 CMS MEDIO MECANICO | m³ | 262.962 | 54921 | 14442136.002
| 5 | 2.2.1I |  | X | Lleno compactado con material del sitio proveniente de la excavacion | m³ | 175.306 | 20619 | 3614634.414
| 6 | 2.2.4I |  | X | CARGUE, SUMINISTRO, EXTENDIDA Y COMPACTACION DE SUB-BASE GRANULAR | m³ | 56.25 | 113900 | 6406875
| 7 | 2.2.3I |  | X | CARGUE, SUMINISTRO, EXTENDIDA Y COMPACTACION DE BASE GRANULAR | m³ | 56.25 | 109981 | 6186431.25
| Subtotal | [7 empty] | 30650076.666
| 8 | 2.3 | X |  | CARGUE, DESCARGUE, TRANSPORTE Y DISPOSICIÓN DE MATERIALES
| 9 | 2.3.4I |  | X | CARGUE DE SOBRANTES A MAQUINA | m3 | 389.125 | 5350 | 2081818.75
| 10 | 2.3.3I |  | X | TRANSPORTE DE SOBRANTE | m³.Km | 9339 | 1392 | 12999888
| 11 | 2.3.5I |  | X | DISPOSICION FINAL DE SOBRANTES EN ESCOMBRERA AUTORIZADA | m3 | 389.125 | 3571 | 1389565.375
| Subtotal | [7 empty] | 16471272.125
| 12 | 2.5 | X |  | DEMOLICIÓN
| 13 | 2.5.5 |  | X | DEMOLICIÓN DE PAVIMENTO FLEXIBLE | m3 | 22.5 | 40659.0775 | 914829.2428
| 14 | 2.5.4 |  | X | DEMOLICIÓN DE PAVIMENTO RÍGIDO | m3 | 5.625 | 55511 | 312249.375
| Subtotal | [7 empty] | 1227078.6178
| 15 | 3.1.2 | X |  | CONCRETOS ESTRUCTURALES
| 16 | 3.1.2.5I |  | X | INSTALACION Y SUMINISTRO DE CONCRETO DE 20,7 Mpa (3,000 PSI) | m3 | 361 | 535504 | 193316944
| Subtotal | [7 empty] | 193316944
| 17 | 3.3 | X |  | ACERO
| 18 | 3.3.1 |  | X | ACERO DE REFUERZO DE 60000 PSI (ASTM A706 GRADO 60 FY=420MPA, INCLUYE TRANSPORTE, FIGURADO Y COLOCACIÓN) | kg | 32490 | 6381.5394 | 207336215.1132
| Subtotal | [7 empty] | 207336215.1132
| 19 | 6 | X |  | PAVIMENTOS, ANDENES Y SARDINELES
| 20 | 6.1.5 |  | X | PAVIMENTO RÍGIDO (MR 43KG/CM2) | m³ | 5.625 | 890311.1941 | 5008000.467
| 21 | 6.1.2 |  | X | PAVIMENTO FLEXIBLE EN MDC-2 | m³ | 22.5 | 913200.3534 | 20547007.9518
| Subtotal | [7 empty] | 25555008.4189
| SUBTOTAL OBRAS | [7 empty] | 482355802.1609
27 | PASO 1 - BOX (CONDUCCIÓN)
OBRA CIVIL
| Nº | ÍTEM DE PAGO | ESPECIFICACIONES |  | DESCRIPCIÓN | UND. | CANTIDAD | VALOR UNITARIO | VALOR TOTAL
|  |  | GENERAL | PARTICULAR
| 1 | 1 | X |  | OBRAS PRELIMINARES
| 2 | 1.1 |  |  | ACTIVIDADES PRELIMINARES
| 3 | 1.1.1 |  | X | LOCALIZACIÓN Y REPLANTEO DE REDES (INCLUYE EQUIPO DE TOPOGRAFIA, CINTA Y HERRAMIENTA MENOR) | ml | 24.5 | 2030 | 49735
| 4 | 1.1.2 |  | X | LOCALIZACIÓN Y REPLANTEO DE ESTRUCTURAS | m2 | 35 | 2824 | 98840
| Subtotal | [7 empty] | 148575
| 5 | 2.1.4 | X |  | EXCAVACIONES A MECANICA
| 6 | 2.1.4.1 |  | X | EXCAVACIÓN A MAQUINA A CUALQUIER PROFUNDIDAD | m3 | 364.28 | 8298 | 3022795.44
| Subtotal | [7 empty] | 3022795.44
| 7 | 2.2 | X |  | RELLENOS ( INCLUYE SUMINISTRO E INSTALACIÓN)
| 8 | 2.2.5I |  | X | SUMINISTRO E INSTALACION LECHO EN ARENA PARA TUBERIA | m³ | 8.664 | 64533 | 559113.912
| 9 | 2.2.2I |  | X | SUMINISTRO DE RECEBO EN ZANJA COMPACTADO C/15 CMS MEDIO MECANICO | m³ | 66.924 | 54921 | 3675533.004
| 10 | 2.2.1I |  | X | Lleno compactado con material del sitio proveniente de la excavacion | m³ | 171.24 | 20619 | 3530797.56
| 11 | 2.2.3I |  | X | CARGUE, SUMINISTRO, EXTENDIDA Y COMPACTACION DE BASE GRANULAR | m³ | 12 | 109981 | 1319772
| Subtotal | [7 empty] | 9085216.476
| 12 | 2.3 | X |  | CARGUE, DESCARGUE, TRANSPORTE Y DISPOSICIÓN DE MATERIALES
| 13 | 2.3.4I |  | X | CARGUE DE SOBRANTES A MAQUINA | m3 | 111.36 | 5350 | 595776
| 14 | 2.3.3I |  | X | TRANSPORTE DE SOBRANTE | m³.Km | 2672.64 | 1392 | 3720314.88
| 15 | 2.3.5I |  | X | DISPOSICION FINAL DE SOBRANTES EN ESCOMBRERA AUTORIZADA | m3 | 111.36 | 3571 | 397666.56
| Subtotal | [7 empty] | 4713757.44
| 16 | 2.6 | X |  | ENTIBADOS
| 17 | 2.6.7 |  | X | ENTIBADO TIPO 3 METÁLICO DESLIZANTE | m2 | 157.1 | 55381.0788 | 8700367.4727
| Subtotal | [7 empty] | 8700367.4727
| 18 | 3.1.2 | X |  | CONCRETOS ESTRUCTURALES
| 19 | 3.1.2.5I |  | X | INSTALACION Y SUMINISTRO DE CONCRETO DE 20,7 Mpa (3,000 PSI) | m3 | 31.416 | 535504 | 16823393.664
| Subtotal | [7 empty] | 16823393.664
| 20 | 3.3 | X |  | ACERO
| 21 | 3.3.1 |  | X | ACERO DE REFUERZO DE 60000 PSI (ASTM A706 GRADO 60 FY=420MPA, INCLUYE TRANSPORTE, FIGURADO Y COLOCACIÓN) | kg | 4369.92 | 6381.5394 | 27886816.6558
| Subtotal | [7 empty] | 27886816.6558
| 22 | 4.17 | X |  | INSTALACIÓN TUBERÍA GRP
| 23 | 4.17.5 |  | X | Instalacion tuberia GRP de 32" a 36" | ml | 18 | 204034 | 3672612
| Subtotal | [7 empty] | 3672612
| 24 | 4,17A | X |  | INSTALACIÓN ACCESORIOS GRP
| 25 | 4.17A.2 |  | X | instalación Accesorios GRP 32" - 36" PN32 | un | 4 | 265245 | 1060980
| Subtotal | [7 empty] | 1060980
| 26 | 5.16 | X |  | MANEJO DE AGUAS
| 27 | 5.16.1I |  | X | UTILIZACION DE MOTOBOMBA | día | 10 | 55684 | 556840
| Subtotal | [7 empty] | 556840
| 28 | 6 | X |  | PAVIMENTOS, ANDENES Y SARDINELES
| 29 | 6.1.5 |  | X | PAVIMENTO RÍGIDO (MR 43KG/CM2) | m³ | 5 | 890311.1941 | 4451555.9707
| Subtotal | [7 empty] | 4451555.9707
| 30 | 8 | X |  | OTROS (TAPAS, ESCALERAS, EQUIPOS DE MEDICIÓN)
| 31 | 8.2I |  | X | Señales provisional movil para obra tipo tripode incluye tablero | un | 2 | 225629 | 451258
| 32 | 8.4I |  | X | Suministro de valla informativa de piso según diseño IBAL | un | 1 | 374333 | 374333
| 33 | 8.5I |  | X | Cerramiento en malla de polietileno naranja h=1,0m, con señalizador tubular de 1.30m. Con 3 cintas | ml | 18 | 40984 | 737712
| Subtotal | [7 empty] | 1563303
| SUBTOTAL OBRAS | [7 empty] | 81686213.1192
SUMINISTROS
| Nº | ÍTEM DE PAGO | ESPECIFICACIONES |  | DESCRIPCIÓN | UND. | CANTIDAD | VALOR UNITARIO | VALOR TOTAL
|  |  | GENERAL | PARTICULAR
| 1 | 3 | X |  | SUMINISTROS
| 2 | 3.9.1.1 |  |  | SUMINISTRO DE TUBERIA GRP
| 3 | 3.9.1.1.19 |  | X | Tuberia GRP DN 800 SN 5000 PN 25 | ml | 18 | 2704303.75 | 48677467.5
| Subtotal | [7 empty] | 48677467.5
| 4 | 3.9.1.3 | X |  | SUMINISTRO ACCESORIOS GRP
| 5 | 3.9.1.3.1.5 |  | X | Codo GRP 31°-60° DN 800 PN 25 SN5000 | un | 4 | 5811897.5 | 23247590
| Subtotal | [7 empty] | 23247590
| 6 | 4.3.2 | X |  | TUBERÍAS DE CONCRETO REFORZADO PARA REDES A FLUJO LIBRE
| 7 | 4.3.2.4 |  | X | TUBERÍA DE CONCRETO REFORZADA CLASE 1 L=2,5 D36" | un | 12 | 1159677.5 | 13916130
| Subtotal | [7 empty] | 13916130
| SUBTOTAL SUMINISTROS | [7 empty] | 85841187.5
28 | LLEGADA TANQUE SUR (CONDUCCIÓN)
OBRA CIVIL
| Nº | ÍTEM DE PAGO | ESPECIFICACIONES |  | DESCRIPCIÓN | UND. | CANTIDAD | VALOR UNITARIO | VALOR TOTAL
|  |  | GENERAL | PARTICULAR
| 1 | 1 | X |  | OBRAS PRELIMINARES
| 2 |  |  |  | ACTIVIDADES PRELIMINARES
| 3 | 1.1.1 |  | X | LOCALIZACIÓN Y REPLANTEO DE REDES (INCLUYE EQUIPO DE TOPOGRAFIA, CINTA Y HERRAMIENTA MENOR) | ml | 47.29 | 2030 | 95998.7
| 4 | 1.1.2 |  | X | LOCALIZACIÓN Y REPLANTEO DE ESTRUCTURAS | m2 | 10.4402 | 2824 | 29483
| Subtotal | [7 empty] | 125481.7
| 5 | 2.1.4 | X |  | EXCAVACIONES A MECANICA
| 6 | 2.1.4.1 |  | X | EXCAVACIÓN A MAQUINA A CUALQUIER PROFUNDIDAD | m3 | 318.5 | 8298 | 2642913
| Subtotal | [7 empty] | 2642913
| 7 | 2.2 | X |  | RELLENOS ( INCLUYE SUMINISTRO E INSTALACIÓN)
| 8 | 2.2.5I |  | X | SUMINISTRO E INSTALACION LECHO EN ARENA PARA TUBERIA | m³ | 9.4197 | 64533 | 607880.0041
| 9 | 2.2.2I |  | X | SUMINISTRO DE RECEBO EN ZANJA COMPACTADO C/15 CMS MEDIO MECANICO | m³ | 167.4986 | 54921 | 9199191.0005
| 10 | 2.2.1I |  | X | Lleno compactado con material del sitio proveniente de la excavacion | m³ | 67.6279 | 20619 | 1394419.3715
| Subtotal | [7 empty] | 11201490.3762
| 11 | 2.3 | X |  | CARGUE, DESCARGUE, TRANSPORTE Y DISPOSICIÓN DE MATERIALES
| 12 | 2.3.4I |  | X | CARGUE DE SOBRANTES A MAQUINA | m3 | 192.98 | 5350 | 1032443
| 13 | 2.3.3I |  | X | TRANSPORTE DE SOBRANTE | m³.Km | 4631.5201 | 1392 | 6447076.0001
| 14 | 2.3.5I |  | X | DISPOSICION FINAL DE SOBRANTES EN ESCOMBRERA AUTORIZADA | m3 | 192.9801 | 3571 | 689131.9999
| Subtotal | [7 empty] | 8168651
| 15 | 2.6 | X |  | ENTIBADOS
| 16 | 2.6.7 |  | X | ENTIBADO TIPO 3 METÁLICO DESLIZANTE | m2 | 788.49 | 55381.0788 | 43667427.0992
| Subtotal | [7 empty] | 43667427.0992
| 17 | 3.1.2 | X |  | CONCRETOS ESTRUCTURALES
| 18 | 3.1.2.5I |  | X | INSTALACION Y SUMINISTRO DE CONCRETO DE 20,7 Mpa (3,000 PSI) | m3 | 39.535 | 535504 | 21171124.004
| Subtotal | [7 empty] | 21171124.004
| 19 | 3.3 | X |  | ACERO
| 20 | 3.3.1 |  | X | ACERO DE REFUERZO DE 60000 PSI (ASTM A706 GRADO 60 FY=420MPA, INCLUYE TRANSPORTE, FIGURADO Y COLOCACIÓN) | kg | 4744.194 | 6381.5394 | 30275260.9333
| Subtotal | [7 empty] | 30275260.9333
| 21 | 4.17 | X |  | INSTALACIÓN TUBERÍA GRP
| 22 | 4.17.5 |  | X | Instalacion tuberia GRP de 32" a 36" | ml | 20.78 | 204034 | 4239826.9995
| Subtotal | [7 empty] | 4239826.9995
| 23 | 4.3 | X |  | INSTALACIÓN ACCESORIOS HD
| 24 | 4.3.8 |  | X | INSTALACIÓN ACCESORIOS HD D=14" (INCLUYE TORNILLERÍA Y EMPAQUES) | un | 15 | 33392.725 | 500890.8751
| 25 | 4.3.12 |  | X | INSTALACIÓN ACCESORIOS HD D=24" | un | 1 | 66334.721 | 66334.721
| Subtotal | [7 empty] | 567225.5961
| 26 | 4.4 | X |  | INSTALACIÓN TUBERIA HD
| 27 | 4.4.8 |  | X | INSTALACIÓN TUBERIA HD D=14" (INCLUYE PRUEBA HIDROSTÁSTICA ) | ml | 18.98 | 36773.7911 | 697967.0351
| 28 | 4.4.61 |  | X | INSTALACIÓN NIPLES EN HD D=14" L=0 A 1M (INCLUYE TORNILLERÍA Y EMPAQUES) | un | 11 | 80091.5549 | 881007.1034
| 29 | 4.4.62 |  | X | INSTALACIÓN NIPLES EN HD D=14" L=1 A 2M (INCLUYE TORNILLERÍA Y EMPAQUES) | un | 5 | 81438.6914 | 407193.4571
| 30 | 4.4.73 |  | X | INSTALACIÓN NIPLES EN HD D=20" L=0 A 1M | un | 1 | 111240.3398 | 111240.3398
| 31 | 4.4.88 |  | X | INSTALACIÓN NIPLES EN HD D=30" L=3 A 4M | un | 1 | 181813.1771 | 181813.1771
| Subtotal | [7 empty] | 2279221.1125
| 32 | 4.5.2 | X |  | VALVULAS BRIDADAS
| 33 | 4.5.2.7 |  | X | INSTALACIÓN VÁLVULA DE 14" BRIDADAS | un | 4 | 147481.5364 | 589926.1457
| 34 | 4.5.2.10 |  | X | INSTALACIÓN VÁLVULA DE 20" BRIDADAS | un | 1 | 294963.0729 | 294963.0729
| 35 | 4.5.6.1.12 |  | X | instalación Macromedidor electromagnetico 12" a 14" | un | 1 | 391762 | 391762
| Subtotal | [7 empty] | 1276651.2186
| 36 | 4,17A | X |  | INSTALACIÓN ACCESORIOS GRP
| 37 | 4.17A.2 |  | X | instalación Accesorios GRP 32" - 36" PN32 | un | 3 | 265245 | 795735
| Subtotal | [7 empty] | 795735
| 38 | 8 | X |  | OTROS (TAPAS, ESCALERAS, EQUIPOS DE MEDICIÓN)
| 39 | 8.2I |  | X | Señales provisional movil para obra tipo tripode incluye tablero | un | 2 | 225629 | 451258
| 40 | 8.4I |  | X | Suministro de valla informativa de piso según diseño IBAL | un | 1 | 374333 | 374333
| 41 | 8.5I |  | X | Cerramiento en malla de polietileno naranja h=1,0m, con señalizador tubular de 1.30m. Con 3 cintas | ml | 25.78 | 40984 | 1056567.9999
| 42 | 8.6 |  | X | SUMINISTRO E INSTALACIÓN DE TAPA POLIMERICA DE 0.69 m DE DIÁMETRO, | un | 2 | 376113 | 752226
| 43 | 8.5 |  | X | TAPA RECTANGULAR EN CONCRETO REFORZADO DE 3000 PSI DE 0.65 X 065, INCLUYE GANCHO METÁLICO PARA AGARRE Y ANGULOS DE APOYO. | un | 2 | 252278.4408 | 504556.8815
| Subtotal | [7 empty] | 3138941.8815
| SUBTOTAL OBRAS | [7 empty] | 129549949.9209
SUMINISTROS
| Nº | ÍTEM DE PAGO | ESPECIFICACIONES |  | DESCRIPCIÓN | UND. | CANTIDAD | VALOR UNITARIO | VALOR TOTAL
|  |  | GENERAL | PARTICULAR
| 1 | 3 | X |  | SUMINISTRO TUBERIA
| 2 | 3.9.1.1 |  |  | SUMINISTRO DE TUBERIA GRP
| 3 | 3.9.1.1.19 |  | X | Tuberia GRP DN 800 SN 5000 PN 25 | ml | 20.78 | 2163443 | 44956345.54
| Subtotal | [7 empty] | 44956345.54
| 4 | 3.9.1.3 | X |  | SUMINISTRO ACCESORIOS GRP
| 5 | 3.9.1.3.1.4 |  | X | Codo GRP 0°-30° DN 800 PN 25 SN5000 | un | 1 | 2630903 | 2630903
| 6 | 3.9.1.3.3.1 |  | X | Tee GRP DN 800 x DN 350 PN 25 SN 5000 | un | 1 | 30988086 | 30988086
| 7 | 3.9.1.3.2.1 |  | X | Reduccion GRP DN 800 x DN 500 PN 20 SN 5000 | un | 1 | 5101213 | 5101213
| Subtotal | [7 empty] | 38720202
| 8 | 3.13.1 | X |  | TUBERIA EN HIERRO DUCTIL
| 9 | 3.13.1.8 |  | X | Tubería en HD 14" (350 mm) | un | 18.98 | 664640 | 12614867.2
| SubTotal | [7 empty] | 12614867.2
| 10 | 3.13.2 | X |  | Niples en HD
| 11 | 3.13.2.108 |  | X | Niples en HD 14" (350 mm) EB x EL L=0,00 a 1,00 m | un | 11 | 2850933.6 | 31360269.6
| 12 | 3.13.2.109 |  | X | Niples en HD 14" (350 mm) EB x EB L=1,00 a 2,00 m | un | 1 | 5265040 | 5265040
| 13 | 3.13.2.151 |  | X | Niples en HD 20" (500 mm) EB x EB L=0,00 a 1,00 m | un | 1 | 6274400 | 6274400
| 14 | 3.13.2.211 |  | X | Niples en HD 32" (800 mm) EB x EB L=0,00 a 1,00 m | un | 1 | 23620450 | 23620450
| SubTotal | [7 empty] | 66520159.6
| 15 | 3.15.3 | X |  | CODOS HD
| 16 | 3.15.3.1.8 |  | X | Codo HD 14" (350 mm) | un | 4 | 1909823 | 7639292
| 17 | 3.15.3.2.8 |  | X | Codo HD 14" (350 mm) | un | 2 | 1516818 | 3033636
| 18 | 3.15.3.3.8 |  | X | Codo HD 14" (350 mm) | un | 1 | 1428753 | 1428753
| 19 | 3.15.3.4.8 |  | X | Codo HD 14" (350 mm) | un | 1 | 1428753 | 1428753
| 20 | 3.15.5.1.34 |  | X | Yee HD 14" x 14" (350 mm x 350 mm) EL | un | 2 | 4416384 | 8832768
| 21 | 3.15.7.3.8 |  | X | Unión HD de montaje autoportante de 14" | un | 3 | 3348000 | 10044000
| 22 | 3.15.7.1.8 |  | X | Unión Tipo Dresser de 14" | un | 2 | 772464 | 1544928
| 23 | 3.15.7.1.11 |  | X | Unión Tipo Dresser de 20" | un | 1 | 1277597 | 1277597
| SubTotal | [7 empty] | 35229727
| 24 | 3.17.4 | X |  | VALVULAS
| 25 | 3.17.4.12.8 |  | X | Válvula mariposa de 14" PN 10 | un | 3 | 13122311 | 39366933
| 26 | 3.17.4.12.11 |  | X | Válvula mariposa de 20" | un | 1 | 18746159 | 18746159
| 27 | 3.17.4.6.8 |  | X | Válvula reguladora de nivel de 14" | un | 1 | 64208926 | 64208926
| 28 | 3.17.5.15a |  | X | Macromedidor electromagnético 14" | un | 1 | 40260716 | 40260716
| SubTotal | [7 empty] | 162582734
| SUBTOTAL SUMINISTROS | [7 empty] | 360624035.34
29 | LIMPIEZA Y DESNFECCIÓN (CONDUCCIÓN)
OBRA CIVIL
| Nº | ÍTEM DE PAGO | ESPECIFICACIONES |  | DESCRIPCIÓN | UND. | CANTIDAD | VALOR UNITARIO | VALOR TOTAL
|  |  | GENERAL | PARTICULAR
| 1 | 5 | X |  | REDES A FLUJO LIBRE
| 2 | 5.17.1 |  | X | LIMPIEZA Y DESINFECCION DE TANQUE | m2 | 437.2312 | 5373 | 2349243.0096
| 3 | 5.17.2 |  | X | LIMPIEZA Y DESINFECCION DE TUBERIA GRP 32" | ml | 4613 | 10325 | 47629225
| Subtotal | [7 empty] | 49978468.0096
| SUBTOTAL OBRAS | [7 empty] | 49978468.0096
30 | SALIDA TANQUE SUR (DISTRIBUCIÓN)
OBRA CIVIL
| Nº | ÍTEM DE PAGO | ESPECIFICACIONES |  | DESCRIPCIÓN | UND. | CANTIDAD | VALOR UNITARIO | VALOR TOTAL
|  |  | GENERAL | PARTICULAR
| 1 | 1 | X |  | OBRAS PRELIMINARES
| 2 |  |  |  | ACTIVIDADES PRELIMINARES
| 3 | 1.1.1 |  | X | LOCALIZACIÓN Y REPLANTEO DE REDES (INCLUYE EQUIPO DE TOPOGRAFIA, CINTA Y HERRAMIENTA MENOR) | ml | 276.7 | 2030 | 561701
| 4 | 1.1.2 |  | X | LOCALIZACIÓN Y REPLANTEO DE ESTRUCTURAS | m2 | 23.77 | 2824 | 67126.48
| Subtotal | [7 empty] | 628827.48
| 5 | 2.1.4 | X |  | EXCAVACIONES A MECANICA
| 6 | 2.1.4.1 |  | X | EXCAVACIÓN A MAQUINA A CUALQUIER PROFUNDIDAD | m3 | 290.46 | 8298 | 2410237.08
| Subtotal | [7 empty] | 2410237.08
| 7 | 2.2 | X |  | RELLENOS ( INCLUYE SUMINISTRO E INSTALACIÓN)
| 8 | 2.2.5I |  | X | SUMINISTRO E INSTALACION LECHO EN ARENA PARA TUBERIA | m³ | 40.584 | 64533 | 2619007.272
| 9 | 2.2.2I |  | X | SUMINISTRO DE RECEBO EN ZANJA COMPACTADO C/15 CMS MEDIO MECANICO | m³ | 176.4732 | 54921 | 9692083.4881
| 10 | 2.2.1I |  | X | Lleno compactado con material del sitio proveniente de la excavacion | m³ | 499.758 | 20619 | 10304510.5729
| Subtotal | [7 empty] | 22615601.3331
| 11 | 2.3 | X |  | CARGUE, DESCARGUE, TRANSPORTE Y DISPOSICIÓN DE MATERIALES
| 12 | 2.3.4I |  | X | CARGUE DE SOBRANTES A MAQUINA | m3 | 271.132 | 5350 | 1450556.1038
| 13 | 2.3.3I |  | X | TRANSPORTE DE SOBRANTE | m³.Km | 6507.1674 | 1392 | 9057977.0041
| 14 | 2.3.5I |  | X | DISPOSICION FINAL DE SOBRANTES EN ESCOMBRERA AUTORIZADA | m3 | 271.1319 | 3571 | 968211.9978
| Subtotal | [7 empty] | 11476745.1056
| 15 | 2.6 | X |  | ENTIBADOS
| 16 | 2.6.7 |  | X | ENTIBADO TIPO 3 METÁLICO DESLIZANTE | m2 | 1057.8527 | 55381.0788 | 58585021.8459
| Subtotal | [7 empty] | 58585021.8459
| 17 | 3.1.2 | X |  | CONCRETOS ESTRUCTURALES
| 18 | 3.1.2.5I |  | X | INSTALACION Y SUMINISTRO DE CONCRETO DE 20,7 Mpa (3,000 PSI) | m3 | 5.814 | 535504 | 3113419.9957
| Subtotal | [7 empty] | 3113419.9957
| 19 | 3.3 | X |  | ACERO
| 20 | 3.3.1 |  | X | ACERO DE REFUERZO DE 60000 PSI (ASTM A706 GRADO 60 FY=420MPA, INCLUYE TRANSPORTE, FIGURADO Y COLOCACIÓN) | kg | 697.68 | 6381.5394 | 4452272.4087
| Subtotal | [7 empty] | 4452272.4087
| 21 | 4.2 | X |  | INSTALACIÓN TUBERÍA PVC
| 22 | 4.2.8 |  | X | INSTALACIÓN TUBERÍA PVC D=14" | ml | 276.7 | 21073.3379 | 5830992.5985
| Subtotal | [7 empty] | 5830992.5985
| 23 | 4.4 | X |  | INSTALACIÓN TUBERIA HD
| 25 | 4.4.62 |  | X | INSTALACIÓN NIPLES EN HD D=14" L=1 A 2M (INCLUYE TORNILLERÍA Y EMPAQUES) | un | 2 | 81438.6914 | 162877.3828
| 26 | 4.4.63 |  | X | INSTALACIÓN NIPLES EN HD D=14" L=2 A 3M | un | 3 | 90731.08 | 272193.24
| 27 | 4.4.64 |  | X | INSTALACIÓN NIPLES EN HD D=14" L=3 A 4M | un | 1 | 92655.5614 | 92655.5614
| Subtotal | [7 empty] | 527726.1842
| 28 | 4.3 | X |  | INSTALACIÓN ACCESORIOS HD
| 29 | 4.3.8 |  | X | INSTALACIÓN ACCESORIOS HD D=14" (INCLUYE TORNILLERÍA Y EMPAQUES) | un | 15 | 33392.725 | 500890.8751
| Subtotal | [7 empty] | 500890.8751
| 30 | 4.5.2 | X |  | VALVULAS BRIDADAS
| 31 | 4.5.2.7 |  | X | INSTALACIÓN VÁLVULA DE 14" BRIDADAS | un | 1 | 147481.5364 | 147481.5364
| 32 | 4.5.2.22 |  | X | ADECUACIÓN VENTILACIONES PARA CAJA DE VENTOSA EN VIA | un | 1 | 7947674 | 7947674
| Subtotal | [7 empty] | 8095155.5364
| 33 | 4.5.6.1 | X |  | INSTALACION DE MACROMEDIDORES Y VALVULAS REGULADORAS
| 34 | 4.5.6.1.12 |  | X | instalación Macromedidor electromagnetico 12" a 14" | un | 1 | 391762 | 391762
| Subtotal | [7 empty] | 391762
| 35 | 8 | X |  | OTROS (TAPAS, ESCALERAS, EQUIPOS DE MEDICIÓN)
| 36 | 8.2I |  | X | Señales provisional movil para obra tipo tripode incluye tablero | un | 2 | 225629 | 451258
| 37 | 8.4I |  | X | Suministro de valla informativa de piso según diseño IBAL | un | 1 | 374333 | 374333
| 38 | 8.5I |  | X | Cerramiento en malla de polietileno naranja h=1,0m, con señalizador tubular de 1.30m. Con 3 cintas | ml | 13 | 40984 | 532792
| 39 | 8.6 |  | X | SUMINISTRO E INSTALACIÓN DE TAPA POLIMERICA DE 0.69 m DE DIÁMETRO, | un | 2 | 376113 | 752226
| 40 | 8.5 |  | X | TAPA RECTANGULAR EN CONCRETO REFORZADO DE 3000 PSI DE 0.65 X 065, INCLUYE GANCHO METÁLICO PARA AGARRE Y ANGULOS DE APOYO. | un | 2 | 252278.4408 | 504556.8815
| 41 | 8.1I |  | X | PASOS EN HIERRO DE 3/4" CON ANTICORROSIVO C/40 Cm | un | 3 | 15733 | 47199
| Subtotal | [7 empty] | 2662364.8815
| SUBTOTAL OBRAS | [7 empty] | 121291017.3249
SUMINISTROS
| Nº | ÍTEM DE PAGO | ESPECIFICACIONES |  | DESCRIPCIÓN | UND. | CANTIDAD | VALOR UNITARIO | VALOR TOTAL
|  |  | GENERAL | PARTICULAR
| 1 | 3.1.2 | X |  | SUMINISTRO TUBERÍA PVC UNION MECÁNICA
| 2 | 3.1.2.1.9 |  | X | Tubería PVC Unión mecánica RDE 21 D=14" | un | 276.7 | 437483.3647 | 121051647.0191
| Subtotal | [7 empty] | 121051647.0191
| 3 | 3.13.2 | X |  | Niples en HD
| 4 | 3.13.2.109 |  | X | Niples en HD 14" (350 mm) EB x EB L=1,00 a 2,00 m | un | 2 | 5265040 | 10530080
| 5 | 3.13.2.112 |  | X | Niples en HD 14" (350 mm) EB x EB L=2,00 a 3,00 m | un | 3 | 5655382.08 | 16966146.24
| 6 | 3.13.2.115 |  | X | Niples en HD 14" (350 mm) EB x EB L=3,00 a 4,00 m | un | 1 | 6677593.44 | 6677593.44
| Subtotal | [7 empty] | 34173819.68
| 7 | 3.15.3 | X |  | CODOS HD
| 8 | 3.15.3.9.8 |  | X | Codo HD 14" (350 mm) | un | 3 | 4787950 | 14363850
| 9 | 3.15.3.1.8 |  | X | Codo HD 14" (350 mm) | un | 2 | 2387278.75 | 4774557.5
| 10 | 3.15.3.2.8 |  | X | Codo HD 14" (350 mm) | un | 1 | 1896022.5 | 1896022.5
| 11 | 3.15.3.4.8 |  | X | Codo HD 14" (350 mm) | un | 6 | 1785941.25 | 10715647.5
| 12 | 3.15.7.3.8 |  | X | Unión HD de montaje autoportante de 14" | un | 1 | 4185000 | 4185000
| 13 | 3.3.7.5.9 |  | X | Uniones Rápidas unión mecánica D= 14" | un | 1 | 724283.75 | 724283.75
| 14 | 3.15.7.5.1.2.13 |  | X | Adaptador Brida porAcople Universal 14" | un | 1 | 1341098.75 | 1341098.75
| SubTotal | [7 empty] | 38000460
| 15 | 3.17.4 | X |  | VALVULAS
| 16 | 3.17.4.12.8 |  | X | Válvula mariposa de 14" PN 10 | un | 1 | 16402888.75 | 16402888.75
| 17 | 3.17.5.15a |  | X | Macromedidor electromagnético 14" | un | 1 | 50325895 | 50325895
| SubTotal | [7 empty] | 66728783.75
| SUBTOTAL SUMINISTROS | [7 empty] | 259954710.4491
31 | CONSTRUCCION NUEVOS ANCLAJES Y OPTIMIZACION EXISTENTES (DISTRIBUCIÓN)
OBRA CIVIL
| Nº | ÍTEM DE PAGO | ESPECIFICACIONES |  | DESCRIPCIÓN | UND. | CANTIDAD | VALOR UNITARIO | VALOR TOTAL
|  |  | GENERAL | PARTICULAR
| 1 | 2.1.4 | X |  | EXCAVACIONES A MECANICA
| 2 | 2.1.4.1 |  | X | EXCAVACIÓN A MAQUINA A CUALQUIER PROFUNDIDAD | m3 | 16.42 | 8298 | 136253.16
| 3 | 2.1.1 |  |  | EXCAVACIONES MANUALES DE 0 A 2 m DE PROFUNDIDAD
| 4 | 2.1.1.1 |  | X | EXCAVACIONES EN MATERIAL COMÚN DE 0,00 A 2,00M | m3 | 40.5 | 13594 | 550557
| Subtotal | [7 empty] | 686810.16
| 5 | 2.2 | X |  | RELLENOS ( INCLUYE SUMINISTRO E INSTALACIÓN)
| 6 | 2.2.1I |  | X | Lleno compactado con material del sitio proveniente de la excavacion | m³ | 42.07 | 20619 | 867441.33
| 7 | 2.2.4I |  | X | CARGUE, SUMINISTRO, EXTENDIDA Y COMPACTACION DE SUB-BASE GRANULAR | m³ | 1.9125 | 109981 | 210338.6625
| 8 | 2.2.3I |  | X | CARGUE, SUMINISTRO, EXTENDIDA Y COMPACTACION DE BASE GRANULAR | m³ | 1.9125 | 113900 | 217833.75
| Subtotal | [7 empty] | 1295613.7425
| 9 | 2.3 | X |  | CARGUE, DESCARGUE, TRANSPORTE Y DISPOSICIÓN DE MATERIALES
| 10 | 2.3.4I |  | X | CARGUE DE SOBRANTES A MAQUINA | m3 | 16.0838 | 5350 | 86048.0625
| 11 | 2.3.3I |  | X | TRANSPORTE DE SOBRANTE | m³.Km | 386.01 | 1392 | 537325.92
| 12 | 2.3.5I |  | X | DISPOSICION FINAL DE SOBRANTES EN ESCOMBRERA AUTORIZADA | m3 | 16.0838 | 3571 | 57435.0713
| Subtotal | [7 empty] | 680809.0538
| 13 | 2.5 | X |  | DEMOLICIÓN
| 14 | 2.5.5 |  | X | DEMOLICIÓN DE PAVIMENTO FLEXIBLE | m3 | 0.867 | 40659.0775 | 35251.4202
| 15 | 2.5.4 |  | X | DEMOLICIÓN DE PAVIMENTO RÍGIDO | m3 | 0.21675 | 55511 | 12032.0092
| Subtotal | [7 empty] | 47283.4294
| 16 | 3.1.2 | X |  | CONCRETOS ESTRUCTURALES
| 17 | 3.1.2.2I |  | X | INSTALACION Y SUMINISTRO DE CONCRETO DE 17,2 Mpa (2.500 PSI) | m3 | 10 | 452783 | 4527830
| Subtotal | [7 empty] | 4527830
| 18 | 3.3 | X |  | ACERO
| 19 | 3.3.1 |  | X | ACERO DE REFUERZO DE 60000 PSI (ASTM A706 GRADO 60 FY=420MPA, INCLUYE TRANSPORTE, FIGURADO Y COLOCACIÓN) | kg | 900 | 6381.5394 | 5743385.4602
| Subtotal | [7 empty] | 5743385.4602
| 20 | 6 | X |  | PAVIMENTOS, ANDENES Y SARDINELES
| 21 | 6.1.5 |  | X | PAVIMENTO RÍGIDO (MR 43KG/CM2) | m³ | 0.204 | 890311.1941 | 181623.4836
| 22 | 6.1.2 |  | X | PAVIMENTO FLEXIBLE EN MDC-2 | m³ | 0.816 | 913200.3534 | 745171.4884
| Subtotal | [7 empty] | 926794.972
| SUBTOTAL OBRAS | [7 empty] | 13908526.8178
32 | CONEXIÓN DISTRITO 3 (DISTRIBUCIÓN)
OBRA CIVIL
| Nº | ÍTEM DE PAGO | ESPECIFICACIONES |  | DESCRIPCIÓN | UND. | CANTIDAD | VALOR UNITARIO | VALOR TOTAL
|  |  | GENERAL | PARTICULAR
| 1 | 1 | X |  | OBRAS PRELIMINARES
| 2 | 1.1 |  |  | ACTIVIDADES PRELIMINARES
| 3 | 1.1.1 |  | X | LOCALIZACIÓN Y REPLANTEO DE REDES (INCLUYE EQUIPO DE TOPOGRAFIA, CINTA Y HERRAMIENTA MENOR) | ml | 250.98 | 2030 | 509489.4
| 4 | 1.1.2 |  | X | LOCALIZACIÓN Y REPLANTEO DE ESTRUCTURAS | m2 | 23.766 | 2824 | 67115.184
| Subtotal | [7 empty] | 576604.584
| 5 | 2.1.4 | X |  | EXCAVACIONES A MECANICA
| 6 | 2.1.4.1 |  | X | EXCAVACIÓN A MAQUINA A CUALQUIER PROFUNDIDAD | m3 | 685.56 | 8298 | 5688776.88
| Subtotal | [7 empty] | 5688776.88
| 7 | 2.2 | X |  | RELLENOS ( INCLUYE SUMINISTRO E INSTALACIÓN)
| 8 | 2.2.5I |  | X | SUMINISTRO E INSTALACION LECHO EN ARENA PARA TUBERIA | m³ | 39.4294 | 64533 | 2544500.6968
| 9 | 2.2.2I |  | X | SUMINISTRO DE RECEBO EN ZANJA COMPACTADO C/15 CMS MEDIO MECANICO | m³ | 133.4799 | 54921 | 7330852.2406
| 10 | 2.2.1I |  | X | Lleno compactado con material del sitio proveniente de la excavacion | m³ | 462.9678 | 20619 | 9545934.0167
| Subtotal | [7 empty] | 19421286.9541
| 11 | 2.3 | X |  | CARGUE, DESCARGUE, TRANSPORTE Y DISPOSICIÓN DE MATERIALES
| 12 | 2.3.4I |  | X | CARGUE DE SOBRANTES A MAQUINA | m3 | 222.5922 | 5350 | 1190868.0239
| 13 | 2.3.3I |  | X | TRANSPORTE DE SOBRANTE | m³.Km | 5342.2117 | 1392 | 7436358.6808
| 14 | 2.3.5I |  | X | DISPOSICION FINAL DE SOBRANTES EN ESCOMBRERA AUTORIZADA | m3 | 222.5922 | 3571 | 794876.5819
| Subtotal | [7 empty] | 9422103.2867
| 15 | 2.5 | X |  | DEMOLICIÓN
| 16 | 2.5.5 |  | X | DEMOLICIÓN DE PAVIMENTO FLEXIBLE | m3 | 25.0447 | 40659.0775 | 1018295.2104
| Subtotal | [7 empty] | 1018295.2104
| 17 | 2.6 | X |  | ENTIBADOS
| 18 | 2.6.7 |  | X | ENTIBADO TIPO 3 METÁLICO DESLIZANTE | m2 | 1828.156 | 55381.0788 | 101245251.416
| Subtotal | [7 empty] | 101245251.416
| 19 | 3.1.2 | X |  | CONCRETOS ESTRUCTURALES
| 20 | 3.1.2.5I |  | X | INSTALACION Y SUMINISTRO DE CONCRETO DE 20,7 Mpa (3,000 PSI) | m3 | 11.7555 | 535504 | 6295117.272
| Subtotal | [7 empty] | 6295117.272
| 21 | 3.3 | X |  | ACERO
| 22 | 3.3.1 |  | X | ACERO DE REFUERZO DE 60000 PSI (ASTM A706 GRADO 60 FY=420MPA, INCLUYE TRANSPORTE, FIGURADO Y COLOCACIÓN) | kg | 1410.66 | 6381.5394 | 9002182.3703
| Subtotal | [7 empty] | 9002182.3703
| 23 | 4.2 | X |  | INSTALACIÓN TUBERÍA PVC
| 24 | 4.2.7 |  | X | INSTALACIÓN TUBERÍA PVC D=12" | ml | 248 | 20449.6534 | 5071514.046
| Subtotal | [7 empty] | 5071514.046
| 25 | 4.3 | X |  | INSTALACIÓN ACCESORIOS HD
| 26 | 4.3.7 |  | X | INSTALACIÓN ACCESORIOS HD D=12" (INCLUYE TORNILLERÍA Y EMPAQUES) | un | 5 | 27977 | 139885
| Subtotal | [7 empty] | 139885
| 27 | 4.4 | X |  | INSTALACIÓN TUBERIA HD
| 28 | 4.4.57 |  | X | INSTALACIÓN NIPLES EN HD D=12" L=0 A 1M (INCLUYE TORNILLERÍA Y EMPAQUES) | un | 2 | 80091.5549 | 160183.1097
| 29 | 4.4.58 |  | X | INSTALACIÓN NIPLES EN HD D=12" L=1 A 2M (INCLUYE TORNILLERÍA Y EMPAQUES) | un | 1 | 81438.6914 | 81438.6914
| Subtotal | [7 empty] | 241621.8011
| 30 | 4.5.2 | X |  | VALVULAS BRIDADAS
| 31 | 4.5.2.7 |  | X | INSTALACIÓN VÁLVULA DE 14" BRIDADAS | un | 1 | 147481.5364 | 147481.5364
| 32 | 4.5.6.1.12 |  | X | instalación Macromedidor electromagnetico 12" a 14" | un | 1 | 391762 | 391762
| Subtotal | [7 empty] | 539243.5364
| 33 | 6 | X |  | PAVIMENTOS, ANDENES Y SARDINELES
| 34 | 6.1.5 |  | X | PAVIMENTO RÍGIDO (MR 43KG/CM2) | m³ | 25.0447 | 890311.1941 | 22297594.5701
| Subtotal | [7 empty] | 22297594.5701
| 35 | 8 | X |  | OTROS (TAPAS, ESCALERAS, EQUIPOS DE MEDICIÓN)
| 36 | 8.2I |  | X | Señales provisional movil para obra tipo tripode incluye tablero | un | 4 | 225629 | 902516
| 37 | 8.4I |  | X | Suministro de valla informativa de piso según diseño IBAL | un | 4 | 374333 | 1497332
| 38 | 8.5I |  | X | Cerramiento en malla de polietileno naranja h=1,0m, con señalizador tubular de 1.30m. Con 3 cintas | ml | 517.28 | 40984 | 21200203.52
| 39 | 8.5 |  | X | TAPA RECTANGULAR EN CONCRETO REFORZADO DE 3000 PSI DE 0.65 X 065, INCLUYE GANCHO METÁLICO PARA AGARRE Y ANGULOS DE APOYO. | un | 2 | 252278.4408 | 504556.8815
| Subtotal | [7 empty] | 24104608.4015
| SUBTOTAL OBRAS | [7 empty] | 205064085.3286
SUMINISTROS
| Nº | ÍTEM DE PAGO | ESPECIFICACIONES |  | DESCRIPCIÓN | UND. | CANTIDAD | VALOR UNITARIO | VALOR TOTAL
|  |  | GENERAL | PARTICULAR
| 1 | 3.1.2 | X |  | SUMINISTRO TUBERÍA PVC UNION MECÁNICA
| 2 | 3.1.2.1.8 |  | X | Tubería PVC Unión mecánica RDE 21 D=12" | un | 248 | 352774.2817 | 87488021.8561
| Subtotal | [7 empty] | 87488021.8561
| 3 | 3.13.2 | X |  | Niples en HD
| 4 | 3.13.2.91 |  | X | Niples en HD 12" (300 mm) EB x EB L=0,00 a 1,00 m | un | 2 | 5423760 | 10847520
| 5 | 3.13.2.94 |  | X | Niples en HD 12" (300 mm) EB x EB L=1,00 a 2,00 m | un | 1 | 6026400 | 6026400
| Subtotal | [7 empty] | 16873920
| 6 | 3.15.1 | X |  | TEES HD
| 7 | 3.15.1.1.25 |  | X | Tee HD 12" x 8" (300 mm x 200 mm) EL | un | 1 | 2946550 | 2946550
| 8 | 3.15.3.4.7 |  | X | Codo HD 12" (300 mm) | un | 2 | 1222392.5 | 2444785
| 9 | 3.15.7.3.7 |  | X | Unión HD de montaje autoportante de 12" | un | 2 | 3546400 | 7092800
| SubTotal | [7 empty] | 12484135
| 10 | 3.17.4 | X |  | VALVULAS
| 11 | 3.17.4.12.7a |  | X | Válvula mariposa de 12" | un | 1 | 3636300 | 3636300
| 12 | 3.17.5.14a |  | X | Macromedidor electromagnético 12" | un | 1 | 43136481.25 | 43136481.25
| 13 | 3.17.8.1.3 |  | X | Manómetro Digital Caja en Aluminio 4", Conexión Vertical 1/2” NPT en Acero Inoxidable. 500 PSI | un | 1 | 4871562.5 | 4871562.5
| SubTotal | [7 empty] | 51644343.75
| SUBTOTAL SUMINISTROS | [7 empty] | 168490420.6061
33 | INSTALACIÓN DE VENTOSAS NUEVAS (DISTRIBUCIÓN)
OBRA CIVIL
| Nº | ÍTEM DE PAGO | ESPECIFICACIONES |  | DESCRIPCIÓN | UND. | CANTIDAD | VALOR UNITARIO | VALOR TOTAL
|  |  | GENERAL | PARTICULAR
| 1 | 1 | X |  | OBRAS PRELIMINARES
| 2 | 1.1 |  |  | ACTIVIDADES PRELIMINARES
| 3 | 1.1.2 |  | X | LOCALIZACIÓN Y REPLANTEO DE ESTRUCTURAS | m2 | 3.4 | 2824 | 9601.6
| Subtotal | [7 empty] | 9601.6
| 4 | 2.1.4 | X |  | EXCAVACIONES A MECANICA
| 5 | 2.1.4.1 |  | X | EXCAVACIÓN A MAQUINA A CUALQUIER PROFUNDIDAD | m3 | 21.42 | 8298 | 177743.16
| Subtotal | [7 empty] | 177743.16
| 6 | 2.3 | X |  | CARGUE, DESCARGUE, TRANSPORTE Y DISPOSICIÓN DE MATERIALES
| 7 | 2.3.4I |  | X | CARGUE DE SOBRANTES A MAQUINA | m3 | 14.28 | 5350 | 76398
| 8 | 2.3.3I |  | X | TRANSPORTE DE SOBRANTE | m³.Km | 342.72 | 1392 | 477066.24
| 9 | 2.3.5I |  | X | DISPOSICION FINAL DE SOBRANTES EN ESCOMBRERA AUTORIZADA | m3 | 14.28 | 3571 | 50993.88
| Subtotal | [7 empty] | 604458.12
| 10 | 2.5 | X |  | DEMOLICIÓN
| 11 | 2.5.5 |  | X | DEMOLICIÓN DE PAVIMENTO FLEXIBLE | m3 | 0.4 | 40659.0775 | 16263.631
| Subtotal | [7 empty] | 16263.631
| 12 | 2.6 | X |  | ENTIBADOS
| 13 | 2.6.7 |  | X | ENTIBADO TIPO 3 METÁLICO DESLIZANTE | m2 | 9.52 | 55381.0788 | 527227.8698
| Subtotal | [7 empty] | 527227.8698
| 14 | 3.1.2 | X |  | CONCRETOS ESTRUCTURALES
| 15 | 3.1.2.5I |  | X | INSTALACION Y SUMINISTRO DE CONCRETO DE 20,7 Mpa (3,000 PSI) | m3 | 8.169 | 535504 | 4374532.176
| Subtotal | [7 empty] | 4374532.176
| 16 | 3.3 | X |  | ACERO
| 17 | 3.3.1 |  | X | ACERO DE REFUERZO DE 60000 PSI (ASTM A706 GRADO 60 FY=420MPA, INCLUYE TRANSPORTE, FIGURADO Y COLOCACIÓN) | kg | 980.28 | 6381.5394 | 6255695.4432
| Subtotal | [7 empty] | 6255695.4432
| 18 | 4.3 | X |  | INSTALACIÓN ACCESORIOS HD
| 19 | 4.3.2 |  | X | INSTALACIÓN ACCESORIOS HD D=3" (INCLUYE TORNILLERÍA Y EMPAQUES) | un | 4 | 13262.235 | 53048.94
| 20 | 4.3.3 |  | X | INSTALACIÓN ACCESORIOS HD D=4" (INCLUYE TORNILLERÍA Y EMPAQUES) | un | 4 | 13878 | 55512
| Subtotal | [7 empty] | 108560.94
| 21 | 4.4 | X |  | INSTALACIÓN TUBERIA HD
| 22 | 4.4.37 |  | X | INSTALACIÓN NIPLES EN HD D=3" L=0 A 1M (INCLUYE TORNILLERÍA Y EMPAQUES) | un | 3 | 38108.6496 | 114325.9487
| 23 | 4.4.41 |  | X | INSTALACIÓN NIPLES EN HD D=4" L=0 A 1M (INCLUYE TORNILLERÍA Y EMPAQUES) | un | 3 | 38108.6496 | 114325.9487
| Subtotal | [7 empty] | 228651.8973
| 24 | 4.5.2 | X |  | VALVULAS BRIDADAS
| 25 | 4.5.2.1 |  | X | INSTALACIÓN VÁLVULA DE 2" a 3 "BRIDADAS | un | 1 | 43061.7113 | 43061.7113
| 26 | 4.5.2.2 |  | X | INSTALACIÓN VÁLVULA DE 4" BRIDADAS | un | 1 | 54113.5739 | 54113.5739
| 27 | 4.5.2.22 |  | X | ADECUACIÓN VENTILACIONES PARA CAJA DE VENTOSA EN VIA | un | 1 | 7947674 | 7947674
| Subtotal | [7 empty] | 8044849.2853
| 28 | 5 | X |  | #N/A
| 29 | 5.13.1 |  | X | Ducto ventilación 8" HG (Niples + 2 codo 90 HG 8") | un | 2 | 1164824 | 2329648
| Subtotal | [7 empty] | 2329648
| 30 | 8 | X |  | OTROS (TAPAS, ESCALERAS, EQUIPOS DE MEDICIÓN)
| 31 | 8.1I |  | X | PASOS EN HIERRO DE 3/4" CON ANTICORROSIVO C/40 Cm | un | 7 | 15733 | 110131
| 32 | 8.6 |  | X | SUMINISTRO E INSTALACIÓN DE TAPA POLIMERICA DE 0.69 m DE DIÁMETRO, | un | 2 | 376113 | 752226
| 33 | 8.5 |  | X | TAPA RECTANGULAR EN CONCRETO REFORZADO DE 3000 PSI DE 0.65 X 065, INCLUYE GANCHO METÁLICO PARA AGARRE Y ANGULOS DE APOYO. | un | 4 | 252278.4408 | 1009113.7631
| Subtotal | [7 empty] | 1871470.7631
| SUBTOTAL OBRAS | [7 empty] | 24548702.8857
SUMINISTROS
| Nº | ÍTEM DE PAGO | ESPECIFICACIONES |  | DESCRIPCIÓN | UND. | CANTIDAD | VALOR UNITARIO | VALOR TOTAL
|  |  | GENERAL | PARTICULAR
| 1 | 3 | X |  | SUMINISTRO TUBERIA
| 3 | 3.13.2 | X |  | Niples en HD
| 4 | 3.13.2.31 |  | X | Niples en HD 4" (100 mm) EB x EB L=0,00 a 1,00 m | un | 3 | 808480 | 2425440
| 5 | 3.13.2.16 |  | X | Niples en HD 3" (75 mm) EB x EB L=0,00 a 1,00 m | un | 3 | 234360 | 703080
| Subtotal | [7 empty] | 3128520
| 6 | 3.15.3 | X |  | CODOS HD
| 7 | 3.15.3.9.2 |  | X | Codo HD 3" (75 mm) | un | 2 | 286576 | 573152
| 8 | 3.15.1.1.22 |  | X | Tee HD 12" x 3" (300 mm x 75 mm) EL | un | 1 | 2793834 | 2793834
| 9 | 3.15.7.5.1.1.2 |  | X | Acople Universal 3" (85 mm a 103 mm) | un | 1 | 136400 | 136400
| 10 | 3.15.3.9.3 |  | X | Codo HD 4" (100 mm) | un | 2 | 348440 | 696880
| 11 | 3.15.1.1.29 |  | X | Tee HD 14" x 4" (350 mm x 100 mm) EL | un | 1 | 3324662 | 3324662
| 12 | 3.15.7.5.1.1.3 |  | X | Acople Universal 4" (110 mm a 128 mm) | un | 1 | 181867 | 181867
| Subtotal | [7 empty] | 7706795
| 13 | 3.17.4 | X |  | VALVULAS
| 14 | 3.17.4.4.1.5 |  | X | Suministro e Instalacion Valvula Ventosa de 3" Bridada Triple Accion | un | 1 | 979600 | 979600
| 15 | 3.17.4.4.1.6 |  | X | Suministro e Instalacion Valvula Ventosa de 4" Bridada Triple Accion | un | 1 | 2410002 | 2410002
| Subtotal | [7 empty] | 3389602
| SUBTOTAL SUMINISTROS | [7 empty] | 14224917
34 | INSTALACIÓN DE PURGAS NUEVAS (DISTRIBUCIÓN)
OBRA CIVIL
| Nº | ÍTEM DE PAGO | ESPECIFICACIONES |  | DESCRIPCIÓN | UND. | CANTIDAD | VALOR UNITARIO | VALOR TOTAL
|  |  | GENERAL | PARTICULAR
| 1 | 1 | X |  | OBRAS PRELIMINARES
| 2 | 1.1 |  |  | ACTIVIDADES PRELIMINARES
| 3 | 1.1.1 |  | X | LOCALIZACIÓN Y REPLANTEO DE REDES (INCLUYE EQUIPO DE TOPOGRAFIA, CINTA Y HERRAMIENTA MENOR) | ml | 15 | 2030 | 30450
| 4 | 1.1.2 |  | X | LOCALIZACIÓN Y REPLANTEO DE ESTRUCTURAS | m2 | 3.57 | 2824 | 10081.68
| Subtotal | [7 empty] | 40531.68
| 5 | 2.1.4 | X |  | EXCAVACIONES A MECANICA
| 6 | 2.1.4.1 |  | X | EXCAVACIÓN A MAQUINA A CUALQUIER PROFUNDIDAD | m3 | 101.42 | 8298 | 841583.16
| Subtotal | [7 empty] | 841583.16
| 7 | 2.2 | X |  | RELLENOS ( INCLUYE SUMINISTRO E INSTALACIÓN)
| 8 | 2.2.1I |  | X | Lleno compactado con material del sitio proveniente de la excavacion | m³ | 89.2637 | 20619 | 1840528.0081
| Subtotal | [7 empty] | 1840528.0081
| 9 | 2.3 | X |  | CARGUE, DESCARGUE, TRANSPORTE Y DISPOSICIÓN DE MATERIALES
| 10 | 2.3.4I |  | X | CARGUE DE SOBRANTES A MAQUINA | m3 | 9.8398 | 5350 | 52642.9877
| 11 | 2.3.3I |  | X | TRANSPORTE DE SOBRANTE | m³.Km | 236.1555 | 1392 | 328728.3985
| 12 | 2.3.5I |  | X | DISPOSICION FINAL DE SOBRANTES EN ESCOMBRERA AUTORIZADA | m3 | 9.8398 | 3571 | 35137.9643
| Subtotal | [7 empty] | 416509.3504
| 13 | 2.5 | X |  | DEMOLICIÓN
| 14 | 2.5.5 |  | X | DEMOLICIÓN DE PAVIMENTO FLEXIBLE | m3 | 0.4 | 40659.0775 | 16263.631
| Subtotal | [7 empty] | 16263.631
| 15 | 2.6 | X |  | ENTIBADOS
| 16 | 2.6.7 |  | X | ENTIBADO TIPO 3 METÁLICO DESLIZANTE | m2 | 23.12 | 55381.0788 | 1280410.5409
| Subtotal | [7 empty] | 1280410.5409
| 17 | 3.1.2 | X |  | CONCRETOS ESTRUCTURALES
| 18 | 3.1.2.5I |  | X | INSTALACION Y SUMINISTRO DE CONCRETO DE 20,7 Mpa (3,000 PSI) | m3 | 9.803 | 535504 | 5249559.0996
| Subtotal | [7 empty] | 5249559.0996
| 19 | 3.3 | X |  | ACERO
| 20 | 3.3.1 |  | X | ACERO DE REFUERZO DE 60000 PSI (ASTM A706 GRADO 60 FY=420MPA, INCLUYE TRANSPORTE, FIGURADO Y COLOCACIÓN) | kg | 1176.363 | 6381.5394 | 7507006.8335
| Subtotal | [7 empty] | 7507006.8335
| 21 | 4.2 | X |  | INSTALACIÓN TUBERÍA PVC
| 22 | 4.2.3 |  | X | INSTALACIÓN TUBERÍA PVC D=4" | ml | 15 | 5060 | 75900
| Subtotal | [7 empty] | 75900
| 23 | 4.4 | X |  | INSTALACIÓN TUBERIA HD
| 24 | 4.4.41 |  | X | INSTALACIÓN NIPLES EN HD D=4" L=0 A 1M (INCLUYE TORNILLERÍA Y EMPAQUES) | un | 4 | 38108.6496 | 152434.5982
| 25 | 4.3.3 |  | X | INSTALACIÓN ACCESORIOS HD D=4" (INCLUYE TORNILLERÍA Y EMPAQUES) | un | 2 | 13878 | 27756
| Subtotal | [7 empty] | 180190.5982
| 26 | 4.5.2 | X |  | VALVULAS BRIDADAS
| 27 | 4.5.2.2 |  | X | INSTALACIÓN VÁLVULA DE 4" BRIDADAS | un | 1 | 54113.5739 | 54113.5739
| Subtotal | [7 empty] | 54113.5739
| 28 | 8 | X |  | OTROS (TAPAS, ESCALERAS, EQUIPOS DE MEDICIÓN)
| 29 | 8.1I |  | X | PASOS EN HIERRO DE 3/4" CON ANTICORROSIVO C/40 Cm | un | 10.4 | 15733 | 163623.2
| 30 | 8.6 |  | X | SUMINISTRO E INSTALACIÓN DE TAPA POLIMERICA DE 0.69 m DE DIÁMETRO, | un | 1 | 376113 | 376113
| 31 | 8.5 |  | X | TAPA RECTANGULAR EN CONCRETO REFORZADO DE 3000 PSI DE 0.65 X 065, INCLUYE GANCHO METÁLICO PARA AGARRE Y ANGULOS DE APOYO. | un | 2 | 252278.4408 | 504556.8815
| Subtotal | [7 empty] | 1044293.0815
| SUBTOTAL OBRAS | [7 empty] | 18546889.5571
SUMINISTROS
| Nº | ÍTEM DE PAGO | ESPECIFICACIONES |  | DESCRIPCIÓN | UND. | CANTIDAD | VALOR UNITARIO | VALOR TOTAL
|  |  | GENERAL | PARTICULAR
| 1 | 3 | X |  | SUMINISTRO TUBERIA
| 2 | 3.1.2.1 |  |  | TUBERÍA PVC UNIÓN MECÁNICA RDE 21
| 3 | 3.1.2.1.4 |  | X | Tubería PVC Unión mecánica RDE 21 D= 4" | un | 15 | 47200.4161 | 708006.241
| Subtotal | [7 empty] | 708006.241
| 4 | 3.13.2 | X |  | Niples en HD
| 5 | 3.13.2.31 |  | X | Niples en HD 4" (100 mm) EB x EB L=0,00 a 1,00 m | un | 4 | 808480 | 3233920
| Subtotal | [7 empty] | 3233920
| 6 | 3.15.3 | X |  | CODOS HD
| 7 | 3.15.3.1.3 |  | X | Codo HD 4" (100 mm) | un | 1 | 321408 | 321408
| 8 | 3.15.1.3.29 |  | X | Tee HD 14" x 4" (350 mm x 100 mm) EB | un | 1 | 2434269 | 2434269
| Subtotal | [7 empty] | 2755677
| 9 | 3.17.4 | X |  | VALVULAS
| 10 | 3.17.4.12.3a |  | X | Válvula mariposa de 4" | un | 1 | 1350050 | 1350050
| Subtotal | [7 empty] | 1350050
| SUBTOTAL SUMINISTROS | [7 empty] | 8047653.241
35 | LIMPIEZA Y DESNFECCIÓN (DISTRIBUCIÓN)
OBRA CIVIL
| Nº | ÍTEM DE PAGO | ESPECIFICACIONES |  | DESCRIPCIÓN | UND. | CANTIDAD | VALOR UNITARIO | VALOR TOTAL
|  |  | GENERAL | PARTICULAR
| 1 | 5 | X |  | REDES A FLUJO LIBRE
| 2 | 5.17.3 |  | X | LIMPIEZA Y DESINFECCION DE TUBERIA 12" | ml | 1230.73 | 1470 | 1809173.1
| 3 | 5.17.4 |  | X | LIMPIEZA Y DESINFECCION DE TUBERIA 14" | ml | 707.58 | 1682 | 1190149.56
| Subtotal | [7 empty] | 2999322.66
| SUBTOTAL OBRAS | [7 empty] | 2999322.66
36 | REBOSE Y LAVADO
OBRA CIVIL
| Nº | ÍTEM DE PAGO | ESPECIFICACIONES |  | DESCRIPCIÓN | UND. | CANTIDAD | VALOR UNITARIO | VALOR TOTAL
|  |  | GENERAL | PARTICULAR
| 1 | 2.1.4 | X |  | EXCAVACIONES A MECANICA
| 2 | 2.1.4.1 |  | X | EXCAVACIÓN A MAQUINA A CUALQUIER PROFUNDIDAD | m3 | 504 | 8298 | 4182192
| Subtotal | [7 empty] | 4182192
| 3 | 2.2 | X |  | RELLENOS ( INCLUYE SUMINISTRO E INSTALACIÓN)
| 4 | 2.2.5I |  | X | SUMINISTRO E INSTALACION LECHO EN ARENA PARA TUBERIA | m³ | 37.8 | 64533 | 2439347.4
| 5 | 2.2.2I |  | X | SUMINISTRO DE RECEBO EN ZANJA COMPACTADO C/15 CMS MEDIO MECANICO | m³ | 504 | 54921 | 27680184
| Subtotal | [7 empty] | 30119531.4
| 6 | 2.3 | X |  | CARGUE, DESCARGUE, TRANSPORTE Y DISPOSICIÓN DE MATERIALES
| 7 | 2.3.4I |  | X | CARGUE DE SOBRANTES A MAQUINA | m3 | 504 | 5350 | 2696400
| 8 | 2.3.3I |  | X | TRANSPORTE DE SOBRANTE | m³.Km | 12096 | 1392 | 16837632
| 9 | 2.3.5I |  | X | DISPOSICION FINAL DE SOBRANTES EN ESCOMBRERA AUTORIZADA | m3 | 504 | 3571 | 1799784
| Subtotal | [7 empty] | 21333816
| 10 | 4.2 | X |  | INSTALACIÓN TUBERÍA PVC
| 11 | 4.2.8 |  | X | INSTALACIÓN TUBERÍA PVC D=14" | ml | 252 | 21073.3379 | 5310481.1522
| Subtotal | [7 empty] | 5310481.1522
| 12 | 4.3 | X |  | INSTALACIÓN ACCESORIOS HD
| 13 | 4.3.5 |  | X | INSTALACIÓN ACCESORIOS HD D=8" (INCLUYE TORNILLERÍA Y EMPAQUES) | un | 16 | 16578 | 265248
| Subtotal | [7 empty] | 265248
| 17 | 4.5.2 | X |  | VALVULAS BRIDADAS
| 18 | 4.5.2.4 |  | X | INSTALACIÓN VÁLVULA DE 8" BRIDADAS | un | 2 | 83585.2075 | 167170.415
| Subtotal | [7 empty] | 167170.415
| 19 | 5.3 | X |  | POZOS DE INSPECCIÓN
| 20 | 5.3.1 |  | X | SUMINISTRO E INSTA BASE Y CAÑUELA PARA POZO D=1.20 M | un | 3 | 677114 | 2031342
| 21 | 5.3.5 |  | X | SUMINISTRO E INSTALACIÓN PLACA DE CUBIERTA D=1.70 M | un | 3 | 251782 | 755346
| 22 | 5.3.8 |  | X | SUMINISTRO E INSTALACIÓN CILINDRO PARA POZO INSP D=1.20 E=0.20 M | ml | 3 | 490101 | 1470303
| Subtotal | [7 empty] | 4256991
| SUBTOTAL OBRAS | [7 empty] | 65635429.9672
SUMINISTROS
| Nº | ÍTEM DE PAGO | ESPECIFICACIONES |  | DESCRIPCIÓN | UND. | CANTIDAD | VALOR UNITARIO | VALOR TOTAL
|  |  | GENERAL | PARTICULAR
| 1 | 3.1.2.1 | X |  | TUBERÍA PVC UNIÓN MECÁNICA RDE 21
| 2 | 3.1.2.1.9 |  | X | Tubería PVC Unión mecánica RDE 21 D=14" | un | 252 | 437483.3647 | 110245807.9104
| Subtotal | [7 empty] | 110245807.9104
| 3 | 3.13.2 | X |  | Niples en HD
| 4 | 3.13.2.62 |  | X | Niples en HD 8" (200 mm) EL x EL L=0,00 a 1,00 m | un | 4 | 889070.08 | 3556280.32
| 5 | 3.13.2.61 |  | X | Niples en HD 8" (200 mm) EB x EB L=0,00 a 1,00 m | un | 2 | 1165600 | 2331200
| 6 | 3.13.2.70 |  | X | Niples en HD 8" (200 mm) EB x EB L=3,00 a 4,00 m | un | 1 | 2763220.96 | 2763220.96
| 7 | 3.13.2.73 |  | X | Niples en HD 8" (200 mm) EB x EB L=4,00 a 5,00 m | un | 2 | 3844000 | 7688000
| Subtotal | [7 empty] | 16338701.28
| 8 | 3.15.3 | X |  | CODOS HD
| 9 | 3.15.3.9.5 |  | X | Codo HD 8" (200 mm) | un | 6 | 1381050 | 8286300
| 10 | 3.15.7.5.1.2.6 |  | X | Adaptador Brida por Acople Universal 8" (218 mm a 235 mm) R1 | un | 1 | 410750 | 410750
| Subtotal | [7 empty] | 8697050
| 11 | 3.17.4 | X |  | VALVULAS
| 12 | 3.17.4.2.2.5 |  | X | Válvula de compuerta de vástago no ascendente 8" (200 mm) Sello de Bronce | un | 1 | 4222510 | 4222510
| Subtotal | [7 empty] | 4222510
| SUBTOTAL SUMINISTROS | [7 empty] | 139504069.1904
37 | PRUEBAS DE ESTANQUEIDAD
OBRA CIVIL
| Nº | ÍTEM DE PAGO | ESPECIFICACIONES |  | DESCRIPCIÓN | UND. | CANTIDAD | VALOR UNITARIO | VALOR TOTAL
|  |  | GENERAL | PARTICULAR
| 1 | 5 | X |  | REDES A FLUJO LIBRE
| 2 | 4.22.4 |  | X | PRUEBA DE ESTANQUEIDAD TUBERIA PVC 12" a 14" | un | 5 | 1128602 | 5643010
| Subtotal | [7 empty] | 5643010
| SUBTOTAL OBRAS | [7 empty] | 5643010
OBRAS INSTRUMENTACION Y CONTROL BOCATOMA - ADUCCIÓN - DISTRIBUCIÓN
38 | BOCATOMA
OBRA CIVIL
| Nº | ÍTEM DE PAGO | ESPECIFICACIONES |  | DESCRIPCIÓN | UND. | CANTIDAD | VALOR UNITARIO | VALOR TOTAL
|  |  | GENERAL | PARTICULAR
| 1 | 1 | X |  | BOCATOMA
| 2 | 1.1 |  | X | Gabinete Tablero de Potencia y Control. Sistema de Monitoreo | GL | 1 | 22606736 | 22606736
| 3 | 1.2 |  | X | Actuador Valvula Mariposa | GL | 1 | 38404092 | 38404092
| 4 | 1.3 |  | X | Protecciones Eléctricas. | GL | 1 | 2566160 | 2566160
| 5 | 1.4 |  | X | Sistema de Alimentacion Hibrido con Paneles Solares | GL | 1 | 14180274 | 14180274
| 6 | 1.5 |  | X | Modulo de Comunicaciones | GL | 1 | 3845146 | 3845146
| 7 | 1.6 |  | X | Poste, Ductos y Cableado | GL | 1 | 17255081 | 17255081
| 8 | 1.7 |  | X | Instalacion y Puesta en Marcha | GL | 1 | 6430886 | 6430886
| Subtotal | [7 empty] | 105288375
| SUBTOTAL OBRAS | [7 empty] | 105288375
39 | PUNTO DE REPETICION
OBRA CIVIL
| Nº | ÍTEM DE PAGO | ESPECIFICACIONES |  | DESCRIPCIÓN | UND. | CANTIDAD | VALOR UNITARIO | VALOR TOTAL
|  |  | GENERAL | PARTICULAR
| 1 | 2 | X |  | PUNTO DE REPETICION
| 2 | 2.1 |  | X | Gabinete Tablero de Potencia y Control. Sistema de Comunicaciones | GL | 1 | 12190486 | 12190486
| 3 | 2.2 |  | X | Modulo de Comunicaciones NLOS | GL | 1 | 16918685 | 16918685
| 4 | 2.3 |  | X | Modulo de Comunicaciones Industrial Celular | GL | 1 | 8239674 | 8239674
| 5 | 2.4 |  | X | Modulo de Comunicaciones Banda Ancha Inalambrica | GL | 1 | 6616543 | 6616543
| 6 | 2.5 |  | X | Sistema de Alimentacion Paneles Solares | GL | 1 | 16836354 | 16836354
| 7 | 2.6 |  | X | Poste, Ductos y Cableado | GL | 1 | 17255081 | 17255081
| 8 | 2.7 |  | X | Instalacion y Puesta en Marcha | GL | 1 | 5236000 | 5236000
| Subtotal | [7 empty] | 83292823
| SUBTOTAL OBRAS | [7 empty] | 83292823
40 | ADUCCION VALVULA CONTRAPESO
OBRA CIVIL
| Nº | ÍTEM DE PAGO | ESPECIFICACIONES |  | DESCRIPCIÓN | UND. | CANTIDAD | VALOR UNITARIO | VALOR TOTAL
|  |  | GENERAL | PARTICULAR
| 1 | 3 | X |  | ADUCCION VALVULA CONTRAPESO
| 2 | 3.1 |  | X | Gabinete Tablero de Potencia y Control. Sistema de Monitoreo | GL | 1 | 9680235 | 9680235
| 3 | 3.2 |  | X | Modulo de Comunicaciones NLOS | GL | 1 | 16918685 | 16918685
| 4 | 3.3 |  | X | Modulo ON/OFF Válvula | GL | 1 | 1450000 | 1450000
| 5 | 3.4 |  | X | Modulo de Comunicaciones Industrial Celular | GL | 1 | 8239674 | 8239674
| 6 | 3.5 |  | X | Sistema de Alimentacion Hibrido con Paneles Solares | GL | 1 | 14180274 | 14180274
| 7 | 3.6 |  | X | Poste, Ductos y Cableado | GL | 1 | 17255081 | 17255081
| 8 | 3.7 |  | X | Instalacion y Puesta en Marcha | GL | 1 | 4403000 | 4403000
| Subtotal | [7 empty] | 72126949
| SUBTOTAL OBRAS | [7 empty] | 72126949
41 | DERIVACION PTAP´S
OBRA CIVIL
| Nº | ÍTEM DE PAGO | ESPECIFICACIONES |  | DESCRIPCIÓN | UND. | CANTIDAD | VALOR UNITARIO | VALOR TOTAL
|  |  | GENERAL | PARTICULAR
| 1 | 4 | X |  | DERIVACION PTAP´S
| 2 | 4.1 |  | X | Gabinete Tablero de Potencia y Control. Sistema de Monitoreo | GL | 1 | 13825278 | 13825278
| 3 | 4.2 |  | X | Sensor de Presión | GL | 1 | 6587837 | 6587837
| 4 | 4.3 |  | X | Modulo ON/OFF Válvula | GL | 2 | 1450000 | 2900000
| 5 | 4.4 |  | X | Modulo de Comunicaciones Industrial Celular | GL | 1 | 8239674 | 8239674
| 6 | 4.5 |  | X | Modulo de Comunicaciones Banda Ancha Inalambrica | GL | 1 | 4424006 | 4424006
| 7 | 4.6 |  | X | Sistema de Alimentacion 110 VAC | GL | 1 | 8994674 | 8994674
| 8 | 4.7 |  | X | Poste, Ductos y Cableado | GL | 1 | 17255081 | 17255081
| 9 | 4.8 |  | X | Instalacion y Puesta en Marcha | GL | 1 | 5593000 | 5593000
| Subtotal | [7 empty] | 67819550
| SUBTOTAL OBRAS | [7 empty] | 67819550
42 | CAMARA DE QUIEBRE PTAP LA POLA
OBRA CIVIL
| Nº | ÍTEM DE PAGO | ESPECIFICACIONES |  | DESCRIPCIÓN | UND. | CANTIDAD | VALOR UNITARIO | VALOR TOTAL
|  |  | GENERAL | PARTICULAR
| 1 | 5 | X |  | CAMARA DE QUIEBRE PTAP LA POLA
| 2 | 5.1 |  | X | Gabinete Tablero de Potencia y Control. Sistema de Monitoreo | GL | 1 | 30949456 | 30949456
| 3 | 5.2 |  | X | Sensor de Presion | GL | 1 | 6587837 | 6587837
| 4 | 5.3 |  | X | Actuador Valvula Anular | GL | 1 | 38404092 | 38404092
| 5 | 5.4 |  | X | Modulo de Comunicaciones Banda Ancha Inalambrica | GL | 1 | 6616543 | 6616543
| 6 | 5.5 |  | X | Sistema de Alimentacion 110 VAC | GL | 1 | 8994674 | 8994674
| 7 | 5.6 |  | X | Poste, Ductos y Cableado | GL | 1 | 17255081 | 17255081
| 8 | 5.7 |  | X | Instalacion y Puesta en Marcha | GL | 1 | 5593000 | 5593000
| Subtotal | [7 empty] | 114400683
| SUBTOTAL OBRAS | [7 empty] | 114400683
43 | TANQUE CIUDAD
OBRA CIVIL
| Nº | ÍTEM DE PAGO | ESPECIFICACIONES |  | DESCRIPCIÓN | UND. | CANTIDAD | VALOR UNITARIO | VALOR TOTAL
|  |  | GENERAL | PARTICULAR
| 1 | 6 | X |  | TANQUE CIUDAD
| 2 | 6.1 |  | X | Gabinete Tablero de Potencia y Control. Sistema de Monitoreo | GL | 1 | 25489736 | 25489736
| 3 | 6.2 |  | X | Actuador Valvula Mariposa | GL | 1 | 38404092 | 38404092
| 4 | 6.3 |  | X | Protecciones Eléctricas. | GL | 1 | 2566160 | 2566160
| 5 | 6.4 |  | X | Sistema de Alimentacion 110 VAC | GL | 1 | 8994674 | 8994674
| 6 | 6.5 |  | X | Modulo de Comunicaciones | GL | 1 | 4424006 | 4424006
| 7 | 6.6 |  | X | Poste, Ductos y Cableado | GL | 1 | 17255081 | 17255081
| 8 | 6.7 |  | X | Instalacion y Puesta en Marcha | GL | 1 | 3855000 | 3855000
| Subtotal | [7 empty] | 100988749
| SUBTOTAL OBRAS | [7 empty] | 100988749
44 | TANQUE SUR
OBRA CIVIL
| Nº | ÍTEM DE PAGO | ESPECIFICACIONES |  | DESCRIPCIÓN | UND. | CANTIDAD | VALOR UNITARIO | VALOR TOTAL
|  |  | GENERAL | PARTICULAR
| 1 | 7 | X |  | TANQUE SUR
| 2 | 7.1 |  | X | Gabinete Tablero de Potencia y Control. Sistema de Monitoreo | GL | 1 | 30949456 | 30949456
| 3 | 7.2 |  | X | Modulo ON/OFF Válvula Reguladora de Nivel | GL | 1 | 1450000 | 1450000
| 4 | 7.3 |  | X | Actuador Valvula Mariposa Llegada | GL | 1 | 38404092 | 38404092
| 5 | 7.4 |  | X | Medidor de Nivel Tanque | GL | 1 | 16448786 | 16448786
| 6 | 7.5 |  | X | Actuador Valvula Mariposa Salida | GL | 1 | 38404092 | 38404092
| 7 | 7.6 |  | X | Protecciones Eléctricas. | GL | 1 | 10219176 | 10219176
| 8 | 7.7 |  | X | Sistema de Alimentacion Paneles Solares | GL | 1 | 16836354 | 16836354
| 9 | 7.8 |  | X | Modulo de Comunicaciones Industrial Celular | GL | 1 | 8239674 | 8239674
| 10 | 7.9 |  | X | Modulo de Comunicaciones Banda Ancha Inalambrica | GL | 1 | 4424006 | 4424006
| 11 | 7.1 |  | X | Poste, Ductos y Cableado | GL | 1 | 17255081 | 17255081
| 12 | 7.11 |  | X | Instalacion y Puesta en Marcha | GL | 1 | 9877000 | 9877000
| Subtotal | [7 empty] | 192507717
| SUBTOTAL OBRAS | [7 empty] | 192507717
45 | LLEGADA DISTRITO 3
OBRA CIVIL
| Nº | ÍTEM DE PAGO | ESPECIFICACIONES |  | DESCRIPCIÓN | UND. | CANTIDAD | VALOR UNITARIO | VALOR TOTAL
|  |  | GENERAL | PARTICULAR
| 1 | 8 | X |  | LLEGADA DISTRITO 3
| 2 | 8.1 |  | X | Gabinete Tablero de Potencia y Control. Sistema de Monitoreo | GL | 1 | 13382598 | 13382598
| 3 | 8.2 |  | X | Actuador Valvula Mariposa Llegada | GL | 1 | 38404092 | 38404092
| 4 | 8.3 |  | X | Protecciones Eléctricas. | GL | 1 | 2566160 | 2566160
| 5 | 8.4 |  | X | Sistema de Alimentacion 110 VAC | GL | 1 | 8994674 | 8994674
| 6 | 8.5 |  | X | Modulo de Comunicaciones Industrial Celular | GL | 1 | 8239674 | 8239674
| 7 | 8.6 |  | X | Modulo de Comunicaciones Banda Ancha Inalambrica | GL | 1 | 4424006 | 4424006
| 8 | 8.7 |  | X | Poste, Ductos y Cableado | GL | 1 | 17255081 | 17255081
| 9 | 8.8 |  | X | Instalacion y Puesta en Marcha | GL | 1 | 4355000 | 4355000
| Subtotal | [7 empty] | 97621285
| SUBTOTAL OBRAS | [7 empty] | 97621285
46 | INGENIERIA Y DESARROLLO
OBRA CIVIL
| Nº | ÍTEM DE PAGO | ESPECIFICACIONES |  | DESCRIPCIÓN | UND. | CANTIDAD | VALOR UNITARIO | VALOR TOTAL
|  |  | GENERAL | PARTICULAR
| 1 | 9 | X |  | INGENIERIA Y DESARROLLO
| 2 | 9.1 |  | X | Actividad de Ingenieria y Desarrollo Operación Automatizacion. Integracion al SCADA | GL | 1 | 89434009 | 89434009
| Subtotal | [7 empty] | 89434009
| SUBTOTAL OBRAS | [7 empty] | 89434009
| OBRAS INSTRUMENTACION Y CONTROL BOCATOMA - ADUCCIÓN - DISTRIBUCIÓN | [7 empty] | 923480140
[5 empty] | SUBTOTAL PRESUPUESTOS |  |  |  | 20669871888.8246
[5 empty] | SUBTOTAL OBRAS (INCLUYE IVA) |  |  |  | 13471565097.6819
[5 empty] | A.I.U |  |  | 28% | 3772038227.3509
[5 empty] | SUBTOTAL SUMINISTROS (INCLUYE IVA) |  |  |  | 7198306791.1427 | SUBTOTAL SUMINISTROS (INCLUYE IVA)
[5 empty] | A.I.U |  |  | 13% | 935779882.8486 | A.I.U | 11.19%
[5 empty] | VALOR TOTAL |  |  |  | 25377689999.0241 | VALOR TOTAL
[5 empty] | DESCRIPCION OBRA |  |  | PORCENTAJE
NOTA 1: Se debe tener en cuenta que el PRECIO UNITARIO no incluye el valor de A.I.U. |  |  |  |  | ADMINISTRACIÓN |  | A= | 18%
[5 empty] | IMPREVISTO |  | I= | 5%
[5 empty] | UTILIDAD |  | U= | 5%
NOTA 2: Cuando la fracción decimal del peso sea igual o superior a 5 se aproximará por exceso al número entero siguiente del peso y cuando la fracción decimal del peso sea inferior a 5 se aproximará por defecto al número entero del peso. |  |  |  |  | TOTAL A.I.U |  | A.I.U.= | 28%
[5 empty] | DESCRIPCION SUMINISTRO |  |  | PORCENTAJE
NOTA 3: El A.I.U y su discriminación deben estar en porcentaje (%). |  |  |  |  | ADMINISTRACIÓN |  | A= | 13%
[5 empty] | TOTAL A |  | A.I.U.= | 13%

## PRESUPUESTO OFICIAL(Proponente)
Formulario 1 - Propuesta económica - Documento tipo de licitación de obra pública de agua potable y saneamiento básico
| Código | CCE-EICP-FM-47 | Versión | 1
FORMULARIO 1
PRESUPUESTO OFICIAL
[La entidad puede utilizar este formulario de detalle del presupuesto oficial para determinar las condiciones bajo las cuales los proponentes analizarán y presentarán su propuesta económica de forma detallada, sin perjuicio que la entidad pueda modificarlo o establecer la presentación de la oferta económica con un formulario distinto al indicado.]
Adicionalmente, cuando el proceso de contratación es estructurado por precios unitarios, la Entidad debe aplicar las notas 1, 2 y 3 del presente formulario y las casillas de "Descripción", "Porcentaje" de la Administración, Imprevisto, Utilidad y total A.I.U. resaltadas en color amarillo. Tratándose de otras modalidades de precio, la Entidad puede o no configurar los mismos aspectos.
PRESUPUESTO ADUCCION V1
1 | ADUCCION BOCATOMA
OBRA CIVIL
| Nº | ÍTEM DE PAGO | ESPECIFICACIONES |  | DESCRIPCIÓN | UND. | CANTIDAD | VALOR UNITARIO | VALOR TOTAL
|  |  | GENERAL | PARTICULAR
| 1 | 2.4 | X |  | RELLENOS
| 2 | 2.4.14 |  | X | GEOTEXTIL NO TEJIDO 2500 | m2 | 142.41
| 3 | 4.5.6.1 | X |  | INSTALACION DE MACROMEDIDORES Y VALVULAS REGULADORAS
| 4 | 4.5.6.1.11 |  | X | instalación Macromedidor electromagnetico 36" | un | 1
| 5 | 5.14 | X |  | ESTRUCTURAS DE CONTENCIÓN
| 6 | 5.14.1 |  | X | CONSTRUCCION HEXÁPODOS | un | 40
Subtotal
SUBTOTAL OBRAS
SUMINISTROS
| 1 | 3.17.5 | X |  | Macromedidores
| 3 | 3.17.5.17 |  | X | Macromedidor electromagnético 36" | un | 1
Subtotal
SUBTOTAL SUMINISTROS
2 | INSTALACIÓN DE PURGAS NUEVAS
OBRA CIVIL
| Nº | ÍTEM DE PAGO | ESPECIFICACIONES |  | DESCRIPCIÓN | UND. | CANTIDAD | VALOR UNITARIO | VALOR TOTAL
|  |  | GENERAL | PARTICULAR
| 1 | 1 | X |  | OBRAS PRELIMINARES
| 2 | 1.1 |  |  | ACTIVIDADES PRELIMINARES
| 3 | 1.1.1 |  | X | LOCALIZACIÓN Y REPLANTEO DE REDES (INCLUYE EQUIPO DE TOPOGRAFIA, CINTA Y HERRAMIENTA MENOR) | ml | 30
| 4 | 1.1.2 |  | X | LOCALIZACIÓN Y REPLANTEO DE ESTRUCTURAS | m2 | 23.76
Subtotal
| 5 | 2.1 | X |  | EXCAVACIONES
| 6 | 2.1.1 |  |  | EXCAVACIONES MANUALES DE 0 A 2 m DE PROFUNDIDAD
| 7 | 2.1.1.1 |  | X | EXCAVACIONES EN MATERIAL COMÚN DE 0,00 A 2,00M | m3 | 130.48
| 8 | 2.1.2 |  |  | EXCAVACIONES DE 2 A 4 m DE PROFUNDIDAD
| 9 | 2.1.2.2 |  | X | EXCAVACIONES EN CONGLOMERADO DE 2 A 4,00M | m3 | 114.288
Subtotal
| 10 | 2.2 | X |  | RELLENOS
| 11 | 2.2.1I |  | X | Lleno compactado con material del sitio proveniente de la excavacion | m³ | 179.2637
Subtotal
| 12 | 2.3 | X |  | CARGUE, DESCARGUE, TRANSPORTE Y DISPOSICIÓN DE MATERIALES
| 13 | 2.3.4I |  | X | CARGUE DE SOBRANTES A MAQUINA | m3 | 65.5043
| 14 | 2.3.3I |  | X | TRANSPORTE DE SOBRANTE | m³.Km | 1637.6078
| 15 | 2.3.5I |  | X | DISPOSICION FINAL DE SOBRANTES EN ESCOMBRERA AUTORIZADA | m3 | 65.5043
Subtotal
| 16 | 2.6 | X |  | ENTIBADOS
| 17 | 2.6.7 |  | X | ENTIBADO TIPO 3 METÁLICO DESLIZANTE | m2 | 75.0933
Subtotal
| 18 | 3.1.2 | X |  | CONCRETOS ESTRUCTURALES
| 19 | 3.1.2.5I |  | X | INSTALACION Y SUMINISTRO DE CONCRETO DE 20,7 Mpa (3,000 PSI) | m3 | 30.4922
Subtotal
| 20 | 3.3 | X |  | ACERO
| 21 | 3.3.1 |  | X | ACERO DE REFUERZO DE 60000 PSI (ASTM A706 GRADO 60 FY=420MPA, INCLUYE TRANSPORTE, FIGURADO Y COLOCACIÓN) | kg | 3659.07
Subtotal
| 22 | 4.2 | X |  | ACCESORIOS HD
| 23 | 4.2.6 |  | X | INSTALACIÓN TUBERÍA PVC D=10" | ml | 32
Subtotal
| 24 | 4.3 | X |  | ACCESORIOS HD
| 25 | 4.3.12 |  | X | INSTALACIÓN ACCESORIOS HD D=24" | un | 1
Subtotal
| 26 | 4.4 | X |  | INSTALACIÓN TUBERIA HD
| 27 | 4.4.6 |  | X | INSTALACIÓN TUBERIA HD D=10" (INCLUYE PRUEBA HIDROSTÁSTICA ) | ml | 7
| 28 | 4.4.53 |  | X | INSTALACIÓN NIPLES EN HD D=10" L=0 A 1M (INCLUYE TORNILLERÍA Y EMPAQUES) | un | 2
Subtotal
| 29 | 4.5.2 | X |  | VALVULAS BRIDADAS
| 30 | 4.5.2.14 |  | X | instalación válvula mariposa de 10" PN 10 | un | 1
| 31 | 4.5.2.13 |  | X | instalación válvula mariposa de 10" PN 25 | un | 1
Subtotal
| 32 | 4.19 | X |  | CORTE Y SOLDADURA EN TUBERÍA
| 33 | 4.19.1 |  | X | Corte y soldadura en tuberia CCP 36" para instalación ventosa/purga nueva | un | 1
| 34 | 4.19.2 |  | X | Corte en tuberia GRP 24" para instalación ventosa/purga nueva | un | 1
Subtotal
| 35 | 8 | X |  | OTROS
| 30 | 8.1I |  | X | PASOS EN HIERRO DE 3/4" CON ANTICORROSIVO C/40 Cm | un | 8
| 31 | 8.6 |  | X | SUMINISTRO E INSTALACIÓN DE TAPA POLIMERICA DE 0.69 m DE DIÁMETRO, | un | 2
| 32 | 8.5 |  | X | TAPA RECTANGULAR EN CONCRETO REFORZADO DE 3000 PSI DE 0.65 X 065, INCLUYE GANCHO METÁLICO PARA AGARRE Y ANGULOS DE APOYO. | un | 4
Subtotal
SUBTOTAL OBRAS
SUMINISTROS
| 1 | 3 | X |  | SUMINISTRO TUBERIA
| 2 | 3.1.2.1 |  |  | TUBERÍA PVC UNIÓN MECÁNICA RDE 21
| 3 | 3.1.2.1.7 |  | X | Tubería PVC Unión mecánica RDE 21 D= 10" | ml | 32
Subtotal
| 4 | 3.13.1 | X |  | TUBERIA EN HIERRO DUCTIL
| 5 | 3.13.1.6 |  | X | Tubería en HD 10" (250 mm) | ml | 7
Subtotal
| 6 | 3.13.2 | X |  | NIPLES EN HD
| 7 | 3.13.2.76 |  | X | Niples en HD 10" (250 mm) EB x EB L=0,00 a 1,00 m | ml | 2
Subtotal
| 8 | 3.15.1.1 | X |  | Tees HD Extremo liso
| 9 | 3.15.1.1.57 |  | X | Tee HD 24" x 10" (600 mm x 250 mm) EL | un | 1
Subtotal
| 10 | 3.17.4.12 | X |  | Válvula Mariposa
| 11 | 3.17.4.12.6 |  | X | Válvula mariposa de 10" PN 10 | un | 1
| 12 | 3.17.4.12.6a |  | X | Válvula mariposa de 10" PN 25 | un | 1
Subtotal
SUBTOTAL SUMINISTROS
3 | ADECUACIÓN PURGAS EXISTENTES POR REBOSE
OBRA CIVIL
| Nº | ÍTEM DE PAGO | ESPECIFICACIONES |  | DESCRIPCIÓN | UND. | CANTIDAD | VALOR UNITARIO | VALOR TOTAL
|  |  | GENERAL | PARTICULAR
| 1 | 4.5.2 | X |  | VALVULAS BRIDADAS
| 2 | 4.5.2.21 |  | X | ADECUACIÓN PURGA POR REBOSE | un | 11
Subtotal
SUBTOTAL OBRAS
4 | INSTALACIÓN DE VENTOSAS NUEVAS
OBRA CIVIL
| Nº | ÍTEM DE PAGO | ESPECIFICACIONES |  | DESCRIPCIÓN | UND. | CANTIDAD | VALOR UNITARIO | VALOR TOTAL
|  |  | GENERAL | PARTICULAR
| 1 | 1 | X |  | OBRAS PRELIMINARES
| 2 | 1.1 |  |  | ACTIVIDADES PRELIMINARES
| 3 | 1.1.2 |  | X | LOCALIZACIÓN Y REPLANTEO DE ESTRUCTURAS | m2 | 20.77
Subtotal
| 4 | 2.1 | X |  | EXCAVACIONES
| 5 | 2.1.1.1 |  | X | EXCAVACIONES EN MATERIAL COMÚN DE 0,00 A 2,00M | m3 | 84.8
| 6 | 2.1.2.2 |  | X | EXCAVACIONES EN CONGLOMERADO DE 2 A 4,00M | m3 | 24.006
Subtotal
| 7 | 2.2 | X |  | RELLENOS ( INCLUYE SUMINISTRO E INSTALACIÓN)
| 8 | 2.2.1I |  | X | Lleno compactado con material del sitio proveniente de la excavacion | m³ | 11.21
Subtotal
| 9 | 2.3 | X |  | CARGUE, DESCARGUE, TRANSPORTE Y DISPOSICIÓN DE MATERIALES
| 10 | 2.3.4I |  | X | CARGUE DE SOBRANTES A MAQUINA | m3 | 97.59
| 11 | 2.3.3I |  | X | TRANSPORTE DE SOBRANTE | m³.Km | 2188.9437
| 12 | 2.3.5I |  | X | DISPOSICION FINAL DE SOBRANTES EN ESCOMBRERA AUTORIZADA | m3 | 97.59
Subtotal
| 13 | 2.6 | X |  | ENTIBADOS
| 14 | 2.6.7 |  | X | ENTIBADO TIPO 3 METÁLICO DESLIZANTE | m2 | 138.41
Subtotal
| 15 | 3.1.2 | X |  | CONCRETOS ESTRUCTURALES
| 16 | 3.1.2.1I |  | X | INSTALACION Y SUMINISTRO DE CONCRETO DE 13,8 Mpa (2.000 PSI) PARA SOLADO | m3 | 0.52
| 17 | 3.1.2.5I |  | X | INSTALACION Y SUMINISTRO DE CONCRETO DE 20,7 Mpa (3,000 PSI) | m3 | 42.67
| 18 | 3.1.2.6I |  | X | INSTALACION Y SUMINISTRO DE CONCRETO 4.000 PSI ESTRUCTURA | m3 | 5.6
Subtotal
| 19 | 3.3 | X |  | ACERO
| 20 | 3.3.1 |  | X | ACERO DE REFUERZO DE 60000 PSI (ASTM A706 GRADO 60 FY=420MPA, INCLUYE TRANSPORTE, FIGURADO Y COLOCACIÓN) | kg | 5791.8
Subtotal
| 21 | 4.3 | X |  | ACCESORIOS HD
| 22 | 4.3.12 |  | X | INSTALACIÓN ACCESORIOS HD D=24" | un | 1
Subtotal
| 23 | 4.4 | X |  | INSTALACIÓN TUBERIA HD
| 24 | 4.4.4 |  | X | INSTALACIÓN TUBERIA HD D=6" (INCLUYE PRUEBA HIDROSTÁSTICA ) | ml | 16.07
| 25 | 4.4.105 |  | X | INSTALACIÓN NIPLES EN HD PASAMURO D=6" L=0 A 1M (INCLUYE TORNILLERÍA Y EMPAQUES) | un | 11
Subtotal
| 26 | 4.5.2 | X |  | VALVULAS
| 27 | 4.5.2.3 |  | X | INSTALACIÓN VÁLVULA DE 6" BRIDADAS | un | 12
Subtotal
| 28 | 4.19 | X |  | CORTE Y SOLDADURA EN TUBERÍA
| 29 | 4.19.1 |  | X | Corte y soldadura en tuberia CCP 36" para instalación ventosa/purga nueva | un | 5
| 30 | 4.19.2 |  | X | Corte en tuberia GRP 24" para instalación ventosa/purga nueva | un | 1
Subtotal
| 31 | 5 | X |  | FLUJO LIBRE
| 32 | 5.13.1 |  | X | Ducto ventilación 8" HG (Niples + 2 codo 90 HG 8") | un | 6
Subtotal
| 33 | 8 | X |  | OTROS
| 34 | 8.1I |  | X | PASOS EN HIERRO DE 3/4" CON ANTICORROSIVO C/40 Cm | un | 6
| 35 | 8.6 |  | X | SUMINISTRO E INSTALACIÓN DE TAPA POLIMERICA DE 0.69 m DE DIÁMETRO, | un | 6
| 36 | 8.5 |  | X | TAPA RECTANGULAR EN CONCRETO REFORZADO DE 3000 PSI DE 0.65 X 065, INCLUYE GANCHO METÁLICO PARA AGARRE Y ANGULOS DE APOYO. | un | 12
Subtotal
SUBTOTAL OBRAS
SUMINISTROS
| Nº | ÍTEM DE PAGO | ESPECIFICACIONES |  | DESCRIPCIÓN | UND. | CANTIDAD | VALOR UNITARIO | VALOR TOTAL
|  |  | GENERAL | PARTICULAR
| 1 | 3 | X |  | SUMINISTRO TUBERIA
| 2 | 3.13.1 |  |  | TUBERIA EN HIERRO DUCTIL
| 3 | 3.13.1.4 |  | X | Tubería en HD 6" (150 mm) | ml | 16.07
Subtotal
| 4 | 3.13.2 | X |  | Niples en HD
| 5 | 3.13.2.303 |  | X | Niples pasamuro en HD 6" (150mm) EB x EB L=0,00 a 1,00 m | un | 11
Subtotal
| 6 | 3.15.3.5 | X |  | Codos HD 90° JH PVC
| 7 | 3.15.3.5.4 |  | X | Codo HD 6" (150 mm) | un | 7
Subtotal
| 8 | 3.15.1.1 | X |  | Tees HD Extremo liso
| 9 | 3.15.1.1.56a |  | X | Tee HD 24" x 6" (600 mm x 150 mm) EL | un | 1
Subtotal
| 10 | 3.17.4.4.1 | X |  | Válvula ventosa (Cámara doble) Acción multiple | un
| 11 | 3.17.4.4.1.7 |  | X | Válvula ventosa (cámara doble) 6" Brida | un | 6
Subtotal
| 12 | 3.17.4.14 | X |  | Registro de Bola | un
| 13 | 3.17.4.14.9 |  | X | Registro de Bola de 6" | un | 6
Subtotal
SUBTOTAL SUMINISTRO
5 | ADECUACIÓN VENTOSAS EXISTENTES
OBRA CIVIL
| Nº | ÍTEM DE PAGO | ESPECIFICACIONES |  | DESCRIPCIÓN | UND. | CANTIDAD | VALOR UNITARIO | VALOR TOTAL
|  |  | GENERAL | PARTICULAR
| 1 | 5 | X |  | FLUJO LIBRE
| 2 | 5.13.1 |  | X | Ducto ventilación 8" HG (Niples + 2 codo 90 HG 8") | un | 24
Subtotal
SUBTOTAL OBRAS
6 | INSTALACIÓN VALVULAS MARIPOSA
OBRA CIVIL
| Nº | ÍTEM DE PAGO | ESPECIFICACIONES |  | DESCRIPCIÓN | UND. | CANTIDAD | VALOR UNITARIO | VALOR TOTAL
|  |  | GENERAL | PARTICULAR
| 1 | 1 | X |  | OBRAS PRELIMINARES
| 2 | 1.1 |  |  | ACTIVIDADES PRELIMINARES
| 3 | 1.1.2 |  | X | LOCALIZACIÓN Y REPLANTEO DE ESTRUCTURAS | m2 | 48.62
Subtotal
| 4 | 2.1 | X |  | EXCAVACIONES
| 5 | 2.1.1 |  |  | EXCAVACIONES MANUALES DE 0 A 2 m DE PROFUNDIDAD
| 6 | 2.1.1.1 |  | X | EXCAVACIONES EN MATERIAL COMÚN DE 0,00 A 2,00M | m3 | 103.87
| 7 | 2.1.2 |  |  | EXCAVACIONES DE 2 A 4 m DE PROFUNDIDAD
| 8 | 2.1.2.2 |  | X | EXCAVACIONES EN CONGLOMERADO DE 2 A 4,00M | m3 | 269.54
Subtotal
| 9 | 2.2 | X |  | RELLENOS ( INCLUYE SUMINISTRO E INSTALACIÓN)
| 10 | 2.2.1I |  | X | Lleno compactado con material del sitio proveniente de la excavacion | m³ | 14.59
Subtotal
| 11 | 2.3 | X |  | CARGUE, DESCARGUE, TRANSPORTE Y DISPOSICIÓN DE MATERIALES
| 12 | 2.3.4I |  | X | CARGUE DE SOBRANTES A MAQUINA | m3 | 373.41
| 13 | 2.3.3I |  | X | TRANSPORTE DE SOBRANTE | m³.Km | 8775.135
| 14 | 2.3.5I |  | X | DISPOSICION FINAL DE SOBRANTES EN ESCOMBRERA AUTORIZADA | m3 | 373.41
Subtotal
| 15 | 2.6 | X |  | ENTIBADOS
| 16 | 2.6.7 |  | X | ENTIBADO TIPO 3 METÁLICO DESLIZANTE | m2 | 211.87
Subtotal
| 17 | 2.3 | X |  | CONCRETOS ESTRUCTURALES
| 18 | 2.3.4I |  | X | INSTALACION Y SUMINISTRO DE CONCRETO DE 13,8 Mpa (2.000 PSI) PARA SOLADO | m3 | 2.43
| 19 | 2.3.3I |  | X | CONCRETO CICLOPEO CIMENTACION (2.500 PSI - 17,2 Mpa) | m3 | 34.03
| 20 | 2.3.5I |  | X | INSTALACION Y SUMINISTRO DE CONCRETO DE 20,7 Mpa (3,000 PSI) | m3 | 225.49
Subtotal
| 21 | 3.3 | X |  | ACERO
| 22 | 3.3.1 |  | X | ACERO DE REFUERZO DE 60000 PSI (ASTM A706 GRADO 60 FY=420MPA, INCLUYE TRANSPORTE, FIGURADO Y COLOCACIÓN) | kg | 27058.32
Subtotal
| 23 | 4.3 | X |  | INSTALACIÓN ACCESORIOS HD
| 24 | 4.3.16 |  | X | INSTALACIÓN ACCESORIOS HD D=36" | un | 6
Subtotal
| 25 | 4.4 | X |  | INSTALACIÓN TUBERIA HD
| 26 | 4.4.90 |  | X | INSTALACIÓN NIPLES EN HD D=36" L=1 A 2M | un | 1
| 27 | 4.4.92 |  | X | INSTALACIÓN NIPLES EN HD D=36" L=3 A 5M | un | 1
| 28 | 4.4.89 |  | X | INSTALACIÓN NIPLES EN HD D=36" L=0 A 1M | un | 1
| 29 | 4.4.45 |  | X | INSTALACIÓN NIPLES EN HD D=6" L=0 A 1M (INCLUYE TORNILLERÍA Y EMPAQUES) | un | 1
| 30 | 4.4.149 |  | X | INSTALACIÓN NIPLES EN HD PASAMURO D=36" L=0 A 1M | un | 3
Subtotal
| 31 | 4.5.2 | X |  | VALVULAS BRIDADAS
| 32 | 4.5.2.17 |  | X | instalaciòn Válvula Mariposa doble excentricidad con contrapeso hidáulico PN40 36" Cierre automático | un | 1
| 33 | 4.5.2.3 |  | X | INSTALACIÓN VÁLVULA DE 6" BRIDADAS | un | 1
Subtotal
| 34 | 4.14 | X |  | INSTALACIÓN MANÓMETROS
| 35 | 4.14.2 |  | X | instalaciòn Manómetro Digital Caja en Aluminio 4", Conexión Vertical 1/2” NPT en Acero Inoxidable. 500 PSI | un | 1
Subtotal
| 36 | 5 | X |  | FLUJO LIBRE
| 37 | 5.13.1 |  | X | Ducto ventilación 8" HG (Niples + 2 codo 90 HG 8") | un | 2
Subtotal
| 38 | 8 | X |  | OTROS
| 39 | 8.1I |  | X | PASOS EN HIERRO DE 3/4" CON ANTICORROSIVO C/40 Cm | un | 6
| 40 | 8.6 |  | X | SUMINISTRO E INSTALACIÓN DE TAPA POLIMERICA DE 0.69 m DE DIÁMETRO, | un | 1
| 41 | 8.5 |  | X | TAPA RECTANGULAR EN CONCRETO REFORZADO DE 3000 PSI DE 0.65 X 065, INCLUYE GANCHO METÁLICO PARA AGARRE Y ANGULOS DE APOYO. | un | 6
Subtotal
SUBTOTAL OBRAS
SUMINISTROS
| Nº | ÍTEM DE PAGO | ESPECIFICACIONES |  | DESCRIPCIÓN | UND. | CANTIDAD | VALOR UNITARIO | VALOR TOTAL
|  |  | GENERAL | PARTICULAR
| 1 | 3 | X |  | SUMINISTRO TUBERIA
| 2 | 3.13.2 |  |  | Niples en HD
| 3 | 3.13.2.358 |  | X | Niple pasamuro con anillo de anclaje L=1,00 m B x L DN36" | un | 1
| 4 | 3.13.2.326a |  | X | Niples pasamuro en HD 36" (900mm) EB x EB L=0,00 a 1,00 m | un | 2
| 5 | 3.13.2.226 |  | X | Niples en HD 36" (900 mm) EB x EB L=0,00 a 1,00 m | un | 1
| 6 | 3.13.2.229 |  | X | Niples en HD 36" (900 mm) EB x EB L=1,00 a 2,00 m | un | 1
| 7 | 3.13.2.238a |  | X | Niples en HD 36" (900 mm) EB x EB L=4,00 a 5,00 m | un | 1
| 8 | 3.13.2.46 |  | X | Niples en HD 6" (150 mm) EB x EB L=0,00 a 1,00 m | un | 1
Subtotal
| 9 | 3.15.7.3 | X |  | Uniones HD desmontaje Autoportante
| 10 | 3.15.7.3.16 |  | X | Unión HD de montaje autoportante de 36" | un | 1
| 11 | 3.15.7.1.14 |  |  | Unión Tipo Dresser de 36" | un | 2
Subtotal
| 12 | 3.15.3.10 | X |  | Codos HD 45° Extremo Brida
| 13 | 3.15.3.10.16 |  | X | Codo HD 36" (900 mm) | un | 2
Subtotal
| 14 | 3.15.1.3 | X |  | Tees HD Extremo brida
| 15 | 3.15.1.3.88a |  | X | Tee HD 36" x 6" (900 mm x 150 mm) EB | un | 1
Subtotal
| 16 | 3.17.4.12 | X |  | Válvula Mariposa
| 17 | 3.17.4.12.27 |  | X | Válvula Mariposa doble excentricidad con contrapeso hidáulico PN40 36" Cierre automático | un | 1
Subtotal
| 18 | 3.17.4.14 | X |  | Registro de Bola | un
| 19 | 3.17.4.14.9 |  | X | Registro de Bola de 6" | un | 1
Subtotal
| 20 | 3.17.8.1 | X |  | Manometros
| 21 | 3.17.8.1.3 |  | X | Manómetro Digital Caja en Aluminio 4", Conexión Vertical 1/2” NPT en Acero Inoxidable. 500 PSI | un | 1
Subtotal
SUBTOTAL SUMINISTRO
7 | INSTALACIÓN VALVULAS CHEQUE Y DE MANTENIMIENTO
OBRA CIVIL
| Nº | ÍTEM DE PAGO | ESPECIFICACIONES |  | DESCRIPCIÓN | UND. | CANTIDAD | VALOR UNITARIO | VALOR TOTAL
|  |  | GENERAL | PARTICULAR
| 1 | 1,0 | X |  | OBRAS PRELIMINARES
| 2 |  |  |  | ACTIVIDADES PRELIMINARES
| 3 | 1.1.2 |  | X | LOCALIZACIÓN Y REPLANTEO DE ESTRUCTURAS | m2 | 49.68
Subtotal
| 4 | 2.1 | X |  | EXCAVACIONES
| 5 | 2.1.1 |  |  | EXCAVACIONES MANUALES DE 0 A 2 m DE PROFUNDIDAD
| 6 | 2.1.1.1 |  | X | EXCAVACIONES EN MATERIAL COMÚN DE 0,00 A 2,00M | m3 | 107.19
| 7 | 2.1.2 |  |  | EXCAVACIONES DE 2 A 4 m DE PROFUNDIDAD
| 8 | 2.1.2.2 |  | X | EXCAVACIONES EN CONGLOMERADO DE 2 A 4,00M | m3 | 132.39
Subtotal
| 9 | 2.2 | X |  | RELLENOS
| 10 | 2.2.2I |  | X | SUMINISTRO DE RECEBO EN ZANJA COMPACTADO C/15 CMS MEDIO MECANICO | m³ | 14.9
Subtotal
| 11 | 2.3 | X |  | CARGUE, DESCARGUE, TRANSPORTE Y DISPOSICIÓN DE MATERIALES
| 12 | 2.3.4I |  | X | CARGUE DE SOBRANTES A MAQUINA | m3 | 239.58
| 13 | 2.3.3I |  | X | TRANSPORTE DE SOBRANTE | m³.Km | 5373.7794
| 14 | 2.3.5I |  | X | DISPOSICION FINAL DE SOBRANTES EN ESCOMBRERA AUTORIZADA | m3 | 239.58
Subtotal
| 15 | 2.5 | X |  | DEMOLICIÓN
| 16 | 2.5.5 |  | X | DEMOLICIÓN DE PAVIMENTO FLEXIBLE | m3 | 10.06
Subtotal
| 17 | 2.6 | X |  | ENTIBADOS
| 18 | 2.6.7 |  | X | ENTIBADO TIPO 3 METÁLICO DESLIZANTE | m2 | 77.28
Subtotal
| 19 | 3.1.2 | X |  | CONCRETOS ESTRUCTURALES
| 20 | 3.1.2.1I |  | X | INSTALACION Y SUMINISTRO DE CONCRETO DE 13,8 Mpa (2.000 PSI) PARA SOLADO | m3 | 2.48
| 21 | 3.1.2.3I |  | X | CONCRETO CICLOPEO CIMENTACION (2.500 PSI - 17,2 Mpa) | m3 | 26.95
| 22 | 3.1.2.5I |  | X | INSTALACION Y SUMINISTRO DE CONCRETO DE 20,7 Mpa (3,000 PSI) | m3 | 48.67
Subtotal
| 23 | 3.3 | X |  | ACERO
| 24 | 3.3.1 |  | X | ACERO DE REFUERZO DE 60000 PSI (ASTM A706 GRADO 60 FY=420MPA, INCLUYE TRANSPORTE, FIGURADO Y COLOCACIÓN) | kg | 9074.4
Subtotal
| 25 | 4.3 | X |  | INSTALACIÓN ACCESORIOS HD
| 26 | 4.3.12 |  | X | INSTALACIÓN ACCESORIOS HD D=24" | un | 3
| 27 | 4.3.16 |  | X | INSTALACIÓN ACCESORIOS HD D=36" | un | 3
Subtotal
| 28 | 4.4 | X |  | INSTALACIÓN TUBERIA HD
| 29 | 4.4.77 |  | X | INSTALACIÓN NIPLES EN HD D=24" L=0 A 1M | un | 2
| 30 | 4.4.137 |  | X | INSTALACIÓN NIPLES EN HD PASAMURO D=24" L=0 A 1M | un | 2
| 31 | 4.4.89 |  | X | INSTALACIÓN NIPLES EN HD D=36" L=0 A 1M | un | 1
| 32 | 4.4.92 |  | X | INSTALACIÓN NIPLES EN HD D=36" L=3 A 5M | un | 1
| 33 | 4.4.149 |  | X | INSTALACIÓN NIPLES EN HD PASAMURO D=36" L=0 A 1M | un | 1
Subtotal
| 34 | 4.5.2 | X |  | VALVULAS BRIDADAS
| 35 | 4.5.2.16 |  | X | instalación válvula mariposa de 24" PN 16 | un | 1
| 36 | 4.5.2.19 |  | X | instalación de Válvula de retención (Cheque) de 24" | un | 1
| 37 | 4.5.2.20 |  | X | instalación de Válvula de retención (Cheque) de 36" | un | 1
Subtotal
| 38 | 6 | X |  | PAVIMENTOS, ANDENES Y SARDINELES
| 39 | 6.1.1I |  | X | RECONSTRUCCION PAVIMENTO ASFALTICO E=3"-INCLUYE MEZCLA ASFALTICA E=3", BASE GRANULAR, E=0,25 m, Y SUB-BASE E=0,30 m | m² | 13.42
Subtotal
| 40 | 8 | X |  | OTROS
| 41 | 8.1I |  | X | PASOS EN HIERRO DE 3/4" CON ANTICORROSIVO C/40 Cm | un | 2
| 42 | 8.6 |  | X | SUMINISTRO E INSTALACIÓN DE TAPA POLIMERICA DE 0.69 m DE DIÁMETRO, | un | 2
| 43 | 8.5 |  | X | TAPA RECTANGULAR EN CONCRETO REFORZADO DE 3000 PSI DE 0.65 X 065, INCLUYE GANCHO METÁLICO PARA AGARRE Y ANGULOS DE APOYO. | un | 4
Subtotal
SUBTOTAL OBRAS
SUMINISTROS
| Nº | ÍTEM DE PAGO | ESPECIFICACIONES |  | DESCRIPCIÓN | UND. | CANTIDAD | VALOR UNITARIO | VALOR TOTAL
|  |  | GENERAL | PARTICULAR
| 1 | 3 | X |  | SUMINISTRO TUBERIA
| 2 | 3.13.2 |  |  | Niples en HD
| 3 | 3.13.2.166 |  | X | Niples en HD 24" (600 mm) EB x EB L=0,00 a 1,00 m | un | 2
| 4 | 3.13.2.326b |  | X | Niples pasamuro en HD 24" (600mm) EB x EB L=0,00 a 1,00 m | un | 1
| 5 | 3.13.2.357 |  | X | Niple pasamuro con anillo de anclaje L=1,00 m B x L DN24" | un | 1
| 6 | 3.13.2.226 |  | X | Niples en HD 36" (900 mm) EB x EB L=0,00 a 1,00 m | un | 1
| 7 | 3.13.2.238a |  | X | Niples en HD 36" (900 mm) EB x EB L=4,00 a 5,00 m | un | 1
| 8 | 3.13.2.358 |  | X | Niple pasamuro con anillo de anclaje L=1,00 m B x L DN36" | un | 1
Subtotal
| 9 | 3.15.7.3 | X |  | Uniones HD desmontaje Autoportante
| 10 | 3.15.7.3.12 |  | X | Unión HD de montaje autoportante de 24" | un | 1
| 11 | 3.15.7.1.12 |  | X | Unión Tipo Dresser de 24" | un | 2
| 12 | 3.15.7.3.16 |  | X | Unión HD de montaje autoportante de 36" | un | 1
| 13 | 3.15.7.1.14 |  | X | Unión Tipo Dresser de 36" | un | 2
Subtotal
| 14 | 3.17.4.7 | X |  | Válvulas de Retención (Cheque)
| 15 | 3.17.4.7.12 |  | X | Válvula de retención (Cheque) de 24" | un | 1
| 16 | 3.17.4.7.13 |  | X | Válvula de retención (Cheque) de 36" | un | 1
Subtotal
| 17 | 3.17.4.12 | X |  | Válvula Mariposa
| 18 | 3.17.4.12.12 |  | X | Válvula mariposa de 24" PN16 | un | 1
Subtotal
SUBTOTAL SUMINISTRO
8 | TRAMO K8+310-K8+365 - VIADUCTO 4
OBRA CIVIL
| Nº | ÍTEM DE PAGO | ESPECIFICACIONES |  | DESCRIPCIÓN | UND. | CANTIDAD | VALOR UNITARIO | VALOR TOTAL
|  |  | GENERAL | PARTICULAR
| 1 | 1 | X |  | OBRAS PRELIMINARES
| 2 | 1.1 |  |  | ACTIVIDADES PRELIMINARES
| 3 | 1.1.1 |  | X | LOCALIZACIÓN Y REPLANTEO DE REDES (INCLUYE EQUIPO DE TOPOGRAFIA, CINTA Y HERRAMIENTA MENOR) | ml | 54.9
| 4 | 1.1.2 |  | X | LOCALIZACIÓN Y REPLANTEO DE ESTRUCTURAS | m2 | 24.5
Subtotal
| 5 | 2.1 | X |  | EXCAVACIONES
| 6 | 2.1.1 |  |  | EXCAVACIONES MANUALES DE 0 A 2 m DE PROFUNDIDAD
| 7 | 2.1.1.1 |  | X | EXCAVACIONES EN MATERIAL COMÚN DE 0,00 A 2,00M | m3 | 125.05
| 8 | 2.1.2 |  |  | EXCAVACIONES DE 2 A 4 m DE PROFUNDIDAD
| 9 | 2.1.2.2 |  | X | EXCAVACIONES EN CONGLOMERADO DE 2 A 4,00M | m3 | 73.42
| 10 | 2.1.4 | X |  | EXCAVACIONES A MECANICA
| 11 | 2.1.4.1 |  | X | EXCAVACIÓN A MAQUINA A CUALQUIER PROFUNDIDAD | m3 | 85.05
Subtotal
| 12 | 2.2 | X |  | RELLENOS ( INCLUYE SUMINISTRO E INSTALACIÓN)
| 13 | 2.2.1I |  | x | Lleno compactado con material del sitio proveniente de la excavacion | m³ | 62.46
| 14 | 2.2.2I |  | X | SUMINISTRO DE RECEBO EN ZANJA COMPACTADO C/15 CMS MEDIO MECANICO | m³ | 182.45
| 15 | 2.2.5I |  | X | SUMINISTRO E INSTALACION LECHO EN ARENA PARA TUBERIA | m³ | 21.38
Subtotal
| 16 | 2.3 | X |  | CARGUE, DESCARGUE, TRANSPORTE Y DISPOSICIÓN DE MATERIALES
| 17 | 2.3.4I |  | X | CARGUE DE SOBRANTES A MAQUINA | m3 | 221.06
| 18 | 2.3.3I |  | X | TRANSPORTE DE SOBRANTE | m³.Km | 5526.5
| 19 | 2.3.5I |  | X | DISPOSICION FINAL DE SOBRANTES EN ESCOMBRERA AUTORIZADA | m3 | 221.06
| 20 | 2.3.5 |  | X | CARGUE, RETIRO Y DISPOSICIÓN DE TUBERÍA EN CONCRETO 24" HASTA SITIO AUTORIZADO | ml | 12
Subtotal
| 21 | 2.4 | X |  | OBRAS DE PROTECCIÓN, FILTROS Y DRENAJES
| 22 | 2.4.1I |  | X | Reforestacion Protectora (h=1m) | Ha | 0.009027
Subtotal
| 23 | 2.5 | X |  | DEMOLICIÓN
| 24 | 2. 5.3 |  | X | DEMOLICIÓN DE ESTRUCTURAS EN CONCRETO CICLÓPEO | m3 | 12.21
Subtotal
| 25 | 2.6 | X |  | ENTIBADOS
| 26 | 2.6.1I |  | X | ENTIBADO TIPO 2 (CONTINUO EN MADERA) | m2 | 43.2
| 27 | 2.6.7 |  | X | ENTIBADO TIPO 3 METÁLICO DESLIZANTE | m2 | 172.82
Subtotal
| 28 | 4.15 | X |  | INSTALACIÓN TUBERÍA CCP
| 29 | 4.15.1 |  | X | Instalación tubería CCP 36" | ml | 54.9
Subtotal
| 30 | 4.16 | X |  | INSTALACIÓN ACCESORIOS CCP
| 31 | 4.16.1 |  | X | Instalación accesorios CCP 36" | un | 2
Subtotal
| 32 | 4.19 | X |  | CORTE Y SOLDADURA EN TUBERÍA
| 33 | 4.19.4 |  | X | Soldadura en tuberia CCP 36" | un | 2
| 34 | 4.19.5 |  | X | Corte en tuberia CCP 36" | un | 2
Subtotal
SUBTOTAL OBRAS
SUMINISTROS
| Nº | ÍTEM DE PAGO | ESPECIFICACIONES |  | DESCRIPCIÓN | UND. | CANTIDAD | VALOR UNITARIO | VALOR TOTAL
|  |  | GENERAL | PARTICULAR
| 1 | 3 | X |  | SUMINISTRO TUBERIA
| 2 | 4.3.3 |  |  | TUBERIAS CCP
| 3 | 4.3.3.12 |  | X | Tubería CCP 36" (900 mm) | ml | 54.9
| 4 | 4.3.4 | X |  | ACCESORIOS CCP
| 5 | 4.3.4.1 |  | X | Accesorios CCP 36" | un | 2
Subtotal
SUBTOTAL SUMINISTRO
9 | TRAMO K9+007-K9+794 - PUENTE 17
OBRA CIVIL
| Nº | ÍTEM DE PAGO | ESPECIFICACIONES |  | DESCRIPCIÓN | UND. | CANTIDAD | VALOR UNITARIO | VALOR TOTAL
|  |  | GENERAL | PARTICULAR
| 1 | 1 | X |  | OBRAS PRELIMINARES
| 2 | 1.1 |  |  | ACTIVIDADES PRELIMINARES
| 3 | 1.1.1 |  | X | LOCALIZACIÓN Y REPLANTEO DE REDES (INCLUYE EQUIPO DE TOPOGRAFIA, CINTA Y HERRAMIENTA MENOR) | ml | 816.14
| 4 | 1.1.2 |  | X | LOCALIZACIÓN Y REPLANTEO DE ESTRUCTURAS | m2 | 361.71
Subtotal
| 5 | 2.1 | X |  | EXCAVACIONES
| 6 | 2.1.1 |  |  | EXCAVACIONES MANUALES DE 0 A 2 m DE PROFUNDIDAD
| 7 | 2.1.1.1 |  | X | EXCAVACIONES EN MATERIAL COMÚN DE 0,00 A 2,00M | m3 | 586.74
| 8 | 2.1.2 |  |  | EXCAVACIONES DE 2 A 4 m DE PROFUNDIDAD
| 9 | 2.1.2.2 |  | X | EXCAVACIONES EN CONGLOMERADO DE 2 A 4,00M | m3 | 334.05
| 10 | 2.1.4 | X |  | EXCAVACIONES A MECANICA
| 11 | 2.1.4.1 |  | X | EXCAVACIÓN A MAQUINA A CUALQUIER PROFUNDIDAD | m3 | 3651.12
Subtotal
| 12 | 2.2 | X |  | RELLENOS
| 13 | 2.2.8 |  | X | PIEDRA PARTIDA | m³ | 528.08
| 14 | 2.2.2I |  | X | SUMINISTRO DE RECEBO EN ZANJA COMPACTADO C/15 CMS MEDIO MECANICO | m³ | 1839.4
| 15 | 2.2.1I |  | X | Lleno compactado con material del sitio proveniente de la excavacion | m³ | 1856
| 16 | 2.2.5I |  | X | SUMINISTRO E INSTALACION LECHO EN ARENA PARA TUBERIA | m³ | 14.43
Subtotal
| 17 | 2.3 | X |  | CARGUE, DESCARGUE, TRANSPORTE Y DISPOSICIÓN DE MATERIALES
| 18 | 2.3.4I |  | X | CARGUE DE SOBRANTES A MAQUINA | m3 | 2876.49
| 19 | 2.3.3I |  | X | TRANSPORTE DE SOBRANTE | m³.Km | 69035.76
| 20 | 2.3.5I |  | X | DISPOSICION FINAL DE SOBRANTES EN ESCOMBRERA AUTORIZADA | m3 | 2876.49
| 21 | 2.3.6I |  | X | ACARREO INTERNO EN OBRA 50m | m3 | 1872.43
Subtotal
| 22 | 2.4 | X |  | OBRAS DE PROTECCIÓN, FILTROS Y DRENAJES
| 23 | 2.4.1I |  | X | Reforestacion Protectora (h=1m) | Ha | 0.0804
| 24 | 2.4.14 |  | X | GEOTEXTIL NO TEJIDO 2500 | m2 | 60
| 25 | 2.4.21 |  | X | MEJORAMIENTO DE LA SUBRASANTE INVOLUCRANDO EL SUELO EXISTENTE | m2 | 150
Subtotal
| 26 | 2.5 | X |  | DEMOLICIÓN
| 27 | 2.5.4 |  | X | DEMOLICIÓN DE PAVIMENTO RÍGIDO | m3 | 45.5
Subtotal
| 28 | 2.6 | X |  | ENTIBADOS
| 29 | 2.6.1I |  | X | ENTIBADO TIPO 2 (CONTINUO EN MADERA) | m2 | 640
| 30 | 2.6.7 |  | X | ENTIBADO TIPO 3 METÁLICO DESLIZANTE | m2 | 2559.91
Subtotal
| 31 | 3.1.2 | X |  | CONCRETOS ESTRUCTURALES
| 32 | 3.1.2.5I |  | X | INSTALACION Y SUMINISTRO DE CONCRETO DE 20,7 Mpa (3,000 PSI) | m3 | 392
Subtotal
| 33 | 3.3 | X |  | ACERO
| 34 | 3.3.1 |  | X | ACERO DE REFUERZO DE 60000 PSI (ASTM A706 GRADO 60 FY=420MPA, INCLUYE TRANSPORTE, FIGURADO Y COLOCACIÓN) | kg | 42895.7
Subtotal
| 35 | 4.3 | X |  | INSTALACIÓN ACCESORIOS HD
| 36 | 4.3.16 |  | X | INSTALACIÓN ACCESORIOS HD D=36" | un | 4
Subtotal
| 37 | 4.9 | X |  | INSTALACIÓN ACCESORIOS ACERO AL CARBÓN
| 38 | 4.9.16 |  | X | INSTALACIÓN ACCESORIOS ACERO AL CARBÓN D=36" | un | 3
Subtotal
| 39 | 4.10 | X |  | INSTALACIÓN TUBERIA ACERO AL CARBÓN
| 40 | 4.10.110 |  | X | INSTALACIÓN TUBERIA ACERO AL CARBÓN D=36" | ml | 35
Subtotal
| 41 | 4.15 | X |  | INSTALACIÓN TUBERÍA CCP
| 42 | 4.15.1 |  | X | Instalación tubería CCP 36" | ml | 410
Subtotal
| 43 | 4.16 | X |  | INSTALACIÓN ACCESORIOS CCP
| 44 | 4.16.1 |  | X | Instalación accesorios CCP 36" | un | 14
Subtotal
| 45 | 4,17A | X |  | INSTALACIÓN ACCESORIOS GRP
| 46 | 4.17A.2 |  | X | instalación Accesorios GRP 32" - 36" PN32 | un | 15
Subtotal
| 47 | 4.17 | X |  | INSTALACIÓN TUBERÍA GRP
| 48 | 4.17.3 |  | X | Instalacion tuberia GRP de 32" a 36" en condiciòn de alta pendiente | ml | 371
Subtotal
| 49 | 4.19 | X |  | CORTE Y SOLDADURA EN TUBERÍA
| 50 | 4.19.4 |  | X | Soldadura en tuberia CCP 36" | un | 20
| 51 | 4.19.5 |  | X | Corte en tuberia CCP 36" | un | 10
Subtotal
| 52 | 6 | X |  | PAVIMENTOS, ANDENES Y SARDINELES
| 53 | 6.1.2I |  | X | CONSTRUCCION PLACA EN CONCRETO 3000 PSI e=0,15m | m² | 45.5
Subtotal
| 54 | 8 | X |  | OTROS
| 55 | 8.2I |  | X | Señales provisional movil para obra tipo tripode incluye tablero | un | 2
| 56 | 8.3I |  | X | Suministro de maletines para cerramiento (2.00m. X 1.00 x 0.50) con cinta reflectiva grado ingenieria incluye tapa de llenado y tapon de drenaje. 30KG | un | 1
| 57 | 8.4I |  | X | Suministro de valla informativa de piso según diseño IBAL | un | 1
Subtotal
SUBTOTAL OBRAS
SUMINISTROS
| Nº | ÍTEM DE PAGO | ESPECIFICACIONES |  | DESCRIPCIÓN | UND. | CANTIDAD | VALOR UNITARIO | VALOR TOTAL
|  |  | GENERAL | PARTICULAR
| 1 | 3 | X |  | SUMINISTRO TUBERIA
| 2 | 4.3.3.12 |  | X | Tubería CCP 36" (900 mm) | ml | 240
| 3 | 3.17.8.3.1.11 |  | X | Tubería en Acero al Carbón 36" (900 mm) | ml | 35
Subtotal
| 4 | 3.17.8.3.8 | X |  | ACCESORIOS ACERO AL CARBÓN
| 5 | 3.17.8.3.8.1 |  | X | Accesorios acero al carbón 36" de 0° a 45° 450 psi | un | 3
Subtotal
| 6 | 3.15.7.5.1.2 | X |  | Adaptador Brida por Acople Universal
| 7 | 3.15.7.5.1.2.18 |  | X | Adaptador Brida porAcople Universal 36" | un | 4
Subtotal
| 8 | 4.3.4 | X |  | ACCESORIOS CCP
| 9 | 4.3.4.1 |  | X | Accesorios CCP 36" | ml | 14
Subtotal
| 10 | 4.4.4.1 | X |  | ACCESORIOS GRP
| 11 | 4.4.4.1.4 |  | X | Acople GRP FPC DN900 PN32 | un | 1
| 12 | 4.4.4.1.2 |  | X | Acople GRP FPC DN600 PN32 | un | 14
Subtotal
SUBTOTAL SUMINISTROS
10 | OBRAS DE ARTE VIA (K9+800-K10+210)
OBRA CIVIL
| Nº | ÍTEM DE PAGO | ESPECIFICACIONES |  | DESCRIPCIÓN | UND. | CANTIDAD | VALOR UNITARIO | VALOR TOTAL
|  |  | GENERAL | PARTICULAR
| 1 | 1,0 | X |  | OBRAS PRELIMINARES
| 2 |  |  |  | ACTIVIDADES PRELIMINARES
| 3 | 1.1.1 |  | X | LOCALIZACIÓN Y REPLANTEO DE REDES (INCLUYE EQUIPO DE TOPOGRAFIA, CINTA Y HERRAMIENTA MENOR) | ml | 371.23
| 4 | 1.1.2 |  | X | LOCALIZACIÓN Y REPLANTEO DE ESTRUCTURAS | m2 | 371.23
Subtotal
| 5 | 2.1 | X |  | EXCAVACIONES
| 6 | 2.1.1 |  |  | EXCAVACIONES MANUALES DE 0 A 2 m DE PROFUNDIDAD
| 7 | 2.1.1.1 |  | X | EXCAVACIONES EN MATERIAL COMÚN DE 0,00 A 2,00M | m3 | 202
| 8 | 2.1.2 |  |  | EXCAVACIONES DE 2 A 4 m DE PROFUNDIDAD
| 9 | 2.1.2.1 |  | X | EXCAVACIONES EN MATERIAL COMÚN DE 2 A 4,00M | m3 | 26
Subtotal
| 10 | 2.2 | X |  | RELLENOS ( INCLUYE SUMINISTRO E INSTALACIÓN)
| 11 | 2.2.1I |  | X | Lleno compactado con material del sitio proveniente de la excavacion | m³ | 75.33
| 12 | 2.2.5 |  | X | RELLENO CON ARENA DE PEÑA (TIPO 7) | m³ | 51.89
Subtotal
| 13 | 2.3 | X |  | CARGUE, DESCARGUE, TRANSPORTE Y DISPOSICIÓN DE MATERIALES
| 14 | 2.3.4I |  | X | CARGUE DE SOBRANTES A MAQUINA | m3 | 152
| 15 | 2.3.3I |  | X | TRANSPORTE DE SOBRANTE | m³.Km | 3800
| 16 | 2.3.5I |  | X | DISPOSICION FINAL DE SOBRANTES EN ESCOMBRERA AUTORIZADA | m3 | 152
| 17 | 2.3.5 |  | X | CARGUE, RETIRO Y DISPOSICIÓN DE TUBERÍA EN CONCRETO 24" HASTA SITIO AUTORIZADO | ml | 30
Subtotal
| 18 | 3.1.2 | X |  | CONCRETOS ESTRUCTURALES
| 19 | 3.1.2.1I |  | X | INSTALACION Y SUMINISTRO DE CONCRETO DE 13,8 Mpa (2.000 PSI) PARA SOLADO | m3 | 36.2
| 20 | 3.1.2.3I |  | X | CONCRETO CICLOPEO CIMENTACION (2.500 PSI - 17,2 Mpa) | m3 | 6
| 21 | 3.1.2.5I |  | X | INSTALACION Y SUMINISTRO DE CONCRETO DE 20,7 Mpa (3,000 PSI) | m3 | 112
Subtotal
| 22 | 3.3 | X |  | ACERO
| 23 | 3.3.1 |  | X | ACERO DE REFUERZO DE 60000 PSI (ASTM A706 GRADO 60 FY=420MPA, INCLUYE TRANSPORTE, FIGURADO Y COLOCACIÓN) | kg | 13370
Subtotal
| 24 | 5 | X |  | FLUJO LIBRE
| 25 | 5.1.1I |  | X | LIMPIEZA DE COLECTORES | pul/ml | 10.8
Subtotal
| 26 | 8 | X |  | OTROS
| 27 | 8.2I |  | X | Señales provisional movil para obra tipo tripode incluye tablero | und | 1
| 28 | 8.4I |  | X | Suministro de valla informativa de piso según diseño IBAL | und | 1
Subtotal
SUBTOTAL OBRAS
SUMINISTROS
| Nº | ÍTEM DE PAGO | ESPECIFICACIONES |  | DESCRIPCIÓN | UND. | CANTIDAD | VALOR UNITARIO | VALOR TOTAL
|  |  | GENERAL | PARTICULAR
| 1 | 3 | X |  | SUMINISTRO TUBERIA
| 2 | 5.2.1I |  | X | SUMINISTRO E INSTALACION DE TUBERIA DE CONCRETO CERTIFIADO NORMA 401 CLASE 2 UNION DE CAUCHO DE 0 A 2 MTS DE DIAMETRO 24" | ml | 31
Subtotal
SUBTOTAL SUMINISTROS
11 | TRAMO K10+530-K10+650 - TÚNEL FALSO
OBRA CIVIL
| Nº | ÍTEM DE PAGO | ESPECIFICACIONES |  | DESCRIPCIÓN | UND. | CANTIDAD | VALOR UNITARIO | VALOR TOTAL
|  |  | GENERAL | PARTICULAR
| 1 | 1,0 | X |  | OBRAS PRELIMINARES
| 2 |  |  |  | ACTIVIDADES PRELIMINARES
| 3 | 1,1,1 |  | X | LOCALIZACIÓN Y REPLANTEO DE REDES (INCLUYE EQUIPO DE TOPOGRAFIA, CINTA Y HERRAMIENTA MENOR) | ml | 118.99
Subtotal
| 4 | 2.1 | X |  | EXCAVACIONES
| 5 | 2.1.4 |  |  | EXCAVACIONES A MECANICA
| 6 | 2.1.4.1 |  | X | EXCAVACIÓN A MAQUINA A CUALQUIER PROFUNDIDAD | m3 | 587.84
Subtotal
| 7 | 2.2 | X |  | RELLENOS
| 8 | 2.2.2I |  | X | SUMINISTRO DE RECEBO EN ZANJA COMPACTADO C/15 CMS MEDIO MECANICO | m³ | 437.47
| 9 | 2.2.8 |  | X | PIEDRA PARTIDA | m³ | 48.97
Subtotal
| 10 | 2.3 | X |  | CARGUE, DESCARGUE, TRANSPORTE Y DISPOSICIÓN DE MATERIALES
| 11 | 2.3.4I |  | X | CARGUE DE SOBRANTES A MAQUINA | m3 | 587.84
| 12 | 2.3.3I |  | X | TRANSPORTE DE SOBRANTE | m³.Km | 13520.32
| 13 | 2.3.5I |  | X | DISPOSICION FINAL DE SOBRANTES EN ESCOMBRERA AUTORIZADA | m3 | 587.84
| 14 | 2.3.5 |  | X | CARGUE, RETIRO Y DISPOSICIÓN DE TUBERÍA EN CONCRETO 24" HASTA SITIO AUTORIZADO | ml | 1.7
Subtotal
| 15 | 2.5 | X |  | DEMOLICIÓN
| 16 | 2. 5.3 |  | X | DEMOLICIÓN DE ESTRUCTURAS EN CONCRETO CICLÓPEO | m3 | 21.44
Subtotal
| 17 | 2.6 | X |  | ENTIBADOS
| 18 | 2.6.1I |  | X | ENTIBADO TIPO 2 (CONTINUO EN MADERA) | m2 | 89.58
| 19 | 2.6.7 |  | X | ENTIBADO TIPO 3 METÁLICO DESLIZANTE | m2 | 358.3
Subtotal
| 20 | 4.15 | X |  | INSTALACIÓN TUBERÍA CCP
| 21 | 4.15.1 |  | X | Instalación tubería CCP 36" | ml | 118.99
Subtotal
| 22 | 4.16 | X |  | INSTALACIÓN ACCESORIOS CCP
| 23 | 4.16.1 |  | X | Instalación accesorios CCP 36" | un | 5
Subtotal
| 24 | 4.19 | X |  | CORTE Y SOLDADURA EN TUBERÍA
| 25 | 4.19.4 |  | X | Soldadura en tuberia CCP 36" | un | 2
| 26 | 4.19.5 |  | X | Corte en tuberia CCP 36" | un | 2
Subtotal
| 27 | 8 | X |  | OTROS
| 28 | 8.2I |  | X | Señales provisional movil para obra tipo tripode incluye tablero | un | 2
| 29 | 8.3I |  | X | Suministro de maletines para cerramiento (2.00m. X 1.00 x 0.50) con cinta reflectiva grado ingenieria incluye tapa de llenado y tapon de drenaje. 30KG | un | 1
| 30 | 8.4I |  | X | Suministro de valla informativa de piso según diseño IBAL | un | 1
Subtotal
SUBTOTAL OBRAS
SUMINISTROS
| Nº | ÍTEM DE PAGO | ESPECIFICACIONES |  | DESCRIPCIÓN | UND. | CANTIDAD | VALOR UNITARIO | VALOR TOTAL
|  |  | GENERAL | PARTICULAR
| 1 | 3 | X |  | SUMINISTRO TUBERIA
| 2 | 4.3.3.12 |  | X | Tubería CCP 36" (900 mm) | ml | 118.99
| 3 | 4.3.4 | X |  | ACCESORIOS CCP
| 4 | 4.3.4.1 |  | X | Accesorios CCP 36" | un | 5
Subtotal
SUBTOTAL SUMINISTROS
12 | VIA TÚNELES (K11+210-K11+962)
OBRA CIVIL
| Nº | ÍTEM DE PAGO | ESPECIFICACIONES |  | DESCRIPCIÓN | UND. | CANTIDAD | VALOR UNITARIO | VALOR TOTAL
|  |  | GENERAL | PARTICULAR
| 1 | 1 | X |  | OBRAS PRELIMINARES
| 2 | 1.1 |  |  | ACTIVIDADES PRELIMINARES
| 3 | 1.1.2 |  | X | LOCALIZACIÓN Y REPLANTEO DE ESTRUCTURAS | m2 | 3075
Subtotal
| 4 | 2.1 | X |  | EXCAVACIONES
| 5 | 2.1.1 |  |  | EXCAVACIONES MANUALES DE 0 A 2 m DE PROFUNDIDAD
| 6 | 2.1.1.3 |  | X | EXCAVACIONES EN MATERIAL COMÚN DE 0,00 A 2,00M BAJO AGUA | m3 | 913.89
| 7 | 2.1.4 | X |  | EXCAVACIONES A MECANICA
| 8 | 2.1.4.1 |  | X | EXCAVACIÓN A MAQUINA A CUALQUIER PROFUNDIDAD | m3 | 2132.41
Subtotal
| 9 | 2.2 | X |  | RELLENOS
| 10 | 2.2.2I |  | X | SUMINISTRO DE RECEBO EN ZANJA COMPACTADO C/15 CMS MEDIO MECANICO | m³ | 104.27
| 11 | 2.2.3I |  | X | CARGUE, SUMINISTRO, EXTENDIDA Y COMPACTACION DE BASE GRANULAR | m³ | 1970.7714
| 12 | 2.2.4I |  | X | CARGUE, SUMINISTRO, EXTENDIDA Y COMPACTACION DE SUB-BASE GRANULAR | m³ | 439.2
| 13 | 2.2.5I |  | X | SUMINISTRO E INSTALACION LECHO EN ARENA PARA TUBERIA | m³ | 8.01
Subtotal
| 14 | 2.3 | X |  | CARGUE, DESCARGUE, TRANSPORTE Y DISPOSICIÓN DE MATERIALES
| 15 | 2.3.4I |  | X | CARGUE DE SOBRANTES A MAQUINA | m3 | 3046.3
| 16 | 2.3.3I |  | X | TRANSPORTE DE SOBRANTE | m³.Km | 76157.5
| 17 | 2.3.5I |  | X | DISPOSICION FINAL DE SOBRANTES EN ESCOMBRERA AUTORIZADA | m3 | 3046.3
| 18 | 2.3.6I |  | X | ACARREO INTERNO EN OBRA 50m | m3 | 1523.15
Subtotal
| 19 | 2.5 | X |  | DEMOLICIÓN
| 20 | 2.5.4 |  | X | DEMOLICIÓN DE PAVIMENTO RÍGIDO | m3 | 217.66
Subtotal
| 21 | 3.1.2 | X |  | CONCRETOS ESTRUCTURALES
| 22 | 3.1.2.2I |  | X | INSTALACION Y SUMINISTRO DE CONCRETO DE 17,2 Mpa (2.500 PSI) | m3 | 755.6736
| 23 | 3.1.2.6I |  | X | INSTALACION Y SUMINISTRO DE CONCRETO 4.000 PSI ESTRUCTURA | m3 | 130.67
Subtotal
| 24 | 3.3 | X |  | ACERO
| 25 | 3.3.1 |  | X | ACERO DE REFUERZO DE 60000 PSI (ASTM A706 GRADO 60 FY=420MPA, INCLUYE TRANSPORTE, FIGURADO Y COLOCACIÓN) | kg | 79011.3153
Subtotal
| 26 | 4.3 | X |  | INSTALACION ACCESORIOS HD
| 27 | 4.3.1 |  | X | INSTALACIÓN ACCESORIOS HD D=2" (INCLUYE TORNILLERÍA Y EMPAQUES) | un | 8
| 28 | 4.3.2 |  | X | INSTALACIÓN ACCESORIOS HD D=3" (INCLUYE TORNILLERÍA Y EMPAQUES) | un | 4
| 29 | 4.3.4 |  | X | INSTALACIÓN ACCESORIOS HD D=6" (INCLUYE TORNILLERÍA Y EMPAQUES) | un | 4
Subtotal
| 30 | 4.13 | X |  | INSTALACIÓN TUBERIA PEAD
| 31 | 4.13.1 |  | X | INSTALACIÓN TUBERÍA PEAD 2" | un | 1252.6
| 32 | 4.13.2 |  | X | INSTALACIÓN TUBERÍA PEAD 4" | un | 626.3
| 33 | 4.13.3 |  | X | INSTALACIÓN TUBERÍA PEAD 6" | un | 626.3
Subtotal
| 34 | 5 | X |  | FLUJO LIBRE
| 35 | 5.1.2I |  | X | MANEJO DE AGUAS CON DIAMETROS DE 24" A 30" | glb | 1
| 36 | 5.1.1I |  | X | LIMPIEZA DE COLECTORES | pul/ml | 1
| 37 | 5.2.2I |  | X | INSTALACION DE TUBERIA DE CONCRETO CERTIFICADO NORMA 1022 CLASE 2 DE 0 A 2 MTS DE DIAMETRO 12" | ml | 133.66
| 38 | 5.15.1 |  | X | Suministro e instalación lloraderos PVC 2" | un | 314
Subtotal
| 39 | 6 | X |  | OBRAS DE PAVIMENTACIÓN
| 40 | 6.1.6 |  | X | PAVIMENTO RÍGIDO (MR 39 KG/CM2) | m³ | 602.488
Subtotal
| 41 | 8 | X |  | OTROS
| 42 | 8.2I |  | X | Señales provisional movil para obra tipo tripode incluye tablero | un | 2
| 43 | 8.4I |  | X | Suministro de valla informativa de piso según diseño IBAL | un | 2
Subtotal
SUBTOTAL OBRAS
13 | ALCANTARILLAS ADICIONALES
OBRA CIVIL
| Nº | ÍTEM DE PAGO | ESPECIFICACIONES |  | DESCRIPCIÓN | UND. | CANTIDAD | VALOR UNITARIO | VALOR TOTAL
|  |  | GENERAL | PARTICULAR
| 1 | 1 | X |  | OBRAS PRELIMINARES
| 2 | 1.1 |  |  | ACTIVIDADES PRELIMINARES
| 3 | 1.1.1 |  | X | LOCALIZACIÓN Y REPLANTEO DE REDES (INCLUYE EQUIPO DE TOPOGRAFIA, CINTA Y HERRAMIENTA MENOR) | ml | 285.5
| 4 | 1.1.2 |  | X | LOCALIZACIÓN Y REPLANTEO DE ESTRUCTURAS | m2 | 285.5
Subtotal
| 5 | 2.1 | X |  | EXCAVACIONES
| 6 | 2.1.1.1 |  | X | EXCAVACIONES EN MATERIAL COMÚN DE 0,00 A 2,00M | m3 | 95.55
| 7 | 2.1.2.1 |  | X | EXCAVACIONES EN MATERIAL COMÚN DE 2 A 4,00M | m3 | 1.1
Subtotal
| 8 | 2.2 | X |  | RELLENOS
| 9 | 2.2.2I |  | x | SUMINISTRO DE RECEBO EN ZANJA COMPACTADO C/15 CMS MEDIO MECANICO | m³ | 128.9
Subtotal
| 10 | 2.3 | X |  | CARGUE, DESCARGUE, TRANSPORTE Y DISPOSICIÓN DE MATERIALES
| 11 | 2.3.4I |  | X | CARGUE DE SOBRANTES A MAQUINA | m3 | 96.65
| 12 | 2.3.3I |  | X | TRANSPORTE DE SOBRANTE | m³.Km | 2416.25
| 13 | 2.3.5I |  | X | DISPOSICION FINAL DE SOBRANTES EN ESCOMBRERA AUTORIZADA | m3 | 96.65
Subtotal
| 14 | 3.1.2 | X |  | CONCRETOS ESTRUCTURALES
| 15 | 3.1.2.3I |  | X | CONCRETO CICLOPEO CIMENTACION (2.500 PSI - 17,2 Mpa) | m3 | 38.65
| 16 | 3.1.2.5I |  | X | INSTALACION Y SUMINISTRO DE CONCRETO DE 20,7 Mpa (3,000 PSI) | m3 | 108.9
Subtotal
| 17 | 3.3 | X |  | ACERO
| 18 | 3.3.1 |  | X | ACERO DE REFUERZO DE 60000 PSI (ASTM A706 GRADO 60 FY=420MPA, INCLUYE TRANSPORTE, FIGURADO Y COLOCACIÓN) | kg | 13065
Subtotal
| 19 | 5.2 | X |  | INSTALACIÓN TUBERÍAS EN CONCRETO
| 20 | 5.2.9 |  | X | INSTALACIÓN TUBERÍA DE CONCRETO DIÁMETRO 24" | ml | 43.7
Subtotal
| 21 | 8 | X |  | OTROS
| 22 | 8.2I |  | X | Señales provisional movil para obra tipo tripode incluye tablero | un | 5
| 23 | 8.4I |  | X | Suministro de valla informativa de piso según diseño IBAL | un | 5
Subtotal
SUBTOTAL OBRAS
SUMINISTROS
| Nº | ÍTEM DE PAGO | ESPECIFICACIONES |  | DESCRIPCIÓN | UND. | CANTIDAD | VALOR UNITARIO | VALOR TOTAL
|  |  | GENERAL | PARTICULAR
| 1 | 4.3.1 | X |  | TUBERÍAS DE CONCRETO SIN REFUERZO PARA REDES A FLUJO LIBRE
| 2 | 4.3.2.1 |  | X | TUBERÍA DE CONCRETO REFORZADA CLASE 1 L=2,5 D24" | un | 43.7
Subtotal
SUBTOTAL SUMINISTROS
14 | TRAMO K12+646-K12+750 - PUENTE 12
OBRA CIVIL
| Nº | ÍTEM DE PAGO | ESPECIFICACIONES |  | DESCRIPCIÓN | UND. | CANTIDAD | VALOR UNITARIO | VALOR TOTAL
|  |  | GENERAL | PARTICULAR
| 1 | 1 | X |  | OBRAS PRELIMINARES
| 2 | 1.1 |  |  | ACTIVIDADES PRELIMINARES
| 3 | 1.1.1 |  | X | LOCALIZACIÓN Y REPLANTEO DE REDES (INCLUYE EQUIPO DE TOPOGRAFIA, CINTA Y HERRAMIENTA MENOR) | ml | 105.19
| 4 | 1.1.2 |  | X | LOCALIZACIÓN Y REPLANTEO DE ESTRUCTURAS | m2 | 9.14
Subtotal
| 5 | 2.1 | X |  | EXCAVACIONES
| 6 | 2.1.1 |  |  | EXCAVACIONES MANUALES DE 0 A 2 m DE PROFUNDIDAD
| 7 | 2.1.1.1 |  | X | EXCAVACIONES EN MATERIAL COMÚN DE 0,00 A 2,00M | m3 | 68.1
| 8 | 2.1.2 |  |  | EXCAVACIONES DE 2 A 4 m DE PROFUNDIDAD
| 9 | 2.1.2.2 |  | X | EXCAVACIONES EN CONGLOMERADO DE 2 A 4,00M | m3 | 37.32
| 10 | 2.1.4 |  |  | EXCAVACIONES A MECANICA
| 11 | 2.1.4.1 |  | X | EXCAVACIÓN A MAQUINA A CUALQUIER PROFUNDIDAD | m3 | 245.96
Subtotal
| 12 | 2.2 | X |  | RELLENOS
| 13 | 2.2.5I |  | x | SUMINISTRO E INSTALACION LECHO EN ARENA PARA TUBERIA | m³ | 35.99
| 14 | 2.2.2I |  | x | SUMINISTRO DE RECEBO EN ZANJA COMPACTADO C/15 CMS MEDIO MECANICO | m³ | 146.49
| 15 | 2.2.1I |  | X | Lleno compactado con material del sitio proveniente de la excavacion | m³ | 10.67
Subtotal
| 16 | 2.3 | X |  | CARGUE, DESCARGUE, TRANSPORTE Y DISPOSICIÓN DE MATERIALES
| 17 | 2.3.4I |  | X | CARGUE DE SOBRANTES A MAQUINA | m3 | 340.71
| 18 | 2.3.3I |  | X | TRANSPORTE DE SOBRANTE | m³.Km | 6814.2
| 19 | 2.3.5I |  | X | DISPOSICION FINAL DE SOBRANTES EN ESCOMBRERA AUTORIZADA | m3 | 340.71
Subtotal
| 20 | 2.5 | X |  | DEMOLICIÓN
| 21 | 2.5.5 |  | X | DEMOLICIÓN DE PAVIMENTO FLEXIBLE | m3 | 23.98
Subtotal
| 22 | 2.6 | X |  | ENTIBADOS
| 23 | 2.6.1I |  | X | ENTIBADO TIPO 2 (CONTINUO EN MADERA) | m2 | 42.2
| 24 | 2.6.7 |  | X | ENTIBADO TIPO 3 METÁLICO DESLIZANTE | m2 | 168.8
Subtotal
| 25 | 3.1.2 | X |  | CONCRETOS ESTRUCTURALES
| 26 | 3.1.2.5I |  | X | INSTALACION Y SUMINISTRO DE CONCRETO DE 20,7 Mpa (3,000 PSI) | m3 | 99.44
Subtotal
| 27 | 3.3 | X |  | ACERO
| 28 | 3.3.1 |  | X | ACERO DE REFUERZO DE 60000 PSI (ASTM A706 GRADO 60 FY=420MPA, INCLUYE TRANSPORTE, FIGURADO Y COLOCACIÓN) | kg | 8949.27
| 29 | 3.3.2I |  | X | ACERO ESTRUCTURAL | kg | 19575
Subtotal
| 30 | 6 | X |  | PAVIMENTOS, ANDENES Y SARDINELES
| 31 | 6.1.1I |  | X | RECONSTRUCCION PAVIMENTO ASFALTICO E=3"-INCLUYE MEZCLA ASFALTICA E=3", BASE GRANULAR, E=0,25 m, Y SUB-BASE E=0,30 m | m² | 23.98
Subtotal
| 32 | 8 | X |  | OTROS
| 33 | 8.2I |  | X | Señales provisional movil para obra tipo tripode incluye tablero | un | 2
| 34 | 8.3I |  | X | Suministro de maletines para cerramiento (2.00m. X 1.00 x 0.50) con cinta reflectiva grado ingenieria incluye tapa de llenado y tapon de drenaje. 30KG | un | 1
| 35 | 8.4I |  | X | Suministro de valla informativa de piso según diseño IBAL | un | 1
Subtotal
| 36 | 4.17 | X |  | INSTALACIÓN TUBERÍA GRP
| 37 | 4.17.5 |  | X | Instalacion tuberia GRP de 32" a 36" | ml | 61.69
| 38 | 4.17.2 |  | X | Instalacion tuberia GRP de 32" a 36" en cercha | ml | 43.5
Subtotal
| 39 | 4,17A | X |  | INSTALACIÓN ACCESORIOS GRP
| 40 | 4.17A.2 |  | X | instalación Accesorios GRP 32" - 36" PN32 | un | 9
Subtotal
SUBTOTAL OBRAS
SUMINISTROS
| Nº | ÍTEM DE PAGO | ESPECIFICACIONES |  | DESCRIPCIÓN | UND. | CANTIDAD | VALOR UNITARIO | VALOR TOTAL
|  |  | GENERAL | PARTICULAR
| 1 | 3 | X |  | SUMINISTRO TUBERIA
| 2 | 4.18.2 |  | X | Manipulación y transporte de tubería de 36" | ml | 105.19
Subtotal
| 3 | 4.4.4.1 | X |  | ACCESORIOS GRP
| 4 | 4.4.4.1.1 |  | X | Accesorios GRP 24" PN10 | ml | 7
| 5 | 4.4.4.1.4 |  | X | Acople GRP FPC DN900 PN32 | ml | 2
Subtotal
SUBTOTAL SUMINISTROS
15 | TRAMO K12+960-K12+971 - DERIVACIÓN BOQUERÓN
OBRA CIVIL
| Nº | ÍTEM DE PAGO | ESPECIFICACIONES |  | DESCRIPCIÓN | UND. | CANTIDAD | VALOR UNITARIO | VALOR TOTAL
|  |  | GENERAL | PARTICULAR
| 1 | 1,0 | X |  | OBRAS PRELIMINARES
| 2 |  |  |  | ACTIVIDADES PRELIMINARES
| 3 | 1,1,1 |  | X | LOCALIZACIÓN Y REPLANTEO DE REDES (INCLUYE EQUIPO DE TOPOGRAFIA, CINTA Y HERRAMIENTA MENOR) | ml | 19.31
| 4 | 1.1.2 |  | X | LOCALIZACIÓN Y REPLANTEO DE ESTRUCTURAS | m2 | 10.4
Subtotal
| 5 | 2.1 | X |  | EXCAVACIONES
| 6 | 2.1.4 |  |  | EXCAVACIONES A MECANICA
| 7 | 2.1.4.1 |  | X | EXCAVACIÓN A MAQUINA A CUALQUIER PROFUNDIDAD | m3 | 128
Subtotal
| 8 | 2.2 | X |  | RELLENOS
| 9 | 2.2.1I |  | X | Lleno compactado con material del sitio proveniente de la excavacion | m³ | 38.15
| 10 | 2.2.2I |  | X | SUMINISTRO DE RECEBO EN ZANJA COMPACTADO C/15 CMS MEDIO MECANICO | m³ | 20
| 11 | 2.2.3I |  | X | CARGUE, SUMINISTRO, EXTENDIDA Y COMPACTACION DE BASE GRANULAR | m³ | 2.08
| 12 | 2.2.4I |  | X | CARGUE, SUMINISTRO, EXTENDIDA Y COMPACTACION DE SUB-BASE GRANULAR | m³ | 16.65
| 13 | 2.2.5I |  | X | SUMINISTRO E INSTALACION LECHO EN ARENA PARA TUBERIA | m³ | 7
Subtotal
| 14 | 2.3 | X |  | CARGUE, DESCARGUE, TRANSPORTE Y DISPOSICIÓN DE MATERIALES
| 15 | 2.3.4I |  | X | CARGUE DE SOBRANTES A MAQUINA | m3 | 89.4
| 16 | 2.3.3I |  | X | TRANSPORTE DE SOBRANTE | m³.Km | 1788
| 17 | 2.3.5I |  | X | DISPOSICION FINAL DE SOBRANTES EN ESCOMBRERA AUTORIZADA | m3 | 89.4
Subtotal
| 18 | 2.6 | X |  | DEMOLICIÓN
| 19 | 2.6.7 |  | X | DEMOLICIÓN DE PAVIMENTO FLEXIBLE | m3 | 19.669
| 20 |  |  | X | DEMOLICIÓN DE PAVIMENTO RÍGIDO | m3 | 8.234
Subtotal
| 21 | 2.6 | X |  | ENTIBADOS
| 22 | 2.6.7 |  | X | ENTIBADO TIPO 3 METÁLICO DESLIZANTE | m2 | 63.49
Subtotal
| 23 | 3.1.2 | X |  | CONCRETOS ESTRUCTURALES
| 24 | 3.1.2.5I |  | X | INSTALACION Y SUMINISTRO DE CONCRETO DE 20,7 Mpa (3,000 PSI) | m3 | 16
Subtotal
| 25 | 3.3 | X |  | ACERO
| 26 | 3.3.1 |  | X | ACERO DE REFUERZO DE 60000 PSI (ASTM A706 GRADO 60 FY=420MPA, INCLUYE TRANSPORTE, FIGURADO Y COLOCACIÓN) | kg | 1920
Subtotal
| 27 | 6 | X |  | OBRAS DE PAVIMENTACIÓN
| 28 | 6.1.1I |  | X | RECONSTRUCCION PAVIMENTO ASFALTICO E=3"-INCLUYE MEZCLA ASFALTICA E=3", BASE GRANULAR, E=0,25 m, Y SUB-BASE E=0,30 m | m² | 19.669
| 29 | 6.1.2I |  | X | CONSTRUCCION PLACA EN CONCRETO 3000 PSI e=0,15m | m² | 10.4
Subtotal
| 30 | 8 | X |  | OTROS (TAPAS, ESCALERAS, EQUIPOS DE MEDICIÓN)
| 31 | 8.1I |  | X | PASOS EN HIERRO DE 3/4" CON ANTICORROSIVO C/40 Cm | un | 8
| 32 | 8.6 |  | X | SUMINISTRO E INSTALACIÓN DE TAPA POLIMERICA DE 0.69 m DE DIÁMETRO, | un | 2
| 33 | 8.5 |  | X | TAPA RECTANGULAR EN CONCRETO REFORZADO DE 3000 PSI DE 0.65 X 065, INCLUYE GANCHO METÁLICO PARA AGARRE Y ANGULOS DE APOYO. | un | 2
| 34 | 8.2I |  | X | Señales provisional movil para obra tipo tripode incluye tablero | un | 2
| 35 | 8.3I |  | X | Suministro de maletines para cerramiento (2.00m. X 1.00 x 0.50) con cinta reflectiva grado ingenieria incluye tapa de llenado y tapon de drenaje. 30KG | un | 1
| 36 | 8.4I |  | X | Suministro de valla informativa de piso según diseño IBAL | un | 1
Subtotal
| 37 | 4.3 | X |  | INSTALACIÓN ACCESORIOS HD
| 38 | 4.3.8 |  | X | INSTALACIÓN ACCESORIOS HD D=14" (INCLUYE TORNILLERÍA Y EMPAQUES) | un | 2
| 39 | 4.3.12 |  | X | INSTALACIÓN ACCESORIOS HD D=24" | un | 7
| 40 | 4.3.16 |  | X | INSTALACIÓN ACCESORIOS HD D=36" | un | 2
Subtotal
| 41 | 4.4 | X |  | INSTALACIÓN TUBERIA HD
| 42 | 4.4.61 |  | X | INSTALACIÓN NIPLES EN HD D=14" L=0 A 1M (INCLUYE TORNILLERÍA Y EMPAQUES) | un | 2
| 43 | 4.4.77 |  | X | INSTALACIÓN NIPLES EN HD D=24" L=0 A 1M | un | 3
| 44 | 4.4.121 |  | X | INSTALACIÓN NIPLES EN HD PASAMURO D=14" L=0 A 1M (INCLUYE TORNILLERÍA Y EMPAQUES) | un | 2
| 45 | 4.4.137 |  | X | INSTALACIÓN NIPLES EN HD PASAMURO D=24" L=0 A 1M | un | 2
Subtotal
| 46 | 4.5.2 | X |  | VALVULAS BRIDADAS
| 47 | 4.5.2.15 |  | X | instalación válvula mariposa de 14" PN 10 | un | 1
| 48 | 4.5.2.16 |  | X | instalación válvula mariposa de 24" PN 16 | un | 1
Subtotal
| 49 | 4.17 | X |  | INSTALACIÓN TUBERÍA GRP
| 50 | 4.17.4 |  | X | Instalacion tuberia GRP de 24" | ml | 12
Subtotal
| 51 | 4,17A | X |  | INSTALACIÓN ACCESORIOS GRP
| 52 | 4.17A.1 |  | X | instalación Accesorio GRP 24" PN10 | un | 6
Subtotal
| 53 | 4.14 | X |  | INSTALACIÓN MANÓMETROS
| 54 | 4.14.2 |  | X | instalaciòn Manómetro Digital Caja en Aluminio 4", Conexión Vertical 1/2” NPT en Acero Inoxidable. 500 PSI | un | 1
Subtotal
SUBTOTAL OBRAS
SUMINISTROS
| Nº | ÍTEM DE PAGO | ESPECIFICACIONES |  | DESCRIPCIÓN | UND. | CANTIDAD | VALOR UNITARIO | VALOR TOTAL
|  |  | GENERAL | PARTICULAR
| 1 | 3 | X |  | SUMINISTRO TUBERIA
| 2 | 4.4 |  |  | TUBERIAS GRP
| 3 | 4.4.2 |  | X | Tubería GRP 24" | ml | 12
Subtotal
| 4 | 4.4.4.1 | X |  | ACCESORIOS GRP
| 5 | 4.4.4.1.1 |  | X | Accesorios GRP 24" PN10 | un | 4
| 6 | 4.4.4.1.3 |  | X | Acople GRP FPC DN600 PN32 | un | 1
Subtotal
| 7 |  | X |  | ACCESORIOS HD
| 8 | 3.15.7.3.8 |  | X | Unión HD de montaje autoportante de 14" | un | 1
| 9 | 3.15.7.3.12 |  | X | Unión HD de montaje autoportante de 24" | un | 1
| 10 | 3.15.2.3.48 |  | X | Reducción HD 24" x 14" (600 mm x 350 mm) EB | un | 1
| 11 | 3.15.2.3.53 |  | X | Reducción HD 32" x 24" (900 mm x 600 mm) EB | un | 2
Subtotal
| 12 | 3.15.3.12 | X |  | Codos HD 11,25° Extremo Brida
| 13 | 3.15.3.12.12 |  | X | Codo HD 11.25º 24" (600mm) | un | 1
| 14 | 3.15.3.11.12 |  | X | Codo HD 22.5º 24" (600mm) | un | 1
Subtotal
| 15 | 3.15.7.5.1.2 | X |  | Adaptador Brida por Acople Universal
| 16 | 3.15.7.5.1.2.17 |  | X | Adaptador Brida porAcople Universal 24" | un | 1
| 17 | 3.15.7.5.1.2.18 |  | X | Adaptador Brida porAcople Universal 36" | un | 2
Subtotal
| 18 |  | X |  | NIPLES HD
| 19 | 100,1,2 |  | X | Niple pasamuro con anillo de anclaje L=1,00 m B x L DN24" | un | 2
| 20 | 3.13.2.305 |  | X | Niples pasamuro en HD 14" (350mm) EB x EB L=0,00 a 1,00 m | un | 2
| 21 | 3.13.2.106 |  | X | Niples en HD 14" (350 mm) EB x EB L=0,00 a 1,00 m | un | 2
| 22 | 3.13.2.166 |  | X | Niples en HD 24" (600 mm) EB x EB L=0,00 a 1,00 m | un | 3
Subtotal
| 23 | 3.17.4.12 | X |  | Válvula Mariposa
| 24 | 3.17.4.12.8 |  | X | Válvula mariposa de 14" PN 10 | un | 1
| 25 | 3.17.4.12.12 |  | X | Válvula mariposa de 24" PN16 | un | 1
Subtotal
| 26 | 3.17.8.1 | X |  | Manometros
| 27 | 3.17.8.1.3 |  | X | Manómetro Digital Caja en Aluminio 4", Conexión Vertical 1/2” NPT en Acero Inoxidable. 500 PSI | un | 1
Subtotal
SUBTOTAL SUMINISTROS
16 | TRAMO K17+952-K18+090 - PASO COMBEIMA
OBRA CIVIL
| Nº | ÍTEM DE PAGO | ESPECIFICACIONES |  | DESCRIPCIÓN | UND. | CANTIDAD | VALOR UNITARIO | VALOR TOTAL
|  |  | GENERAL | PARTICULAR
| 1 | 1 | X |  | OBRAS PRELIMINARES
| 2 | 1.1 |  |  | ACTIVIDADES PRELIMINARES
| 3 | 1.1.1 |  | X | LOCALIZACIÓN Y REPLANTEO DE REDES (INCLUYE EQUIPO DE TOPOGRAFIA, CINTA Y HERRAMIENTA MENOR) | ml | 146.18
Subtotal
| 4 | 2.1 | X |  | EXCAVACIONES
| 5 | 2.1.4 |  |  | EXCAVACIONES A MECANICA
| 6 | 2.1.4.1 |  | X | EXCAVACIÓN A MAQUINA A CUALQUIER PROFUNDIDAD | m3 | 66.32
Subtotal
| 7 | 2.2 | X |  | RELLENOS ( INCLUYE SUMINISTRO E INSTALACIÓN)
| 8 | 2.2.2I |  | x | SUMINISTRO DE RECEBO EN ZANJA COMPACTADO C/15 CMS MEDIO MECANICO | m³ | 31.04
| 9 | 2.2.1I |  | X | Lleno compactado con material del sitio proveniente de la excavacion | m³ | 7.36
Subtotal
| 10 | 2.3 | X |  | CARGUE, DESCARGUE, TRANSPORTE Y DISPOSICIÓN DE MATERIALES
| 11 | 2.3.4I |  | X | CARGUE DE SOBRANTES A MAQUINA | m3 | 66.33
| 12 | 2.3.3I |  | X | TRANSPORTE DE SOBRANTE | m³.Km | 1061.28
| 13 | 2.3.5I |  | X | DISPOSICION FINAL DE SOBRANTES EN ESCOMBRERA AUTORIZADA | m3 | 66.33
Subtotal
| 14 | 2.6 | X |  | ENTIBADOS
| 15 | 2.6.1I |  | X | ENTIBADO TIPO 2 (CONTINUO EN MADERA) | m2 | 13.52
| 16 | 2.6.7 |  | X | ENTIBADO TIPO 3 METÁLICO DESLIZANTE | m2 | 54.1
Subtotal
| 17 | 3.3 | X |  | ACERO
| 18 | 3.3.2I |  | X | ACERO ESTRUCTURAL | kg | 92
Subtotal
| 19 | 25 | X |  | INSTALACION DE TUBERÍA GRP
| 20 | 100.1.39 |  | X | Instalacion tuberia GRP de 24" | ml | 42.18
| 21 | 100.1.41 |  | X | De Diametro 24" en cercha | ml | 104
Subtotal
| 22 | 4,17A | X |  | INSTALACIÓN ACCESORIOS GRP
| 23 | 4.17A.1 |  | X | instalación Accesorio GRP 24" PN10 | un | 6
Subtotal
| 24 | 8 | X |  | OTROS
| 25 | 8.30 |  | X | ARANDELAS CÓNICAS, UNIONES FLEXIBLES Y NIPLES GRP | gbl | 1
Subtotal
SUBTOTAL OBRAS
SUMINISTROS
| Nº | ÍTEM DE PAGO | ESPECIFICACIONES |  | DESCRIPCIÓN | UND. | CANTIDAD | VALOR UNITARIO | VALOR TOTAL
|  |  | GENERAL | PARTICULAR
| 1 | 3 | X |  | SUMINISTRO TUBERIA
| 2 | 4.4 |  |  | TUBERIAS GRP
| 3 | 4.4.2 |  | X | Tubería GRP 24" | ml | 146.18
Subtotal
| 4 | 4.4.4.1 | X |  | ACCESORIOS GRP
| 5 | 4.4.4.1.1 |  | X | Accesorios GRP 24" PN10 | un | 4
| 6 | 4.4.4.1.3 |  | X | Acople GRP FPC DN600 PN32 | un | 2
Subtotal
SUBTOTAL SUMINISTROS
17 | TRAMO K19+181-K19+300 - LLEGADA LA POLA
OBRA CIVIL
| Nº | ÍTEM DE PAGO | ESPECIFICACIONES |  | DESCRIPCIÓN | UND. | CANTIDAD | VALOR UNITARIO | VALOR TOTAL
|  |  | GENERAL | PARTICULAR
| 1 | 1 | X |  | OBRAS PRELIMINARES
| 2 | 1.1 |  |  | ACTIVIDADES PRELIMINARES
| 3 | 1.1.1 |  | X | LOCALIZACIÓN Y REPLANTEO DE REDES (INCLUYE EQUIPO DE TOPOGRAFIA, CINTA Y HERRAMIENTA MENOR) | ml | 119.47
Subtotal
| 4 | 2.1 | X |  | EXCAVACIONES
| 5 | 2.1.4 |  |  | EXCAVACIONES A MECANICA
| 6 | 2.1.4.1 |  | X | EXCAVACIÓN A MAQUINA A CUALQUIER PROFUNDIDAD | m3 | 466.79
Subtotal
| 7 | 2.2 | X |  | RELLENOS
| 8 | 2.2.1I |  | X | Lleno compactado con material del sitio proveniente de la excavacion | m³ | 70.94
| 9 | 2.2.2I |  | X | SUMINISTRO DE RECEBO EN ZANJA COMPACTADO C/15 CMS MEDIO MECANICO | m³ | 270.22
| 10 | 2.2.3I |  | X | CARGUE, SUMINISTRO, EXTENDIDA Y COMPACTACION DE BASE GRANULAR | m³ | 11.57
| 11 | 2.2.4I |  | X | CARGUE, SUMINISTRO, EXTENDIDA Y COMPACTACION DE SUB-BASE GRANULAR | m³ | 52.73
| 12 | 2.2.5I |  | X | SUMINISTRO E INSTALACION LECHO EN ARENA PARA TUBERIA | m³ | 58.06
Subtotal
| 13 | 2.3 | X |  | CARGUE, DESCARGUE, TRANSPORTE Y DISPOSICIÓN DE MATERIALES
| 14 | 2.3.4I |  | X | CARGUE DE SOBRANTES A MAQUINA | m3 | 400.93
| 15 | 2.3.3I |  | X | TRANSPORTE DE SOBRANTE | m³.Km | 8018.6
| 16 | 2.3.5I |  | X | DISPOSICION FINAL DE SOBRANTES EN ESCOMBRERA AUTORIZADA | m3 | 400.93
Subtotal
| 17 | 2.4 | X |  | OBRAS DE PROTECCIÓN, FILTROS Y DRENAJES
| 18 | 2.4.2I |  | X | EMPRADIZACION CON CESPEDON | m2 | 15
Subtotal
| 19 | 2.5 | X |  | DEMOLICIÓN
| 20 | 2.5.5 |  | X | DEMOLICIÓN DE PAVIMENTO FLEXIBLE | m3 | 28.6
| 21 | 2.5.4 |  | X | DEMOLICIÓN DE PAVIMENTO RÍGIDO | m3 | 57.85
Subtotal
| 22 | 2.6 | X |  | ENTIBADOS
| 23 | 2.6.7 |  | X | ENTIBADO TIPO 3 METÁLICO DESLIZANTE | m2 | 332.33
Subtotal
| 24 | 3.1.2 | X |  | CONCRETOS ESTRUCTURALES
| 25 | 3.1.2.7I |  | X | Sardinel en concreto de 2500 PSI fundido en sitio seccion trapezoidal de (0,15 -0,20) h=0,40m | m3 | 5
Subtotal
| 26 | 4.17 | X |  | INSTALACIÓN TUBERÍA GRP
| 27 | 4.17.4 |  | X | Instalacion tuberia GRP de 24" | ml | 119.47
Subtotal
| 28 | 4,17A | X |  | INSTALACIÓN ACCESORIOS GRP
| 29 | 4.17A.1 |  | X | instalación Accesorio GRP 24" PN10 | un | 6
Subtotal
| 30 | 4.3 | X |  | INSTALACIÓN ACCESORIOS HD
| 31 | 4.3.12 |  | X | INSTALACIÓN ACCESORIOS HD D=24" | un | 1
Subtotal
| 32 | 6 | X |  | OBRAS DE PAVIMENTACIÓN
| 33 | 6.1.1I |  | X | RECONSTRUCCION PAVIMENTO ASFALTICO E=3"-INCLUYE MEZCLA ASFALTICA E=3", BASE GRANULAR, E=0,25 m, Y SUB-BASE E=0,30 m | m² | 28.6
| 34 | 6.1.2I |  | X | CONSTRUCCION PLACA EN CONCRETO 3000 PSI e=0,15m | m² | 57.85
Subtotal
| 35 | 7.3 | X |  | MAMPOSTERÍA Y DIVISIONES
| 36 | 7.3.1I |  | X | MURO EN LADRILLO TOLETE COMUN e=12 Cms | m2 | 10
Subtotal
| 37 | 8 | X |  | OTROS
| 38 | 8.2I |  | X | Señales provisional movil para obra tipo tripode incluye tablero | un | 2
| 39 | 8.3I |  | X | Suministro de maletines para cerramiento (2.00m. X 1.00 x 0.50) con cinta reflectiva grado ingenieria incluye tapa de llenado y tapon de drenaje. 30KG | un | 1
| 40 | 8.4I |  | X | Suministro de valla informativa de piso según diseño IBAL | un | 1
Subtotal
SUBTOTAL OBRAS
SUMINISTROS
| Nº | ÍTEM DE PAGO | ESPECIFICACIONES |  | DESCRIPCIÓN | UND. | CANTIDAD | VALOR UNITARIO | VALOR TOTAL
|  |  | GENERAL | PARTICULAR
| 1 | 4.4 | X |  | TUBERIAS GRP
| 2 | 4.4.2 |  | X | Tubería GRP 24" | ml | 2.32
Subtotal
| 3 | 3 | X |  | SUMINISTRO TUBERIA
| 4 | 4.18.1 |  | X | Manipulación y transporte de tubería de 24" | ml | 117.15
Subtotal
| 5 | 4.4.4.1 | X |  | ACCESORIOS GRP
| 6 | 4.4.4.1.1 |  | X | Accesorios GRP 24" PN10 | ml | 3
| 7 | 4.4.4.1.3 |  | X | Acople GRP FPC DN600 PN32 | ml | 1
| 8 | 3.9.1.3.3.6 |  | X | Tee GRP DN 600 x DN 150 PN 25 SN 5000 | ml | 1
Subtotal
| 9 | 3.15.7.5.1.2 | X |  | Adaptador Brida por Acople Universal
| 10 | 3.15.7.5.1.2.17 |  | X | Adaptador Brida porAcople Universal 24" | un | 1
Subtotal
SUBTOTAL SUMINISTROS
18 | ESTRUCTURA DE DISIPACIÓN
OBRA CIVIL
| Nº | ÍTEM DE PAGO | ESPECIFICACIONES |  | DESCRIPCIÓN | UND. | CANTIDAD | VALOR UNITARIO | VALOR TOTAL
|  |  | GENERAL | PARTICULAR
| 1 | 1 | X |  | OBRAS PRELIMINARES
| 2 | 1.1 |  |  | ACTIVIDADES PRELIMINARES
| 3 | 1.1.2 |  | X | LOCALIZACIÓN Y REPLANTEO DE ESTRUCTURAS | m2 | 144.4
Subtotal
| 4 | 2.1 | X |  | Demolición Muro sencillo E=0,15
| 5 | 2.1.4 |  |  | De 0 a 2 mts en seco
| 6 | 2.1.4.1 |  | X | EXCAVACIÓN A MAQUINA A CUALQUIER PROFUNDIDAD | m3 | 869.67
Subtotal
| 7 | 2.2 | X |  | RELLENOS
| 8 | 2.2.2I |  | X | SUMINISTRO DE RECEBO EN ZANJA COMPACTADO C/15 CMS MEDIO MECANICO | m³ | 41.29
Subtotal
| 9 | 2.3 | X |  | CARGUE, DESCARGUE, TRANSPORTE Y DISPOSICIÓN DE MATERIALES
| 10 | 2.3.4I |  | X | CARGUE DE SOBRANTES A MAQUINA | m3 | 495.5156
| 11 | 2.3.3I |  | X | TRANSPORTE DE SOBRANTE | m³.Km | 8275.1112
| 12 | 2.3.5I |  | X | DISPOSICION FINAL DE SOBRANTES EN ESCOMBRERA AUTORIZADA | m3 | 495.5156
Subtotal
| 13 | 2.6 | X |  | ENTIBADOS
| 14 | 2.6.7 |  | X | ENTIBADO TIPO 3 METÁLICO DESLIZANTE | m2 | 312.85
Subtotal
| 15 | 3.1.2 | X |  | CONCRETOS ESTRUCTURALES
| 16 | 3.1.2.1I |  | X | INSTALACION Y SUMINISTRO DE CONCRETO DE 13,8 Mpa (2.000 PSI) PARA SOLADO | m3 | 8.23
| 17 | 3.1.2.4I |  | X | CONCRETO CICLOPEO ELEVACION (2.500 PSI - 17,2 Mpa) | m3 | 92.8
| 18 | 3.1.2.6I |  | X | INSTALACION Y SUMINISTRO DE CONCRETO 4.000 PSI ESTRUCTURA | m3 | 163.9
Subtotal
| 19 | 3.3 | X |  | ACERO
| 20 | 3.3.1 |  | X | ACERO DE REFUERZO DE 60000 PSI (ASTM A706 GRADO 60 FY=420MPA, INCLUYE TRANSPORTE, FIGURADO Y COLOCACIÓN) | kg | 15995.75
Subtotal
| 21 | 4.2 | X |  | INSTALACIÓN TUBERÍA PVC
| 22 | 4.2.3 |  | X | INSTALACIÓN TUBERÍA PVC D=4" | ml | 0.5
Subtotal
| 23 | 4.3 | X |  | INSTALACIÓN ACCESORIOS HD
| 24 | 4.3.12 |  | X | INSTALACIÓN ACCESORIOS HD D=24" | un | 13
| 25 | 4.3.18 |  | X | instalación de filtro en Y de 24" | un | 1
Subtotal
| 26 | 4.4 | X |  | INSTALACIÓN TUBERIA HD
| 27 | 4.4.12 |  | X | INSTALACIÓN TUBERIA HD D=24" | ml | 34.78
| 28 | 4.4.137 |  | X | INSTALACIÓN NIPLES EN HD PASAMURO D=24" L=0 A 1M | un | 6
Subtotal
| 29 | 4.5.2 | X |  | VALVULAS BRIDADAS
| 30 | 4.5.2.16 |  | X | instalación válvula mariposa de 24" PN 16 | un | 6
| 31 | 4.5.2.18 |  | X | instalación de Válvula anular de 24" | un | 2
Subtotal
| 32 | 4.5.6.1 | X |  | INSTALACION DE MACROMEDIDORES Y VALVULAS REGULADORAS
| 33 | 4.5.6.1.10 |  | X | instalación Macromedidor electromagnetico 24" | un | 1
Subtotal
| 34 | 4.14 | X |  | INSTALACIÓN MANÓMETROS
| 35 | 4.14.2 |  | X | instalaciòn Manómetro Digital Caja en Aluminio 4", Conexión Vertical 1/2” NPT en Acero Inoxidable. 500 PSI | un | 1
Subtotal
| 36 | 5 | X |  | FLUJO LIBRE
| 37 | 5.13.2 |  | X | Suministro e instalación Tuberia de ganso en acero 4" | un | 7
Subtotal
| 38 | 8 | X |  | OTROS
| 39 | 8.1I |  | X | PASOS EN HIERRO DE 3/4" CON ANTICORROSIVO C/40 Cm | un | 6
| 40 | 8.6 |  | X | SUMINISTRO E INSTALACIÓN DE TAPA POLIMERICA DE 0.69 m DE DIÁMETRO, | un | 3
| 41 | 8.28 |  | X | TAPA DE ACCESO EN LÁMINA DE ALFAJOR DE 1.00 M x 1.83 M, INCLUYE MARCO METÁLICO Y PINTURA ALQUIDICA | un | 4
| 42 | 8.29 |  | X | TAPA DE ACCESO EN LÁMINA DE ALFAJOR DE 1.03x2.14 M, INCLUYE MARCO METÁLICO Y PINTURA ALQUIDICA | un | 6
Subtotal
SUBTOTAL OBRAS
SUMINISTROS
| Nº | ÍTEM DE PAGO | ESPECIFICACIONES |  | DESCRIPCIÓN | UND. | CANTIDAD | VALOR UNITARIO | VALOR TOTAL
|  |  | GENERAL | PARTICULAR
| 1 | 3 | X |  | SUMINISTRO TUBERIA
| 2 | 3.1.2.1 |  |  | TUBERÍA PVC UNIÓN MECÁNICA RDE 21
| 3 | 3.1.2.1.4 |  | X | Tubería PVC Unión mecánica RDE 21 D= 4" | ml | 0.5
Subtotal
| 4 | 3.13.1 | X |  | TUBERIA EN HIERRO DUCTIL
| 5 | 3.13.1.12 |  | X | Tubería en HD 24" (600 mm) | ml | 34.78
Subtotal
| 6 | 3.15 | X |  | ACCESORIOS HD
| 7 | 3.15.1.3.63 |  | X | Tee HD 24" x 24" (600 mm x 600 mm) EB | ml | 2
| 8 | 3.15.3.9.12 |  | X | Codo HD 24" (600mm) | ml | 2
| 9 | 3.15.5.3.63 |  | X | Yee HD 24" x 24" (600 mm x 600 mm) EB | ml | 2
| 10 | 3.15.6.2.12 |  | X | Tapon HD 24" JH PVC | ml | 2
| 11 | 3.15.7.3.12 |  | X | Unión HD de montaje autoportante de 24" | ml | 5 |  |  |  |  | 1452300
Subtotal
| 12 | 3.13.2 | X |  | Niples en HD
| 13 | 3.13.2.357 |  | X | Niple pasamuro con anillo de anclaje L=1,00 m B x L DN24" | ml | 6
Subtotal
| 14 | 3.15.8.2 | X |  | Filtros para red de Acueducto Tipo Yee
| 15 | 3.15.8.2.10 |  | X | Filtro tipo Yee 24" | un | 1
Subtotal
| 16 | 3.17.4.12 | X |  | Válvula Mariposa
| 17 | 3.17.4.12.12 |  | X | Válvula mariposa de 24" PN16 | un | 6
Subtotal
| 18 | 3.17.5 | X |  | Macromedidores
| 19 | 3.17.5.16 |  | X | Macromedidor electromagnético 24" | un | 1
Subtotal
| 20 | 3.17.4.18 | X |  | Valvula anular
| 21 | 3.17.4.18.1 |  | X | Valvula anular 24" | un | 2
Subtotal
| 22 | 3.17.8.1 | X |  | Manometros
| 23 | 3.17.8.1.3 |  | X | Manómetro Digital Caja en Aluminio 4", Conexión Vertical 1/2” NPT en Acero Inoxidable. 500 PSI | un | 1
Subtotal
SUBTOTAL SUMINISTROS
19 | CONSTRUCCION NUEVOS ANCLAJES Y OPTIMIZACION EXISTENTES
OBRA CIVIL
| Nº | ÍTEM DE PAGO | ESPECIFICACIONES |  | DESCRIPCIÓN | UND. | CANTIDAD | VALOR UNITARIO | VALOR TOTAL
|  |  | GENERAL | PARTICULAR
| 1 | 2.1 | X |  | EXCAVACIONES
| 2 | 2.1.1 |  |  | EXCAVACIONES MANUALES DE 0 A 2 m DE PROFUNDIDAD
| 3 | 2.1.1.1 |  | X | EXCAVACIONES EN MATERIAL COMÚN DE 0,00 A 2,00M | m3 | 2354.56
| 4 | 2.1.2 |  |  | EXCAVACIONES DE 2 A 4 m DE PROFUNDIDAD
| 5 | 2.1.2.1 |  | X | EXCAVACIONES EN MATERIAL COMÚN DE 2 A 4,00M | m3 | 2354.56
| 6 | 2.1.4 |  |  | EXCAVACIONES A MECANICA
| 7 | 2.1.4.1 |  | X | EXCAVACIÓN A MAQUINA A CUALQUIER PROFUNDIDAD | m3 | 7063.68
Subtotal
| 8 | 2.2 | X |  | RELLENOS
| 9 | 2.2.1I |  | X | Lleno compactado con material del sitio proveniente de la excavacion | m³ | 6977.8
Subtotal
| 10 | 2.3 | X |  | CARGUE, DESCARGUE, TRANSPORTE Y DISPOSICIÓN DE MATERIALES | m3
| 11 | 2.3.4I |  | X | CARGUE DE SOBRANTES A MAQUINA | m3 | 5040
| 12 | 2.3.3I |  | X | TRANSPORTE DE SOBRANTE | m³.Km | 226800
| 13 | 2.3.5I |  | X | DISPOSICION FINAL DE SOBRANTES EN ESCOMBRERA AUTORIZADA | m3 | 5040
Subtotal
| 1 | 3.1.2 | X |  | CONCRETOS ESTRUCTURALES
| 15 | 3.1.2.2I |  | X | INSTALACION Y SUMINISTRO DE CONCRETO DE 17,2 Mpa (2.500 PSI) | m3 | 4910
Subtotal
| 16 | 3.3 | X |  | ACERO
| 17 | 3.3.1 |  | X | ACERO DE REFUERZO DE 60000 PSI (ASTM A706 GRADO 60 FY=420MPA, INCLUYE TRANSPORTE, FIGURADO Y COLOCACIÓN) | kg | 302400
Subtotal
SUBTOTAL OBRAS
20 | ARREGLO DE ESTRUCTURA PUENTE PEATONAL
OBRA CIVIL
| Nº | ÍTEM DE PAGO | ESPECIFICACIONES |  | DESCRIPCIÓN | UND. | CANTIDAD | VALOR UNITARIO | VALOR TOTAL
|  |  | GENERAL | PARTICULAR
| 1 | 2.5 | X |  | DEMOLICIÓN
| 2 | 2.5.2 |  | X | DEMOLICIÓN DE ESTRUCTURAS EN CONCRETO REFORZADO | m3 | 5.47
| 3 | 3.1.2 | X |  | CONCRETOS ESTRUCTURALES
| 4 | 3.1.2.5I |  | X | INSTALACION Y SUMINISTRO DE CONCRETO DE 20,7 Mpa (3,000 PSI) | m3 | 6
| 5 | 3.3 | X |  | ACERO
| 6 | 3.3.1 |  | X | ACERO DE REFUERZO DE 60000 PSI (ASTM A706 GRADO 60 FY=420MPA, INCLUYE TRANSPORTE, FIGURADO Y COLOCACIÓN) | kg | 720
Subtotal
SUBTOTAL OBRAS
21 | PRUEBAS DE ESTANQUEIDAD
OBRA CIVIL
| Nº | ÍTEM DE PAGO | ESPECIFICACIONES |  | DESCRIPCIÓN | UND. | CANTIDAD | VALOR UNITARIO | VALOR TOTAL
|  |  | GENERAL | PARTICULAR
| 1 | 4.21 | X |  | REPARACIÓN FUGAS
| 2 | 4.21.1 |  | X | REPARACIÓN FUGA CCP 36" | un | 15
| 3 | 4.21.2 |  | X | REPARACIÓN FUGA GRP 24" | un | 12
| 4 | 4.21.3 |  | X | REPARACIÓN FUGA GRP 36" | un | 4
| 5 | 4.22 | X |  | PRUEBAS DE ESTANQUEIDAD
| 6 | 4.22.1 |  | X | PRUEBA DE ESTANQUEIDAD CCP 36" | un | 24
| 7 | 4.22.2 |  | X | PRUEBA DE ESTANQUEIDAD GRP 24" | un | 3
| 8 | 4.22.3 |  | X | PRUEBA DE ESTANQUEIDAD GRP 36" | un | 22
Subtotal
SUBTOTAL OBRAS
PRESUPUESTO CONDUCCION Y DISTRIBUCION V0
22 | SALIDA TANQUE (CONDUCCION)
OBRA CIVIL
| Nº | ÍTEM DE PAGO | ESPECIFICACIONES |  | DESCRIPCIÓN | UND. | CANTIDAD | VALOR UNITARIO | VALOR TOTAL
|  |  | GENERAL | PARTICULAR
| 1 | 1 | X |  | OBRAS PRELIMINARES
| 2 | 1.1 |  |  | ACTIVIDADES PRELIMINARES
| 3 | 1.1.1 |  | X | LOCALIZACIÓN Y REPLANTEO DE REDES (INCLUYE EQUIPO DE TOPOGRAFIA, CINTA Y HERRAMIENTA MENOR) | ml | 6
| 4 | 1.1.2 |  | X | LOCALIZACIÓN Y REPLANTEO DE ESTRUCTURAS | m2 | 15.99
Subtotal
| 5 | 2.1.4 | X |  | EXCAVACIONES A MECANICA
| 6 | 2.1.4.1 |  | X | EXCAVACIÓN A MAQUINA A CUALQUIER PROFUNDIDAD | m3 | 86.5
Subtotal
| 9 | 2.2 | X |  | RELLENOS ( INCLUYE SUMINISTRO E INSTALACIÓN)
| 10 | 2.2.1I |  | X | Lleno compactado con material del sitio proveniente de la excavacion | m³ | 31.14
Subtotal
| 11 | 2.3 | X |  | CARGUE, DESCARGUE, TRANSPORTE Y DISPOSICIÓN DE MATERIALES
| 12 | 2.3.4I |  | X | CARGUE DE SOBRANTES A MAQUINA | m3 | 111.86
| 13 | 2.3.3I |  | X | TRANSPORTE DE SOBRANTE | m³.Km | 2684.64
| 14 | 2.3.5I |  | X | DISPOSICION FINAL DE SOBRANTES EN ESCOMBRERA AUTORIZADA | m3 | 111.86
Subtotal
| 15 | 2.5 | X |  | DEMOLICIÓN
| 16 | 2.5.2 |  | X | DEMOLICIÓN DE ESTRUCTURAS EN CONCRETO REFORZADO | m3 | 0.192
Subtotal
| 17 | 2.6 | X |  | ENTIBADOS
| 18 | 2.6.7 |  | X | ENTIBADO TIPO 3 METÁLICO DESLIZANTE | m2 | 85.42
Subtotal
| 19 | 3.1.2 | X |  | CONCRETOS ESTRUCTURALES
| 20 | 3.1.2.1I |  | X | INSTALACION Y SUMINISTRO DE CONCRETO DE 13,8 Mpa (2.000 PSI) PARA SOLADO | m3 | 0.67
| 21 | 3.1.2.5I |  | X | INSTALACION Y SUMINISTRO DE CONCRETO DE 20,7 Mpa (3,000 PSI) | m3 | 15.25
| 22 | 3.1.2.6I |  | X | INSTALACION Y SUMINISTRO DE CONCRETO 4.000 PSI ESTRUCTURA | m3 | 13.87
Subtotal
| 23 | 3.3 | X |  | ACERO
| 24 | 3.3.1 |  | X | ACERO DE REFUERZO DE 60000 PSI (ASTM A706 GRADO 60 FY=420MPA, INCLUYE TRANSPORTE, FIGURADO Y COLOCACIÓN) | kg | 3837.5
Subtotal
| 25 | 4.3 | X |  | INSTALACIÓN ACCESORIOS HD
| 26 | 4.3.15 |  | X | INSTALACIÓN ACCESORIOS HD D=32" | un | 5
Subtotal
| 27 | 4.4 | X |  | INSTALACIÓN TUBERIA HD
| 28 | 4.4.45 |  | X | INSTALACIÓN NIPLES EN HD D=6" L=0 A 1M (INCLUYE TORNILLERÍA Y EMPAQUES) | un | 1
| 29 | 4.4.53 |  | X | INSTALACIÓN NIPLES EN HD D=10" L=0 A 1M (INCLUYE TORNILLERÍA Y EMPAQUES) | un | 4
| 30 | 4.4.88 |  | X | INSTALACIÓN NIPLES EN HD D=30" L=3 A 4M | un | 3
| 31 | 4.4.4 |  | X | INSTALACIÓN TUBERIA HD D=6" (INCLUYE PRUEBA HIDROSTÁSTICA ) | ml | 0.3
| 32 | 4.4.15 |  | X | INSTALACIÓN TUBERIA HD D=32" | M | 4.5
Subtotal
| 33 | 4.5.2 | X |  | VALVULAS BRIDADAS
| 34 | 4.5.2.12 |  | X | INSTALACIÓN VÁLVULA DE 36" BRIDADAS | un | 1
| 35 | 4.5.2.4 |  | X | INSTALACIÓN VÁLVULA DE 8" BRIDADAS | un | 2
Subtotal
| 36 | 4,17A | X |  | INSTALACIÓN ACCESORIOS GRP
| 37 | 4.17A.2 |  | X | instalación Accesorios GRP 32" - 36" PN32 | un | 1
Subtotal
| 38 | 5.13 | X |  | DUCTOS VENTILACIÓN
| 39 | 5.13.1 |  | X | Ducto ventilación 8" HG (Niples + 2 codo 90 HG 8") | un | 1
Subtotal
| 40 | 8 | X |  | OTROS (TAPAS, ESCALERAS, EQUIPOS DE MEDICIÓN)
| 41 | 8.1I |  | X | PASOS EN HIERRO DE 3/4" CON ANTICORROSIVO C/40 Cm | UN | 10
| 42 | 8.6 |  | X | SUMINISTRO E INSTALACIÓN DE TAPA POLIMERICA DE 0.69 m DE DIÁMETRO, | un | 1
| 43 | 8.5 |  | X | TAPA RECTANGULAR EN CONCRETO REFORZADO DE 3000 PSI DE 0.65 X 065, INCLUYE GANCHO METÁLICO PARA AGARRE Y ANGULOS DE APOYO. | un | 2
Subtotal
SUBTOTAL OBRAS
SUMINISTROS
| Nº | ÍTEM DE PAGO | ESPECIFICACIONES |  | DESCRIPCIÓN | UND. | CANTIDAD | VALOR UNITARIO | VALOR TOTAL
|  |  | GENERAL | PARTICULAR
| 1 | 3 | X |  | SUMINISTROS
| 2 | 3.13.2 |  |  | Niples en HD
| 3 | 3.13.2.46 |  | X | Niples en HD 6" (150 mm) EB x EB L=0,00 a 1,00 m | un | 1
| 4 | 3.13.2.76 |  | X | Niples en HD 10" (250 mm) EB x EB L=0,00 a 1,00 m | un | 4
| 5 | 3.13.2.211 |  | X | Niples en HD 32" (800 mm) EB x EB L=0,00 a 1,00 m | un | 1
| 6 | 3.13.2.326c |  | X | Niples pasamuro en HD 32" (800mm) EB x EB L=0,00 a 1,00 m | un | 3
Subtotal
| 7 | 3.13.1 | X |  | TUBERIA EN HIERRO DUCTIL
| 8 | 3.13.1.4 |  | X | Tubería en HD 6" (150 mm) | un | 0.3
| 9 | 3.13.1.15 |  | X | Tubería en HD 32" (800 mm) | un | 4.5
Subtotal
| 10 | 3.15.1 | X |  | TEES HD
| 11 | 3.15.1.3.80 |  | X | Tee HD 32" x 6" (800 mm x 150 mm) EB | un | 1
Subtotal
| 12 | 3.15.7 | X |  | UNIONES HD
| 13 | 3.15.7.3.15 |  | X | Unión HD de montaje autoportante de 32" | un | 2
| 14 | 3.15.7.4.15 |  | X | Unión HD Construcción y Reparación 32" | un | 1
Subtotal
| 15 | 3.17.4 | X |  | VALVULAS
| 16 | 3.17.4.12.15 |  | X | Válvula mariposa de 32" | un | 1
| 17 | 3.17.4.12.4A |  | X | Válvula mariposa de 6" | un | 1
| 18 | 3.17.4.4.1.7 |  | X | Válvula ventosa (cámara doble) 6" Brida | un | 1
Subtotal
SUBTOTAL SUMINISTROS
23 | ADECUACIÓN VENTOSAS EXISTENTES (CONDUCCIÓN)
OBRA CIVIL
| Nº | ÍTEM DE PAGO | ESPECIFICACIONES |  | DESCRIPCIÓN | UND. | CANTIDAD | VALOR UNITARIO | VALOR TOTAL
|  |  | GENERAL | PARTICULAR
| 1 | 4 | X |  | CONDUCCIONES Y REDES A PRESIÓN
| 2 | 4.5.2.22 |  | X | ADECUACIÓN VENTILACIONES PARA CAJA DE VENTOSA EN VIA | un | 5
Subtotal
SUBTOTAL OBRAS
24 | INSTALACIÓN DE PURGAS NUEVAS (CONDUCCIÒN)
OBRA CIVIL
| Nº | ÍTEM DE PAGO | ESPECIFICACIONES |  | DESCRIPCIÓN | UND. | CANTIDAD | VALOR UNITARIO | VALOR TOTAL
|  |  | GENERAL | PARTICULAR
| 1 | 1 | X |  | OBRAS PRELIMINARES
| 2 | 1.1 |  |  | ACTIVIDADES PRELIMINARES
| 3 | 1.1.1 |  | X | LOCALIZACIÓN Y REPLANTEO DE REDES (INCLUYE EQUIPO DE TOPOGRAFIA, CINTA Y HERRAMIENTA MENOR) | ml | 15
| 4 | 1.1.2 |  | X | LOCALIZACIÓN Y REPLANTEO DE ESTRUCTURAS | m2 | 3.57
Subtotal
| 5 | 2.1.4 | X |  | EXCAVACIONES A MECANICA
| 6 | 2.1.4.1 |  | X | EXCAVACIÓN A MAQUINA A CUALQUIER PROFUNDIDAD | m3 | 130.48
Subtotal
| 7 | 2.2 | X |  | RELLENOS ( INCLUYE SUMINISTRO E INSTALACIÓN)
| 8 | 2.2.1I |  | X | Lleno compactado con material del sitio proveniente de la excavacion | m³ | 89.3
Subtotal
| 9 | 2.3 | X |  | CARGUE, DESCARGUE, TRANSPORTE Y DISPOSICIÓN DE MATERIALES
| 10 | 2.3.4I |  | X | CARGUE DE SOBRANTES A MAQUINA | m3 | 41.18
| 11 | 2.3.3I |  | X | TRANSPORTE DE SOBRANTE | m³.Km | 988.32
| 12 | 2.3.5I |  | X | DISPOSICION FINAL DE SOBRANTES EN ESCOMBRERA AUTORIZADA | m3 | 41.18
Subtotal
| 13 | 3.1.2 | X |  | CONCRETOS ESTRUCTURALES
| 14 | 3.1.2.5I |  | X | INSTALACION Y SUMINISTRO DE CONCRETO DE 20,7 Mpa (3,000 PSI) | m3 | 7.53
Subtotal
| 15 | 3.3 | X |  | ACERO
| 16 | 3.3.1 |  | X | ACERO DE REFUERZO DE 60000 PSI (ASTM A706 GRADO 60 FY=420MPA, INCLUYE TRANSPORTE, FIGURADO Y COLOCACIÓN) | kg | 903.6
Subtotal
| 17 | 4.3 | X |  | INSTALACIÓN ACCESORIOS HD
| 18 | 4.3.5 |  | X | INSTALACIÓN ACCESORIOS HD D=8" (INCLUYE TORNILLERÍA Y EMPAQUES) | un | 1
| 19 | 4.3.15 |  | X | INSTALACIÓN ACCESORIOS HD D=32" | un | 2
Subtotal
| 20 | 4.4 | X |  | INSTALACIÓN TUBERIA HD
| 21 | 4.4.6 |  | X | INSTALACIÓN TUBERIA HD D=10" (INCLUYE PRUEBA HIDROSTÁSTICA ) | ml | 3.5
| 22 | 4.4.53 |  | X | INSTALACIÓN NIPLES EN HD D=10" L=0 A 1M (INCLUYE TORNILLERÍA Y EMPAQUES) | un | 1
Subtotal
| 23 | 4.5.2 | X |  | VALVULAS BRIDADAS
| 24 | 4.5.2.5 |  | X | INSTALACIÓN VÁLVULA DE 10" BRIDADAS | un | 1
Subtotal
| 25 | 8 | X |  | OTROS (TAPAS, ESCALERAS, EQUIPOS DE MEDICIÓN)
| 26 | 8.1I |  | X | PASOS EN HIERRO DE 3/4" CON ANTICORROSIVO C/40 Cm | un | 5
| 27 | 8.6 |  | X | SUMINISTRO E INSTALACIÓN DE TAPA POLIMERICA DE 0.69 m DE DIÁMETRO, | un | 1
| 28 | 8.5 |  | X | TAPA RECTANGULAR EN CONCRETO REFORZADO DE 3000 PSI DE 0.65 X 065, INCLUYE GANCHO METÁLICO PARA AGARRE Y ANGULOS DE APOYO. | un | 2
Subtotal
SUBTOTAL OBRAS
SUMINISTROS
| Nº | ÍTEM DE PAGO | ESPECIFICACIONES |  | DESCRIPCIÓN | UND. | CANTIDAD | VALOR UNITARIO | VALOR TOTAL
|  |  | GENERAL | PARTICULAR
| 1 | 3 | X |  | SUMINISTRO TUBERIA
| 2 | 3.1.2.1 |  |  | TUBERÍA PVC UNIÓN MECÁNICA RDE 21
| 3 | 3.1.2.1.7 |  | X | Tubería PVC Unión mecánica RDE 21 D= 10" | un | 15
| 4 | 3.13.2 | X |  | Niples en HD
| 5 | 3.13.2.76 |  | X | Niples en HD 10" (250 mm) EB x EB L=0,00 a 1,00 m | un | 1
| 6 | 3.13.1 | X |  | TUBERIA EN HIERRO DUCTIL
| 7 | 3.13.1.6 |  | X | Tubería en HD 10" (250 mm) | un | 3.5
| 8 | 3.15.7 | X |  | UNIONES HD
| 9 | 3.15.7.5.1.2.17A |  | X | Adaptador Brida porAcople Universal 32" | un | 2
| 10 | 3.15.7.3.6 |  | X | Unión HD de montaje autoportante de 10" | un | 1
| 11 | 3.17.4 | X |  | VALVULAS
| 12 | 3.17.4.12.6 |  | X | Válvula mariposa de 10" PN 10 | un | 1
Subtotal
SUBTOTAL SUMINISTROS
25 | PASO 2 - CERCHA (CONDUCCIÓN)
OBRA CIVIL
| Nº | ÍTEM DE PAGO | ESPECIFICACIONES |  | DESCRIPCIÓN | UND. | CANTIDAD | VALOR UNITARIO | VALOR TOTAL
|  |  | GENERAL | PARTICULAR
| 1 | 1 | X |  | OBRAS PRELIMINARES
| 2 | 1.1 |  |  | ACTIVIDADES PRELIMINARES
| 3 | 1.1.1 |  | X | LOCALIZACIÓN Y REPLANTEO DE REDES (INCLUYE EQUIPO DE TOPOGRAFIA, CINTA Y HERRAMIENTA MENOR) | ml | 26.26
| 4 | 1.1.2 |  | X | LOCALIZACIÓN Y REPLANTEO DE ESTRUCTURAS | m2 | 29.39
Subtotal
| 5 | 2.1.4 | X |  | EXCAVACIONES A MECANICA
| 6 | 2.1.4.1 |  | X | EXCAVACIÓN A MAQUINA A CUALQUIER PROFUNDIDAD | m3 | 71.91
Subtotal
| 7 | 2.2 | X |  | RELLENOS ( INCLUYE SUMINISTRO E INSTALACIÓN)
| 8 | 2.2.5I |  | X | SUMINISTRO E INSTALACION LECHO EN ARENA PARA TUBERIA | m³ | 2.88
| 9 | 2.2.2I |  | X | SUMINISTRO DE RECEBO EN ZANJA COMPACTADO C/15 CMS MEDIO MECANICO | m³ | 26.076
| 10 | 2.2.1I |  | X | Lleno compactado con material del sitio proveniente de la excavacion | m³ | 20.172
Subtotal
| 11 | 2.3 | X |  | CARGUE, DESCARGUE, TRANSPORTE Y DISPOSICIÓN DE MATERIALES
| 12 | 2.3.4I |  | X | CARGUE DE SOBRANTES A MAQUINA | m3 | 43.11
| 13 | 2.3.3I |  | X | TRANSPORTE DE SOBRANTE | m³.Km | 1034.64
| 14 | 2.3.5I |  | X | DISPOSICION FINAL DE SOBRANTES EN ESCOMBRERA AUTORIZADA | m3 | 43.11
Subtotal
| 15 | 2.6 | X |  | ENTIBADOS
| 16 | 2.6.7 |  | X | ENTIBADO TIPO 3 METÁLICO DESLIZANTE | m2 | 82.32
Subtotal
| 17 | 3.1.2 | X |  | CONCRETOS ESTRUCTURALES
| 18 | 3.1.2.5I |  | X | INSTALACION Y SUMINISTRO DE CONCRETO DE 20,7 Mpa (3,000 PSI) | m3 | 17.664
Subtotal
| 19 | 3.3 | X |  | ACERO
| 20 | 3.3.1 |  | X | ACERO DE REFUERZO DE 60000 PSI (ASTM A706 GRADO 60 FY=420MPA, INCLUYE TRANSPORTE, FIGURADO Y COLOCACIÓN) | kg | 2119.68
| 21 | 3.3.2I |  | X | ACERO ESTRUCTURAL | kg | 3550
Subtotal
| 22 | 4.4 | X |  | INSTALACIÓN TUBERIA HD
| 23 | 4.4.45 |  | X | INSTALACIÓN NIPLES EN HD D=6" L=0 A 1M (INCLUYE TORNILLERÍA Y EMPAQUES) | un | 1
Subtotal
| 24 | 4.5.2 | X |  | VALVULAS BRIDADAS
| 25 | 4.5.2.4 |  | X | INSTALACIÓN VÁLVULA DE 8" BRIDADAS | un | 2
Subtotal
| 26 | 4.17 | X |  | INSTALACIÓN TUBERÍA GRP
| 27 | 4.17.5 |  | X | Instalacion tuberia GRP de 32" a 36" | ml | 15.72
| 28 | 4.17.2 |  | X | Instalacion tuberia GRP de 32" a 36" en cercha | ml | 10.54
Subtotal
| 29 | 4,17A | X |  | INSTALACIÓN ACCESORIOS GRP
| 30 | 4.17A.2 |  | X | instalación Accesorios GRP 32" - 36" PN32 | un | 4
Subtotal
| 31 | 8 | X |  | OTROS (TAPAS, ESCALERAS, EQUIPOS DE MEDICIÓN)
| 32 | 8.2I |  | X | Señales provisional movil para obra tipo tripode incluye tablero | un | 2
| 33 | 8.4I |  | X | Suministro de valla informativa de piso según diseño IBAL | un | 1
| 34 | 8.5I |  | X | Cerramiento en malla de polietileno naranja h=1,0m, con señalizador tubular de 1.30m. Con 3 cintas | ml | 24
| 35 | 8.31 |  | X | SUMINISTRO E INSTALACIÓN DE JUEGO DE 3 SILLETAS PARA ADECUACIÓN DE CERCHA Y SOPORTE TUBERÍA 32" | gbl | 1
Subtotal
SUBTOTAL OBRAS
SUMINISTROS
| Nº | ÍTEM DE PAGO | ESPECIFICACIONES |  | DESCRIPCIÓN | UND. | CANTIDAD | VALOR UNITARIO | VALOR TOTAL
|  |  | GENERAL | PARTICULAR
| 1 | 3 | X |  | SUMINISTROS
| 2 | 3.9.1.1 |  |  | SUMINISTRO DE TUBERIA GRP
| 3 | 3.9.1.1.19 |  | X | Tuberia GRP DN 800 SN 5000 PN 25 | un | 26.26
Subtotal
| 4 | 3.9.1.3 | X |  | SUMINISTRO ACCESORIOS GRP
| 5 | 3.9.1.3.1.5 |  | X | Codo GRP 31°-60° DN 800 PN 25 SN5000 | un | 1
| 6 | 3.9.1.3.1.4 |  | X | Codo GRP 0°-30° DN 800 PN 25 SN5000 | un | 1
Subtotal
| 7 | 3.13.2 | X |  | Niples en HD
| 8 | 3.13.2.46 |  | X | Niples en HD 6" (150 mm) EB x EB L=0,00 a 1,00 m | un | 1
Subtotal
| 9 | 3.15.1 | X |  | TEES HD
| 10 | 3.15.1.3.80 |  | X | Tee HD 32" x 6" (800 mm x 150 mm) EB | un | 1
Subtotal
| 11 | 3.17.4 | X |  | VALVULAS
| 12 | 3.17.4.12.4A |  | X | Válvula mariposa de 6" | un | 1
| 13 | 3.17.4.4.1.7 |  | X | Válvula ventosa (cámara doble) 6" Brida | un | 1
Subtotal
| 14 | 4.4.4.1 | X |  | ACCESORIOS GRP
| 15 | 4.4.4.1.5 |  | X | Juego de 3 silletas para tub GRP 32" | un | 1
Subtotal
SUBTOTAL SUMINISTROS
26 | CONSTRUCCION NUEVOS ANCLAJES Y OPTIMIZACION EXISTENTES (CONDUCCIÓN)
OBRA CIVIL
| Nº | ÍTEM DE PAGO | ESPECIFICACIONES |  | DESCRIPCIÓN | UND. | CANTIDAD | VALOR UNITARIO | VALOR TOTAL
|  |  | GENERAL | PARTICULAR
| 1 | 2.1.4 | X |  | EXCAVACIONES A MECANICA
| 2 | 2.1.4.1 |  | X | EXCAVACIÓN A MAQUINA A CUALQUIER PROFUNDIDAD | m3 | 939.89
Subtotal
| 3 | 2.2 | X |  | RELLENOS ( INCLUYE SUMINISTRO E INSTALACIÓN)
| 4 | 2.2.2I |  | X | SUMINISTRO DE RECEBO EN ZANJA COMPACTADO C/15 CMS MEDIO MECANICO | m³ | 262.962
| 5 | 2.2.1I |  | X | Lleno compactado con material del sitio proveniente de la excavacion | m³ | 175.306
| 6 | 2.2.4I |  | X | CARGUE, SUMINISTRO, EXTENDIDA Y COMPACTACION DE SUB-BASE GRANULAR | m³ | 56.25
| 7 | 2.2.3I |  | X | CARGUE, SUMINISTRO, EXTENDIDA Y COMPACTACION DE BASE GRANULAR | m³ | 56.25
Subtotal
| 8 | 2.3 | X |  | CARGUE, DESCARGUE, TRANSPORTE Y DISPOSICIÓN DE MATERIALES
| 9 | 2.3.4I |  | X | CARGUE DE SOBRANTES A MAQUINA | m3 | 389.125
| 10 | 2.3.3I |  | X | TRANSPORTE DE SOBRANTE | m³.Km | 9339
| 11 | 2.3.5I |  | X | DISPOSICION FINAL DE SOBRANTES EN ESCOMBRERA AUTORIZADA | m3 | 389.125
Subtotal
| 12 | 2.5 | X |  | DEMOLICIÓN
| 13 | 2.5.5 |  | X | DEMOLICIÓN DE PAVIMENTO FLEXIBLE | m3 | 22.5
| 14 | 2.5.4 |  | X | DEMOLICIÓN DE PAVIMENTO RÍGIDO | m3 | 5.625
Subtotal
| 15 | 3.1.2 | X |  | CONCRETOS ESTRUCTURALES
| 16 | 3.1.2.5I |  | X | INSTALACION Y SUMINISTRO DE CONCRETO DE 20,7 Mpa (3,000 PSI) | m3 | 361
Subtotal
| 17 | 3.3 | X |  | ACERO
| 18 | 3.3.1 |  | X | ACERO DE REFUERZO DE 60000 PSI (ASTM A706 GRADO 60 FY=420MPA, INCLUYE TRANSPORTE, FIGURADO Y COLOCACIÓN) | kg | 32490
Subtotal
| 19 | 6 | X |  | PAVIMENTOS, ANDENES Y SARDINELES
| 20 | 6.1.5 |  | X | PAVIMENTO RÍGIDO (MR 43KG/CM2) | m³ | 5.625
| 21 | 6.1.2 |  | X | PAVIMENTO FLEXIBLE EN MDC-2 | m³ | 22.5
Subtotal
SUBTOTAL OBRAS
27 | PASO 1 - BOX (CONDUCCIÓN)
OBRA CIVIL
| Nº | ÍTEM DE PAGO | ESPECIFICACIONES |  | DESCRIPCIÓN | UND. | CANTIDAD | VALOR UNITARIO | VALOR TOTAL
|  |  | GENERAL | PARTICULAR
| 1 | 1 | X |  | OBRAS PRELIMINARES
| 2 | 1.1 |  |  | ACTIVIDADES PRELIMINARES
| 3 | 1.1.1 |  | X | LOCALIZACIÓN Y REPLANTEO DE REDES (INCLUYE EQUIPO DE TOPOGRAFIA, CINTA Y HERRAMIENTA MENOR) | ml | 24.5
| 4 | 1.1.2 |  | X | LOCALIZACIÓN Y REPLANTEO DE ESTRUCTURAS | m2 | 35
Subtotal
| 5 | 2.1.4 | X |  | EXCAVACIONES A MECANICA
| 6 | 2.1.4.1 |  | X | EXCAVACIÓN A MAQUINA A CUALQUIER PROFUNDIDAD | m3 | 364.28
Subtotal
| 7 | 2.2 | X |  | RELLENOS ( INCLUYE SUMINISTRO E INSTALACIÓN)
| 8 | 2.2.5I |  | X | SUMINISTRO E INSTALACION LECHO EN ARENA PARA TUBERIA | m³ | 8.664
| 9 | 2.2.2I |  | X | SUMINISTRO DE RECEBO EN ZANJA COMPACTADO C/15 CMS MEDIO MECANICO | m³ | 66.924
| 10 | 2.2.1I |  | X | Lleno compactado con material del sitio proveniente de la excavacion | m³ | 171.24
| 11 | 2.2.3I |  | X | CARGUE, SUMINISTRO, EXTENDIDA Y COMPACTACION DE BASE GRANULAR | m³ | 12
Subtotal
| 12 | 2.3 | X |  | CARGUE, DESCARGUE, TRANSPORTE Y DISPOSICIÓN DE MATERIALES
| 13 | 2.3.4I |  | X | CARGUE DE SOBRANTES A MAQUINA | m3 | 111.36
| 14 | 2.3.3I |  | X | TRANSPORTE DE SOBRANTE | m³.Km | 2672.64
| 15 | 2.3.5I |  | X | DISPOSICION FINAL DE SOBRANTES EN ESCOMBRERA AUTORIZADA | m3 | 111.36
Subtotal
| 16 | 2.6 | X |  | ENTIBADOS
| 17 | 2.6.7 |  | X | ENTIBADO TIPO 3 METÁLICO DESLIZANTE | m2 | 157.1
Subtotal
| 18 | 3.1.2 | X |  | CONCRETOS ESTRUCTURALES
| 19 | 3.1.2.5I |  | X | INSTALACION Y SUMINISTRO DE CONCRETO DE 20,7 Mpa (3,000 PSI) | m3 | 31.416
Subtotal
| 20 | 3.3 | X |  | ACERO
| 21 | 3.3.1 |  | X | ACERO DE REFUERZO DE 60000 PSI (ASTM A706 GRADO 60 FY=420MPA, INCLUYE TRANSPORTE, FIGURADO Y COLOCACIÓN) | kg | 4369.92
Subtotal
| 22 | 4.17 | X |  | INSTALACIÓN TUBERÍA GRP
| 23 | 4.17.5 |  | X | Instalacion tuberia GRP de 32" a 36" | ml | 18
Subtotal
| 24 | 4,17A | X |  | INSTALACIÓN ACCESORIOS GRP
| 25 | 4.17A.2 |  | X | instalación Accesorios GRP 32" - 36" PN32 | un | 4
Subtotal
| 26 | 5.16 | X |  | MANEJO DE AGUAS
| 27 | 5.16.1I |  | X | UTILIZACION DE MOTOBOMBA | día | 10
Subtotal
| 28 | 6 | X |  | PAVIMENTOS, ANDENES Y SARDINELES
| 29 | 6.1.5 |  | X | PAVIMENTO RÍGIDO (MR 43KG/CM2) | m³ | 5
Subtotal
| 30 | 8 | X |  | OTROS (TAPAS, ESCALERAS, EQUIPOS DE MEDICIÓN)
| 31 | 8.2I |  | X | Señales provisional movil para obra tipo tripode incluye tablero | un | 2
| 32 | 8.4I |  | X | Suministro de valla informativa de piso según diseño IBAL | un | 1
| 33 | 8.5I |  | X | Cerramiento en malla de polietileno naranja h=1,0m, con señalizador tubular de 1.30m. Con 3 cintas | ml | 18
Subtotal
SUBTOTAL OBRAS
SUMINISTROS
| Nº | ÍTEM DE PAGO | ESPECIFICACIONES |  | DESCRIPCIÓN | UND. | CANTIDAD | VALOR UNITARIO | VALOR TOTAL
|  |  | GENERAL | PARTICULAR
| 1 | 3 | X |  | SUMINISTROS
| 2 | 3.9.1.1 |  |  | SUMINISTRO DE TUBERIA GRP
| 3 | 3.9.1.1.19 |  | X | Tuberia GRP DN 800 SN 5000 PN 25 | un | 18
Subtotal
| 4 | 3.9.1.3 | X |  | SUMINISTRO ACCESORIOS GRP
| 5 | 3.9.1.3.1.5 |  | X | Codo GRP 31°-60° DN 800 PN 25 SN5000 | un | 4
Subtotal
| 6 | 4.3.2 | X |  | TUBERÍAS DE CONCRETO REFORZADO PARA REDES A FLUJO LIBRE
| 7 | 4.3.2.4 |  | X | TUBERÍA DE CONCRETO REFORZADA CLASE 1 L=2,5 D36" | un | 12
Subtotal
SUBTOTAL SUMINISTROS
28 | LLEGADA TANQUE SUR (CONDUCCIÓN)
OBRA CIVIL
| Nº | ÍTEM DE PAGO | ESPECIFICACIONES |  | DESCRIPCIÓN | UND. | CANTIDAD | VALOR UNITARIO | VALOR TOTAL
|  |  | GENERAL | PARTICULAR
| 1 | 1 | X |  | OBRAS PRELIMINARES
| 2 |  |  |  | ACTIVIDADES PRELIMINARES
| 3 | 1.1.1 |  | X | LOCALIZACIÓN Y REPLANTEO DE REDES (INCLUYE EQUIPO DE TOPOGRAFIA, CINTA Y HERRAMIENTA MENOR) | ml | 47.29
| 4 | 1.1.2 |  | X | LOCALIZACIÓN Y REPLANTEO DE ESTRUCTURAS | m2 | 10.4402
Subtotal
| 5 | 2.1.4 | X |  | EXCAVACIONES A MECANICA
| 6 | 2.1.4.1 |  | X | EXCAVACIÓN A MAQUINA A CUALQUIER PROFUNDIDAD | m3 | 318.5
Subtotal
| 7 | 2.2 | X |  | RELLENOS ( INCLUYE SUMINISTRO E INSTALACIÓN)
| 8 | 2.2.5I |  | X | SUMINISTRO E INSTALACION LECHO EN ARENA PARA TUBERIA | m³ | 9.4197
| 9 | 2.2.2I |  | X | SUMINISTRO DE RECEBO EN ZANJA COMPACTADO C/15 CMS MEDIO MECANICO | m³ | 167.4986
| 10 | 2.2.1I |  | X | Lleno compactado con material del sitio proveniente de la excavacion | m³ | 67.6279
Subtotal
| 11 | 2.3 | X |  | CARGUE, DESCARGUE, TRANSPORTE Y DISPOSICIÓN DE MATERIALES
| 12 | 2.3.4I |  | X | CARGUE DE SOBRANTES A MAQUINA | m3 | 192.98
| 13 | 2.3.3I |  | X | TRANSPORTE DE SOBRANTE | m³.Km | 4631.5201
| 14 | 2.3.5I |  | X | DISPOSICION FINAL DE SOBRANTES EN ESCOMBRERA AUTORIZADA | m3 | 192.9801
Subtotal
| 15 | 2.6 | X |  | ENTIBADOS
| 16 | 2.6.7 |  | X | ENTIBADO TIPO 3 METÁLICO DESLIZANTE | m2 | 788.49
Subtotal
| 17 | 3.1.2 | X |  | CONCRETOS ESTRUCTURALES
| 18 | 3.1.2.5I |  | X | INSTALACION Y SUMINISTRO DE CONCRETO DE 20,7 Mpa (3,000 PSI) | m3 | 39.535
Subtotal
| 19 | 3.3 | X |  | ACERO
| 20 | 3.3.1 |  | X | ACERO DE REFUERZO DE 60000 PSI (ASTM A706 GRADO 60 FY=420MPA, INCLUYE TRANSPORTE, FIGURADO Y COLOCACIÓN) | kg | 4744.194
Subtotal
| 21 | 4.17 | X |  | INSTALACIÓN TUBERÍA GRP
| 22 | 4.17.5 |  | X | Instalacion tuberia GRP de 32" a 36" | ml | 20.78
Subtotal
| 23 | 4.3 | X |  | INSTALACIÓN ACCESORIOS HD
| 24 | 4.3.8 |  | X | INSTALACIÓN ACCESORIOS HD D=14" (INCLUYE TORNILLERÍA Y EMPAQUES) | un | 15
| 25 | 4.3.12 |  | X | INSTALACIÓN ACCESORIOS HD D=24" | un | 1
Subtotal
| 26 | 4.4 | X |  | INSTALACIÓN TUBERIA HD
| 27 | 4.4.8 |  | X | INSTALACIÓN TUBERIA HD D=14" (INCLUYE PRUEBA HIDROSTÁSTICA ) | ml | 18.98
| 28 | 4.4.61 |  | X | INSTALACIÓN NIPLES EN HD D=14" L=0 A 1M (INCLUYE TORNILLERÍA Y EMPAQUES) | un | 11
| 29 | 4.4.62 |  | X | INSTALACIÓN NIPLES EN HD D=14" L=1 A 2M (INCLUYE TORNILLERÍA Y EMPAQUES) | un | 5
| 30 | 4.4.73 |  | X | INSTALACIÓN NIPLES EN HD D=20" L=0 A 1M | un | 1
| 31 | 4.4.88 |  | X | INSTALACIÓN NIPLES EN HD D=30" L=3 A 4M | un | 1
Subtotal
| 32 | 4.5.2 | X |  | VALVULAS BRIDADAS
| 33 | 4.5.2.7 |  | X | INSTALACIÓN VÁLVULA DE 14" BRIDADAS | un | 4
| 34 | 4.5.2.10 |  | X | INSTALACIÓN VÁLVULA DE 20" BRIDADAS | un | 1
| 35 | 4.5.6.1.12 |  | X | instalación Macromedidor electromagnetico 12" a 14" | un | 1
Subtotal
| 36 | 4,17A | X |  | INSTALACIÓN ACCESORIOS GRP
| 37 | 4.17A.2 |  | X | instalación Accesorios GRP 32" - 36" PN32 | un | 3
Subtotal
| 38 | 8 | X |  | OTROS (TAPAS, ESCALERAS, EQUIPOS DE MEDICIÓN)
| 39 | 8.2I |  | X | Señales provisional movil para obra tipo tripode incluye tablero | un | 2
| 40 | 8.4I |  | X | Suministro de valla informativa de piso según diseño IBAL | un | 1
| 41 | 8.5I |  | X | Cerramiento en malla de polietileno naranja h=1,0m, con señalizador tubular de 1.30m. Con 3 cintas | ml | 25.78
| 42 | 8.6 |  | X | SUMINISTRO E INSTALACIÓN DE TAPA POLIMERICA DE 0.69 m DE DIÁMETRO, | un | 2
| 43 | 8.5 |  | X | TAPA RECTANGULAR EN CONCRETO REFORZADO DE 3000 PSI DE 0.65 X 065, INCLUYE GANCHO METÁLICO PARA AGARRE Y ANGULOS DE APOYO. | un | 2
Subtotal
SUBTOTAL OBRAS
SUMINISTROS
| Nº | ÍTEM DE PAGO | ESPECIFICACIONES |  | DESCRIPCIÓN | UND. | CANTIDAD | VALOR UNITARIO | VALOR TOTAL
|  |  | GENERAL | PARTICULAR
| 1 | 3 | X |  | SUMINISTRO TUBERIA
| 2 | 3.9.1.1 |  |  | SUMINISTRO DE TUBERIA GRP
| 3 | 3.9.1.1.19 |  | X | Tuberia GRP DN 800 SN 5000 PN 25 | un | 20.78
Subtotal
| 4 | 3.9.1.3 | X |  | SUMINISTRO ACCESORIOS GRP
| 5 | 3.9.1.3.1.4 |  | X | Codo GRP 0°-30° DN 800 PN 25 SN5000 | un | 1
| 6 | 3.9.1.3.3.1 |  | X | Tee GRP DN 800 x DN 350 PN 25 SN 5000 | un | 1
| 7 | 3.9.1.3.2.1 |  | X | Reduccion GRP DN 800 x DN 500 PN 20 SN 5000 | un | 1
Subtotal
| 8 | 3.13.1 | X |  | TUBERIA EN HIERRO DUCTIL
| 9 | 3.13.1.8 |  | X | Tubería en HD 14" (350 mm) | un | 18.98
SubTotal
| 10 | 3.13.2 | X |  | Niples en HD
| 11 | 3.13.2.108 |  | X | Niples en HD 14" (350 mm) EB x EL L=0,00 a 1,00 m | un | 11
| 12 | 3.13.2.109 |  | X | Niples en HD 14" (350 mm) EB x EB L=1,00 a 2,00 m | un | 1
| 13 | 3.13.2.151 |  | X | Niples en HD 20" (500 mm) EB x EB L=0,00 a 1,00 m | un | 1
| 14 | 3.13.2.211 |  | X | Niples en HD 32" (800 mm) EB x EB L=0,00 a 1,00 m | un | 1
SubTotal
| 15 | 3.15.3 | X |  | CODOS HD
| 16 | 3.15.3.1.8 |  | X | Codo HD 14" (350 mm) | un | 4
| 17 | 3.15.3.2.8 |  | X | Codo HD 14" (350 mm) | un | 2
| 18 | 3.15.3.3.8 |  | X | Codo HD 14" (350 mm) | un | 1
| 19 | 3.15.3.4.8 |  | X | Codo HD 14" (350 mm) | un | 1
| 20 | 3.15.5.1.34 |  | X | Yee HD 14" x 14" (350 mm x 350 mm) EL | un | 2
| 21 | 3.15.7.3.8 |  | X | Unión HD de montaje autoportante de 14" | un | 3
| 22 | 3.15.7.1.8 |  | X | Unión Tipo Dresser de 14" | un | 2
| 23 | 3.15.7.1.11 |  | X | Unión Tipo Dresser de 20" | un | 1
SubTotal
| 24 | 3.17.4 | X |  | VALVULAS
| 25 | 3.17.4.12.8 |  | X | Válvula mariposa de 14" PN 10 | un | 3
| 26 | 3.17.4.12.11 |  | X | Válvula mariposa de 20" | un | 1
| 27 | 3.17.4.6.8 |  | X | Válvula reguladora de nivel de 14" | un | 1
| 28 | 3.17.5.15a |  | X | Macromedidor electromagnético 14" | un | 1
SubTotal
SUBTOTAL SUMINISTROS
29 | LIMPIEZA Y DESNFECCIÓN (CONDUCCIÓN)
OBRA CIVIL
| Nº | ÍTEM DE PAGO | ESPECIFICACIONES |  | DESCRIPCIÓN | UND. | CANTIDAD | VALOR UNITARIO | VALOR TOTAL
|  |  | GENERAL | PARTICULAR
| 1 | 5 | X |  | REDES A FLUJO LIBRE
| 2 | 5.17.1 |  | X | LIMPIEZA Y DESINFECCION DE TANQUE | m2 | 437.2312
| 3 | 5.17.2 |  | X | LIMPIEZA Y DESINFECCION DE TUBERIA GRP 32" | ml | 4613
Subtotal
SUBTOTAL OBRAS
30 | SALIDA TANQUE SUR (DISTRIBUCIÓN)
OBRA CIVIL
| Nº | ÍTEM DE PAGO | ESPECIFICACIONES |  | DESCRIPCIÓN | UND. | CANTIDAD | VALOR UNITARIO | VALOR TOTAL
|  |  | GENERAL | PARTICULAR
| 1 | 1 | X |  | OBRAS PRELIMINARES
| 2 |  |  |  | ACTIVIDADES PRELIMINARES
| 3 | 1.1.1 |  | X | LOCALIZACIÓN Y REPLANTEO DE REDES (INCLUYE EQUIPO DE TOPOGRAFIA, CINTA Y HERRAMIENTA MENOR) | ml | 276.7
| 4 | 1.1.2 |  | X | LOCALIZACIÓN Y REPLANTEO DE ESTRUCTURAS | m2 | 23.77
Subtotal
| 5 | 2.1.4 | X |  | EXCAVACIONES A MECANICA
| 6 | 2.1.4.1 |  | X | EXCAVACIÓN A MAQUINA A CUALQUIER PROFUNDIDAD | m3 | 290.46
Subtotal
| 7 | 2.2 | X |  | RELLENOS ( INCLUYE SUMINISTRO E INSTALACIÓN)
| 8 | 2.2.5I |  | X | SUMINISTRO E INSTALACION LECHO EN ARENA PARA TUBERIA | m³ | 40.584
| 9 | 2.2.2I |  | X | SUMINISTRO DE RECEBO EN ZANJA COMPACTADO C/15 CMS MEDIO MECANICO | m³ | 176.4732
| 10 | 2.2.1I |  | X | Lleno compactado con material del sitio proveniente de la excavacion | m³ | 499.758
Subtotal
| 11 | 2.3 | X |  | CARGUE, DESCARGUE, TRANSPORTE Y DISPOSICIÓN DE MATERIALES
| 12 | 2.3.4I |  | X | CARGUE DE SOBRANTES A MAQUINA | m3 | 271.132
| 13 | 2.3.3I |  | X | TRANSPORTE DE SOBRANTE | m³.Km | 6507.1674
| 14 | 2.3.5I |  | X | DISPOSICION FINAL DE SOBRANTES EN ESCOMBRERA AUTORIZADA | m3 | 271.1319
Subtotal
| 15 | 2.6 | X |  | ENTIBADOS
| 16 | 2.6.7 |  | X | ENTIBADO TIPO 3 METÁLICO DESLIZANTE | m2 | 1057.8527
Subtotal
| 17 | 3.1.2 | X |  | CONCRETOS ESTRUCTURALES
| 18 | 3.1.2.5I |  | X | INSTALACION Y SUMINISTRO DE CONCRETO DE 20,7 Mpa (3,000 PSI) | m3 | 5.814
Subtotal
| 19 | 3.3 | X |  | ACERO
| 20 | 3.3.1 |  | X | ACERO DE REFUERZO DE 60000 PSI (ASTM A706 GRADO 60 FY=420MPA, INCLUYE TRANSPORTE, FIGURADO Y COLOCACIÓN) | kg | 697.68
Subtotal
| 21 | 4.2 | X |  | INSTALACIÓN TUBERÍA PVC
| 22 | 4.2.8 |  | X | INSTALACIÓN TUBERÍA PVC D=14" | ml | 276.7
Subtotal
| 23 | 4.4 | X |  | INSTALACIÓN TUBERIA HD
| 25 | 4.4.62 |  | X | INSTALACIÓN NIPLES EN HD D=14" L=1 A 2M (INCLUYE TORNILLERÍA Y EMPAQUES) | un | 2
| 26 | 4.4.63 |  | X | INSTALACIÓN NIPLES EN HD D=14" L=2 A 3M | un | 3
| 27 | 4.4.64 |  | X | INSTALACIÓN NIPLES EN HD D=14" L=3 A 4M | un | 1
Subtotal
| 28 | 4.3 | X |  | INSTALACIÓN ACCESORIOS HD
| 29 | 4.3.8 |  | X | INSTALACIÓN ACCESORIOS HD D=14" (INCLUYE TORNILLERÍA Y EMPAQUES) | un | 15
Subtotal
| 30 | 4.5.2 | X |  | VALVULAS BRIDADAS
| 31 | 4.5.2.7 |  | X | INSTALACIÓN VÁLVULA DE 14" BRIDADAS | un | 1
| 32 | 4.5.2.22 |  | X | ADECUACIÓN VENTILACIONES PARA CAJA DE VENTOSA EN VIA | un | 1
Subtotal
| 33 | 4.5.6.1 | X |  | INSTALACION DE MACROMEDIDORES Y VALVULAS REGULADORAS
| 34 | 4.5.6.1.12 |  | X | instalación Macromedidor electromagnetico 12" a 14" | un | 1
Subtotal
| 35 | 8 | X |  | OTROS (TAPAS, ESCALERAS, EQUIPOS DE MEDICIÓN)
| 36 | 8.2I |  | X | Señales provisional movil para obra tipo tripode incluye tablero | un | 2
| 37 | 8.4I |  | X | Suministro de valla informativa de piso según diseño IBAL | un | 1
| 38 | 8.5I |  | X | Cerramiento en malla de polietileno naranja h=1,0m, con señalizador tubular de 1.30m. Con 3 cintas | ml | 13
| 39 | 8.6 |  | X | SUMINISTRO E INSTALACIÓN DE TAPA POLIMERICA DE 0.69 m DE DIÁMETRO, | un | 2
| 40 | 8.5 |  | X | TAPA RECTANGULAR EN CONCRETO REFORZADO DE 3000 PSI DE 0.65 X 065, INCLUYE GANCHO METÁLICO PARA AGARRE Y ANGULOS DE APOYO. | un | 2
| 41 | 8.1I |  | X | PASOS EN HIERRO DE 3/4" CON ANTICORROSIVO C/40 Cm | un | 3
Subtotal
SUBTOTAL OBRAS
SUMINISTROS
| Nº | ÍTEM DE PAGO | ESPECIFICACIONES |  | DESCRIPCIÓN | UND. | CANTIDAD | VALOR UNITARIO | VALOR TOTAL
|  |  | GENERAL | PARTICULAR
| 1 | 3.1.2 | X |  | SUMINISTRO TUBERÍA PVC UNION MECÁNICA
| 2 | 3.1.2.1.9 |  | X | Tubería PVC Unión mecánica RDE 21 D=14" | un | 276.7
Subtotal
| 3 | 3.13.2 | X |  | Niples en HD
| 4 | 3.13.2.109 |  | X | Niples en HD 14" (350 mm) EB x EB L=1,00 a 2,00 m | un | 2
| 5 | 3.13.2.112 |  | X | Niples en HD 14" (350 mm) EB x EB L=2,00 a 3,00 m | un | 3
| 6 | 3.13.2.115 |  | X | Niples en HD 14" (350 mm) EB x EB L=3,00 a 4,00 m | un | 1
Subtotal
| 7 | 3.15.3 | X |  | CODOS HD
| 8 | 3.15.3.9.8 |  | X | Codo HD 14" (350 mm) | un | 3
| 9 | 3.15.3.1.8 |  | X | Codo HD 14" (350 mm) | un | 2
| 10 | 3.15.3.2.8 |  | X | Codo HD 14" (350 mm) | un | 1
| 11 | 3.15.3.4.8 |  | X | Codo HD 14" (350 mm) | un | 6
| 12 | 3.15.7.3.8 |  | X | Unión HD de montaje autoportante de 14" | un | 1
| 13 | 3.3.7.5.9 |  | X | Uniones Rápidas unión mecánica D= 14" | un | 1
| 14 | 3.15.7.5.1.2.13 |  | X | Adaptador Brida porAcople Universal 14" | un | 1
SubTotal
| 15 | 3.17.4 | X |  | VALVULAS
| 16 | 3.17.4.12.8 |  | X | Válvula mariposa de 14" PN 10 | un | 1
| 17 | 3.17.5.15a |  | X | Macromedidor electromagnético 14" | un | 1
SubTotal
SUBTOTAL SUMINISTROS
31 | CONSTRUCCION NUEVOS ANCLAJES Y OPTIMIZACION EXISTENTES (DISTRIBUCIÓN)
OBRA CIVIL
| Nº | ÍTEM DE PAGO | ESPECIFICACIONES |  | DESCRIPCIÓN | UND. | CANTIDAD | VALOR UNITARIO | VALOR TOTAL
|  |  | GENERAL | PARTICULAR
| 1 | 2.1.4 | X |  | EXCAVACIONES A MECANICA
| 2 | 2.1.4.1 |  | X | EXCAVACIÓN A MAQUINA A CUALQUIER PROFUNDIDAD | m3 | 16.42
| 3 | 2.1.1 |  |  | EXCAVACIONES MANUALES DE 0 A 2 m DE PROFUNDIDAD
| 4 | 2.1.1.1 |  | X | EXCAVACIONES EN MATERIAL COMÚN DE 0,00 A 2,00M | m3 | 40.5
Subtotal
| 5 | 2.2 | X |  | RELLENOS ( INCLUYE SUMINISTRO E INSTALACIÓN)
| 6 | 2.2.1I |  | X | Lleno compactado con material del sitio proveniente de la excavacion | m³ | 42.07
| 7 | 2.2.4I |  | X | CARGUE, SUMINISTRO, EXTENDIDA Y COMPACTACION DE SUB-BASE GRANULAR | m³ | 1.9125
| 8 | 2.2.3I |  | X | CARGUE, SUMINISTRO, EXTENDIDA Y COMPACTACION DE BASE GRANULAR | m³ | 1.9125
Subtotal
| 9 | 2.3 | X |  | CARGUE, DESCARGUE, TRANSPORTE Y DISPOSICIÓN DE MATERIALES
| 10 | 2.3.4I |  | X | CARGUE DE SOBRANTES A MAQUINA | m3 | 16.0838
| 11 | 2.3.3I |  | X | TRANSPORTE DE SOBRANTE | m³.Km | 386.01
| 12 | 2.3.5I |  | X | DISPOSICION FINAL DE SOBRANTES EN ESCOMBRERA AUTORIZADA | m3 | 16.0838
Subtotal
| 13 | 2.5 | X |  | DEMOLICIÓN
| 14 | 2.5.5 |  | X | DEMOLICIÓN DE PAVIMENTO FLEXIBLE | m3 | 0.867
| 15 | 2.5.4 |  | X | DEMOLICIÓN DE PAVIMENTO RÍGIDO | m3 | 0.21675
Subtotal
| 16 | 3.1.2 | X |  | CONCRETOS ESTRUCTURALES
| 17 | 3.1.2.2I |  | X | INSTALACION Y SUMINISTRO DE CONCRETO DE 17,2 Mpa (2.500 PSI) | m3 | 10
Subtotal
| 18 | 3.3 | X |  | ACERO
| 19 | 3.3.1 |  | X | ACERO DE REFUERZO DE 60000 PSI (ASTM A706 GRADO 60 FY=420MPA, INCLUYE TRANSPORTE, FIGURADO Y COLOCACIÓN) | kg | 900
Subtotal
| 20 | 6 | X |  | PAVIMENTOS, ANDENES Y SARDINELES
| 21 | 6.1.5 |  | X | PAVIMENTO RÍGIDO (MR 43KG/CM2) | m³ | 0.204
| 22 | 6.1.2 |  | X | PAVIMENTO FLEXIBLE EN MDC-2 | m³ | 0.816
Subtotal
SUBTOTAL OBRAS
32 | CONEXIÓN DISTRITO 3 (DISTRIBUCIÓN)
OBRA CIVIL
| Nº | ÍTEM DE PAGO | ESPECIFICACIONES |  | DESCRIPCIÓN | UND. | CANTIDAD | VALOR UNITARIO | VALOR TOTAL
|  |  | GENERAL | PARTICULAR
| 1 | 1 | X |  | OBRAS PRELIMINARES
| 2 | 1.1 |  |  | ACTIVIDADES PRELIMINARES
| 3 | 1.1.1 |  | X | LOCALIZACIÓN Y REPLANTEO DE REDES (INCLUYE EQUIPO DE TOPOGRAFIA, CINTA Y HERRAMIENTA MENOR) | ml | 250.98
| 4 | 1.1.2 |  | X | LOCALIZACIÓN Y REPLANTEO DE ESTRUCTURAS | m2 | 23.766
Subtotal
| 5 | 2.1.4 | X |  | EXCAVACIONES A MECANICA
| 6 | 2.1.4.1 |  | X | EXCAVACIÓN A MAQUINA A CUALQUIER PROFUNDIDAD | m3 | 685.56
Subtotal
| 7 | 2.2 | X |  | RELLENOS ( INCLUYE SUMINISTRO E INSTALACIÓN)
| 8 | 2.2.5I |  | X | SUMINISTRO E INSTALACION LECHO EN ARENA PARA TUBERIA | m³ | 39.4294
| 9 | 2.2.2I |  | X | SUMINISTRO DE RECEBO EN ZANJA COMPACTADO C/15 CMS MEDIO MECANICO | m³ | 133.4799
| 10 | 2.2.1I |  | X | Lleno compactado con material del sitio proveniente de la excavacion | m³ | 462.9678
Subtotal
| 11 | 2.3 | X |  | CARGUE, DESCARGUE, TRANSPORTE Y DISPOSICIÓN DE MATERIALES
| 12 | 2.3.4I |  | X | CARGUE DE SOBRANTES A MAQUINA | m3 | 222.5922
| 13 | 2.3.3I |  | X | TRANSPORTE DE SOBRANTE | m³.Km | 5342.2117
| 14 | 2.3.5I |  | X | DISPOSICION FINAL DE SOBRANTES EN ESCOMBRERA AUTORIZADA | m3 | 222.5922
Subtotal
| 15 | 2.5 | X |  | DEMOLICIÓN
| 16 | 2.5.5 |  | X | DEMOLICIÓN DE PAVIMENTO FLEXIBLE | m3 | 25.0447
Subtotal
| 17 | 2.6 | X |  | ENTIBADOS
| 18 | 2.6.7 |  | X | ENTIBADO TIPO 3 METÁLICO DESLIZANTE | m2 | 1828.156
Subtotal
| 19 | 3.1.2 | X |  | CONCRETOS ESTRUCTURALES
| 20 | 3.1.2.5I |  | X | INSTALACION Y SUMINISTRO DE CONCRETO DE 20,7 Mpa (3,000 PSI) | m3 | 11.7555
Subtotal
| 21 | 3.3 | X |  | ACERO
| 22 | 3.3.1 |  | X | ACERO DE REFUERZO DE 60000 PSI (ASTM A706 GRADO 60 FY=420MPA, INCLUYE TRANSPORTE, FIGURADO Y COLOCACIÓN) | kg | 1410.66
Subtotal
| 23 | 4.2 | X |  | INSTALACIÓN TUBERÍA PVC
| 24 | 4.2.7 |  | X | INSTALACIÓN TUBERÍA PVC D=12" | ml | 248
Subtotal
| 25 | 4.3 | X |  | INSTALACIÓN ACCESORIOS HD
| 26 | 4.3.7 |  | X | INSTALACIÓN ACCESORIOS HD D=12" (INCLUYE TORNILLERÍA Y EMPAQUES) | un | 5
Subtotal
| 27 | 4.4 | X |  | INSTALACIÓN TUBERIA HD
| 28 | 4.4.57 |  | X | INSTALACIÓN NIPLES EN HD D=12" L=0 A 1M (INCLUYE TORNILLERÍA Y EMPAQUES) | un | 2
| 29 | 4.4.58 |  | X | INSTALACIÓN NIPLES EN HD D=12" L=1 A 2M (INCLUYE TORNILLERÍA Y EMPAQUES) | un | 1
Subtotal
| 30 | 4.5.2 | X |  | VALVULAS BRIDADAS
| 31 | 4.5.2.7 |  | X | INSTALACIÓN VÁLVULA DE 14" BRIDADAS | un | 1
| 32 | 4.5.6.1.12 |  | X | instalación Macromedidor electromagnetico 12" a 14" | un | 1
Subtotal
| 33 | 6 | X |  | PAVIMENTOS, ANDENES Y SARDINELES
| 34 | 6.1.5 |  | X | PAVIMENTO RÍGIDO (MR 43KG/CM2) | m³ | 25.0447
Subtotal
| 35 | 8 | X |  | OTROS (TAPAS, ESCALERAS, EQUIPOS DE MEDICIÓN)
| 36 | 8.2I |  | X | Señales provisional movil para obra tipo tripode incluye tablero | un | 4
| 37 | 8.4I |  | X | Suministro de valla informativa de piso según diseño IBAL | un | 4
| 38 | 8.5I |  | X | Cerramiento en malla de polietileno naranja h=1,0m, con señalizador tubular de 1.30m. Con 3 cintas | ml | 517.28
| 39 | 8.5 |  | X | TAPA RECTANGULAR EN CONCRETO REFORZADO DE 3000 PSI DE 0.65 X 065, INCLUYE GANCHO METÁLICO PARA AGARRE Y ANGULOS DE APOYO. | un | 2
Subtotal
SUBTOTAL OBRAS
SUMINISTROS
| Nº | ÍTEM DE PAGO | ESPECIFICACIONES |  | DESCRIPCIÓN | UND. | CANTIDAD | VALOR UNITARIO | VALOR TOTAL
|  |  | GENERAL | PARTICULAR
| 1 | 3.1.2 | X |  | SUMINISTRO TUBERÍA PVC UNION MECÁNICA
| 2 | 3.1.2.1.8 |  | X | Tubería PVC Unión mecánica RDE 21 D=12" | un | 248
Subtotal
| 3 | 3.13.2 | X |  | Niples en HD
| 4 | 3.13.2.91 |  | X | Niples en HD 12" (300 mm) EB x EB L=0,00 a 1,00 m | un | 2
| 5 | 3.13.2.94 |  | X | Niples en HD 12" (300 mm) EB x EB L=1,00 a 2,00 m | un | 1
Subtotal
| 6 | 3.15.1 | X |  | TEES HD
| 7 | 3.15.1.1.25 |  | X | Tee HD 12" x 8" (300 mm x 200 mm) EL | un | 1
| 8 | 3.15.3.4.7 |  | X | Codo HD 12" (300 mm) | un | 2
| 9 | 3.15.7.3.7 |  | X | Unión HD de montaje autoportante de 12" | un | 2
SubTotal
| 10 | 3.17.4 | X |  | VALVULAS
| 11 | 3.17.4.12.7a |  | X | Válvula mariposa de 12" | un | 1
| 12 | 3.17.5.14a |  | X | Macromedidor electromagnético 12" | un | 1
| 13 | 3.17.8.1.3 |  | X | Manómetro Digital Caja en Aluminio 4", Conexión Vertical 1/2” NPT en Acero Inoxidable. 500 PSI | un | 1
SubTotal
SUBTOTAL SUMINISTROS
33 | INSTALACIÓN DE VENTOSAS NUEVAS (DISTRIBUCIÓN)
OBRA CIVIL
| Nº | ÍTEM DE PAGO | ESPECIFICACIONES |  | DESCRIPCIÓN | UND. | CANTIDAD | VALOR UNITARIO | VALOR TOTAL
|  |  | GENERAL | PARTICULAR
| 1 | 1 | X |  | OBRAS PRELIMINARES
| 2 | 1.1 |  |  | ACTIVIDADES PRELIMINARES
| 3 | 1.1.2 |  | X | LOCALIZACIÓN Y REPLANTEO DE ESTRUCTURAS | m2 | 3.4
Subtotal
| 4 | 2.1.4 | X |  | EXCAVACIONES A MECANICA
| 5 | 2.1.4.1 |  | X | EXCAVACIÓN A MAQUINA A CUALQUIER PROFUNDIDAD | m3 | 21.42
Subtotal
| 6 | 2.3 | X |  | CARGUE, DESCARGUE, TRANSPORTE Y DISPOSICIÓN DE MATERIALES
| 7 | 2.3.4I |  | X | CARGUE DE SOBRANTES A MAQUINA | m3 | 14.28
| 8 | 2.3.3I |  | X | TRANSPORTE DE SOBRANTE | m³.Km | 342.72
| 9 | 2.3.5I |  | X | DISPOSICION FINAL DE SOBRANTES EN ESCOMBRERA AUTORIZADA | m3 | 14.28
Subtotal
| 10 | 2.5 | X |  | DEMOLICIÓN
| 11 | 2.5.5 |  | X | DEMOLICIÓN DE PAVIMENTO FLEXIBLE | m3 | 0.4
Subtotal
| 12 | 2.6 | X |  | ENTIBADOS
| 13 | 2.6.7 |  | X | ENTIBADO TIPO 3 METÁLICO DESLIZANTE | m2 | 9.52
Subtotal
| 14 | 3.1.2 | X |  | CONCRETOS ESTRUCTURALES
| 15 | 3.1.2.5I |  | X | INSTALACION Y SUMINISTRO DE CONCRETO DE 20,7 Mpa (3,000 PSI) | m3 | 8.169
Subtotal
| 16 | 3.3 | X |  | ACERO
| 17 | 3.3.1 |  | X | ACERO DE REFUERZO DE 60000 PSI (ASTM A706 GRADO 60 FY=420MPA, INCLUYE TRANSPORTE, FIGURADO Y COLOCACIÓN) | kg | 980.28
Subtotal
| 18 | 4.3 | X |  | INSTALACIÓN ACCESORIOS HD
| 19 | 4.3.2 |  | X | INSTALACIÓN ACCESORIOS HD D=3" (INCLUYE TORNILLERÍA Y EMPAQUES) | un | 4
| 20 | 4.3.3 |  | X | INSTALACIÓN ACCESORIOS HD D=4" (INCLUYE TORNILLERÍA Y EMPAQUES) | un | 4
Subtotal
| 21 | 4.4 | X |  | INSTALACIÓN TUBERIA HD
| 22 | 4.4.37 |  | X | INSTALACIÓN NIPLES EN HD D=3" L=0 A 1M (INCLUYE TORNILLERÍA Y EMPAQUES) | un | 3
| 23 | 4.4.41 |  | X | INSTALACIÓN NIPLES EN HD D=4" L=0 A 1M (INCLUYE TORNILLERÍA Y EMPAQUES) | un | 3
Subtotal
| 24 | 4.5.2 | X |  | VALVULAS BRIDADAS
| 25 | 4.5.2.1 |  | X | INSTALACIÓN VÁLVULA DE 2" a 3 "BRIDADAS | un | 1
| 26 | 4.5.2.2 |  | X | INSTALACIÓN VÁLVULA DE 4" BRIDADAS | un | 1
| 27 | 4.5.2.22 |  | X | ADECUACIÓN VENTILACIONES PARA CAJA DE VENTOSA EN VIA | un | 1
Subtotal
| 28 | 5 | X |  | #N/A
| 29 | 5.13.1 |  | X | Ducto ventilación 8" HG (Niples + 2 codo 90 HG 8") | un | 2
Subtotal
| 30 | 8 | X |  | OTROS (TAPAS, ESCALERAS, EQUIPOS DE MEDICIÓN)
| 31 | 8.1I |  | X | PASOS EN HIERRO DE 3/4" CON ANTICORROSIVO C/40 Cm | un | 7
| 32 | 8.6 |  | X | SUMINISTRO E INSTALACIÓN DE TAPA POLIMERICA DE 0.69 m DE DIÁMETRO, | un | 2
| 33 | 8.5 |  | X | TAPA RECTANGULAR EN CONCRETO REFORZADO DE 3000 PSI DE 0.65 X 065, INCLUYE GANCHO METÁLICO PARA AGARRE Y ANGULOS DE APOYO. | un | 4
Subtotal
SUBTOTAL OBRAS
SUMINISTROS
| Nº | ÍTEM DE PAGO | ESPECIFICACIONES |  | DESCRIPCIÓN | UND. | CANTIDAD | VALOR UNITARIO | VALOR TOTAL
|  |  | GENERAL | PARTICULAR
| 1 | 3 | X |  | SUMINISTRO TUBERIA
| 3 | 3.13.2 | X |  | Niples en HD
| 4 | 3.13.2.31 |  | X | Niples en HD 4" (100 mm) EB x EB L=0,00 a 1,00 m | un | 3
| 5 | 3.13.2.16 |  | X | Niples en HD 3" (75 mm) EB x EB L=0,00 a 1,00 m | un | 3
Subtotal
| 6 | 3.15.3 | X |  | CODOS HD
| 7 | 3.15.3.9.2 |  | X | Codo HD 3" (75 mm) | un | 2
| 8 | 3.15.1.1.22 |  | X | Tee HD 12" x 3" (300 mm x 75 mm) EL | un | 1
| 9 | 3.15.7.5.1.1.2 |  | X | Acople Universal 3" (85 mm a 103 mm) | un | 1
| 10 | 3.15.3.9.3 |  | X | Codo HD 4" (100 mm) | un | 2
| 11 | 3.15.1.1.29 |  | X | Tee HD 14" x 4" (350 mm x 100 mm) EL | un | 1
| 12 | 3.15.7.5.1.1.3 |  | X | Acople Universal 4" (110 mm a 128 mm) | un | 1
Subtotal
| 13 | 3.17.4 | X |  | VALVULAS
| 14 | 3.17.4.4.1.5 |  | X | Suministro e Instalacion Valvula Ventosa de 3" Bridada Triple Accion | un | 1
| 15 | 3.17.4.4.1.6 |  | X | Suministro e Instalacion Valvula Ventosa de 4" Bridada Triple Accion | un | 1
Subtotal
SUBTOTAL SUMINISTROS
34 | INSTALACIÓN DE PURGAS NUEVAS (DISTRIBUCIÓN)
OBRA CIVIL
| Nº | ÍTEM DE PAGO | ESPECIFICACIONES |  | DESCRIPCIÓN | UND. | CANTIDAD | VALOR UNITARIO | VALOR TOTAL
|  |  | GENERAL | PARTICULAR
| 1 | 1 | X |  | OBRAS PRELIMINARES
| 2 | 1.1 |  |  | ACTIVIDADES PRELIMINARES
| 3 | 1.1.1 |  | X | LOCALIZACIÓN Y REPLANTEO DE REDES (INCLUYE EQUIPO DE TOPOGRAFIA, CINTA Y HERRAMIENTA MENOR) | ml | 15
| 4 | 1.1.2 |  | X | LOCALIZACIÓN Y REPLANTEO DE ESTRUCTURAS | m2 | 3.57
Subtotal
| 5 | 2.1.4 | X |  | EXCAVACIONES A MECANICA
| 6 | 2.1.4.1 |  | X | EXCAVACIÓN A MAQUINA A CUALQUIER PROFUNDIDAD | m3 | 101.42
Subtotal
| 7 | 2.2 | X |  | RELLENOS ( INCLUYE SUMINISTRO E INSTALACIÓN)
| 8 | 2.2.1I |  | X | Lleno compactado con material del sitio proveniente de la excavacion | m³ | 89.2637
Subtotal
| 9 | 2.3 | X |  | CARGUE, DESCARGUE, TRANSPORTE Y DISPOSICIÓN DE MATERIALES
| 10 | 2.3.4I |  | X | CARGUE DE SOBRANTES A MAQUINA | m3 | 9.8398
| 11 | 2.3.3I |  | X | TRANSPORTE DE SOBRANTE | m³.Km | 236.1555
| 12 | 2.3.5I |  | X | DISPOSICION FINAL DE SOBRANTES EN ESCOMBRERA AUTORIZADA | m3 | 9.8398
Subtotal
| 13 | 2.5 | X |  | DEMOLICIÓN
| 14 | 2.5.5 |  | X | DEMOLICIÓN DE PAVIMENTO FLEXIBLE | m3 | 0.4
Subtotal
| 15 | 2.6 | X |  | ENTIBADOS
| 16 | 2.6.7 |  | X | ENTIBADO TIPO 3 METÁLICO DESLIZANTE | m2 | 23.12
Subtotal
| 17 | 3.1.2 | X |  | CONCRETOS ESTRUCTURALES
| 18 | 3.1.2.5I |  | X | INSTALACION Y SUMINISTRO DE CONCRETO DE 20,7 Mpa (3,000 PSI) | m3 | 9.803
Subtotal
| 19 | 3.3 | X |  | ACERO
| 20 | 3.3.1 |  | X | ACERO DE REFUERZO DE 60000 PSI (ASTM A706 GRADO 60 FY=420MPA, INCLUYE TRANSPORTE, FIGURADO Y COLOCACIÓN) | kg | 1176.363
Subtotal
| 21 | 4.2 | X |  | INSTALACIÓN TUBERÍA PVC
| 22 | 4.2.3 |  | X | INSTALACIÓN TUBERÍA PVC D=4" | ml | 15
Subtotal
| 23 | 4.4 | X |  | INSTALACIÓN TUBERIA HD
| 24 | 4.4.41 |  | X | INSTALACIÓN NIPLES EN HD D=4" L=0 A 1M (INCLUYE TORNILLERÍA Y EMPAQUES) | un | 4
| 25 | 4.3.3 |  | X | INSTALACIÓN ACCESORIOS HD D=4" (INCLUYE TORNILLERÍA Y EMPAQUES) | un | 2
Subtotal
| 26 | 4.5.2 | X |  | VALVULAS BRIDADAS
| 27 | 4.5.2.2 |  | X | INSTALACIÓN VÁLVULA DE 4" BRIDADAS | un | 1
Subtotal
| 28 | 8 | X |  | OTROS (TAPAS, ESCALERAS, EQUIPOS DE MEDICIÓN)
| 29 | 8.1I |  | X | PASOS EN HIERRO DE 3/4" CON ANTICORROSIVO C/40 Cm | un | 10.4
| 30 | 8.6 |  | X | SUMINISTRO E INSTALACIÓN DE TAPA POLIMERICA DE 0.69 m DE DIÁMETRO, | un | 1
| 31 | 8.5 |  | X | TAPA RECTANGULAR EN CONCRETO REFORZADO DE 3000 PSI DE 0.65 X 065, INCLUYE GANCHO METÁLICO PARA AGARRE Y ANGULOS DE APOYO. | un | 2
Subtotal
SUBTOTAL OBRAS
SUMINISTROS
| Nº | ÍTEM DE PAGO | ESPECIFICACIONES |  | DESCRIPCIÓN | UND. | CANTIDAD | VALOR UNITARIO | VALOR TOTAL
|  |  | GENERAL | PARTICULAR
| 1 | 3 | X |  | SUMINISTRO TUBERIA
| 2 | 3.1.2.1 |  |  | TUBERÍA PVC UNIÓN MECÁNICA RDE 21
| 3 | 3.1.2.1.4 |  | X | Tubería PVC Unión mecánica RDE 21 D= 4" | un | 15
Subtotal
| 4 | 3.13.2 | X |  | Niples en HD
| 5 | 3.13.2.31 |  | X | Niples en HD 4" (100 mm) EB x EB L=0,00 a 1,00 m | un | 4
Subtotal
| 6 | 3.15.3 | X |  | CODOS HD
| 7 | 3.15.3.1.3 |  | X | Codo HD 4" (100 mm) | un | 1
| 8 | 3.15.1.3.29 |  | X | Tee HD 14" x 4" (350 mm x 100 mm) EB | un | 1
Subtotal
| 9 | 3.17.4 | X |  | VALVULAS
| 10 | 3.17.4.12.3a |  | X | Válvula mariposa de 4" | un | 1
Subtotal
SUBTOTAL SUMINISTROS
35 | LIMPIEZA Y DESNFECCIÓN (DISTRIBUCIÓN)
OBRA CIVIL
| Nº | ÍTEM DE PAGO | ESPECIFICACIONES |  | DESCRIPCIÓN | UND. | CANTIDAD | VALOR UNITARIO | VALOR TOTAL
|  |  | GENERAL | PARTICULAR
| 1 | 5 | X |  | REDES A FLUJO LIBRE
| 2 | 5.17.3 |  | X | LIMPIEZA Y DESINFECCION DE TUBERIA 12" | ml | 1230.73
| 3 | 5.17.4 |  | X | LIMPIEZA Y DESINFECCION DE TUBERIA 14" | ml | 707.58
Subtotal
SUBTOTAL OBRAS
36 | REBOSE Y LAVADO
OBRA CIVIL
| Nº | ÍTEM DE PAGO | ESPECIFICACIONES |  | DESCRIPCIÓN | UND. | CANTIDAD | VALOR UNITARIO | VALOR TOTAL
|  |  | GENERAL | PARTICULAR
| 1 | 2.1.4 | X |  | EXCAVACIONES A MECANICA
| 2 | 2.1.4.1 |  | X | EXCAVACIÓN A MAQUINA A CUALQUIER PROFUNDIDAD | m3 | 504
Subtotal
| 3 | 2.2 | X |  | RELLENOS ( INCLUYE SUMINISTRO E INSTALACIÓN)
| 4 | 2.2.5I |  | X | SUMINISTRO E INSTALACION LECHO EN ARENA PARA TUBERIA | m³ | 37.8
| 5 | 2.2.2I |  | X | SUMINISTRO DE RECEBO EN ZANJA COMPACTADO C/15 CMS MEDIO MECANICO | m³ | 504
Subtotal
| 6 | 2.3 | X |  | CARGUE, DESCARGUE, TRANSPORTE Y DISPOSICIÓN DE MATERIALES
| 7 | 2.3.4I |  | X | CARGUE DE SOBRANTES A MAQUINA | m3 | 504
| 8 | 2.3.3I |  | X | TRANSPORTE DE SOBRANTE | m³.Km | 12096
| 9 | 2.3.5I |  | X | DISPOSICION FINAL DE SOBRANTES EN ESCOMBRERA AUTORIZADA | m3 | 504
Subtotal
| 10 | 4.2 | X |  | INSTALACIÓN TUBERÍA PVC
| 11 | 4.2.8 |  | X | INSTALACIÓN TUBERÍA PVC D=14" | ml | 252
Subtotal
| 12 | 4.3 | X |  | INSTALACIÓN ACCESORIOS HD
| 13 | 4.3.5 |  | X | INSTALACIÓN ACCESORIOS HD D=8" (INCLUYE TORNILLERÍA Y EMPAQUES) | un | 16
Subtotal
| 17 | 4.5.2 | X |  | VALVULAS BRIDADAS
| 18 | 4.5.2.4 |  | X | INSTALACIÓN VÁLVULA DE 8" BRIDADAS | un | 2
Subtotal
| 19 | 5.3 | X |  | POZOS DE INSPECCIÓN
| 20 | 5.3.1 |  | X | SUMINISTRO E INSTA BASE Y CAÑUELA PARA POZO D=1.20 M | un | 3
| 21 | 5.3.5 |  | X | SUMINISTRO E INSTALACIÓN PLACA DE CUBIERTA D=1.70 M | un | 3
| 22 | 5.3.8 |  | X | SUMINISTRO E INSTALACIÓN CILINDRO PARA POZO INSP D=1.20 E=0.20 M | ml | 3
Subtotal
SUBTOTAL OBRAS
SUMINISTROS
| Nº | ÍTEM DE PAGO | ESPECIFICACIONES |  | DESCRIPCIÓN | UND. | CANTIDAD | VALOR UNITARIO | VALOR TOTAL
|  |  | GENERAL | PARTICULAR
| 1 | 3.1.2.1 | X |  | TUBERÍA PVC UNIÓN MECÁNICA RDE 21
| 2 | 3.1.2.1.9 |  | X | Tubería PVC Unión mecánica RDE 21 D=14" | un | 252
Subtotal
| 3 | 3.13.2 | X |  | Niples en HD
| 4 | 3.13.2.62 |  | X | Niples en HD 8" (200 mm) EL x EL L=0,00 a 1,00 m | un | 4
| 5 | 3.13.2.61 |  | X | Niples en HD 8" (200 mm) EB x EB L=0,00 a 1,00 m | un | 2
| 6 | 3.13.2.70 |  | X | Niples en HD 8" (200 mm) EB x EB L=3,00 a 4,00 m | un | 1
| 7 | 3.13.2.73 |  | X | Niples en HD 8" (200 mm) EB x EB L=4,00 a 5,00 m | un | 2
Subtotal
| 8 | 3.15.3 | X |  | CODOS HD
| 9 | 3.15.3.9.5 |  | X | Codo HD 8" (200 mm) | un | 6
| 10 | 3.15.7.5.1.2.6 |  | X | Adaptador Brida por Acople Universal 8" (218 mm a 235 mm) R1 | un | 1
Subtotal
| 11 | 3.17.4 | X |  | VALVULAS
| 12 | 3.17.4.2.2.5 |  | X | Válvula de compuerta de vástago no ascendente 8" (200 mm) Sello de Bronce | un | 1
Subtotal
SUBTOTAL SUMINISTROS
37 | PRUEBAS DE ESTANQUEIDAD
OBRA CIVIL
| Nº | ÍTEM DE PAGO | ESPECIFICACIONES |  | DESCRIPCIÓN | UND. | CANTIDAD | VALOR UNITARIO | VALOR TOTAL
|  |  | GENERAL | PARTICULAR
| 1 | 5 | X |  | REDES A FLUJO LIBRE
| 2 | 4.22.4 |  | X | PRUEBA DE ESTANQUEIDAD TUBERIA PVC 12" a 14" | un | 5
Subtotal
SUBTOTAL OBRAS
OBRAS INSTRUMENTACION Y CONTROL BOCATOMA - ADUCCIÓN - DISTRIBUCIÓN
38 | BOCATOMA
OBRA CIVIL
| Nº | ÍTEM DE PAGO | ESPECIFICACIONES |  | DESCRIPCIÓN | UND. | CANTIDAD | VALOR UNITARIO | VALOR TOTAL
|  |  | GENERAL | PARTICULAR
| 1 | 1 | X |  | BOCATOMA
| 2 | 1.1 |  | X | Gabinete Tablero de Potencia y Control. Sistema de Monitoreo | GL | 1
| 3 | 1.2 |  | X | Actuador Valvula Mariposa | GL | 1
| 4 | 1.3 |  | X | Protecciones Eléctricas. | GL | 1
| 5 | 1.4 |  | X | Sistema de Alimentacion Hibrido con Paneles Solares | GL | 1
| 6 | 1.5 |  | X | Modulo de Comunicaciones | GL | 1
| 7 | 1.6 |  | X | Poste, Ductos y Cableado | GL | 1
| 8 | 1.7 |  | X | Instalacion y Puesta en Marcha | GL | 1
Subtotal
SUBTOTAL OBRAS
39 | PUNTO DE REPETICION
OBRA CIVIL
| Nº | ÍTEM DE PAGO | ESPECIFICACIONES |  | DESCRIPCIÓN | UND. | CANTIDAD | VALOR UNITARIO | VALOR TOTAL
|  |  | GENERAL | PARTICULAR
| 1 | 2 | X |  | PUNTO DE REPETICION
| 2 | 2.1 |  | X | Gabinete Tablero de Potencia y Control. Sistema de Comunicaciones | GL | 1
| 3 | 2.2 |  | X | Modulo de Comunicaciones NLOS | GL | 1
| 4 | 2.3 |  | X | Modulo de Comunicaciones Industrial Celular | GL | 1
| 5 | 2.4 |  | X | Modulo de Comunicaciones Banda Ancha Inalambrica | GL | 1
| 6 | 2.5 |  | X | Sistema de Alimentacion Paneles Solares | GL | 1
| 7 | 2.6 |  | X | Poste, Ductos y Cableado | GL | 1
| 8 | 2.7 |  | X | Instalacion y Puesta en Marcha | GL | 1
Subtotal
SUBTOTAL OBRAS
40 | ADUCCION VALVULA CONTRAPESO
OBRA CIVIL
| Nº | ÍTEM DE PAGO | ESPECIFICACIONES |  | DESCRIPCIÓN | UND. | CANTIDAD | VALOR UNITARIO | VALOR TOTAL
|  |  | GENERAL | PARTICULAR
| 1 | 3 | X |  | ADUCCION VALVULA CONTRAPESO
| 2 | 3.1 |  | X | Gabinete Tablero de Potencia y Control. Sistema de Monitoreo | GL | 1
| 3 | 3.2 |  | X | Modulo de Comunicaciones NLOS | GL | 1
| 4 | 3.3 |  | X | Modulo ON/OFF Válvula | GL | 1
| 5 | 3.4 |  | X | Modulo de Comunicaciones Industrial Celular | GL | 1
| 6 | 3.5 |  | X | Sistema de Alimentacion Hibrido con Paneles Solares | GL | 1
| 7 | 3.6 |  | X | Poste, Ductos y Cableado | GL | 1
| 8 | 3.7 |  | X | Instalacion y Puesta en Marcha | GL | 1
Subtotal
SUBTOTAL OBRAS
41 | DERIVACION PTAP´S
OBRA CIVIL
| Nº | ÍTEM DE PAGO | ESPECIFICACIONES |  | DESCRIPCIÓN | UND. | CANTIDAD | VALOR UNITARIO | VALOR TOTAL
|  |  | GENERAL | PARTICULAR
| 1 | 4 | X |  | DERIVACION PTAP´S
| 2 | 4.1 |  | X | Gabinete Tablero de Potencia y Control. Sistema de Monitoreo | GL | 1
| 3 | 4.2 |  | X | Sensor de Presión | GL | 1
| 4 | 4.3 |  | X | Modulo ON/OFF Válvula | GL | 2
| 5 | 4.4 |  | X | Modulo de Comunicaciones Industrial Celular | GL | 1
| 6 | 4.5 |  | X | Modulo de Comunicaciones Banda Ancha Inalambrica | GL | 1
| 7 | 4.6 |  | X | Sistema de Alimentacion 110 VAC | GL | 1
| 8 | 4.7 |  | X | Poste, Ductos y Cableado | GL | 1
| 9 | 4.8 |  | X | Instalacion y Puesta en Marcha | GL | 1
Subtotal
SUBTOTAL OBRAS
42 | CAMARA DE QUIEBRE PTAP LA POLA
OBRA CIVIL
| Nº | ÍTEM DE PAGO | ESPECIFICACIONES |  | DESCRIPCIÓN | UND. | CANTIDAD | VALOR UNITARIO | VALOR TOTAL
|  |  | GENERAL | PARTICULAR
| 1 | 5 | X |  | CAMARA DE QUIEBRE PTAP LA POLA
| 2 | 5.1 |  | X | Gabinete Tablero de Potencia y Control. Sistema de Monitoreo | GL | 1
| 3 | 5.2 |  | X | Sensor de Presion | GL | 1
| 4 | 5.3 |  | X | Actuador Valvula Anular | GL | 1
| 5 | 5.4 |  | X | Modulo de Comunicaciones Banda Ancha Inalambrica | GL | 1
| 6 | 5.5 |  | X | Sistema de Alimentacion 110 VAC | GL | 1
| 7 | 5.6 |  | X | Poste, Ductos y Cableado | GL | 1
| 8 | 5.7 |  | X | Instalacion y Puesta en Marcha | GL | 1
Subtotal
SUBTOTAL OBRAS
43 | TANQUE CIUDAD
OBRA CIVIL
| Nº | ÍTEM DE PAGO | ESPECIFICACIONES |  | DESCRIPCIÓN | UND. | CANTIDAD | VALOR UNITARIO | VALOR TOTAL
|  |  | GENERAL | PARTICULAR
| 1 | 6 | X |  | TANQUE CIUDAD
| 2 | 6.1 |  | X | Gabinete Tablero de Potencia y Control. Sistema de Monitoreo | GL | 1
| 3 | 6.2 |  | X | Actuador Valvula Mariposa | GL | 1
| 4 | 6.3 |  | X | Protecciones Eléctricas. | GL | 1
| 5 | 6.4 |  | X | Sistema de Alimentacion 110 VAC | GL | 1
| 6 | 6.5 |  | X | Modulo de Comunicaciones | GL | 1
| 7 | 6.6 |  | X | Poste, Ductos y Cableado | GL | 1
| 8 | 6.7 |  | X | Instalacion y Puesta en Marcha | GL | 1
Subtotal
SUBTOTAL OBRAS
44 | TANQUE SUR
OBRA CIVIL
| Nº | ÍTEM DE PAGO | ESPECIFICACIONES |  | DESCRIPCIÓN | UND. | CANTIDAD | VALOR UNITARIO | VALOR TOTAL
|  |  | GENERAL | PARTICULAR
| 1 | 7 | X |  | TANQUE SUR
| 2 | 7.1 |  | X | Gabinete Tablero de Potencia y Control. Sistema de Monitoreo | GL | 1
| 3 | 7.2 |  | X | Modulo ON/OFF Válvula Reguladora de Nivel | GL | 1
| 4 | 7.3 |  | X | Actuador Valvula Mariposa Llegada | GL | 1
| 5 | 7.4 |  | X | Medidor de Nivel Tanque | GL | 1
| 6 | 7.5 |  | X | Actuador Valvula Mariposa Salida | GL | 1
| 7 | 7.6 |  | X | Protecciones Eléctricas. | GL | 1
| 8 | 7.7 |  | X | Sistema de Alimentacion Paneles Solares | GL | 1
| 9 | 7.8 |  | X | Modulo de Comunicaciones Industrial Celular | GL | 1
| 10 | 7.9 |  | X | Modulo de Comunicaciones Banda Ancha Inalambrica | GL | 1
| 11 | 7.1 |  | X | Poste, Ductos y Cableado | GL | 1
| 12 | 7.11 |  | X | Instalacion y Puesta en Marcha | GL | 1
Subtotal
SUBTOTAL OBRAS
45 | LLEGADA DISTRITO 3
OBRA CIVIL
| Nº | ÍTEM DE PAGO | ESPECIFICACIONES |  | DESCRIPCIÓN | UND. | CANTIDAD | VALOR UNITARIO | VALOR TOTAL
|  |  | GENERAL | PARTICULAR
| 1 | 8 | X |  | LLEGADA DISTRITO 3
| 2 | 8.1 |  | X | Gabinete Tablero de Potencia y Control. Sistema de Monitoreo | GL | 1
| 3 | 8.2 |  | X | Actuador Valvula Mariposa Llegada | GL | 1
| 4 | 8.3 |  | X | Protecciones Eléctricas. | GL | 1
| 5 | 8.4 |  | X | Sistema de Alimentacion 110 VAC | GL | 1
| 6 | 8.5 |  | X | Modulo de Comunicaciones Industrial Celular | GL | 1
| 7 | 8.6 |  | X | Modulo de Comunicaciones Banda Ancha Inalambrica | GL | 1
| 8 | 8.7 |  | X | Poste, Ductos y Cableado | GL | 1
| 9 | 8.8 |  | X | Instalacion y Puesta en Marcha | GL | 1
Subtotal
SUBTOTAL OBRAS
46 | INGENIERIA Y DESARROLLO
OBRA CIVIL
| Nº | ÍTEM DE PAGO | ESPECIFICACIONES |  | DESCRIPCIÓN | UND. | CANTIDAD | VALOR UNITARIO | VALOR TOTAL
|  |  | GENERAL | PARTICULAR
| 1 | 9 | X |  | INGENIERIA Y DESARROLLO
| 2 | 9.1 |  | X | Actividad de Ingenieria y Desarrollo Operación Automatizacion. Integracion al SCADA | GL | 1
Subtotal
SUBTOTAL OBRAS
OBRAS INSTRUMENTACION Y CONTROL BOCATOMA - ADUCCIÓN - DISTRIBUCIÓN
SUBTOTAL PRESUPUESTOS
SUBTOTAL OBRAS (INCLUYE IVA)
A.I.U
[5 empty] | SUBTOTAL SUMINISTROS (INCLUYE IVA) |  |  |  |  | SUBTOTAL SUMINISTROS (INCLUYE IVA)
[5 empty] | A.I.U |  |  |  |  | A.I.U | 11.19%
[5 empty] | VALOR TOTAL |  |  |  |  | VALOR TOTAL
[5 empty] | DESCRIPCION OBRA |  |  | PORCENTAJE
NOTA 1: Se debe tener en cuenta que el PRECIO UNITARIO no incluye el valor de A.I.U. |  |  |  |  | ADMINISTRACIÓN |  | A= | 18%
[5 empty] | IMPREVISTO |  | I= | 5%
[5 empty] | UTILIDAD |  | U= | 5%
NOTA 2: Cuando la fracción decimal del peso sea igual o superior a 5 se aproximará por exceso al número entero siguiente del peso y cuando la fracción decimal del peso sea inferior a 5 se aproximará por defecto al número entero del peso. |  |  |  |  | TOTAL A.I.U |  | A.I.U.= | 28%
[5 empty] | DESCRIPCION SUMINISTRO |  |  | PORCENTAJE
NOTA 3: El A.I.U y su discriminación deben estar en porcentaje (%). |  |  |  |  | ADMINISTRACIÓN |  | A= | 13%
[5 empty] | TOTAL A |  | A.I.U.= | 13%