## BAUDILIO MONTOYA- LA ESTRELLA (hidden)
REPÚBLICA DE COLOMBIA
DEPARTAMENTO DEL QUINDÍO
SECRETARÍA DE AGUAS E INFRAESTRUCTURA
P R E S U P U E S T O
C A N T I D A D E S D E O B R A
| PROYECTO : | MEJORAMIENTO Y MANTENIMIENTO DE CUBIERTA DE LA INSTITUCION EDUCATIVA BAUDILIO MONTOYA SEDE LA ESTRELLA EN EL MUNICIPIO DE CALARCÁ, DEPARTAMENTO DEL QUINDÍO
| POR: | SECRETARÍA DE AGUAS E INFRAESTRUCTURA |  |  | FECHA: | MARZO 2022
CODIGO | ITEM | ESPEC. | DESCRIPCION | UNIDAD | CANT | V/UNIT | V/TOTAL
| 1 |  | PRELIMINARES
6723 | 1.01 |  | Desmonte cubierta en teja de barro | M2 | 160 | 5800 | 928000
6108 | 1.02 |  | Desmonte de cielo raso, Incluye estructura | M2 | 160 | 9049 | 1447840 |  | Nota: Tener ebn cuenta que se esta realizando un recorrido de cubierta diferente al cambio de cuibierta, por tanto el area de la cubierta deberia ser la suma del cambio mas el del recorrido
6725 | 1.03 |  | Recorrido de cubierta en teja de barro | M2 | 93 | 8107.73 | 754019
[6 empty] | SUBTOTAL PRELIMINARES | 3129859
| 2 |  | CUBIERTA Y CIELOS
6731 | 2.01 |  | Cielo falso en tablilla machihembrada, incluye inmunizada, guarda luz, imprimante y barniz | M2 | 160 | 48635 | 7781600 |  | Nota: EL AIU esta malo tiene una estampilla repetida
6737 | 2.02 |  | Suministro e instalacion de teja de barro | M2 | 160 | 34653 | 5544480
6738 | 2.03 |  | Suministro e instalacion de manto asfaltico para cubierta | M2 | 253 | 25376 | 6420128
[6 empty] | SUBTOTAL CUBIERTA Y CIELOS | 19746208
| 3 |  | MOBILIARIO URBANO Y VARIOS | [5 empty] | Nota: Por que camb iar el valor del PAPSO, que se encuenta determinado.
7102 | 3.01 |  | Acarreo de material campero y/o camioneta | M3/K | 125 | 1303 | 162875
7120 | 3.02 |  | Rocería y limpieza para urbanismo | M2 | 200 | 465 | 93000
[6 empty] | SUBTOTAL MOBILIARIO URBANO Y VARIOS | 255875
| 4 |  | ASEO Y LIMPIEZA
4237 | 4.01 |  | Cargue y retiro de material sobrante hasta 25Km | M3 | 10 | 49906 | 499060
[6 empty] | SUBTOTAL ASEO Y LIMPIEZA | 499060
[6 empty] | SUBTOTAL COSTO DIRECTO= | 23631002 | #REF!
[6 empty] | TOTAL COSTOS DIRECTOS | 23631002
[5 empty] | ADMINISTRACION | 31.81% | 7517022
[5 empty] | IMPREVISTOS | 1% | 236310
[5 empty] | UTILIDAD | 5% | 1181550
[5 empty] | TOTAL AIU | 37.81% | 8934882
[6 empty] | SUBTOTAL OBRA= | 32565884
|  |  | VALOR TOTAL COSTO DE PROTOCOLOS DE BIOSEGURIDAD |  |  |  | 582051.111
[6 empty] | VALOR TOTAL PROYECTO = | 33147935.111
| SON: | TREINTA Y TRES MILLONES CIENTO CUARENTA Y SIETE MIL NOVECIENTOS TREINTA Y CINCO PESOS CON ONCE CENTAVOS M/CTE
PLAZO:
| NOTA 1: | En el presente presupuesto, las cantidades de obra están de acuerdo con el estudios similares de la zona y los precios unitarios hacen parte de la base de datos de la Gobernación del Quindío.
| NOTA 2: | Se debe tener en cuenta que el PRECIO UNITARIO NO incluye el valor de A.I.U.
| ELABORÓ | _______________________________ |  | REVISÓ: | ______________________________
|  | Ing. YOHAN SEBASTIAN LONDOÑO ARDILA |  |  | Arq. CARLOS ANDRES PELAEZ ALZATE
|  | CONTRATISTA |  |  | Jefe de Oficina Infraestructura Socail
Note on D15: asus: Anexar APU, teniendo en cuenta los insumos de la base. Aclarar si incluye cambio de cubeirta
Note on D18: asus: Anexar APU, teniendo en cuenta los insumos de la base. Aclarar si incluye cambio de cubeirta
Note on D20: asus: Cambiar el nombre de la actividad al item 6740, o colocar APU nuevo
Note on D25: asus: Anexar APU, teniendo en cuenta los insumos de la base. Aclarar si incluye cambio de cubeirta

## SAN RAFAEL - PRADERA ALTA (hidden)
REPÚBLICA DE COLOMBIA
DEPARTAMENTO DEL QUINDÍO
SECRETARÍA DE AGUAS E INFRAESTRUCTURA
P R E S U P U E S T O
C A N T I D A D E S D E O B R A
| PROYECTO : | MEJORAMIENTO, MANTENIMIENTO Y ADECUACION DE INSTITUCION EDUCATIVA SAN RAFAEL DEL MUNICIPIO DE CALARCA, QUINDIO
| POR: | SECRETARÍA DE AGUAS E INFRAESTRUCTURA |  |  | FECHA: | MAYO DE 2022
CODIGO | ITEM | ESPEC. | DESCRIPCION | UNIDAD | CANT | V/UNIT | V/TOTAL
| 1 |  | PRELIMINARES
6714 | 1.01 |  | Desmonte de canal existente | ML | 54 | 5365 | 289710
4225 | 1.02 |  | Limpieza de cunetas a mano | ML | 65 | 2552 | 165880
4227 | 1.03 |  | Limpieza de sumideros Incluye acarreo y retiro de sobrantes hasta 25Km | UND | 1 | 50937 | 50937
6108 | 1.04 |  | Desmonte de cielo raso, Incluye estructura | M2 | 280 | 9049 | 2533720
6935 | 1.05 |  | Revisión aparato sanitario | UND | 1 | 41869 | 41869
7045 | 1.06 |  | Revisión punto eléctrico existente | UND | 15 | 16122 | 241830
7123 | 1.07 |  | Limpieza de canal metálica 51-100 cms | ML | 30 | 2521 | 75630
[6 empty] | SUBTOTAL PRELIMINARES | 3399576
| 2 |  | CUBIERTAS Y CIELOS
6709 | 2.01 |  | Recorrido de cubierta | M2 | 360 | 7865 | 2831400 | TODO OK
6710 | 2.02 |  | Cielo raso en PVC Incluye estructura de soporte | M2 | 280 | 53788 | 15060640
6605 | 2.03 |  | Canal en lámina para Aguas Lluvias cal. 20 Incluye anticorrosivo y pintura | ML | 54 | 55708 | 3008232
[6 empty] | SUBTOTAL CUBIERTAS Y CIELOS | 20900272
| 3 |  | ASEO
6958 | 3.01 |  | Retiro De Sobrantes | M3 | 6 | 38934 | 233604
[6 empty] | SUBTOTAL ASEO | 233604
[6 empty] | SUBTOTAL COSTO DIRECTO= | 24533452
[6 empty] | TOTAL COSTOS DIRECTOS | 24533452
[5 empty] | ADMINISTRACION | 30.91% | 7583290
[5 empty] | IMPREVISTOS | 1% | 245335
[5 empty] | UTILIDAD | 4% | 981338
[5 empty] | TOTAL AIU | 35.91% | 8809963
[6 empty] | SUBTOTAL OBRA= | 33343415
|  |  | VALOR TOTAL COSTO DE PROTOCOLOS DE BIOSEGURIDAD |  |  |  | 470787.5
|  |  | VALOR TOTAL COSTO DE PLAN DE MANEJO DE TRÁNSITO |  |  |  | 0
[6 empty] | VALOR TOTAL PROYECTO = | 33814202.5
| SON: | #NAME?
PLAZO:
| NOTA 1: | En el presente presupuesto, las cantidades de obra están de acuerdo con el estudios similares de la zona y los precios unitarios hacen parte de la base de datos de la Gobernación del Quindío.
| NOTA 2: | Se debe tener en cuenta que el PRECIO UNITARIO NO incluye el valor de A.I.U.
| ELABORÓ | _______________________________ |  | REVISÓ: | ______________________________
|  | Arq. Julian Rojas Ramirez |  |  | Arq. CARLOS ANDRÉS PELAEZ ALZATE
|  | Arquitecto Contratista |  |  | Jefe Oficina Area Social

## I.E INSTITUTO CALARCÁ (hidden)
REPÚBLICA DE COLOMBIA
DEPARTAMENTO DEL QUINDÍO
SECRETARÍA DE AGUAS E INFRAESTRUCTURA
P R E S U P U E S T O
C A N T I D A D E S D E O B R A
| PROYECTO : | ADECUACIÓN Y MEJORAMIENTO DE LAS INSTITUCIONES EDUCATIVAS PARA LA MOVILIDAD DE PERSONAS CON DISCAPACIDAD EN EL INSTITUTO CALARCÁ MUNICIPIO DE CALARCÁ DEPARTAMENTO DEL QUINDÍO
| POR: | SECRETARÍA DE AGUAS E INFRAESTRUCTURA |  |  | FECHA: | 2022-05-01
CODIGO | ITEM | ESPEC. | DESCRIPCION | UNIDAD | CANT | V/UNIT | V/TOTAL
| 1 |  | REPARACIONES GENERALES
6349 | 1.01 |  | Demolición Placa de Concreto Soporte De Equipos E=12.1 A 17.5 Cm. Incluye Traslado Hasta Sitio Interno De Disposicion De Escombros | M2 | 75 | 32268 | 2420100 | 2420100
6109 | 1.02 |  | Desmonte de aparatos sanitarios incluye grifería | UND | 1 | 26161 | 26161 | 26161
4308 | 1.03 |  | Excavación en material común a mano No Incluye cargue y retiro de sobrantes | M2 | 59.2 | 20417 | 1208686.4 | 1208686.4
4331 | 1.04 |  | Lleno compactado con material del sitio | M3 | 30.18 | 24551 | 740949.18 | 740949.18
4509 | 1.05 |  | Rampa en concreto 21 Mpa e= 0.10m | M2 | 174 | 84327 | 14672898 | 14672898
4107 | 1.06 |  | Reparacion Escalera - Rampa en Concreto de 3000 psi | M3 | 7.8 | 510305 | 3980379 | 3980379
4511 | 1.07 |  | Muro en Mampostería estructural para Rampas y Contención 0,40x0,15m | ML | 60 | 89828 | 5389680 | 5389680
6406 | 1.08 |  | Revoque sobre muro espesor 3.0 cm. Mortero 1:3 | M2 | 28 | 28863 | 808164 | 808164
6916 | 1.09 |  | Suministro e instalación sanitario institucional | UND | 1 | 869638 | 869638 | 869638
7133 | 1.1 |  | Barras Pmr En Baños | ML | 1 | 186690 | 186690 | 186690
6687 | 1.11 |  | Suministro e Instalacion Puerta Lamina Cal 20 (0,9 - 1,3 * 2) Anti - Pint - Chapa - Pasador - Marco | UND | 1 | 339422 | 339422 | 339422
4841 | 1.12 |  | Pasamanos en tubo met. 1 1/2" doble con apoyo en tubo 2" cada 3m anclado | ML | 193 | 79766 | 15394838 | 15394838
[6 empty] | SUBTOTAL REPARACIONES GENERALES | 46037605.58 | 46037605.58
| 2.0 |  | MURO DE CONTENCION EN MAMPOSTERIA
6103 | 2.01 |  | Demolición muro en ladrillo común | M2 | 71 | 9007 | 639497 | 639497
4308 | 2.02 |  | Excavación en material común a mano No Incluye cargue y retiro de sobrantes | M3 | 15 | 20417 | 306255 | 306255
6317 | 2.03 |  | Viga de enlace de 0.30*0.30 en concreto clase D (21 MPA) | ML | 65 | 78224 | 5084560 | 5084560
6306 | 2.04 |  | Columnas de 0.15*0.20 en concreto clase D (21 MPA) | ML | 35 | 40474 | 1416590 | 1416590
6320 | 2.05 |  | Vigas de amarre de 0.15*0.20 en concreto clase D (21 MPA) | ML | 65 | 54948 | 3571620 | 3571620
6401 | 2.06 |  | Muro en ladrillo común en soga | M2 | 80 | 89327 | 7146160 | 7146160
6330 | 2.07 |  | Alfajía de 0.25*0.07 en concreto clase D (21 MPA). | ML | 65 | 37327 | 2426255 | 2426255
4303 | 2.08 |  | Conformación - Nivelacion de terreno a mano | M2 | 160 | 1344 | 215040 | 215040
| 2.09 |  | Carcamo en concreto de ancho 30 cm | ML | 140 | 8500 | 1190000 | 1190000 | 35975848.95
4611 | 2.1 |  | Suministro, Figurado y amarre Acero de refuerzo 60000PSI 420Mpa | KG | 800 | 5816 | 4652800 | 4652800 |  | 5789
[6 empty] | SUBTOTAL MURO DE CONTENCION EN MAMPOSTERIA | 26648777 | 26648777
| 2 |  | RETIROS
4237 | 2.01 |  | Cargue y retiro de material sobrante hasta 25Km | M3 | 40 | 49906 | 1996240 | 1996240
[6 empty] | SUBTOTAL RETIROS | 1996240 | 1996240
[6 empty] | SUBTOTAL COSTO DIRECTO= | 74682622.58 | 74682622.58
[6 empty] | TOTAL COSTOS DIRECTOS | 74682622.58 | 74682622.58
[5 empty] | ADMINISTRACION | 29% | 21657960.5482 | 21657960.5482
[5 empty] | IMPREVISTOS | 1% | 746826.2258 | 746826.2258
[5 empty] | UTILIDAD | 5% | 3734131.129 | 3734131.129
[5 empty] | TOTAL AIU | 35% | 26138917.903 | 26138917.903
[6 empty] | SUBTOTAL OBRA= | 100821540.483 | 100821540.483
|  |  | VALOR TOTAL COSTO DE PROTOCOLOS DE BIOSEGURIDAD |  |  |  | 1969918 | 1969918
[6 empty] | VALOR TOTAL PROYECTO = | 102791458.483 | 102791458.483
| NOTA 1: | En el presente presupuesto, las cantidades de obra están de acuerdo con el estudios similares de la zona y los precios unitarios hacen parte de la base de datos de la Gobernación del Quindío.
| NOTA 2: | Se debe tener en cuenta que el PRECIO UNITARIO NO incluye el valor de A.I.U.
ELABORÓ ING. JHON ALVARO PABÓN RAMÍREZ
Contratista S.AI.D.
REVISÓ TEC. J. ANDRES SANCHEZ OROZCO
Contratista S.A.I.D. Apoyo a la Gestíon
REVISÓ ING. LUIS FELIPE ZULUAGA PUERTA
Director de Infraestructura Vía y Social.

## PRESUPUESTO LOTE 1
Formulario 1 - Propuesta económica - Licitación de obra pública de infraestructura social
Código | CCE-EICP-FM-116 | Versión | 1
PRESUPUESTO OFICIAL LOTE 1
[La Entidad puede utilizar este Formulario de detalle del Presupuesto Oficial para determinar las condiciones bajo las cuales los Proponentes analizarán y presentarán su propuesta económica de forma detallada, sin perjuicio que la Entidad pueda modificarlo o establecer la presentación de la oferta económica con un Formulario distinto al indicado.]
Adicionalmente, cuando el Proceso de Contratación es estructurado por Precios Unitarios, la Entidad debe aplicar las notas 1, 2 y 3 del presente Formulario y las casillas de "Descripción", "Porcentaje" de la Administración, Imprevisto, Utilidad y total A.I.U. resaltadas en color amarillo. Tratándose de otras modalidades de precio, la Entidad puede o no configurar los mismos aspectos.
01. I.E BAUDILIO MONTOYA - MUNICIPIO DE CALARCA
Nº | ÍTEM DE PAGO | ESPECIFICACIONES |  | DESCRIPCIÓN | UND. | CANTIDAD | VALOR UNITARIO | VALOR TOTAL
|  | GENERAL | PARTICULAR
| 01 |  |  | MANTENIMIENTO MUROS Y ACABADOS |  |  |  |  | PRECIOS BASE 2022 | PAPSO
1 | 01.01.01 |  | 6102 | Localización y replanteo obra existente | m2 | 603.44 | 3834.8112 | 2314078 | 2832
2 | 01.01.02 |  | 6406 | Revoque sobre muro espesor 3.0 cm. Mortero 1:3 con impermeabilizante | m2 | 475 | 39083.3883 | 18564609 | 28863
3 | 01.01.03 |  | 6534 | Resane, limpieza y píntura tipo 1 para muros en mamposteria y cielo existente (3 manos) | m2 | 475 | 14590.4275 | 6930453 | 10775
4 | 01.01.04 |  | 6519 | Pintura con esmalte puerta y/o rejas y/o superficies metálicas | m2 | 114 | 19297.2791 | 2199890 | 14251
Subtotal | [7 empty] | 30009030
| 02 |  |  | MANTENIMIENTO CUBIERTA Y CIELO
5 | 01.02.01 |  | 6709 | Recorrido de Cubierta | m2 | 14.44 | 10649.9965 | 153786 | 7865
6 | 01.02.02 |  | 6713 | Desmonte de cubierta h>3m | m2 | 1.44 | 12888.3238 | 18559 | 9518
7 | 01.02.03 |  | 6701 | Suministro e instalación de Cubierta teja fibrocemento ondulada | m2 | 1.44 | 45779.4128 | 65922 | 33808
8 | 01.02.04 |  | 6711 | Suministro e instalacion cielo raso en madera incluye estructura soporte | m2 | 14.44 | 65172.833 | 941096 | 48130
Subtotal | [7 empty] | 1179363
| 03 |  |  | FINAL OBRA
9 | 01.03.01 |  | 7129 | Limpieza general de espacios construidos | m2 | 603.44 | 6911.3264 | 4170571 | 5104
Subtotal | [7 empty] | 4170571
SUBTOTAL OBRAS - 01. I.E BAUDILIO MONTOYA - MUNICIPIO DE CALARCA | [7 empty] | 35358964 |  | 1027105.5556
02. I.E BAUDILIO MONTOYA SEDE LA ESTRELLA - MUNICIPIO DE CALARCÁ
Nº | ÍTEM DE PAGO | ESPECIFICACIONES |  | DESCRIPCIÓN | UND. | CANTIDAD | VALOR UNITARIO | VALOR TOTAL
|  | GENERAL | PARTICULAR
| 01 |  |  | PRELIMINARES |  |  |  |  | PRECIOS BASE 2022
10 | 02.01.01 |  | 6723 | Desmonte cubierta en teja de barro | M2 | 160 | 7853.78 | 1256605 | 5800
11 | 02.01.02 |  | 6108 | Desmonte de cielo raso, Incluye estructura | M2 | 160 | 12253.2509 | 1960520 | 9049
12 | 02.01.03 |  | 6744 | Desmonte, limpieza y reinstalación de teja de barro existente | M2 | 93 | 19417.794 | 1805855 | 14340
Subtotal | [7 empty] | 5022980
| 02 |  |  | CUBIERTA Y CIELOS
13 | 02.02.01 |  | 6731 | Cielo falso en tablilla machihembrada, incluye inmunizada, guarda luz, imprimante y barniz | M2 | 160 | 65856.6535 | 10537065 | 48635
14 | 02.02.02 |  | 6745 | Suministro e instalacion de teja de barro | M2 | 160 | 46923.6273 | 7507780 | 34653
15 | 02.02.03 |  | 6740 | Suministro e instalacion de manto asfaltico para cubierta | M2 | 253 | 34361.6416 | 8693495 | 25376
Subtotal | [7 empty] | 26738340
| 03 |  |  | MOBILIARIO URBANO Y VARIOS
16 | 02.03.01 |  | 7102 | Acarreo de material campero y/o camioneta | M3/K | 125 | 1764.3923 | 220549 | 1303
17 | 02.03.02 |  | 7120 | Rocería y limpieza para urbanismo | M2 | 200 | 629.6565 | 125931 | 465
Subtotal | [7 empty] | 346480
| 04 |  |  | ASEO Y LIMPIEZA
18 | 02.04.01 |  | 4237 | Cargue y retiro de material sobrante hasta 25Km | M3 | 10 | 67577.7146 | 675777 | 49906
Subtotal | [7 empty] | 675777
SUBTOTAL OBRAS - 02. I.E BAUDILIO MONTOYA SEDE LA ESTRELLA - MUNICIPIO DE CALARCÁ | [7 empty] | 32783577 |  | 582051.111
03. I.E ROBLEDO SEDE PRINCIPAL - MUNICIPIO DE CALARCÁ
Nº | ÍTEM DE PAGO | ESPECIFICACIONES |  | DESCRIPCIÓN | UND. | CANTIDAD | VALOR UNITARIO | VALOR TOTAL
|  | GENERAL | PARTICULAR
| 01 |  |  | MANTENIMIENTO MUROS Y ACABADOS |  |  |  |  | PRECIOS BASE 2022
19 | 03.01.01 |  | 6102 | Localización y replanteo obra existente | M2 | 3035.4 | 3834.8112 | 11640186 | 2832
20 | 03.01.02 |  | 6406 | Revoque sobre muro espesor 3.0 cm. Mortero 1:3 con impermeabilizante | M2 | 1091.34 | 39083.3883 | 42653265 | 28863
21 | 03.01.03 |  | 6534 | Resane, limpieza y píntura tipo 1 para muros en mamposteria y cielo existente (3 manos) | M2 | 4773.58 | 14590.4275 | 69648573 | 10775
22 | 03.01.04 |  | 6519 | Pintura con esmalte puerta y/o rejas y/o superficies metálicas | M2 | 1254.4 | 19297.2791 | 24206507 | 14251
Subtotal | [7 empty] | 148148531
| 02 |  |  | MANTENIMIENTO CUBIERTA Y CIELO
23 | 03.02.01 |  | 6713 | Desmonte de cubierta h>3m | M2 | 303.54 | 15314.871 | 4648676 | 11310
24 | 03.02.02 |  | 6701 | Suministro e instalación de Cubierta teja fibrocemento ondulada | M2 | 303.54 | 45779.4128 | 13895883 | 33808
25 | 03.02.03 |  | 6702 | Suministro e instalación de caballete fijo fibrocemento | ML | 33.6 | 58421.2904 | 1962955 | 43144
Subtotal | [7 empty] | 20507514
| 03 |  |  | ADECUACIONES PARA ACCESO PMR
26 | 03.03.01 |  | 4604 | Concreto (clase D) de 21 Mpa, No Incluye Acero de refuerzo, para muros, vigas, columnas losas de piso y/o cabezales. | M3 | 4.165 | 1171209.8376 | 4878089 | 864936
27 | 03.03.02 |  | 4841 | Pasamanos en tubo met. 1 1/2" doble con apoyo en tubo 2" cada 3m anclado | ML | 96 | 108011.1406 | 10369069 | 79766
28 | 03.03.03 |  | 6520 | Pintura con esmalte cerchas y/o correas | ML | 770.37 | 4918.0912 | 3788750 | 3632
29 | 03.03.04 |  | 4822 | Pasamanos en tubo met. 1/2" | ML | 1180.49 | 12626.9825 | 14906027 | 9325
30 | 03.03.05 |  | 7133 | Barras Pmr En Baños | ML | 3.3617 | 252796.929 | 849827 | 186690
Subtotal | [7 empty] | 34791762
| 04 |  |  | FINAL OBRA
31 | 03.04.01 |  | 7129 | Limpieza general de espacios construidos | M2 | 1178.25 | 6911.3264 | 8143270 | 5104
Subtotal | [7 empty] | 8143270
SUBTOTAL OBRAS - 03. I.E ROBLEDO SEDE PRINCIPAL - MUNICIPIO DE CALARCÁ | [7 empty] | 211591077 |  | 1917214.4444
04. I.E SAN RAFAEL SEDE PRADERA ALTA - MUNICIPIO DE CALARCÁ
Nº | ÍTEM DE PAGO | ESPECIFICACIONES |  | DESCRIPCIÓN | UND. | CANTIDAD | VALOR UNITARIO | VALOR TOTAL
|  | GENERAL | PARTICULAR
| 01 |  |  | PRELIMINARES |  |  |  |  | PRECIOS BASE 2022
32 | 04.01.01 |  | 6714 | Desmonte de canal existente | ML | 54 | 7264.7465 | 392296 | 5365
33 | 04.01.02 |  | 4225 | Limpieza de cunetas a mano | ML | 65 | 3455.6632 | 224618 | 2552
34 | 04.01.03 |  | 4227 | Limpieza de sumideros Incluye acarreo y retiro de sobrantes hasta 25Km | UND | 1 | 68973.7917 | 68974 | 50937
35 | 04.01.04 |  | 6108 | Desmonte de cielo raso, Incluye estructura | M2 | 280 | 12253.2509 | 3430910 | 9049
36 | 04.01.05 |  | 6935 | Revisión aparato sanitario | UND | 1 | 56694.8129 | 56695 | 41869
37 | 04.01.06 |  | 7045 | Revisión punto eléctrico existente | UND | 15 | 21830.8002 | 327462 | 16122
38 | 04.01.07 |  | 7123 | Limpieza de canal metálica 51-100 cms | ML | 30 | 3413.6861 | 102411 | 2521
Subtotal | [7 empty] | 4603366
| 02 |  |  | CUBIERTAS Y CIELOS
39 | 04.02.01 |  | 6709 | Recorrido de cubierta | M2 | 360 | 10649.9965 | 3833999 | 7865
40 | 04.02.02 |  | 6710 | Cielo raso en PVC Incluye estructura de soporte | M2 | 280 | 72834.3308 | 20393613 | 53788
41 | 04.02.03 |  | 6605 | Canal en lámina para Aguas Lluvias cal. 20 Incluye anticorrosivo y pintura | ML | 54 | 75434.2028 | 4073447 | 55708
Subtotal | [7 empty] | 28301059
| 03 |  |  | ASEO Y LIMPIEZA
42 | 04.03.01 |  | 6958 | Retiro De Sobrantes | M3 | 6 | 52720.5294 | 316323 | 38934
Subtotal | [7 empty] | 316323
SUBTOTAL OBRAS - 04. I.E SAN RAFAEL SEDE PRADERA ALTA - MUNICIPIO DE CALARCÁ | [7 empty] | 33220748 |  | 470787.5
05. I.E SAN RAFAEL SEDE LA PRIMAVERA - MUNICIPIO DE CALARCÁ
Nº | ÍTEM DE PAGO | ESPECIFICACIONES |  | DESCRIPCIÓN | UND. | CANTIDAD | VALOR UNITARIO | VALOR TOTAL
|  | GENERAL | PARTICULAR
| 01 |  |  | REPARACIOES GENERALES |  |  |  |  | PRECIOS BASE 2022
43 | 05.01.01 |  | 6120 | Demolición de piso en cerámica o baldosa incluye mortero de pega | M2 | 5.04 | 10366.9896 | 52250 | 7656
44 | 05.01.02 |  | 6506 | Nivelación de piso en Mortero 1:4 e= 0.0 - 0.05m | M2 | 5.04 | 35996.0403 | 181420 | 26583
45 | 05.01.03 |  | 6511 | Enchape en cerámica piso Porcelanato Incluye mortero | M2 | 5.04 | 131992.2516 | 665241 | 97476
46 | 05.01.04 |  | 6620 | Desmonte y Suministro de División metálica baño lamina cold roled c22, incluye pintura | M2 | 5.88 | 355397.086 | 2089735 | 262460
47 | 05.01.05 |  | 6916 | Suministro e instalación sanitario institucional | UND | 2 | 1177576.8158 | 2355154 | 869638
48 | 05.01.06 |  | 7133 | Barras Pmr En Baños | ML | 2 | 252796.929 | 505594 | 186690
49 | 05.01.07 |  | 6901 | Punto PVC hidráulico de 1/2" | UND | 2 | 44977.7856 | 89956 | 33216
50 | 05.01.08 |  | 6903 | Punto PVC sanitario de 4" | UND | 2 | 93040.211 | 186080 | 68710
51 | 05.01.09 |  | 4841 | Pasamanos en tubo met. 1 1/2" doble con apoyo en tubo 2" cada 3m anclado | ML | 24 | 108011.1406 | 2592267 | 79766
Subtotal | [7 empty] | 8717697
| 02 |  |  | RETIROS
52 | 05.02.01 |  | 4237 | Cargue y retiro de material sobrante hasta 25Km | M3 | 7 | 67577.7146 | 473044 | 49906
Subtotal | [7 empty] | 473044
SUBTOTAL OBRAS - 05. I.E SAN RAFAEL SEDE LA PRIMAVERA - MUNICIPIO DE CALARCÁ | [7 empty] | 9190741 |  | 1849488
06. I.E INSTITUTO CALARCÁ - MUNICIPIO DE CALARCÁ
Nº | ÍTEM DE PAGO | ESPECIFICACIONES |  | DESCRIPCIÓN | UND. | CANTIDAD | VALOR UNITARIO | VALOR TOTAL
|  | GENERAL | PARTICULAR
| 01 |  |  | REPARACIOES GENERALES |  |  |  |  | PRECIOS BASE 2022
53 | 06.01.01 |  | 6349 | Demolición Placa de Concreto Soporte De Equipos E=12.1 A 17.5 Cm. Incluye Traslado Hasta Sitio Interno De Disposicion De Escombros | M2 | 75 | 43694.0988 | 3277057 | 32268
54 | 06.01.02 |  | 6109 | Desmonte de aparatos sanitarios incluye grifería | UND | 1 | 35424.6101 | 35425 | 26161
55 | 06.01.03 |  | 4308 | Excavación en material común a mano No Incluye cargue y retiro de sobrantes | M3 | 74.2 | 27646.6597 | 2051382 | 20417
56 | 06.01.04 |  | 4331 | Lleno compactado con material del sitio | M3 | 30.18 | 33244.5091 | 1003319 | 24551
57 | 06.01.05 |  | 4509 | Anden concreto simple de 21Mpa E=0.10 m. | M2 | 174 | 114187.1907 | 19868571 | 84327
58 | 06.01.06 |  | 4107 | Reparacion Escalera - Rampa en Concreto de 3000 psi, Concreto clase D (21 MPA) | M3 | 7.8 | 691004.0005 | 5389831 | 510305
59 | 06.01.07 |  | 4604 | Concreto (clase D) de 21 Mpa, No Incluye Acero de refuerzo, para muros, vigas, columnas losas de piso y/o cabezales. | M3 | 9.06 | 1171209.8376 | 10611161 | 864936
60 | 06.01.08 |  | 6406 | Revoque sobre muro espesor 3.0 cm. Mortero 1:3 | M2 | 28 | 39083.3883 | 1094335 | 28863
61 | 06.01.09 |  | 6916 | Suministro e instalación sanitario institucional | UND | 1 | 1177576.8158 | 1177577 | 869638
62 | 06.01.10 |  | 7133 | Barras Pmr En Baños | ML | 1 | 252796.929 | 252797 | 186690
63 | 06.01.11 |  | 6687 | Suministro e Instalacion Puerta Lamina Cal 20 (0,9 - 1,3 * 2) Anti - Pint - Chapa - Pasador - Marco | UND | 1 | 459611.3302 | 459611 | 339422
64 | 06.01.12 |  | 4841 | Pasamanos en tubo met. 1 1/2" doble con apoyo en tubo 2" cada 3m anclado | ML | 193 | 108011.1406 | 20846150 | 79766
Subtotal | [7 empty] | 66067216
| 02 |  |  | MURO DE CONTENCION EN MAMPOSTERIA
65 | 06.02.01 |  | 6103 | Demolición muro en ladrillo común | M2 | 71 | 12196.3787 | 865943 | 9007
66 | 06.02.02 |  | 6317 | Viga de enlace de 0.30*0.30 en concreto clase D (21 MPA) | ML | 65 | 105990.8234 | 6889404 | 78274
67 | 06.02.03 |  | 6304 | Columnas de 0.12*0.15 en concreto clase D (21 MPA) | ML | 35 | 47136.221 | 1649768 | 34810
68 | 06.02.04 |  | 6320 | Vigas de amarre de 0.15*0.20 en concreto clase D (21 MPA) | ML | 65 | 74405.0868 | 4836331 | 54948
69 | 06.02.05 |  | 6401 | Muro en ladrillo común en soga | M2 | 80 | 120957.6907 | 9676615 | 89327
70 | 06.02.06 |  | 6330 | Alfajía de 0.25*0.07 en concreto clase D (21 MPA). | ML | 65 | 50544.4907 | 3285392 | 37327
71 | 06.02.07 |  | 4303 | Conformación - Nivelacion de terreno a mano | M2 | 160 | 4147.6083 | 663617 | 3063
72 | 06.02.08 |  | 6333 | Canal en concreto clase D (21 MPA) Impermeabilizado Ld=0,60m, Esp=0,07m | ML | 140 | 96042.2507 | 13445915 | 70927
73 | 06.02.09 |  | 4611 | Suministro, Figurado y amarre Acero de refuerzo 60000PSI 420Mpa | KG | 800 | 7875.4456 | 6300356 | 5816
Subtotal | [7 empty] | 47613341
| 03 |  |  | RETIROS
74 | 06.03.01 |  | 4237 | Cargue y retiro de material sobrante hasta 25Km | M3 | 40 | 67577.7146 | 2703109 | 49906
Subtotal | [7 empty] | 2703109
SUBTOTAL OBRAS - 06. I.E INSTITUTO CALARCÁ - MUNICIPIO DE CALARCÁ | [7 empty] | 116383666 |  | 1969918
07. I.E INSTITUTO TECNOLOGICO DE CALARCÁ - MUNICIPIO DE CALARCÁ
Nº | ÍTEM DE PAGO | ESPECIFICACIONES |  | DESCRIPCIÓN | UND. | CANTIDAD | VALOR UNITARIO | VALOR TOTAL
|  | GENERAL | PARTICULAR
| 01 |  |  | PRELIMINARES |  |  |  |  | PRECIOS BASE 2022
75 | 07.01.01 |  | 6103 | Demolición muro en ladrillo común | M2 | 3.5 | 12196.3787 | 42687 | 9007
76 | 07.01.02 |  | 6119 | Demolición de enchape de pared | M2 | 3.5 | 8293.8625 | 29029 | 6125
77 | 07.01.03 |  | 6120 | Demolición de piso en cerámica o baldosa incluye mortero de pega | M2 | 6 | 10366.9896 | 62202 | 7656
78 | 07.01.04 |  | 6128 | Corte y rotura de muro en ladrillo y/o bloque y/o en elementos no estructurales | ML | 5 | 4817.8878 | 24089 | 3558
79 | 07.01.05 |  | 4206 | Corte pavimento con máquina | ML | 34 | 3498.9944 | 118966 | 2584
80 | 07.01.06 |  | 4211 | Demolición de pisos y andenes de concreto e=7 a 12 cm | M2 | 12 | 20735.3333 | 248824 | 15313
81 | 07.01.07 |  | 6613 | Desmonte de baranda en madera tipo chambrana | ML | 32.4 | 4147.6083 | 134383 | 3063
82 | 07.01.08 |  | 4218 | Desmonte de estructuras metálicas | Kg | 202.86 | 2303.3241 | 467252 | 1701
83 | 07.01.09 |  | 4237 | Cargue y retiro de material sobrante hasta 25Km | M3 | 30 | 67577.7146 | 2027331 | 49906
Subtotal | [7 empty] | 3154763
| 02 |  |  | REDES HIDROSANITARIAS
84 | 07.02.01 |  | 6977 | Suministro e Instalación Sanitario Ganamax Corona Incluye Accesorios Pegante, Y De Mas Elementos Necesarios Para La Ejecucion Del Item | JGO | 2 | 412442.6108 | 824885 | 304588
85 | 07.02.02 |  | 6918 | Suministro e instalación lavamanos institucional | UND | 2 | 406174.4819 | 812349 | 299959
86 | 07.02.03 |  | 6901 | Punto PVC hidráulico de 1/2" | UND | 2 | 44977.7856 | 89956 | 33216
87 | 07.02.04 |  | 6903 | Punto PVC sanitario de 4" | UND | 2 | 93040.211 | 186080 | 68710
Subtotal | [7 empty] | 1913270
| 03 |  |  | ACABADOS
88 | 07.03.01 |  | 6506 | Nivelación de piso en Mortero 1:4 e= 0.0 - 0.05m | M2 | 6 | 35996.0403 | 215976 | 26583
89 | 07.03.02 |  | 6511 | Enchape en cerámica piso Incluye mortero | M2 | 6 | 131992.2516 | 791954 | 97476
90 | 07.03.03 |  | 6539 | Suministro e Instalacion Enchape Ceramico 20x20 Color Blanco | M2 | 8 | 75714.5015 | 605716 | 55915
91 | 07.03.04 |  | 6620 | Suministro e Instalación de División metálica baño lamina cold roled c22, incluye pintura | M2 | 4.44 | 355397.086 | 1577963 | 262460
92 | 07.03.05 |  | 6544 | Estuco Y Pintura Tipo Sikaguard 317 W En Muros Y Cielos En Sistema Liviano Interiores (3 Manos) | M2 | 8.88 | 38748.9256 | 344090 | 28616
93 | 07.03.06 |  | 6517 | Pintura con vinilo sobre muros tres manos | M2 | 25 | 13807.7577 | 345194 | 10197
94 | 07.03.07 |  | 6519 | Pintura con esmalte puerta y/o rejas y/o superficies metálicas | M2 | 2 | 19297.2791 | 38595 | 14251
95 | 07.03.08 |  | 6505 | Losa de piso e=8 cms, incluye malla electrosoldada y pasadores de carga c. 0.50 m. En concreto clase D (21 MPA) | M2 | 17 | 106161.44 | 1804744 | 78400
96 | 07.03.09 |  | 7106 | Suministro instalación pasamanos baños discapacitados | UND | 6 | 165521.1217 | 993127 | 122237
Subtotal | [7 empty] | 6717359
| 04 |  |  | CARPINTERÍA METÁLICA
97 | 07.04.01 |  | 6601 | Suministro e instalación de puerta metálica calibre 20 acanalada | M2 | 2.2 | 299846.4876 | 659662 | 221436
98 | 07.04.02 |  | 6617 | Suministro e instalación cerradura de seguridad para puerta metálica | UND | 1 | 144380.9125 | 144381 | 106625
99 | 07.04.03 |  | 6819 | Estructura metálica para columna en perfil C doble grado 50 160X60X20mm, espesor 2,0mm, incluye anticorrosivo | KG | 202.86 | 15232.2709 | 3090018 | 11249
100 | 07.04.04 |  | 4841 | Pasamanos en tubo met. 1 1/2" doble con apoyo en tubo 2" cada 3m anclado | ML | 32.4 | 108011.1406 | 3499561 | 79766
Subtotal | [7 empty] | 7393622
SUBTOTAL OBRAS - 07. I.E INSTITUTO TECNOLOGICO DE CALARCÁ - MUNICIPIO DE CALARCÁ | [7 empty] | 19179014 |  | 1844918
08. I.E LICEO ANDINO SEDE FELIPE MELENDEZ - MUNICIPIO DE FILANDIA
Nº | ÍTEM DE PAGO | ESPECIFICACIONES |  | DESCRIPCIÓN | UND. | CANTIDAD | VALOR UNITARIO | VALOR TOTAL
|  | GENERAL | PARTICULAR
| 01 |  |  | PRELIMINARES |  |  |  |  | PRECIOS BASE 2022
101 | 08.01.01 |  | 6101 | Localización y replanteo Obra Arquitectónica | M2 | 115 | 3834.8112 | 441003 | 2832
102 | 08.01.02 |  | 4204 | Cerramiento en Tela polisombra verde y guadua de H=2.1m | ML | 12 | 16050.1473 | 192602 | 11853
103 | 08.01.03 |  | 6103 | Demolición muro en ladrillo común | M2 | 7.4 | 12196.3787 | 90253 | 9007
104 | 08.01.04 |  | 6109 | Desmonte de aparatos sanitarios incluye grifería | UND | 10 | 35424.6101 | 354246 | 26161
105 | 08.01.05 |  | 6111 | Desmonte Marco y Puerta Metálica | UND | 11 | 28020.3913 | 308224 | 20693
106 | 08.01.06 |  | 6119 | Demolición de enchape de pared | M2 | 44.19 | 8293.8625 | 366506 | 6125
107 | 08.01.07 |  | 6120 | Demolición de piso en cerámica o baldosa incluye mortero de pega | M2 | 115 | 10366.9896 | 1192204 | 7656
108 | 08.01.08 |  | 4211 | Demolición de pisos y andenes de concreto e=7 a 12 cm | M2 | 37.76 | 20735.3333 | 782966 | 15313
109 | 08.01.09 |  | 6125 | Retiro de tubería existente de 1/2" - 3" | ML | 115 | 2658.0983 | 305681 | 1963
110 | 08.01.10 |  | 6126 | Retiro de tubería existente > 4" | ML | 115 | 4147.6083 | 476975 | 3063
111 | 08.01.12 |  | 4237 | Cargue y retiro de material sobrante hasta 25Km | M3 | 18 | 67577.7146 | 1216399 | 49906
Subtotal | [7 empty] | 5727059
| 02 |  |  | CONCRETOS
112 | 08.02.01 |  | 6529 | Mortero De Nivelación E= De 5 A 8 Cm | M3 | 115 | 49018.42 | 5637118 | 36200
113 | 08.02.02 |  | 6508 | Piso en tableta romana roja | M2 | 115 | 50257.4215 | 5779603 | 37115
114 | 08.02.03 |  | 6515 | Guardaescoba en tableta romana roja de 18*9 cms. | ML | 65 | 6033.8696 | 392202 | 4456
Subtotal | [7 empty] | 11808923
| 03 |  |  | CARPINTERIA (METALICA, MADERA Y ALUMINIO)
115 | 08.03.01 |  | 6107 | Desmonte teja fibrocemento | M2 | 20 | 9685.8773 | 193718 | 7153
116 | 08.03.02 |  | 6701 | Suministro e instalación de Cubierta teja fibrocemento ondulada | M2 | 20 | 45779.4128 | 915588 | 33808
117 | 08.03.03 |  | 6709 | Recorrido de cubierta | M2 | 125 | 10649.9965 | 1331250 | 7865
118 | 08.03.04 |  | 6710 | Cielo raso en PVC Incluye estructura de soporte | M2 | 162 | 72834.3308 | 11799162 | 53788
Subtotal | [7 empty] | 14239718
| 04 |  |  | MUROS
119 | 08.04.01 |  | 6401 | Muro en ladrillo común en soga | M2 | 6.3 | 120957.6907 | 762033 | 89327
120 | 08.04.02 |  | 6406 | Revoque sobre muro espesor 3.0 cm. Mortero 1:3 con impermeabilizante | M2 | 27.82 | 39083.3883 | 1087300 | 28863
Subtotal | [7 empty] | 1849333
| 05 |  |  | INSTALACIONES HIDRAULICAS
121 | 08.05.01 |  | 6901 | Punto PVC hidráulico de 1/2" | UND | 21 | 44977.7856 | 944533 | 33216
122 | 08.05.02 |  | 6904 | Suministro e instalación tubería PVC presión 1/2" | ML | 12 | 24009.5471 | 288115 | 17731
123 | 08.05.03 |  | 6913 | Suministro e instalación llave de paso de 1/2" | UND | 1 | 43017.0488 | 43017 | 31768
Subtotal | [7 empty] | 1275665
| 06 |  |  | INSTALACIONES SANITARIAS |  |  |  |  | PRECIOS BASE 2022
124 | 08.06.01 |  | 4308 | Excavación en material común a mano No Incluye cargue y retiro de sobrantes | M3 | 29 | 27646.6597 | 801753 | 20417
125 | 08.06.02 |  | 4206 | Corte pavimento con máquina, hasta 3cm | ML | 8 | 3498.9944 | 27992 | 2584
126 | 08.06.03 |  | 4211 | Demolición de pisos y andenes de concreto e=7 a 12 cm | M2 | 25.2 | 20735.3333 | 522530 | 15313
127 | 08.06.04 |  | 6426 | Caja de inspección de 100*100 cms. En concreto clase D (21 MPA) incluye tapa en concreto reforzado espesor 10 cms. con varilla D=3/8" separación cada 15 cms. En ambas direcciones tipo sumidero | UND | 4 | 601277.2722 | 2405109 | 444042
128 | 08.06.05 |  | 6902 | Punto PVC sanitario de 2" | UND | 12 | 69866.1436 | 838394 | 51596
129 | 08.06.06 |  | 6903 | Punto PVC sanitario de 4" | UND | 9 | 93040.211 | 837362 | 68710
130 | 08.06.07 |  | 6907 | Suministro e instalación tubería PVC sanitaria 4" | ML | 6 | 39837.622 | 239026 | 29420
131 | 08.06.08 |  | 6908 | Suministro e instalación tubería PVC estructural 6" | ML | 50 | 92986.047 | 4649302 | 68670
132 | 08.06.09 |  | 6929 | Suministro e instalación de rejilla para piso de 3" | UND | 3 | 25453.0177 | 76359 | 18797
133 | 08.06.10 |  | 6931 | Suministro e instalación de llave terminal 1/2" | UND | 10 | 35955.4173 | 359554 | 26553
Subtotal | [7 empty] | 10757381
| 07 |  |  | INSTALACIONES ELECTRICAS
134 | 08.07.01 |  | 7001 | Punto eléctrico iluminación | UND | 8 | 103701.0403 | 829608 | 76583
135 | 08.07.02 |  | 7002 | Punto eléctrico salida para toma y/o interruptores | UND | 8 | 61730.7108 | 493846 | 45588
136 | 08.07.03 |  | 7033 | Suministro e instalación lámpara tipo Led Extraplana 21 W 2100 Lm Blanca, luz fría | UND | 9 | 229453.5991 | 2065082 | 169451
Subtotal | [7 empty] | 3388536
| 08 |  |  | PISOS Y ENCHAPES |  |  |  |  | PRECIOS BASE 2022
137 | 08.08.01 |  | 6345 | Suministro e instalaciòn de malla electrosoldada 5 mm. Abertura de 0.15x0.15m. | Kg | 78.7952 | 7274.2252 | 573174 | 5372
138 | 08.08.02 |  | 6504 | Losa de contrapiso espesor=8 cms. En concreto clase D (21 MPA) | M2 | 12 | 101680.7231 | 1220169 | 75091
139 | 08.08.03 |  | 6529 | Mortero De Nivelación E= De 5 A 8 Cm | M3 | 12 | 49018.42 | 588221 | 36200
140 | 08.08.04 |  | 6542 | Suministro e Instalacion Enchape Ceramico 20x20 Color Blanco | M2 | 37.76 | 75714.5015 | 2858980 | 55915
141 | 08.08.05 |  | 6539 | Enchape Cerámico (Pared 20x20) Color Blanco , Se Instalara Sobre Muro En Sistema Liviano. | M2 | 68.57 | 75714.5015 | 5191743 | 55915
142 | 08.08.06 |  | 6315 | Mesón de espesor=10 cms. En concreto clase D (21 MPA). Incluye refuerzo sobre muros en ladrillo comun A=0,6m H<0,90m | ML | 8.35 | 127840.581 | 1067469 | 94410
143 | 08.08.07 |  | 6540 | Dilatación plástica para enchapes | ML | 8.11 | 4092.0902 | 33187 | 3022
Subtotal | [7 empty] | 11532943
| 09 |  |  | ACCESORIOS |  |  |  |  | PRECIOS BASE 2022
144 | 08.09.01 |  | 6916 | Suministro e instalación sanitario institucional | UND | 8 | 1177576.8158 | 9420615 | 869638
145 | 08.09.02 |  | 6918 | Suministro e instalación lavamanos institucional | UND | 7 | 406174.4819 | 2843221 | 299959
146 | 08.09.03 |  | 6919 | Suministro e instalación orinal de pared | UND | 4 | 528568.8727 | 2114275 | 390347
147 | 08.09.04 |  | 6932 | Suministro e instalación grifería para lavamanos | UND | 7 | 54521.4824 | 381650 | 40264
148 | 08.09.05 |  | 6948 | Valvula de bola bronce 1/2" | UND | 3 | 77965.0157 | 233895 | 57577
Subtotal | [7 empty] | 14993656
| 10 |  |  | CARPINTERIA METALICA Y ACERO INOXIDABLE |  |  |  |  | PRECIOS BASE 2022
149 | 08.10.01 |  | 6610 | Suministro e instalación de divisiones para baño en Acero Inoxidable, incluye cerrad. | M2 | 30.384 | 422408.7868 | 12834469 | 311948
150 | 08.10.02 |  | 6601 | Suministro e instalación de puerta metálica calibre 20 acanalada con cerradura | M2 | 10.8 | 299846.4876 | 3238342 | 221436
Subtotal | [7 empty] | 16072811
| 11 |  |  | CARPINTERIA (METALICA, MADERA Y ALUMINIO) |  |  |  |  | PRECIOS BASE 2022
151 | 08.11.01 |  | 6517 | Pintura con vinilo sobre muros tres manos | M2 | 58.88 | 13807.7577 | 813001 | 10197
152 | 08.11.02 |  | 6518 | Pintura con anticorrosivo | M2 | 10.8 | 14448.247 | 156041 | 10670
153 | 08.11.03 |  | 6519 | Pintura con esmalte puerta y/o rejas y/o superficies metálicas | M2 | 10.8 | 19297.2791 | 208411 | 14251
Subtotal | [7 empty] | 1177453
| 12 |  |  | VIDRIOS Y ESPEJOS |  |  |  |  | PRECIOS BASE 2022
154 | 08.12.01 |  | 6633 | Suministro e instalación de espejo plano bicelado 3mm | M2 | 2.4 | 101588.6443 | 243813 | 75023
Subtotal | [7 empty] | 243813
| 13 |  |  | CIELORASO |  |  |  |  | PRECIOS BASE 2022
155 | 08.13.01 |  | 6710 | Cielo raso en PVC Incluye estructura de soporte | M2 | 37.76 | 72834.3308 | 2750224 | 53788
Subtotal | [7 empty] | 2750224
| 14 |  |  | ASEO Y LIMPIEZA |  |  |  |  | PRECIOS BASE 2022
156 | 08.14.01 |  | 4237 | Cargue y retiro de material sobrante hasta 25Km | M3 | 24 | 67577.7146 | 1621865 | 49906
Subtotal | [7 empty] | 1621865
SUBTOTAL OBRAS - 08. I.E LICEO ANDINO SEDE FELIPE MELENDEZ - MUNICIPIO DE FILANDIA | [7 empty] | 97439380 |  | 804578.3333
09 . I.E HENRY MARIN GRANADA SEDE PRINCIPAL - MUNICIPIO DE CIRCASIA
Nº | ÍTEM DE PAGO | ESPECIFICACIONES |  | DESCRIPCIÓN | UND. | CANTIDAD | VALOR UNITARIO | VALOR TOTAL
|  | GENERAL | PARTICULAR
| 01 |  |  | PRELIMINARES |  |  |  |  | PRECIOS BASE 2022
157 | 09.01.01 |  | 6109 | Desmonte de aparatos sanitarios incluye grifería | UND | 8 | 35424.6101 | 283397 | 26161
158 | 09.01.02 |  | 6111 | Desmonte Marco y Puerta Metálica | UND | 18 | 28020.3913 | 504367 | 20693
159 | 09.01.03 |  | 6119 | Demolición de enchape de pared | M2 | 22 | 8293.8625 | 182465 | 6125
160 | 09.01.04 |  | 6103 | Demolición muro en ladrillo común | M2 | 23.21 | 12196.3787 | 283078 | 9007
161 | 09.01.05 |  | 6122 | Demolición de mesón en concreto incluye enchape y mampostería | M2 | 23.21 | 20735.3333 | 481267 | 15313
162 | 09.01.06 |  | 6117 | Desmonte de Grifería lavamanos y/o sanitarios y/o lavaplatos y/o duchas | UND | 32 | 17454.349 | 558539 | 12890
Subtotal | [7 empty] | 2293113
| 02 |  |  | ACABADOS (PISOS, ENCHAPES Y PINTURAS)
163 | 09.02.01 |  | 6534 | Resane, Limpieza Y Pintura Tipo 1 De Muros En Mamposteria y Cielos Existentes (3 Manos) | m2 | 98 | 14590.4275 | 1429862 | 10775
164 | 09.02.02 |  | 6633 | Suministro e instalación de espejo plano bicelado 3mm | M2 | 14 | 101588.6443 | 1422241 | 75023
165 | 09.02.03 |  | 6532 | Rehabilitación de superficies en granito pulido | M3 | 172 | 25128.0337 | 4322022 | 18557
Subtotal | [7 empty] | 7174125
| 03 |  |  | CARPINTERIA (METALICA, MADERA Y ALUMINIO)
166 | 09.03.01 |  | 6610 | Suministro e instalación de divisiones para baño en Acero Inoxidable, incluye cerrad. | M2 | 95 | 422408.7868 | 40128835 | 311948
Subtotal | [7 empty] | 40128835
| 04 |  |  | CUBIERTAS Y CIELOS
167 | 09.04.01 |  | 6710 | Cielo raso en PVC Incluye estructura de soporte | M2 | 98 | 72834.3308 | 7137764 | 53788
Subtotal | [7 empty] | 7137764
| 05 |  |  | INSTALACIONES HIDRAULICAS y SANITARIAS
168 | 09.05.01 |  | 6928 | Revision de punto Hidraulico existente | UND | 20 | 8260.01 | 165200 | 6100
169 | 09.05.02 |  | 6918 | Suministro e instalación lavamanos institucional | UND | 26 | 406174.4819 | 10560537 | 299959
170 | 09.05.03 |  | 6916 | Suministro e instalación sanitario institucional | UND | 8 | 1177576.8158 | 9420615 | 869638
171 | 09.05.04 |  | 6919 | Suministro e instalación orinal de pared | UND | 9 | 528568.8727 | 4757120 | 390347
172 | 09.05.05 |  | 6929 | Suministro e instalación de rejilla para piso de 3" | UND | 14 | 25453.0177 | 356342 | 18797
173 | 09.05.06 |  | 7106 | Suministro instalación pasamanos baños discapacitados | UND | 10 | 165642.9907 | 1656430 | 122327
174 | 09.05.07 |  | 6915 | Suministro e instalación ducha incluye grifería | UND | 21 | 210804.9339 | 4426904 | 155679
Subtotal | [7 empty] | 31343148
| 06 |  |  | VARIOS |  |  |  |  | PRECIOS BASE 2022
175 | 09.06.01 |  | 4237 | Cargue y retiro de material sobrante hasta 25Km | M3 | 21 | 67577.7146 | 1419132 | 49906
Subtotal | [7 empty] | 1419132
SUBTOTAL OBRAS - 09 . I.E HENRY MARIN GRANADA SEDE PRINCIPAL - MUNICIPIO DE CIRCASIA | [7 empty] | 89496117 |  | 1843363.6633
10. I.E BOQUIA SEDE PRINCIPAL - MUNICIPIO DE SALENTO
Nº | ÍTEM DE PAGO | ESPECIFICACIONES |  | DESCRIPCIÓN | UND. | CANTIDAD | VALOR UNITARIO | VALOR TOTAL
|  | GENERAL | PARTICULAR
| 01 |  |  | PRELIMINARES |  |  |  |  | PRECIOS BASE 2022
176 | 10.01.01 |  | 4308 | Excavación en material común a mano No Incluye cargue y retiro de sobrantes | M3 | 97 | 27646.6597 | 2681726 | 20417
177 | 10.01.02 |  | 4329 | Lleno compactado Incluye suministro de material de préstamo de cantera y/o rio | M3 | 62 | 80249.3824 | 4975462 | 59264
178 | 10.01.03 |  | 4237 | Cargue y retiro de material sobrante hasta 25Km | M3 | 5 | 67577.7146 | 337889 | 49906
Subtotal | [7 empty] | 7995077
| 02 |  |  | ACABADOS
179 | 10.02.01 |  | 6505 | Losa de piso e=8 cms, incluye malla electrosoldada y pasadores de carga c. 0.50 m. En concreto clase D (21 MPA) | M2 | 130 | 106161.44 | 13800987 | 78400
Subtotal | [7 empty] | 13800987
| 03 |  |  | MAMPOSTERÍA
180 | 10.03.01 |  | 6401 | Muro en ladrillo común en soga | M2 | 34 | 120957.6907 | 4112561 | 89327
Subtotal | [7 empty] | 4112561
| 04 |  |  | ESTRUCTURA RAMPA
181 | 10.04.01 |  | 6317 | Viga de enlace de 0.30*0.30 en concreto clase D (21 MPA) | ML | 99.6 | 105990.8234 | 10556686 | 78274
182 | 10.04.02 |  | 6304 | Columnas de 0.12*0.15 en concreto clase D (21 MPA) | ML | 23 | 47136.221 | 1084133 | 34810
183 | 10.04.03 |  | 6320 | Vigas de amarre de 0.15*0.20 en concreto clase D (21 MPA) | ML | 97.15 | 74405.0868 | 7228454 | 54948
184 | 10.04.04 |  | 4841 | Pasamanos en tubo met. 1 1/2" doble con apoyo en tubo 2" cada 3m anclado | ML | 84.5 | 108011.1406 | 9126941 | 79766
185 | 10.04.05 |  | 4611 | Suministro, Figurado y amarre Acero de refuerzo 60000PSI 420Mpa | KG | 1446.52 | 7875.4456 | 11391990 | 5816
Subtotal | [7 empty] | 39388204
SUBTOTAL OBRAS - 10. I.E BOQUIA SEDE PRINCIPAL - MUNICIPIO DE SALENTO | [7 empty] | 65296829
11 . I.E BARCELONA ALTA SEDE PRINCIPAL - MUNICIPIO DE CIRCASIA
Nº | ÍTEM DE PAGO | ESPECIFICACIONES |  | DESCRIPCIÓN | UND. | CANTIDAD | VALOR UNITARIO | VALOR TOTAL
|  | GENERAL | PARTICULAR
| 01 |  |  | PRELIMINARES |  |  |  |  | PRECIOS BASE 2022
186 | 11.01.01 |  | 6102 | Localización y replanteo obra existente | M2 | 645.19 | 3834.8112 | 2474182 | 2832
Subtotal | [7 empty] | 2474182
| 02 |  |  | CIELO RASO
187 | 11.02.01 |  | 6711 | Cielo raso en madera Incluye estructura de soporte | M2 | 645.19 | 65136.2723 | 42025272 | 48103
Subtotal | [7 empty] | 42025272
| 03 |  |  | LIMPIEZA Y ASEO FINAL DE OBRA
188 | 11.03.01 |  | 7129 | Limpieza genera de espacios construidos | M2 | 645.19 | 6911.3264 | 4459119 | 5104
Subtotal | [7 empty] | 4459119
SUBTOTAL OBRAS - 11 . I.E BARCELONA ALTA SEDE PRINCIPAL - MUNICIPIO DE CIRCASIA | [7 empty] | 48958573 |  | 1012424
|  |  |  | SUBTOTAL OBRAS (INCLUYE IVA) |  |  |  | 758898687 | 560445083.081
|  |  |  | PGIO |  |  |  | 9745000 | 198453603.919
|  |  |  | VALOR TOTAL |  |  |  | 768643687 | 768643687
NOTA 1: Se debe tener en cuenta que el PRECIO UNITARIO incluye el valor de A.I.U. |  |  |  |  | DESCRIPCION |  |  | PORCENTAJE
NOTA 2: Cuando la fracción decimal del peso sea igual o superior a 5 se aproximará por exceso al número entero siguiente del peso y cuando la fracción decimal del peso sea inferior a 5 se aproximará por defecto al número entero del peso. |  |  |  |  | ADMINISTRACIÓN |  | A= | 29.41%
NOTA 3: El A.I.U y su discriminación deben estar en porcentaje (%). |  |  |  |  | IMPREVISTO |  | I= | 1%
[5 empty] | UTILIDAD |  | U= | 5%
[5 empty] | TOTAL A.I.U |  | A.I.U.= | 35.41%
Proyectó y Reviso: Vanessa Katherine Rincon Gaviria – Jefe de Oficina de Infraestructura Social SAID
CARLOS MARIO TABARES
CONTRATISTA SAID

## Hoja1
INSTITUCIONES | MUNICIPIO | COSTO TOTAL
01. I.E BAUDILIO MONTOYA - MUNICIPIO DE CALARCA | CALARCA | 35358964,00
02. I.E BAUDILIO MONTOYA SEDE LA ESTRELLA - MUNICIPIO DE CALARCÁ | CALARCA | 32783577
03. I.E ROBLEDO SEDE PRINCIPAL - MUNICIPIO DE CALARCÁ | CALARCA | 211591077
04. I.E SAN RAFAEL SEDE PRADERA ALTA - MUNICIPIO DE CALARCÁ | CALARCA | 33220748
05. I.E SAN RAFAEL SEDE LA PRIMAVERA - MUNICIPIO DE CALARCÁ | CALARCA | 9190741
06 . I.E INSTITUTO CALARCÁ - MUNICIPIO DE CALARCÁ | CALARCA | 116383666
07 . I.E INSTITUTO TECNOLOGICO DE CALARCÁ - MUNICIPIO DE CALARCÁ | CALARCA | 19179014
01. I.E GENERAL SANTANDER - MUNICIPIO DE CALARCÁ | CALARCA | 62363330
02. I.E RAFAEL URIBE - MUNICIPIO DE CALARCÁ | CALARCA | 50820748
03. I.E SAN BERNARDO SEDE BARRAGAN - MUNICIPIO DE CALARCA | CALARCA | 72617323
04. I.E SAN RAFAEL SEDE VISTA HERMOSA - MUNICIPIO DE CALARCA | CALARCA | 28283343
05. I.E SAN RAFAEL SEDE EL DANUBIO - MUNICIPIO DE CALARCA | CALARCA | 44443063
06. I.E SAN RAFAEL SEDE EL PENSIL - MUNICIPIO DE CALARCA | CALARCA | 37713582
| TOTAL | 718590212

## CONSOLIDADO (hidden)
01. I.E BAUDILIO MONTOYA - MUNICIPIO DE CALARCA
02. I.E BAUDILIO MONTOYA SEDE LA ESTRELLA - MUNICIPIO DE CALARCÁ
03. I.E ROBLEDO SEDE PRINCIPAL - MUNICIPIO DE CALARCÁ
04. I.E SAN RAFAEL SEDE PRADERA ALTA - MUNICIPIO DE CALARCÁ
05. I.E SAN RAFAEL SEDE LA PRIMAVERA - MUNICIPIO DE CALARCÁ
06 . I.E INSTITUTO CALARCÁ - MUNICIPIO DE CALARCÁ
07 . I.E INSTITUTO TECNOLOGICO DE CALARCÁ - MUNICIPIO DE CALARCÁ
08. I.E FELIPE MELENDEZ SEDE PRINCIPAL - MUNICIPIO DE FILANDIA
09. I.E EDUCATIVA BAUDILIO MONTOYA SEDE PRINCIPAL - MUNICIPIO DE CALARCA
10 . I.E HENRY MARIN GRANADA SEDE PRINCIPAL - MUNICIPIO DE CIRCASIA
11 .I.E BOQUIA SEDE PRINCIPAL - MUNICIPIO DE SALENTO
12 . I.E BARCELONA ALTA SEDE PRINCIPAL - MUNICIPIO DE CIRCASIA

## AIU Lic
REPÚBLICA DE COLOMBIA
DEPARTAMENTO DEL QUINDÍO
SECRETARÍA DE AGUAS E INFRAESTRUCTURA
[6 empty] | FECHA: | 2022-07-06
CALCULO DEL A. I. U.
LICITACIÓN PUBLICA
1.- | CALCULO DE LA ADMINISTRACION : A
1.1.- | MANEJO ADMINISTRATIVO MENSUAL
PLAZO DEL CONTRATO: |  |  |  | 45 | DIAS
VALOR FACTURADO MENSUAL: |  |  |  | 373630055.3873 | $/MES
DESCRIPCION |  | UNIDAD | CANT POR MES | DEDICACION | COSTO | Valor Total | % Participación
PERSONAL TECNICO Y ADM: (Incluye Prestaciones Soc.)
Ingeniero Director de obra (dedicación 100% ) |  | MES | 1 | 1 | 5020000 | 5020000 | 1.34% | 1
Ingeniero Residente de obra (dedicación 100% ) |  | MES | 2 | 1 | 2800000 | 5600000 | 1.5% | 3 | 1818181.8182
Profesional SISO (dedicación 100% ) |  | MES | 2 | 1 | 2800000 | 5600000 | 1.5% | 1
Profesional ambiental (dedicacion 50%) |  | MES | 1 | 0.5 | 2800000 | 1400000 | 0.37%
Profesional SOCIAL (dedicación 100% ) |  | MES | 2 | 1 | 2800000 | 5600000 | 1.5% | 1
Inspector Tecnólogo de obras civiles (dedicación 100% ) |  | MES | 6 | 1 | 2800000 | 16800000 | 4.5% | 4
Subtotal Mensual Personal técnico y administrativo: | [5 empty] | 40020000 | 10.71%
OFICINA, PAPELERIA Y OTROS:
Servicios de oficina |  | MES | 1 | 1 | 650000 | 650000 | 0.17%
Papelería, informes y Planos |  | MES | 1 | 1 | 350000 | 350000 | 0.09%
Servicios de comunicación |  | MES | 1 | 1 | 350000 | 350000 | 0.09%
Servicios de transporte |  | MES | 2 | 1 | 300000 | 600000 | 0.16%
Equipos de oficina |  | MES | 1 | 1 | 150000 | 150000 | 0.04%
Subtotal Mensual oficina , papeleria y otros: | [5 empty] | 2100000 | 0.55%
1.2.- | POR LEGALIZACION DEL CONTRATO
| Pólizas (0.65% del V.P.) |  |  |  |  | 0.65%
[5 empty] | Total Legalización del Contrato: | 0.65%
1.3.- | DESCUENTOS EN LAS CUENTAS DE COBRO
| Por Estampilla Pro-Universidad 2% |  |  |  |  | 2%
| Por Estampilla Pro-desarrollo 2% |  |  |  |  | 2%
| Por Estampilla Pro-Hospital 2% |  |  |  |  | 2%
| Por Estampilla Pro-Cultura 1% |  |  |  |  | 1%
| Por Estampilla Pro-Adulto mayor 3% |  |  |  |  | 3%
| Por Estampilla Pro-deporte 2.5% |  |  |  |  | 2.5%
| Por Contribución especial 5% |  |  |  |  | 5%
|  |  |  | Total Descuentos |  | 17.5%
| RESUMEN DEL CALCULO DEL FACTOR DE ADMINISTRACION: A |  |  |  |  | %
| MANEJO ADMINISTRATIVO MENSUAL PERSONAL TECNICO Y ADMINISTRATIVO |  |  |  |  | 10.71% | 0.1053
| MANEJO ADMINISTRATIVO MENSUAL OFICINA, PAPELERIA Y OTROS |  |  |  |  | 0.55% | 0.0073
| POR LEGALIZACION DEL CONTRATO |  |  |  |  | 0.65%
| DESCUENTOS POR IMPUESTOS DE LEY |  |  |  |  | 17.5%
| VALOR TOTAL DE LA ADMINISTRACION |  |  |  |  | 29.41%
2.- | CALCULO DE IMPREVISTOS : I
Se asigna un valor a los imprevistos del 1% que de acuerdo con la experiencia obtenida en esta clase de obras puede cubrir este factor de riesgo
3.- | CALCULO DE LA UTILIDAD : U
Se asigna un valor a la utilidad del 5% con el cual se consideran satisfechas las normales pretenciones del contratista en el desarrollo de la actividad.
| RESUMEN DEL CALCULO DEL A. I. U. |  |  |  |  | %
| Por Administración : A |  |  |  |  | 29.41% | 29.41%
| Por Imprevistos : I |  |  |  |  | 1%
| Por Utilidades : U |  |  |  |  | 5%
| VALOR TOTAL DE LA ADMINISTRACION |  |  |  |  | 35.41% | 0%

## PGIO
PRESUPUESTO DE IMPLEMENTACION DEL PLAN DE GESTION INTEGRAL DE OBRA (PGIO)
I. | RECURSOS PARA LA IMPLEMENTACION PROGRAMA DE HSST (HIGIENE SEGURIDAD Y SALUD EN EL TRABAJO)
No | COMPONENTE | ELEMENTOS | UNIDAD | CANTIDAD | VALOR UNITARIO | VALOR TOTAL
1 | KIT DE ELEMENTOS DE PROTECCION PERSONAL GENERAL | Casco | unidad | 20 | 15000 | 300000
|  | Gafas | unidad | 40 | 7000 | 280000
|  | Tapon para oidos de silicona | Par | 20 | 1000 | 20000
|  | Protector auditivo de Diadema para operador de la rana, operador del vibrador de concreto, operador de la regla vibratoria. | Par | 20 | 16000 | 320000
|  | Guantes de seguridad | Par | 40 | 7000 | 280000
|  | Chaleco reflectivo | unidad | 20 | 13000 | 260000
|  | Lineas de vida certificadas | Conjunto | 4 | 225000 | 900000
|  | Arnes certificado | Conjunto | 2 | 185000 | 370000
2 | KIT DE EMERGENCIAS | Extintor (10 Lbs) | unidad | 2 | 45000 | 90000
|  | Señal de Extintor en acrilico de 22 cm X 15 cm | unidad | 2 | 10000 | 20000
|  | Camilla rígida | unidad | 2 | 200000 | 400000
|  | Inmobilizador de cabeza para camilla | unidad | 2 | 60000 | 120000
|  | Botiquín dotado | unidad | 2 | 300000 | 600000
3 | KIT DE SEÑALIZACION EN SST (Señales en acrilico de 15x15 cm) | Señal de uso de elementos de protección personal - EPP | unidad | 2 | 10000 | 20000
|  | Señal de sustancia peligrosa | unidad | 2 | 10000 | 20000
|  | Señal de ruta de evacuación | unidad | 2 | 10000 | 20000
|  | Señal de puntos de encuentros | unidad | 2 | 10000 | 20000
|  | Señal de baños | unidad | 2 | 10000 | 20000
4 | HIDRATACION DEL PERSONAL | Bolsas con agua | unidad | 1200 | 250 | 300000
5 | MATERIAL INFORMATIVO | Generación de informes, impresión de información, adquisición de información, capacitaciones y mantenimiento del plan de implementación de PGIO eje de seguridad industrial y salud ocupacional. | UNIDAD | 4 | 120000 | 480000 | 320000
TOTAL COSTOS RECURSOS PARA PARA LA IMPLEMENTACION PROGRAMA DE HSST (HIGIENE SEGURIDAD Y SALUD EN EL TRABAJO) | [5 empty] | 4840000
II. | RECURSOS PARA LA IMPLEMENTACION DE PMA
No | COMPONENTE | ELEMENTOS | UNIDAD | CANTIDAD | VALOR UNITARIO | VALOR TOTAL
1 | KIT PARA DESPERDICIOS SOLIDOS | Canecas de 65 litros con tapa | unidad | 3 | 30000 | 90000
|  | Bolsa color negro calibre 2" de 65 cm X 85 cm | unidad | 15 | 1000 | 15000
|  | Bolsa color rojo calibre 2" de 65 cm X 85 cm | unidad | 15 | 1000 | 15000
|  | Bolsa color verde calibre 2" de 65 cm X 85 cm | unidad | 15 | 1000 | 15000
2 | KIT DE SEÑALIZACION AMBIENTAL (Señales en acrilico de 15 X 15) | Residuos reciclables | unidad | 2 | 10000 | 20000
|  | Residuos ordinarios | unidad | 2 | 10000 | 20000
|  | Residuos peligrosos | unidad | 2 | 10000 | 20000
3 | LAVADO DE HERRAMIENTAS | Caneca para lavado de herramientas con capacidad para 55 galones, de acero o similar | unidad | 2 | 70000 | 140000
4 | CUBRIMIENTO DE MATERIALES NO GRANULARES | Cubrimiento de materiales granulares como bases, sub bases, arena, con plastico calibre 6" de 3 m de ancho x 10m de longitud para 30m2 por frente de obra. | m2 | 100 | 8000 | 800000
5 | CUBRIMIENTODE ESCOMBROS | Cubrimiento de escombros con tela verde para cerramiento de 2,10 m de ancho X 15m de longitud para 30m2 por frente de obra. | m2 | 100 | 6000 | 600000
6 | KIT DE ASEO DE INFRAESTRUCTURA | Pala con mango | unidad | 2 | 25000 | 50000
|  | Carretilla (tipo boggy con llanta neumatica) | unidad | 2 | 125000 | 250000
|  | Cono mínimo de h: 45 cm | unidad | 2 | 30000 | 60000
|  | Balde Plástico de 25lt | unidad | 5 | 140000 | 700000
|  | Cepillo de casquillo de 37 X 7 | unidad | 2 | 10000 | 20000
7 | KIT DE DERRAMES | El kit consta de pala con mango, balde plastico de 25 lt, bolsa roja de calibre, guantes, estopa y aserrín. | unidad | 2 | 60000 | 120000
8 | SOCIALIZACION Y DIVULGACION | Capacitaciones a la comunidad, auditorias visibles y volantes informativos | unidad | 4 | 300000 | 1200000
TOTAL COSTOS RECURSOS PARA LA IMPLEMENTACION DEL PMA | [5 empty] | 4135000
II. | RECURSOS PARA LA IMPLEMENTACION DE PLAN DE CALIDAD
No | COMPONENTE | ELEMENTOS | UNIDAD | CANTIDAD | VALOR UNITARIO | VALOR TOTAL
1 | ENSAYOS A PETREOS | Clasificacion de materiales, Granulometria. | unidad | 2 | 120000 | 240000
|  | Compactacion proctor modificado | unidad | 2 | 65000 | 130000
2 | INFORMES | Generación de informes, impresión de información, adquisición de información, capacitaciones y mantenimiento del plan de implementación de PGIO eje de calidad.Generación de informes, impresión de información, adquisición de información, capacitaciones y mantenimiento del plan de implementación de PGIO eje de calidad. | unidad | 4 | 100000 | 400000
TOTAL COSTOS RECURSOS PARA LA IMPLEMENTACION DE PLAN DE CALIDAD | [5 empty] | 770000
COSTO TOTAL IMPLEMENTACIÓN PGIO | [5 empty] | 9745000

## APU-01
| ITEM: | 01,01,01
| DESCRIPCIÓN DEL ITEM: | Localización y replanteo Obra Arquitectónica |  |  |  | UNIDAD: | M2
ESPECIFICACIÓN:
I.- HERRAMIENTA Y EQUIPO
| DESCRIPCION |  | UNIDAD | TARIFA | RENDIMIENTO | VALOR UNITARIO
| Herramienta menor (5% de mano de obra) |  | % | 5% |  | 84.517
[6 empty] | SUBTOTAL = | 84.517
II.- MATERIALES
| DESCRIPCION |  | UNIDAD | CANTIDAD | PRECIO UNITARIO | VALOR UNITARIO
| Estacas testigo |  | UND | 0.2 | 104 | 20.8
| Pintura Tipo Esmalte o laca |  | Gln | 0.002 | 79900 | 159.8
| Piola |  | ML | 1 | 300 | 300
| Puntilla 11/2" - 2" |  | Lb | 0.05 | 4775 | 238.75
| Color mineral (libra) |  | LB | 0.05 | 6750 | 337.5
[6 empty] | SUBTOTAL = | 1056.85
III.- TRANSPORTE
| DESCRIPCION | UNIDAD | TARIFA | CANTIDAD | DISTANCIA | VALOR UNITARIO
[6 empty] | SUBTOTAL = | 0
IV.- MANO DE OBRA
| DESCRIPCION | CANTIDAD | JORNAL (HH)+ PRESTACIONES | TARIFA/HH | RENDIMIENTO | VALOR UNITARIO
| Topógrafo para vías (con equipo) | 1 | 11666.6667 | 11666.67 | 22 | 530.3032
| Cadenero 1 | 2 | 12760.4167 | 25520.83 | 22 | 1160.0377
[6 empty] | SUBTOTAL | 1690.3409
| TOTAL COSTO DIRECTO (Ajustado al peso) = | [5 empty] | 2832
#REF! |  |  |  | ADMINISTRACION |  | 29.41% | 832.8912 | 0
|  |  |  | IMPREVISTO |  | 1% | 28.32
|  |  |  | UTILIDAD |  | 5% | 141.6
[6 empty] | TOTAL COSTO (Ajustado al peso) = | 3834.81
| ITEM: | 01,01,02
01,01,02 | DESCRIPCIÓN DEL ITEM: | Revoque sobre muro espesor 3.0 cm. Mortero 1:3 con impermeabilizante |  |  |  | UNIDAD: | M2 | 28863
ESPECIFICACIÓN:
I.- HERRAMIENTA Y EQUIPO
| DESCRIPCION |  | UNIDAD | TARIFA | RENDIMIENTO | VALOR UNITARIO
| Herramienta menor (5% de mano de obra) |  | % | 5% |  | 437.5
ANDam | Andamio tubular 1,5 x 1,5 con cruceta |  | UND/DIA | 990 | 4 | 247.5
[6 empty] | SUBTOTAL = | 685
II.- MATERIALES
| DESCRIPCION |  | UNIDAD | CANTIDAD | PRECIO UNITARIO | VALOR UNITARIO
MORT13 | Mortero 1:3 |  | M3 | 0.035 | 480832 | 16829.12
SIKA1 | Impermeabilizante para mortero Sika-1 |  | Kg | 0.2 | 12993 | 2598.6
[6 empty] | SUBTOTAL = | 19427.72
III.- TRANSPORTE
| DESCRIPCION | UNIDAD | TARIFA | CANTIDAD | DISTANCIA | VALOR UNITARIO
[6 empty] | SUBTOTAL = | 0
IV.- MANO DE OBRA
| DESCRIPCION | CANTIDAD | JORNAL (HH)+ PRESTACIONES | TARIFA/HH | RENDIMIENTO | VALOR UNITARIO
OFIC | Oficial de obra | 1 | 10208.3333 | 10208.33 | 2 | 5104.165
AYUD | Ayudante de obra | 1 | 7291.6667 | 7291.67 | 2 | 3645.835
[6 empty] | SUBTOTAL | 8750
| TOTAL COSTO DIRECTO (Ajustado al peso) = | [5 empty] | 28863
#REF! |  |  |  | ADMINISTRACION |  | 29.41% | 8488.6083 | 0
|  |  |  | IMPREVISTO |  | 1% | 288.63
|  |  |  | UTILIDAD |  | 5% | 1443.15
[6 empty] | TOTAL COSTO (Ajustado al peso) = | 39083.39
| ITEM: | 01,01,03
01,01,03 | DESCRIPCIÓN DEL ITEM: | Resane, limpieza y píntura tipo 1 para muros en mamposteria y cielo existente (3 manos) |  |  |  | UNIDAD: | M2 | 10775
ESPECIFICACIÓN:
I.- HERRAMIENTA Y EQUIPO
| DESCRIPCION |  | UNIDAD | TARIFA | RENDIMIENTO | VALOR UNITARIO
| Herramienta menor (5% de mano de obra) |  | % | 5% |  | 170.1388
andam | Andamio tubular 1,5 x 1,5 con cruceta |  | UND/DIA | 990 | 0.5 | 495
[6 empty] | SUBTOTAL = | 665.1388
II.- MATERIALES
| DESCRIPCION |  | UNIDAD | CANTIDAD | PRECIO UNITARIO | VALOR UNITARIO
vinilplus | Vinil Plus Tipo I Gl |  | GL | 0.05 | 37978 | 1898.9
MORT13 | Mortero 1:3 |  | M3 | 0.01 | 480832 | 4808.32
[6 empty] | SUBTOTAL = | 6707.22
III.- TRANSPORTE
| DESCRIPCION | UNIDAD | TARIFA | CANTIDAD | DISTANCIA | VALOR UNITARIO
[6 empty] | SUBTOTAL = | 0
IV.- MANO DE OBRA
| DESCRIPCION | CANTIDAD | JORNAL (HH)+ PRESTACIONES | TARIFA/HH | RENDIMIENTO | VALOR UNITARIO
OFIC | Oficial de obra | 1 | 10208.3333 | 10208.33 | 3 | 3402.7767
[6 empty] | SUBTOTAL | 3402.7767
| TOTAL COSTO DIRECTO (Ajustado al peso) = | [5 empty] | 10775
#REF! |  |  |  | ADMINISTRACION |  | 29.41% | 3168.9275 | 0
|  |  |  | IMPREVISTO |  | 1% | 107.75
|  |  |  | UTILIDAD |  | 5% | 538.75
[6 empty] | TOTAL COSTO (Ajustado al peso) = | 14590.43
| ITEM: | 01,01,04
#REF! | DESCRIPCIÓN DEL ITEM: | Pintura con esmalte puerta y/o rejas y/o superficies metálicas |  |  |  | UNIDAD: | M2 | 14251
ESPECIFICACIÓN:
I.- HERRAMIENTA Y EQUIPO
| DESCRIPCION |  | UNIDAD | TARIFA | RENDIMIENTO | VALOR UNITARIO
| Herramienta menor (5% de mano de obra) |  | % | 5% |  | 291.6667
compreaire | Compresor de Aire 3HP |  | DIA | 41126 | 15 | 2741.7333
[6 empty] | SUBTOTAL = | 3033.4
II.- MATERIALES
| DESCRIPCION |  | UNIDAD | CANTIDAD | PRECIO UNITARIO | VALOR UNITARIO
pintulux | Pintura Tipo Esmalte o laca |  | Gln | 0.06 | 79900 | 4794
thiner | Thinner (Botella de 750cm3) |  | Uund | 0.06 | 9845 | 590.7
[6 empty] | SUBTOTAL = | 5384.7
III.- TRANSPORTE
| DESCRIPCION | UNIDAD | TARIFA | CANTIDAD | DISTANCIA | VALOR UNITARIO
[6 empty] | SUBTOTAL = | 0
IV.- MANO DE OBRA
| DESCRIPCION | CANTIDAD | JORNAL (HH)+ PRESTACIONES | TARIFA/HH | RENDIMIENTO | VALOR UNITARIO
ayud | Ayudante de obra | 1 | 7291.6667 | 7291.67 | 3 | 2430.5567
ofic | Oficial de obra | 1 | 10208.3333 | 10208.33 | 3 | 3402.7767
[6 empty] | SUBTOTAL | 5833.3333
| TOTAL COSTO DIRECTO (Ajustado al peso) = | [5 empty] | 14251
#REF! |  |  |  | ADMINISTRACION |  | 29.41% | 4191.2191 | 0
|  |  |  | IMPREVISTO |  | 1% | 142.51
|  |  |  | UTILIDAD |  | 5% | 712.55
[6 empty] | TOTAL COSTO (Ajustado al peso) = | 19297.28
| ITEM: | 01,02,01
01,02,01 | DESCRIPCIÓN DEL ITEM: | Recorrido de Cubierta |  |  |  | UNIDAD: | M2 | 7865
ESPECIFICACIÓN:
I.- HERRAMIENTA Y EQUIPO
| DESCRIPCION |  | UNIDAD | TARIFA | RENDIMIENTO | VALOR UNITARIO
| Herramienta menor (5% de mano de obra) |  | % | 5% |  | 154.9479
ANDAM | Andamio tubular 1,5 x 1,5 con cruceta |  | UND/DIA | 990 | 0.3 | 297
[6 empty] | SUBTOTAL = | 451.9479
II.- MATERIALES
| DESCRIPCION |  | UNIDAD | CANTIDAD | PRECIO UNITARIO | VALOR UNITARIO
SIKAF | Sikaflex AT 300CC |  | UND | 0.05 | 33089 | 1654.45
AMARRA | Amarra para caballete |  | UND | 2 | 150 | 300
TEJAFIBC6 | Teja en fibrocemento P7 N° 6 |  | UND | 0.1 | 23600 | 2360
[6 empty] | SUBTOTAL = | 4314.45
III.- TRANSPORTE
| DESCRIPCION | UNIDAD | TARIFA | CANTIDAD | DISTANCIA | VALOR UNITARIO
[6 empty] | SUBTOTAL = | 0
IV.- MANO DE OBRA
| DESCRIPCION | CANTIDAD | JORNAL (HH)+ PRESTACIONES | TARIFA/HH | RENDIMIENTO | VALOR UNITARIO
ayud | Ayudante de obra | 2 | 7291.6667 | 14583.33 | 8 | 1822.9162
ofic | Oficial de obra | 1 | 10208.3333 | 10208.33 | 8 | 1276.0412
[6 empty] | SUBTOTAL | 3098.9575
| TOTAL COSTO DIRECTO (Ajustado al peso) = | [5 empty] | 7865
#REF! |  |  |  | ADMINISTRACION |  | 29.41% | 2313.0965 | 0
|  |  |  | IMPREVISTO |  | 1% | 78.65
|  |  |  | UTILIDAD |  | 5% | 393.25
[6 empty] | TOTAL COSTO (Ajustado al peso) = | 10650
| ITEM: | 01,02,02
01,02,02 | DESCRIPCIÓN DEL ITEM: | Desmonte de cubierta h>3m |  |  |  | UNIDAD: | M2 | 9518
ESPECIFICACIÓN:
I.- HERRAMIENTA Y EQUIPO
| DESCRIPCION |  | UNIDAD | TARIFA | RENDIMIENTO | VALOR UNITARIO
| Herramienta menor (5% de mano de obra) |  | % | 5% |  | 437.5
ANDAM | Andamio tubular 1,5 x 1,5 con cruceta |  | UND/DIA | 990 | 3 | 330
[6 empty] | SUBTOTAL = | 767.5
II.- MATERIALES
| DESCRIPCION |  | UNIDAD | CANTIDAD | PRECIO UNITARIO | VALOR UNITARIO
[6 empty] | SUBTOTAL = | 0
III.- TRANSPORTE
| DESCRIPCION | UNIDAD | TARIFA | CANTIDAD | DISTANCIA | VALOR UNITARIO
[6 empty] | SUBTOTAL = | 0
IV.- MANO DE OBRA
| DESCRIPCION | CANTIDAD | JORNAL (HH)+ PRESTACIONES | TARIFA/HH | RENDIMIENTO | VALOR UNITARIO
AYUD | Ayudante de obra | 2 | 7291.6667 | 14583.33 | 2.5 | 5833.332
AYUD | Ayudante de obra | 1 | 7291.6667 | 7291.67 | 2.5 | 2916.668
[6 empty] | SUBTOTAL | 8750
| TOTAL COSTO DIRECTO (Ajustado al peso) = | [5 empty] | 9518
#REF! |  |  |  | ADMINISTRACION |  | 29.41% | 2799.2438 | 0
|  |  |  | IMPREVISTO |  | 1% | 95.18
|  |  |  | UTILIDAD |  | 5% | 475.9
[6 empty] | TOTAL COSTO (Ajustado al peso) = | 12888.32
| ITEM: | 01,02,03
01,02,03 | DESCRIPCIÓN DEL ITEM: | Suministro e instalación de Cubierta teja fibrocemento ondulada |  |  |  | UNIDAD: | M2 | 33808
ESPECIFICACIÓN:
I.- HERRAMIENTA Y EQUIPO
| DESCRIPCION |  | UNIDAD | TARIFA | RENDIMIENTO | VALOR UNITARIO
| Herramienta menor (5% de mano de obra) |  | % | 5% |  | 826.3887
[6 empty] | SUBTOTAL = | 826.3887
II.- MATERIALES
| DESCRIPCION |  | UNIDAD | CANTIDAD | PRECIO UNITARIO | VALOR UNITARIO
TEJAFIBC6 | Teja en fibrocemento P7 N° 6 |  | UND | 0.6766 | 23600 | 15967.76
gancho | Gancho metálico para teja calibre 18 |  | UND | 1.35 | 360 | 486
[6 empty] | SUBTOTAL = | 16453.76
III.- TRANSPORTE
| DESCRIPCION | UNIDAD | TARIFA | CANTIDAD | DISTANCIA | VALOR UNITARIO
[6 empty] | SUBTOTAL = | 0
IV.- MANO DE OBRA
| DESCRIPCION | CANTIDAD | JORNAL (HH)+ PRESTACIONES | TARIFA/HH | RENDIMIENTO | VALOR UNITARIO
ofic | Oficial de obra | 1 | 10208.3333 | 10208.33 | 1.5 | 6805.5533
ayud | Ayudante de obra | 2 | 7291.6667 | 14583.33 | 1.5 | 9722.22
[6 empty] | SUBTOTAL | 16527.7733
| TOTAL COSTO DIRECTO (Ajustado al peso) = | [5 empty] | 33808 | 33808
#REF! |  |  |  | ADMINISTRACION |  | 29.41% | 9942.9328 | 0
|  |  |  | IMPREVISTO |  | 1% | 338.08
|  |  |  | UTILIDAD |  | 5% | 1690.4
[6 empty] | TOTAL COSTO (Ajustado al peso) = | 45779.41
.
| ITEM: | 01,02,04
01,02,04 | DESCRIPCIÓN DEL ITEM: | Cielo raso en madera Incluye estructura de soporte |  |  |  | UNIDAD: | M2 | 48130
ESPECIFICACIÓN:
I.- HERRAMIENTA Y EQUIPO
| DESCRIPCION |  | UNIDAD | TARIFA | RENDIMIENTO | VALOR UNITARIO
| Herramienta menor (5% de mano de obra) |  | % | 5% |  | 486.111
[6 empty] | SUBTOTAL = | 486.111
II.- MATERIALES
| DESCRIPCION |  | UNIDAD | CANTIDAD | PRECIO UNITARIO | VALOR UNITARIO
CIELOPVC | Cielo Raso en madera a todo costo |  |  | 1 | 37922 | 37922
[6 empty] | SUBTOTAL = | 37922
III.- TRANSPORTE
| DESCRIPCION | UNIDAD | TARIFA | CANTIDAD | DISTANCIA | VALOR UNITARIO
[6 empty] | SUBTOTAL = | 0
IV.- MANO DE OBRA
| DESCRIPCION | CANTIDAD | JORNAL (HH)+ PRESTACIONES | TARIFA/HH | RENDIMIENTO | VALOR UNITARIO
AYUD | Ayudante de obra | 2 | 7291.6667 | 14583.33 | 1.5 | 9722.22
[6 empty] | SUBTOTAL | 9722.22
| TOTAL COSTO DIRECTO (Ajustado al peso) = | [5 empty] | 48130 | 48130
#REF! |  |  |  | ADMINISTRACION |  | 29.41% | 14155.033 | 0
|  |  |  | IMPREVISTO |  | 1% | 481.3
|  |  |  | UTILIDAD |  | 5% | 2406.5
[6 empty] | TOTAL COSTO (Ajustado al peso) = | 65172.83
| ITEM: | 01,03,01
01,03,01 | DESCRIPCIÓN DEL ITEM: | Limpieza genera de espacios construidos |  |  |  | UNIDAD: | M2 | 5104
ESPECIFICACIÓN:
I.- HERRAMIENTA Y EQUIPO
| DESCRIPCION |  | UNIDAD | TARIFA | RENDIMIENTO | VALOR UNITARIO
| Herramienta menor (5% de mano de obra) |  | % | 5% |  | 243.0555
[6 empty] | SUBTOTAL = | 243.0555
II.- MATERIALES
| DESCRIPCION |  | UNIDAD | CANTIDAD | PRECIO UNITARIO | VALOR UNITARIO
[6 empty] | SUBTOTAL = | 0
III.- TRANSPORTE
| DESCRIPCION | UNIDAD | TARIFA | CANTIDAD | DISTANCIA | VALOR UNITARIO
[6 empty] | SUBTOTAL = | 0
IV.- MANO DE OBRA
| DESCRIPCION | CANTIDAD | JORNAL (HH)+ PRESTACIONES | TARIFA/HH | RENDIMIENTO | VALOR UNITARIO
AYUD | Ayudante de obra | 2 | 7291.6667 | 14583.33 | 3 | 4861.11
3
[6 empty] | SUBTOTAL | 4861.11
| TOTAL COSTO DIRECTO (Ajustado al peso) = | [5 empty] | 5104 | 5104
#REF! |  |  |  | ADMINISTRACION |  | 29.41% | 1501.0864 | 0
|  |  |  | IMPREVISTO |  | 1% | 51.04
|  |  |  | UTILIDAD |  | 5% | 255.2
[6 empty] | TOTAL COSTO (Ajustado al peso) = | 6911.33

## APU-02
| ITEM: | 02,01,01
02,01,01 | DESCRIPCIÓN DEL ITEM: | Desmonte cubierta en teja de barro |  |  |  | UNIDAD: | M2 | 5800
ESPECIFICACIÓN:
I.- HERRAMIENTA Y EQUIPO
| DESCRIPCION |  | UNIDAD | TARIFA | RENDIMIENTO | VALOR UNITARIO
| Herramienta menor (5% de mano de obra) |  | % | 5% |  | 247.9166
ANDAM | Andamio tubular 1,5 x 1,5 con cruceta |  | UND/DIA | 990 | 0.6 | 594
[6 empty] | SUBTOTAL = | 841.9166
II.- MATERIALES
| DESCRIPCION |  | UNIDAD | CANTIDAD | PRECIO UNITARIO | VALOR UNITARIO
[6 empty] | SUBTOTAL = | 0
III.- TRANSPORTE
| DESCRIPCION | UNIDAD | TARIFA | CANTIDAD | DISTANCIA | VALOR UNITARIO
[6 empty] | SUBTOTAL = | 0
IV.- MANO DE OBRA
| DESCRIPCION | CANTIDAD | JORNAL (HH)+ PRESTACIONES | TARIFA/HH | RENDIMIENTO | VALOR UNITARIO
OFIC | Oficial de obra | 1 | 10208.3333 | 10208.33 | 5 | 2041.666
AYUD | Ayudante de obra | 2 | 7291.6667 | 14583.33 | 5 | 2916.666
[6 empty] | SUBTOTAL | 4958.332
| TOTAL COSTO DIRECTO (Ajustado al peso) = | [5 empty] | 5800 | 5800
#REF! |  |  |  | ADMINISTRACION |  | 29.41% | 1705.78 | 0
|  |  |  | IMPREVISTO |  | 1% | 58
|  |  |  | UTILIDAD |  | 5% | 290
[6 empty] | TOTAL COSTO (Ajustado al peso) = | 7853.78
| ITEM: | 02,01,02
02,01,02 | DESCRIPCIÓN DEL ITEM: | Desmonte de cielo raso, Incluye estructura |  |  |  | UNIDAD: | M2 | 9049
ESPECIFICACIÓN:
I.- HERRAMIENTA Y EQUIPO
| DESCRIPCION |  | UNIDAD | TARIFA | RENDIMIENTO | VALOR UNITARIO
| Herramienta menor (5% de mano de obra) |  | % | 5% |  | 383.7718
andam | Andamio tubular 1,5 x 1,5 con cruceta |  | UND/DIA | 990 | 1 | 990
[6 empty] | SUBTOTAL = | 1373.7718
II.- MATERIALES
| DESCRIPCION |  | UNIDAD | CANTIDAD | PRECIO UNITARIO | VALOR UNITARIO
[6 empty] | SUBTOTAL = | 0
III.- TRANSPORTE
| DESCRIPCION | UNIDAD | TARIFA | CANTIDAD | DISTANCIA | VALOR UNITARIO
[6 empty] | SUBTOTAL = | 0
IV.- MANO DE OBRA
| DESCRIPCION | CANTIDAD | JORNAL (HH)+ PRESTACIONES | TARIFA/HH | RENDIMIENTO | VALOR UNITARIO
ayud | Ayudante de obra | 2 | 7291.6667 | 14583.33 | 1.9 | 7675.4368
[6 empty] | SUBTOTAL | 7675.4368
| TOTAL COSTO DIRECTO (Ajustado al peso) = | [5 empty] | 9049 | 9049
#REF! |  |  |  | ADMINISTRACION |  | 29.41% | 2661.3109 | 0
|  |  |  | IMPREVISTO |  | 1% | 90.49
|  |  |  | UTILIDAD |  | 5% | 452.45
[6 empty] | TOTAL COSTO (Ajustado al peso) = | 12253.25
| ITEM: | 02,01,03
02,01,03 | DESCRIPCIÓN DEL ITEM: | Desmonte, limpieza y reinstalación de teja de barro existente |  |  |  | UNIDAD: | M2 | 14340
ESPECIFICACIÓN:
I.- HERRAMIENTA Y EQUIPO
| DESCRIPCION |  | UNIDAD | TARIFA | RENDIMIENTO | VALOR UNITARIO
| Herramienta menor (5% de mano de obra) |  | % | 5% |  | 437.5
ANDAM | Andamio tubular 1,5 x 1,5 con cruceta |  | UND/DIA | 990 | 0.9 | 1100
HIDROLAV3500 | Hidrolavadora a presión 2500 psi |  | DIA | 54007 | 60 | 900.1167
[6 empty] | SUBTOTAL = | 2437.6167
II.- MATERIALES
| DESCRIPCION |  | UNIDAD | CANTIDAD | PRECIO UNITARIO | VALOR UNITARIO
agua | Agua |  | Lt | 30 | 97 | 2910
MURIATICO | Acido Muriático |  | Gal | 0.02 | 12100 | 242
[6 empty] | SUBTOTAL = | 3152
III.- TRANSPORTE
| DESCRIPCION | UNIDAD | TARIFA | CANTIDAD | DISTANCIA | VALOR UNITARIO
[6 empty] | SUBTOTAL = | 0
IV.- MANO DE OBRA
| DESCRIPCION | CANTIDAD | JORNAL (HH)+ PRESTACIONES | TARIFA/HH | RENDIMIENTO | VALOR UNITARIO
OFIC | Oficial de obra | 1 | 10208.3333 | 10208.33 | 2 | 5104.165
AYUD | Ayudante de obra | 1 | 7291.6667 | 7291.67 | 2 | 3645.835
[6 empty] | SUBTOTAL | 8750
| TOTAL COSTO DIRECTO (Ajustado al peso) = | [5 empty] | 14340 | 14340
#REF! |  |  |  | ADMINISTRACION |  | 29.41% | 4217.394 | 0
|  |  |  | IMPREVISTO |  | 1% | 143.4
|  |  |  | UTILIDAD |  | 5% | 717
[6 empty] | TOTAL COSTO (Ajustado al peso) = | 19417.79
| ITEM: | 02,02,01
02,02,01 | DESCRIPCIÓN DEL ITEM: | Cielo falso en tablilla machihembrada, incluye inmunizada, guarda luz, imprimante y barniz |  |  |  | UNIDAD: | M2 | 48635
ESPECIFICACIÓN:
I.- HERRAMIENTA Y EQUIPO
| DESCRIPCION |  | UNIDAD | TARIFA | RENDIMIENTO | VALOR UNITARIO
| Herramienta menor (5% de mano de obra) |  | % | 5% |  | 700
ANDAM | Andamio tubular 1,5 x 1,5 con cruceta |  | UND/DIA | 990 | 1 | 990
[6 empty] | SUBTOTAL = | 1690
II.- MATERIALES
| DESCRIPCION |  | UNIDAD | CANTIDAD | PRECIO UNITARIO | VALOR UNITARIO
CUARTON423 | Cuartón 4" x 2" x 3 m |  | UND | 0.3 | 9141 | 2742.3
CLAVO1 1/2 | Clavo de 1 1/2" |  | LB | 0.2 | 9528 | 1905.6
PINTULUX | Pintura Tipo Esmalte o laca |  | Gln | 0.04 | 79900 | 3196
TABLILLAPINO | Tablilla Machihembrada para cielo raso pino cipres |  | M2 | 1.05 | 14900 | 15645
VARILLAESQ | Varilla esqueleto fina |  | ML | 2.4 | 1600 | 3840
GUARDALUZ | Guarda luz (varilla) |  | ML | 0.95 | 1400 | 1330
PIMPRIM | Imprimante |  | Gln | 0.2 | 21428 | 4285.6
[6 empty] | SUBTOTAL = | 32944.5
III.- TRANSPORTE
| DESCRIPCION | UNIDAD | TARIFA | CANTIDAD | DISTANCIA | VALOR UNITARIO
[6 empty] | SUBTOTAL = | 0
IV.- MANO DE OBRA
| DESCRIPCION | CANTIDAD | JORNAL (HH)+ PRESTACIONES | TARIFA/HH | RENDIMIENTO | VALOR UNITARIO
OFIC | Oficial de obra | 1 | 10208.3333 | 10208.33 | 1.25 | 8166.664
AYUD | Ayudante de obra | 1 | 7291.6667 | 7291.67 | 1.25 | 5833.336
[6 empty] | SUBTOTAL | 14000
| TOTAL COSTO DIRECTO (Ajustado al peso) = | [5 empty] | 48635 | 48635
#REF! |  |  |  | ADMINISTRACION |  | 29.41% | 14303.5535 | 0
|  |  |  | IMPREVISTO |  | 1% | 486.35
|  |  |  | UTILIDAD |  | 5% | 2431.75
[6 empty] | TOTAL COSTO (Ajustado al peso) = | 65856.65
| ITEM: | 02,02,02
02,02,02 | DESCRIPCIÓN DEL ITEM: | Suministro e instalación teja de barro |  |  |  | UNIDAD: | M2 | 34653
ESPECIFICACIÓN:
I.- HERRAMIENTA Y EQUIPO
| DESCRIPCION |  | UNIDAD | TARIFA | RENDIMIENTO | VALOR UNITARIO
| Herramienta menor (5% de mano de obra) |  | % | 5% |  | 206.5972
ANDAM | Andamio tubular 1,5 x 1,5 con cruceta |  | UND/DIA | 990 | 0.7 | 1414.2857
[6 empty] | SUBTOTAL = | 1620.8829
II.- MATERIALES
| DESCRIPCION |  | UNIDAD | CANTIDAD | PRECIO UNITARIO | VALOR UNITARIO
TEJABARRO | Teja de barro colonial 40X20 cms |  | UND | 17 | 1700 | 28900
[6 empty] | SUBTOTAL = | 28900
III.- TRANSPORTE
| DESCRIPCION | UNIDAD | TARIFA | CANTIDAD | DISTANCIA | VALOR UNITARIO
[6 empty] | SUBTOTAL = | 0
IV.- MANO DE OBRA
| DESCRIPCION | CANTIDAD | JORNAL (HH)+ PRESTACIONES | TARIFA/HH | RENDIMIENTO | VALOR UNITARIO
OFIC | Oficial de obra | 1 | 10208.3333 | 10208.33 | 6 | 1701.3883
AYUD | Ayudante de obra | 2 | 7291.6667 | 14583.33 | 6 | 2430.555
[6 empty] | SUBTOTAL | 4131.9433
| TOTAL COSTO DIRECTO (Ajustado al peso) = | [5 empty] | 34653 | 34653
#REF! |  |  |  | ADMINISTRACION |  | 29.41% | 10191.4473 | 486.1112
|  |  |  | IMPREVISTO |  | 1% | 346.53
|  |  |  | UTILIDAD |  | 5% | 1732.65
[6 empty] | TOTAL COSTO (Ajustado al peso) = | 46923.63
| ITEM: | 02,02,03
02,02,03 | DESCRIPCIÓN DEL ITEM: | Suministro e Instalación de manto asfáltico para cubierta |  |  |  | UNIDAD: | M2 | 25376
ESPECIFICACIÓN:
I.- HERRAMIENTA Y EQUIPO
| DESCRIPCION |  | UNIDAD | TARIFA | RENDIMIENTO | VALOR UNITARIO
| Herramienta menor (5% de mano de obra) |  | % | 5% |  | 206.5972
ANDAM | Andamio tubular 1,5 x 1,5 con cruceta |  | UND/DIA | 990 | 0.8 | 1237.5
[6 empty] | SUBTOTAL = | 1444.0972
II.- MATERIALES
| DESCRIPCION |  | UNIDAD | CANTIDAD | PRECIO UNITARIO | VALOR UNITARIO
MANTOASFAL3MM | Manto Asfaltico con recub en Aluminio |  | M2 | 1.1 | 18000 | 19800
4
[6 empty] | SUBTOTAL = | 19800
III.- TRANSPORTE
| DESCRIPCION | UNIDAD | TARIFA | CANTIDAD | DISTANCIA | VALOR UNITARIO
[6 empty] | SUBTOTAL = | 0
IV.- MANO DE OBRA
| DESCRIPCION | CANTIDAD | JORNAL (HH)+ PRESTACIONES | TARIFA/HH | RENDIMIENTO | VALOR UNITARIO
OFIC | Oficial de obra | 1 | 10208.3333 | 10208.33 | 6 | 1701.3883
AYUD | Ayudante de obra | 2 | 7291.6667 | 14583.33 | 6 | 2430.555
[6 empty] | SUBTOTAL | 4131.9433
| TOTAL COSTO DIRECTO (Ajustado al peso) = | [5 empty] | 25376 | 25376
#REF! |  |  |  | ADMINISTRACION |  | 29.41% | 7463.0816 | 0
|  |  |  | IMPREVISTO |  | 1% | 253.76
|  |  |  | UTILIDAD |  | 5% | 1268.8
[6 empty] | TOTAL COSTO (Ajustado al peso) = | 34361.64
| ITEM: | 02,03,01
02,03,01 | DESCRIPCIÓN DEL ITEM: | Acarreo de material campero y/o camioneta |  |  |  | UNIDAD: | M3/K | 1303
ESPECIFICACIÓN:
I.- HERRAMIENTA Y EQUIPO
| DESCRIPCION |  | UNIDAD | TARIFA | RENDIMIENTO | VALOR UNITARIO
| Herramienta menor (5% de mano de obra) |  | % | 5% |  | 24.3056
[6 empty] | SUBTOTAL = | 24.3056
II.- MATERIALES
| DESCRIPCION |  | UNIDAD | CANTIDAD | PRECIO UNITARIO | VALOR UNITARIO
[6 empty] | SUBTOTAL = | 0
III.- TRANSPORTE
| DESCRIPCION | UNIDAD | TARIFA | CANTIDAD | DISTANCIA | VALOR UNITARIO
VOLQ5 | Volqueta de 5 m3 | M3 | 1300 | 1 | 0.61 | 793
[6 empty] | SUBTOTAL = | 793
IV.- MANO DE OBRA
| DESCRIPCION | CANTIDAD | JORNAL (HH)+ PRESTACIONES | TARIFA/HH | RENDIMIENTO | VALOR UNITARIO
AYUD | Ayudante de obra | 4 | 7291.6667 | 29166.67 | 60 | 486.1112
[6 empty] | SUBTOTAL | 486.1112
| TOTAL COSTO DIRECTO (Ajustado al peso) = | [5 empty] | 1303 | 1303
#REF! |  |  |  | ADMINISTRACION |  | 29.41% | 383.2123 | 0
|  |  |  | IMPREVISTO |  | 1% | 13.03
|  |  |  | UTILIDAD |  | 5% | 65.15
[6 empty] | TOTAL COSTO (Ajustado al peso) = | 1764.39
| ITEM: | 02,03,02
02,03,02 | DESCRIPCIÓN DEL ITEM: | Rocería y limpieza para urbanismo |  |  |  | UNIDAD: | M2 | 465
ESPECIFICACIÓN:
I.- HERRAMIENTA Y EQUIPO
| DESCRIPCION |  | UNIDAD | TARIFA | RENDIMIENTO | VALOR UNITARIO
| Herramienta menor (5% de mano de obra) |  | % | 5% |  | 12.1528
GUADAÑA | Guadaña a gasolina |  | HR | 6300 | 30 | 210
[6 empty] | SUBTOTAL = | 222.1528
II.- MATERIALES
| DESCRIPCION |  | UNIDAD | CANTIDAD | PRECIO UNITARIO | VALOR UNITARIO
[6 empty] | SUBTOTAL = | 0
III.- TRANSPORTE
| DESCRIPCION | UNIDAD | TARIFA | CANTIDAD | DISTANCIA | VALOR UNITARIO
[6 empty] | SUBTOTAL = | 0
IV.- MANO DE OBRA
| DESCRIPCION | CANTIDAD | JORNAL (HH)+ PRESTACIONES | TARIFA/HH | RENDIMIENTO | VALOR UNITARIO
AYUD | Ayudante de obra | 1 | 7291.6667 | 7291.67 | 30 | 243.0557
[6 empty] | SUBTOTAL | 243.0557
| TOTAL COSTO DIRECTO (Ajustado al peso) = | [5 empty] | 465
#REF! |  |  |  | ADMINISTRACION |  | 29.41% | 136.7565 | 0
|  |  |  | IMPREVISTO |  | 1% | 4.65
|  |  |  | UTILIDAD |  | 5% | 23.25
[6 empty] | TOTAL COSTO (Ajustado al peso) = | 629.66
| ITEM: | 02,04,01
02,04,01 | DESCRIPCIÓN DEL ITEM: | Cargue y retiro de material sobrante hasta 25Km |  |  |  | UNIDAD: | M3 | 49906
ESPECIFICACIÓN:
I.- HERRAMIENTA Y EQUIPO
| DESCRIPCION |  | UNIDAD | TARIFA | RENDIMIENTO | VALOR UNITARIO
| Herramienta menor (5% de mano de obra) |  | % | 5% |  | 364.5833
[6 empty] | SUBTOTAL = | 364.5833
II.- MATERIALES
| DESCRIPCION |  | UNIDAD | CANTIDAD | PRECIO UNITARIO | VALOR UNITARIO
[6 empty] | SUBTOTAL = | 0
III.- TRANSPORTE
| DESCRIPCION | UNIDAD | TARIFA | CANTIDAD | DISTANCIA | VALOR UNITARIO
volq5 | Volqueta de 5 m3 | M3/KM | 1300 | 1.3 | 25 | 42250
[6 empty] | SUBTOTAL = | 42250
IV.- MANO DE OBRA
| DESCRIPCION | CANTIDAD | JORNAL (HH)+ PRESTACIONES | TARIFA/HH | RENDIMIENTO | VALOR UNITARIO
ayud | Ayudante de obra | 2 | 7291.6667 | 14583.33 | 2 | 7291.665
[6 empty] | SUBTOTAL | 7291.665
| TOTAL COSTO DIRECTO (Ajustado al peso) = | [5 empty] | 49906 | 49906
#REF! |  |  |  | ADMINISTRACION |  | 29.41% | 14677.3546 | 0
|  |  |  | IMPREVISTO |  | 1% | 499.06
|  |  |  | UTILIDAD |  | 5% | 2495.3
[6 empty] | TOTAL COSTO (Ajustado al peso) = | 67577.71

## APU-03
| ITEM: | 03,01,01
| DESCRIPCIÓN DEL ITEM: | Localización y replanteo Obra Arquitectónica |  |  |  | UNIDAD: | M2
ESPECIFICACIÓN:
I.- HERRAMIENTA Y EQUIPO
| DESCRIPCION |  | UNIDAD | TARIFA | RENDIMIENTO | VALOR UNITARIO
| Herramienta menor (5% de mano de obra) |  | % | 5% |  | 84.517
[6 empty] | SUBTOTAL = | 84.517
II.- MATERIALES
| DESCRIPCION |  | UNIDAD | CANTIDAD | PRECIO UNITARIO | VALOR UNITARIO
| Estacas testigo |  | UND | 0.2 | 104 | 20.8
| Pintura Tipo Esmalte o laca |  | Gln | 0.002 | 79900 | 159.8
| Piola |  | ML | 1 | 300 | 300
| Puntilla 11/2" - 2" |  | Lb | 0.05 | 4775 | 238.75
| Color mineral (libra) |  | LB | 0.05 | 6750 | 337.5
[6 empty] | SUBTOTAL = | 1056.85
III.- TRANSPORTE
| DESCRIPCION | UNIDAD | TARIFA | CANTIDAD | DISTANCIA | VALOR UNITARIO
[6 empty] | SUBTOTAL = | 0
IV.- MANO DE OBRA
| DESCRIPCION | CANTIDAD | JORNAL (HH)+ PRESTACIONES | TARIFA/HH | RENDIMIENTO | VALOR UNITARIO
| Topógrafo para vías (con equipo) | 1 | 11666.6667 | 11666.67 | 22 | 530.3032
| Cadenero 1 | 2 | 12760.4167 | 25520.83 | 22 | 1160.0377
[6 empty] | SUBTOTAL | 1690.3409
| TOTAL COSTO DIRECTO (Ajustado al peso) = | [5 empty] | 2832 | 2832
#REF! |  |  |  | ADMINISTRACION |  | 29.41% | 832.8912 | 0
|  |  |  | IMPREVISTO |  | 1% | 28.32
|  |  |  | UTILIDAD |  | 5% | 141.6
[6 empty] | TOTAL COSTO (Ajustado al peso) = | 3834.81
| ITEM: | 03,01,02
03,01,02 | DESCRIPCIÓN DEL ITEM: | Revoque sobre muro espesor 3.0 cm. Mortero 1:3 con impermeabilizante |  |  |  | UNIDAD: | M2 | 28863
ESPECIFICACIÓN:
I.- HERRAMIENTA Y EQUIPO
| DESCRIPCION |  | UNIDAD | TARIFA | RENDIMIENTO | VALOR UNITARIO
| Herramienta menor (5% de mano de obra) |  | % | 5% |  | 437.5
ANDam | Andamio tubular 1,5 x 1,5 con cruceta |  | UND/DIA | 990 | 4 | 247.5
[6 empty] | SUBTOTAL = | 685
II.- MATERIALES
| DESCRIPCION |  | UNIDAD | CANTIDAD | PRECIO UNITARIO | VALOR UNITARIO
MORT13 | Mortero 1:3 |  | M3 | 0.035 | 480832 | 16829.12
SIKA1 | Impermeabilizante para mortero Sika-1 |  | Kg | 0.2 | 12993 | 2598.6
[6 empty] | SUBTOTAL = | 19427.72
III.- TRANSPORTE
| DESCRIPCION | UNIDAD | TARIFA | CANTIDAD | DISTANCIA | VALOR UNITARIO
[6 empty] | SUBTOTAL = | 0
IV.- MANO DE OBRA
| DESCRIPCION | CANTIDAD | JORNAL (HH)+ PRESTACIONES | TARIFA/HH | RENDIMIENTO | VALOR UNITARIO
OFIC | Oficial de obra | 1 | 10208.3333 | 10208.33 | 2 | 5104.165
AYUD | Ayudante de obra | 1 | 7291.6667 | 7291.67 | 2 | 3645.835
[6 empty] | SUBTOTAL | 8750
| TOTAL COSTO DIRECTO (Ajustado al peso) = | [5 empty] | 28863 | 28863
#REF! |  |  |  | ADMINISTRACION |  | 29.41% | 8488.6083 | 0
|  |  |  | IMPREVISTO |  | 1% | 288.63
|  |  |  | UTILIDAD |  | 5% | 1443.15
[6 empty] | TOTAL COSTO (Ajustado al peso) = | 39083.39
| ITEM: | 03,01,03
03,01,03 | DESCRIPCIÓN DEL ITEM: | Resane, limpieza y píntura tipo 1 para muros en mamposteria y cielo existente (3 manos) |  |  |  | UNIDAD: | M2 | 10775
ESPECIFICACIÓN:
I.- HERRAMIENTA Y EQUIPO
| DESCRIPCION |  | UNIDAD | TARIFA | RENDIMIENTO | VALOR UNITARIO
| Herramienta menor (5% de mano de obra) |  | % | 5% |  | 170.1388
andam | Andamio tubular 1,5 x 1,5 con cruceta |  | UND/DIA | 990 | 0.5 | 495
[6 empty] | SUBTOTAL = | 665.1388
II.- MATERIALES
| DESCRIPCION |  | UNIDAD | CANTIDAD | PRECIO UNITARIO | VALOR UNITARIO
vinilplus | Vinil Plus Tipo I Gl |  | GL | 0.05 | 37978 | 1898.9
MORT13 | Mortero 1:3 |  | M3 | 0.01 | 480832 | 4808.32
[6 empty] | SUBTOTAL = | 6707.22
III.- TRANSPORTE
| DESCRIPCION | UNIDAD | TARIFA | CANTIDAD | DISTANCIA | VALOR UNITARIO
[6 empty] | SUBTOTAL = | 0
IV.- MANO DE OBRA
| DESCRIPCION | CANTIDAD | JORNAL (HH)+ PRESTACIONES | TARIFA/HH | RENDIMIENTO | VALOR UNITARIO
OFIC | Oficial de obra | 1 | 10208.3333 | 10208.33 | 3 | 3402.7767
[6 empty] | SUBTOTAL | 3402.7767
| TOTAL COSTO DIRECTO (Ajustado al peso) = | [5 empty] | 10775 | 10775
#REF! |  |  |  | ADMINISTRACION |  | 29.41% | 3168.9275 | 0
|  |  |  | IMPREVISTO |  | 1% | 107.75
|  |  |  | UTILIDAD |  | 5% | 538.75
[6 empty] | TOTAL COSTO (Ajustado al peso) = | 14590.43
| ITEM: | 03,01,04
#REF! | DESCRIPCIÓN DEL ITEM: | Pintura con esmalte puerta y/o rejas y/o superficies metálicas |  |  |  | UNIDAD: | M2 | 14251
ESPECIFICACIÓN:
I.- HERRAMIENTA Y EQUIPO
| DESCRIPCION |  | UNIDAD | TARIFA | RENDIMIENTO | VALOR UNITARIO
| Herramienta menor (5% de mano de obra) |  | % | 5% |  | 291.6667
compreaire | Compresor de Aire 3HP |  | DIA | 41126 | 15 | 2741.7333
[6 empty] | SUBTOTAL = | 3033.4
II.- MATERIALES
| DESCRIPCION |  | UNIDAD | CANTIDAD | PRECIO UNITARIO | VALOR UNITARIO
pintulux | Pintura Tipo Esmalte o laca |  | Gln | 0.06 | 79900 | 4794
thiner | Thinner (Botella de 750cm3) |  | Uund | 0.06 | 9845 | 590.7
[6 empty] | SUBTOTAL = | 5384.7
III.- TRANSPORTE
| DESCRIPCION | UNIDAD | TARIFA | CANTIDAD | DISTANCIA | VALOR UNITARIO
[6 empty] | SUBTOTAL = | 0
IV.- MANO DE OBRA
| DESCRIPCION | CANTIDAD | JORNAL (HH)+ PRESTACIONES | TARIFA/HH | RENDIMIENTO | VALOR UNITARIO
ayud | Ayudante de obra | 1 | 7291.6667 | 7291.67 | 3 | 2430.5567
ofic | Oficial de obra | 1 | 10208.3333 | 10208.33 | 3 | 3402.7767
[6 empty] | SUBTOTAL | 5833.3333
| TOTAL COSTO DIRECTO (Ajustado al peso) = | [5 empty] | 14251 | 14251
#REF! |  |  |  | ADMINISTRACION |  | 29.41% | 4191.2191 | 0
|  |  |  | IMPREVISTO |  | 1% | 142.51
|  |  |  | UTILIDAD |  | 5% | 712.55
[6 empty] | TOTAL COSTO (Ajustado al peso) = | 19297.28
| ITEM: | 03,02,01
03,02,01 | DESCRIPCIÓN DEL ITEM: | Desmonte de cubierta h>3m |  |  |  | UNIDAD: | M2 | 11310
ESPECIFICACIÓN:
I.- HERRAMIENTA Y EQUIPO
| DESCRIPCION |  | UNIDAD | TARIFA | RENDIMIENTO | VALOR UNITARIO
| Herramienta menor (5% de mano de obra) |  | % | 5% |  | 350
ANDAM | Andamio tubular 1,5 x 1,5 con cruceta |  | UND/DIA | 990 | 4 | 3960
[6 empty] | SUBTOTAL = | 4310
II.- MATERIALES
| DESCRIPCION |  | UNIDAD | CANTIDAD | PRECIO UNITARIO | VALOR UNITARIO
[6 empty] | SUBTOTAL = | 0
III.- TRANSPORTE
| DESCRIPCION | UNIDAD | TARIFA | CANTIDAD | DISTANCIA | VALOR UNITARIO
[6 empty] | SUBTOTAL = | 0
IV.- MANO DE OBRA
| DESCRIPCION | CANTIDAD | JORNAL (HH)+ PRESTACIONES | TARIFA/HH | RENDIMIENTO | VALOR UNITARIO
AYUD | Ayudante de obra | 1 | 10208.3333 | 10208.33 | 2.5 | 4083.332
AYUD | Ayudante de obra | 1 | 7291.6667 | 7291.67 | 2.5 | 2916.668
[6 empty] | SUBTOTAL | 7000
| TOTAL COSTO DIRECTO (Ajustado al peso) = | [5 empty] | 11310 | 11310
#REF! |  |  |  | ADMINISTRACION |  | 29.41% | 3326.271 | #REF!
|  |  |  | IMPREVISTO |  | 1% | 113.1
|  |  |  | UTILIDAD |  | 5% | 565.5
[6 empty] | TOTAL COSTO (Ajustado al peso) = | 15314.87
| ITEM: | 03,02,02
03,02,02 | DESCRIPCIÓN DEL ITEM: | Suministro e instalación de Cubierta teja fibrocemento ondulada |  |  |  | UNIDAD: | M2 | 33808
ESPECIFICACIÓN:
I.- HERRAMIENTA Y EQUIPO
| DESCRIPCION |  | UNIDAD | TARIFA | RENDIMIENTO | VALOR UNITARIO
| Herramienta menor (5% de mano de obra) |  | % | 5% |  | 826.3887
[6 empty] | SUBTOTAL = | 826.3887
II.- MATERIALES
| DESCRIPCION |  | UNIDAD | CANTIDAD | PRECIO UNITARIO | VALOR UNITARIO
TEJAFIBC6 | Teja en fibrocemento P7 N° 6 |  | UND | 0.6766 | 23600 | 15967.76
gancho | Gancho metálico para teja calibre 18 |  | UND | 1.35 | 360 | 486
[6 empty] | SUBTOTAL = | 16453.76
III.- TRANSPORTE
| DESCRIPCION | UNIDAD | TARIFA | CANTIDAD | DISTANCIA | VALOR UNITARIO
[6 empty] | SUBTOTAL = | 0
IV.- MANO DE OBRA
| DESCRIPCION | CANTIDAD | JORNAL (HH)+ PRESTACIONES | TARIFA/HH | RENDIMIENTO | VALOR UNITARIO
ofic | Oficial de obra | 1 | 10208.3333 | 10208.33 | 1.5 | 6805.5533
ayud | Ayudante de obra | 2 | 7291.6667 | 14583.33 | 1.5 | 9722.22
[6 empty] | SUBTOTAL | 16527.7733
| TOTAL COSTO DIRECTO (Ajustado al peso) = | [5 empty] | 33808 | 33808
#REF! |  |  |  | ADMINISTRACION |  | 29.41% | 9942.9328 | #REF!
|  |  |  | IMPREVISTO |  | 1% | 338.08
|  |  |  | UTILIDAD |  | 5% | 1690.4
[6 empty] | TOTAL COSTO (Ajustado al peso) = | 45779.41
.
| ITEM: | 03,02,03
03,02,03 | DESCRIPCIÓN DEL ITEM: | Suministro e instalación de Caballete fijo en fibrocemento |  |  |  | UNIDAD: | ML | 43144
ESPECIFICACIÓN:
I.- HERRAMIENTA Y EQUIPO
| DESCRIPCION |  | UNIDAD | TARIFA | RENDIMIENTO | VALOR UNITARIO
| Herramienta menor (5% de mano de obra) |  | % | 5% |  | 218.75
[6 empty] | SUBTOTAL = | 218.75
II.- MATERIALES
| DESCRIPCION |  | UNIDAD | CANTIDAD | PRECIO UNITARIO | VALOR UNITARIO
cab | Caballete fijo asbesto cemento |  | UND | 1 | 38250 | 38250
amarra | Amarra para caballete |  | UND | 2 | 150 | 300
[6 empty] | SUBTOTAL = | 38550
III.- TRANSPORTE
| DESCRIPCION | UNIDAD | TARIFA | CANTIDAD | DISTANCIA | VALOR UNITARIO
[6 empty] | SUBTOTAL = | 0
IV.- MANO DE OBRA
| DESCRIPCION | CANTIDAD | JORNAL (HH)+ PRESTACIONES | TARIFA/HH | RENDIMIENTO | VALOR UNITARIO
AYUD | Ayudante de obra | 1 | 7291.6667 | 7291.67 | 4 | 1822.9175
OFIC | Oficial de obra | 1 | 10208.3333 | 10208.33 | 4 | 2552.0825
[6 empty] | SUBTOTAL | 4375
| TOTAL COSTO DIRECTO (Ajustado al peso) = | [5 empty] | 43144 | 43144
#REF! |  |  |  | ADMINISTRACION |  | 29.41% | 12688.6504 | 0
|  |  |  | IMPREVISTO |  | 1% | 431.44
|  |  |  | UTILIDAD |  | 5% | 2157.2
[6 empty] | TOTAL COSTO (Ajustado al peso) = | 58421.29
| ITEM: | 03,03,01
| DESCRIPCIÓN DEL ITEM: | Concreto (clase D) de 21 Mpa, No Incluye Acero de refuerzo, para muros, vigas, columnas losas de piso y/o cabezales. |  |  |  | UNIDAD: | M3
ESPECIFICACIÓN:
03,04,01 | [7 empty] | 5104
I.- HERRAMIENTA Y EQUIPO
| DESCRIPCION |  | UNIDAD | TARIFA | RENDIMIENTO | VALOR UNITARIO
| Herramienta menor (5% de mano de obra) |  | % | 5% |  | 8854.1679
| Vibrador de concreto |  | DIA | 35990 | 4.8 | 7497.9167
| taco metálico extensión de 2.00 a 3.30mt |  | DIA | 475 | 160 | 2.9688
| Andamio tubular 1,5 x 1,5 con cruceta |  | UND/DIA | 990 | 4 | 247.5
[6 empty] | SUBTOTAL = | 16602.5533
II.- MATERIALES
| DESCRIPCION |  | UNIDAD | CANTIDAD | PRECIO UNITARIO | VALOR UNITARIO
| Cuartón 4" x 2" x 3 m |  | UND | 4 | 9141 | 36564
| Puntilla 11/2" - 2" |  | Lb | 1.2 | 4775 | 5730
| Tabla para formaleta (3 mt) |  | UND | 9 | 8000 | 72000
| Alambre de amarrar negro calibre 18 |  | Kg | 1.2 | 7650 | 9180
| Concreto clase D (21 MPA) |  | M3 | 1.005 | 510305 | 512856.525
| Acero PDR-60 (Fy = 4200 Kg/cm2) |  | Kg | 2 | 4500 | 9000
| Antisol rojo (curador para concreto y mortero con base solvente) |  | Kg | 1.3333 | 19440 | 25920
[6 empty] | SUBTOTAL = | 671250.525
III.- TRANSPORTE
| DESCRIPCION | UNIDAD | TARIFA | CANTIDAD | DISTANCIA | VALOR UNITARIO
[6 empty] | SUBTOTAL = | 0
IV.- MANO DE OBRA
| DESCRIPCION | CANTIDAD | JORNAL (HH)+ PRESTACIONES | TARIFA/HH | RENDIMIENTO | VALOR UNITARIO
| Oficial de obra | 2 | 10208.3333 | 20416.67 | 0.28 | 72916.6786
| Ayudante de obra | 4 | 7291.6667 | 29166.67 | 0.28 | 104166.6786
[6 empty] | SUBTOTAL | 177083.3571
[6 empty] | TOTAL COSTO DIRECTO (Ajustado al peso) = | 864936 | 864936 | 0
#REF! |  |  |  | ADMINISTRACION |  | 29.41% | 254377.6776 | 0
|  |  |  | IMPREVISTO |  | 1% | 8649.36
|  |  |  | UTILIDAD |  | 5% | 43246.8
[6 empty] | TOTAL COSTO (Ajustado al peso) = | 1171209.84
.
| ITEM: | 03,03,02
| DESCRIPCIÓN DEL ITEM: | Pasamanos en tubo met. 1 1/2" doble con apoyo en tubo 2" cada 3m anclado |  |  |  | UNIDAD: | ML
ESPECIFICACIÓN:
I.- HERRAMIENTA Y EQUIPO
| DESCRIPCION |  | UNIDAD | TARIFA | RENDIMIENTO | VALOR UNITARIO
| Herramienta menor (5% de mano de obra) |  | % | 5% |  | 619.7915
| equipo de soldadura eléctrica con planta o gasolina |  | HORA | 5912 | 0.3 | 1773.6
[6 empty] | SUBTOTAL = | 2393.3915
II.- MATERIALES
| DESCRIPCION |  | UNIDAD | CANTIDAD | PRECIO UNITARIO | VALOR UNITARIO
| Tubo metalico pedestal 11/2" |  | ML | 2 | 12960 | 25920
| Tubo en HG de 2" calibre 16 |  | ML | 1.7 | 13170 | 22389
| Soldadura eléctrica 6013-1/8" |  | Kg | 1.2 | 10000 | 12000
| Pintura anticorrosiva gris |  | Gln | 0.04 | 36800 | 1472
| Pintura Tipo Esmalte o laca |  | Gln | 0.04 | 79900 | 3196
[6 empty] | SUBTOTAL = | 64977
III.- TRANSPORTE
| DESCRIPCION | UNIDAD | TARIFA | CANTIDAD | DISTANCIA | VALOR UNITARIO
[6 empty] | SUBTOTAL = | 0
IV.- MANO DE OBRA
| DESCRIPCION | CANTIDAD | JORNAL (HH)+ PRESTACIONES | TARIFA/HH | RENDIMIENTO | VALOR UNITARIO
| Oficial de Electricidad | 1 | 10208.3333 | 10208.33 | 2 | 5104.165
| Ayudante de obra | 2 | 7291.6667 | 14583.33 | 2 | 7291.665
[6 empty] | SUBTOTAL | 12395.83
[6 empty] | TOTAL COSTO DIRECTO (Ajustado al peso) = | 79766 | 79766 | 0
#REF! |  |  |  | ADMINISTRACION |  | 29.41% | 23459.1806 | #REF!
|  |  |  | IMPREVISTO |  | 1% | 797.66
|  |  |  | UTILIDAD |  | 5% | 3988.3
[6 empty] | TOTAL COSTO (Ajustado al peso) = | 108011.14
.
| ITEM: | 03,03,03
| DESCRIPCIÓN DEL ITEM: | Pintura con esmalte cerchas y/o correas |  |  |  | UNIDAD: | ML
ESPECIFICACIÓN:
I.- HERRAMIENTA Y EQUIPO
| DESCRIPCION |  | UNIDAD | TARIFA | RENDIMIENTO | VALOR UNITARIO
| Herramienta menor (5% de mano de obra) |  | % | 5% |  | 87.5
[6 empty] | SUBTOTAL = | 87.5
II.- MATERIALES
| DESCRIPCION |  | UNIDAD | CANTIDAD | PRECIO UNITARIO | VALOR UNITARIO
| Pintura Tipo Esmalte o laca |  | Gln | 0.02 | 79900 | 1598
| Thinner (Botella de 750cm3) |  | Uund | 0.02 | 9845 | 196.9
[6 empty] | SUBTOTAL = | 1794.9
III.- TRANSPORTE
| DESCRIPCION | UNIDAD | TARIFA | CANTIDAD | DISTANCIA | VALOR UNITARIO
[6 empty] | SUBTOTAL = | 0
IV.- MANO DE OBRA
| DESCRIPCION | CANTIDAD | JORNAL (HH)+ PRESTACIONES | TARIFA/HH | RENDIMIENTO | VALOR UNITARIO
| Ayudante de obra | 1 | 7291.6667 | 7291.67 | 10 | 729.167
| Oficial de obra | 1 | 10208.3333 | 10208.33 | 10 | 1020.833
[6 empty] | SUBTOTAL | 1750
[6 empty] | TOTAL COSTO DIRECTO (Ajustado al peso) = | 3632 | 3632 | 0
#REF! |  |  |  | ADMINISTRACION |  | 29.41% | 1068.1712 | #REF!
|  |  |  | IMPREVISTO |  | 1% | 36.32
|  |  |  | UTILIDAD |  | 5% | 181.6
[6 empty] | TOTAL COSTO (Ajustado al peso) = | 4918.09
.
| ITEM: | 03,03,04
| DESCRIPCIÓN DEL ITEM: | Pasamanos en tubo met. 1/2" |  |  |  | UNIDAD: | ML
ESPECIFICACIÓN:
I.- HERRAMIENTA Y EQUIPO
| DESCRIPCION |  | UNIDAD | TARIFA | RENDIMIENTO | VALOR UNITARIO
| Herramienta menor (5% de mano de obra) |  | % | 5% |  | 69.8785
[6 empty] | SUBTOTAL = | 69.8785
II.- MATERIALES
| DESCRIPCION |  | UNIDAD | CANTIDAD | PRECIO UNITARIO | VALOR UNITARIO
| Tubo en HG de 1 1/2" calibre 16 |  | ML | 1.05 | 7483 | 7857.15
[6 empty] | SUBTOTAL = | 7857.15
III.- TRANSPORTE
| DESCRIPCION | UNIDAD | TARIFA | CANTIDAD | DISTANCIA | VALOR UNITARIO
[6 empty] | SUBTOTAL = | 0
IV.- MANO DE OBRA
| DESCRIPCION | CANTIDAD | JORNAL (HH)+ PRESTACIONES | TARIFA/HH | RENDIMIENTO | VALOR UNITARIO
| Oficial soldador | 1 | 9479.1667 | 9479.17 | 12 | 789.9308
| Ayudante de obra | 1 | 7291.6667 | 7291.67 | 12 | 607.6392
[6 empty] | SUBTOTAL | 1397.57
[6 empty] | TOTAL COSTO DIRECTO (Ajustado al peso) = | 9325 | 9325 | 0
#REF! |  |  |  | ADMINISTRACION |  | 29.41% | 2742.4825 | 0
|  |  |  | IMPREVISTO |  | 1% | 93.25
|  |  |  | UTILIDAD |  | 5% | 466.25
[6 empty] | TOTAL COSTO (Ajustado al peso) = | 12626.98
.
| ITEM: | 03,03,05
| DESCRIPCIÓN DEL ITEM: | Barras Pmr En Baños |  |  |  | UNIDAD: | ML
ESPECIFICACIÓN:
I.- HERRAMIENTA Y EQUIPO
| DESCRIPCION |  | UNIDAD | TARIFA | RENDIMIENTO | VALOR UNITARIO
| Herramienta menor (5% de mano de obra) |  | % | 5% |  | 1750
[6 empty] | SUBTOTAL = | 1750
II.- MATERIALES
| DESCRIPCION |  | UNIDAD | CANTIDAD | PRECIO UNITARIO | VALOR UNITARIO
| Pasamanos Acero Inoxidable Discapacitados; Tipo Barra Sanitario Discapacitados |  | UND | 1.05 | 142800 | 149940
[6 empty] | SUBTOTAL = | 149940
III.- TRANSPORTE
| DESCRIPCION | UNIDAD | TARIFA | CANTIDAD | DISTANCIA | VALOR UNITARIO
[6 empty] | SUBTOTAL = | 0
IV.- MANO DE OBRA
| DESCRIPCION | CANTIDAD | JORNAL (HH)+ PRESTACIONES | TARIFA/HH | RENDIMIENTO | VALOR UNITARIO
| Oficial de obra | 1 | 10208.3333 | 10208.33 | 0.5 | 20416.66
| Ayudante de obra | 1 | 7291.6667 | 7291.67 | 0.5 | 14583.34
[6 empty] | SUBTOTAL | 35000
[6 empty] | TOTAL COSTO DIRECTO (Ajustado al peso) = | 186690 | 186690 | 0
#REF! |  |  |  | ADMINISTRACION |  | 29.41% | 54905.529 | 0
|  |  |  | IMPREVISTO |  | 1% | 1866.9
|  |  |  | UTILIDAD |  | 5% | 9334.5
[6 empty] | TOTAL COSTO (Ajustado al peso) = | 252796.93
.
| ITEM: | 03,04,01
| DESCRIPCIÓN DEL ITEM: | Limpieza genera de espacios construidos |  |  |  | UNIDAD: | M2
ESPECIFICACIÓN:
I.- HERRAMIENTA Y EQUIPO
| DESCRIPCION |  | UNIDAD | TARIFA | RENDIMIENTO | VALOR UNITARIO
| Herramienta menor (5% de mano de obra) |  | % | 5% |  | 243.0555
[6 empty] | SUBTOTAL = | 243.0555
II.- MATERIALES
| DESCRIPCION |  | UNIDAD | CANTIDAD | PRECIO UNITARIO | VALOR UNITARIO
[6 empty] | SUBTOTAL = | 0
III.- TRANSPORTE
| DESCRIPCION | UNIDAD | TARIFA | CANTIDAD | DISTANCIA | VALOR UNITARIO
[6 empty] | SUBTOTAL = | 0
IV.- MANO DE OBRA
| DESCRIPCION | CANTIDAD | JORNAL (HH)+ PRESTACIONES | TARIFA/HH | RENDIMIENTO | VALOR UNITARIO
| Ayudante de obra | 2 | 7291.6667 | 14583.33 | 3 | 4861.11
3
[6 empty] | SUBTOTAL | 4861.11
| TOTAL COSTO DIRECTO (Ajustado al peso) = | [5 empty] | 5104 | 5104 | 0
#REF! |  |  |  | ADMINISTRACION |  | 29.41% | 1501.0864 | 0
|  |  |  | IMPREVISTO |  | 1% | 51.04
|  |  |  | UTILIDAD |  | 5% | 255.2
[6 empty] | TOTAL COSTO (Ajustado al peso) = | 6911.33

## APU-04
| ITEM: | 04,01,01
04,01,01 | DESCRIPCIÓN DEL ITEM: | Desmonte de Canal existente |  |  |  | UNIDAD: | ML | 5365
ESPECIFICACIÓN:
I.- HERRAMIENTA Y EQUIPO
| DESCRIPCION |  | UNIDAD | TARIFA | RENDIMIENTO | VALOR UNITARIO
| Herramienta menor (5% de mano de obra) |  | % | 5% |  | 208.3333
ANDAM | Andamio tubular 1,5 x 1,5 con cruceta |  | UND/DIA | 990 | 1 | 990
[6 empty] | SUBTOTAL = | 1198.3333
II.- MATERIALES
| DESCRIPCION |  | UNIDAD | CANTIDAD | PRECIO UNITARIO | VALOR UNITARIO
[6 empty] | SUBTOTAL = | 0
III.- TRANSPORTE
| DESCRIPCION | UNIDAD | TARIFA | CANTIDAD | DISTANCIA | VALOR UNITARIO
[6 empty] | SUBTOTAL = | 0
IV.- MANO DE OBRA
| DESCRIPCION | CANTIDAD | JORNAL (HH)+ PRESTACIONES | TARIFA/HH | RENDIMIENTO | VALOR UNITARIO
AYUD | Ayudante de obra | 2 | 7291.6667 | 14583.33 | 3.5 | 4166.6657
[6 empty] | SUBTOTAL | 4166.6657
| TOTAL COSTO DIRECTO (Ajustado al peso) = | [5 empty] | 5365 | 5365 | 0
#REF! |  |  |  | ADMINISTRACION |  | 29.41% | 1577.8465 | 0
|  |  |  | IMPREVISTO |  | 1% | 53.65
|  |  |  | UTILIDAD |  | 5% | 268.25
[6 empty] | TOTAL COSTO (Ajustado al peso) = | 7264.75
| ITEM: | 04,01,02
04,01,02 | DESCRIPCIÓN DEL ITEM: | Limpieza de cunetas a mano |  |  |  | UNIDAD: | ML | 2552
ESPECIFICACIÓN:
I.- HERRAMIENTA Y EQUIPO
| DESCRIPCION |  | UNIDAD | TARIFA | RENDIMIENTO | VALOR UNITARIO
| Herramienta menor (5% de mano de obra) |  | % | 5% |  | 121.5278
[6 empty] | SUBTOTAL = | 121.5278
II.- MATERIALES
| DESCRIPCION |  | UNIDAD | CANTIDAD | PRECIO UNITARIO | VALOR UNITARIO
[6 empty] | SUBTOTAL = | 0
III.- TRANSPORTE
| DESCRIPCION | UNIDAD | TARIFA | CANTIDAD | DISTANCIA | VALOR UNITARIO
[6 empty] | SUBTOTAL = | 0
IV.- MANO DE OBRA
| DESCRIPCION | CANTIDAD | JORNAL (HH)+ PRESTACIONES | TARIFA/HH | RENDIMIENTO | VALOR UNITARIO
ayud | Ayudante de obra | 1 | 7291.6667 | 7291.67 | 3 | 2430.5567
[6 empty] | SUBTOTAL | 2430.5567
| TOTAL COSTO DIRECTO (Ajustado al peso) = | [5 empty] | 2552 | 2552 | 0
#REF! |  |  |  | ADMINISTRACION |  | 29.41% | 750.5432 | 0
|  |  |  | IMPREVISTO |  | 1% | 25.52
|  |  |  | UTILIDAD |  | 5% | 127.6
[6 empty] | TOTAL COSTO (Ajustado al peso) = | 3455.66
| ITEM: | 04,01,03
04,01,03 | DESCRIPCIÓN DEL ITEM: | Limpieza de sumideros Incluye acarreo y retiro de sobrantes hasta 25Km |  |  |  | UNIDAD: | UND | 50937
ESPECIFICACIÓN:
I.- HERRAMIENTA Y EQUIPO
| DESCRIPCION |  | UNIDAD | TARIFA | RENDIMIENTO | VALOR UNITARIO
| Herramienta menor (5% de mano de obra) |  | % | 5% |  | 1458.333
[6 empty] | SUBTOTAL = | 1458.333
II.- MATERIALES
| DESCRIPCION |  | UNIDAD | CANTIDAD | PRECIO UNITARIO | VALOR UNITARIO
[6 empty] | SUBTOTAL = | 0
III.- TRANSPORTE
| DESCRIPCION | UNIDAD | TARIFA | CANTIDAD | DISTANCIA | VALOR UNITARIO
VOLQ5 | Volqueta de 5 m3 | M3/KM | 1300 | 0.625 | 25 | 20312.5
[6 empty] | SUBTOTAL = | 20312.5
IV.- MANO DE OBRA
| DESCRIPCION | CANTIDAD | JORNAL (HH)+ PRESTACIONES | TARIFA/HH | RENDIMIENTO | VALOR UNITARIO
ayud | Ayudante de obra | 2 | 7291.6667 | 14583.33 | 0.5 | 29166.66
[6 empty] | SUBTOTAL | 29166.66
| TOTAL COSTO DIRECTO (Ajustado al peso) = | [5 empty] | 50937 | 50937 | 0
#REF! |  |  |  | ADMINISTRACION |  | 29.41% | 14980.5717 | 0
|  |  |  | IMPREVISTO |  | 1% | 509.37
|  |  |  | UTILIDAD |  | 5% | 2546.85
[6 empty] | TOTAL COSTO (Ajustado al peso) = | 68973.79
| ITEM: | 04,01,04
04,01,04 | DESCRIPCIÓN DEL ITEM: | Desmonte de cielo raso, Incluye estructura |  |  |  | UNIDAD: | M2 | 9049
ESPECIFICACIÓN:
I.- HERRAMIENTA Y EQUIPO
| DESCRIPCION |  | UNIDAD | TARIFA | RENDIMIENTO | VALOR UNITARIO
| Herramienta menor (5% de mano de obra) |  | % | 5% |  | 383.7718
andam | Andamio tubular 1,5 x 1,5 con cruceta |  | UND/DIA | 990 | 1 | 990
[6 empty] | SUBTOTAL = | 1373.7718
II.- MATERIALES
| DESCRIPCION |  | UNIDAD | CANTIDAD | PRECIO UNITARIO | VALOR UNITARIO
[6 empty] | SUBTOTAL = | 0
III.- TRANSPORTE
| DESCRIPCION | UNIDAD | TARIFA | CANTIDAD | DISTANCIA | VALOR UNITARIO
[6 empty] | SUBTOTAL = | 0
IV.- MANO DE OBRA
| DESCRIPCION | CANTIDAD | JORNAL (HH)+ PRESTACIONES | TARIFA/HH | RENDIMIENTO | VALOR UNITARIO
ayud | Ayudante de obra | 2 | 7291.6667 | 14583.33 | 1.9 | 7675.4368
[6 empty] | SUBTOTAL | 7675.4368
| TOTAL COSTO DIRECTO (Ajustado al peso) = | [5 empty] | 9049 | 9049 | 0
#REF! |  |  |  | ADMINISTRACION |  | 29.41% | 2661.3109 | 0
|  |  |  | IMPREVISTO |  | 1% | 90.49
|  |  |  | UTILIDAD |  | 5% | 452.45
[6 empty] | TOTAL COSTO (Ajustado al peso) = | 12253.25
| ITEM: | 04,01,05
04,01,05 | DESCRIPCIÓN DEL ITEM: | Revisión aparato sanitario |  |  |  | UNIDAD: | UND | 41869
ESPECIFICACIÓN:
I.- HERRAMIENTA Y EQUIPO
| DESCRIPCION |  | UNIDAD | TARIFA | RENDIMIENTO | VALOR UNITARIO
| Herramienta menor (5% de mano de obra) |  | % | 5% |  | 583.3335
[6 empty] | SUBTOTAL = | 583.3335
II.- MATERIALES
| DESCRIPCION |  | UNIDAD | CANTIDAD | PRECIO UNITARIO | VALOR UNITARIO
ACOPLE | Acople sanitario de 1/2" |  | UND | 1 | 7950 | 7950
CINTEF | Cinta teflón |  | UND | 0.05 | 900 | 45
GRIFTANQ | Grifería Tanque sanitario entrada-salida |  | UND | 1 | 21624 | 21624
[6 empty] | SUBTOTAL = | 29619
III.- TRANSPORTE
| DESCRIPCION | UNIDAD | TARIFA | CANTIDAD | DISTANCIA | VALOR UNITARIO
[6 empty] | SUBTOTAL = | 0
IV.- MANO DE OBRA
| DESCRIPCION | CANTIDAD | JORNAL (HH)+ PRESTACIONES | TARIFA/HH | RENDIMIENTO | VALOR UNITARIO
OFICSANIT | Oficial de instalaciones hidrosanitarias | 1 | 11666.6667 | 11666.67 | 1 | 11666.67
[6 empty] | SUBTOTAL | 11666.67
| TOTAL COSTO DIRECTO (Ajustado al peso) = | [5 empty] | 41869 | 41869 | 0
#REF! |  |  |  | ADMINISTRACION |  | 29.41% | 12313.6729 | 0
|  |  |  | IMPREVISTO |  | 1% | 418.69
|  |  |  | UTILIDAD |  | 5% | 2093.45
[6 empty] | TOTAL COSTO (Ajustado al peso) = | 56694.81
| ITEM: | 04,01,06
04,01,06 | DESCRIPCIÓN DEL ITEM: | Revisión punto eléctrico existente |  |  |  | UNIDAD: | UND | 16122
ESPECIFICACIÓN:
I.- HERRAMIENTA Y EQUIPO
| DESCRIPCION |  | UNIDAD | TARIFA | RENDIMIENTO | VALOR UNITARIO
| Herramienta menor (5% de mano de obra) |  | % | 5% |  | 638.0206
[6 empty] | SUBTOTAL = | 638.0206
II.- MATERIALES
| DESCRIPCION |  | UNIDAD | CANTIDAD | PRECIO UNITARIO | VALOR UNITARIO
ALAMB12 | Alambre eléctrico N° 12 - Libre de Halogenos |  | ML | 1 | 2529 | 2529
CINTA | Cinta aislante x 15m |  | UND | 0.05 | 3900 | 195
[6 empty] | SUBTOTAL = | 2724
III.- TRANSPORTE
| DESCRIPCION | UNIDAD | TARIFA | CANTIDAD | DISTANCIA | VALOR UNITARIO
[6 empty] | SUBTOTAL = | 0
IV.- MANO DE OBRA
| DESCRIPCION | CANTIDAD | JORNAL (HH)+ PRESTACIONES | TARIFA/HH | RENDIMIENTO | VALOR UNITARIO
OFICELE | Oficial de Electricidad | 1 | 10208.3333 | 10208.33 | 0.8 | 12760.4125
[6 empty] | SUBTOTAL | 12760.4125
| TOTAL COSTO DIRECTO (Ajustado al peso) = | [5 empty] | 16122 | 16122 | 0
#REF! |  |  |  | ADMINISTRACION |  | 29.41% | 4741.4802 | 0
|  |  |  | IMPREVISTO |  | 1% | 161.22
|  |  |  | UTILIDAD |  | 5% | 806.1
[6 empty] | TOTAL COSTO (Ajustado al peso) = | 21830.8
| ITEM: | 04,01,07
04,01,07 | DESCRIPCIÓN DEL ITEM: | Limpieza de canal metálica 51-100 cms |  |  |  | UNIDAD: | ML | 2521
ESPECIFICACIÓN:
I.- HERRAMIENTA Y EQUIPO
| DESCRIPCION |  | UNIDAD | TARIFA | RENDIMIENTO | VALOR UNITARIO
| Herramienta menor (5% de mano de obra) |  | % | 5% |  | 72.9167
ANDAM | Andamio tubular 1,5 x 1,5 con cruceta |  | UND/DIA | 990 | 1 | 990
[6 empty] | SUBTOTAL = | 1062.9167
II.- MATERIALES
| DESCRIPCION |  | UNIDAD | CANTIDAD | PRECIO UNITARIO | VALOR UNITARIO
[6 empty] | SUBTOTAL = | 0
III.- TRANSPORTE
| DESCRIPCION | UNIDAD | TARIFA | CANTIDAD | DISTANCIA | VALOR UNITARIO
[6 empty] | SUBTOTAL = | 0
IV.- MANO DE OBRA
| DESCRIPCION | CANTIDAD | JORNAL (HH)+ PRESTACIONES | TARIFA/HH | RENDIMIENTO | VALOR UNITARIO
AYUD | Ayudante de obra | 1 | 7291.6667 | 7291.67 | 5 | 1458.334
[6 empty] | SUBTOTAL | 1458.334
| TOTAL COSTO DIRECTO (Ajustado al peso) = | [5 empty] | 2521 | 2521 | 0
#REF! |  |  |  | ADMINISTRACION |  | 29.41% | 741.4261 | 0
|  |  |  | IMPREVISTO |  | 1% | 25.21
|  |  |  | UTILIDAD |  | 5% | 126.05
[6 empty] | TOTAL COSTO (Ajustado al peso) = | 3413.69
| ITEM: | 04,02,01
04,02,01 | DESCRIPCIÓN DEL ITEM: | Recorrido de Cubierta |  |  |  | UNIDAD: | M2 | 7865
ESPECIFICACIÓN:
I.- HERRAMIENTA Y EQUIPO
| DESCRIPCION |  | UNIDAD | TARIFA | RENDIMIENTO | VALOR UNITARIO
| Herramienta menor (5% de mano de obra) |  | % | 5% |  | 154.9479
ANDAM | Andamio tubular 1,5 x 1,5 con cruceta |  | UND/DIA | 990 | 0.3 | 297
[6 empty] | SUBTOTAL = | 451.9479
II.- MATERIALES
| DESCRIPCION |  | UNIDAD | CANTIDAD | PRECIO UNITARIO | VALOR UNITARIO
SIKAF | Sikaflex AT 300CC |  | UND | 0.05 | 33089 | 1654.45
AMARRA | Amarra para caballete |  | UND | 2 | 150 | 300
TEJAFIBC6 | Teja en fibrocemento P7 N° 6 |  | UND | 0.1 | 23600 | 2360
[6 empty] | SUBTOTAL = | 4314.45
III.- TRANSPORTE
| DESCRIPCION | UNIDAD | TARIFA | CANTIDAD | DISTANCIA | VALOR UNITARIO
[6 empty] | SUBTOTAL = | 0
IV.- MANO DE OBRA
| DESCRIPCION | CANTIDAD | JORNAL (HH)+ PRESTACIONES | TARIFA/HH | RENDIMIENTO | VALOR UNITARIO
ayud | Ayudante de obra | 2 | 7291.6667 | 14583.33 | 8 | 1822.9162
ofic | Oficial de obra | 1 | 10208.3333 | 10208.33 | 8 | 1276.0412
[6 empty] | SUBTOTAL | 3098.9575
| TOTAL COSTO DIRECTO (Ajustado al peso) = | [5 empty] | 7865 | 7865 | 0
#REF! |  |  |  | ADMINISTRACION |  | 29.41% | 2313.0965 | 0
|  |  |  | IMPREVISTO |  | 1% | 78.65
|  |  |  | UTILIDAD |  | 5% | 393.25
[6 empty] | TOTAL COSTO (Ajustado al peso) = | 10650
| ITEM: | 04,02,02
04,02,02 | DESCRIPCIÓN DEL ITEM: | Cielo raso en PVC Incluye estructura de soporte |  |  |  | UNIDAD: | M2 | 53788
ESPECIFICACIÓN:
I.- HERRAMIENTA Y EQUIPO
| DESCRIPCION |  | UNIDAD | TARIFA | RENDIMIENTO | VALOR UNITARIO
| Herramienta menor (5% de mano de obra) |  | % | 5% |  | 729.1665
ANDAM | Andamio tubular 1,5 x 1,5 con cruceta |  | UND/DIA | 990 | 0.5 | 495
[6 empty] | SUBTOTAL = | 1224.1665
II.- MATERIALES
| DESCRIPCION |  | UNIDAD | CANTIDAD | PRECIO UNITARIO | VALOR UNITARIO
ALAMG | Alambre galvanizado calibre 12 |  | Kg | 0.1 | 6900 | 690
LAMINAPVC8 | Lámina en PVC de 8mm |  | M2 | 1.05 | 22000 | 23100
TORNPERF3 | Tornillo autoperforante 3/4" x 8 |  | UND | 12 | 150 | 1800
PERFILOMEG | Perfil Omega Galvanizado PO-60 mm C.26 x 3.00 m |  | UND | 1.32 | 5900 | 7788
PUNT | Puntilla 11/2" - 2" |  | Lb | 0.1 | 4775 | 477.5
TORNPL | Tornillo para lámina o placa |  | UND | 4 | 25 | 100
PARALGUIA41 | Paral Guía Galvanizado 41.3 x 32 mm x 3.00 m |  | UND | 0.25 | 8900 | 2225
CHAZOEX38 | Chazo expandible 3/8" |  | UND | 2 | 900 | 1800
[6 empty] | SUBTOTAL = | 37980.5
III.- TRANSPORTE
| DESCRIPCION | UNIDAD | TARIFA | CANTIDAD | DISTANCIA | VALOR UNITARIO
[6 empty] | SUBTOTAL = | 0
IV.- MANO DE OBRA
| DESCRIPCION | CANTIDAD | JORNAL (HH)+ PRESTACIONES | TARIFA/HH | RENDIMIENTO | VALOR UNITARIO
OFIC | Oficial de obra | 1 | 10208.3333 | 10208.33 | 1.7 | 6004.9
AYUD | Ayudante de obra | 2 | 7291.6667 | 14583.33 | 1.7 | 8578.4294
[6 empty] | SUBTOTAL | 14583.3294
| TOTAL COSTO DIRECTO (Ajustado al peso) = | [5 empty] | 53788 | 53788 | 0
#REF! |  |  |  | ADMINISTRACION |  | 29.41% | 15819.0508 | 0
|  |  |  | IMPREVISTO |  | 1% | 537.88
|  |  |  | UTILIDAD |  | 5% | 2689.4
[6 empty] | TOTAL COSTO (Ajustado al peso) = | 72834.33
| ITEM: | 04,02,03
04,02,03 | DESCRIPCIÓN DEL ITEM: | Canal en lámina para Aguas Lluvias cal. 20 Incluye anticorrosivo y pintura |  |  |  | UNIDAD: | ML | 55708
ESPECIFICACIÓN:
I.- HERRAMIENTA Y EQUIPO
| DESCRIPCION |  | UNIDAD | TARIFA | RENDIMIENTO | VALOR UNITARIO
| Herramienta menor (5% de mano de obra) |  | % | 5% |  | 273.4375
[6 empty] | SUBTOTAL = | 273.4375
II.- MATERIALES
| DESCRIPCION |  | UNIDAD | CANTIDAD | PRECIO UNITARIO | VALOR UNITARIO
canal20 | Canal en lámina calibre 20 incluye anticorrosivo |  | ML | 1 | 46825 | 46825
pintulux | Pintura Tipo Esmalte o laca |  | Gln | 0.035 | 79900 | 2796.5
thiner | Thinner (Botella de 750cm3) |  | Uund | 0.035 | 9845 | 344.575
[6 empty] | SUBTOTAL = | 49966.075
III.- TRANSPORTE
| DESCRIPCION | UNIDAD | TARIFA | CANTIDAD | DISTANCIA | VALOR UNITARIO
[6 empty] | SUBTOTAL = | 0
IV.- MANO DE OBRA
| DESCRIPCION | CANTIDAD | JORNAL (HH)+ PRESTACIONES | TARIFA/HH | RENDIMIENTO | VALOR UNITARIO
ofic | Oficial de obra | 1 | 10208.3333 | 10208.33 | 3.2 | 3190.1031
ayud | Ayudante de obra | 1 | 7291.6667 | 7291.67 | 3.2 | 2278.6469
[6 empty] | SUBTOTAL | 5468.75
| TOTAL COSTO DIRECTO (Ajustado al peso) = | [5 empty] | 55708 | 55708 | 0
#REF! |  |  |  | ADMINISTRACION |  | 29.41% | 16383.7228 | 0
|  |  |  | IMPREVISTO |  | 1% | 557.08
|  |  |  | UTILIDAD |  | 5% | 2785.4
[6 empty] | TOTAL COSTO (Ajustado al peso) = | 75434.2
| ITEM: | 04,03,01
04,03,01 | DESCRIPCIÓN DEL ITEM: | Retiro De Sobrantes |  |  |  | UNIDAD: | M3 | 38934
ESPECIFICACIÓN:
I.- HERRAMIENTA Y EQUIPO
| DESCRIPCION |  | UNIDAD | TARIFA | RENDIMIENTO | VALOR UNITARIO
| Herramienta menor (5% de mano de obra) |  | % | 5% |  | 306.3727
[6 empty] | SUBTOTAL = | 306.3727
II.- MATERIALES
| DESCRIPCION |  | UNIDAD | CANTIDAD | PRECIO UNITARIO | VALOR UNITARIO
[6 empty] | SUBTOTAL = | 0
III.- TRANSPORTE
| DESCRIPCION | UNIDAD | TARIFA | CANTIDAD | DISTANCIA | VALOR UNITARIO
VOLQ5 | Volqueta de 5 m3 | M3/KM | 1300 | 1 | 25 | 32500
[6 empty] | SUBTOTAL = | 32500
IV.- MANO DE OBRA
| DESCRIPCION | CANTIDAD | JORNAL (HH)+ PRESTACIONES | TARIFA/HH | RENDIMIENTO | VALOR UNITARIO
AYUD | Ayudante de obra | 1 | 7291.6667 | 7291.67 | 2.38 | 3063.7269
AYUD | Ayudante de obra | 1 | 7291.6667 | 7291.67 | 2.38 | 3063.7269
[6 empty] | SUBTOTAL | 6127.4538
| TOTAL COSTO DIRECTO (Ajustado al peso) = | [5 empty] | 38934 | 38934 | 0
#REF! |  |  |  | ADMINISTRACION |  | 29.41% | 11450.4894 | 0
|  |  |  | IMPREVISTO |  | 1% | 389.34
|  |  |  | UTILIDAD |  | 5% | 1946.7
[6 empty] | TOTAL COSTO (Ajustado al peso) = | 52720.53

## APU-05
| ITEM: | 05,01,01
05,01,01 | DESCRIPCIÓN DEL ITEM: | Demolición de piso en cerámica o baldosa incluye mortero de pega |  |  |  | UNIDAD: | M2 | 7656
ESPECIFICACIÓN:
I.- HERRAMIENTA Y EQUIPO
| DESCRIPCION |  | UNIDAD | TARIFA | RENDIMIENTO | VALOR UNITARIO
| Herramienta menor (5% de mano de obra) |  | % | 5% |  | 364.5833
[6 empty] | SUBTOTAL = | 364.5833
II.- MATERIALES
| DESCRIPCION |  | UNIDAD | CANTIDAD | PRECIO UNITARIO | VALOR UNITARIO
[6 empty] | SUBTOTAL = | 0
III.- TRANSPORTE
| DESCRIPCION | UNIDAD | TARIFA | CANTIDAD | DISTANCIA | VALOR UNITARIO
[6 empty] | SUBTOTAL = | 0
IV.- MANO DE OBRA
| DESCRIPCION | CANTIDAD | JORNAL (HH)+ PRESTACIONES | TARIFA/HH | RENDIMIENTO | VALOR UNITARIO
AYUD | Ayudante de obra | 2 | 7291.6667 | 14583.33 | 2 | 7291.665
[6 empty] | SUBTOTAL | 7291.665
| TOTAL COSTO DIRECTO (Ajustado al peso) = | [5 empty] | 7656 | 7656 | 0
#REF! |  |  |  | ADMINISTRACION |  | 29.41% | 2251.6296 | 29166.6667
|  |  |  | IMPREVISTO |  | 1% | 76.56
|  |  |  | UTILIDAD |  | 5% | 382.8
[6 empty] | TOTAL COSTO (Ajustado al peso) = | 10366.99
| ITEM: | 05,01,02
05,01,02 | DESCRIPCIÓN DEL ITEM: | Nivelación de piso en Mortero 1:4 e= 0.0 - 0.05m |  |  |  | UNIDAD: | M2 | 26583
ESPECIFICACIÓN:
I.- HERRAMIENTA Y EQUIPO
| DESCRIPCION |  | UNIDAD | TARIFA | RENDIMIENTO | VALOR UNITARIO
| Herramienta menor (5% de mano de obra) |  | % | 5% |  | 350
[6 empty] | SUBTOTAL = | 350
II.- MATERIALES
| DESCRIPCION |  | UNIDAD | CANTIDAD | PRECIO UNITARIO | VALOR UNITARIO
MORT13 | Mortero 1:3 |  | M3 | 0.04 | 480832 | 19233.28
[6 empty] | SUBTOTAL = | 19233.28
III.- TRANSPORTE
| DESCRIPCION | UNIDAD | TARIFA | CANTIDAD | DISTANCIA | VALOR UNITARIO
[6 empty] | SUBTOTAL = | 0
IV.- MANO DE OBRA
| DESCRIPCION | CANTIDAD | JORNAL (HH)+ PRESTACIONES | TARIFA/HH | RENDIMIENTO | VALOR UNITARIO
OFIC | Oficial de obra | 1 | 10208.3333 | 10208.33 | 2.5 | 4083.332
AYUD | Ayudante de obra | 1 | 7291.6667 | 7291.67 | 2.5 | 2916.668
[6 empty] | SUBTOTAL | 7000
| TOTAL COSTO DIRECTO (Ajustado al peso) = | [5 empty] | 26583 | 26583 | 0
#REF! |  |  |  | ADMINISTRACION |  | 29.41% | 7818.0603 | 0
|  |  |  | IMPREVISTO |  | 1% | 265.83
|  |  |  | UTILIDAD |  | 5% | 1329.15
[6 empty] | TOTAL COSTO (Ajustado al peso) = | 35996.04
| ITEM: | 05,01,03
05,01,03 | DESCRIPCIÓN DEL ITEM: | Enchape en cerámica piso Porcelanato Incluye mortero |  |  |  | UNIDAD: | M2 | 97476
ESPECIFICACIÓN:
I.- HERRAMIENTA Y EQUIPO
| DESCRIPCION |  | UNIDAD | TARIFA | RENDIMIENTO | VALOR UNITARIO
| Herramienta menor (5% de mano de obra) |  | % | 5% |  | 875
[6 empty] | SUBTOTAL = | 875
II.- MATERIALES
| DESCRIPCION |  | UNIDAD | CANTIDAD | PRECIO UNITARIO | VALOR UNITARIO
mort14 | Mortero 1:4 |  | M3 | 0.025 | 426189 | 10654.725
PORCELANATO | Porcelanato 60x60 |  | M2 | 1.05 | 60000 | 63000
cemenb | Cemento blanco |  | Kg | 0.1 | 1311 | 131.1
pegacor | Pegacor Blanco X 25KG |  | KG | 3 | 1610 | 4830
agua | Agua |  | Lt | 5 | 97 | 485
[6 empty] | SUBTOTAL = | 79100.825
III.- TRANSPORTE
| DESCRIPCION | UNIDAD | TARIFA | CANTIDAD | DISTANCIA | VALOR UNITARIO
[6 empty] | SUBTOTAL = | 0
IV.- MANO DE OBRA
| DESCRIPCION | CANTIDAD | JORNAL (HH)+ PRESTACIONES | TARIFA/HH | RENDIMIENTO | VALOR UNITARIO
ofic | Oficial de obra | 1 | 10208.3333 | 10208.33 | 1 | 10208.33
ayud | Ayudante de obra | 1 | 7291.6667 | 7291.67 | 1 | 7291.67
[6 empty] | SUBTOTAL | 17500
| TOTAL COSTO DIRECTO (Ajustado al peso) = | [5 empty] | 97476 | 97476 | 0
#REF! |  |  |  | ADMINISTRACION |  | 29.41% | 28667.6916 | UND
|  |  |  | IMPREVISTO |  | 1% | 974.76
|  |  |  | UTILIDAD |  | 5% | 4873.8
[6 empty] | TOTAL COSTO (Ajustado al peso) = | 131992.25
| ITEM: | 05,01,04
05,01,04 | DESCRIPCIÓN DEL ITEM: | Desmonte, Suministro e Instalación de División metálica baño lamina cold roled c22, incluye pintura |  |  |  | UNIDAD: | M2 | 262460
ESPECIFICACIÓN:
I.- HERRAMIENTA Y EQUIPO
| DESCRIPCION |  | UNIDAD | TARIFA | RENDIMIENTO | VALOR UNITARIO
| Herramienta menor (5% de mano de obra) |  | % | 5% |  | 4316.6667
[6 empty] | SUBTOTAL = | 4316.6667
II.- MATERIALES
| DESCRIPCION |  | UNIDAD | CANTIDAD | PRECIO UNITARIO | VALOR UNITARIO
division | División metalica baño lamina cold roled C22 a todo costo |  | M2 | 1 | 171810 | 171810
[6 empty] | SUBTOTAL = | 171810
III.- TRANSPORTE
| DESCRIPCION | UNIDAD | TARIFA | CANTIDAD | DISTANCIA | VALOR UNITARIO
[6 empty] | SUBTOTAL = | 0
IV.- MANO DE OBRA
| DESCRIPCION | CANTIDAD | JORNAL (HH)+ PRESTACIONES | TARIFA/HH | RENDIMIENTO | VALOR UNITARIO
oficmet | Oficial de instalaciones metálicas | 1 | 18608.3333 | 18608.33 | 0.3 | 62027.7667
ayud | Ayudante de obra | 1 | 7291.6667 | 7291.67 | 0.3 | 24305.5667
[6 empty] | SUBTOTAL | 86333.3333
| TOTAL COSTO DIRECTO (Ajustado al peso) = | [5 empty] | 262460 | 262460 | 0
#REF! |  |  |  | ADMINISTRACION |  | 29.41% | 77189.486 | 0
|  |  |  | IMPREVISTO |  | 1% | 2624.6
|  |  |  | UTILIDAD |  | 5% | 13123
[6 empty] | TOTAL COSTO (Ajustado al peso) = | 355397.09
| ITEM: | 05,01,05
05,01,05 | DESCRIPCIÓN DEL ITEM: | Suministro e instalación sanitario institucional |  |  |  | UNIDAD: | UND | 869638
ESPECIFICACIÓN:
I.- HERRAMIENTA Y EQUIPO
| DESCRIPCION |  | UNIDAD | TARIFA | RENDIMIENTO | VALOR UNITARIO
| Herramienta menor (5% de mano de obra) |  | % | 5% |  | 1458.3333
[6 empty] | SUBTOTAL = | 1458.3333
II.- MATERIALES
| DESCRIPCION |  | UNIDAD | CANTIDAD | PRECIO UNITARIO | VALOR UNITARIO
sanit | Sanitario institucional adulto (tipo acuacer) |  | UND | 1 | 830513 | 830513
acople | Acople sanitario de 1/2" |  | UND | 1 | 7950 | 7950
cemeng | Cemento gris |  | Kg | 0.5 | 651 | 325.5
cintef | Cinta teflón |  | UND | 0.25 | 900 | 225
[6 empty] | SUBTOTAL = | 839013.5
III.- TRANSPORTE
| DESCRIPCION | UNIDAD | TARIFA | CANTIDAD | DISTANCIA | VALOR UNITARIO
[6 empty] | SUBTOTAL = | 0
IV.- MANO DE OBRA
| DESCRIPCION | CANTIDAD | JORNAL (HH)+ PRESTACIONES | TARIFA/HH | RENDIMIENTO | VALOR UNITARIO
ofic | Oficial de obra | 1 | 10208.3333 | 10208.33 | 0.6 | 17013.8833
ayud | Ayudante de obra | 1 | 7291.6667 | 7291.67 | 0.6 | 12152.7833
[6 empty] | SUBTOTAL | 29166.6667
| TOTAL COSTO DIRECTO (Ajustado al peso) = | [5 empty] | 869638 | 869638 | 0
#REF! |  |  |  | ADMINISTRACION |  | 29.41% | 255760.5358 | 0
|  |  |  | IMPREVISTO |  | 1% | 8696.38
|  |  |  | UTILIDAD |  | 5% | 43481.9
[6 empty] | TOTAL COSTO (Ajustado al peso) = | 1177576.82
| ITEM: | 05,01,06
05,01,06 | DESCRIPCIÓN DEL ITEM: | Barras Pmr En Baños |  |  |  | UNIDAD: | ML | 186690
ESPECIFICACIÓN:
I.- HERRAMIENTA Y EQUIPO
| DESCRIPCION |  | UNIDAD | TARIFA | RENDIMIENTO | VALOR UNITARIO
| Herramienta menor (5% de mano de obra) |  | % | 5% |  | 1750
[6 empty] | SUBTOTAL = | 1750
II.- MATERIALES
| DESCRIPCION |  | UNIDAD | CANTIDAD | PRECIO UNITARIO | VALOR UNITARIO
PASINOXDIS | Pasamanos Acero Inoxidable Discapacitados; Tipo Barra Sanitario Discapacitados |  | UND | 1.05 | 142800 | 149940
[6 empty] | SUBTOTAL = | 149940
III.- TRANSPORTE
| DESCRIPCION | UNIDAD | TARIFA | CANTIDAD | DISTANCIA | VALOR UNITARIO
[6 empty] | SUBTOTAL = | 0
IV.- MANO DE OBRA
| DESCRIPCION | CANTIDAD | JORNAL (HH)+ PRESTACIONES | TARIFA/HH | RENDIMIENTO | VALOR UNITARIO
OFIC | Oficial de obra | 1 | 10208.3333 | 10208.33 | 0.5 | 20416.66
AYUD | Ayudante de obra | 1 | 7291.6667 | 7291.67 | 0.5 | 14583.34
35000
| TOTAL COSTO DIRECTO (Ajustado al peso) = | [5 empty] | 186690 | 186690 | 0
#REF! |  |  |  | ADMINISTRACION |  | 29.41% | 54905.529 | 0
|  |  |  | IMPREVISTO |  | 1% | 1866.9
|  |  |  | UTILIDAD |  | 5% | 9334.5
[6 empty] | TOTAL COSTO (Ajustado al peso) = | 252796.93
| ITEM: | 05,01,07
05,01,07 | DESCRIPCIÓN DEL ITEM: | Punto PVC hidráulico de 1/2" |  |  |  | UNIDAD: | UND | 33216
ESPECIFICACIÓN:
I.- HERRAMIENTA Y EQUIPO
| DESCRIPCION |  | UNIDAD | TARIFA | RENDIMIENTO | VALOR UNITARIO
| Herramienta menor (5% de mano de obra) |  | % | 5% |  | 1250
[6 empty] | SUBTOTAL = | 1250
II.- MATERIALES
| DESCRIPCION |  | UNIDAD | CANTIDAD | PRECIO UNITARIO | VALOR UNITARIO
tubo1/2 | Tubería PVC presión D=1/2" RDE 13,5 L=6m |  | UND | 0.175 | 12597 | 2204.475
union1/2 | Unión PVC presión 1/2" |  | UND | 2 | 330 | 660
codo1/2 | Codo PVC presión 90x1/2" |  | UND | 2 | 700 | 1400
adaptm1/2 | Adaptador macho PVC presión 1/2" |  | UND | 1 | 472 | 472
cintef | Cinta teflón |  | UND | 0.1 | 900 | 90
limp | Limpiador PVC - CPVC 1/4 Gln |  | UND | 0.02 | 34801 | 696.02
sol | Soldadura PVC 1/4 galón |  | UND | 0.02 | 72176 | 1443.52
[6 empty] | SUBTOTAL = | 6966.015
III.- TRANSPORTE
| DESCRIPCION | UNIDAD | TARIFA | CANTIDAD | DISTANCIA | VALOR UNITARIO
[6 empty] | SUBTOTAL = | 0
IV.- MANO DE OBRA
| DESCRIPCION | CANTIDAD | JORNAL (HH)+ PRESTACIONES | TARIFA/HH | RENDIMIENTO | VALOR UNITARIO
ofic | Oficial de obra | 1 | 10208.3333 | 10208.33 | 0.7 | 14583.3286
ayud | Ayudante de obra | 1 | 7291.6667 | 7291.67 | 0.7 | 10416.6714
[6 empty] | SUBTOTAL | 25000
| TOTAL COSTO DIRECTO (Ajustado al peso) = | [5 empty] | 33216 | 33216 | 0
#REF! |  |  |  | ADMINISTRACION |  | 29.41% | 9768.8256 | 0
|  |  |  | IMPREVISTO |  | 1% | 332.16
|  |  |  | UTILIDAD |  | 5% | 1660.8
[6 empty] | TOTAL COSTO (Ajustado al peso) = | 44977.79
| ITEM: | 05,01,08
05,01,08 | DESCRIPCIÓN DEL ITEM: | Punto PVC sanitario de 4" |  |  |  | UNIDAD: | UND | 68710
ESPECIFICACIÓN:
I.- HERRAMIENTA Y EQUIPO
| DESCRIPCION |  | UNIDAD | TARIFA | RENDIMIENTO | VALOR UNITARIO
| Herramienta menor (5% de mano de obra) |  | % | 5% |  | 1458.3333
[6 empty] | SUBTOTAL = | 1458.3333
II.- MATERIALES
| DESCRIPCION |  | UNIDAD | CANTIDAD | PRECIO UNITARIO | VALOR UNITARIO
tubos4 | Tubería PVC Sanitaria D = 4" Estructural L=6m |  | UND | 0.175 | 116435 | 20376.125
unions4 | Unión PVC sanitaria 4" |  | UND | 1 | 4500 | 4500
codos4 | Codo PVC sanitaria 90x4" C X C |  | UND | 1 | 10000 | 10000
sol | Soldadura PVC 1/4 galón |  | UND | 0.03 | 72176 | 2165.28
limp | Limpiador PVC - CPVC 1/4 Gln |  | UND | 0.03 | 34801 | 1044.03
[6 empty] | 0 | 38085.435
III.- TRANSPORTE
| DESCRIPCION | UNIDAD | TARIFA | CANTIDAD | DISTANCIA | VALOR UNITARIO
[6 empty] | SUBTOTAL = | 0
IV.- MANO DE OBRA
| DESCRIPCION | CANTIDAD | JORNAL (HH)+ PRESTACIONES | TARIFA/HH | RENDIMIENTO | VALOR UNITARIO
ofic | Oficial de obra | 1 | 10208.3333 | 10208.33 | 0.6 | 17013.8833
ayud | Ayudante de obra | 1 | 7291.6667 | 7291.67 | 0.6 | 12152.7833
[6 empty] | SUBTOTAL | 29166.6667
| TOTAL COSTO DIRECTO (Ajustado al peso) = | [5 empty] | 68710 | 68710 | 0
#REF! |  |  |  | ADMINISTRACION |  | 29.41% | 20207.611 | 0
|  |  |  | IMPREVISTO |  | 1% | 687.1
|  |  |  | UTILIDAD |  | 5% | 3435.5
[6 empty] | TOTAL COSTO (Ajustado al peso) = | 93040.21
| ITEM: | 05,01,09
05,01,09 | DESCRIPCIÓN DEL ITEM: | Pasamanos en tubo met. 1 1/2" doble con apoyo en tubo 2" cada 3m anclado |  |  |  | UNIDAD: | ML | 79766
ESPECIFICACIÓN:
I.- HERRAMIENTA Y EQUIPO
| DESCRIPCION |  | UNIDAD | TARIFA | RENDIMIENTO | VALOR UNITARIO
| Herramienta menor (5% de mano de obra) |  | % | 5% |  | 619.7915
SOLDAD | equipo de soldadura eléctrica con planta o gasolina |  | HORA | 5912 | 0.3 | 1773.6
[6 empty] | SUBTOTAL = | 2393.3915
II.- MATERIALES
| DESCRIPCION |  | UNIDAD | CANTIDAD | PRECIO UNITARIO | VALOR UNITARIO
TUBOM11/2 | Tubo metalico pedestal 11/2" |  | ML | 2 | 12960 | 25920
TUBOHG2 | Tubo en HG de 2" calibre 16 |  | ML | 1.7 | 13170 | 22389
SOLE | Soldadura eléctrica 6013-1/8" |  | Kg | 1.2 | 10000 | 12000
ANTICORG | Pintura anticorrosiva gris |  | Gln | 0.04 | 36800 | 1472
PINTULUX | Pintura Tipo Esmalte o laca |  | Gln | 0.04 | 79900 | 3196
[6 empty] | SUBTOTAL = | 64977
III.- TRANSPORTE
| DESCRIPCION | UNIDAD | TARIFA | CANTIDAD | DISTANCIA | VALOR UNITARIO
[6 empty] | SUBTOTAL = | 0
IV.- MANO DE OBRA
| DESCRIPCION | CANTIDAD | JORNAL (HH)+ PRESTACIONES | TARIFA/HH | RENDIMIENTO | VALOR UNITARIO
OFICELE | Oficial de Electricidad | 1 | 10208.3333 | 10208.33 | 2 | 5104.165
AYUD | Ayudante de obra | 2 | 7291.6667 | 14583.33 | 2 | 7291.665
[6 empty] | SUBTOTAL | 12395.83
| TOTAL COSTO DIRECTO (Ajustado al peso) = | [5 empty] | 79766 | 79766 | 0
#REF! |  |  |  | ADMINISTRACION |  | 29.41% | 23459.1806 | 0
|  |  |  | IMPREVISTO |  | 1% | 797.66
|  |  |  | UTILIDAD |  | 5% | 3988.3
[6 empty] | TOTAL COSTO (Ajustado al peso) = | 108011.14
| ITEM: | 05,02,01
05,02,01 | DESCRIPCIÓN DEL ITEM: | Cargue y retiro de material sobrante hasta 25Km |  |  |  | UNIDAD: | M3 | 49906
ESPECIFICACIÓN:
I.- HERRAMIENTA Y EQUIPO
| DESCRIPCION |  | UNIDAD | TARIFA | RENDIMIENTO | VALOR UNITARIO
| Herramienta menor (5% de mano de obra) |  | % | 5% |  | 364.5833
[6 empty] | SUBTOTAL = | 364.5833
II.- MATERIALES
| DESCRIPCION |  | UNIDAD | CANTIDAD | PRECIO UNITARIO | VALOR UNITARIO
[6 empty] | SUBTOTAL = | 0
III.- TRANSPORTE
| DESCRIPCION | UNIDAD | TARIFA | CANTIDAD | DISTANCIA | VALOR UNITARIO
volq5 | Volqueta de 5 m3 | M3/KM | 1300 | 1.3 | 25 | 42250
[6 empty] | SUBTOTAL = | 42250
IV.- MANO DE OBRA
| DESCRIPCION | CANTIDAD | JORNAL (HH)+ PRESTACIONES | TARIFA/HH | RENDIMIENTO | VALOR UNITARIO
ayud | Ayudante de obra | 2 | 7291.6667 | 14583.33 | 2 | 7291.665
[6 empty] | SUBTOTAL | 7291.665
| TOTAL COSTO DIRECTO (Ajustado al peso) = | [5 empty] | 49906 | 49906 | 0
#REF! |  |  |  | ADMINISTRACION |  | 29.41% | 14677.3546 | 0
|  |  |  | IMPREVISTO |  | 1% | 499.06
|  |  |  | UTILIDAD |  | 5% | 2495.3
[6 empty] | TOTAL COSTO (Ajustado al peso) = | 67577.71

## APU-06
| ITEM: | 06,01,01
06,01,01 | DESCRIPCIÓN DEL ITEM: | Demolición De Placa Concreto Soporte De Equipos E=12.1 A 17.5 Cm. Incluye Traslado Hasta Sitio Interno De Disposicion De Escombros Y Demás Elementos Necesarios Para La Ejecución Del Item |  |  |  | UNIDAD: | M2 | 32268
ESPECIFICACIÓN:
I.- HERRAMIENTA Y EQUIPO
| DESCRIPCION |  | UNIDAD | TARIFA | RENDIMIENTO | VALOR UNITARIO
| Herramienta menor (5% de mano de obra) |  | % | 5% |  | 1215.2775
COMPRE2 | Compresor neumatico de un martillo |  | HR | 67470 | 0.1 | 6747
[6 empty] | SUBTOTAL = | 7962.2775
II.- MATERIALES
| DESCRIPCION |  | UNIDAD | CANTIDAD | PRECIO UNITARIO | VALOR UNITARIO
[6 empty] | SUBTOTAL = | 0
III.- TRANSPORTE
| DESCRIPCION | UNIDAD | TARIFA | CANTIDAD | DISTANCIA | VALOR UNITARIO
[6 empty] | SUBTOTAL = | 0
IV.- MANO DE OBRA
| DESCRIPCION | CANTIDAD | JORNAL (HH)+ PRESTACIONES | TARIFA/HH | RENDIMIENTO | VALOR UNITARIO
AYUD | Ayudante de obra | 2 | 7291.6667 | 14583.33 | 0.6 | 24305.55
0.6
[6 empty] | SUBTOTAL | 24305.55
| TOTAL COSTO DIRECTO (Ajustado al peso) = | [5 empty] | 32268 | 32268 | 0
#REF! |  |  |  | ADMINISTRACION |  | 29.41% | 9490.0188 | 0
|  |  |  | IMPREVISTO |  | 1% | 322.68
|  |  |  | UTILIDAD |  | 5% | 1613.4
[6 empty] | TOTAL COSTO (Ajustado al peso) = | 43694.1
| ITEM: | 06,01,02
06,01,02 | DESCRIPCIÓN DEL ITEM: | Desmonte de aparatos sanitarios incluye grifería |  |  |  | UNIDAD: | UND | 26161
ESPECIFICACIÓN:
I.- HERRAMIENTA Y EQUIPO
| DESCRIPCION |  | UNIDAD | TARIFA | RENDIMIENTO | VALOR UNITARIO
| Herramienta menor (5% de mano de obra) |  | % | 5% |  | 1215.2783
[6 empty] | SUBTOTAL = | 1215.2783
II.- MATERIALES
| DESCRIPCION |  | UNIDAD | CANTIDAD | PRECIO UNITARIO | VALOR UNITARIO
TAPONPVC1/2 | Tapón PVC 1/2" |  | UND | 1 | 550 | 550
CINTEF | Cinta teflón |  | UND | 0.1 | 900 | 90
[6 empty] | SUBTOTAL = | 640
III.- TRANSPORTE
| DESCRIPCION | UNIDAD | TARIFA | CANTIDAD | DISTANCIA | VALOR UNITARIO
[6 empty] | SUBTOTAL = | 0
IV.- MANO DE OBRA
| DESCRIPCION | CANTIDAD | JORNAL (HH)+ PRESTACIONES | TARIFA/HH | RENDIMIENTO | VALOR UNITARIO
AYUD | Ayudante de obra | 1 | 7291.6667 | 7291.67 | 0.3 | 24305.5667
[6 empty] | SUBTOTAL | 24305.5667
| TOTAL COSTO DIRECTO (Ajustado al peso) = | [5 empty] | 26161 | 26161 | 0
#REF! |  |  |  | ADMINISTRACION |  | 29.41% | 7693.9501 | 0
|  |  |  | IMPREVISTO |  | 1% | 261.61
|  |  |  | UTILIDAD |  | 5% | 1308.05
[6 empty] | TOTAL COSTO (Ajustado al peso) = | 35424.61
| ITEM: | 06,01,03
06,01,03 | DESCRIPCIÓN DEL ITEM: | Excavación en material común a mano No Incluye cargue y retiro de sobrantes |  |  |  | UNIDAD: | M3 | 20417
ESPECIFICACIÓN:
I.- HERRAMIENTA Y EQUIPO
| DESCRIPCION |  | UNIDAD | TARIFA | RENDIMIENTO | VALOR UNITARIO
| Herramienta menor (5% de mano de obra) |  | % | 5% |  | 972.222
[6 empty] | SUBTOTAL = | 972.222
II.- MATERIALES
| DESCRIPCION |  | UNIDAD | CANTIDAD | PRECIO UNITARIO | VALOR UNITARIO
[6 empty] | SUBTOTAL = | 0
III.- TRANSPORTE
| DESCRIPCION | UNIDAD | TARIFA | CANTIDAD | DISTANCIA | VALOR UNITARIO
[6 empty] | SUBTOTAL = | 0
IV.- MANO DE OBRA
| DESCRIPCION | CANTIDAD | JORNAL (HH)+ PRESTACIONES | TARIFA/HH | RENDIMIENTO | VALOR UNITARIO
AYUD | Ayudante de obra | 2 | 7291.6667 | 14583.33 | 0.75 | 19444.44
[6 empty] | SUBTOTAL | 19444.44
| TOTAL COSTO DIRECTO (Ajustado al peso) = | [5 empty] | 20417 | 20417 | 0
#REF! |  |  |  | ADMINISTRACION |  | 29.41% | 6004.6397 | 0
|  |  |  | IMPREVISTO |  | 1% | 204.17
|  |  |  | UTILIDAD |  | 5% | 1020.85
[6 empty] | TOTAL COSTO (Ajustado al peso) = | 27646.66
| ITEM: | 06,01,04
06,01,04 | DESCRIPCIÓN DEL ITEM: | Lleno compactado con material del sitio |  |  |  | UNIDAD: | M3 | 24551
ESPECIFICACIÓN:
I.- HERRAMIENTA Y EQUIPO
| DESCRIPCION |  | UNIDAD | TARIFA | RENDIMIENTO | VALOR UNITARIO
| Herramienta menor (5% de mano de obra) |  | % | 5% |  | 878.514
SALTA | Compactador manual saltarín |  | DIA | 67638 | 0.08 | 5411.04
[6 empty] | SUBTOTAL = | 6289.554
II.- MATERIALES
| DESCRIPCION |  | UNIDAD | CANTIDAD | PRECIO UNITARIO | VALOR UNITARIO
AGUA | Agua |  | Lt | 7.13 | 97 | 691.61
[6 empty] | SUBTOTAL = | 691.61
III.- TRANSPORTE
| DESCRIPCION | UNIDAD | TARIFA | CANTIDAD | DISTANCIA | VALOR UNITARIO
[6 empty] | SUBTOTAL = | 0
IV.- MANO DE OBRA
| DESCRIPCION | CANTIDAD | JORNAL (HH)+ PRESTACIONES | TARIFA/HH | RENDIMIENTO | VALOR UNITARIO
AYUD | Ayudante de obra | 2 | 7291.6667 | 14583.33 | 0.83 | 17570.2771
[6 empty] | SUBTOTAL | 17570.28
| TOTAL COSTO DIRECTO (Ajustado al peso) = | [5 empty] | 24551 | 24551 | 0
#REF! |  |  |  | ADMINISTRACION |  | 29.41% | 7220.4491 | 0
|  |  |  | IMPREVISTO |  | 1% | 245.51
|  |  |  | UTILIDAD |  | 5% | 1227.55
[6 empty] | TOTAL COSTO (Ajustado al peso) = | 33244.51
| ITEM: | 06,01,05
06,01,05 | DESCRIPCIÓN DEL ITEM: | Anden concreto simple de 21Mpa E=0.10 m. |  |  |  | UNIDAD: | M2 | 84327
ESPECIFICACIÓN:
I.- HERRAMIENTA Y EQUIPO
| DESCRIPCION |  | UNIDAD | TARIFA | RENDIMIENTO | VALOR UNITARIO
| Herramienta menor (5% de mano de obra) |  | % | 5% |  | 729.1665
regla | regla vibratoria de 4mts |  | DIA | 37382 | 64.5 | 579.5659
[6 empty] | SUBTOTAL = | 1308.7324
II.- MATERIALES
| DESCRIPCION |  | UNIDAD | CANTIDAD | PRECIO UNITARIO | VALOR UNITARIO
cuarton423 | Cuartón 4" x 2" x 3 m |  | UND | 0.5 | 9141 | 4570.5
punt | Puntilla 11/2" - 2" |  | Lb | 0.12 | 4775 | 573
tabla | Tabla para formaleta (3 mt) |  | UND | 0.9 | 8000 | 7200
alambd | Alambre de amarrar negro calibre 18 |  | Kg | 0.12 | 7650 | 918
cctod | Concreto clase D (21 MPA) |  | M3 | 0.1005 | 510305 | 51285.6525
antisolr | Antisol rojo (curador para concreto y mortero con base solvente) |  | Kg | 0.2 | 19440 | 3888
[6 empty] | SUBTOTAL = | 68435.1525
III.- TRANSPORTE
| DESCRIPCION | UNIDAD | TARIFA | CANTIDAD | DISTANCIA | VALOR UNITARIO
[6 empty] | SUBTOTAL = | 0
IV.- MANO DE OBRA
| DESCRIPCION | CANTIDAD | JORNAL (HH)+ PRESTACIONES | TARIFA/HH | RENDIMIENTO | VALOR UNITARIO
ayud | Ayudante de obra | 2 | 7291.6667 | 14583.33 | 1.7 | 8578.4294
ofic | Oficial de obra | 1 | 10208.3333 | 10208.33 | 1.7 | 6004.9
[6 empty] | SUBTOTAL | 14583.3294
| TOTAL COSTO DIRECTO (Ajustado al peso) = | [5 empty] | 84327 | 84327 | 0
#REF! |  |  |  | ADMINISTRACION |  | 29.41% | 24800.5707 | 0
|  |  |  | IMPREVISTO |  | 1% | 843.27
|  |  |  | UTILIDAD |  | 5% | 4216.35
[6 empty] | TOTAL COSTO (Ajustado al peso) = | 114187.19
| ITEM: | 06,01,06
06,01,06 | DESCRIPCIÓN DEL ITEM: | Concreto clase D (21 MPA) |  |  |  | UNIDAD: | M3 | 510305
ESPECIFICACIÓN:
I.- HERRAMIENTA Y EQUIPO
| DESCRIPCION |  | UNIDAD | TARIFA | RENDIMIENTO | VALOR UNITARIO
| Herramienta menor (5% de mano de obra) |  | % | 5% |  | 3372.3956
mezclad | mezcladora de concreto de 1 saco |  | DIA | 35153 | 4 | 8788.25
[6 empty] | SUBTOTAL = | 12160.6456
II.- MATERIALES
| DESCRIPCION |  | UNIDAD | CANTIDAD | PRECIO UNITARIO | VALOR UNITARIO
tritur1/2 | Triturado 1/2" |  | M3 | 0.84 | 87500 | 73500
arenag | Arena gruesa (sin transporte) |  | M3 | 0.56 | 116233 | 65090.48
agua | Agua |  | Lt | 180 | 97 | 17460
cemeng | Cemento gris |  | Kg | 350 | 651 | 227850
gasolina | Gasolina |  | Gal | 0.1 | 9100 | 910
aceite | Aceite para motor |  | Gal | 0.006 | 64356 | 386.136
[6 empty] | SUBTOTAL = | 385196.616
III.- TRANSPORTE
| DESCRIPCION | UNIDAD | TARIFA | CANTIDAD | DISTANCIA | VALOR UNITARIO
volq5 | Volqueta de 5 m3 | M3/KM | 1300 | 1.4 | 25 | 45500
[6 empty] | SUBTOTAL = | 45500
IV.- MANO DE OBRA
| DESCRIPCION | CANTIDAD | JORNAL (HH)+ PRESTACIONES | TARIFA/HH | RENDIMIENTO | VALOR UNITARIO
AYUD | Ayudante de obra | 6 | 7291.6667 | 43750 | 0.8 | 54687.5
OFIC | Oficial de obra | 1 | 10208.3333 | 10208.33 | 0.8 | 12760.4125
[6 empty] | SUBTOTAL | 67447.9125
| TOTAL COSTO DIRECTO (Ajustado al peso) = | [5 empty] | 510305 | 510305 | 0
#REF! |  |  |  | ADMINISTRACION |  | 29.41% | 150080.7005 | 0
|  |  |  | IMPREVISTO |  | 1% | 5103.05
|  |  |  | UTILIDAD |  | 5% | 25515.25
[6 empty] | TOTAL COSTO (Ajustado al peso) = | 691004
| ITEM: | 06,01,07
06,01,07 | DESCRIPCIÓN DEL ITEM: | Concreto (clase D) de 21 Mpa, No Incluye Acero de refuerzo, para muros, vigas, columnas losas de piso y/o cabezales. |  |  |  | UNIDAD: | M3 | 864936
ESPECIFICACIÓN:
I.- HERRAMIENTA Y EQUIPO
| DESCRIPCION |  | UNIDAD | TARIFA | RENDIMIENTO | VALOR UNITARIO
| Herramienta menor (5% de mano de obra) |  | % | 5% |  | 8854.1679
vibrad | Vibrador de concreto |  | DIA | 35990 | 4.8 | 7497.9167
taco | taco metálico extensión de 2.00 a 3.30mt |  | DIA | 475 | 160 | 2.9688
andam | Andamio tubular 1,5 x 1,5 con cruceta |  | UND/DIA | 990 | 4 | 247.5
[6 empty] | SUBTOTAL = | 16602.5533
II.- MATERIALES
| DESCRIPCION |  | UNIDAD | CANTIDAD | PRECIO UNITARIO | VALOR UNITARIO
cuarton423 | Cuartón 4" x 2" x 3 m |  | UND | 4 | 9141 | 36564
punt | Puntilla 11/2" - 2" |  | Lb | 1.2 | 4775 | 5730
tabla | Tabla para formaleta (3 mt) |  | UND | 9 | 8000 | 72000
alambd | Alambre de amarrar negro calibre 18 |  | Kg | 1.2 | 7650 | 9180
cctod | Concreto clase D (21 MPA) |  | M3 | 1.005 | 510305 | 512856.525
ace60 | Acero PDR-60 (Fy = 4200 Kg/cm2) |  | Kg | 2 | 4500 | 9000
antisolr | Antisol rojo (curador para concreto y mortero con base solvente) |  | Kg | 1.3333 | 19440 | 25920
[6 empty] | SUBTOTAL = | 671250.525
III.- TRANSPORTE
| DESCRIPCION | UNIDAD | TARIFA | CANTIDAD | DISTANCIA | VALOR UNITARIO
[6 empty] | SUBTOTAL = | 0
IV.- MANO DE OBRA
| DESCRIPCION | CANTIDAD | JORNAL (HH)+ PRESTACIONES | TARIFA/HH | RENDIMIENTO | VALOR UNITARIO
ofic | Oficial de obra | 2 | 10208.3333 | 20416.67 | 0.28 | 72916.6786
ayud | Ayudante de obra | 4 | 7291.6667 | 29166.67 | 0.28 | 104166.6786
[6 empty] | SUBTOTAL | 177083.3571
| TOTAL COSTO DIRECTO (Ajustado al peso) = | [5 empty] | 864936 | 864936 | 0
#REF! |  |  |  | ADMINISTRACION |  | 29.41% | 254377.6776 | 0
|  |  |  | IMPREVISTO |  | 1% | 8649.36
|  |  |  | UTILIDAD |  | 5% | 43246.8
[6 empty] | TOTAL COSTO (Ajustado al peso) = | 1171209.84
| ITEM: | 06,01,08
06,01,08 | DESCRIPCIÓN DEL ITEM: | Revoque sobre muro espesor 3.0 cm. Mortero 1:3 con impermeabilizante |  |  |  | UNIDAD: | M2 | 28863
ESPECIFICACIÓN:
I.- HERRAMIENTA Y EQUIPO
| DESCRIPCION |  | UNIDAD | TARIFA | RENDIMIENTO | VALOR UNITARIO
| Herramienta menor (5% de mano de obra) |  | % | 5% |  | 437.5
ANDam | Andamio tubular 1,5 x 1,5 con cruceta |  | UND/DIA | 990 | 4 | 247.5
[6 empty] | SUBTOTAL = | 685
II.- MATERIALES
| DESCRIPCION |  | UNIDAD | CANTIDAD | PRECIO UNITARIO | VALOR UNITARIO
MORT13 | Mortero 1:3 |  | M3 | 0.035 | 480832 | 16829.12
SIKA1 | Impermeabilizante para mortero Sika-1 |  | Kg | 0.2 | 12993 | 2598.6
[6 empty] | SUBTOTAL = | 19427.72
III.- TRANSPORTE
| DESCRIPCION | UNIDAD | TARIFA | CANTIDAD | DISTANCIA | VALOR UNITARIO
[6 empty] | SUBTOTAL = | 0
IV.- MANO DE OBRA
| DESCRIPCION | CANTIDAD | JORNAL (HH)+ PRESTACIONES | TARIFA/HH | RENDIMIENTO | VALOR UNITARIO
OFIC | Oficial de obra | 1 | 10208.3333 | 10208.33 | 2 | 5104.165
AYUD | Ayudante de obra | 1 | 7291.6667 | 7291.67 | 2 | 3645.835
[6 empty] | SUBTOTAL | 8750
| TOTAL COSTO DIRECTO (Ajustado al peso) = | [5 empty] | 28863 | 28863 | 0
#REF! |  |  |  | ADMINISTRACION |  | 29.41% | 8488.6083 | 0
|  |  |  | IMPREVISTO |  | 1% | 288.63
|  |  |  | UTILIDAD |  | 5% | 1443.15
[6 empty] | TOTAL COSTO (Ajustado al peso) = | 39083.39
| ITEM: | 06,01,09
06,01,09 | DESCRIPCIÓN DEL ITEM: | Suministro e instalación sanitario institucional |  |  |  | UNIDAD: | UND | 869638
ESPECIFICACIÓN:
I.- HERRAMIENTA Y EQUIPO
| DESCRIPCION |  | UNIDAD | TARIFA | RENDIMIENTO | VALOR UNITARIO
| Herramienta menor (5% de mano de obra) |  | % | 5% |  | 1458.3333
[6 empty] | SUBTOTAL = | 1458.3333
II.- MATERIALES
| DESCRIPCION |  | UNIDAD | CANTIDAD | PRECIO UNITARIO | VALOR UNITARIO
sanit | Sanitario institucional adulto (tipo acuacer) |  | UND | 1 | 830513 | 830513
acople | Acople sanitario de 1/2" |  | UND | 1 | 7950 | 7950
cemeng | Cemento gris |  | Kg | 0.5 | 651 | 325.5
cintef | Cinta teflón |  | UND | 0.25 | 900 | 225
[6 empty] | SUBTOTAL = | 839013.5
III.- TRANSPORTE
| DESCRIPCION | UNIDAD | TARIFA | CANTIDAD | DISTANCIA | VALOR UNITARIO
[6 empty] | SUBTOTAL = | 0
IV.- MANO DE OBRA
| DESCRIPCION | CANTIDAD | JORNAL (HH)+ PRESTACIONES | TARIFA/HH | RENDIMIENTO | VALOR UNITARIO
ofic | Oficial de obra | 1 | 10208.3333 | 10208.33 | 0.6 | 17013.8833
ayud | Ayudante de obra | 1 | 7291.6667 | 7291.67 | 0.6 | 12152.7833
[6 empty] | SUBTOTAL | 29166.6667
| TOTAL COSTO DIRECTO (Ajustado al peso) = | [5 empty] | 869638 | 869638 | 0
#REF! |  |  |  | ADMINISTRACION |  | 29.41% | 255760.5358 | 0
|  |  |  | IMPREVISTO |  | 1% | 8696.38
|  |  |  | UTILIDAD |  | 5% | 43481.9
[6 empty] | TOTAL COSTO (Ajustado al peso) = | 1177576.82
| ITEM: | 06,01,10
06,01,10 | DESCRIPCIÓN DEL ITEM: | Barras Pmr En Baños |  |  |  | UNIDAD: | ML | 186690
ESPECIFICACIÓN:
I.- HERRAMIENTA Y EQUIPO
| DESCRIPCION |  | UNIDAD | TARIFA | RENDIMIENTO | VALOR UNITARIO
| Herramienta menor (5% de mano de obra) |  | % | 5% |  | 1750
[6 empty] | SUBTOTAL = | 1750
II.- MATERIALES
| DESCRIPCION |  | UNIDAD | CANTIDAD | PRECIO UNITARIO | VALOR UNITARIO
PASINOXDIS | Pasamanos Acero Inoxidable Discapacitados; Tipo Barra Sanitario Discapacitados |  | UND | 1.05 | 142800 | 149940
[6 empty] | SUBTOTAL = | 149940
III.- TRANSPORTE
| DESCRIPCION | UNIDAD | TARIFA | CANTIDAD | DISTANCIA | VALOR UNITARIO
[6 empty] | SUBTOTAL = | 0
IV.- MANO DE OBRA
| DESCRIPCION | CANTIDAD | JORNAL (HH)+ PRESTACIONES | TARIFA/HH | RENDIMIENTO | VALOR UNITARIO
OFIC | Oficial de obra | 1 | 10208.3333 | 10208.33 | 0.5 | 20416.66
AYUD | Ayudante de obra | 1 | 7291.6667 | 7291.67 | 0.5 | 14583.34
[6 empty] | SUBTOTAL | 35000
| TOTAL COSTO DIRECTO (Ajustado al peso) = | [5 empty] | 186690 | 186690 | 0
#REF! |  |  |  | ADMINISTRACION |  | 29.41% | 54905.529 | 0
|  |  |  | IMPREVISTO |  | 1% | 1866.9
|  |  |  | UTILIDAD |  | 5% | 9334.5
[6 empty] | TOTAL COSTO (Ajustado al peso) = | 252796.93
| ITEM: | 06,01,11
06,01,11 | DESCRIPCIÓN DEL ITEM: | Suministro e Instalacion Puerta Una Naves Lamina Cal 20+Marco En Lamina Cal 20. Tamaño 2,10X1,20 Incluye Accesorios, Sello Perimetral ( Interior Y Exterior) , Manija , Cerradura De Seguridad Y De Mas |  |  |  | UNIDAD: | UND | 339422
ESPECIFICACIÓN:
I.- HERRAMIENTA Y EQUIPO
| DESCRIPCION |  | UNIDAD | TARIFA | RENDIMIENTO | VALOR UNITARIO
| Herramienta menor (5% de mano de obra) |  | % | 5% |  | 647.5
[6 empty] | SUBTOTAL = | 647.5
II.- MATERIALES
| DESCRIPCION |  | UNIDAD | CANTIDAD | PRECIO UNITARIO | VALOR UNITARIO
PINTUALUM | Esmalte pintura de aluminio |  | GAL | 0.36 | 60784 | 21882.24
PUELAM0,6 | Puerta Lamina Cal. 20 (0,6-0,9*2,65) Anti.+Pintura+Chapa+Pasador+Marco+Celosia En Lamina |  | UND | 1 | 265000 | 265000
ANTICOR | Anticorrosivo |  | GAL | 0.27 | 72996 | 19708.92
MORT13 | Mortero 1:3 |  | M3 | 0.04 | 480832 | 19233.28
[6 empty] | SUBTOTAL = | 325824.44
III.- TRANSPORTE
| DESCRIPCION | UNIDAD | TARIFA | CANTIDAD | DISTANCIA | VALOR UNITARIO
[6 empty] | SUBTOTAL = | 0
IV.- MANO DE OBRA
| DESCRIPCION | CANTIDAD | JORNAL (HH)+ PRESTACIONES | TARIFA/HH | RENDIMIENTO | VALOR UNITARIO
OFICMET | Oficial de instalaciones metálicas | 1 | 18608.3333 | 18608.33 | 2 | 9304.165
AYUD | Ayudante de obra | 1 | 7291.6667 | 7291.67 | 2 | 3645.835
[6 empty] | SUBTOTAL | 12950
| TOTAL COSTO DIRECTO (Ajustado al peso) = | [5 empty] | 339422 | 339422 | 0
#REF! |  |  |  | ADMINISTRACION |  | 29.41% | 99824.0102 | 0
|  |  |  | IMPREVISTO |  | 1% | 3394.22
|  |  |  | UTILIDAD |  | 5% | 16971.1
[6 empty] | TOTAL COSTO (Ajustado al peso) = | 459611.33
| ITEM: | 06,01,12
06,01,12 | DESCRIPCIÓN DEL ITEM: | Pasamanos en tubo met. 1 1/2" doble con apoyo en tubo 2" cada 3m anclado |  |  |  | UNIDAD: | ML | 79766
ESPECIFICACIÓN:
I.- HERRAMIENTA Y EQUIPO
| DESCRIPCION |  | UNIDAD | TARIFA | RENDIMIENTO | VALOR UNITARIO
| Herramienta menor (5% de mano de obra) |  | % | 5% |  | 619.7915
SOLDAD | equipo de soldadura eléctrica con planta o gasolina |  | HORA | 5912 | 0.3 | 1773.6
[6 empty] | SUBTOTAL = | 2393.3915
II.- MATERIALES
| DESCRIPCION |  | UNIDAD | CANTIDAD | PRECIO UNITARIO | VALOR UNITARIO
TUBOM11/2 | Tubo metalico pedestal 11/2" |  | ML | 2 | 12960 | 25920
TUBOHG2 | Tubo en HG de 2" calibre 16 |  | ML | 1.7 | 13170 | 22389
SOLE | Soldadura eléctrica 6013-1/8" |  | Kg | 1.2 | 10000 | 12000
ANTICORG | Pintura anticorrosiva gris |  | Gln | 0.04 | 36800 | 1472
PINTULUX | Pintura Tipo Esmalte o laca |  | Gln | 0.04 | 79900 | 3196
[6 empty] | SUBTOTAL = | 64977
III.- TRANSPORTE
| DESCRIPCION | UNIDAD | TARIFA | CANTIDAD | DISTANCIA | VALOR UNITARIO
[6 empty] | SUBTOTAL = | 0
IV.- MANO DE OBRA
| DESCRIPCION | CANTIDAD | JORNAL (HH)+ PRESTACIONES | TARIFA/HH | RENDIMIENTO | VALOR UNITARIO
OFICELE | Oficial de Electricidad | 1 | 10208.3333 | 10208.33 | 2 | 5104.165
AYUD | Ayudante de obra | 2 | 7291.6667 | 14583.33 | 2 | 7291.665
[6 empty] | SUBTOTAL | 12395.83
| TOTAL COSTO DIRECTO (Ajustado al peso) = | [5 empty] | 79766 | 79766 | 0
#REF! |  |  |  | ADMINISTRACION |  | 29.41% | 23459.1806 | 0
|  |  |  | IMPREVISTO |  | 1% | 797.66
|  |  |  | UTILIDAD |  | 5% | 3988.3
[6 empty] | TOTAL COSTO (Ajustado al peso) = | 108011.14
| ITEM: | 06,02,01
06,02,01 | DESCRIPCIÓN DEL ITEM: | Demolición muro en ladrillo común |  |  |  | UNIDAD: | M2 | 9007
ESPECIFICACIÓN:
I.- HERRAMIENTA Y EQUIPO
| DESCRIPCION |  | UNIDAD | TARIFA | RENDIMIENTO | VALOR UNITARIO
| Herramienta menor (5% de mano de obra) |  | % | 5% |  | 428.9215
[6 empty] | SUBTOTAL = | 428.9215
II.- MATERIALES
| DESCRIPCION |  | UNIDAD | CANTIDAD | PRECIO UNITARIO | VALOR UNITARIO
[6 empty] | SUBTOTAL = | 0
III.- TRANSPORTE
| DESCRIPCION | UNIDAD | TARIFA | CANTIDAD | DISTANCIA | VALOR UNITARIO
[6 empty] | SUBTOTAL = | 0
IV.- MANO DE OBRA
| DESCRIPCION | CANTIDAD | JORNAL (HH)+ PRESTACIONES | TARIFA/HH | RENDIMIENTO | VALOR UNITARIO
ayud | Ayudante de obra | 2 | 7291.6667 | 14583.33 | 1.7 | 8578.4294
[6 empty] | SUBTOTAL | 8578.4294
| TOTAL COSTO DIRECTO (Ajustado al peso) = | [5 empty] | 9007 | 9007 | 0
#REF! |  |  |  | ADMINISTRACION |  | 29.41% | 2648.9587 | 3063
|  |  |  | IMPREVISTO |  | 1% | 90.07
|  |  |  | UTILIDAD |  | 5% | 450.35
[6 empty] | TOTAL COSTO (Ajustado al peso) = | 12196.38
| ITEM: | 06,02,02
06,02,02 | DESCRIPCIÓN DEL ITEM: | Viga de enlace de 0.30*0.30 en concreto clase D (21 MPA) |  |  |  | UNIDAD: | ML | 78274
ESPECIFICACIÓN:
I.- HERRAMIENTA Y EQUIPO
| DESCRIPCION |  | UNIDAD | TARIFA | RENDIMIENTO | VALOR UNITARIO
| Herramienta menor (5% de mano de obra) |  | % | 5% |  | 1239.583
vibrad | Vibrador de concreto |  | DIA | 35990 | 45 | 799.7778
[6 empty] | SUBTOTAL = | 2039.3608
II.- MATERIALES
| DESCRIPCION |  | UNIDAD | CANTIDAD | PRECIO UNITARIO | VALOR UNITARIO
cctod | Concreto clase D (21 MPA) |  | M3 | 0.09 | 510305 | 45927.45
tabla | Tabla para formaleta (3 mt) |  | UND | 0.3 | 8000 | 2400
punt | Puntilla 11/2" - 2" |  | Lb | 0.03 | 4775 | 143.25
ALAMBD | Alambre de amarrar negro calibre 18 |  | Kg | 0.03 | 7650 | 229.5
CUARTON423 | Cuartón 4" x 2" x 3 m |  | UND | 0.3 | 9141 | 2742.3
[6 empty] | SUBTOTAL = | 51442.5
III.- TRANSPORTE
| DESCRIPCION | UNIDAD | TARIFA | CANTIDAD | DISTANCIA | VALOR UNITARIO
[6 empty] | SUBTOTAL = | 0
IV.- MANO DE OBRA
| DESCRIPCION | CANTIDAD | JORNAL (HH)+ PRESTACIONES | TARIFA/HH | RENDIMIENTO | VALOR UNITARIO
ayud | Ayudante de obra | 2 | 7291.6667 | 14583.33 | 1 | 14583.33
ofic | Oficial de obra | 1 | 10208.3333 | 10208.33 | 1 | 10208.33
[6 empty] | SUBTOTAL | 24791.66
| TOTAL COSTO DIRECTO (Ajustado al peso) = | [5 empty] | 78274 | 78274 | 0
#REF! |  |  |  | ADMINISTRACION |  | 29.41% | 23020.3834 | 0
|  |  |  | IMPREVISTO |  | 1% | 782.74
|  |  |  | UTILIDAD |  | 5% | 3913.7
[6 empty] | TOTAL COSTO (Ajustado al peso) = | 105990.82
| ITEM: | 06,02,03
06,02,03 | DESCRIPCIÓN DEL ITEM: | Columnas de 0.12*0.15 en concreto clase D (21 MPA) |  |  |  | UNIDAD: | ML | 34810
ESPECIFICACIÓN:
I.- HERRAMIENTA Y EQUIPO
| DESCRIPCION |  | UNIDAD | TARIFA | RENDIMIENTO | VALOR UNITARIO
| Herramienta menor (5% de mano de obra) |  | % | 5% |  | 875
vibrad | Vibrador de concreto |  | DIA | 35990 | 45 | 799.7778
taco | taco metálico extensión de 2.00 a 3.30mt |  | DIA | 475 | 1 | 475
[6 empty] | SUBTOTAL = | 2149.7778
II.- MATERIALES
| DESCRIPCION |  | UNIDAD | CANTIDAD | PRECIO UNITARIO | VALOR UNITARIO
cctod | Concreto clase D (21 MPA) |  | M3 | 0.0189 | 510305 | 9644.7645
tabla | Tabla para formaleta (3 mt) |  | UND | 0.3 | 8000 | 2400
punt | Puntilla 11/2" - 2" |  | Lb | 0.03 | 4775 | 143.25
ALAMBD | Alambre de amarrar negro calibre 18 |  | Kg | 0.03 | 7650 | 229.5
cuarton423 | Cuartón 4" x 2" x 3 m |  | UND | 0.3 | 9141 | 2742.3
[6 empty] | SUBTOTAL = | 15159.8145
III.- TRANSPORTE
| DESCRIPCION | UNIDAD | TARIFA | CANTIDAD | DISTANCIA | VALOR UNITARIO
[6 empty] | SUBTOTAL = | 0
IV.- MANO DE OBRA
| DESCRIPCION | CANTIDAD | JORNAL (HH)+ PRESTACIONES | TARIFA/HH | RENDIMIENTO | VALOR UNITARIO
ayud | Ayudante de obra | 1 | 7291.6667 | 7291.67 | 1 | 7291.67
ofic | Oficial de obra | 1 | 10208.3333 | 10208.33 | 1 | 10208.33
[6 empty] | SUBTOTAL | 17500
| TOTAL COSTO DIRECTO (Ajustado al peso) = | [5 empty] | 34810 | 34810 | 0
#REF! |  |  |  | ADMINISTRACION |  | 29.41% | 10237.621 | 0
|  |  |  | IMPREVISTO |  | 1% | 348.1
|  |  |  | UTILIDAD |  | 5% | 1740.5
[6 empty] | TOTAL COSTO (Ajustado al peso) = | 47136.22
| ITEM: | 06,02,04
06,02,04 | DESCRIPCIÓN DEL ITEM: | Vigas de amarre de 0.15*0.20 en concreto clase D (21 MPA) |  |  |  | UNIDAD: | ML | 54948
ESPECIFICACIÓN:
I.- HERRAMIENTA Y EQUIPO
| DESCRIPCION |  | UNIDAD | TARIFA | RENDIMIENTO | VALOR UNITARIO
| Herramienta menor (5% de mano de obra) |  | % | 5% |  | 1239.583
vibrad | Vibrador de concreto |  | DIA | 35990 | 0.02 | 719.8
andam | Andamio tubular 1,5 x 1,5 con cruceta |  | UND/DIA | 990 | 0.8 | 792
taco | taco metálico extensión de 2.00 a 3.30mt |  | DIA | 475 | 2 | 950
[6 empty] | SUBTOTAL = | 3701.383
II.- MATERIALES
| DESCRIPCION |  | UNIDAD | CANTIDAD | PRECIO UNITARIO | VALOR UNITARIO
cctod | Concreto clase D (21 MPA) |  | M3 | 0.03 | 510305 | 15309.15
tabla | Tabla para formaleta (3 mt) |  | UND | 1 | 8000 | 8000
punt | Puntilla 11/2" - 2" |  | Lb | 0.03 | 4775 | 143.25
ALAMBD | Alambre de amarrar negro calibre 18 |  | Kg | 0.034 | 7650 | 260.1
cuarton423 | Cuartón 4" x 2" x 3 m |  | UND | 0.3 | 9141 | 2742.3
[6 empty] | SUBTOTAL = | 26454.8
III.- TRANSPORTE
| DESCRIPCION | UNIDAD | TARIFA | CANTIDAD | DISTANCIA | VALOR UNITARIO
[6 empty] | SUBTOTAL = | 0
IV.- MANO DE OBRA
| DESCRIPCION | CANTIDAD | JORNAL (HH)+ PRESTACIONES | TARIFA/HH | RENDIMIENTO | VALOR UNITARIO
ayud | Ayudante de obra | 2 | 7291.6667 | 14583.33 | 1 | 14583.33
ofic | Oficial de obra | 1 | 10208.3333 | 10208.33 | 1 | 10208.33
[6 empty] | SUBTOTAL | 24791.66
| TOTAL COSTO DIRECTO (Ajustado al peso) = | [5 empty] | 54948 | 54948 | 0
#REF! |  |  |  | ADMINISTRACION |  | 29.41% | 16160.2068 | 0
|  |  |  | IMPREVISTO |  | 1% | 549.48
|  |  |  | UTILIDAD |  | 5% | 2747.4
[6 empty] | TOTAL COSTO (Ajustado al peso) = | 74405.09
| ITEM: | 06,02,05
06,02,05 | DESCRIPCIÓN DEL ITEM: | Muro en ladrillo común en soga |  |  |  | UNIDAD: | M2 | 89327
ESPECIFICACIÓN:
I.- HERRAMIENTA Y EQUIPO
| DESCRIPCION |  | UNIDAD | TARIFA | RENDIMIENTO | VALOR UNITARIO
| Herramienta menor (5% de mano de obra) |  | % | 5% |  | 583.3333
ANDAM | Andamio tubular 1,5 x 1,5 con cruceta |  | UND/DIA | 990 | 4 | 247.5
[6 empty] | SUBTOTAL = | 830.8333
II.- MATERIALES
| DESCRIPCION |  | UNIDAD | CANTIDAD | PRECIO UNITARIO | VALOR UNITARIO
LADRI | Ladrillo tolete común |  | UND | 60 | 1000 | 60000
MORT13 | Mortero 1:3 |  | M3 | 0.035 | 480832 | 16829.12
[6 empty] | SUBTOTAL = | 76829.12
III.- TRANSPORTE
| DESCRIPCION | UNIDAD | TARIFA | CANTIDAD | DISTANCIA | VALOR UNITARIO
[6 empty] | SUBTOTAL = | 0
IV.- MANO DE OBRA
| DESCRIPCION | CANTIDAD | JORNAL (HH)+ PRESTACIONES | TARIFA/HH | RENDIMIENTO | VALOR UNITARIO
OFIC | Oficial de obra | 1 | 10208.3333 | 10208.33 | 1.5 | 6805.5533
AYUD | Ayudante de obra | 1 | 7291.6667 | 7291.67 | 1.5 | 4861.1133
[6 empty] | SUBTOTAL | 11666.6667
| TOTAL COSTO DIRECTO (Ajustado al peso) = | [5 empty] | 89327 | 89327 | 0
#REF! |  |  |  | ADMINISTRACION |  | 29.41% | 26271.0707 | 0
|  |  |  | IMPREVISTO |  | 1% | 893.27
|  |  |  | UTILIDAD |  | 5% | 4466.35
[6 empty] | TOTAL COSTO (Ajustado al peso) = | 120957.69
| ITEM: | 06,02,06
06,02,06 | DESCRIPCIÓN DEL ITEM: | Alfajía de 0.25*0.07 en concreto clase D (21 MPA). |  |  |  | UNIDAD: | ML | 37327
ESPECIFICACIÓN:
I.- HERRAMIENTA Y EQUIPO
| DESCRIPCION |  | UNIDAD | TARIFA | RENDIMIENTO | VALOR UNITARIO
| Herramienta menor (5% de mano de obra) |  | % | 5% |  | 673.0769
[6 empty] | SUBTOTAL = | 673.0769
II.- MATERIALES
| DESCRIPCION |  | UNIDAD | CANTIDAD | PRECIO UNITARIO | VALOR UNITARIO
CCTOD | Concreto clase D (21 MPA) |  | M3 | 0.02 | 510305 | 10206.1
punt | Puntilla 11/2" - 2" |  | Lb | 0.03 | 4775 | 143.25
ALAMBD | Alambre de amarrar negro calibre 18 |  | Kg | 0.2 | 7650 | 1530
CUARTON423 | Cuartón 4" x 2" x 3 m |  | UND | 0.8 | 9141 | 7312.8
tabla | Tabla para formaleta (3 mt) |  | UND | 0.5 | 8000 | 4000
[6 empty] | SUBTOTAL = | 23192.15
III.- TRANSPORTE
| DESCRIPCION | UNIDAD | TARIFA | CANTIDAD | DISTANCIA | VALOR UNITARIO
[6 empty] | SUBTOTAL = | 0
IV.- MANO DE OBRA
| DESCRIPCION | CANTIDAD | JORNAL (HH)+ PRESTACIONES | TARIFA/HH | RENDIMIENTO | VALOR UNITARIO
OFIC | Oficial de obra | 1 | 10208.3333 | 10208.33 | 1.3 | 7852.5615
AYUD | Ayudante de obra | 1 | 7291.6667 | 7291.67 | 1.3 | 5608.9769
[6 empty] | SUBTOTAL | 13461.5385
| TOTAL COSTO DIRECTO (Ajustado al peso) = | [5 empty] | 37327 | 37327 | 0
#REF! |  |  |  | ADMINISTRACION |  | 29.41% | 10977.8707 | 0
|  |  |  | IMPREVISTO |  | 1% | 373.27
|  |  |  | UTILIDAD |  | 5% | 1866.35
[6 empty] | TOTAL COSTO (Ajustado al peso) = | 50544.49
| ITEM: | 06,02,07
06,02,07 | DESCRIPCIÓN DEL ITEM: | Conformación - Nivelacion de terreno a mano |  |  |  | UNIDAD: | M2 | 3063
ESPECIFICACIÓN:
I.- HERRAMIENTA Y EQUIPO
| DESCRIPCION |  | UNIDAD | TARIFA | RENDIMIENTO | VALOR UNITARIO
| Herramienta menor (5% de mano de obra) |  | % | 5% |  | 145.8333
[6 empty] | SUBTOTAL = | 145.8333
II.- MATERIALES
| DESCRIPCION |  | UNIDAD | CANTIDAD | PRECIO UNITARIO | VALOR UNITARIO
[6 empty] | SUBTOTAL = | 0
III.- TRANSPORTE
| DESCRIPCION | UNIDAD | TARIFA | CANTIDAD | DISTANCIA | VALOR UNITARIO
[6 empty] | SUBTOTAL = | 0
IV.- MANO DE OBRA
| DESCRIPCION | CANTIDAD | JORNAL (HH)+ PRESTACIONES | TARIFA/HH | RENDIMIENTO | VALOR UNITARIO
ofic | Oficial de obra | 1 | 10208.3333 | 10208.33 | 6 | 1701.3883
ayud | Ayudante de obra | 1 | 7291.6667 | 7291.67 | 6 | 1215.2783
[6 empty] | SUBTOTAL | 2916.6667
| TOTAL COSTO DIRECTO (Ajustado al peso) = | [5 empty] | 3063 | 3063 | 0
#REF! |  |  |  | ADMINISTRACION |  | 29.41% | 900.8283 | 0
|  |  |  | IMPREVISTO |  | 1% | 30.63
|  |  |  | UTILIDAD |  | 5% | 153.15
[6 empty] | TOTAL COSTO (Ajustado al peso) = | 4147.61
| ITEM: | 06,02,08
06,02,08 | DESCRIPCIÓN DEL ITEM: | Canal en concreto clase D (21 MPA) Impermeabilizado Ld=0,60m, Esp=0,07m |  |  |  | UNIDAD: | ML | 70927
ESPECIFICACIÓN:
I.- HERRAMIENTA Y EQUIPO
| DESCRIPCION |  | UNIDAD | TARIFA | RENDIMIENTO | VALOR UNITARIO
| Herramienta menor (5% de mano de obra) |  | % | 5% |  | 1166.6667
vibrad | Vibrador de concreto |  | DIA | 35990 | 0.05 | 1799.5
[6 empty] | SUBTOTAL = | 2966.1667
II.- MATERIALES
| DESCRIPCION |  | UNIDAD | CANTIDAD | PRECIO UNITARIO | VALOR UNITARIO
tabla | Tabla para formaleta (3 mt) |  | UND | 1.4 | 8000 | 11200
CUARTON423 | Cuartón 4" x 2" x 3 m |  | UND | 0.2 | 9141 | 1828.2
PUNT | Puntilla 11/2" - 2" |  | Lb | 0.2 | 4775 | 955
ALAMBD | Alambre de amarrar negro calibre 18 |  | Kg | 0.1 | 7650 | 765
CCTOD | Concreto clase D (21 MPA) |  | M3 | 0.045 | 510305 | 22963.725
SIKA1 | Impermeabilizante para mortero Sika-1 |  | Kg | 0.25 | 12993 | 3248.25
MALLAELE | Malla electrosoldada 6 mm. Abertura de 0.15*0.15 m. |  | M2 | 0.5 | 7334 | 3667
[6 empty] | SUBTOTAL = | 44627.175
III.- TRANSPORTE
| DESCRIPCION | UNIDAD | TARIFA | CANTIDAD | DISTANCIA | VALOR UNITARIO
[6 empty] | SUBTOTAL = | 0
IV.- MANO DE OBRA
| DESCRIPCION | CANTIDAD | JORNAL (HH)+ PRESTACIONES | TARIFA/HH | RENDIMIENTO | VALOR UNITARIO
OFIC | Oficial de obra | 1 | 10208.3333 | 10208.33 | 0.75 | 13611.1067
AYUD | Ayudante de obra | 1 | 7291.6667 | 7291.67 | 0.75 | 9722.2267
[6 empty] | SUBTOTAL | 23333.3333
| TOTAL COSTO DIRECTO (Ajustado al peso) = | [5 empty] | 70927 | 70927 | 0
#REF! |  |  |  | ADMINISTRACION |  | 29.41% | 20859.6307 | 0
|  |  |  | IMPREVISTO |  | 1% | 709.27
|  |  |  | UTILIDAD |  | 5% | 3546.35
[6 empty] | TOTAL COSTO (Ajustado al peso) = | 96042.25
| ITEM: | 06,02,09
06,02,09 | DESCRIPCIÓN DEL ITEM: | Suministro, Figurado y amarre Acero de refuerzo 60000PSI 420Mpa |  |  |  | UNIDAD: | KG | 5816
ESPECIFICACIÓN:
I.- HERRAMIENTA Y EQUIPO
| DESCRIPCION |  | UNIDAD | TARIFA | RENDIMIENTO | VALOR UNITARIO
| Herramienta menor (5% de mano de obra) |  | % | 5% |  | 36.4584
[6 empty] | SUBTOTAL = | 36.4584
II.- MATERIALES
| DESCRIPCION |  | UNIDAD | CANTIDAD | PRECIO UNITARIO | VALOR UNITARIO
ACE60 | Acero PDR-60 (Fy = 4200 Kg/cm2) |  | Kg | 1 | 4500 | 4500
ALAMBD | Alambre de amarrar negro calibre 18 |  | Kg | 0.05 | 7650 | 382.5
Seguet | Segueta sin marco |  | UND | 0.04 | 4200 | 168
[6 empty] | SUBTOTAL = | 5050.5
III.- TRANSPORTE
| DESCRIPCION | UNIDAD | TARIFA | CANTIDAD | DISTANCIA | VALOR UNITARIO
[6 empty] | SUBTOTAL = | 0
IV.- MANO DE OBRA
| DESCRIPCION | CANTIDAD | JORNAL (HH)+ PRESTACIONES | TARIFA/HH | RENDIMIENTO | VALOR UNITARIO
AYUD | Ayudante de obra | 1 | 7291.6667 | 7291.67 | 10 | 729.167
[6 empty] | SUBTOTAL | 729.167
| TOTAL COSTO DIRECTO (Ajustado al peso) = | [5 empty] | 5816 | 5816 | 0
#REF! |  |  |  | ADMINISTRACION |  | 29.41% | 1710.4856 | 0
|  |  |  | IMPREVISTO |  | 1% | 58.16
|  |  |  | UTILIDAD |  | 5% | 290.8
[6 empty] | TOTAL COSTO (Ajustado al peso) = | 7875.45
.
| ITEM: | 06,03,01
06,03,01 | DESCRIPCIÓN DEL ITEM: | Cargue y retiro de material sobrante hasta 25Km |  |  |  | UNIDAD: | M3 | 49906
ESPECIFICACIÓN:
I.- HERRAMIENTA Y EQUIPO
| DESCRIPCION |  | UNIDAD | TARIFA | RENDIMIENTO | VALOR UNITARIO
| Herramienta menor (5% de mano de obra) |  | % | 5% |  | 364.5833
[6 empty] | SUBTOTAL = | 364.5833
II.- MATERIALES
| DESCRIPCION |  | UNIDAD | CANTIDAD | PRECIO UNITARIO | VALOR UNITARIO
[6 empty] | SUBTOTAL = | 0
III.- TRANSPORTE
| DESCRIPCION | UNIDAD | TARIFA | CANTIDAD | DISTANCIA | VALOR UNITARIO
volq5 | Volqueta de 5 m3 | M3/KM | 1300 | 1.3 | 25 | 42250
[6 empty] | SUBTOTAL = | 42250
IV.- MANO DE OBRA
| DESCRIPCION | CANTIDAD | JORNAL (HH)+ PRESTACIONES | TARIFA/HH | RENDIMIENTO | VALOR UNITARIO
ayud | Ayudante de obra | 2 | 7291.6667 | 14583.33 | 2 | 7291.665
[6 empty] | SUBTOTAL | 7291.665
| TOTAL COSTO DIRECTO (Ajustado al peso) = | [5 empty] | 49906 | 49906 | 0
#REF! |  |  |  | ADMINISTRACION |  | 29.41% | 14677.3546 | 0
|  |  |  | IMPREVISTO |  | 1% | 499.06
|  |  |  | UTILIDAD |  | 5% | 2495.3
[6 empty] | TOTAL COSTO (Ajustado al peso) = | 67577.71

## APU-07
| ITEM: | 07,01,01
07,01,01 | DESCRIPCIÓN DEL ITEM: | Demolición muro en ladrillo común |  |  |  | UNIDAD: | M2 | 9007
ESPECIFICACIÓN:
I.- HERRAMIENTA Y EQUIPO
| DESCRIPCION |  | UNIDAD | TARIFA | RENDIMIENTO | VALOR UNITARIO
| Herramienta menor (5% de mano de obra) |  | % | 5% |  | 428.9215
[6 empty] | SUBTOTAL = | 428.9215
II.- MATERIALES
| DESCRIPCION |  | UNIDAD | CANTIDAD | PRECIO UNITARIO | VALOR UNITARIO
[6 empty] | SUBTOTAL = | 0
III.- TRANSPORTE
| DESCRIPCION | UNIDAD | TARIFA | CANTIDAD | DISTANCIA | VALOR UNITARIO
[6 empty] | SUBTOTAL = | 0
IV.- MANO DE OBRA
| DESCRIPCION | CANTIDAD | JORNAL (HH)+ PRESTACIONES | TARIFA/HH | RENDIMIENTO | VALOR UNITARIO
ayud | Ayudante de obra | 2 | 7291.6667 | 14583.33 | 1.7 | 8578.4294
[6 empty] | SUBTOTAL | 8578.4294
| TOTAL COSTO DIRECTO (Ajustado al peso) = | [5 empty] | 9007
#REF! |  |  |  | ADMINISTRACION |  | 29.41% | 2648.9587 | UND
|  |  |  | IMPREVISTO |  | 1% | 90.07
|  |  |  | UTILIDAD |  | 5% | 450.35
[6 empty] | TOTAL COSTO (Ajustado al peso) = | 12196.38
| ITEM: | 07,01,02
07,01,02 | DESCRIPCIÓN DEL ITEM: | Demolición de enchape de pared |  |  |  | UNIDAD: | M2 | 6125
ESPECIFICACIÓN:
I.- HERRAMIENTA Y EQUIPO
| DESCRIPCION |  | UNIDAD | TARIFA | RENDIMIENTO | VALOR UNITARIO
| Herramienta menor (5% de mano de obra) |  | % | 5% |  | 291.6666
[6 empty] | SUBTOTAL = | 291.6666
II.- MATERIALES
| DESCRIPCION |  | UNIDAD | CANTIDAD | PRECIO UNITARIO | VALOR UNITARIO
[6 empty] | SUBTOTAL = | 0
III.- TRANSPORTE
| DESCRIPCION | UNIDAD | TARIFA | CANTIDAD | DISTANCIA | VALOR UNITARIO
[6 empty] | SUBTOTAL = | 0
IV.- MANO DE OBRA
| DESCRIPCION | CANTIDAD | JORNAL (HH)+ PRESTACIONES | TARIFA/HH | RENDIMIENTO | VALOR UNITARIO
AYUD | Ayudante de obra | 2 | 7291.6667 | 14583.33 | 2.5 | 5833.332
[6 empty] | SUBTOTAL | 5833.332
| TOTAL COSTO DIRECTO (Ajustado al peso) = | [5 empty] | 6125
#REF! |  |  |  | ADMINISTRACION |  | 29.41% | 1801.3625 | 0
|  |  |  | IMPREVISTO |  | 1% | 61.25
|  |  |  | UTILIDAD |  | 5% | 306.25
[6 empty] | TOTAL COSTO (Ajustado al peso) = | 8293.86
| ITEM: | 07,01,03
07,01,03 | DESCRIPCIÓN DEL ITEM: | Demolición de piso en cerámica o baldosa incluye mortero de pega |  |  |  | UNIDAD: | M2 | 7656
ESPECIFICACIÓN:
I.- HERRAMIENTA Y EQUIPO
| DESCRIPCION |  | UNIDAD | TARIFA | RENDIMIENTO | VALOR UNITARIO
| Herramienta menor (5% de mano de obra) |  | % | 5% |  | 364.5833
[6 empty] | SUBTOTAL = | 364.5833
II.- MATERIALES
| DESCRIPCION |  | UNIDAD | CANTIDAD | PRECIO UNITARIO | VALOR UNITARIO
[6 empty] | SUBTOTAL = | 0
III.- TRANSPORTE
| DESCRIPCION | UNIDAD | TARIFA | CANTIDAD | DISTANCIA | VALOR UNITARIO
[6 empty] | SUBTOTAL = | 0
IV.- MANO DE OBRA
| DESCRIPCION | CANTIDAD | JORNAL (HH)+ PRESTACIONES | TARIFA/HH | RENDIMIENTO | VALOR UNITARIO
AYUD | Ayudante de obra | 2 | 7291.6667 | 14583.33 | 2 | 7291.665
[6 empty] | SUBTOTAL | 7291.665
| TOTAL COSTO DIRECTO (Ajustado al peso) = | [5 empty] | 7656
#REF! |  |  |  | ADMINISTRACION |  | 29.41% | 2251.6296 | 299959
|  |  |  | IMPREVISTO |  | 1% | 76.56
|  |  |  | UTILIDAD |  | 5% | 382.8
[6 empty] | TOTAL COSTO (Ajustado al peso) = | 10366.99
| ITEM: | 07,01,04
07,01,04 | DESCRIPCIÓN DEL ITEM: | Corte y rotura de muro en ladrillo y/o bloque y/o en elementos no estructurales |  |  |  | UNIDAD: | ML | 3558
ESPECIFICACIÓN:
I.- HERRAMIENTA Y EQUIPO
| DESCRIPCION |  | UNIDAD | TARIFA | RENDIMIENTO | VALOR UNITARIO
| Herramienta menor (5% de mano de obra) |  | % | 5% |  | 36.4584
PULID | pulidora manual eléctrica |  | DIA | 19946 | 0.14 | 2792.44
[6 empty] | SUBTOTAL = | 2828.8983
II.- MATERIALES
| DESCRIPCION |  | UNIDAD | CANTIDAD | PRECIO UNITARIO | VALOR UNITARIO
[6 empty] | SUBTOTAL = | 0
III.- TRANSPORTE
| DESCRIPCION | UNIDAD | TARIFA | CANTIDAD | DISTANCIA | VALOR UNITARIO
[6 empty] | SUBTOTAL = | 0
IV.- MANO DE OBRA
| DESCRIPCION | CANTIDAD | JORNAL (HH)+ PRESTACIONES | TARIFA/HH | RENDIMIENTO | VALOR UNITARIO
AYUD | Ayudante de obra | 1 | 7291.6667 | 7291.67 | 10 | 729.167
[6 empty] | SUBTOTAL | 729.167
| TOTAL COSTO DIRECTO (Ajustado al peso) = | [5 empty] | 3558
#REF! |  |  |  | ADMINISTRACION |  | 29.41% | 1046.4078 | 0
|  |  |  | IMPREVISTO |  | 1% | 35.58
|  |  |  | UTILIDAD |  | 5% | 177.9
[6 empty] | TOTAL COSTO (Ajustado al peso) = | 4817.89
| ITEM: | 07,01,05
07,01,05 | DESCRIPCIÓN DEL ITEM: | Corte pavimento con máquina, hasta 3cm |  |  |  | UNIDAD: | ML | 2584
ESPECIFICACIÓN:
I.- HERRAMIENTA Y EQUIPO
| DESCRIPCION |  | UNIDAD | TARIFA | RENDIMIENTO | VALOR UNITARIO
| Herramienta menor (5% de mano de obra) |  | % | 5% |  | 51.0417
CORT | cortadora de concreto |  | HORA | 8768 | 10 | 876.8
C 3000 | camioneta d3000 |  | HR | 30000 | 200 | 150
[6 empty] | SUBTOTAL = | 1077.8416
II.- MATERIALES
| DESCRIPCION |  | UNIDAD | CANTIDAD | PRECIO UNITARIO | VALOR UNITARIO
agua | Agua |  | Lt | 5 | 97 | 485
[6 empty] | SUBTOTAL = | 485
III.- TRANSPORTE
| DESCRIPCION | UNIDAD | TARIFA | CANTIDAD | DISTANCIA | VALOR UNITARIO
[6 empty] | SUBTOTAL = | 0
IV.- MANO DE OBRA
| DESCRIPCION | CANTIDAD | JORNAL (HH)+ PRESTACIONES | TARIFA/HH | RENDIMIENTO | VALOR UNITARIO
ofic | Oficial de obra | 1 | 10208.3333 | 10208.33 | 10 | 1020.833
[6 empty] | SUBTOTAL | 1020.833
| TOTAL COSTO DIRECTO (Ajustado al peso) = | [5 empty] | 2584
#REF! |  |  |  | ADMINISTRACION |  | 29.41% | 759.9544 | 29166.6667
|  |  |  | IMPREVISTO |  | 1% | 25.84
|  |  |  | UTILIDAD |  | 5% | 129.2
[6 empty] | TOTAL COSTO (Ajustado al peso) = | 3498.99
| ITEM: | 07,01,06
07,01,06 | DESCRIPCIÓN DEL ITEM: | Demolición de pisos y andenes de concreto e=7 a 12 cm |  |  |  | UNIDAD: | M2 | 15313
ESPECIFICACIÓN:
I.- HERRAMIENTA Y EQUIPO
| DESCRIPCION |  | UNIDAD | TARIFA | RENDIMIENTO | VALOR UNITARIO
| Herramienta menor (5% de mano de obra) |  | % | 5% |  | 729.167
[6 empty] | SUBTOTAL = | 729.167
II.- MATERIALES
| DESCRIPCION |  | UNIDAD | CANTIDAD | PRECIO UNITARIO | VALOR UNITARIO
[6 empty] | SUBTOTAL = | 0
III.- TRANSPORTE
| DESCRIPCION | UNIDAD | TARIFA | CANTIDAD | DISTANCIA | VALOR UNITARIO
[6 empty] | SUBTOTAL = | 0
IV.- MANO DE OBRA
| DESCRIPCION | CANTIDAD | JORNAL (HH)+ PRESTACIONES | TARIFA/HH | RENDIMIENTO | VALOR UNITARIO
ayud | Ayudante de obra | 1 | 7291.6667 | 7291.67 | 0.5 | 14583.34
[6 empty] | SUBTOTAL | 14583.34
| TOTAL COSTO DIRECTO (Ajustado al peso) = | [5 empty] | 15313
#REF! |  |  |  | ADMINISTRACION |  | 29.41% | 4503.5533 | 0
|  |  |  | IMPREVISTO |  | 1% | 153.13
|  |  |  | UTILIDAD |  | 5% | 765.65
[6 empty] | TOTAL COSTO (Ajustado al peso) = | 20735.33
| ITEM: | 07,01,07
07,01,07 | DESCRIPCIÓN DEL ITEM: | Desmonte de Baranda en madera tipo Chambrana (h≤1,50m) |  |  |  | UNIDAD: | ML | 3063
ESPECIFICACIÓN:
I.- HERRAMIENTA Y EQUIPO
| DESCRIPCION |  | UNIDAD | TARIFA | RENDIMIENTO | VALOR UNITARIO
| Herramienta menor (5% de mano de obra) |  | % | 5% |  | 145.8333
[6 empty] | SUBTOTAL = | 145.8333
II.- MATERIALES
| DESCRIPCION |  | UNIDAD | CANTIDAD | PRECIO UNITARIO | VALOR UNITARIO
[6 empty] | SUBTOTAL = | 0
III.- TRANSPORTE
| DESCRIPCION | UNIDAD | TARIFA | CANTIDAD | DISTANCIA | VALOR UNITARIO
[6 empty] | SUBTOTAL = | 0
IV.- MANO DE OBRA
| DESCRIPCION | CANTIDAD | JORNAL (HH)+ PRESTACIONES | TARIFA/HH | RENDIMIENTO | VALOR UNITARIO
ofic | Oficial de obra | 1 | 10208.3333 | 10208.33 | 6 | 1701.3883
ayud | Ayudante de obra | 1 | 7291.6667 | 7291.67 | 6 | 1215.2783
[6 empty] | SUBTOTAL | 2916.6667
| TOTAL COSTO DIRECTO (Ajustado al peso) = | [5 empty] | 3063
#REF! |  |  |  | ADMINISTRACION |  | 29.41% | 900.8283 | 97476
|  |  |  | IMPREVISTO |  | 1% | 30.63
|  |  |  | UTILIDAD |  | 5% | 153.15
[6 empty] | TOTAL COSTO (Ajustado al peso) = | 4147.61
| ITEM: | 07,01,08
07,01,08 | DESCRIPCIÓN DEL ITEM: | Desmonte de estructuras metálicas |  |  |  | UNIDAD: | Kg | 1701
ESPECIFICACIÓN:
I.- HERRAMIENTA Y EQUIPO
| DESCRIPCION |  | UNIDAD | TARIFA | RENDIMIENTO | VALOR UNITARIO
| Herramienta menor (5% de mano de obra) |  | % | 5% |  | 81.0185
[6 empty] | SUBTOTAL = | 81.0185
II.- MATERIALES
| DESCRIPCION |  | UNIDAD | CANTIDAD | PRECIO UNITARIO | VALOR UNITARIO
[6 empty] | SUBTOTAL = | 0
III.- TRANSPORTE
| DESCRIPCION | UNIDAD | TARIFA | CANTIDAD | DISTANCIA | VALOR UNITARIO
[6 empty] | SUBTOTAL = | 0
IV.- MANO DE OBRA
| DESCRIPCION | CANTIDAD | JORNAL (HH)+ PRESTACIONES | TARIFA/HH | RENDIMIENTO | VALOR UNITARIO
ayud | Ayudante de obra | 2 | 7291.6667 | 14583.33 | 9 | 1620.37
[6 empty] | SUBTOTAL | 1620.37
| TOTAL COSTO DIRECTO (Ajustado al peso) = | [5 empty] | 1701
#REF! |  |  |  | ADMINISTRACION |  | 29.41% | 500.2641 | 0
|  |  |  | IMPREVISTO |  | 1% | 17.01
|  |  |  | UTILIDAD |  | 5% | 85.05
[6 empty] | TOTAL COSTO (Ajustado al peso) = | 2303.32
| ITEM: | 07,01,09
07,01,09 | DESCRIPCIÓN DEL ITEM: | Cargue y retiro de material sobrante hasta 25Km |  |  |  | UNIDAD: | M3 | 49906
ESPECIFICACIÓN:
I.- HERRAMIENTA Y EQUIPO
| DESCRIPCION |  | UNIDAD | TARIFA | RENDIMIENTO | VALOR UNITARIO
| Herramienta menor (5% de mano de obra) |  | % | 5% |  | 364.5833
[6 empty] | SUBTOTAL = | 364.5833
II.- MATERIALES
| DESCRIPCION |  | UNIDAD | CANTIDAD | PRECIO UNITARIO | VALOR UNITARIO
[6 empty] | SUBTOTAL = | 0
III.- TRANSPORTE
| DESCRIPCION | UNIDAD | TARIFA | CANTIDAD | DISTANCIA | VALOR UNITARIO
volq5 | Volqueta de 5 m3 | M3/KM | 1300 | 1.3 | 25 | 42250
[6 empty] | SUBTOTAL = | 42250
IV.- MANO DE OBRA
| DESCRIPCION | CANTIDAD | JORNAL (HH)+ PRESTACIONES | TARIFA/HH | RENDIMIENTO | VALOR UNITARIO
ayud | Ayudante de obra | 2 | 7291.6667 | 14583.33 | 2 | 7291.665
[6 empty] | SUBTOTAL | 7291.665
| TOTAL COSTO DIRECTO (Ajustado al peso) = | [5 empty] | 49906
#REF! |  |  |  | ADMINISTRACION |  | 29.41% | 14677.3546 | 86333.3333
|  |  |  | IMPREVISTO |  | 1% | 499.06
|  |  |  | UTILIDAD |  | 5% | 2495.3
[6 empty] | TOTAL COSTO (Ajustado al peso) = | 67577.71
| ITEM: | 07,02,01
1 | DESCRIPCIÓN DEL ITEM: | Suministro E Instalcion Sanitario Ganamax Corona Incluye Accesorios Pegante, Y De Mas Elementos Necesarios Para La Ejecucion Del Item |  |  |  | UNIDAD: | UND | 304588
ESPECIFICACIÓN:
I.- HERRAMIENTA Y EQUIPO
| DESCRIPCION |  | UNIDAD | TARIFA | RENDIMIENTO | VALOR UNITARIO
| Herramienta menor (5% de mano de obra) |  | % | 5% |  | 1184.8963
[6 empty] | SUBTOTAL = | 1184.8963
II.- MATERIALES
| DESCRIPCION |  | UNIDAD | CANTIDAD | PRECIO UNITARIO | VALOR UNITARIO
CEMENB | Cemento blanco |  | Kg | 0.5 | 1311 | 655.5
ACOFLESAN | Acople Flexible Sanitario |  | UND | 2 | 8900 | 17800
APTOSAN | Aparato Sanitario resid. Aqua plus incluye kit de instalación |  | UND | 1 | 261250 | 261250
[6 empty] | SUBTOTAL = | 279705.5
III.- TRANSPORTE
| DESCRIPCION | UNIDAD | TARIFA | CANTIDAD | DISTANCIA | VALOR UNITARIO
|  |  |  | 1 | 1
[6 empty] | SUBTOTAL = | 0
IV.- MANO DE OBRA
| DESCRIPCION | CANTIDAD | JORNAL (HH)+ PRESTACIONES | TARIFA/HH | RENDIMIENTO | VALOR UNITARIO
OFICSANIT | Oficial de instalaciones hidrosanitarias | 1 | 11666.6667 | 11666.67 | 0.8 | 14583.3375
AYUD | Ayudante de obra | 1 | 7291.6667 | 7291.67 | 0.8 | 9114.5875
[6 empty] | SUBTOTAL | 23697.925
| TOTAL COSTO DIRECTO (Ajustado al peso) = | [5 empty] | 304588
#REF! |  |  |  | ADMINISTRACION |  | 29.41% | 89579.3308 | 0
|  |  |  | IMPREVISTO |  | 1% | 3045.88
|  |  |  | UTILIDAD |  | 5% | 15229.4
[6 empty] | TOTAL COSTO (Ajustado al peso) = | 412442.61
| ITEM: | 07,02,02
07,02,02 | DESCRIPCIÓN DEL ITEM: | Suministro e instalación lavamanos institucional |  |  |  | UNIDAD: | UND | 299959
ESPECIFICACIÓN:
I.- HERRAMIENTA Y EQUIPO
| DESCRIPCION |  | UNIDAD | TARIFA | RENDIMIENTO | VALOR UNITARIO
| Herramienta menor (5% de mano de obra) |  | % | 5% |  | 1250
[6 empty] | SUBTOTAL = | 1250
II.- MATERIALES
| DESCRIPCION |  | UNIDAD | CANTIDAD | PRECIO UNITARIO | VALOR UNITARIO
lavam | Lavamanos Institucional de Colgar |  | UND | 1 | 235000 | 235000
acople | Acople sanitario de 1/2" |  | UND | 2 | 7950 | 15900
adaptm1/2 | Adaptador macho PVC presión 1/2" |  | UND | 2 | 472 | 944
cintef | Cinta teflón |  | UND | 0.5 | 900 | 450
GRIFLAVSENC | Grifería Lavamanos sencilla linea media |  | UND | 1 | 21415 | 21415
[6 empty] | SUBTOTAL = | 273709
III.- TRANSPORTE
| DESCRIPCION | UNIDAD | TARIFA | CANTIDAD | DISTANCIA | VALOR UNITARIO
[6 empty] | SUBTOTAL = | 0
IV.- MANO DE OBRA
| DESCRIPCION | CANTIDAD | JORNAL (HH)+ PRESTACIONES | TARIFA/HH | RENDIMIENTO | VALOR UNITARIO
ofic | Oficial de obra | 1 | 10208.3333 | 10208.33 | 0.7 | 14583.3286
ayud | Ayudante de obra | 1 | 7291.6667 | 7291.67 | 0.7 | 10416.6714
[6 empty] | SUBTOTAL | 25000
[6 empty] | TOTAL COSTO DIRECTO (Ajustado al peso) = | 299959
#REF! |  |  |  | ADMINISTRACION |  | 29.41% | 88217.9419 | 0
|  |  |  | IMPREVISTO |  | 1% | 2999.59
|  |  |  | UTILIDAD |  | 5% | 14997.95
[6 empty] | TOTAL COSTO (Ajustado al peso) = | 406174.48
| ITEM: | 07,02,03
07,02,03 | DESCRIPCIÓN DEL ITEM: | Punto PVC hidráulico de 1/2" |  |  |  | UNIDAD: | UND | 33216
ESPECIFICACIÓN:
I.- HERRAMIENTA Y EQUIPO
| DESCRIPCION |  | UNIDAD | TARIFA | RENDIMIENTO | VALOR UNITARIO
| Herramienta menor (5% de mano de obra) |  | % | 5% |  | 1250
[6 empty] | SUBTOTAL = | 1250
II.- MATERIALES
| DESCRIPCION |  | UNIDAD | CANTIDAD | PRECIO UNITARIO | VALOR UNITARIO
tubo1/2 | Tubería PVC presión D=1/2" RDE 13,5 L=6m |  | UND | 0.175 | 12597 | 2204.475
union1/2 | Unión PVC presión 1/2" |  | UND | 2 | 330 | 660
codo1/2 | Codo PVC presión 90x1/2" |  | UND | 2 | 700 | 1400
adaptm1/2 | Adaptador macho PVC presión 1/2" |  | UND | 1 | 472 | 472
cintef | Cinta teflón |  | UND | 0.1 | 900 | 90
limp | Limpiador PVC - CPVC 1/4 Gln |  | UND | 0.02 | 34801 | 696.02
sol | Soldadura PVC 1/4 galón |  | UND | 0.02 | 72176 | 1443.52
[6 empty] | SUBTOTAL = | 6966.015
III.- TRANSPORTE
| DESCRIPCION | UNIDAD | TARIFA | CANTIDAD | DISTANCIA | VALOR UNITARIO
[6 empty] | SUBTOTAL = | 0
IV.- MANO DE OBRA
| DESCRIPCION | CANTIDAD | JORNAL (HH)+ PRESTACIONES | TARIFA/HH | RENDIMIENTO | VALOR UNITARIO
ofic | Oficial de obra | 1 | 10208.3333 | 10208.33 | 0.7 | 14583.3286
ayud | Ayudante de obra | 1 | 7291.6667 | 7291.67 | 0.7 | 10416.6714
[6 empty] | SUBTOTAL | 25000
| TOTAL COSTO DIRECTO (Ajustado al peso) = | [5 empty] | 33216
#REF! |  |  |  | ADMINISTRACION |  | 29.41% | 9768.8256 | 0
|  |  |  | IMPREVISTO |  | 1% | 332.16
|  |  |  | UTILIDAD |  | 5% | 1660.8
[6 empty] | TOTAL COSTO (Ajustado al peso) = | 44977.79
| ITEM: | 07,02,04
07,02,04 | DESCRIPCIÓN DEL ITEM: | Punto PVC sanitario de 4" |  |  |  | UNIDAD: | UND | 68710
ESPECIFICACIÓN:
I.- HERRAMIENTA Y EQUIPO
| DESCRIPCION |  | UNIDAD | TARIFA | RENDIMIENTO | VALOR UNITARIO
| Herramienta menor (5% de mano de obra) |  | % | 5% |  | 1458.3333
[6 empty] | SUBTOTAL = | 1458.3333
II.- MATERIALES
| DESCRIPCION |  | UNIDAD | CANTIDAD | PRECIO UNITARIO | VALOR UNITARIO
tubos4 | Tubería PVC Sanitaria D = 4" Estructural L=6m |  | UND | 0.175 | 116435 | 20376.125
unions4 | Unión PVC sanitaria 4" |  | UND | 1 | 4500 | 4500
codos4 | Codo PVC sanitaria 90x4" C X C |  | UND | 1 | 10000 | 10000
sol | Soldadura PVC 1/4 galón |  | UND | 0.03 | 72176 | 2165.28
limp | Limpiador PVC - CPVC 1/4 Gln |  | UND | 0.03 | 34801 | 1044.03
[6 empty] | SUBTOTAL = | 38085.435
III.- TRANSPORTE
| DESCRIPCION | UNIDAD | TARIFA | CANTIDAD | DISTANCIA | VALOR UNITARIO
[6 empty] | SUBTOTAL = | 0
IV.- MANO DE OBRA
| DESCRIPCION | CANTIDAD | JORNAL (HH)+ PRESTACIONES | TARIFA/HH | RENDIMIENTO | VALOR UNITARIO
ofic | Oficial de obra | 1 | 10208.3333 | 10208.33 | 0.6 | 17013.8833
ayud | Ayudante de obra | 1 | 7291.6667 | 7291.67 | 0.6 | 12152.7833
[6 empty] | SUBTOTAL | 29166.6667
| TOTAL COSTO DIRECTO (Ajustado al peso) = | [5 empty] | 68710
#REF! |  |  |  | ADMINISTRACION |  | 29.41% | 20207.611 | 0
|  |  |  | IMPREVISTO |  | 1% | 687.1
|  |  |  | UTILIDAD |  | 5% | 3435.5
[6 empty] | TOTAL COSTO (Ajustado al peso) = | 93040.21
| ITEM: | 07,03,01
07,03,01 | DESCRIPCIÓN DEL ITEM: | Nivelación de piso en Mortero 1:4 e= 0.0 - 0.05m |  |  |  | UNIDAD: | M2 | 26583
ESPECIFICACIÓN:
I.- HERRAMIENTA Y EQUIPO
| DESCRIPCION |  | UNIDAD | TARIFA | RENDIMIENTO | VALOR UNITARIO
| Herramienta menor (5% de mano de obra) |  | % | 5% |  | 350
[6 empty] | SUBTOTAL = | 350
II.- MATERIALES
| DESCRIPCION |  | UNIDAD | CANTIDAD | PRECIO UNITARIO | VALOR UNITARIO
MORT13 | Mortero 1:3 |  | M3 | 0.04 | 480832 | 19233.28
[6 empty] | SUBTOTAL = | 19233.28
III.- TRANSPORTE
| DESCRIPCION | UNIDAD | TARIFA | CANTIDAD | DISTANCIA | VALOR UNITARIO
[6 empty] | SUBTOTAL = | 0
IV.- MANO DE OBRA
| DESCRIPCION | CANTIDAD | JORNAL (HH)+ PRESTACIONES | TARIFA/HH | RENDIMIENTO | VALOR UNITARIO
OFIC | Oficial de obra | 1 | 10208.3333 | 10208.33 | 2.5 | 4083.332
AYUD | Ayudante de obra | 1 | 7291.6667 | 7291.67 | 2.5 | 2916.668
[6 empty] | SUBTOTAL | 7000
| TOTAL COSTO DIRECTO (Ajustado al peso) = | [5 empty] | 26583
#REF! |  |  |  | ADMINISTRACION |  | 29.41% | 7818.0603 | 0
|  |  |  | IMPREVISTO |  | 1% | 265.83
|  |  |  | UTILIDAD |  | 5% | 1329.15
[6 empty] | TOTAL COSTO (Ajustado al peso) = | 35996.04
| ITEM: | 07,03,02
07,03,02 | DESCRIPCIÓN DEL ITEM: | Enchape en cerámica piso Porcelanato Incluye mortero |  |  |  | UNIDAD: | M2 | 97476
ESPECIFICACIÓN:
I.- HERRAMIENTA Y EQUIPO
| DESCRIPCION |  | UNIDAD | TARIFA | RENDIMIENTO | VALOR UNITARIO
| Herramienta menor (5% de mano de obra) |  | % | 5% |  | 875
[6 empty] | SUBTOTAL = | 875
II.- MATERIALES
| DESCRIPCION |  | UNIDAD | CANTIDAD | PRECIO UNITARIO | VALOR UNITARIO
mort14 | Mortero 1:4 |  | M3 | 0.025 | 426189 | 10654.725
PORCELANATO | Porcelanato 60x60 |  | M2 | 1.05 | 60000 | 63000
cemenb | Cemento blanco |  | Kg | 0.1 | 1311 | 131.1
pegacor | Pegacor Blanco X 25KG |  | KG | 3 | 1610 | 4830
agua | Agua |  | Lt | 5 | 97 | 485
[6 empty] | SUBTOTAL = | 79100.825
III.- TRANSPORTE
| DESCRIPCION | UNIDAD | TARIFA | CANTIDAD | DISTANCIA | VALOR UNITARIO
[6 empty] | SUBTOTAL = | 0
IV.- MANO DE OBRA
| DESCRIPCION | CANTIDAD | JORNAL (HH)+ PRESTACIONES | TARIFA/HH | RENDIMIENTO | VALOR UNITARIO
ofic | Oficial de obra | 1 | 10208.3333 | 10208.33 | 1 | 10208.33
ayud | Ayudante de obra | 1 | 7291.6667 | 7291.67 | 1 | 7291.67
[6 empty] | SUBTOTAL | 17500
| TOTAL COSTO DIRECTO (Ajustado al peso) = | [5 empty] | 97476
#REF! |  |  |  | ADMINISTRACION |  | 29.41% | 28667.6916 | 0
|  |  |  | IMPREVISTO |  | 1% | 974.76
|  |  |  | UTILIDAD |  | 5% | 4873.8
[6 empty] | TOTAL COSTO (Ajustado al peso) = | 131992.25
| ITEM: | 07,03,03
07,03,03 | DESCRIPCIÓN DEL ITEM: | Enchape Cerámico (Pared 20x20) Color Blanco , Se Instalara Sobre Muro En Sistema Liviano. |  |  |  | UNIDAD: | M2 | 55915
ESPECIFICACIÓN:
I.- HERRAMIENTA Y EQUIPO
| DESCRIPCION |  | UNIDAD | TARIFA | RENDIMIENTO | VALOR UNITARIO
| Herramienta menor (5% de mano de obra) |  | % | 5% |  | 1029.4118
[6 empty] | SUBTOTAL = | 1029.4118
II.- MATERIALES
| DESCRIPCION |  | UNIDAD | CANTIDAD | PRECIO UNITARIO | VALOR UNITARIO
CEMENG | Cemento gris |  | Kg | 4.17 | 651 | 2714.67
CEMENB | Cemento blanco |  | Kg | 0.1 | 1311 | 131.1
FIJAMIX | Fijamix aditivo en polvo |  | Kg | 0.17 | 8300 | 1411
BLANCOZN | Blanco De Zinc |  | Kg | 0.3 | 45400 | 13620
CERAMPP | Cerámica piso pared de 20,5x20,5 cms. |  | M2 | 1.05 | 15177 | 15935.85
AGUA | Agua |  | Lt | 5 | 97 | 485
[6 empty] | SUBTOTAL = | 34297.62
III.- TRANSPORTE
| DESCRIPCION | UNIDAD | TARIFA | CANTIDAD | DISTANCIA | VALOR UNITARIO
[6 empty] | SUBTOTAL = | 0
IV.- MANO DE OBRA
| DESCRIPCION | CANTIDAD | JORNAL (HH)+ PRESTACIONES | TARIFA/HH | RENDIMIENTO | VALOR UNITARIO
OFIC | Oficial de obra | 1 | 10208.3333 | 10208.33 | 0.85 | 12009.8
AYUD | Ayudante de obra | 1 | 7291.6667 | 7291.67 | 0.85 | 8578.4353
[6 empty] | SUBTOTAL | 20588.2353
| TOTAL COSTO DIRECTO (Ajustado al peso) = | [5 empty] | 55915
#REF! |  |  |  | ADMINISTRACION |  | 29.41% | 16444.6015 | 0
|  |  |  | IMPREVISTO |  | 1% | 559.15
|  |  |  | UTILIDAD |  | 5% | 2795.75
[6 empty] | TOTAL COSTO (Ajustado al peso) = | 75714.5
| ITEM: | 07,03,04
07,03,04 | DESCRIPCIÓN DEL ITEM: | Desmonte, Suministro e Instalación de División metálica baño lamina cold roled c22, incluye pintura |  |  |  | UNIDAD: | M2 | 262460
ESPECIFICACIÓN:
I.- HERRAMIENTA Y EQUIPO
| DESCRIPCION |  | UNIDAD | TARIFA | RENDIMIENTO | VALOR UNITARIO
| Herramienta menor (5% de mano de obra) |  | % | 5% |  | 4316.6667
[6 empty] | SUBTOTAL = | 4316.6667
II.- MATERIALES
| DESCRIPCION |  | UNIDAD | CANTIDAD | PRECIO UNITARIO | VALOR UNITARIO
division | División metalica baño lamina cold roled C22 a todo costo |  | M2 | 1 | 171810 | 171810
[6 empty] | SUBTOTAL = | 171810
III.- TRANSPORTE
| DESCRIPCION | UNIDAD | TARIFA | CANTIDAD | DISTANCIA | VALOR UNITARIO
[6 empty] | SUBTOTAL = | 0
IV.- MANO DE OBRA
| DESCRIPCION | CANTIDAD | JORNAL (HH)+ PRESTACIONES | TARIFA/HH | RENDIMIENTO | VALOR UNITARIO
oficmet | Oficial de instalaciones metálicas | 1 | 18608.3333 | 18608.33 | 0.3 | 62027.7667
ayud | Ayudante de obra | 1 | 7291.6667 | 7291.67 | 0.3 | 24305.5667
[6 empty] | SUBTOTAL | 86333.3333
| TOTAL COSTO DIRECTO (Ajustado al peso) = | [5 empty] | 262460
#REF! |  |  |  | ADMINISTRACION |  | 29.41% | 77189.486 | 0
|  |  |  | IMPREVISTO |  | 1% | 2624.6
|  |  |  | UTILIDAD |  | 5% | 13123
[6 empty] | TOTAL COSTO (Ajustado al peso) = | 355397.09
| ITEM: | 07,03,05
07,03,05 | DESCRIPCIÓN DEL ITEM: | Estuco Y Pintura Tipo Sikaguard 317 W En Muros Y Cielos En Sistema Liviano Interiores (3 Manos) |  |  |  | UNIDAD: | M2 | 28616
ESPECIFICACIÓN:
I.- HERRAMIENTA Y EQUIPO
| DESCRIPCION |  | UNIDAD | TARIFA | RENDIMIENTO | VALOR UNITARIO
| Herramienta menor (5% de mano de obra) |  | % | 5% |  | 546.875
ANDAM | Andamio tubular 1,5 x 1,5 con cruceta |  | UND/DIA | 990 | 1 | 990
[6 empty] | SUBTOTAL = | 1536.875
II.- MATERIALES
| DESCRIPCION |  | UNIDAD | CANTIDAD | PRECIO UNITARIO | VALOR UNITARIO
SIKAG317 | Sikaguard 317 W |  | GLN | 0.1 | 100306 | 10030.6
ESTUCOLIST | Estuco (listo) |  | Kg | 3 | 1790 | 5370
LIJAP | Lija por Pliego |  | UND | 0.03 | 1100 | 33
YESO | Yeso x 10 Kg |  | BTO | 0.06 | 11800 | 708
[6 empty] | SUBTOTAL = | 16141.6
III.- TRANSPORTE
| DESCRIPCION | UNIDAD | TARIFA | CANTIDAD | DISTANCIA | VALOR UNITARIO
[6 empty] | SUBTOTAL = | 0
IV.- MANO DE OBRA
| DESCRIPCION | CANTIDAD | JORNAL (HH)+ PRESTACIONES | TARIFA/HH | RENDIMIENTO | VALOR UNITARIO
OFIC | Oficial de obra | 1 | 10208.3333 | 10208.33 | 1.6 | 6380.2062
AYUD | Ayudante de obra | 1 | 7291.6667 | 7291.67 | 1.6 | 4557.2937
[6 empty] | SUBTOTAL | 10937.5
| TOTAL COSTO DIRECTO (Ajustado al peso) = | [5 empty] | 28616
#REF! |  |  |  | ADMINISTRACION |  | 29.41% | 8415.9656 | 0
|  |  |  | IMPREVISTO |  | 1% | 286.16
|  |  |  | UTILIDAD |  | 5% | 1430.8
[6 empty] | TOTAL COSTO (Ajustado al peso) = | 38748.93
| ITEM: | 07,03,06
07,03,06 | DESCRIPCIÓN DEL ITEM: | Pintura con vinilo sobre muros tres manos |  |  |  | UNIDAD: | M2 | 10197
ESPECIFICACIÓN:
I.- HERRAMIENTA Y EQUIPO
| DESCRIPCION |  | UNIDAD | TARIFA | RENDIMIENTO | VALOR UNITARIO
| Herramienta menor (5% de mano de obra) |  | % | 5% |  | 291.6667
[6 empty] | SUBTOTAL = | 291.6667
II.- MATERIALES
| DESCRIPCION |  | UNIDAD | CANTIDAD | PRECIO UNITARIO | VALOR UNITARIO
vinilo | Pintura vinilo (viniltex) |  | Gln | 0.07 | 55400 | 3878
agua | Agua |  | Lt | 2 | 97 | 194
[6 empty] | SUBTOTAL = | 4072
III.- TRANSPORTE
| DESCRIPCION | UNIDAD | TARIFA | CANTIDAD | DISTANCIA | VALOR UNITARIO
[6 empty] | SUBTOTAL = | 0
IV.- MANO DE OBRA
| DESCRIPCION | CANTIDAD | JORNAL (HH)+ PRESTACIONES | TARIFA/HH | RENDIMIENTO | VALOR UNITARIO
ayud | Ayudante de obra | 1 | 7291.6667 | 7291.67 | 3 | 2430.5567
ofic | Oficial de obra | 1 | 10208.3333 | 10208.33 | 3 | 3402.7767
[6 empty] | SUBTOTAL | 5833.3333
| TOTAL COSTO DIRECTO (Ajustado al peso) = | [5 empty] | 10197
#REF! |  |  |  | ADMINISTRACION |  | 29.41% | 2998.9377 | 0
|  |  |  | IMPREVISTO |  | 1% | 101.97
|  |  |  | UTILIDAD |  | 5% | 509.85
[6 empty] | TOTAL COSTO (Ajustado al peso) = | 13807.76
| ITEM: | 07,03,07
07,03,07 | DESCRIPCIÓN DEL ITEM: | Pintura con esmalte puerta y/o rejas y/o superficies metálicas |  |  |  | UNIDAD: | M2 | 14251
ESPECIFICACIÓN:
I.- HERRAMIENTA Y EQUIPO
| DESCRIPCION |  | UNIDAD | TARIFA | RENDIMIENTO | VALOR UNITARIO
| Herramienta menor (5% de mano de obra) |  | % | 5% |  | 291.6667
compreaire | Compresor de Aire 3HP |  | DIA | 41126 | 15 | 2741.7333
[6 empty] | SUBTOTAL = | 3033.4
II.- MATERIALES
| DESCRIPCION |  | UNIDAD | CANTIDAD | PRECIO UNITARIO | VALOR UNITARIO
pintulux | Pintura Tipo Esmalte o laca |  | Gln | 0.06 | 79900 | 4794
thiner | Thinner (Botella de 750cm3) |  | Uund | 0.06 | 9845 | 590.7
[6 empty] | SUBTOTAL = | 5384.7
III.- TRANSPORTE
| DESCRIPCION | UNIDAD | TARIFA | CANTIDAD | DISTANCIA | VALOR UNITARIO
[6 empty] | SUBTOTAL = | 0
IV.- MANO DE OBRA
| DESCRIPCION | CANTIDAD | JORNAL (HH)+ PRESTACIONES | TARIFA/HH | RENDIMIENTO | VALOR UNITARIO
ayud | Ayudante de obra | 1 | 7291.6667 | 7291.67 | 3 | 2430.5567
ofic | Oficial de obra | 1 | 10208.3333 | 10208.33 | 3 | 3402.7767
[6 empty] | SUBTOTAL | 5833.3333
| TOTAL COSTO DIRECTO (Ajustado al peso) = | [5 empty] | 14251
#REF! |  |  |  | ADMINISTRACION |  | 29.41% | 4191.2191 | 0
|  |  |  | IMPREVISTO |  | 1% | 142.51
|  |  |  | UTILIDAD |  | 5% | 712.55
[6 empty] | TOTAL COSTO (Ajustado al peso) = | 19297.28
| ITEM: | 07,03,08
07,03,08 | DESCRIPCIÓN DEL ITEM: | Losa de piso e=8 cms, incluye malla electrosoldada y pasadores de carga c. 0.50 m. En concreto clase D (21 MPA) |  |  |  | UNIDAD: | M2 | 78400
ESPECIFICACIÓN:
I.- HERRAMIENTA Y EQUIPO
| DESCRIPCION |  | UNIDAD | TARIFA | RENDIMIENTO | VALOR UNITARIO
| Herramienta menor (5% de mano de obra) |  | % | 5% |  | 729.1665
cort | cortadora de concreto |  | HORA | 8768 | 5.35 | 1638.8785
[6 empty] | SUBTOTAL = | 2368.045
II.- MATERIALES
| DESCRIPCION |  | UNIDAD | CANTIDAD | PRECIO UNITARIO | VALOR UNITARIO
cuarton423 | Cuartón 4" x 2" x 3 m |  | UND | 0.5 | 9141 | 4570.5
punt | Puntilla 11/2" - 2" |  | Lb | 0.12 | 4775 | 573
tabla | Tabla para formaleta (3 mt) |  | UND | 0.9 | 8000 | 7200
alambd | Alambre de amarrar negro calibre 18 |  | Kg | 0.12 | 7650 | 918
cctod | Concreto clase D (21 MPA) |  | M3 | 0.0824 | 510305 | 42049.132
antisolr | Antisol rojo (curador para concreto y mortero con base solvente) |  | Kg | 0.2 | 19440 | 3888
ACE60 | Acero PDR-60 (Fy = 4200 Kg/cm2) |  | Kg | 0.5 | 4500 | 2250
[6 empty] | SUBTOTAL = | 61448.632
III.- TRANSPORTE
| DESCRIPCION | UNIDAD | TARIFA | CANTIDAD | DISTANCIA | VALOR UNITARIO
[6 empty] | SUBTOTAL = | 0
IV.- MANO DE OBRA
| DESCRIPCION | CANTIDAD | JORNAL (HH)+ PRESTACIONES | TARIFA/HH | RENDIMIENTO | VALOR UNITARIO
ayud | Ayudante de obra | 2 | 7291.6667 | 14583.33 | 1.7 | 8578.4294
ofic | Oficial de obra | 1 | 10208.3333 | 10208.33 | 1.7 | 6004.9
[6 empty] | SUBTOTAL | 14583.3294
| TOTAL COSTO DIRECTO (Ajustado al peso) = | [5 empty] | 78400
#REF! |  |  |  | ADMINISTRACION |  | 29.41% | 23057.44 | 0
|  |  |  | IMPREVISTO |  | 1% | 784
|  |  |  | UTILIDAD |  | 5% | 3920
[6 empty] | TOTAL COSTO (Ajustado al peso) = | 106161.44
| ITEM: | 07,03,09
07,03,09 | DESCRIPCIÓN DEL ITEM: | Suministro instalación pasamanos baños discapacitados |  |  |  | UNIDAD: | UND | 122237
ESPECIFICACIÓN:
I.- HERRAMIENTA Y EQUIPO
| DESCRIPCION |  | UNIDAD | TARIFA | RENDIMIENTO | VALOR UNITARIO
| Herramienta menor (5% de mano de obra) |  | % | 5% |  | 437.5
talad | Taladro percutor tipo Hilti |  | DIA | 58437 | 100 | 584.37
[6 empty] | SUBTOTAL = | 1021.87
II.- MATERIALES
| DESCRIPCION |  | UNIDAD | CANTIDAD | PRECIO UNITARIO | VALOR UNITARIO
PASAMINOXMED | Pasamanos acero inoxidable 0.70 m 1 1/2" |  | UND | 1 | 110000 | 110000
TORNRED1/2 | Tornillo redondo ranurado 3/16 x 1/2" |  | UND | 8 | 300 | 2400
CEMENB | Cemento blanco |  | Kg | 0.05 | 1311 | 65.55
[6 empty] | SUBTOTAL = | 112465.55
III.- TRANSPORTE
| DESCRIPCION | UNIDAD | TARIFA | CANTIDAD | DISTANCIA | VALOR UNITARIO
[6 empty] | SUBTOTAL = | 0
IV.- MANO DE OBRA
| DESCRIPCION | CANTIDAD | JORNAL (HH)+ PRESTACIONES | TARIFA/HH | RENDIMIENTO | VALOR UNITARIO
OFIC | Oficial de obra | 1 | 10208.3333 | 10208.33 | 2 | 5104.165
AYUD | Ayudante de obra | 1 | 7291.6667 | 7291.67 | 2 | 3645.835
[6 empty] | SUBTOTAL | 8750
| TOTAL COSTO DIRECTO (Ajustado al peso) = | [5 empty] | 122237
#REF! |  |  |  | ADMINISTRACION |  | 29.41% | 35949.9017 | 0
|  |  |  | IMPREVISTO |  | 1% | 1222.37
|  |  |  | UTILIDAD |  | 5% | 6111.85
[6 empty] | TOTAL COSTO (Ajustado al peso) = | 165521.12
| ITEM: | 07,04,01
07,04,01 | DESCRIPCIÓN DEL ITEM: | Suministro e instalación de puerta metálica calibre 20 acanalada con cerradura |  |  |  | UNIDAD: | M2 | 221436
ESPECIFICACIÓN:
I.- HERRAMIENTA Y EQUIPO
| DESCRIPCION |  | UNIDAD | TARIFA | RENDIMIENTO | VALOR UNITARIO
| Herramienta menor (5% de mano de obra) |  | % | 5% |  | 437.5
soldad | equipo de soldadura eléctrica con planta o gasolina |  | HORA | 5912 | 1 | 5912
[6 empty] | SUBTOTAL = | 6349.5
II.- MATERIALES
| DESCRIPCION |  | UNIDAD | CANTIDAD | PRECIO UNITARIO | VALOR UNITARIO
puert20 | Puerta en lamina calibre 20 con marco incluye anticorrosivo |  | M2 | 1 | 195000 | 195000
sole | Soldadura eléctrica 6013-1/8" |  | Kg | 0.2 | 10000 | 2000
anticorr | Pintura anticorrosiva roja |  | Gln | 0.08 | 36800 | 2944
pintulux | Pintura Tipo Esmalte o laca |  | Gln | 0.08 | 79900 | 6392
[6 empty] | SUBTOTAL = | 206336
III.- TRANSPORTE
| DESCRIPCION | UNIDAD | TARIFA | CANTIDAD | DISTANCIA | VALOR UNITARIO
[6 empty] | SUBTOTAL = | 0
IV.- MANO DE OBRA
| DESCRIPCION | CANTIDAD | JORNAL (HH)+ PRESTACIONES | TARIFA/HH | RENDIMIENTO | VALOR UNITARIO
oficele | Oficial de Electricidad | 1 | 10208.3333 | 10208.33 | 2 | 5104.165
ayud | Ayudante de obra | 1 | 7291.6667 | 7291.67 | 2 | 3645.835
[6 empty] | SUBTOTAL | 8750
| TOTAL COSTO DIRECTO (Ajustado al peso) = | [5 empty] | 221436
#REF! |  |  |  | ADMINISTRACION |  | 29.41% | 65124.3276 | 0
|  |  |  | IMPREVISTO |  | 1% | 2214.36
|  |  |  | UTILIDAD |  | 5% | 11071.8
[6 empty] | TOTAL COSTO (Ajustado al peso) = | 299846.49
| ITEM: | 07,04,02
07,04,02 | DESCRIPCIÓN DEL ITEM: | Suministro e instalación cerradura de seguridad para puerta metálica |  |  |  | UNIDAD: | UND | 106625
ESPECIFICACIÓN:
I.- HERRAMIENTA Y EQUIPO
| DESCRIPCION |  | UNIDAD | TARIFA | RENDIMIENTO | VALOR UNITARIO
| Herramienta menor (5% de mano de obra) |  | % | 5% |  | 1458.3333
[6 empty] | SUBTOTAL = | 1458.3333
II.- MATERIALES
| DESCRIPCION |  | UNIDAD | CANTIDAD | PRECIO UNITARIO | VALOR UNITARIO
CHAPA | Cerradura de seguridad |  | UND | 1 | 76000 | 76000
[6 empty] | SUBTOTAL = | 76000
III.- TRANSPORTE
| DESCRIPCION | UNIDAD | TARIFA | CANTIDAD | DISTANCIA | VALOR UNITARIO
[6 empty] | SUBTOTAL = | 0
IV.- MANO DE OBRA
| DESCRIPCION | CANTIDAD | JORNAL (HH)+ PRESTACIONES | TARIFA/HH | RENDIMIENTO | VALOR UNITARIO
AYUD | Ayudante de obra | 1 | 7291.6667 | 7291.67 | 0.6 | 12152.7833
OFIC | Oficial de obra | 1 | 10208.3333 | 10208.33 | 0.6 | 17013.8833
[6 empty] | SUBTOTAL | 29166.6667
| TOTAL COSTO DIRECTO (Ajustado al peso) = | [5 empty] | 106625
#REF! |  |  |  | ADMINISTRACION |  | 29.41% | 31358.4125 | 0
|  |  |  | IMPREVISTO |  | 1% | 1066.25
|  |  |  | UTILIDAD |  | 5% | 5331.25
[6 empty] | TOTAL COSTO (Ajustado al peso) = | 144380.91
| ITEM: | 07,04,03
07,04,03 | DESCRIPCIÓN DEL ITEM: | Estructura metálica para Columna en Perfil C Doble Grado 50 160x60x20 mm, espesor 2,0 mm, incluye anticorrosivo. |  |  |  | UNIDAD: | KG | 11249
ESPECIFICACIÓN:
I.- HERRAMIENTA Y EQUIPO
| DESCRIPCION |  | UNIDAD | TARIFA | RENDIMIENTO | VALOR UNITARIO
| Herramienta menor (5% de mano de obra) |  | % | 5% |  | 120.3125
ANDAM | Andamio tubular 1,5 x 1,5 con cruceta |  | UND/DIA | 990 | 0.5 | 495
SOLDAD | equipo de soldadura eléctrica con planta o gasolina |  | HORA | 5912 | 0.1 | 591.2
[6 empty] | SUBTOTAL = | 1206.5125
II.- MATERIALES
| DESCRIPCION |  | UNIDAD | CANTIDAD | PRECIO UNITARIO | VALOR UNITARIO
PERFILCG50160 | Perfil en C Grado 50 160x60x20mm e=2,0 mm L=6,00m |  | UND | 0.066667 | 81000 | 5400
SOLE | Soldadura eléctrica 6013-1/8" |  | Kg | 0.15 | 10000 | 1500
ANTICORg | Pintura anticorrosiva gris |  | Gln | 0.02 | 36800 | 736
[6 empty] | SUBTOTAL = | 7636
III.- TRANSPORTE
| DESCRIPCION | UNIDAD | TARIFA | CANTIDAD | DISTANCIA | VALOR UNITARIO
[6 empty] | SUBTOTAL = | 0
IV.- MANO DE OBRA
| DESCRIPCION | CANTIDAD | JORNAL (HH)+ PRESTACIONES | TARIFA/HH | RENDIMIENTO | VALOR UNITARIO
ayud | Ayudante de obra | 2 | 7291.6667 | 14583.33 | 10 | 1458.333
oficsol | Oficial soldador | 1 | 9479.1667 | 9479.17 | 10 | 947.917
[6 empty] | SUBTOTAL | 2406.25
| TOTAL COSTO DIRECTO (Ajustado al peso) = | [5 empty] | 11249
#REF! |  |  |  | ADMINISTRACION |  | 29.41% | 3308.3309 | 0
|  |  |  | IMPREVISTO |  | 1% | 112.49
|  |  |  | UTILIDAD |  | 5% | 562.45
[6 empty] | TOTAL COSTO (Ajustado al peso) = | 15232.27
| ITEM: | 07,04,04
07,04,04 | DESCRIPCIÓN DEL ITEM: | Pasamanos en tubo met. 1 1/2" doble con apoyo en tubo 2" cada 3m anclado |  |  |  | UNIDAD: | ML | 79766
ESPECIFICACIÓN:
I.- HERRAMIENTA Y EQUIPO
| DESCRIPCION |  | UNIDAD | TARIFA | RENDIMIENTO | VALOR UNITARIO
| Herramienta menor (5% de mano de obra) |  | % | 5% |  | 619.7915
SOLDAD | equipo de soldadura eléctrica con planta o gasolina |  | HORA | 5912 | 0.3 | 1773.6
[6 empty] | SUBTOTAL = | 2393.3915
II.- MATERIALES
| DESCRIPCION |  | UNIDAD | CANTIDAD | PRECIO UNITARIO | VALOR UNITARIO
TUBOM11/2 | Tubo metalico pedestal 11/2" |  | ML | 2 | 12960 | 25920
TUBOHG2 | Tubo en HG de 2" calibre 16 |  | ML | 1.7 | 13170 | 22389
SOLE | Soldadura eléctrica 6013-1/8" |  | Kg | 1.2 | 10000 | 12000
ANTICORG | Pintura anticorrosiva gris |  | Gln | 0.04 | 36800 | 1472
PINTULUX | Pintura Tipo Esmalte o laca |  | Gln | 0.04 | 79900 | 3196
[6 empty] | SUBTOTAL = | 64977
III.- TRANSPORTE
| DESCRIPCION | UNIDAD | TARIFA | CANTIDAD | DISTANCIA | VALOR UNITARIO
[6 empty] | SUBTOTAL = | 0
IV.- MANO DE OBRA
| DESCRIPCION | CANTIDAD | JORNAL (HH)+ PRESTACIONES | TARIFA/HH | RENDIMIENTO | VALOR UNITARIO
OFICELE | Oficial de Electricidad | 1 | 10208.3333 | 10208.33 | 2 | 5104.165
AYUD | Ayudante de obra | 2 | 7291.6667 | 14583.33 | 2 | 7291.665
[6 empty] | SUBTOTAL | 12395.83
| TOTAL COSTO DIRECTO (Ajustado al peso) = | [5 empty] | 79766
#REF! |  |  |  | ADMINISTRACION |  | 29.41% | 23459.1806 | 0
|  |  |  | IMPREVISTO |  | 1% | 797.66
|  |  |  | UTILIDAD |  | 5% | 3988.3
[6 empty] | TOTAL COSTO (Ajustado al peso) = | 108011.14

## APU-08
| ITEM: | 08,01,01
| DESCRIPCIÓN DEL ITEM: | Localización y replanteo Obra Arquitectónica |  |  |  | UNIDAD: | M2
ESPECIFICACIÓN:
I.- HERRAMIENTA Y EQUIPO
| DESCRIPCION |  | UNIDAD | TARIFA | RENDIMIENTO | VALOR UNITARIO
| Herramienta menor (5% de mano de obra) |  | % | 5% |  | 84.517
[6 empty] | SUBTOTAL = | 84.517
II.- MATERIALES
| DESCRIPCION |  | UNIDAD | CANTIDAD | PRECIO UNITARIO | VALOR UNITARIO
| Estacas testigo |  | UND | 0.2 | 104 | 20.8
| Pintura Tipo Esmalte o laca |  | Gln | 0.002 | 79900 | 159.8
| Piola |  | ML | 1 | 300 | 300
| Puntilla 11/2" - 2" |  | Lb | 0.05 | 4775 | 238.75
| Color mineral (libra) |  | LB | 0.05 | 6750 | 337.5
[6 empty] | SUBTOTAL = | 1056.85
III.- TRANSPORTE
| DESCRIPCION | UNIDAD | TARIFA | CANTIDAD | DISTANCIA | VALOR UNITARIO
[6 empty] | SUBTOTAL = | 0
IV.- MANO DE OBRA
| DESCRIPCION | CANTIDAD | JORNAL (HH)+ PRESTACIONES | TARIFA/HH | RENDIMIENTO | VALOR UNITARIO
| Topógrafo para vías (con equipo) | 1 | 11666.6667 | 11666.67 | 22 | 530.3032
| Cadenero 1 | 2 | 12760.4167 | 25520.83 | 22 | 1160.0377
[6 empty] | SUBTOTAL | 1690.3409
| TOTAL COSTO DIRECTO (Ajustado al peso) = | [5 empty] | 2832
#REF! |  |  |  | ADMINISTRACION |  | 29.41% | 832.8912 | 0
|  |  |  | IMPREVISTO |  | 1% | 28.32
|  |  |  | UTILIDAD |  | 5% | 141.6
[6 empty] | TOTAL COSTO (Ajustado al peso) = | 3834.81
| ITEM: | 08,01,02
08,01,02 | DESCRIPCIÓN DEL ITEM: | Cerramiento en Tela polisombra verde y guadua de H=2.1m |  |  |  | UNIDAD: | ML | 11855
ESPECIFICACIÓN:
I.- HERRAMIENTA Y EQUIPO
| DESCRIPCION |  | UNIDAD | TARIFA | RENDIMIENTO | VALOR UNITARIO |  |  |  | 0
| Herramienta menor (5% de mano de obra) |  | % | 5% |  | 218.75
[6 empty] | SUBTOTAL = | 218.75
II.- MATERIALES
| DESCRIPCION |  | UNIDAD | CANTIDAD | PRECIO UNITARIO | VALOR UNITARIO
GUADUA5 | Guadua L = 5 mts |  | UND | 0.3 | 5600 | 1680
cost | Tela polisombra en fibra tejida de 2.1m |  | ML | 1 | 2868 | 2868
punt | Puntilla 11/2" - 2" |  | Lb | 0.1 | 4775 | 477.5
alambd | Alambre de amarrar negro calibre 18 |  | Kg | 0.07 | 7650 | 535.5
TRAB4X2 | Trabillas 4*2cm |  | UND | 1 | 1700 | 1700
[6 empty] | SUBTOTAL = | 7261
III.- TRANSPORTE
| DESCRIPCION | UNIDAD | TARIFA | CANTIDAD | DISTANCIA | VALOR UNITARIO
[6 empty] | SUBTOTAL = | 0
IV.- MANO DE OBRA
| DESCRIPCION | CANTIDAD | JORNAL (HH)+ PRESTACIONES | TARIFA/HH | RENDIMIENTO | VALOR UNITARIO
ayud | Ayudante de obra | 1 | 7291.6667 | 7291.67 | 4 | 1822.9175
ofic | Oficial de obra | 1 | 10208.3333 | 10208.33 | 4 | 2552.0825
[6 empty] | SUBTOTAL | 4375
| TOTAL COSTO DIRECTO (Ajustado al peso) = | [5 empty] | 11855
#REF! |  |  |  | ADMINISTRACION |  | 29.41% | 3486.5555 | 0
|  |  |  | IMPREVISTO |  | 1% | 118.55
|  |  |  | UTILIDAD |  | 5% | 592.75
[6 empty] | TOTAL COSTO (Ajustado al peso) = | 16052.86
| ITEM: | 08,01,03
08,01,03 | DESCRIPCIÓN DEL ITEM: | Demolición muro en ladrillo común |  |  |  | UNIDAD: | M2 | 9007
ESPECIFICACIÓN:
I.- HERRAMIENTA Y EQUIPO
| DESCRIPCION |  | UNIDAD | TARIFA | RENDIMIENTO | VALOR UNITARIO
| Herramienta menor (5% de mano de obra) |  | % | 5% |  | 428.9215
[6 empty] | SUBTOTAL = | 428.9215
II.- MATERIALES
| DESCRIPCION |  | UNIDAD | CANTIDAD | PRECIO UNITARIO | VALOR UNITARIO
[6 empty] | SUBTOTAL = | 0
III.- TRANSPORTE
| DESCRIPCION | UNIDAD | TARIFA | CANTIDAD | DISTANCIA | VALOR UNITARIO
[6 empty] | SUBTOTAL = | 0
IV.- MANO DE OBRA
| DESCRIPCION | CANTIDAD | JORNAL (HH)+ PRESTACIONES | TARIFA/HH | RENDIMIENTO | VALOR UNITARIO
ayud | Ayudante de obra | 2 | 7291.6667 | 14583.33 | 1.7 | 8578.4294
[6 empty] | SUBTOTAL | 8578.4294
| TOTAL COSTO DIRECTO (Ajustado al peso) = | [5 empty] | 9007
#REF! |  |  |  | ADMINISTRACION |  | 29.41% | 2648.9587 | 0
|  |  |  | IMPREVISTO |  | 1% | 90.07
|  |  |  | UTILIDAD |  | 5% | 450.35
[6 empty] | TOTAL COSTO (Ajustado al peso) = | 12196.38
| ITEM: | 08,01,04
08,01,04 | DESCRIPCIÓN DEL ITEM: | Desmonte de aparatos sanitarios incluye grifería |  |  |  | UNIDAD: | UND | 26161
ESPECIFICACIÓN:
I.- HERRAMIENTA Y EQUIPO
| DESCRIPCION |  | UNIDAD | TARIFA | RENDIMIENTO | VALOR UNITARIO
| Herramienta menor (5% de mano de obra) |  | % | 5% |  | 1215.2783
[6 empty] | SUBTOTAL = | 1215.2783
II.- MATERIALES
| DESCRIPCION |  | UNIDAD | CANTIDAD | PRECIO UNITARIO | VALOR UNITARIO
TAPONPVC1/2 | Tapón PVC 1/2" |  | UND | 1 | 550 | 550
CINTEF | Cinta teflón |  | UND | 0.1 | 900 | 90
[6 empty] | SUBTOTAL = | 640
III.- TRANSPORTE
| DESCRIPCION | UNIDAD | TARIFA | CANTIDAD | DISTANCIA | VALOR UNITARIO
[6 empty] | SUBTOTAL = | 0
IV.- MANO DE OBRA
| DESCRIPCION | CANTIDAD | JORNAL (HH)+ PRESTACIONES | TARIFA/HH | RENDIMIENTO | VALOR UNITARIO
AYUD | Ayudante de obra | 1 | 7291.6667 | 7291.67 | 0.3 | 24305.5667
[6 empty] | SUBTOTAL | 24305.5667
| TOTAL COSTO DIRECTO (Ajustado al peso) = | [5 empty] | 26161
#REF! |  |  |  | ADMINISTRACION |  | 29.41% | 7693.9501 | 0
|  |  |  | IMPREVISTO |  | 1% | 261.61
|  |  |  | UTILIDAD |  | 5% | 1308.05
[6 empty] | TOTAL COSTO (Ajustado al peso) = | 35424.61
| ITEM: | 08,01,05
08,01,05 | DESCRIPCIÓN DEL ITEM: | Desmonte Marco y Puerta Metálica |  |  |  | UNIDAD: | UND | 20693
ESPECIFICACIÓN:
I.- HERRAMIENTA Y EQUIPO
| DESCRIPCION |  | UNIDAD | TARIFA | RENDIMIENTO | VALOR UNITARIO
| Herramienta menor (5% de mano de obra) |  | % | 5% |  | 985.3608
[6 empty] | SUBTOTAL = | 985.3608
II.- MATERIALES
| DESCRIPCION |  | UNIDAD | CANTIDAD | PRECIO UNITARIO | VALOR UNITARIO
[6 empty] | SUBTOTAL = | 0
III.- TRANSPORTE
| DESCRIPCION | UNIDAD | TARIFA | CANTIDAD | DISTANCIA | VALOR UNITARIO
[6 empty] | SUBTOTAL = | 0
IV.- MANO DE OBRA
| DESCRIPCION | CANTIDAD | JORNAL (HH)+ PRESTACIONES | TARIFA/HH | RENDIMIENTO | VALOR UNITARIO
AYUD | Ayudante de obra | 1 | 7291.6667 | 7291.67 | 0.37 | 19707.2162
[6 empty] | SUBTOTAL | 19707.2162
| TOTAL COSTO DIRECTO (Ajustado al peso) = | [5 empty] | 20693
#REF! |  |  |  | ADMINISTRACION |  | 29.41% | 6085.8113 | 4314.45
|  |  |  | IMPREVISTO |  | 1% | 206.93
|  |  |  | UTILIDAD |  | 5% | 1034.65
[6 empty] | TOTAL COSTO (Ajustado al peso) = | 28020.39
| ITEM: | 08,01,06
08,01,06 | DESCRIPCIÓN DEL ITEM: | Demolición de enchape de pared |  |  |  | UNIDAD: | M2 | 6125
ESPECIFICACIÓN:
I.- HERRAMIENTA Y EQUIPO
| DESCRIPCION |  | UNIDAD | TARIFA | RENDIMIENTO | VALOR UNITARIO
| Herramienta menor (5% de mano de obra) |  | % | 5% |  | 291.6666
[6 empty] | SUBTOTAL = | 291.6666
II.- MATERIALES
| DESCRIPCION |  | UNIDAD | CANTIDAD | PRECIO UNITARIO | VALOR UNITARIO
[6 empty] | SUBTOTAL = | 0
III.- TRANSPORTE
| DESCRIPCION | UNIDAD | TARIFA | CANTIDAD | DISTANCIA | VALOR UNITARIO
[6 empty] | SUBTOTAL = | 0
IV.- MANO DE OBRA
| DESCRIPCION | CANTIDAD | JORNAL (HH)+ PRESTACIONES | TARIFA/HH | RENDIMIENTO | VALOR UNITARIO
AYUD | Ayudante de obra | 2 | 7291.6667 | 14583.33 | 2.5 | 5833.332
[6 empty] | SUBTOTAL | 5833.332
| TOTAL COSTO DIRECTO (Ajustado al peso) = | [5 empty] | 6125
#REF! |  |  |  | ADMINISTRACION |  | 29.41% | 1801.3625 | 0
|  |  |  | IMPREVISTO |  | 1% | 61.25
|  |  |  | UTILIDAD |  | 5% | 306.25
[6 empty] | TOTAL COSTO (Ajustado al peso) = | 8293.86
| ITEM: | 08,01,07
08,01,07 | DESCRIPCIÓN DEL ITEM: | Demolición de piso en cerámica o baldosa incluye mortero de pega |  |  |  | UNIDAD: | M2 | 7656
ESPECIFICACIÓN:
I.- HERRAMIENTA Y EQUIPO
| DESCRIPCION |  | UNIDAD | TARIFA | RENDIMIENTO | VALOR UNITARIO
| Herramienta menor (5% de mano de obra) |  | % | 5% |  | 364.5833
[6 empty] | SUBTOTAL = | 364.5833
II.- MATERIALES
| DESCRIPCION |  | UNIDAD | CANTIDAD | PRECIO UNITARIO | VALOR UNITARIO
[6 empty] | SUBTOTAL = | 0
III.- TRANSPORTE
| DESCRIPCION | UNIDAD | TARIFA | CANTIDAD | DISTANCIA | VALOR UNITARIO
[6 empty] | SUBTOTAL = | 0
IV.- MANO DE OBRA
| DESCRIPCION | CANTIDAD | JORNAL (HH)+ PRESTACIONES | TARIFA/HH | RENDIMIENTO | VALOR UNITARIO
AYUD | Ayudante de obra | 2 | 7291.6667 | 14583.33 | 2 | 7291.665
[6 empty] | SUBTOTAL | 7291.665
| TOTAL COSTO DIRECTO (Ajustado al peso) = | [5 empty] | 7656
#REF! |  |  |  | ADMINISTRACION |  | 29.41% | 2251.6296 | 0
|  |  |  | IMPREVISTO |  | 1% | 76.56
|  |  |  | UTILIDAD |  | 5% | 382.8
[6 empty] | TOTAL COSTO (Ajustado al peso) = | 10366.99
| ITEM: | 08,01,08
08,01,08 | DESCRIPCIÓN DEL ITEM: | Demolición de pisos y andenes de concreto e=7 a 12 cm |  |  |  | UNIDAD: | M2 | 15313
ESPECIFICACIÓN:
I.- HERRAMIENTA Y EQUIPO
| DESCRIPCION |  | UNIDAD | TARIFA | RENDIMIENTO | VALOR UNITARIO
| Herramienta menor (5% de mano de obra) |  | % | 5% |  | 729.167
[6 empty] | SUBTOTAL = | 729.167
II.- MATERIALES
| DESCRIPCION |  | UNIDAD | CANTIDAD | PRECIO UNITARIO | VALOR UNITARIO
[6 empty] | SUBTOTAL = | 0
III.- TRANSPORTE
| DESCRIPCION | UNIDAD | TARIFA | CANTIDAD | DISTANCIA | VALOR UNITARIO
[6 empty] | SUBTOTAL = | 0
IV.- MANO DE OBRA
| DESCRIPCION | CANTIDAD | JORNAL (HH)+ PRESTACIONES | TARIFA/HH | RENDIMIENTO | VALOR UNITARIO
ayud | Ayudante de obra | 1 | 7291.6667 | 7291.67 | 0.5 | 14583.34
[6 empty] | SUBTOTAL | 14583.34
| TOTAL COSTO DIRECTO (Ajustado al peso) = | [5 empty] | 15313
#REF! |  |  |  | ADMINISTRACION |  | 29.41% | 4503.5533 | 0
|  |  |  | IMPREVISTO |  | 1% | 153.13
|  |  |  | UTILIDAD |  | 5% | 765.65
[6 empty] | TOTAL COSTO (Ajustado al peso) = | 20735.33
| ITEM: | 08,01,09
08,01,09 | DESCRIPCIÓN DEL ITEM: | Retiro de tubería existente de 1/2" - 3" |  |  |  | UNIDAD: | ML | 1963
ESPECIFICACIÓN:
I.- HERRAMIENTA Y EQUIPO
| DESCRIPCION |  | UNIDAD | TARIFA | RENDIMIENTO | VALOR UNITARIO
| Herramienta menor (5% de mano de obra) |  | % | 5% |  | 93.4829
[6 empty] | SUBTOTAL = | 93.4829
II.- MATERIALES
| DESCRIPCION |  | UNIDAD | CANTIDAD | PRECIO UNITARIO | VALOR UNITARIO
[6 empty] | SUBTOTAL = | 0
III.- TRANSPORTE
| DESCRIPCION | UNIDAD | TARIFA | CANTIDAD | DISTANCIA | VALOR UNITARIO
[6 empty] | SUBTOTAL = | 0
IV.- MANO DE OBRA
| DESCRIPCION | CANTIDAD | JORNAL (HH)+ PRESTACIONES | TARIFA/HH | RENDIMIENTO | VALOR UNITARIO
AYUD | Ayudante de obra | 1 | 7291.6667 | 7291.67 | 3.9 | 1869.659
[6 empty] | SUBTOTAL | 1869.659
| TOTAL COSTO DIRECTO (Ajustado al peso) = | [5 empty] | 1963
#REF! |  |  |  | ADMINISTRACION |  | 29.41% | 577.3183 | 0
|  |  |  | IMPREVISTO |  | 1% | 19.63
|  |  |  | UTILIDAD |  | 5% | 98.15
[6 empty] | TOTAL COSTO (Ajustado al peso) = | 2658.1
| ITEM: | 08,01,10
08,01,10 | DESCRIPCIÓN DEL ITEM: | Retiro de tubería existente > 4" |  |  |  | UNIDAD: | ML | 3063
ESPECIFICACIÓN:
I.- HERRAMIENTA Y EQUIPO
| DESCRIPCION |  | UNIDAD | TARIFA | RENDIMIENTO | VALOR UNITARIO
| Herramienta menor (5% de mano de obra) |  | % | 5% |  | 145.8334
[6 empty] | SUBTOTAL = | 145.8334
II.- MATERIALES
| DESCRIPCION |  | UNIDAD | CANTIDAD | PRECIO UNITARIO | VALOR UNITARIO
[6 empty] | SUBTOTAL = | 0
III.- TRANSPORTE
| DESCRIPCION | UNIDAD | TARIFA | CANTIDAD | DISTANCIA | VALOR UNITARIO
[6 empty] | SUBTOTAL = | 0
IV.- MANO DE OBRA
| DESCRIPCION | CANTIDAD | JORNAL (HH)+ PRESTACIONES | TARIFA/HH | RENDIMIENTO | VALOR UNITARIO
AYUD | Ayudante de obra | 1 | 7291.6667 | 7291.67 | 2.5 | 2916.668
[6 empty] | SUBTOTAL | 2916.668
| TOTAL COSTO DIRECTO (Ajustado al peso) = | [5 empty] | 3063
#REF! |  |  |  | ADMINISTRACION |  | 29.41% | 900.8283 | 0
|  |  |  | IMPREVISTO |  | 1% | 30.63
|  |  |  | UTILIDAD |  | 5% | 153.15
[6 empty] | TOTAL COSTO (Ajustado al peso) = | 4147.61
| ITEM: | 08,01,11
08,01,11 | DESCRIPCIÓN DEL ITEM: | Cargue y retiro de material sobrante hasta 25Km |  |  |  | UNIDAD: | M3 | 49906
ESPECIFICACIÓN:
I.- HERRAMIENTA Y EQUIPO
| DESCRIPCION |  | UNIDAD | TARIFA | RENDIMIENTO | VALOR UNITARIO
| Herramienta menor (5% de mano de obra) |  | % | 5% |  | 364.5833
[6 empty] | SUBTOTAL = | 364.5833
II.- MATERIALES
| DESCRIPCION |  | UNIDAD | CANTIDAD | PRECIO UNITARIO | VALOR UNITARIO
[6 empty] | SUBTOTAL = | 0
III.- TRANSPORTE
| DESCRIPCION | UNIDAD | TARIFA | CANTIDAD | DISTANCIA | VALOR UNITARIO
volq5 | Volqueta de 5 m3 | M3/KM | 1300 | 1.3 | 25 | 42250
[6 empty] | SUBTOTAL = | 42250
IV.- MANO DE OBRA
| DESCRIPCION | CANTIDAD | JORNAL (HH)+ PRESTACIONES | TARIFA/HH | RENDIMIENTO | VALOR UNITARIO
ayud | Ayudante de obra | 2 | 7291.6667 | 14583.33 | 2 | 7291.665
[6 empty] | SUBTOTAL | 7291.665
| TOTAL COSTO DIRECTO (Ajustado al peso) = | [5 empty] | 49906
#REF! |  |  |  | ADMINISTRACION |  | 29.41% | 14677.3546 | 0
|  |  |  | IMPREVISTO |  | 1% | 499.06
|  |  |  | UTILIDAD |  | 5% | 2495.3
[6 empty] | TOTAL COSTO (Ajustado al peso) = | 67577.71
| ITEM: | 08,02,01
08,02,01 | DESCRIPCIÓN DEL ITEM: | Mortero De Nivelación E= De 5 A 8 Cm |  |  |  | UNIDAD: | M3 | 7350
ESPECIFICACIÓN:
I.- HERRAMIENTA Y EQUIPO
| DESCRIPCION |  | UNIDAD | TARIFA | RENDIMIENTO | VALOR UNITARIO
| Herramienta menor (5% de mano de obra) |  | % | 5% |  | 350
[6 empty] | SUBTOTAL = | 350
II.- MATERIALES
| DESCRIPCION |  | UNIDAD | CANTIDAD | PRECIO UNITARIO | VALOR UNITARIO
MORT13 | Mortero 1:3 |  | M3 | 0.06 | 480832 | 28849.92
[6 empty] | SUBTOTAL = | 28849.92
III.- TRANSPORTE
| DESCRIPCION | UNIDAD | TARIFA | CANTIDAD | DISTANCIA | VALOR UNITARIO
[6 empty] | SUBTOTAL = | 0
IV.- MANO DE OBRA
| DESCRIPCION | CANTIDAD | JORNAL (HH)+ PRESTACIONES | TARIFA/HH | RENDIMIENTO | VALOR UNITARIO
OFIC | Oficial de obra | 1 | 10208.3333 | 10208.33 | 2.5 | 4083.332
AYUD | Ayudante de obra | 1 | 7291.6667 | 7291.67 | 2.5 | 2916.668
[6 empty] | SUBTOTAL | 7000
| TOTAL COSTO DIRECTO (Ajustado al peso) = | [5 empty] | 7350
#REF! |  |  |  | ADMINISTRACION |  | 29.41% | 2161.635 | 0
|  |  |  | IMPREVISTO |  | 1% | 73.5
|  |  |  | UTILIDAD |  | 5% | 367.5
[6 empty] | TOTAL COSTO (Ajustado al peso) = | 9952.64
| ITEM: | 08,02,02
08,02,02 | DESCRIPCIÓN DEL ITEM: | Piso en tableta romana roja |  |  |  | UNIDAD: | M2 | 37115
ESPECIFICACIÓN:
I.- HERRAMIENTA Y EQUIPO
| DESCRIPCION |  | UNIDAD | TARIFA | RENDIMIENTO | VALOR UNITARIO
| Herramienta menor (5% de mano de obra) |  | % | 5% |  | 972.2222
[6 empty] | SUBTOTAL = | 972.2222
II.- MATERIALES
| DESCRIPCION |  | UNIDAD | CANTIDAD | PRECIO UNITARIO | VALOR UNITARIO
TABLETA | Tableta Gres romana roja de 9x18 cms. |  | M2 | 1.03 | 7128 | 7341.84
pegacor | Pegacor Blanco X 25KG |  | KG | 4 | 1610 | 6440
WIPE | Wipe |  | Kg | 0.1 | 6000 | 600
AGUA | Agua |  | Lt | 3 | 97 | 291
MINER | Color mineral (libra) |  | LB | 0.3 | 6750 | 2025
[6 empty] | SUBTOTAL = | 16697.84
III.- TRANSPORTE
| DESCRIPCION | UNIDAD | TARIFA | CANTIDAD | DISTANCIA | VALOR UNITARIO
[6 empty] | SUBTOTAL = | 0
IV.- MANO DE OBRA
| DESCRIPCION | CANTIDAD | JORNAL (HH)+ PRESTACIONES | TARIFA/HH | RENDIMIENTO | VALOR UNITARIO
OFIC | Oficial de obra | 1 | 10208.3333 | 10208.33 | 0.9 | 11342.5889
AYUD | Ayudante de obra | 1 | 7291.6667 | 7291.67 | 0.9 | 8101.8556
[6 empty] | SUBTOTAL | 19444.4444
| TOTAL COSTO DIRECTO (Ajustado al peso) = | [5 empty] | 37115
#REF! |  |  |  | ADMINISTRACION |  | 29.41% | 10915.5215 | 0
|  |  |  | IMPREVISTO |  | 1% | 371.15
|  |  |  | UTILIDAD |  | 5% | 1855.75
[6 empty] | TOTAL COSTO (Ajustado al peso) = | 50257.42
| ITEM: | 08,02,03
08,02,03 | DESCRIPCIÓN DEL ITEM: | Guardaescoba en tableta romana roja de 18*9 cms. |  |  |  | UNIDAD: | ML | 4456
ESPECIFICACIÓN:
I.- HERRAMIENTA Y EQUIPO
| DESCRIPCION |  | UNIDAD | TARIFA | RENDIMIENTO | VALOR UNITARIO
| Herramienta menor (5% de mano de obra) |  | % | 5% |  | 133.7112
[6 empty] | SUBTOTAL = | 133.7112
II.- MATERIALES
| DESCRIPCION |  | UNIDAD | CANTIDAD | PRECIO UNITARIO | VALOR UNITARIO
TABLETA | Tableta Gres romana roja de 9x18 cms. |  | M2 | 0.1 | 7128 | 712.8
pegacor | Pegacor Blanco X 25KG |  | KG | 0.4 | 1610 | 644
WIPE | Wipe |  | Kg | 0.01 | 6000 | 60
AGUA | Agua |  | Lt | 0.3 | 97 | 29.1
MINER | Color mineral (libra) |  | LB | 0.03 | 6750 | 202.5
[6 empty] | SUBTOTAL = | 1648.4
III.- TRANSPORTE
| DESCRIPCION | UNIDAD | TARIFA | CANTIDAD | DISTANCIA | VALOR UNITARIO
[6 empty] | SUBTOTAL = | 0
IV.- MANO DE OBRA
| DESCRIPCION | CANTIDAD | JORNAL (HH)+ PRESTACIONES | TARIFA/HH | RENDIMIENTO | VALOR UNITARIO
OFIC | Oficial de obra | 1 | 8022.6724 | 8022.67 | 5 | 1604.534
AYUD | Ayudante de obra | 1 | 5348.4483 | 5348.45 | 5 | 1069.69
[6 empty] | SUBTOTAL | 2674.224
| TOTAL COSTO DIRECTO (Ajustado al peso) = | [5 empty] | 4456
#REF! |  |  |  | ADMINISTRACION |  | 29.41% | 1310.5096 | 0
|  |  |  | IMPREVISTO |  | 1% | 44.56
|  |  |  | UTILIDAD |  | 5% | 222.8
[6 empty] | TOTAL COSTO (Ajustado al peso) = | 6033.87
| ITEM: | 08,03,01
08,03,01 | DESCRIPCIÓN DEL ITEM: | Desmonte teja fibrocemento |  |  |  | UNIDAD: | M2 | 7153
ESPECIFICACIÓN:
I.- HERRAMIENTA Y EQUIPO
| DESCRIPCION |  | UNIDAD | TARIFA | RENDIMIENTO | VALOR UNITARIO
| Herramienta menor (5% de mano de obra) |  | % | 5% |  | 317.0289
ANDAM | Andamio tubular 1,5 x 1,5 con cruceta |  | UND/DIA | 990 | 0.5 | 495
[6 empty] | SUBTOTAL = | 812.0289
II.- MATERIALES
| DESCRIPCION |  | UNIDAD | CANTIDAD | PRECIO UNITARIO | VALOR UNITARIO
[6 empty] | SUBTOTAL = | 0
III.- TRANSPORTE
| DESCRIPCION | UNIDAD | TARIFA | CANTIDAD | DISTANCIA | VALOR UNITARIO
[6 empty] | SUBTOTAL = | 0
IV.- MANO DE OBRA
| DESCRIPCION | CANTIDAD | JORNAL (HH)+ PRESTACIONES | TARIFA/HH | RENDIMIENTO | VALOR UNITARIO
ayud | Ayudante de obra | 2 | 7291.6667 | 14583.33 | 2.3 | 6340.5783
[6 empty] | SUBTOTAL | 6340.5783
| TOTAL COSTO DIRECTO (Ajustado al peso) = | [5 empty] | 7153
#REF! |  |  |  | ADMINISTRACION |  | 29.41% | 2103.6973 | 0
|  |  |  | IMPREVISTO |  | 1% | 71.53
|  |  |  | UTILIDAD |  | 5% | 357.65
[6 empty] | TOTAL COSTO (Ajustado al peso) = | 9685.88
| ITEM: | 08,03,02
08,03,02 | DESCRIPCIÓN DEL ITEM: | Suministro e instalación de Cubierta teja fibrocemento ondulada |  |  |  | UNIDAD: | M2 | 33808
ESPECIFICACIÓN:
I.- HERRAMIENTA Y EQUIPO
| DESCRIPCION |  | UNIDAD | TARIFA | RENDIMIENTO | VALOR UNITARIO
| Herramienta menor (5% de mano de obra) |  | % | 5% |  | 826.3887
[6 empty] | SUBTOTAL = | 826.3887
II.- MATERIALES
| DESCRIPCION |  | UNIDAD | CANTIDAD | PRECIO UNITARIO | VALOR UNITARIO
TEJAFIBC6 | Teja en fibrocemento P7 N° 6 |  | UND | 0.6766 | 23600 | 15967.76
gancho | Gancho metálico para teja calibre 18 |  | UND | 1.35 | 360 | 486
[6 empty] | SUBTOTAL = | 16453.76
III.- TRANSPORTE
| DESCRIPCION | UNIDAD | TARIFA | CANTIDAD | DISTANCIA | VALOR UNITARIO
[6 empty] | SUBTOTAL = | 0
IV.- MANO DE OBRA
| DESCRIPCION | CANTIDAD | JORNAL (HH)+ PRESTACIONES | TARIFA/HH | RENDIMIENTO | VALOR UNITARIO
ofic | Oficial de obra | 1 | 10208.3333 | 10208.33 | 1.5 | 6805.5533
ayud | Ayudante de obra | 2 | 7291.6667 | 14583.33 | 1.5 | 9722.22
[6 empty] | SUBTOTAL | 16527.7733
| TOTAL COSTO DIRECTO (Ajustado al peso) = | [5 empty] | 33808
#REF! |  |  |  | ADMINISTRACION |  | 29.41% | 9942.9328 | 0
|  |  |  | IMPREVISTO |  | 1% | 338.08
|  |  |  | UTILIDAD |  | 5% | 1690.4
[6 empty] | TOTAL COSTO (Ajustado al peso) = | 45779.41
| ITEM: | 08,03,03
08,03,03 | DESCRIPCIÓN DEL ITEM: | Recorrido de Cubierta |  |  |  | UNIDAD: | M2 | 7865
ESPECIFICACIÓN:
I.- HERRAMIENTA Y EQUIPO
| DESCRIPCION |  | UNIDAD | TARIFA | RENDIMIENTO | VALOR UNITARIO
| Herramienta menor (5% de mano de obra) |  | % | 5% |  | 154.9479
ANDAM | Andamio tubular 1,5 x 1,5 con cruceta |  | UND/DIA | 990 | 0.3 | 297
[6 empty] | SUBTOTAL = | 451.9479
II.- MATERIALES
| DESCRIPCION |  | UNIDAD | CANTIDAD | PRECIO UNITARIO | VALOR UNITARIO
SIKAF | Sikaflex AT 300CC |  | UND | 0.05 | 33089 | 1654.45
AMARRA | Amarra para caballete |  | UND | 2 | 150 | 300
TEJAFIBC6 | Teja en fibrocemento P7 N° 6 |  | UND | 0.1 | 23600 | 2360
[6 empty] | SUBTOTAL = | 4314.45
III.- TRANSPORTE
| DESCRIPCION | UNIDAD | TARIFA | CANTIDAD | DISTANCIA | VALOR UNITARIO
[6 empty] | SUBTOTAL = | 0
IV.- MANO DE OBRA
| DESCRIPCION | CANTIDAD | JORNAL (HH)+ PRESTACIONES | TARIFA/HH | RENDIMIENTO | VALOR UNITARIO
ayud | Ayudante de obra | 2 | 7291.6667 | 14583.33 | 8 | 1822.9162
ofic | Oficial de obra | 1 | 10208.3333 | 10208.33 | 8 | 1276.0412
[6 empty] | SUBTOTAL | 3098.9575
| TOTAL COSTO DIRECTO (Ajustado al peso) = | [5 empty] | 7865
#REF! |  |  |  | ADMINISTRACION |  | 29.41% | 2313.0965 | 0
|  |  |  | IMPREVISTO |  | 1% | 78.65
|  |  |  | UTILIDAD |  | 5% | 393.25
[6 empty] | TOTAL COSTO (Ajustado al peso) = | 10650
| ITEM: | 08,03,04
08,03,04 | DESCRIPCIÓN DEL ITEM: | Cielo raso en PVC Incluye estructura de soporte |  |  |  | UNIDAD: | M2 | 53788
ESPECIFICACIÓN:
I.- HERRAMIENTA Y EQUIPO
| DESCRIPCION |  | UNIDAD | TARIFA | RENDIMIENTO | VALOR UNITARIO
| Herramienta menor (5% de mano de obra) |  | % | 5% |  | 729.1665
ANDAM | Andamio tubular 1,5 x 1,5 con cruceta |  | UND/DIA | 990 | 0.5 | 495
[6 empty] | SUBTOTAL = | 1224.1665
II.- MATERIALES
| DESCRIPCION |  | UNIDAD | CANTIDAD | PRECIO UNITARIO | VALOR UNITARIO
ALAMG | Alambre galvanizado calibre 12 |  | Kg | 0.1 | 6900 | 690
LAMINAPVC8 | Lámina en PVC de 8mm |  | M2 | 1.05 | 22000 | 23100
TORNPERF3 | Tornillo autoperforante 3/4" x 8 |  | UND | 12 | 150 | 1800
PERFILOMEG | Perfil Omega Galvanizado PO-60 mm C.26 x 3.00 m |  | UND | 1.32 | 5900 | 7788
PUNT | Puntilla 11/2" - 2" |  | Lb | 0.1 | 4775 | 477.5
TORNPL | Tornillo para lámina o placa |  | UND | 4 | 25 | 100
PARALGUIA41 | Paral Guía Galvanizado 41.3 x 32 mm x 3.00 m |  | UND | 0.25 | 8900 | 2225
CHAZOEX38 | Chazo expandible 3/8" |  | UND | 2 | 900 | 1800
[6 empty] | SUBTOTAL = | 37980.5
III.- TRANSPORTE
| DESCRIPCION | UNIDAD | TARIFA | CANTIDAD | DISTANCIA | VALOR UNITARIO
[6 empty] | SUBTOTAL = | 0
IV.- MANO DE OBRA
| DESCRIPCION | CANTIDAD | JORNAL (HH)+ PRESTACIONES | TARIFA/HH | RENDIMIENTO | VALOR UNITARIO
OFIC | Oficial de obra | 1 | 10208.3333 | 10208.33 | 1.7 | 6004.9
AYUD | Ayudante de obra | 2 | 7291.6667 | 14583.33 | 1.7 | 8578.4294
[6 empty] | SUBTOTAL | 14583.3294
| TOTAL COSTO DIRECTO (Ajustado al peso) = | [5 empty] | 53788
#REF! |  |  |  | ADMINISTRACION |  | 29.41% | 15819.0508 | 7500
|  |  |  | IMPREVISTO |  | 1% | 537.88
|  |  |  | UTILIDAD |  | 5% | 2689.4
[6 empty] | TOTAL COSTO (Ajustado al peso) = | 72834.33
| ITEM: | 08,04,01
08,04,01 | DESCRIPCIÓN DEL ITEM: | Muro en ladrillo común en soga |  |  |  | UNIDAD: | M2 | 89327
ESPECIFICACIÓN:
I.- HERRAMIENTA Y EQUIPO
| DESCRIPCION |  | UNIDAD | TARIFA | RENDIMIENTO | VALOR UNITARIO
| Herramienta menor (5% de mano de obra) |  | % | 5% |  | 583.3333
ANDAM | Andamio tubular 1,5 x 1,5 con cruceta |  | UND/DIA | 990 | 4 | 247.5
[6 empty] | SUBTOTAL = | 830.8333
II.- MATERIALES
| DESCRIPCION |  | UNIDAD | CANTIDAD | PRECIO UNITARIO | VALOR UNITARIO
LADRI | Ladrillo tolete común |  | UND | 60 | 1000 | 60000
MORT13 | Mortero 1:3 |  | M3 | 0.035 | 480832 | 16829.12
[6 empty] | SUBTOTAL = | 76829.12
III.- TRANSPORTE
| DESCRIPCION | UNIDAD | TARIFA | CANTIDAD | DISTANCIA | VALOR UNITARIO
[6 empty] | SUBTOTAL = | 0
IV.- MANO DE OBRA
| DESCRIPCION | CANTIDAD | JORNAL (HH)+ PRESTACIONES | TARIFA/HH | RENDIMIENTO | VALOR UNITARIO
OFIC | Oficial de obra | 1 | 10208.3333 | 10208.33 | 1.5 | 6805.5533
AYUD | Ayudante de obra | 1 | 7291.6667 | 7291.67 | 1.5 | 4861.1133
[6 empty] | SUBTOTAL | 11666.6667
| TOTAL COSTO DIRECTO (Ajustado al peso) = | [5 empty] | 89327
#REF! |  |  |  | ADMINISTRACION |  | 29.41% | 26271.0707 | 0
|  |  |  | IMPREVISTO |  | 1% | 893.27
|  |  |  | UTILIDAD |  | 5% | 4466.35
[6 empty] | TOTAL COSTO (Ajustado al peso) = | 120957.69
| ITEM: | 08,04,02
08,04,02 | DESCRIPCIÓN DEL ITEM: | Revoque sobre muro espesor 3.0 cm. Mortero 1:3 con impermeabilizante |  |  |  | UNIDAD: | M2 | 28863
ESPECIFICACIÓN:
I.- HERRAMIENTA Y EQUIPO
| DESCRIPCION |  | UNIDAD | TARIFA | RENDIMIENTO | VALOR UNITARIO
| Herramienta menor (5% de mano de obra) |  | % | 5% |  | 437.5
ANDam | Andamio tubular 1,5 x 1,5 con cruceta |  | UND/DIA | 990 | 4 | 247.5
[6 empty] | SUBTOTAL = | 685
II.- MATERIALES
| DESCRIPCION |  | UNIDAD | CANTIDAD | PRECIO UNITARIO | VALOR UNITARIO
MORT13 | Mortero 1:3 |  | M3 | 0.035 | 480832 | 16829.12
SIKA1 | Impermeabilizante para mortero Sika-1 |  | Kg | 0.2 | 12993 | 2598.6
[6 empty] | SUBTOTAL = | 19427.72
III.- TRANSPORTE
| DESCRIPCION | UNIDAD | TARIFA | CANTIDAD | DISTANCIA | VALOR UNITARIO
[6 empty] | SUBTOTAL = | 0
IV.- MANO DE OBRA
| DESCRIPCION | CANTIDAD | JORNAL (HH)+ PRESTACIONES | TARIFA/HH | RENDIMIENTO | VALOR UNITARIO
OFIC | Oficial de obra | 1 | 10208.3333 | 10208.33 | 2 | 5104.165
AYUD | Ayudante de obra | 1 | 7291.6667 | 7291.67 | 2 | 3645.835
[6 empty] | SUBTOTAL | 8750
| TOTAL COSTO DIRECTO (Ajustado al peso) = | [5 empty] | 28863
#REF! |  |  |  | ADMINISTRACION |  | 29.41% | 8488.6083 | 0
|  |  |  | IMPREVISTO |  | 1% | 288.63
|  |  |  | UTILIDAD |  | 5% | 1443.15
[6 empty] | TOTAL COSTO (Ajustado al peso) = | 39083.39
| ITEM: | 08,05,01
08,05,01 | DESCRIPCIÓN DEL ITEM: | Punto PVC hidráulico de 1/2" |  |  |  | UNIDAD: | UND | 33216
ESPECIFICACIÓN:
I.- HERRAMIENTA Y EQUIPO
| DESCRIPCION |  | UNIDAD | TARIFA | RENDIMIENTO | VALOR UNITARIO
| Herramienta menor (5% de mano de obra) |  | % | 5% |  | 1250
[6 empty] | SUBTOTAL = | 1250
II.- MATERIALES
| DESCRIPCION |  | UNIDAD | CANTIDAD | PRECIO UNITARIO | VALOR UNITARIO
tubo1/2 | Tubería PVC presión D=1/2" RDE 13,5 L=6m |  | UND | 0.175 | 12597 | 2204.475
union1/2 | Unión PVC presión 1/2" |  | UND | 2 | 330 | 660
codo1/2 | Codo PVC presión 90x1/2" |  | UND | 2 | 700 | 1400
adaptm1/2 | Adaptador macho PVC presión 1/2" |  | UND | 1 | 472 | 472
cintef | Cinta teflón |  | UND | 0.1 | 900 | 90
limp | Limpiador PVC - CPVC 1/4 Gln |  | UND | 0.02 | 34801 | 696.02
sol | Soldadura PVC 1/4 galón |  | UND | 0.02 | 72176 | 1443.52
[6 empty] | SUBTOTAL = | 6966.015
III.- TRANSPORTE
| DESCRIPCION | UNIDAD | TARIFA | CANTIDAD | DISTANCIA | VALOR UNITARIO
[6 empty] | SUBTOTAL = | 0
IV.- MANO DE OBRA
| DESCRIPCION | CANTIDAD | JORNAL (HH)+ PRESTACIONES | TARIFA/HH | RENDIMIENTO | VALOR UNITARIO
ofic | Oficial de obra | 1 | 10208.3333 | 10208.33 | 0.7 | 14583.3286
ayud | Ayudante de obra | 1 | 7291.6667 | 7291.67 | 0.7 | 10416.6714
[6 empty] | SUBTOTAL | 25000
| TOTAL COSTO DIRECTO (Ajustado al peso) = | [5 empty] | 33216
#REF! |  |  |  | ADMINISTRACION |  | 29.41% | 9768.8256 | 0
|  |  |  | IMPREVISTO |  | 1% | 332.16
|  |  |  | UTILIDAD |  | 5% | 1660.8
[6 empty] | TOTAL COSTO (Ajustado al peso) = | 44977.79
| ITEM: | 08,05,02
08,05,02 | DESCRIPCIÓN DEL ITEM: | Suministro e instalación tubería PVC presión 1/2" |  |  |  | UNIDAD: | ML | 17731
ESPECIFICACIÓN:
I.- HERRAMIENTA Y EQUIPO
| DESCRIPCION |  | UNIDAD | TARIFA | RENDIMIENTO | VALOR UNITARIO
| Herramienta menor (5% de mano de obra) |  | % | 5% |  | 583.3333
[6 empty] | SUBTOTAL = | 583.3333
II.- MATERIALES
| DESCRIPCION |  | UNIDAD | CANTIDAD | PRECIO UNITARIO | VALOR UNITARIO
TUBO1/2 | Tubería PVC presión D=1/2" RDE 13,5 L=6m |  | UND | 0.17 | 12597 | 2141.49
LIMP | Limpiador PVC - CPVC 1/4 Gln |  | UND | 0.02 | 34801 | 696.02
SOL | Soldadura PVC 1/4 galón |  | UND | 0.02 | 72176 | 1443.52
| Accesorios |  | UND | 1 | 1200 | 1200
[6 empty] | SUBTOTAL = | 5481.03
III.- TRANSPORTE
| DESCRIPCION | UNIDAD | TARIFA | CANTIDAD | DISTANCIA | VALOR UNITARIO
[6 empty] | SUBTOTAL = | 0
IV.- MANO DE OBRA
| DESCRIPCION | CANTIDAD | JORNAL (HH)+ PRESTACIONES | TARIFA/HH | RENDIMIENTO | VALOR UNITARIO
OFIC | Oficial de obra | 1 | 10208.3333 | 10208.33 | 1.5 | 6805.5533
AYUD | Ayudante de obra | 1 | 7291.6667 | 7291.67 | 1.5 | 4861.1133
[6 empty] | SUBTOTAL | 11666.6667
| TOTAL COSTO DIRECTO (Ajustado al peso) = | [5 empty] | 17731
#REF! |  |  |  | ADMINISTRACION |  | 29.41% | 5214.6871 | 0
|  |  |  | IMPREVISTO |  | 1% | 177.31
|  |  |  | UTILIDAD |  | 5% | 886.55
[6 empty] | TOTAL COSTO (Ajustado al peso) = | 24009.55
| ITEM: | 08,05,03
08,05,03 | DESCRIPCIÓN DEL ITEM: | Suministro e instalación llave de paso de 1/2" |  |  |  | UNIDAD: | UND | 31768
ESPECIFICACIÓN:
I.- HERRAMIENTA Y EQUIPO
| DESCRIPCION |  | UNIDAD | TARIFA | RENDIMIENTO | VALOR UNITARIO
| Herramienta menor (5% de mano de obra) |  | % | 5% |  | 510.4165
[6 empty] | SUBTOTAL = | 510.4165
II.- MATERIALES
| DESCRIPCION |  | UNIDAD | CANTIDAD | PRECIO UNITARIO | VALOR UNITARIO
valv1/2 | Llave de paso de bola de 1/2" |  | UND | 1 | 13148 | 13148
adaptm1/2 | Adaptador macho PVC presión 1/2" |  | UND | 2 | 472 | 944
cintef | Cinta teflón |  | UND | 0.5 | 900 | 450
SOL | Soldadura PVC 1/4 galón |  | UND | 0.01 | 72176 | 721.76
LIMPVC760 | Limpiador Pvc 760grs 1/4 Gl |  | UND | 0.01 | 37339 | 373.39
UPVC1/2 | Universal PVC 1/2" |  | UND | 2 | 2706 | 5412
[6 empty] | SUBTOTAL = | 21049.15
III.- TRANSPORTE
| DESCRIPCION | UNIDAD | TARIFA | CANTIDAD | DISTANCIA | VALOR UNITARIO
[6 empty] | SUBTOTAL = | 0
IV.- MANO DE OBRA
| DESCRIPCION | CANTIDAD | JORNAL (HH)+ PRESTACIONES | TARIFA/HH | RENDIMIENTO | VALOR UNITARIO
ofic | Oficial de obra | 1 | 10208.3333 | 10208.33 | 1 | 10208.33
[6 empty] | SUBTOTAL | 10208.33
| TOTAL COSTO DIRECTO (Ajustado al peso) = | [5 empty] | 31768
#REF! |  |  |  | ADMINISTRACION |  | 29.41% | 9342.9688 | 0
|  |  |  | IMPREVISTO |  | 1% | 317.68
|  |  |  | UTILIDAD |  | 5% | 1588.4
[6 empty] | TOTAL COSTO (Ajustado al peso) = | 43017.05
| ITEM: | 08,06,01
08,06,01 | DESCRIPCIÓN DEL ITEM: | Excavación en material común a mano No Incluye cargue y retiro de sobrantes |  |  |  | UNIDAD: | M3 | 20417
ESPECIFICACIÓN:
I.- HERRAMIENTA Y EQUIPO
| DESCRIPCION |  | UNIDAD | TARIFA | RENDIMIENTO | VALOR UNITARIO
| Herramienta menor (5% de mano de obra) |  | % | 5% |  | 972.222
[6 empty] | SUBTOTAL = | 972.222
II.- MATERIALES
| DESCRIPCION |  | UNIDAD | CANTIDAD | PRECIO UNITARIO | VALOR UNITARIO
[6 empty] | SUBTOTAL = | 0
III.- TRANSPORTE
| DESCRIPCION | UNIDAD | TARIFA | CANTIDAD | DISTANCIA | VALOR UNITARIO
[6 empty] | SUBTOTAL = | 0
IV.- MANO DE OBRA
| DESCRIPCION | CANTIDAD | JORNAL (HH)+ PRESTACIONES | TARIFA/HH | RENDIMIENTO | VALOR UNITARIO
AYUD | Ayudante de obra | 2 | 7291.6667 | 14583.33 | 0.75 | 19444.44
[6 empty] | SUBTOTAL | 19444.44
| TOTAL COSTO DIRECTO (Ajustado al peso) = | [5 empty] | 20417
#REF! |  |  |  | ADMINISTRACION |  | 29.41% | 6004.6397 | 34.0278
|  |  |  | IMPREVISTO |  | 1% | 204.17
|  |  |  | UTILIDAD |  | 5% | 1020.85
[6 empty] | TOTAL COSTO (Ajustado al peso) = | 27646.66
| ITEM: | 08,06,02
| DESCRIPCIÓN DEL ITEM: | Corte pavimento con máquina, hasta 3cm |  |  |  | UNIDAD: | ML
ESPECIFICACIÓN:
08,06,03 | I.- HERRAMIENTA Y EQUIPO | [6 empty] | 15313
| DESCRIPCION |  | UNIDAD | TARIFA | RENDIMIENTO | VALOR UNITARIO
| Herramienta menor (5% de mano de obra) |  | % | 5% |  | 51.0417
| cortadora de concreto |  | HORA | 8768 | 10 | 876.8
| camioneta d3000 |  | HR | 30000 | 200 | 150
[6 empty] | SUBTOTAL = | 1077.8416
II.- MATERIALES
| DESCRIPCION |  | UNIDAD | CANTIDAD | PRECIO UNITARIO | VALOR UNITARIO
| Agua |  | Lt | 5 | 97 | 485
ayud
[6 empty] | SUBTOTAL = | 485
08,06,04 | III.- TRANSPORTE | [6 empty] | 444042
| DESCRIPCION | UNIDAD | TARIFA | CANTIDAD | DISTANCIA | VALOR UNITARIO
[6 empty] | SUBTOTAL = | 0
FORMPLAC
IV.- MANO DE OBRA
| DESCRIPCION | CANTIDAD | JORNAL (HH)+ PRESTACIONES | TARIFA/HH | RENDIMIENTO | VALOR UNITARIO
| Oficial de obra | 1 | 10208.3333 | 10208.33 | 10 | 1020.833
CCTOD | [5 empty] | SUBTOTAL | 1020.833
CUARTON7
PUNT | [5 empty] | TOTAL COSTO DIRECTO (Ajustado al peso) = | 2584
ALAMBD
#REF! |  |  |  | ADMINISTRACION |  | 29.41% | 759.9544 | 0
|  |  |  | IMPREVISTO |  | 1% | 25.84
|  |  |  | UTILIDAD |  | 5% | 129.2
[6 empty] | TOTAL COSTO (Ajustado al peso) = | 3498.99
SIKA1
| ITEM: | 08,06,03
| DESCRIPCIÓN DEL ITEM: | Demolición de pisos y andenes de concreto e=7 a 12 cm |  |  |  | UNIDAD: | M2
ESPECIFICACIÓN:
I.- HERRAMIENTA Y EQUIPO
| DESCRIPCION |  | UNIDAD | TARIFA | RENDIMIENTO | VALOR UNITARIO
| Herramienta menor (5% de mano de obra) |  | % | 5% |  | 729.167
[6 empty] | SUBTOTAL = | 729.167
OFIC | II.- MATERIALES
AYUD | DESCRIPCION |  | UNIDAD | CANTIDAD | PRECIO UNITARIO | VALOR UNITARIO
[6 empty] | SUBTOTAL = | 0
III.- TRANSPORTE
| DESCRIPCION | UNIDAD | TARIFA | CANTIDAD | DISTANCIA | VALOR UNITARIO
[6 empty] | SUBTOTAL = | 0
09,06,05 | [7 empty] | 51596
IV.- MANO DE OBRA
| DESCRIPCION | CANTIDAD | JORNAL (HH)+ PRESTACIONES | TARIFA/HH | RENDIMIENTO | VALOR UNITARIO
| Ayudante de obra | 1 | 7291.6667 | 7291.67 | 0.5 | 14583.34
[6 empty] | SUBTOTAL | 14583.34
| TOTAL COSTO DIRECTO (Ajustado al peso) = | [5 empty] | 15313
#REF! |  |  |  | ADMINISTRACION |  | 29.41% | 4503.5533 | 0
|  |  |  | IMPREVISTO |  | 1% | 153.13
|  |  |  | UTILIDAD |  | 5% | 765.65
[6 empty] | TOTAL COSTO (Ajustado al peso) = | 20735.33
| ITEM: | 08,06,04
tubos2 | DESCRIPCIÓN DEL ITEM: | Caja de inspección de 100*100 cms. En concreto clase D (21 MPA) incluye tapa en concreto reforzado espesor 10 cms. con varilla D=3/8" separación cada 15 cms. En ambas direcciones tipo sumidero |  |  |  | UNIDAD: | UND
unions2 | ESPECIFICACIÓN:
codos2
sol | I.- HERRAMIENTA Y EQUIPO
limp | DESCRIPCION |  | UNIDAD | TARIFA | RENDIMIENTO | VALOR UNITARIO
| Herramienta menor (5% de mano de obra) |  | % | 5% |  | 4131.9433
| Formaleta en tabla para fundición de placa, incluye parales |  | M2/DIA | 2200 | 1 | 2200
[6 empty] | SUBTOTAL = | 6331.9433
II.- MATERIALES
| DESCRIPCION |  | UNIDAD | CANTIDAD | PRECIO UNITARIO | VALOR UNITARIO
| Concreto clase D (21 MPA) |  | M3 | 0.67 | 510305 | 341904.35
| Cuartón 5" x 3 m |  | UND | 0.5 | 12500 | 6250
| Puntilla 11/2" - 2" |  | Lb | 0.2 | 4775 | 955
ofic | Alambre de amarrar negro calibre 18 |  | Kg | 0.1 | 7650 | 765
ayud | Impermeabilizante para mortero Sika-1 |  | Kg | 0.4 | 12993 | 5197.2
[6 empty] | SUBTOTAL = | 355071.55
III.- TRANSPORTE
| DESCRIPCION | UNIDAD | TARIFA | CANTIDAD | DISTANCIA | VALOR UNITARIO
08,06,06 | [5 empty] | SUBTOTAL = | 0 | 68710
IV.- MANO DE OBRA
| DESCRIPCION | CANTIDAD | JORNAL (HH)+ PRESTACIONES | TARIFA/HH | RENDIMIENTO | VALOR UNITARIO
| Oficial de obra | 1 | 10208.3333 | 10208.33 | 0.3 | 34027.7667
| Ayudante de obra | 2 | 7291.6667 | 14583.33 | 0.3 | 48611.1
[6 empty] | SUBTOTAL | 82638.8667
| TOTAL COSTO DIRECTO (Ajustado al peso) = | [5 empty] | 444042
#REF! |  |  |  | ADMINISTRACION |  | 29.41% | 130592.7522 | 0
|  |  |  | IMPREVISTO |  | 1% | 4440.42
|  |  |  | UTILIDAD |  | 5% | 22202.1
[6 empty] | TOTAL COSTO (Ajustado al peso) = | 601277.27
tubos4
unions4 | ITEM: | 09,06,05
codos4 | DESCRIPCIÓN DEL ITEM: | Punto PVC sanitario de 2" |  |  |  | UNIDAD: | UND
sol | ESPECIFICACIÓN:
limp
I.- HERRAMIENTA Y EQUIPO
| DESCRIPCION |  | UNIDAD | TARIFA | RENDIMIENTO | VALOR UNITARIO
| Herramienta menor (5% de mano de obra) |  | % | 5% |  | 1458.3333
[6 empty] | SUBTOTAL = | 1458.3333
II.- MATERIALES
| DESCRIPCION |  | UNIDAD | CANTIDAD | PRECIO UNITARIO | VALOR UNITARIO
| Tubería PVC sanitaria D=2" L=6m |  | UND | 0.17 | 79774 | 13561.58
| Unión PVC sanitaria 2" |  | UND | 1 | 1600 | 1600
ofic | Codo PVC sanitaria 90x2" C X C |  | UND | 1 | 2600 | 2600
ayud | Soldadura PVC 1/4 galón |  | UND | 0.03 | 72176 | 2165.28
| Limpiador PVC - CPVC 1/4 Gln |  | UND | 0.03 | 34801 | 1044.03
[6 empty] | SUBTOTAL = | 20970.89
III.- TRANSPORTE
| DESCRIPCION | UNIDAD | TARIFA | CANTIDAD | DISTANCIA | VALOR UNITARIO
08,06,07 | [5 empty] | SUBTOTAL = | 0 | 29420
IV.- MANO DE OBRA
| DESCRIPCION | CANTIDAD | JORNAL (HH)+ PRESTACIONES | TARIFA/HH | RENDIMIENTO | VALOR UNITARIO
| Oficial de obra | 1 | 10208.3333 | 10208.33 | 0.6 | 17013.8833
| Ayudante de obra | 1 | 7291.6667 | 7291.67 | 0.6 | 12152.7833
[6 empty] | SUBTOTAL | 29166.6667
| TOTAL COSTO DIRECTO (Ajustado al peso) = | [5 empty] | 51596
#REF! |  |  |  | ADMINISTRACION |  | 29.41% | 15174.3836 | 20588.2353
|  |  |  | IMPREVISTO |  | 1% | 515.96
|  |  |  | UTILIDAD |  | 5% | 2579.8
[6 empty] | TOTAL COSTO (Ajustado al peso) = | 69866.14
LIMP | ITEM: | 08,06,06
SOL | DESCRIPCIÓN DEL ITEM: | Punto PVC sanitario de 4" |  |  |  | UNIDAD: | UND
TUBOS4 | ESPECIFICACIÓN:
I.- HERRAMIENTA Y EQUIPO
| DESCRIPCION |  | UNIDAD | TARIFA | RENDIMIENTO | VALOR UNITARIO
| Herramienta menor (5% de mano de obra) |  | % | 5% |  | 1458.3333
[6 empty] | SUBTOTAL = | 1458.3333
II.- MATERIALES
| DESCRIPCION |  | UNIDAD | CANTIDAD | PRECIO UNITARIO | VALOR UNITARIO
| Tubería PVC Sanitaria D = 4" Estructural L=6m |  | UND | 0.175 | 116435 | 20376.125
OFICSANIT | Unión PVC sanitaria 4" |  | UND | 1 | 4500 | 4500
AYUD | Codo PVC sanitaria 90x4" C X C |  | UND | 1 | 10000 | 10000
| Soldadura PVC 1/4 galón |  | UND | 0.03 | 72176 | 2165.28
| Limpiador PVC - CPVC 1/4 Gln |  | UND | 0.03 | 34801 | 1044.03
[6 empty] | SUBTOTAL = | 38085.435
III.- TRANSPORTE
| DESCRIPCION | UNIDAD | TARIFA | CANTIDAD | DISTANCIA | VALOR UNITARIO
08,06,08 | [7 empty] | 68670
[6 empty] | SUBTOTAL = | 0
IV.- MANO DE OBRA
| DESCRIPCION | CANTIDAD | JORNAL (HH)+ PRESTACIONES | TARIFA/HH | RENDIMIENTO | VALOR UNITARIO
| Oficial de obra | 1 | 10208.3333 | 10208.33 | 0.6 | 17013.8833
| Ayudante de obra | 1 | 7291.6667 | 7291.67 | 0.6 | 12152.7833
[6 empty] | SUBTOTAL | 29166.6667
| TOTAL COSTO DIRECTO (Ajustado al peso) = | [5 empty] | 68710
#REF! |  |  |  | ADMINISTRACION |  | 29.41% | 20207.611 | 0
|  |  |  | IMPREVISTO |  | 1% | 687.1
|  |  |  | UTILIDAD |  | 5% | 3435.5
[6 empty] | TOTAL COSTO (Ajustado al peso) = | 93040.21
LIMP
SOL
TUBOS6 | ITEM: | 08,06,07
| DESCRIPCIÓN DEL ITEM: | Suministro e instalación tubería PVC sanitaria 4" |  |  |  | UNIDAD: | ML
ESPECIFICACIÓN:
I.- HERRAMIENTA Y EQUIPO
| DESCRIPCION |  | UNIDAD | TARIFA | RENDIMIENTO | VALOR UNITARIO
| Herramienta menor (5% de mano de obra) |  | % | 5% |  | 375
[6 empty] | SUBTOTAL = | 375
II.- MATERIALES
OFICSANIT | DESCRIPCION |  | UNIDAD | CANTIDAD | PRECIO UNITARIO | VALOR UNITARIO
AYUD | Limpiador PVC - CPVC 1/4 Gln |  | UND | 0.02 | 34801 | 696.02
| Soldadura PVC 1/4 galón |  | UND | 0.02 | 72176 | 1443.52
| Tubería PVC Sanitaria D = 4" Estructural L=6m |  | UND | 0.16667 | 116435 | 19405.8333
[6 empty] | SUBTOTAL = | 21545.3733
III.- TRANSPORTE
| DESCRIPCION | UNIDAD | TARIFA | CANTIDAD | DISTANCIA | VALOR UNITARIO
08,06,09 | [7 empty] | 18797
[6 empty] | SUBTOTAL = | 0
IV.- MANO DE OBRA
| DESCRIPCION | CANTIDAD | JORNAL (HH)+ PRESTACIONES | TARIFA/HH | RENDIMIENTO | VALOR UNITARIO
| Oficial de instalaciones hidrosanitarias | 1 | 11666.6667 | 11666.67 | 3.5 | 3333.3343
| Ayudante de obra | 2 | 7291.6667 | 14583.33 | 3.5 | 4166.6657
[6 empty] | SUBTOTAL | 7500
| TOTAL COSTO DIRECTO (Ajustado al peso) = | [5 empty] | 29420
#REF! |  |  |  | ADMINISTRACION |  | 29.41% | 8652.422 | 0
|  |  |  | IMPREVISTO |  | 1% | 294.2
|  |  |  | UTILIDAD |  | 5% | 1471
[6 empty] | TOTAL COSTO (Ajustado al peso) = | 39837.62
rejilla3
limp
sol | ITEM: | 08,06,08
cemenb | DESCRIPCIÓN DEL ITEM: | Suministro e instalación tubería PVC estructural 6" |  |  |  | UNIDAD: | ML
ESPECIFICACIÓN:
I.- HERRAMIENTA Y EQUIPO
| DESCRIPCION |  | UNIDAD | TARIFA | RENDIMIENTO | VALOR UNITARIO
| Herramienta menor (5% de mano de obra) |  | % | 5% |  | 410.1562
[6 empty] | SUBTOTAL = | 410.1562
II.- MATERIALES
| DESCRIPCION |  | UNIDAD | CANTIDAD | PRECIO UNITARIO | VALOR UNITARIO
oficsanit | Limpiador PVC - CPVC 1/4 Gln |  | UND | 0.2 | 34801 | 6960.2
ayud | Soldadura PVC 1/4 galón |  | UND | 0.2 | 72176 | 14435.2
| Tubería PVC Sanitaria D = 6" Estructural L=6m |  | UND | 0.17 | 227419 | 38661.23
[6 empty] | SUBTOTAL = | 60056.63
III.- TRANSPORTE
| DESCRIPCION | UNIDAD | TARIFA | CANTIDAD | DISTANCIA | VALOR UNITARIO
08,06,10 | [5 empty] | SUBTOTAL = | 0 | 26553
IV.- MANO DE OBRA
| DESCRIPCION | CANTIDAD | JORNAL (HH)+ PRESTACIONES | TARIFA/HH | RENDIMIENTO | VALOR UNITARIO
| Oficial de instalaciones hidrosanitarias | 1 | 11666.6667 | 11666.67 | 3.2 | 3645.8344
| Ayudante de obra | 2 | 7291.6667 | 14583.33 | 3.2 | 4557.2906
[6 empty] | SUBTOTAL | 8203.125
| TOTAL COSTO DIRECTO (Ajustado al peso) = | [5 empty] | 68670
#REF! |  |  |  | ADMINISTRACION |  | 29.41% | 20195.847 | 1250
|  |  |  | IMPREVISTO |  | 1% | 686.7
|  |  |  | UTILIDAD |  | 5% | 3433.5
[6 empty] | TOTAL COSTO (Ajustado al peso) = | 92986.05
LLAVETERM
CINTEF | TUBORED213 | 08,06,09
ADAPTM1/2 | DESCRIPCIÓN DEL ITEM: | Suministro e instalación de rejilla para piso de 3" |  |  |  | UNIDAD: | UND
ESPECIFICACIÓN:
I.- HERRAMIENTA Y EQUIPO
| DESCRIPCION |  | UNIDAD | TARIFA | RENDIMIENTO | VALOR UNITARIO
| Herramienta menor (5% de mano de obra) |  | % | 5% |  | 473.9585
[6 empty] | SUBTOTAL = | 473.9585
II.- MATERIALES
| DESCRIPCION |  | UNIDAD | CANTIDAD | PRECIO UNITARIO | VALOR UNITARIO
OFIC | Rejilla de piso con sosco de 4X3" |  | UND | 1 | 6245 | 6245
| Limpiador PVC - CPVC 1/4 Gln |  | UND | 0.02 | 34801 | 696.02
| Soldadura PVC 1/4 galón |  | UND | 0.02 | 72176 | 1443.52
| Cemento blanco |  | Kg | 0.35 | 1311 | 458.85
[6 empty] | SUBTOTAL = | 8843.39
III.- TRANSPORTE
08,07,01 | DESCRIPCION | UNIDAD | TARIFA | CANTIDAD | DISTANCIA | VALOR UNITARIO |  | 76583
[6 empty] | SUBTOTAL = | 0
IV.- MANO DE OBRA
| DESCRIPCION | CANTIDAD | JORNAL (HH)+ PRESTACIONES | TARIFA/HH | RENDIMIENTO | VALOR UNITARIO
| Oficial de instalaciones hidrosanitarias | 1 | 11666.6667 | 11666.67 | 2 | 5833.335
| Ayudante de obra | 1 | 7291.6667 | 7291.67 | 2 | 3645.835
[6 empty] | SUBTOTAL | 9479.17
| TOTAL COSTO DIRECTO (Ajustado al peso) = | [5 empty] | 18797
plafon
#REF! |  |  |  | ADMINISTRACION |  | 29.41% | 5528.1977 | 0
|  |  |  | IMPREVISTO |  | 1% | 187.97
|  |  |  | UTILIDAD |  | 5% | 939.85
[6 empty] | TOTAL COSTO (Ajustado al peso) = | 25453.02
alamb12
tuboel1/2
cinta | ITEM: | 08,06,10
cajaoct | DESCRIPCIÓN DEL ITEM: | Suministro e instalación de llave terminal 1/2" |  |  |  | UNIDAD: | UND
intsen | ESPECIFICACIÓN:
cajarect
I.- HERRAMIENTA Y EQUIPO
| DESCRIPCION |  | UNIDAD | TARIFA | RENDIMIENTO | VALOR UNITARIO
| Herramienta menor (5% de mano de obra) |  | % | 5% |  | 340.2777
[6 empty] | SUBTOTAL = | 340.2777
II.- MATERIALES
| DESCRIPCION |  | UNIDAD | CANTIDAD | PRECIO UNITARIO | VALOR UNITARIO
| Llave Terminal de 1/2" de cobre |  | UND | 1 | 18845 | 18845
| Cinta teflón |  | UND | 0.1 | 900 | 90
OFICELE | Adaptador macho PVC presión 1/2" |  | UND | 1 | 472 | 472
ayud
[6 empty] | SUBTOTAL = | 19407
III.- TRANSPORTE
| DESCRIPCION | UNIDAD | TARIFA | CANTIDAD | DISTANCIA | VALOR UNITARIO
[6 empty] | SUBTOTAL = | 0
08,07,02 | IV.- MANO DE OBRA | [6 empty] | 45588
| DESCRIPCION | CANTIDAD | JORNAL (HH)+ PRESTACIONES | TARIFA/HH | RENDIMIENTO | VALOR UNITARIO
| Oficial de obra | 1 | 10208.3333 | 10208.33 | 1.5 | 6805.5533
[6 empty] | SUBTOTAL | 6805.5533
| TOTAL COSTO DIRECTO (Ajustado al peso) = | [5 empty] | 26553
#REF! |  |  |  | ADMINISTRACION |  | 29.41% | 7809.2373 | 0
|  |  |  | IMPREVISTO |  | 1% | 265.53
|  |  |  | UTILIDAD |  | 5% | 1327.65
[6 empty] | TOTAL COSTO (Ajustado al peso) = | 35955.42
| ITEM: | 08,07,01
| DESCRIPCIÓN DEL ITEM: | Punto eléctrico iluminación |  |  |  | UNIDAD: | UND
alamb12 | ESPECIFICACIÓN:
CAJAG2X4
I.- HERRAMIENTA Y EQUIPO
| DESCRIPCION |  | UNIDAD | TARIFA | RENDIMIENTO | VALOR UNITARIO
| Herramienta menor (5% de mano de obra) |  | % | 5% |  | 972.2222
[6 empty] | SUBTOTAL = | 972.2222
II.- MATERIALES
| DESCRIPCION |  | UNIDAD | CANTIDAD | PRECIO UNITARIO | VALOR UNITARIO
| Plafón Cerámico |  | UND | 1 | 2479 | 2479
| Alambre eléctrico N° 12 - Libre de Halogenos |  | ML | 12 | 2529 | 30348
OFICELE | Tubería eléctrica PVC 1/2" |  | ML | 2 | 1786 | 3572
ayud | Cinta aislante x 15m |  | UND | 0.1 | 3900 | 390
| Caja eléctrica plastica octagonal |  | UND | 1 | 2300 | 2300
| Interruptor sencillo Linea media |  | UND | 1 | 15277 | 15277
| Caja eléctrica plastica rectangular 4x2 |  | UND | 1 | 1800 | 1800
[6 empty] | SUBTOTAL = | 56166
III.- TRANSPORTE
08,07,03 | DESCRIPCION | UNIDAD | TARIFA | CANTIDAD | DISTANCIA | VALOR UNITARIO |  | #REF!
[6 empty] | SUBTOTAL = | 0
IV.- MANO DE OBRA
| DESCRIPCION | CANTIDAD | JORNAL (HH)+ PRESTACIONES | TARIFA/HH | RENDIMIENTO | VALOR UNITARIO
| Oficial de Electricidad | 1 | 10208.3333 | 10208.33 | 0.9 | 11342.5889
| Ayudante de obra | 1 | 7291.6667 | 7291.67 | 0.9 | 8101.8556
[6 empty] | SUBTOTAL | 19444.4444
| TOTAL COSTO DIRECTO (Ajustado al peso) = | [5 empty] | 76583
break15
#REF! |  |  |  | ADMINISTRACION |  | 29.41% | 22523.0603 | 0
|  |  |  | IMPREVISTO |  | 1% | 765.83
|  |  |  | UTILIDAD |  | 5% | 3829.15
[6 empty] | TOTAL COSTO (Ajustado al peso) = | 103701.04
cinta
| ITEM: | 08,07,02
| DESCRIPCIÓN DEL ITEM: | Punto eléctrico salida para toma y/o interruptores |  |  |  | UNIDAD: | UND
ESPECIFICACIÓN:
I.- HERRAMIENTA Y EQUIPO
| DESCRIPCION |  | UNIDAD | TARIFA | RENDIMIENTO | VALOR UNITARIO
| Herramienta menor (5% de mano de obra) |  | % | 5% |  | 583.3333
[6 empty] | SUBTOTAL = | 583.3333
OFICELE | II.- MATERIALES
ayud | DESCRIPCION |  | UNIDAD | CANTIDAD | PRECIO UNITARIO | VALOR UNITARIO
| Alambre eléctrico N° 12 - Libre de Halogenos |  | ML | 12 | 2529 | 30348
| Caja 2x4 Galvanizada |  | UND | 1 | 2990 | 2990
[6 empty] | SUBTOTAL = | 33338
III.- TRANSPORTE
08,08,01 | DESCRIPCION | UNIDAD | TARIFA | CANTIDAD | DISTANCIA | VALOR UNITARIO |  | 5372
[6 empty] | SUBTOTAL = | 0
IV.- MANO DE OBRA
| DESCRIPCION | CANTIDAD | JORNAL (HH)+ PRESTACIONES | TARIFA/HH | RENDIMIENTO | VALOR UNITARIO
| Oficial de Electricidad | 1 | 10208.3333 | 10208.33 | 1.5 | 6805.5533
| Ayudante de obra | 1 | 7291.6667 | 7291.67 | 1.5 | 4861.1133
[6 empty] | SUBTOTAL | 11666.6667
| TOTAL COSTO DIRECTO (Ajustado al peso) = | [5 empty] | 45588
MALLAELE20
#REF! |  |  |  | ADMINISTRACION |  | 29.41% | 13407.4308 | 0
|  |  |  | IMPREVISTO |  | 1% | 455.88
|  |  |  | UTILIDAD |  | 5% | 2279.4
[6 empty] | TOTAL COSTO (Ajustado al peso) = | 61730.71
ALAMBD | [8 empty] | 6
SEGUET
| ITEM: | 08,07,03
cuarton423 | DESCRIPCIÓN DEL ITEM: | Suministro e instalación lámpara tipo Led Extraplana 21 W 2100 Lm Blanca, luz fría |  |  |  | UNIDAD: | UND
punt | ESPECIFICACIÓN:
tabla
alambd | I.- HERRAMIENTA Y EQUIPO
cctod | DESCRIPCION |  | UNIDAD | TARIFA | RENDIMIENTO | VALOR UNITARIO
antisolr | Herramienta menor (5% de mano de obra) |  | % | 5% |  | 1944.4444
| Andamio tubular 1,5 x 1,5 con cruceta |  | UND/DIA | 990 | 2 | 1980
[6 empty] | SUBTOTAL = | 3924.4444
II.- MATERIALES
| DESCRIPCION |  | UNIDAD | CANTIDAD | PRECIO UNITARIO | VALOR UNITARIO
| Lampara hermética Led (12x120 cms min 1x18 Watss) |  | UND | 1 | 89900 | 89900
| Cinta aislante x 15m |  | UND | 0.1 | 3900 | 390
ayud | Alambre eléctrico N° 12 - Libre de Halogenos |  | ML | 12 | 2529 | 30348
ofic | Canaleta plástica con adhesivo 20x12 mm sin división |  | ML | 1 | 5900 | 5900
| Tornillo para lámina o placa |  | UND | 4 | 25 | 100
08,08,03 | [7 empty] | 36200
[6 empty] | SUBTOTAL = | 126638
III.- TRANSPORTE
| DESCRIPCION | UNIDAD | TARIFA | CANTIDAD | DISTANCIA | VALOR UNITARIO
MORT13
[6 empty] | SUBTOTAL = | 0
IV.- MANO DE OBRA
| DESCRIPCION | CANTIDAD | JORNAL (HH)+ PRESTACIONES | TARIFA/HH | RENDIMIENTO | VALOR UNITARIO
| Oficial de Electricidad | 1 | 10208.3333 | 10208.33 | 0.45 | 22685.1778
| Ayudante de obra | 1 | 7291.6667 | 7291.67 | 0.45 | 16203.7111
[6 empty] | SUBTOTAL | 38888.8889
[6 empty] | TOTAL COSTO DIRECTO (Ajustado al peso) = | 169451
OFIC
#REF! |  |  |  | ADMINISTRACION |  | 29.41% | 49835.5391 | 0
|  |  |  | IMPREVISTO |  | 1% | 1694.51
|  |  |  | UTILIDAD |  | 5% | 8472.55
[6 empty] | TOTAL COSTO (Ajustado al peso) = | 229453.6
AYUD
| ITEM: | 08,08,01
| DESCRIPCIÓN DEL ITEM: | Suministro e instalaciòn de malla electrosoldada 5 mm. Abertura de 0.15x0.15m. |  |  |  | UNIDAD: | KG
ESPECIFICACIÓN:
I.- HERRAMIENTA Y EQUIPO
| DESCRIPCION |  | UNIDAD | TARIFA | RENDIMIENTO | VALOR UNITARIO
| Herramienta menor (5% de mano de obra) |  | % | 5% |  | 34.0278
08,08,04 | [7 empty] | 55915
[6 empty] | SUBTOTAL = | 34.0278
II.- MATERIALES
| DESCRIPCION |  | UNIDAD | CANTIDAD | PRECIO UNITARIO | VALOR UNITARIO
| Malla electrosoldada 5 mm. Abertura de 0.15*0.15 m. |  | M2 | 0.70922 | 6313 | 4477.305
| Alambre de amarrar negro calibre 18 |  | Kg | 0.018 | 7650 | 137.7
| Segueta sin marco |  | UND | 0.01 | 4200 | 42
[6 empty] | SUBTOTAL = | 4657.005
CEMENG | III.- TRANSPORTE
CEMENB | DESCRIPCION | UNIDAD | TARIFA | CANTIDAD | DISTANCIA | VALOR UNITARIO
FIJAMIX
BLANCOZN | [5 empty] | SUBTOTAL = | 0
CERAMPP
AGUA | IV.- MANO DE OBRA
| DESCRIPCION | CANTIDAD | JORNAL (HH)+ PRESTACIONES | TARIFA/HH | RENDIMIENTO | VALOR UNITARIO
| Oficial de obra | 1 | 10208.3333 | 10208.33 | 15 | 680.5553
[6 empty] | SUBTOTAL | 680.5553
| TOTAL COSTO DIRECTO (Ajustado al peso) = | [5 empty] | 5372
#REF! |  |  |  | ADMINISTRACION |  | 29.41% | 1579.9052 | 291.6667
|  |  |  | IMPREVISTO |  | 1% | 53.72
|  |  |  | UTILIDAD |  | 5% | 268.6
[6 empty] | TOTAL COSTO (Ajustado al peso) = | 7274.23
| ITEM: | 08,08,02
| DESCRIPCIÓN DEL ITEM: | Losa de contrapiso espesor=8 cms. En concreto clase D (21 MPA) |  |  |  | UNIDAD: | M2
OFIC | ESPECIFICACIÓN:
AYUD
I.- HERRAMIENTA Y EQUIPO
| DESCRIPCION |  | UNIDAD | TARIFA | RENDIMIENTO | VALOR UNITARIO
| Herramienta menor (5% de mano de obra) |  | % | 5% |  | 729.1665
| regla vibratoria de 4mts |  | DIA | 37382 | 64.5 | 579.5659
[6 empty] | SUBTOTAL = | 1308.7324
08,08,05 | II.- MATERIALES | [6 empty] | 55915
| DESCRIPCION |  | UNIDAD | CANTIDAD | PRECIO UNITARIO | VALOR UNITARIO
| Cuartón 4" x 2" x 3 m |  | UND | 0.5 | 9141 | 4570.5
| Puntilla 11/2" - 2" |  | Lb | 0.12 | 4775 | 573
| Tabla para formaleta (3 mt) |  | UND | 0.9 | 8000 | 7200
| Alambre de amarrar negro calibre 18 |  | Kg | 0.12 | 7650 | 918
| Concreto clase D (21 MPA) |  | M3 | 0.0824 | 510305 | 42049.132
| Antisol rojo (curador para concreto y mortero con base solvente) |  | Kg | 0.2 | 19440 | 3888
[6 empty] | SUBTOTAL = | 59198.632
CEMENG | III.- TRANSPORTE
CEMENB | DESCRIPCION | UNIDAD | TARIFA | CANTIDAD | DISTANCIA | VALOR UNITARIO
FIJAMIX
BLANCOZN | [5 empty] | SUBTOTAL = | 0
CERAMPP
AGUA | IV.- MANO DE OBRA
| DESCRIPCION | CANTIDAD | JORNAL (HH)+ PRESTACIONES | TARIFA/HH | RENDIMIENTO | VALOR UNITARIO
| Ayudante de obra | 2 | 7291.6667 | 14583.33 | 1.7 | 8578.4294
| Oficial de obra | 1 | 10208.3333 | 10208.33 | 1.7 | 6004.9
[6 empty] | SUBTOTAL | 14583.3294
| TOTAL COSTO DIRECTO (Ajustado al peso) = | [5 empty] | 75091
#REF! |  |  |  | ADMINISTRACION |  | 29.41% | 22084.2631 | 0
|  |  |  | IMPREVISTO |  | 1% | 750.91
|  |  |  | UTILIDAD |  | 5% | 3754.55
[6 empty] | TOTAL COSTO (Ajustado al peso) = | 101680.72
| ITEM: | 08,08,03
OFIC | DESCRIPCIÓN DEL ITEM: | Mortero De Nivelación E= De 5 A 8 Cm |  |  |  | UNIDAD: | M2
AYUD | ESPECIFICACIÓN:
I.- HERRAMIENTA Y EQUIPO
| DESCRIPCION |  | UNIDAD | TARIFA | RENDIMIENTO | VALOR UNITARIO
| Herramienta menor (5% de mano de obra) |  | % | 5% |  | 350
[6 empty] | SUBTOTAL = | 350
08,08,06 | II.- MATERIALES | [6 empty] | 94410
| DESCRIPCION |  | UNIDAD | CANTIDAD | PRECIO UNITARIO | VALOR UNITARIO
| Mortero 1:3 |  | M3 | 0.06 | 480832 | 28849.92
[6 empty] | SUBTOTAL = | 28849.92
III.- TRANSPORTE
| DESCRIPCION | UNIDAD | TARIFA | CANTIDAD | DISTANCIA | VALOR UNITARIO
[6 empty] | SUBTOTAL = | 0
CCTOD | IV.- MANO DE OBRA
TABLA | DESCRIPCION | CANTIDAD | JORNAL (HH)+ PRESTACIONES | TARIFA/HH | RENDIMIENTO | VALOR UNITARIO
mallaele | Oficial de obra | 1 | 10208.3333 | 10208.33 | 2.5 | 4083.332
ladri | Ayudante de obra | 1 | 7291.6667 | 7291.67 | 2.5 | 2916.668
mort13
[6 empty] | SUBTOTAL | 7000
| TOTAL COSTO DIRECTO (Ajustado al peso) = | [5 empty] | 36200
#REF! |  |  |  | ADMINISTRACION |  | 29.41% | 10646.42 | 0
|  |  |  | IMPREVISTO |  | 1% | 362
|  |  |  | UTILIDAD |  | 5% | 1810
[6 empty] | TOTAL COSTO (Ajustado al peso) = | 49018.42
| ITEM: | 08,08,04
| DESCRIPCIÓN DEL ITEM: | Suministro e Instalacion Enchape Ceramico 20x20 Color Blanco |  |  |  | UNIDAD: | M2
ESPECIFICACIÓN:
I.- HERRAMIENTA Y EQUIPO
ofic | DESCRIPCION |  | UNIDAD | TARIFA | RENDIMIENTO | VALOR UNITARIO
ayud | Herramienta menor (5% de mano de obra) |  | % | 5% |  | 1029.4118
[6 empty] | SUBTOTAL = | 1029.4118
II.- MATERIALES
| DESCRIPCION |  | UNIDAD | CANTIDAD | PRECIO UNITARIO | VALOR UNITARIO
| Cemento gris |  | Kg | 4.17 | 651 | 2714.67
| Cemento blanco |  | Kg | 0.1 | 1311 | 131.1
08,08,07 | Fijamix aditivo en polvo |  | Kg | 0.17 | 8300 | 1411 |  | 3022
| Blanco De Zinc |  | Kg | 0.3 | 45400 | 13620
| Cerámica piso pared de 20,5x20,5 cms. |  | M2 | 1.05 | 15177 | 15935.85
| Agua |  | Lt | 5 | 97 | 485
[6 empty] | SUBTOTAL = | 34297.62
III.- TRANSPORTE
| DESCRIPCION | UNIDAD | TARIFA | CANTIDAD | DISTANCIA | VALOR UNITARIO
[6 empty] | SUBTOTAL = | 0
WINPLAST
IV.- MANO DE OBRA
| DESCRIPCION | CANTIDAD | JORNAL (HH)+ PRESTACIONES | TARIFA/HH | RENDIMIENTO | VALOR UNITARIO
| Oficial de obra | 1 | 10208.3333 | 10208.33 | 0.85 | 12009.8
| Ayudante de obra | 1 | 7291.6667 | 7291.67 | 0.85 | 8578.4353
[6 empty] | SUBTOTAL | 20588.2353
| TOTAL COSTO DIRECTO (Ajustado al peso) = | [5 empty] | 55915
#REF! |  |  |  | ADMINISTRACION |  | 29.41% | 16444.6015 | 0
|  |  |  | IMPREVISTO |  | 1% | 559.15
|  |  |  | UTILIDAD |  | 5% | 2795.75
[6 empty] | TOTAL COSTO (Ajustado al peso) = | 75714.5
OFIC | ITEM: | 08,08,05
| DESCRIPCIÓN DEL ITEM: | Enchape Cerámico (Pared 20x20) Color Blanco , Se Instalara Sobre Muro En Sistema Liviano. |  |  |  | UNIDAD: | M2
ESPECIFICACIÓN:
I.- HERRAMIENTA Y EQUIPO
| DESCRIPCION |  | UNIDAD | TARIFA | RENDIMIENTO | VALOR UNITARIO
| Herramienta menor (5% de mano de obra) |  | % | 5% |  | 1029.4118
08,09,01 | [5 empty] | SUBTOTAL = | 1029.4118 | 869639
II.- MATERIALES
| DESCRIPCION |  | UNIDAD | CANTIDAD | PRECIO UNITARIO | VALOR UNITARIO
| Cemento gris |  | Kg | 4.17 | 651 | 2714.67
| Cemento blanco |  | Kg | 0.1 | 1311 | 131.1
| Fijamix aditivo en polvo |  | Kg | 0.17 | 8300 | 1411
| Blanco De Zinc |  | Kg | 0.3 | 45400 | 13620
| Cerámica piso pared de 20,5x20,5 cms. |  | M2 | 1.05 | 15177 | 15935.85
| Agua |  | Lt | 5 | 97 | 485
sanit | [5 empty] | SUBTOTAL = | 34297.62
acople
cemeng | III.- TRANSPORTE
cintef | DESCRIPCION | UNIDAD | TARIFA | CANTIDAD | DISTANCIA | VALOR UNITARIO
[6 empty] | SUBTOTAL = | 0
IV.- MANO DE OBRA
| DESCRIPCION | CANTIDAD | JORNAL (HH)+ PRESTACIONES | TARIFA/HH | RENDIMIENTO | VALOR UNITARIO
| Oficial de obra | 1 | 10208.3333 | 10208.33 | 0.85 | 12009.8
| Ayudante de obra | 1 | 7291.6667 | 7291.67 | 0.85 | 8578.4353
[6 empty] | SUBTOTAL | 20588.2353
| TOTAL COSTO DIRECTO (Ajustado al peso) = | [5 empty] | 55915
ofic
#REF! |  |  |  | ADMINISTRACION |  | 29.41% | 16444.6015 | 499.06
|  |  |  | IMPREVISTO |  | 1% | 559.15
|  |  |  | UTILIDAD |  | 5% | 2795.75
[6 empty] | TOTAL COSTO (Ajustado al peso) = | 75714.5
ayud
| ITEM: | 08,08,06
| DESCRIPCIÓN DEL ITEM: | Mesón de espesor=10 cms. En concreto clase D (21 MPA). Incluye refuerzo sobre muros en ladrillo comun A=0,6m H<0,90m |  |  |  | UNIDAD: | ML
ESPECIFICACIÓN:
I.- HERRAMIENTA Y EQUIPO
| DESCRIPCION |  | UNIDAD | TARIFA | RENDIMIENTO | VALOR UNITARIO
08,09,02 | Herramienta menor (5% de mano de obra) |  | % | 5% |  | 875 |  | 299959
[6 empty] | SUBTOTAL = | 875
II.- MATERIALES
| DESCRIPCION |  | UNIDAD | CANTIDAD | PRECIO UNITARIO | VALOR UNITARIO
| Concreto clase D (21 MPA) |  | M3 | 0.06 | 510305 | 30618.3
| Tabla para formaleta (3 mt) |  | UND | 0.8 | 8000 | 6400
| Malla electrosoldada 6 mm. Abertura de 0.15*0.15 m. |  | M2 | 0.6 | 7334 | 4400.4
| Ladrillo tolete común |  | UND | 25 | 1000 | 25000
| Mortero 1:3 |  | M3 | 0.02 | 480832 | 9616.64
lavam
acople | [5 empty] | SUBTOTAL = | 76035.34
adaptm1/2
cintef | III.- TRANSPORTE
GRIFLAVSENC | DESCRIPCION | UNIDAD | TARIFA | CANTIDAD | DISTANCIA | VALOR UNITARIO
[6 empty] | SUBTOTAL = | 0
IV.- MANO DE OBRA
| DESCRIPCION | CANTIDAD | JORNAL (HH)+ PRESTACIONES | TARIFA/HH | RENDIMIENTO | VALOR UNITARIO
| Oficial de obra | 1 | 10208.3333 | 10208.33 | 1 | 10208.33
| Ayudante de obra | 1 | 7291.6667 | 7291.67 | 1 | 7291.67
[6 empty] | SUBTOTAL | 17500
| TOTAL COSTO DIRECTO (Ajustado al peso) = | [5 empty] | 94410
#REF! |  |  |  | ADMINISTRACION |  | 29.41% | 27765.981 | 0
|  |  |  | IMPREVISTO |  | 1% | 944.1
|  |  |  | UTILIDAD |  | 5% | 4720.5
[6 empty] | TOTAL COSTO (Ajustado al peso) = | 127840.58
ofic
ayud
| ITEM: | 08,08,07
| DESCRIPCIÓN DEL ITEM: | Dilatación plástica para enchapes |  |  |  | UNIDAD: | ML
ESPECIFICACIÓN:
I.- HERRAMIENTA Y EQUIPO
| DESCRIPCION |  | UNIDAD | TARIFA | RENDIMIENTO | VALOR UNITARIO
| Herramienta menor (5% de mano de obra) |  | % | 5% |  | 51.0417
08,09,03 | [7 empty] | 390347
[6 empty] | SUBTOTAL = | 51.0417
II.- MATERIALES
| DESCRIPCION |  | UNIDAD | CANTIDAD | PRECIO UNITARIO | VALOR UNITARIO
| Win Dilatación plástica |  | ML | 1 | 1950 | 1950
[6 empty] | SUBTOTAL = | 1950
III.- TRANSPORTE
| DESCRIPCION | UNIDAD | TARIFA | CANTIDAD | DISTANCIA | VALOR UNITARIO
orinal
adaptm1/2 | [5 empty] | SUBTOTAL = | 0
cintef
IV.- MANO DE OBRA
| DESCRIPCION | CANTIDAD | JORNAL (HH)+ PRESTACIONES | TARIFA/HH | RENDIMIENTO | VALOR UNITARIO
| Oficial de obra | 1 | 10208.3333 | 10208.33 | 10 | 1020.833
[6 empty] | SUBTOTAL | 1020.833
| TOTAL COSTO DIRECTO (Ajustado al peso) = | [5 empty] | 3022
#REF! |  |  |  | ADMINISTRACION |  | 29.41% | 888.7702 | 0
|  |  |  | IMPREVISTO |  | 1% | 30.22
|  |  |  | UTILIDAD |  | 5% | 151.1
[6 empty] | TOTAL COSTO (Ajustado al peso) = | 4092.09
| ITEM: | 08,09,01
ofic | DESCRIPCIÓN DEL ITEM: | Suministro e instalación sanitario institucional |  |  |  | UNIDAD: | UND
ayud | ESPECIFICACIÓN:
I.- HERRAMIENTA Y EQUIPO
| DESCRIPCION |  | UNIDAD | TARIFA | RENDIMIENTO | VALOR UNITARIO
| Herramienta menor (5% de mano de obra) |  | % | 5% |  | 1458.3333
[6 empty] | SUBTOTAL = | 1458.3333
08,09,04 | II.- MATERIALES | [6 empty] | 40264
| DESCRIPCION |  | UNIDAD | CANTIDAD | PRECIO UNITARIO | VALOR UNITARIO
| Sanitario institucional adulto (tipo acuacer) |  | UND | 1 | 830513 | 830513
| Acople sanitario de 1/2" |  | UND | 1 | 7950 | 7950
| Cemento gris |  | Kg | 0.5 | 651 | 325.5
| Cinta teflón |  | UND | 0.25 | 900 | 225
[6 empty] | SUBTOTAL = | 839013.5
III.- TRANSPORTE
| DESCRIPCION | UNIDAD | TARIFA | CANTIDAD | DISTANCIA | VALOR UNITARIO
GRIFLAVSENC
ACOPLE | [5 empty] | SUBTOTAL = | 0
CINTEF
IV.- MANO DE OBRA
| DESCRIPCION | CANTIDAD | JORNAL (HH)+ PRESTACIONES | TARIFA/HH | RENDIMIENTO | VALOR UNITARIO
| Oficial de obra | 1 | 10208.3333 | 10208.33 | 0.6 | 17013.8833
| Ayudante de obra | 1 | 7291.6667 | 7291.67 | 0.6 | 12152.7833
[6 empty] | SUBTOTAL | 29166.6667
| TOTAL COSTO DIRECTO (Ajustado al peso) = | [5 empty] | 869639
#REF! |  |  |  | ADMINISTRACION |  | 29.41% | 255760.8299 | 0
|  |  |  | IMPREVISTO |  | 1% | 8696.39
|  |  |  | UTILIDAD |  | 5% | 43481.95
[6 empty] | TOTAL COSTO (Ajustado al peso) = | 1177578.17
OFIC | ITEM: | 08,09,02
| DESCRIPCIÓN DEL ITEM: | Suministro e instalación lavamanos institucional |  |  |  | UNIDAD: | UND
ESPECIFICACIÓN:
I.- HERRAMIENTA Y EQUIPO
| DESCRIPCION |  | UNIDAD | TARIFA | RENDIMIENTO | VALOR UNITARIO
| Herramienta menor (5% de mano de obra) |  | % | 5% |  | 1250
[6 empty] | SUBTOTAL = | 1250
08,09,05 | [7 empty] | 57577
II.- MATERIALES
| DESCRIPCION |  | UNIDAD | CANTIDAD | PRECIO UNITARIO | VALOR UNITARIO
| Lavamanos Institucional de Colgar |  | UND | 1 | 235000 | 235000
| Acople sanitario de 1/2" |  | UND | 2 | 7950 | 15900
| Adaptador macho PVC presión 1/2" |  | UND | 2 | 472 | 944
| Cinta teflón |  | UND | 0.5 | 900 | 450
| Grifería Lavamanos sencilla linea media |  | UND | 1 | 21415 | 21415
[6 empty] | SUBTOTAL = | 273709
valvb1/2
III.- TRANSPORTE
| DESCRIPCION | UNIDAD | TARIFA | CANTIDAD | DISTANCIA | VALOR UNITARIO
[6 empty] | SUBTOTAL = | 0
IV.- MANO DE OBRA
| DESCRIPCION | CANTIDAD | JORNAL (HH)+ PRESTACIONES | TARIFA/HH | RENDIMIENTO | VALOR UNITARIO
| Oficial de obra | 1 | 10208.3333 | 10208.33 | 0.7 | 14583.3286
| Ayudante de obra | 1 | 7291.6667 | 7291.67 | 0.7 | 10416.6714
ayud | [5 empty] | SUBTOTAL | 25000
oficsanit
[6 empty] | TOTAL COSTO DIRECTO (Ajustado al peso) = | 299959
#REF! |  |  |  | ADMINISTRACION |  | 29.41% | 88217.9419 | 0
|  |  |  | IMPREVISTO |  | 1% | 2999.59
|  |  |  | UTILIDAD |  | 5% | 14997.95
[6 empty] | TOTAL COSTO (Ajustado al peso) = | 406174.48
| ITEM: | 08,09,03
| DESCRIPCIÓN DEL ITEM: | Suministro e instalación orinal de pared |  |  |  | UNIDAD: | UND
ESPECIFICACIÓN:
08,10,01 | I.- HERRAMIENTA Y EQUIPO | [6 empty] | 311948
| DESCRIPCION |  | UNIDAD | TARIFA | RENDIMIENTO | VALOR UNITARIO
| Herramienta menor (5% de mano de obra) |  | % | 5% |  | 1750
[6 empty] | SUBTOTAL = | 1750
SOLDAD | II.- MATERIALES
PULID | DESCRIPCION |  | UNIDAD | CANTIDAD | PRECIO UNITARIO | VALOR UNITARIO
| Orinal de pared institucional + griferia + acoples |  | UND | 1 | 352900 | 352900
| Adaptador macho PVC presión 1/2" |  | UND | 1 | 472 | 472
| Cinta teflón |  | UND | 0.25 | 900 | 225
[6 empty] | SUBTOTAL = | 353597
DIVINOX
PASADP | III.- TRANSPORTE
PIVPUERT | DESCRIPCION | UNIDAD | TARIFA | CANTIDAD | DISTANCIA | VALOR UNITARIO
PLATINA
[6 empty] | SUBTOTAL = | 0
IV.- MANO DE OBRA
| DESCRIPCION | CANTIDAD | JORNAL (HH)+ PRESTACIONES | TARIFA/HH | RENDIMIENTO | VALOR UNITARIO
| Oficial de obra | 1 | 10208.3333 | 10208.33 | 0.5 | 20416.66
| Ayudante de obra | 1 | 7291.6667 | 7291.67 | 0.5 | 14583.34
[6 empty] | SUBTOTAL | 35000
| TOTAL COSTO DIRECTO (Ajustado al peso) = | [5 empty] | 390347
#REF! |  |  |  | ADMINISTRACION |  | 29.41% | 114801.0527 | 0
|  |  |  | IMPREVISTO |  | 1% | 3903.47
|  |  |  | UTILIDAD |  | 5% | 19517.35
[6 empty] | TOTAL COSTO (Ajustado al peso) = | 528568.87
OFICMET
AYUD
| ITEM: | 08,09,04
| DESCRIPCIÓN DEL ITEM: | Suministro e instalación grifería para lavamanos |  |  |  | UNIDAD: | UND
ESPECIFICACIÓN:
I.- HERRAMIENTA Y EQUIPO
| DESCRIPCION |  | UNIDAD | TARIFA | RENDIMIENTO | VALOR UNITARIO
| Herramienta menor (5% de mano de obra) |  | % | 5% |  | 510.4165
08,10,02 | [7 empty] | 221436
[6 empty] | SUBTOTAL = | 510.4165
II.- MATERIALES
| DESCRIPCION |  | UNIDAD | CANTIDAD | PRECIO UNITARIO | VALOR UNITARIO
| Grifería Lavamanos sencilla linea media |  | UND | 1 | 21415 | 21415
soldad | Acople sanitario de 1/2" |  | UND | 1 | 7950 | 7950
| Cinta teflón |  | UND | 0.2 | 900 | 180
[6 empty] | SUBTOTAL = | 29545
III.- TRANSPORTE
puert20 | DESCRIPCION | UNIDAD | TARIFA | CANTIDAD | DISTANCIA | VALOR UNITARIO
sole
anticorr | [5 empty] | SUBTOTAL = | 0
pintulux
IV.- MANO DE OBRA
| DESCRIPCION | CANTIDAD | JORNAL (HH)+ PRESTACIONES | TARIFA/HH | RENDIMIENTO | VALOR UNITARIO
| Oficial de obra | 1 | 10208.3333 | 10208.33 | 1 | 10208.33
[6 empty] | SUBTOTAL | 10208.33
| TOTAL COSTO DIRECTO (Ajustado al peso) = | [5 empty] | 40264
#REF! |  |  |  | ADMINISTRACION |  | 29.41% | 11841.6424 | 0
|  |  |  | IMPREVISTO |  | 1% | 402.64
|  |  |  | UTILIDAD |  | 5% | 2013.2
[6 empty] | TOTAL COSTO (Ajustado al peso) = | 54521.48
oficele | ITEM: | 08,09,05
ayud | DESCRIPCIÓN DEL ITEM: | Valvula de bola bronce 1/2" |  |  |  | UNIDAD: | UND
ESPECIFICACIÓN:
I.- HERRAMIENTA Y EQUIPO
| DESCRIPCION |  | UNIDAD | TARIFA | RENDIMIENTO | VALOR UNITARIO
| Herramienta menor (5% de mano de obra) |  | % | 5% |  | 1895.834
[6 empty] | SUBTOTAL = | 1895.834
08,11,01 | [7 empty] | 10197
II.- MATERIALES
| DESCRIPCION |  | UNIDAD | CANTIDAD | PRECIO UNITARIO | VALOR UNITARIO
| Valvula metálica de bola de 1/2" |  | UND | 1 | 17764 | 17764
[6 empty] | SUBTOTAL = | 17764
III.- TRANSPORTE
| DESCRIPCION | UNIDAD | TARIFA | CANTIDAD | DISTANCIA | VALOR UNITARIO
[6 empty] | SUBTOTAL = | 0
vinilo
agua | IV.- MANO DE OBRA
| DESCRIPCION | CANTIDAD | JORNAL (HH)+ PRESTACIONES | TARIFA/HH | RENDIMIENTO | VALOR UNITARIO
| Ayudante de obra | 1 | 7291.6667 | 7291.67 | 0.5 | 14583.34
| Oficial de instalaciones hidrosanitarias | 1 | 11666.6667 | 11666.67 | 0.5 | 23333.34
[6 empty] | SUBTOTAL | 37916.68
| TOTAL COSTO DIRECTO (Ajustado al peso) = | [5 empty] | 57577
#REF! |  |  |  | ADMINISTRACION |  | 29.41% | 16933.3957 | 0
|  |  |  | IMPREVISTO |  | 1% | 575.77
|  |  |  | UTILIDAD |  | 5% | 2878.85
[6 empty] | TOTAL COSTO (Ajustado al peso) = | 77965.02
| ITEM: | 08,10,01
ayud | DESCRIPCIÓN DEL ITEM: | Suministro e instalación de divisiones para baño en Acero Inoxidable, incluye cerrad. |  |  |  | UNIDAD: | M2
ofic | ESPECIFICACIÓN:
I.- HERRAMIENTA Y EQUIPO
| DESCRIPCION |  | UNIDAD | TARIFA | RENDIMIENTO | VALOR UNITARIO
| Herramienta menor (5% de mano de obra) |  | % | 5% |  | 3319.166
| equipo de soldadura eléctrica con planta o gasolina |  | HORA | 5912 | 2 | 2956
| pulidora manual eléctrica |  | DIA | 19946 | 5 | 3989.2
08,11,02 | [5 empty] | SUBTOTAL = | 10264.366 | 10670
II.- MATERIALES
| DESCRIPCION |  | UNIDAD | CANTIDAD | PRECIO UNITARIO | VALOR UNITARIO
| División en acero Inox. Cal 18 con alma incl. Remaches y terminado |  | M2 | 1.01 | 225000 | 227250
| Pasador Cierre nave puerta |  | UND | 0.5 | 6100 | 3050
| Pivot Nave Puerta |  | UND | 0.5 | 4600 | 2300
| Platina de apoyo e=3/8" + 4 pernos embebidos d=5/8" |  | UND | 0.05 | 54000 | 2700
[6 empty] | SUBTOTAL = | 235300
anticorr | III.- TRANSPORTE
thiner | DESCRIPCION | UNIDAD | TARIFA | CANTIDAD | DISTANCIA | VALOR UNITARIO
[6 empty] | SUBTOTAL = | 0
IV.- MANO DE OBRA
| DESCRIPCION | CANTIDAD | JORNAL (HH)+ PRESTACIONES | TARIFA/HH | RENDIMIENTO | VALOR UNITARIO
| Oficial de instalaciones metálicas | 1 | 18608.3333 | 18608.33 | 0.5 | 37216.66
| Ayudante de obra | 2 | 7291.6667 | 14583.33 | 0.5 | 29166.66
0
[6 empty] | SUBTOTAL | 66383.32
| TOTAL COSTO DIRECTO (Ajustado al peso) = | [5 empty] | 311948
ayud
#REF! |  |  |  | ADMINISTRACION |  | 29.41% | 91743.9068 | 0
|  |  |  | IMPREVISTO |  | 1% | 3119.48
|  |  |  | UTILIDAD |  | 5% | 15597.4
[6 empty] | TOTAL COSTO (Ajustado al peso) = | 422408.79
ofic
| ITEM: | 08,10,02
| DESCRIPCIÓN DEL ITEM: | Suministro e instalación de puerta metálica calibre 20 acanalada con cerradura |  |  |  | UNIDAD: | M2
ESPECIFICACIÓN:
I.- HERRAMIENTA Y EQUIPO
| DESCRIPCION |  | UNIDAD | TARIFA | RENDIMIENTO | VALOR UNITARIO
08,11,03 | Herramienta menor (5% de mano de obra) |  | % | 5% |  | 437.5 |  | 14251
| equipo de soldadura eléctrica con planta o gasolina |  | HORA | 5912 | 1 | 5912
[6 empty] | SUBTOTAL = | 6349.5
II.- MATERIALES
compreaire | DESCRIPCION |  | UNIDAD | CANTIDAD | PRECIO UNITARIO | VALOR UNITARIO
| Puerta en lamina calibre 20 con marco incluye anticorrosivo |  | M2 | 1 | 195000 | 195000
| Soldadura eléctrica 6013-1/8" |  | Kg | 0.2 | 10000 | 2000
| Pintura anticorrosiva roja |  | Gln | 0.08 | 36800 | 2944
| Pintura Tipo Esmalte o laca |  | Gln | 0.08 | 79900 | 6392
pintulux | [5 empty] | SUBTOTAL = | 206336
thiner
III.- TRANSPORTE
| DESCRIPCION | UNIDAD | TARIFA | CANTIDAD | DISTANCIA | VALOR UNITARIO
[6 empty] | SUBTOTAL = | 0
IV.- MANO DE OBRA
| DESCRIPCION | CANTIDAD | JORNAL (HH)+ PRESTACIONES | TARIFA/HH | RENDIMIENTO | VALOR UNITARIO
| Oficial de Electricidad | 1 | 10208.3333 | 10208.33 | 2 | 5104.165
| Ayudante de obra | 1 | 7291.6667 | 7291.67 | 2 | 3645.835
ayud | [5 empty] | SUBTOTAL | 8750
ofic | TOTAL COSTO DIRECTO (Ajustado al peso) = | [5 empty] | 221436
#REF! |  |  |  | ADMINISTRACION |  | 29.41% | 65124.3276 | 0
|  |  |  | IMPREVISTO |  | 1% | 2214.36
|  |  |  | UTILIDAD |  | 5% | 11071.8
[6 empty] | TOTAL COSTO (Ajustado al peso) = | 299846.49
| ITEM: | 08,11,01
| DESCRIPCIÓN DEL ITEM: | Pintura con vinilo sobre muros tres manos |  |  |  | UNIDAD: | M2
ESPECIFICACIÓN:
08,12,01 | I.- HERRAMIENTA Y EQUIPO | [6 empty] | 75023
| DESCRIPCION |  | UNIDAD | TARIFA | RENDIMIENTO | VALOR UNITARIO
| Herramienta menor (5% de mano de obra) |  | % | 5% |  | 291.6667
[6 empty] | SUBTOTAL = | 291.6667
II.- MATERIALES
| DESCRIPCION |  | UNIDAD | CANTIDAD | PRECIO UNITARIO | VALOR UNITARIO
| Pintura vinilo (viniltex) |  | Gln | 0.07 | 55400 | 3878
| Agua |  | Lt | 2 | 97 | 194
ESPEJO3 | [5 empty] | SUBTOTAL = | 4072
III.- TRANSPORTE
| DESCRIPCION | UNIDAD | TARIFA | CANTIDAD | DISTANCIA | VALOR UNITARIO
[6 empty] | SUBTOTAL = | 0
IV.- MANO DE OBRA
| DESCRIPCION | CANTIDAD | JORNAL (HH)+ PRESTACIONES | TARIFA/HH | RENDIMIENTO | VALOR UNITARIO
| Ayudante de obra | 1 | 7291.6667 | 7291.67 | 3 | 2430.5567
| Oficial de obra | 1 | 10208.3333 | 10208.33 | 3 | 3402.7767
OFIC
AYUD | [5 empty] | SUBTOTAL | 5833.3333
| TOTAL COSTO DIRECTO (Ajustado al peso) = | [5 empty] | 10197
#REF! |  |  |  | ADMINISTRACION |  | 29.41% | 2998.9377 | 0
|  |  |  | IMPREVISTO |  | 1% | 101.97
|  |  |  | UTILIDAD |  | 5% | 509.85
[6 empty] | TOTAL COSTO (Ajustado al peso) = | 13807.76
| ITEM: | 08,11,02
| DESCRIPCIÓN DEL ITEM: | Pintura con anticorrosivo |  |  |  | UNIDAD: | M2
ESPECIFICACIÓN:
08,13,01 | [7 empty] | 53788
I.- HERRAMIENTA Y EQUIPO
| DESCRIPCION |  | UNIDAD | TARIFA | RENDIMIENTO | VALOR UNITARIO
| Herramienta menor (5% de mano de obra) |  | % | 5% |  | 291.6667
[6 empty] | SUBTOTAL = | 291.6667
ANDAM
II.- MATERIALES
| DESCRIPCION |  | UNIDAD | CANTIDAD | PRECIO UNITARIO | VALOR UNITARIO
| Pintura anticorrosiva roja |  | Gln | 0.07 | 36800 | 2576
| Thinner (Botella de 750cm3) |  | Uund | 0.2 | 9845 | 1969
ALAMG | [5 empty] | SUBTOTAL = | 4545
LAMINAPVC8
TORNPERF3 | III.- TRANSPORTE
PERFILOMEG | DESCRIPCION | UNIDAD | TARIFA | CANTIDAD | DISTANCIA | VALOR UNITARIO
PUNT
TORNPL | [5 empty] | SUBTOTAL = | 0
PARALGUIA41
CHAZOEX38 | IV.- MANO DE OBRA
| DESCRIPCION | CANTIDAD | JORNAL (HH)+ PRESTACIONES | TARIFA/HH | RENDIMIENTO | VALOR UNITARIO
| Ayudante de obra | 1 | 7291.6667 | 7291.67 | 3 | 2430.5567
| Oficial de obra | 1 | 10208.3333 | 10208.33 | 3 | 3402.7767
[6 empty] | SUBTOTAL | 5833.3333
| TOTAL COSTO DIRECTO (Ajustado al peso) = | [5 empty] | 10670
#REF! |  |  |  | ADMINISTRACION |  | 29.41% | 3138.047 | 0
|  |  |  | IMPREVISTO |  | 1% | 106.7
|  |  |  | UTILIDAD |  | 5% | 533.5
[6 empty] | TOTAL COSTO (Ajustado al peso) = | 14448.25
| ITEM: | 08,11,03
OFIC | DESCRIPCIÓN DEL ITEM: | Pintura con esmalte puerta y/o rejas y/o superficies metálicas |  |  |  | UNIDAD: | M2
AYUD | ESPECIFICACIÓN:
I.- HERRAMIENTA Y EQUIPO
| DESCRIPCION |  | UNIDAD | TARIFA | RENDIMIENTO | VALOR UNITARIO
| Herramienta menor (5% de mano de obra) |  | % | 5% |  | 291.6667
| Compresor de Aire 3HP |  | DIA | 41126 | 15 | 2741.7333
[6 empty] | SUBTOTAL = | 3033.4
08,14,01 | [7 empty] | 49906
II.- MATERIALES
| DESCRIPCION |  | UNIDAD | CANTIDAD | PRECIO UNITARIO | VALOR UNITARIO
| Pintura Tipo Esmalte o laca |  | Gln | 0.06 | 79900 | 4794
| Thinner (Botella de 750cm3) |  | Uund | 0.06 | 9845 | 590.7
[6 empty] | SUBTOTAL = | 5384.7
III.- TRANSPORTE
| DESCRIPCION | UNIDAD | TARIFA | CANTIDAD | DISTANCIA | VALOR UNITARIO
[6 empty] | SUBTOTAL = | 0
IV.- MANO DE OBRA
| DESCRIPCION | CANTIDAD | JORNAL (HH)+ PRESTACIONES | TARIFA/HH | RENDIMIENTO | VALOR UNITARIO
| Ayudante de obra | 1 | 7291.6667 | 7291.67 | 3 | 2430.5567
volq5 | Oficial de obra | 1 | 10208.3333 | 10208.33 | 3 | 3402.7767
[6 empty] | SUBTOTAL | 5833.3333
| TOTAL COSTO DIRECTO (Ajustado al peso) = | [5 empty] | 14251
#REF! |  |  |  | ADMINISTRACION |  | 29.41% | 4191.2191 | 0
|  |  |  | IMPREVISTO |  | 1% | 142.51
|  |  |  | UTILIDAD |  | 5% | 712.55
[6 empty] | TOTAL COSTO (Ajustado al peso) = | 19297.28
ayud
| ITEM: | 08,12,01
| DESCRIPCIÓN DEL ITEM: | Suministro e instalación de espejo plano bicelado 3mm |  |  |  | UNIDAD: | M2
ESPECIFICACIÓN:
I.- HERRAMIENTA Y EQUIPO
| DESCRIPCION |  | UNIDAD | TARIFA | RENDIMIENTO | VALOR UNITARIO
| Herramienta menor (5% de mano de obra) |  | % | 5% |  | 437.5
[6 empty] | SUBTOTAL = | 437.5
II.- MATERIALES
| DESCRIPCION |  | UNIDAD | CANTIDAD | PRECIO UNITARIO | VALOR UNITARIO
| Espejo plano incolor espesor 3mm |  | M2 | 1.05 | 62700 | 65835
[6 empty] | SUBTOTAL = | 65835
III.- TRANSPORTE
| DESCRIPCION | UNIDAD | TARIFA | CANTIDAD | DISTANCIA | VALOR UNITARIO
[6 empty] | SUBTOTAL = | 0
IV.- MANO DE OBRA
| DESCRIPCION | CANTIDAD | JORNAL (HH)+ PRESTACIONES | TARIFA/HH | RENDIMIENTO | VALOR UNITARIO
| Oficial de obra | 1 | 10208.3333 | 10208.33 | 2 | 5104.165
| Ayudante de obra | 1 | 7291.6667 | 7291.67 | 2 | 3645.835
[6 empty] | SUBTOTAL | 8750
| TOTAL COSTO DIRECTO (Ajustado al peso) = | [5 empty] | 75023
#REF! |  |  |  | ADMINISTRACION |  | 29.41% | 22064.2643 | 0
|  |  |  | IMPREVISTO |  | 1% | 750.23
|  |  |  | UTILIDAD |  | 5% | 3751.15
[6 empty] | TOTAL COSTO (Ajustado al peso) = | 101588.64
| ITEM: | 08,13,01
| DESCRIPCIÓN DEL ITEM: | Cielo raso en PVC Incluye estructura de soporte |  |  |  | UNIDAD: | M2
ESPECIFICACIÓN:
I.- HERRAMIENTA Y EQUIPO
| DESCRIPCION |  | UNIDAD | TARIFA | RENDIMIENTO | VALOR UNITARIO
| Herramienta menor (5% de mano de obra) |  | % | 5% |  | 729.1665
| Andamio tubular 1,5 x 1,5 con cruceta |  | UND/DIA | 990 | 0.5 | 495
[6 empty] | SUBTOTAL = | 1224.1665
II.- MATERIALES
| DESCRIPCION |  | UNIDAD | CANTIDAD | PRECIO UNITARIO | VALOR UNITARIO
| Alambre galvanizado calibre 12 |  | Kg | 0.1 | 6900 | 690
| Lámina en PVC de 8mm |  | M2 | 1.05 | 22000 | 23100
| Tornillo autoperforante 3/4" x 8 |  | UND | 12 | 150 | 1800
| Perfil Omega Galvanizado PO-60 mm C.26 x 3.00 m |  | UND | 1.32 | 5900 | 7788
| Puntilla 11/2" - 2" |  | Lb | 0.1 | 4775 | 477.5
| Tornillo para lámina o placa |  | UND | 4 | 25 | 100
| Paral Guía Galvanizado 41.3 x 32 mm x 3.00 m |  | UND | 0.25 | 8900 | 2225
| Chazo expandible 3/8" |  | UND | 2 | 900 | 1800
[6 empty] | SUBTOTAL = | 37980.5
III.- TRANSPORTE
| DESCRIPCION | UNIDAD | TARIFA | CANTIDAD | DISTANCIA | VALOR UNITARIO
[6 empty] | SUBTOTAL = | 0
IV.- MANO DE OBRA
| DESCRIPCION | CANTIDAD | JORNAL (HH)+ PRESTACIONES | TARIFA/HH | RENDIMIENTO | VALOR UNITARIO
| Oficial de obra | 1 | 10208.3333 | 10208.33 | 1.7 | 6004.9
| Ayudante de obra | 2 | 7291.6667 | 14583.33 | 1.7 | 8578.4294
[6 empty] | SUBTOTAL | 14583.3294
| TOTAL COSTO DIRECTO (Ajustado al peso) = | [5 empty] | 53788
#REF! |  |  |  | ADMINISTRACION |  | 29.41% | 15819.0508 | 0
|  |  |  | IMPREVISTO |  | 1% | 537.88
|  |  |  | UTILIDAD |  | 5% | 2689.4
[6 empty] | TOTAL COSTO (Ajustado al peso) = | 72834.33
| ITEM: | 08,14,01
| DESCRIPCIÓN DEL ITEM: | Cargue y retiro de material sobrante hasta 25Km |  |  |  | UNIDAD: | M3
ESPECIFICACIÓN:
I.- HERRAMIENTA Y EQUIPO
| DESCRIPCION |  | UNIDAD | TARIFA | RENDIMIENTO | VALOR UNITARIO
| Herramienta menor (5% de mano de obra) |  | % | 5% |  | 364.5833
[6 empty] | SUBTOTAL = | 364.5833
II.- MATERIALES
| DESCRIPCION |  | UNIDAD | CANTIDAD | PRECIO UNITARIO | VALOR UNITARIO
[6 empty] | SUBTOTAL = | 0
III.- TRANSPORTE
| DESCRIPCION | UNIDAD | TARIFA | CANTIDAD | DISTANCIA | VALOR UNITARIO
| Volqueta de 5 m3 | M3/KM | 1300 | 1.3 | 25 | 42250
[6 empty] | SUBTOTAL = | 42250
IV.- MANO DE OBRA
| DESCRIPCION | CANTIDAD | JORNAL (HH)+ PRESTACIONES | TARIFA/HH | RENDIMIENTO | VALOR UNITARIO
| Ayudante de obra | 2 | 7291.6667 | 14583.33 | 2 | 7291.665
[6 empty] | SUBTOTAL | 7291.665
| TOTAL COSTO DIRECTO (Ajustado al peso) = | [5 empty] | 49906
#REF! |  |  |  | ADMINISTRACION |  | 29.41% | 14677.3546 | 0
|  |  |  | IMPREVISTO |  | 1% | 499.06
|  |  |  | UTILIDAD |  | 5% | 2495.3
[6 empty] | TOTAL COSTO (Ajustado al peso) = | 67577.71

## APU-09
| ITEM: | 09,01,01
09,01,01 | DESCRIPCIÓN DEL ITEM: | Desmonte de aparatos sanitarios incluye grifería |  |  |  | UNIDAD: | UND | 26161
ESPECIFICACIÓN:
I.- HERRAMIENTA Y EQUIPO
| DESCRIPCION |  | UNIDAD | TARIFA | RENDIMIENTO | VALOR UNITARIO
| Herramienta menor (5% de mano de obra) |  | % | 5% |  | 1215.2783
[6 empty] | SUBTOTAL = | 1215.2783
II.- MATERIALES
| DESCRIPCION |  | UNIDAD | CANTIDAD | PRECIO UNITARIO | VALOR UNITARIO
TAPONPVC1/2 | Tapón PVC 1/2" |  | UND | 1 | 550 | 550
CINTEF | Cinta teflón |  | UND | 0.1 | 900 | 90
[6 empty] | SUBTOTAL = | 640
III.- TRANSPORTE
| DESCRIPCION | UNIDAD | TARIFA | CANTIDAD | DISTANCIA | VALOR UNITARIO
[6 empty] | SUBTOTAL = | 0
IV.- MANO DE OBRA
| DESCRIPCION | CANTIDAD | JORNAL (HH)+ PRESTACIONES | TARIFA/HH | RENDIMIENTO | VALOR UNITARIO
AYUD | Ayudante de obra | 1 | 7291.6667 | 7291.67 | 0.3 | 24305.5667
[6 empty] | SUBTOTAL | 24305.5667
| TOTAL COSTO DIRECTO (Ajustado al peso) = | [5 empty] | 26161
#REF! |  |  |  | ADMINISTRACION |  | 29.41% | 7693.9501 | 0
|  |  |  | IMPREVISTO |  | 1% | 261.61
|  |  |  | UTILIDAD |  | 5% | 1308.05
[6 empty] | TOTAL COSTO (Ajustado al peso) = | 35424.61
| ITEM: | 09,01,02
09,01,02 | DESCRIPCIÓN DEL ITEM: | Desmonte Marco y Puerta Metálica |  |  |  | UNIDAD: | UND | 20693
ESPECIFICACIÓN:
I.- HERRAMIENTA Y EQUIPO
| DESCRIPCION |  | UNIDAD | TARIFA | RENDIMIENTO | VALOR UNITARIO
| Herramienta menor (5% de mano de obra) |  | % | 5% |  | 985.3608
[6 empty] | SUBTOTAL = | 985.3608
II.- MATERIALES
| DESCRIPCION |  | UNIDAD | CANTIDAD | PRECIO UNITARIO | VALOR UNITARIO
[6 empty] | SUBTOTAL = | 0
III.- TRANSPORTE
| DESCRIPCION | UNIDAD | TARIFA | CANTIDAD | DISTANCIA | VALOR UNITARIO
[6 empty] | SUBTOTAL = | 0
IV.- MANO DE OBRA
| DESCRIPCION | CANTIDAD | JORNAL (HH)+ PRESTACIONES | TARIFA/HH | RENDIMIENTO | VALOR UNITARIO
AYUD | Ayudante de obra | 1 | 7291.6667 | 7291.67 | 0.37 | 19707.2162
[6 empty] | SUBTOTAL | 19707.2162
| TOTAL COSTO DIRECTO (Ajustado al peso) = | [5 empty] | 20693
#REF! |  |  |  | ADMINISTRACION |  | 29.41% | 6085.8113 | 0
|  |  |  | IMPREVISTO |  | 1% | 206.93
|  |  |  | UTILIDAD |  | 5% | 1034.65
[6 empty] | TOTAL COSTO (Ajustado al peso) = | 28020.39
| ITEM: | 09,01,03
09,01,03 | DESCRIPCIÓN DEL ITEM: | Demolición de enchape de pared |  |  |  | UNIDAD: | M2 | 6125
ESPECIFICACIÓN:
I.- HERRAMIENTA Y EQUIPO
| DESCRIPCION |  | UNIDAD | TARIFA | RENDIMIENTO | VALOR UNITARIO
| Herramienta menor (5% de mano de obra) |  | % | 5% |  | 291.6666
[6 empty] | SUBTOTAL = | 291.6666
II.- MATERIALES
| DESCRIPCION |  | UNIDAD | CANTIDAD | PRECIO UNITARIO | VALOR UNITARIO
[6 empty] | SUBTOTAL = | 0
III.- TRANSPORTE
| DESCRIPCION | UNIDAD | TARIFA | CANTIDAD | DISTANCIA | VALOR UNITARIO
[6 empty] | SUBTOTAL = | 0
IV.- MANO DE OBRA
| DESCRIPCION | CANTIDAD | JORNAL (HH)+ PRESTACIONES | TARIFA/HH | RENDIMIENTO | VALOR UNITARIO
AYUD | Ayudante de obra | 2 | 7291.6667 | 14583.33 | 2.5 | 5833.332
[6 empty] | SUBTOTAL | 5833.332
| TOTAL COSTO DIRECTO (Ajustado al peso) = | [5 empty] | 6125
#REF! |  |  |  | ADMINISTRACION |  | 29.41% | 1801.3625 | 0
|  |  |  | IMPREVISTO |  | 1% | 61.25
|  |  |  | UTILIDAD |  | 5% | 306.25
[6 empty] | TOTAL COSTO (Ajustado al peso) = | 8293.86
| ITEM: | 09,01,04
09,01,04 | DESCRIPCIÓN DEL ITEM: | Demolición muro en ladrillo común |  |  |  | UNIDAD: | M2 | 9007
ESPECIFICACIÓN:
I.- HERRAMIENTA Y EQUIPO
| DESCRIPCION |  | UNIDAD | TARIFA | RENDIMIENTO | VALOR UNITARIO
| Herramienta menor (5% de mano de obra) |  | % | 5% |  | 428.9215
[6 empty] | SUBTOTAL = | 428.9215
II.- MATERIALES
| DESCRIPCION |  | UNIDAD | CANTIDAD | PRECIO UNITARIO | VALOR UNITARIO
[6 empty] | SUBTOTAL = | 0
III.- TRANSPORTE
| DESCRIPCION | UNIDAD | TARIFA | CANTIDAD | DISTANCIA | VALOR UNITARIO
[6 empty] | SUBTOTAL = | 0
IV.- MANO DE OBRA
| DESCRIPCION | CANTIDAD | JORNAL (HH)+ PRESTACIONES | TARIFA/HH | RENDIMIENTO | VALOR UNITARIO
ayud | Ayudante de obra | 2 | 7291.6667 | 14583.33 | 1.7 | 8578.4294
[6 empty] | SUBTOTAL | 8578.4294
| TOTAL COSTO DIRECTO (Ajustado al peso) = | [5 empty] | 9007
#REF! |  |  |  | ADMINISTRACION |  | 29.41% | 2648.9587 | 0
|  |  |  | IMPREVISTO |  | 1% | 90.07
|  |  |  | UTILIDAD |  | 5% | 450.35
[6 empty] | TOTAL COSTO (Ajustado al peso) = | 12196.38
| ITEM: | 09,01,05
09,01,05 | DESCRIPCIÓN DEL ITEM: | Demolición de mesón en concreto incluye enchape y mampostería |  |  |  | UNIDAD: | M2 | 15312
ESPECIFICACIÓN:
I.- HERRAMIENTA Y EQUIPO
| DESCRIPCION |  | UNIDAD | TARIFA | RENDIMIENTO | VALOR UNITARIO
| Herramienta menor (5% de mano de obra) |  | % | 5% |  | 729.1665
[6 empty] | SUBTOTAL = | 729.1665
II.- MATERIALES
| DESCRIPCION |  | UNIDAD | CANTIDAD | PRECIO UNITARIO | VALOR UNITARIO
[6 empty] | SUBTOTAL = | 0
III.- TRANSPORTE
| DESCRIPCION | UNIDAD | TARIFA | CANTIDAD | DISTANCIA | VALOR UNITARIO
[6 empty] | SUBTOTAL = | 0
IV.- MANO DE OBRA
| DESCRIPCION | CANTIDAD | JORNAL (HH)+ PRESTACIONES | TARIFA/HH | RENDIMIENTO | VALOR UNITARIO
AYUD | Ayudante de obra | 2 | 7291.6667 | 14583.33 | 1 | 14583.33
[6 empty] | SUBTOTAL | 14583.33
| TOTAL COSTO DIRECTO (Ajustado al peso) = | [5 empty] | 15312
#REF! |  |  |  | ADMINISTRACION |  | 29.41% | 4503.2592 | 0
|  |  |  | IMPREVISTO |  | 1% | 153.12
|  |  |  | UTILIDAD |  | 5% | 765.6
[6 empty] | TOTAL COSTO (Ajustado al peso) = | 20733.98
| ITEM: | 09,01,06
09,01,06 | DESCRIPCIÓN DEL ITEM: |  | Desmonte de Grifería lavamanos y/o sanitarios y/o lavaplatos y/o duchas |  |  | UNIDAD: | UND | 12890
ESPECIFICACIÓN:
I.- HERRAMIENTA Y EQUIPO
| DESCRIPCION |  | UNIDAD | TARIFA | RENDIMIENTO | VALOR UNITARIO
| Herramienta menor (5% de mano de obra) |  | % | 5% |  | 583.3335
[6 empty] | SUBTOTAL = | 583.3335
II.- MATERIALES
| DESCRIPCION |  | UNIDAD | CANTIDAD | PRECIO UNITARIO | VALOR UNITARIO
TAPONPVC1/2 | Tapón PVC 1/2" |  | UND | 1 | 550 | 550
CINTEF | Cinta teflón |  | UND | 0.1 | 900 | 90
[6 empty] | SUBTOTAL = | 640
III.- TRANSPORTE
| DESCRIPCION | UNIDAD | TARIFA | CANTIDAD | DISTANCIA | VALOR UNITARIO
[6 empty] | SUBTOTAL = | 0
IV.- MANO DE OBRA
| DESCRIPCION | CANTIDAD | JORNAL (HH)+ PRESTACIONES | TARIFA/HH | RENDIMIENTO | VALOR UNITARIO
OFICSANIT | Oficial de instalaciones hidrosanitarias | 1 | 11666.6667 | 11666.67 | 1 | 11666.67
[6 empty] | SUBTOTAL | 11666.67
| TOTAL COSTO DIRECTO (Ajustado al peso) = | [5 empty] | 12890
#REF! |  |  |  | ADMINISTRACION |  | 29.41% | 3790.949 | 0
|  |  |  | IMPREVISTO |  | 1% | 128.9
|  |  |  | UTILIDAD |  | 5% | 644.5
[6 empty] | TOTAL COSTO (Ajustado al peso) = | 17454.35
| ITEM: | 09,02,01
09,02,01 | DESCRIPCIÓN DEL ITEM: | Resane, Limpieza Y Pintura Tipo 1 De Muros En Mamposteria y Cielos Existentes (3 Manos) |  |  |  | UNIDAD: | M2 | 10775
ESPECIFICACIÓN:
I.- HERRAMIENTA Y EQUIPO
| DESCRIPCION |  | UNIDAD | TARIFA | RENDIMIENTO | VALOR UNITARIO
| Herramienta menor (5% de mano de obra) |  | % | 5% |  | 170.1388
andam | Andamio tubular 1,5 x 1,5 con cruceta |  | UND/DIA | 990 | 0.5 | 495
[6 empty] | SUBTOTAL = | 665.1388
II.- MATERIALES
| DESCRIPCION |  | UNIDAD | CANTIDAD | PRECIO UNITARIO | VALOR UNITARIO
vinilplus | Vinil Plus Tipo I Gl |  | GL | 0.05 | 37978 | 1898.9
MORT13 | Mortero 1:3 |  | M3 | 0.01 | 480832 | 4808.32
[6 empty] | SUBTOTAL = | 6707.22
III.- TRANSPORTE
| DESCRIPCION | UNIDAD | TARIFA | CANTIDAD | DISTANCIA | VALOR UNITARIO
[6 empty] | SUBTOTAL = | 0
IV.- MANO DE OBRA
| DESCRIPCION | CANTIDAD | JORNAL (HH)+ PRESTACIONES | TARIFA/HH | RENDIMIENTO | VALOR UNITARIO
OFIC | Oficial de obra | 1 | 10208.3333 | 10208.33 | 3 | 3402.7767
[6 empty] | SUBTOTAL | 3402.7767
| TOTAL COSTO DIRECTO (Ajustado al peso) = | [5 empty] | 10775
#REF! |  |  |  | ADMINISTRACION |  | 29.41% | 3168.9275 | 0
|  |  |  | IMPREVISTO |  | 1% | 107.75
|  |  |  | UTILIDAD |  | 5% | 538.75
[6 empty] | TOTAL COSTO (Ajustado al peso) = | 14590.43
| ITEM: | 09,02,02
09,02,02 | DESCRIPCIÓN DEL ITEM: | Suministro e instalación de espejo plano bicelado 3mm |  |  |  | UNIDAD: | M2 | 75023
ESPECIFICACIÓN:
I.- HERRAMIENTA Y EQUIPO
| DESCRIPCION |  | UNIDAD | TARIFA | RENDIMIENTO | VALOR UNITARIO
| Herramienta menor (5% de mano de obra) |  | % | 5% |  | 437.5
[6 empty] | SUBTOTAL = | 437.5
II.- MATERIALES
| DESCRIPCION |  | UNIDAD | CANTIDAD | PRECIO UNITARIO | VALOR UNITARIO
ESPEJO3 | Espejo plano incolor espesor 3mm |  | M2 | 1.05 | 62700 | 65835
[6 empty] | SUBTOTAL = | 65835
III.- TRANSPORTE
| DESCRIPCION | UNIDAD | TARIFA | CANTIDAD | DISTANCIA | VALOR UNITARIO
[6 empty] | SUBTOTAL = | 0
IV.- MANO DE OBRA
| DESCRIPCION | CANTIDAD | JORNAL (HH)+ PRESTACIONES | TARIFA/HH | RENDIMIENTO | VALOR UNITARIO
OFIC | Oficial de obra | 1 | 10208.3333 | 10208.33 | 2 | 5104.165
AYUD | Ayudante de obra | 1 | 7291.6667 | 7291.67 | 2 | 3645.835
[6 empty] | SUBTOTAL | 8750
| TOTAL COSTO DIRECTO (Ajustado al peso) = | [5 empty] | 75023
#REF! |  |  |  | ADMINISTRACION |  | 29.41% | 22064.2643 | 0
|  |  |  | IMPREVISTO |  | 1% | 750.23
|  |  |  | UTILIDAD |  | 5% | 3751.15
[6 empty] | TOTAL COSTO (Ajustado al peso) = | 101588.64
| ITEM: | 09,02,03
09,02,03 | DESCRIPCIÓN DEL ITEM: | Rehabilitación de superficies en granito pulido |  |  |  | UNIDAD: | M2 | 18557
ESPECIFICACIÓN:
I.- HERRAMIENTA Y EQUIPO
| DESCRIPCION |  | UNIDAD | TARIFA | RENDIMIENTO | VALOR UNITARIO
| Herramienta menor (5% de mano de obra) |  | % | 5% |  | 510.4165
PULID | pulidora manual eléctrica |  | DIA | 19946 | 12 | 1662.1667
[6 empty] | SUBTOTAL = | 2172.5832
II.- MATERIALES
| DESCRIPCION |  | UNIDAD | CANTIDAD | PRECIO UNITARIO | VALOR UNITARIO
MURIATICO | Acido Muriático |  | Gal | 0.1 | 12100 | 1210
CEMENB | Cemento blanco |  | Kg | 2 | 1311 | 2622
MARM | Marmolina (bulto 25 kg) |  | Bto | 0.3 | 7812 | 2343.6
[6 empty] | SUBTOTAL = | 6175.6
III.- TRANSPORTE
| DESCRIPCION | UNIDAD | TARIFA | CANTIDAD | DISTANCIA | VALOR UNITARIO
[6 empty] | SUBTOTAL = | 0
IV.- MANO DE OBRA
| DESCRIPCION | CANTIDAD | JORNAL (HH)+ PRESTACIONES | TARIFA/HH | RENDIMIENTO | VALOR UNITARIO
OFIC | Oficial de obra | 1 | 10208.3333 | 10208.33 | 1 | 10208.33
[6 empty] | SUBTOTAL | 10208.33
| TOTAL COSTO DIRECTO (Ajustado al peso) = | [5 empty] | 18557
#REF! |  |  |  | ADMINISTRACION |  | 29.41% | 5457.6137 | 0
|  |  |  | IMPREVISTO |  | 1% | 185.57
|  |  |  | UTILIDAD |  | 5% | 927.85
[6 empty] | TOTAL COSTO (Ajustado al peso) = | 25128.03
| ITEM: | 09,03,01
09,03,01 | DESCRIPCIÓN DEL ITEM: | Suministro e instalación de divisiones para baño en Acero Inoxidable, incluye cerrad. |  |  |  | UNIDAD: | M2 | 311948
ESPECIFICACIÓN:
I.- HERRAMIENTA Y EQUIPO
| DESCRIPCION |  | UNIDAD | TARIFA | RENDIMIENTO | VALOR UNITARIO
| Herramienta menor (5% de mano de obra) |  | % | 5% |  | 3319.166
SOLDAD | equipo de soldadura eléctrica con planta o gasolina |  | HORA | 5912 | 2 | 2956
PULID | pulidora manual eléctrica |  | DIA | 19946 | 5 | 3989.2
[6 empty] | SUBTOTAL = | 10264.366
II.- MATERIALES
| DESCRIPCION |  | UNIDAD | CANTIDAD | PRECIO UNITARIO | VALOR UNITARIO
DIVINOX | División en acero Inox. Cal 18 con alma incl. Remaches y terminado |  | M2 | 1.01 | 225000 | 227250
PASADP | Pasador Cierre nave puerta |  | UND | 0.5 | 6100 | 3050
PIVPUERT | Pivot Nave Puerta |  | UND | 0.5 | 4600 | 2300
PLATINA | Platina de apoyo e=3/8" + 4 pernos embebidos d=5/8" |  | UND | 0.05 | 54000 | 2700
[6 empty] | SUBTOTAL = | 235300
III.- TRANSPORTE
| DESCRIPCION | UNIDAD | TARIFA | CANTIDAD | DISTANCIA | VALOR UNITARIO
[6 empty] | SUBTOTAL = | 0
IV.- MANO DE OBRA
| DESCRIPCION | CANTIDAD | JORNAL (HH)+ PRESTACIONES | TARIFA/HH | RENDIMIENTO | VALOR UNITARIO
OFICMET | Oficial de instalaciones metálicas | 1 | 18608.3333 | 18608.33 | 0.5 | 37216.66
AYUD | Ayudante de obra | 2 | 7291.6667 | 14583.33 | 0.5 | 29166.66
0
[6 empty] | SUBTOTAL | 66383.32
| TOTAL COSTO DIRECTO (Ajustado al peso) = | [5 empty] | 311948
#REF! |  |  |  | ADMINISTRACION |  | 29.41% | 91743.9068 | 0
|  |  |  | IMPREVISTO |  | 1% | 3119.48
|  |  |  | UTILIDAD |  | 5% | 15597.4
[6 empty] | TOTAL COSTO (Ajustado al peso) = | 422408.79
| ITEM: | 09,04,01
09,04,01 | DESCRIPCIÓN DEL ITEM: | Cielo raso en PVC Incluye estructura de soporte |  |  |  | UNIDAD: | M2 | 53788
ESPECIFICACIÓN:
I.- HERRAMIENTA Y EQUIPO
| DESCRIPCION |  | UNIDAD | TARIFA | RENDIMIENTO | VALOR UNITARIO
| Herramienta menor (5% de mano de obra) |  | % | 5% |  | 729.1665
ANDAM | Andamio tubular 1,5 x 1,5 con cruceta |  | UND/DIA | 990 | 0.5 | 495
[6 empty] | SUBTOTAL = | 1224.1665
II.- MATERIALES
| DESCRIPCION |  | UNIDAD | CANTIDAD | PRECIO UNITARIO | VALOR UNITARIO
ALAMG | Alambre galvanizado calibre 12 |  | Kg | 0.1 | 6900 | 690
LAMINAPVC8 | Lámina en PVC de 8mm |  | M2 | 1.05 | 22000 | 23100
TORNPERF3 | Tornillo autoperforante 3/4" x 8 |  | UND | 12 | 150 | 1800
PERFILOMEG | Perfil Omega Galvanizado PO-60 mm C.26 x 3.00 m |  | UND | 1.32 | 5900 | 7788
PUNT | Puntilla 11/2" - 2" |  | Lb | 0.1 | 4775 | 477.5
TORNPL | Tornillo para lámina o placa |  | UND | 4 | 25 | 100
PARALGUIA41 | Paral Guía Galvanizado 41.3 x 32 mm x 3.00 m |  | UND | 0.25 | 8900 | 2225
CHAZOEX38 | Chazo expandible 3/8" |  | UND | 2 | 900 | 1800
[6 empty] | SUBTOTAL = | 37980.5
III.- TRANSPORTE
| DESCRIPCION | UNIDAD | TARIFA | CANTIDAD | DISTANCIA | VALOR UNITARIO
[6 empty] | SUBTOTAL = | 0
IV.- MANO DE OBRA
| DESCRIPCION | CANTIDAD | JORNAL (HH)+ PRESTACIONES | TARIFA/HH | RENDIMIENTO | VALOR UNITARIO
OFIC | Oficial de obra | 1 | 10208.3333 | 10208.33 | 1.7 | 6004.9
AYUD | Ayudante de obra | 2 | 7291.6667 | 14583.33 | 1.7 | 8578.4294
[6 empty] | SUBTOTAL | 14583.3294
| TOTAL COSTO DIRECTO (Ajustado al peso) = | [5 empty] | 53788
#REF! |  |  |  | ADMINISTRACION |  | 29.41% | 15819.0508 | 0
|  |  |  | IMPREVISTO |  | 1% | 537.88
|  |  |  | UTILIDAD |  | 5% | 2689.4
[6 empty] | TOTAL COSTO (Ajustado al peso) = | 72834.33
| ITEM: | 09,05,01
09,05,01 | DESCRIPCIÓN DEL ITEM: | Revisión de Punto Hidráulico existente |  |  |  | UNIDAD: | UND | 6100
ESPECIFICACIÓN:
I.- HERRAMIENTA Y EQUIPO
| DESCRIPCION |  | UNIDAD | TARIFA | RENDIMIENTO | VALOR UNITARIO
| Herramienta menor (5% de mano de obra) |  | % | 5% |  | 233.3334
[6 empty] | SUBTOTAL = | 233.3334
II.- MATERIALES
| DESCRIPCION |  | UNIDAD | CANTIDAD | PRECIO UNITARIO | VALOR UNITARIO
ACCESHIDRA | Accesorios generales punto hidráulico |  | gnl | 1 | 1200 | 1200
[6 empty] | SUBTOTAL = | 1200
III.- TRANSPORTE
| DESCRIPCION | UNIDAD | TARIFA | CANTIDAD | DISTANCIA | VALOR UNITARIO
[6 empty] | SUBTOTAL = | 0
IV.- MANO DE OBRA
| DESCRIPCION | CANTIDAD | JORNAL (HH)+ PRESTACIONES | TARIFA/HH | RENDIMIENTO | VALOR UNITARIO
oficsanit | Oficial de instalaciones hidrosanitarias | 1 | 11666.6667 | 11666.67 | 2.5 | 4666.668
[6 empty] | SUBTOTAL | 4666.668
| TOTAL COSTO DIRECTO (Ajustado al peso) = | [5 empty] | 6100
#REF! |  |  |  | ADMINISTRACION |  | 29.41% | 1794.01 | 0
|  |  |  | IMPREVISTO |  | 1% | 61
|  |  |  | UTILIDAD |  | 5% | 305
[6 empty] | TOTAL COSTO (Ajustado al peso) = | 8260.01
| ITEM: | 09,05,02
09,05,02 | DESCRIPCIÓN DEL ITEM: | Suministro e instalación lavamanos institucional |  |  |  | UNIDAD: | UND | 299959
ESPECIFICACIÓN:
I.- HERRAMIENTA Y EQUIPO
| DESCRIPCION |  | UNIDAD | TARIFA | RENDIMIENTO | VALOR UNITARIO
| Herramienta menor (5% de mano de obra) |  | % | 5% |  | 1250
[6 empty] | SUBTOTAL = | 1250
II.- MATERIALES
| DESCRIPCION |  | UNIDAD | CANTIDAD | PRECIO UNITARIO | VALOR UNITARIO
lavam | Lavamanos Institucional de Colgar |  | UND | 1 | 235000 | 235000
acople | Acople sanitario de 1/2" |  | UND | 2 | 7950 | 15900
adaptm1/2 | Adaptador macho PVC presión 1/2" |  | UND | 2 | 472 | 944
cintef | Cinta teflón |  | UND | 0.5 | 900 | 450
GRIFLAVSENC | Grifería Lavamanos sencilla linea media |  | UND | 1 | 21415 | 21415
[6 empty] | SUBTOTAL = | 273709
III.- TRANSPORTE
| DESCRIPCION | UNIDAD | TARIFA | CANTIDAD | DISTANCIA | VALOR UNITARIO
[6 empty] | SUBTOTAL = | 0
IV.- MANO DE OBRA
| DESCRIPCION | CANTIDAD | JORNAL (HH)+ PRESTACIONES | TARIFA/HH | RENDIMIENTO | VALOR UNITARIO
ofic | Oficial de obra | 1 | 10208.3333 | 10208.33 | 0.7 | 14583.3286
ayud | Ayudante de obra | 1 | 7291.6667 | 7291.67 | 0.7 | 10416.6714
[6 empty] | SUBTOTAL | 25000
[6 empty] | TOTAL COSTO DIRECTO (Ajustado al peso) = | 299959
#REF! |  |  |  | ADMINISTRACION |  | 29.41% | 88217.9419 | 0
|  |  |  | IMPREVISTO |  | 1% | 2999.59
|  |  |  | UTILIDAD |  | 5% | 14997.95
[6 empty] | TOTAL COSTO (Ajustado al peso) = | 406174.48
| ITEM: | 09,05,03
09,05,03 | DESCRIPCIÓN DEL ITEM: | Suministro e instalación sanitario institucional |  |  |  | UNIDAD: | UND | 869639
ESPECIFICACIÓN:
I.- HERRAMIENTA Y EQUIPO
| DESCRIPCION |  | UNIDAD | TARIFA | RENDIMIENTO | VALOR UNITARIO
| Herramienta menor (5% de mano de obra) |  | % | 5% |  | 1458.3333
[6 empty] | SUBTOTAL = | 1458.3333
II.- MATERIALES
| DESCRIPCION |  | UNIDAD | CANTIDAD | PRECIO UNITARIO | VALOR UNITARIO
sanit | Sanitario institucional adulto (tipo acuacer) |  | UND | 1 | 830513 | 830513
acople | Acople sanitario de 1/2" |  | UND | 1 | 7950 | 7950
cemeng | Cemento gris |  | Kg | 0.5 | 651 | 325.5
cintef | Cinta teflón |  | UND | 0.25 | 900 | 225
[6 empty] | SUBTOTAL = | 839013.5
III.- TRANSPORTE
| DESCRIPCION | UNIDAD | TARIFA | CANTIDAD | DISTANCIA | VALOR UNITARIO
[6 empty] | SUBTOTAL = | 0
IV.- MANO DE OBRA
| DESCRIPCION | CANTIDAD | JORNAL (HH)+ PRESTACIONES | TARIFA/HH | RENDIMIENTO | VALOR UNITARIO
ofic | Oficial de obra | 1 | 10208.3333 | 10208.33 | 0.6 | 17013.8833
ayud | Ayudante de obra | 1 | 7291.6667 | 7291.67 | 0.6 | 12152.7833
[6 empty] | SUBTOTAL | 29166.6667
| TOTAL COSTO DIRECTO (Ajustado al peso) = | [5 empty] | 869639
#REF! |  |  |  | ADMINISTRACION |  | 29.41% | 255760.8299 | 0
|  |  |  | IMPREVISTO |  | 1% | 8696.39
|  |  |  | UTILIDAD |  | 5% | 43481.95
[6 empty] | TOTAL COSTO (Ajustado al peso) = | 1177578.17
| ITEM: | 09,05,04
09,05,04 | DESCRIPCIÓN DEL ITEM: | Suministro e instalación orinal de pared |  |  |  | UNIDAD: | UND | 390347
ESPECIFICACIÓN:
I.- HERRAMIENTA Y EQUIPO
| DESCRIPCION |  | UNIDAD | TARIFA | RENDIMIENTO | VALOR UNITARIO
| Herramienta menor (5% de mano de obra) |  | % | 5% |  | 1750
[6 empty] | SUBTOTAL = | 1750
II.- MATERIALES
| DESCRIPCION |  | UNIDAD | CANTIDAD | PRECIO UNITARIO | VALOR UNITARIO
orinal | Orinal de pared institucional + griferia + acoples |  | UND | 1 | 352900 | 352900
adaptm1/2 | Adaptador macho PVC presión 1/2" |  | UND | 1 | 472 | 472
cintef | Cinta teflón |  | UND | 0.25 | 900 | 225
[6 empty] | SUBTOTAL = | 353597
III.- TRANSPORTE
| DESCRIPCION | UNIDAD | TARIFA | CANTIDAD | DISTANCIA | VALOR UNITARIO
[6 empty] | SUBTOTAL = | 0
IV.- MANO DE OBRA
| DESCRIPCION | CANTIDAD | JORNAL (HH)+ PRESTACIONES | TARIFA/HH | RENDIMIENTO | VALOR UNITARIO
ofic | Oficial de obra | 1 | 10208.3333 | 10208.33 | 0.5 | 20416.66
ayud | Ayudante de obra | 1 | 7291.6667 | 7291.67 | 0.5 | 14583.34
[6 empty] | SUBTOTAL | 35000
| TOTAL COSTO DIRECTO (Ajustado al peso) = | [5 empty] | 390347
#REF! |  |  |  | ADMINISTRACION |  | 29.41% | 114801.0527 | 0
|  |  |  | IMPREVISTO |  | 1% | 3903.47
|  |  |  | UTILIDAD |  | 5% | 19517.35
[6 empty] | TOTAL COSTO (Ajustado al peso) = | 528568.87
| ITEM: | 09,05,05
09,05,05 | DESCRIPCIÓN DEL ITEM: | Suministro e instalación de rejilla para piso de 3" |  |  |  | UNIDAD: | UND | 18797
ESPECIFICACIÓN:
I.- HERRAMIENTA Y EQUIPO
| DESCRIPCION |  | UNIDAD | TARIFA | RENDIMIENTO | VALOR UNITARIO
| Herramienta menor (5% de mano de obra) |  | % | 5% |  | 473.9585
[6 empty] | SUBTOTAL = | 473.9585
II.- MATERIALES
| DESCRIPCION |  | UNIDAD | CANTIDAD | PRECIO UNITARIO | VALOR UNITARIO
rejilla3 | Rejilla de piso con sosco de 4X3" |  | UND | 1 | 6245 | 6245
limp | Limpiador PVC - CPVC 1/4 Gln |  | UND | 0.02 | 34801 | 696.02
sol | Soldadura PVC 1/4 galón |  | UND | 0.02 | 72176 | 1443.52
cemenb | Cemento blanco |  | Kg | 0.35 | 1311 | 458.85
[6 empty] | SUBTOTAL = | 8843.39
III.- TRANSPORTE
| DESCRIPCION | UNIDAD | TARIFA | CANTIDAD | DISTANCIA | VALOR UNITARIO
[6 empty] | SUBTOTAL = | 0
IV.- MANO DE OBRA
| DESCRIPCION | CANTIDAD | JORNAL (HH)+ PRESTACIONES | TARIFA/HH | RENDIMIENTO | VALOR UNITARIO
oficsanit | Oficial de instalaciones hidrosanitarias | 1 | 11666.6667 | 11666.67 | 2 | 5833.335
ayud | Ayudante de obra | 1 | 7291.6667 | 7291.67 | 2 | 3645.835
[6 empty] | SUBTOTAL | 9479.17
| TOTAL COSTO DIRECTO (Ajustado al peso) = | [5 empty] | 18797
#REF! |  |  |  | ADMINISTRACION |  | 29.41% | 5528.1977 | 0
|  |  |  | IMPREVISTO |  | 1% | 187.97
|  |  |  | UTILIDAD |  | 5% | 939.85
[6 empty] | TOTAL COSTO (Ajustado al peso) = | 25453.02
| ITEM: | 09,05,06
09,05,06 | DESCRIPCIÓN DEL ITEM: | Suministro instalación pasamanos baños discapacitados |  |  |  | UNIDAD: | UND | 122237
ESPECIFICACIÓN:
I.- HERRAMIENTA Y EQUIPO
| DESCRIPCION |  | UNIDAD | TARIFA | RENDIMIENTO | VALOR UNITARIO
| Herramienta menor (5% de mano de obra) |  | % | 5% |  | 437.5
talad | Taladro percutor tipo Hilti |  | DIA | 58437 | 100 | 584.37
[6 empty] | SUBTOTAL = | 1021.87
II.- MATERIALES
| DESCRIPCION |  | UNIDAD | CANTIDAD | PRECIO UNITARIO | VALOR UNITARIO
PASAMINOXMED | Pasamanos acero inoxidable 0.70 m 1 1/2" |  | UND | 1 | 110000 | 110000
TORNRED1/2 | Tornillo redondo ranurado 3/16 x 1/2" |  | UND | 8 | 300 | 2400
CEMENB | Cemento blanco |  | Kg | 0.05 | 1311 | 65.55
[6 empty] | SUBTOTAL = | 112465.55
III.- TRANSPORTE
| DESCRIPCION | UNIDAD | TARIFA | CANTIDAD | DISTANCIA | VALOR UNITARIO
[6 empty] | SUBTOTAL = | 0
IV.- MANO DE OBRA
| DESCRIPCION | CANTIDAD | JORNAL (HH)+ PRESTACIONES | TARIFA/HH | RENDIMIENTO | VALOR UNITARIO
OFIC | Oficial de obra | 1 | 10208.3333 | 10208.33 | 2 | 5104.165
AYUD | Ayudante de obra | 1 | 7291.6667 | 7291.67 | 2 | 3645.835
[6 empty] | SUBTOTAL | 8750
| TOTAL COSTO DIRECTO (Ajustado al peso) = | [5 empty] | 122237
#REF! |  |  |  | ADMINISTRACION |  | 29.41% | 35949.9017 | 0
|  |  |  | IMPREVISTO |  | 1% | 1222.37
|  |  |  | UTILIDAD |  | 5% | 6111.85
[6 empty] | TOTAL COSTO (Ajustado al peso) = | 165521.12
| ITEM: | 09,05,07
09,05,07 | DESCRIPCIÓN DEL ITEM: | Suministro e instalación ducha incluye grifería |  |  |  | UNIDAD: | UND | 155679
ESPECIFICACIÓN:
I.- HERRAMIENTA Y EQUIPO
| DESCRIPCION |  | UNIDAD | TARIFA | RENDIMIENTO | VALOR UNITARIO
| Herramienta menor (5% de mano de obra) |  | % | 5% |  | 583.3335
[6 empty] | SUBTOTAL = | 583.3335
II.- MATERIALES
| DESCRIPCION |  | UNIDAD | CANTIDAD | PRECIO UNITARIO | VALOR UNITARIO
ducha | Ducha sencilla (incluye griferia) linea media |  | UND | 1 | 133429 | 133429
| accesorios |  | GLB | 1 | 10000 | 10000
[6 empty] | SUBTOTAL = | 143429
III.- TRANSPORTE
| DESCRIPCION | UNIDAD | TARIFA | CANTIDAD | DISTANCIA | VALOR UNITARIO
[6 empty] | SUBTOTAL = | 0
IV.- MANO DE OBRA
| DESCRIPCION | CANTIDAD | JORNAL (HH)+ PRESTACIONES | TARIFA/HH | RENDIMIENTO | VALOR UNITARIO
OFICSANIT | Oficial de instalaciones hidrosanitarias | 1 | 11666.6667 | 11666.67 | 1 | 11666.67
[6 empty] | SUBTOTAL | 11666.67
| TOTAL COSTO DIRECTO (Ajustado al peso) = | [5 empty] | 155679
#REF! |  |  |  | ADMINISTRACION |  | 29.41% | 45785.1939 | 0
|  |  |  | IMPREVISTO |  | 1% | 1556.79
|  |  |  | UTILIDAD |  | 5% | 7783.95
[6 empty] | TOTAL COSTO (Ajustado al peso) = | 210804.93
| ITEM: | 09,06,01
09,06,01 | DESCRIPCIÓN DEL ITEM: | Cargue y retiro de material sobrante hasta 25Km |  |  |  | UNIDAD: | M3 | 49906
ESPECIFICACIÓN:
I.- HERRAMIENTA Y EQUIPO
| DESCRIPCION |  | UNIDAD | TARIFA | RENDIMIENTO | VALOR UNITARIO
| Herramienta menor (5% de mano de obra) |  | % | 5% |  | 364.5833
[6 empty] | SUBTOTAL = | 364.5833
II.- MATERIALES
| DESCRIPCION |  | UNIDAD | CANTIDAD | PRECIO UNITARIO | VALOR UNITARIO
[6 empty] | SUBTOTAL = | 0
III.- TRANSPORTE
| DESCRIPCION | UNIDAD | TARIFA | CANTIDAD | DISTANCIA | VALOR UNITARIO
volq5 | Volqueta de 5 m3 | M3/KM | 1300 | 1.3 | 25 | 42250
[6 empty] | SUBTOTAL = | 42250
IV.- MANO DE OBRA
| DESCRIPCION | CANTIDAD | JORNAL (HH)+ PRESTACIONES | TARIFA/HH | RENDIMIENTO | VALOR UNITARIO
ayud | Ayudante de obra | 2 | 7291.6667 | 14583.33 | 2 | 7291.665
[6 empty] | SUBTOTAL | 7291.665
| TOTAL COSTO DIRECTO (Ajustado al peso) = | [5 empty] | 49906
#REF! |  |  |  | ADMINISTRACION |  | 29.41% | 14677.3546 | 0
|  |  |  | IMPREVISTO |  | 1% | 499.06
|  |  |  | UTILIDAD |  | 5% | 2495.3
[6 empty] | TOTAL COSTO (Ajustado al peso) = | 67577.71

## APU-10
| ITEM: | 10,01,01
10,01,01 | DESCRIPCIÓN DEL ITEM: | Excavación en material común a mano No Incluye cargue y retiro de sobrantes |  |  |  | UNIDAD: | M3 | 20417
ESPECIFICACIÓN:
I.- HERRAMIENTA Y EQUIPO
| DESCRIPCION |  | UNIDAD | TARIFA | RENDIMIENTO | VALOR UNITARIO
| Herramienta menor (5% de mano de obra) |  | % | 5% |  | 972.222
[6 empty] | SUBTOTAL = | 972.222
II.- MATERIALES
| DESCRIPCION |  | UNIDAD | CANTIDAD | PRECIO UNITARIO | VALOR UNITARIO
[6 empty] | SUBTOTAL = | 0
III.- TRANSPORTE
| DESCRIPCION | UNIDAD | TARIFA | CANTIDAD | DISTANCIA | VALOR UNITARIO
[6 empty] | SUBTOTAL = | 0
IV.- MANO DE OBRA
| DESCRIPCION | CANTIDAD | JORNAL (HH)+ PRESTACIONES | TARIFA/HH | RENDIMIENTO | VALOR UNITARIO
AYUD | Ayudante de obra | 2 | 7291.6667 | 14583.33 | 0.75 | 19444.44
[6 empty] | SUBTOTAL | 19444.44
| TOTAL COSTO DIRECTO (Ajustado al peso) = | [5 empty] | 20417
#REF! |  |  |  | ADMINISTRACION |  | 29.41% | 6004.6397 | 0
|  |  |  | IMPREVISTO |  | 1% | 204.17
|  |  |  | UTILIDAD |  | 5% | 1020.85
[6 empty] | TOTAL COSTO (Ajustado al peso) = | 27646.66
| ITEM: | 10,01,02
10,01,02 | DESCRIPCIÓN DEL ITEM: | Lleno compactado Incluye suministro de material de préstamo de cantera y/o rio |  |  |  | UNIDAD: | M3 | 59264
ESPECIFICACIÓN:
I.- HERRAMIENTA Y EQUIPO
| DESCRIPCION |  | UNIDAD | TARIFA | RENDIMIENTO | VALOR UNITARIO
| Herramienta menor (5% de mano de obra) |  | % | 5% |  | 546.875
carg3yd | Cargador Cat 920 3 Yd |  | HORA | 90000 | 0.04 | 3600
compm | compactador neumático 1 ton |  | HORA | 16199 | 0.1 | 1619.9
[6 empty] | SUBTOTAL = | 5766.775
II.- MATERIALES
| DESCRIPCION |  | UNIDAD | CANTIDAD | PRECIO UNITARIO | VALOR UNITARIO
RECEBO | Material Granular para afirmado de cantera y/o Rio |  | M3 | 1.3 | 30500 | 39650
AGUA | Agua |  | Lt | 30 | 97 | 2910
[6 empty] | SUBTOTAL = | 42560
III.- TRANSPORTE
| DESCRIPCION | UNIDAD | TARIFA | CANTIDAD | DISTANCIA | VALOR UNITARIO
[6 empty] | SUBTOTAL = | 0
IV.- MANO DE OBRA
| DESCRIPCION | CANTIDAD | JORNAL (HH)+ PRESTACIONES | TARIFA/HH | RENDIMIENTO | VALOR UNITARIO
ayud | Ayudante de obra | 3 | 7291.6667 | 21875 | 2 | 10937.5
[6 empty] | SUBTOTAL | 10937.5
| TOTAL COSTO DIRECTO (Ajustado al peso) = | [5 empty] | 59264
#REF! |  |  |  | ADMINISTRACION |  | 29.41% | 17429.5424 | 0
|  |  |  | IMPREVISTO |  | 1% | 592.64
|  |  |  | UTILIDAD |  | 5% | 2963.2
[6 empty] | TOTAL COSTO (Ajustado al peso) = | 80249.38
| ITEM: | 10,01,03
10,01,03 | DESCRIPCIÓN DEL ITEM: | Cargue y retiro de material sobrante hasta 25Km |  |  |  | UNIDAD: | M3 | 49906
ESPECIFICACIÓN:
I.- HERRAMIENTA Y EQUIPO
| DESCRIPCION |  | UNIDAD | TARIFA | RENDIMIENTO | VALOR UNITARIO
| Herramienta menor (5% de mano de obra) |  | % | 5% |  | 364.5833
[6 empty] | SUBTOTAL = | 364.5833
II.- MATERIALES
| DESCRIPCION |  | UNIDAD | CANTIDAD | PRECIO UNITARIO | VALOR UNITARIO
[6 empty] | SUBTOTAL = | 0
III.- TRANSPORTE
| DESCRIPCION | UNIDAD | TARIFA | CANTIDAD | DISTANCIA | VALOR UNITARIO
volq5 | Volqueta de 5 m3 | M3/KM | 1300 | 1.3 | 25 | 42250
[6 empty] | SUBTOTAL = | 42250
IV.- MANO DE OBRA
| DESCRIPCION | CANTIDAD | JORNAL (HH)+ PRESTACIONES | TARIFA/HH | RENDIMIENTO | VALOR UNITARIO
ayud | Ayudante de obra | 2 | 7291.6667 | 14583.33 | 2 | 7291.665
[6 empty] | SUBTOTAL | 7291.665
| TOTAL COSTO DIRECTO (Ajustado al peso) = | [5 empty] | 49906
#REF! |  |  |  | ADMINISTRACION |  | 29.41% | 14677.3546 | 0
|  |  |  | IMPREVISTO |  | 1% | 499.06
|  |  |  | UTILIDAD |  | 5% | 2495.3
[6 empty] | TOTAL COSTO (Ajustado al peso) = | 67577.71
| ITEM: | 10,02,01
10,02,01 | DESCRIPCIÓN DEL ITEM: | Losa de piso e=8 cms, incluye malla electrosoldada y pasadores de carga c. 0.50 m. En concreto clase D (21 MPA) |  |  |  | UNIDAD: | M2 | 78400
ESPECIFICACIÓN:
I.- HERRAMIENTA Y EQUIPO
| DESCRIPCION |  | UNIDAD | TARIFA | RENDIMIENTO | VALOR UNITARIO
| Herramienta menor (5% de mano de obra) |  | % | 5% |  | 729.1665
cort | cortadora de concreto |  | HORA | 8768 | 5.35 | 1638.8785
[6 empty] | SUBTOTAL = | 2368.045
II.- MATERIALES
| DESCRIPCION |  | UNIDAD | CANTIDAD | PRECIO UNITARIO | VALOR UNITARIO
cuarton423 | Cuartón 4" x 2" x 3 m |  | UND | 0.5 | 9141 | 4570.5
punt | Puntilla 11/2" - 2" |  | Lb | 0.12 | 4775 | 573
tabla | Tabla para formaleta (3 mt) |  | UND | 0.9 | 8000 | 7200
alambd | Alambre de amarrar negro calibre 18 |  | Kg | 0.12 | 7650 | 918
cctod | Concreto clase D (21 MPA) |  | M3 | 0.0824 | 510305 | 42049.132
antisolr | Antisol rojo (curador para concreto y mortero con base solvente) |  | Kg | 0.2 | 19440 | 3888
ACE60 | Acero PDR-60 (Fy = 4200 Kg/cm2) |  | Kg | 0.5 | 4500 | 2250
[6 empty] | SUBTOTAL = | 61448.632
III.- TRANSPORTE
| DESCRIPCION | UNIDAD | TARIFA | CANTIDAD | DISTANCIA | VALOR UNITARIO
[6 empty] | SUBTOTAL = | 0
IV.- MANO DE OBRA
| DESCRIPCION | CANTIDAD | JORNAL (HH)+ PRESTACIONES | TARIFA/HH | RENDIMIENTO | VALOR UNITARIO
ayud | Ayudante de obra | 2 | 7291.6667 | 14583.33 | 1.7 | 8578.4294
ofic | Oficial de obra | 1 | 10208.3333 | 10208.33 | 1.7 | 6004.9
[6 empty] | SUBTOTAL | 14583.3294
| TOTAL COSTO DIRECTO (Ajustado al peso) = | [5 empty] | 78400
#REF! |  |  |  | ADMINISTRACION |  | 29.41% | 23057.44 | 0
|  |  |  | IMPREVISTO |  | 1% | 784
|  |  |  | UTILIDAD |  | 5% | 3920
[6 empty] | TOTAL COSTO (Ajustado al peso) = | 106161.44
| ITEM: | 10,03,01
10,03,01 | DESCRIPCIÓN DEL ITEM: | Muro en ladrillo común en soga |  |  |  | UNIDAD: | M2 | 89327
ESPECIFICACIÓN:
I.- HERRAMIENTA Y EQUIPO
| DESCRIPCION |  | UNIDAD | TARIFA | RENDIMIENTO | VALOR UNITARIO
| Herramienta menor (5% de mano de obra) |  | % | 5% |  | 583.3333
ANDAM | Andamio tubular 1,5 x 1,5 con cruceta |  | UND/DIA | 990 | 4 | 247.5
[6 empty] | SUBTOTAL = | 830.8333
II.- MATERIALES
| DESCRIPCION |  | UNIDAD | CANTIDAD | PRECIO UNITARIO | VALOR UNITARIO
LADRI | Ladrillo tolete común |  | UND | 60 | 1000 | 60000
MORT13 | Mortero 1:3 |  | M3 | 0.035 | 480832 | 16829.12
[6 empty] | SUBTOTAL = | 76829.12
III.- TRANSPORTE
| DESCRIPCION | UNIDAD | TARIFA | CANTIDAD | DISTANCIA | VALOR UNITARIO
[6 empty] | SUBTOTAL = | 0
IV.- MANO DE OBRA
| DESCRIPCION | CANTIDAD | JORNAL (HH)+ PRESTACIONES | TARIFA/HH | RENDIMIENTO | VALOR UNITARIO
OFIC | Oficial de obra | 1 | 10208.3333 | 10208.33 | 1.5 | 6805.5533
AYUD | Ayudante de obra | 1 | 7291.6667 | 7291.67 | 1.5 | 4861.1133
[6 empty] | SUBTOTAL | 11666.6667
| TOTAL COSTO DIRECTO (Ajustado al peso) = | [5 empty] | 89327
#REF! |  |  |  | ADMINISTRACION |  | 29.41% | 26271.0707 | 0
|  |  |  | IMPREVISTO |  | 1% | 893.27
|  |  |  | UTILIDAD |  | 5% | 4466.35
[6 empty] | TOTAL COSTO (Ajustado al peso) = | 120957.69
| ITEM: | 10,04,01
10,04,01 | DESCRIPCIÓN DEL ITEM: | Viga de enlace de 0.30*0.30 en concreto clase D (21 MPA) |  |  |  | UNIDAD: | ML | 78274
ESPECIFICACIÓN:
I.- HERRAMIENTA Y EQUIPO
| DESCRIPCION |  | UNIDAD | TARIFA | RENDIMIENTO | VALOR UNITARIO
| Herramienta menor (5% de mano de obra) |  | % | 5% |  | 1239.583
vibrad | Vibrador de concreto |  | DIA | 35990 | 45 | 799.7778
[6 empty] | SUBTOTAL = | 2039.3608
II.- MATERIALES
| DESCRIPCION |  | UNIDAD | CANTIDAD | PRECIO UNITARIO | VALOR UNITARIO
cctod | Concreto clase D (21 MPA) |  | M3 | 0.09 | 510305 | 45927.45
tabla | Tabla para formaleta (3 mt) |  | UND | 0.3 | 8000 | 2400
punt | Puntilla 11/2" - 2" |  | Lb | 0.03 | 4775 | 143.25
ALAMBD | Alambre de amarrar negro calibre 18 |  | Kg | 0.03 | 7650 | 229.5
CUARTON423 | Cuartón 4" x 2" x 3 m |  | UND | 0.3 | 9141 | 2742.3
[6 empty] | SUBTOTAL = | 51442.5
III.- TRANSPORTE
| DESCRIPCION | UNIDAD | TARIFA | CANTIDAD | DISTANCIA | VALOR UNITARIO
[6 empty] | SUBTOTAL = | 0
IV.- MANO DE OBRA
| DESCRIPCION | CANTIDAD | JORNAL (HH)+ PRESTACIONES | TARIFA/HH | RENDIMIENTO | VALOR UNITARIO
ayud | Ayudante de obra | 2 | 7291.6667 | 14583.33 | 1 | 14583.33
ofic | Oficial de obra | 1 | 10208.3333 | 10208.33 | 1 | 10208.33
[6 empty] | SUBTOTAL | 24791.66
| TOTAL COSTO DIRECTO (Ajustado al peso) = | [5 empty] | 78274
#REF! |  |  |  | ADMINISTRACION |  | 29.41% | 23020.3834 | 0
|  |  |  | IMPREVISTO |  | 1% | 782.74
|  |  |  | UTILIDAD |  | 5% | 3913.7
[6 empty] | TOTAL COSTO (Ajustado al peso) = | 105990.82
| ITEM: | 10,04,02
10,04,02 | DESCRIPCIÓN DEL ITEM: | Columnas de 0.12*0.15 en concreto clase D (21 MPA) |  |  |  | UNIDAD: | ML | 34810
ESPECIFICACIÓN:
I.- HERRAMIENTA Y EQUIPO
| DESCRIPCION |  | UNIDAD | TARIFA | RENDIMIENTO | VALOR UNITARIO
| Herramienta menor (5% de mano de obra) |  | % | 5% |  | 875
vibrad | Vibrador de concreto |  | DIA | 35990 | 45 | 799.7778
taco | taco metálico extensión de 2.00 a 3.30mt |  | DIA | 475 | 1 | 475
[6 empty] | SUBTOTAL = | 2149.7778
II.- MATERIALES
| DESCRIPCION |  | UNIDAD | CANTIDAD | PRECIO UNITARIO | VALOR UNITARIO
cctod | Concreto clase D (21 MPA) |  | M3 | 0.0189 | 510305 | 9644.7645
tabla | Tabla para formaleta (3 mt) |  | UND | 0.3 | 8000 | 2400
punt | Puntilla 11/2" - 2" |  | Lb | 0.03 | 4775 | 143.25
ALAMBD | Alambre de amarrar negro calibre 18 |  | Kg | 0.03 | 7650 | 229.5
cuarton423 | Cuartón 4" x 2" x 3 m |  | UND | 0.3 | 9141 | 2742.3
[6 empty] | SUBTOTAL = | 15159.8145
III.- TRANSPORTE
| DESCRIPCION | UNIDAD | TARIFA | CANTIDAD | DISTANCIA | VALOR UNITARIO
[6 empty] | SUBTOTAL = | 0
IV.- MANO DE OBRA
| DESCRIPCION | CANTIDAD | JORNAL (HH)+ PRESTACIONES | TARIFA/HH | RENDIMIENTO | VALOR UNITARIO
ayud | Ayudante de obra | 1 | 7291.6667 | 7291.67 | 1 | 7291.67
ofic | Oficial de obra | 1 | 10208.3333 | 10208.33 | 1 | 10208.33
[6 empty] | SUBTOTAL | 17500
| TOTAL COSTO DIRECTO (Ajustado al peso) = | [5 empty] | 34810
#REF! |  |  |  | ADMINISTRACION |  | 29.41% | 10237.621 | 0
|  |  |  | IMPREVISTO |  | 1% | 348.1
|  |  |  | UTILIDAD |  | 5% | 1740.5
[6 empty] | TOTAL COSTO (Ajustado al peso) = | 47136.22
| ITEM: | 10,04,03
10,04,03 | DESCRIPCIÓN DEL ITEM: | Vigas de amarre de 0.15*0.20 en concreto clase D (21 MPA) |  |  |  | UNIDAD: | ML | 54948
ESPECIFICACIÓN:
I.- HERRAMIENTA Y EQUIPO
| DESCRIPCION |  | UNIDAD | TARIFA | RENDIMIENTO | VALOR UNITARIO
| Herramienta menor (5% de mano de obra) |  | % | 5% |  | 1239.583
vibrad | Vibrador de concreto |  | DIA | 35990 | 0.02 | 719.8
andam | Andamio tubular 1,5 x 1,5 con cruceta |  | UND/DIA | 990 | 0.8 | 792
taco | taco metálico extensión de 2.00 a 3.30mt |  | DIA | 475 | 2 | 950
[6 empty] | SUBTOTAL = | 3701.383
II.- MATERIALES
| DESCRIPCION |  | UNIDAD | CANTIDAD | PRECIO UNITARIO | VALOR UNITARIO
cctod | Concreto clase D (21 MPA) |  | M3 | 0.03 | 510305 | 15309.15
tabla | Tabla para formaleta (3 mt) |  | UND | 1 | 8000 | 8000
punt | Puntilla 11/2" - 2" |  | Lb | 0.03 | 4775 | 143.25
ALAMBD | Alambre de amarrar negro calibre 18 |  | Kg | 0.034 | 7650 | 260.1
cuarton423 | Cuartón 4" x 2" x 3 m |  | UND | 0.3 | 9141 | 2742.3
[6 empty] | SUBTOTAL = | 26454.8
III.- TRANSPORTE
| DESCRIPCION | UNIDAD | TARIFA | CANTIDAD | DISTANCIA | VALOR UNITARIO
[6 empty] | SUBTOTAL = | 0
IV.- MANO DE OBRA
| DESCRIPCION | CANTIDAD | JORNAL (HH)+ PRESTACIONES | TARIFA/HH | RENDIMIENTO | VALOR UNITARIO
ayud | Ayudante de obra | 2 | 7291.6667 | 14583.33 | 1 | 14583.33
ofic | Oficial de obra | 1 | 10208.3333 | 10208.33 | 1 | 10208.33
[6 empty] | SUBTOTAL | 24791.66
| TOTAL COSTO DIRECTO (Ajustado al peso) = | [5 empty] | 54948
#REF! |  |  |  | ADMINISTRACION |  | 29.41% | 16160.2068 | 0
|  |  |  | IMPREVISTO |  | 1% | 549.48
|  |  |  | UTILIDAD |  | 5% | 2747.4
[6 empty] | TOTAL COSTO (Ajustado al peso) = | 74405.09
| ITEM: | 10,04,04
10,04,04 | DESCRIPCIÓN DEL ITEM: | Pasamanos en tubo met. 1 1/2" doble con apoyo en tubo 2" cada 3m anclado |  |  |  | UNIDAD: | ML | 79766
ESPECIFICACIÓN:
I.- HERRAMIENTA Y EQUIPO
| DESCRIPCION |  | UNIDAD | TARIFA | RENDIMIENTO | VALOR UNITARIO
| Herramienta menor (5% de mano de obra) |  | % | 5% |  | 619.7915
SOLDAD | equipo de soldadura eléctrica con planta o gasolina |  | HORA | 5912 | 0.3 | 1773.6
[6 empty] | SUBTOTAL = | 2393.3915
II.- MATERIALES
| DESCRIPCION |  | UNIDAD | CANTIDAD | PRECIO UNITARIO | VALOR UNITARIO
TUBOM11/2 | Tubo metalico pedestal 11/2" |  | ML | 2 | 12960 | 25920
TUBOHG2 | Tubo en HG de 2" calibre 16 |  | ML | 1.7 | 13170 | 22389
SOLE | Soldadura eléctrica 6013-1/8" |  | Kg | 1.2 | 10000 | 12000
ANTICORG | Pintura anticorrosiva gris |  | Gln | 0.04 | 36800 | 1472
PINTULUX | Pintura Tipo Esmalte o laca |  | Gln | 0.04 | 79900 | 3196
[6 empty] | SUBTOTAL = | 64977
III.- TRANSPORTE
| DESCRIPCION | UNIDAD | TARIFA | CANTIDAD | DISTANCIA | VALOR UNITARIO
[6 empty] | SUBTOTAL = | 0
IV.- MANO DE OBRA
| DESCRIPCION | CANTIDAD | JORNAL (HH)+ PRESTACIONES | TARIFA/HH | RENDIMIENTO | VALOR UNITARIO
OFICELE | Oficial de Electricidad | 1 | 10208.3333 | 10208.33 | 2 | 5104.165
AYUD | Ayudante de obra | 2 | 7291.6667 | 14583.33 | 2 | 7291.665
[6 empty] | SUBTOTAL | 12395.83
| TOTAL COSTO DIRECTO (Ajustado al peso) = | [5 empty] | 79766
#REF! |  |  |  | ADMINISTRACION |  | 29.41% | 23459.1806 | 0
|  |  |  | IMPREVISTO |  | 1% | 797.66
|  |  |  | UTILIDAD |  | 5% | 3988.3
[6 empty] | TOTAL COSTO (Ajustado al peso) = | 108011.14
| ITEM: | 10,04,05
10,04,05 | DESCRIPCIÓN DEL ITEM: | Suministro, Figurado y amarre Acero de refuerzo 60000PSI 420Mpa |  |  |  | UNIDAD: | KG | 5816
ESPECIFICACIÓN:
I.- HERRAMIENTA Y EQUIPO
| DESCRIPCION |  | UNIDAD | TARIFA | RENDIMIENTO | VALOR UNITARIO
| Herramienta menor (5% de mano de obra) |  | % | 5% |  | 36.4584
[6 empty] | SUBTOTAL = | 36.46
II.- MATERIALES
| DESCRIPCION |  | UNIDAD | CANTIDAD | PRECIO UNITARIO | VALOR UNITARIO
ACE60 | Acero PDR-60 (Fy = 4200 Kg/cm2) |  | Kg | 1 | 4500 | 4500
ALAMBD | Alambre de amarrar negro calibre 18 |  | Kg | 0.05 | 7650 | 382.5
Seguet | Segueta sin marco |  | UND | 0.04 | 4200 | 168
[6 empty] | SUBTOTAL = | 5050.5
III.- TRANSPORTE
| DESCRIPCION | UNIDAD | TARIFA | CANTIDAD | DISTANCIA | VALOR UNITARIO
[6 empty] | SUBTOTAL = | 0
IV.- MANO DE OBRA
| DESCRIPCION | CANTIDAD | JORNAL (HH)+ PRESTACIONES | TARIFA/HH | RENDIMIENTO | VALOR UNITARIO
AYUD | Ayudante de obra | 1 | 7291.6667 | 7291.67 | 10 | 729.167
[6 empty] | SUBTOTAL | 729.167
| TOTAL COSTO DIRECTO (Ajustado al peso) = | [5 empty] | 5816
#REF! |  |  |  | ADMINISTRACION |  | 29.41% | 1710.4856 | 0
|  |  |  | IMPREVISTO |  | 1% | 58.16
|  |  |  | UTILIDAD |  | 5% | 290.8
[6 empty] | TOTAL COSTO (Ajustado al peso) = | 7875.45

## APU-11
| ITEM: | 11,01,01
| DESCRIPCIÓN DEL ITEM: | Localización y replanteo Obra Arquitectónica |  |  |  | UNIDAD: | M2
ESPECIFICACIÓN:
I.- HERRAMIENTA Y EQUIPO
| DESCRIPCION |  | UNIDAD | TARIFA | RENDIMIENTO | VALOR UNITARIO
| Herramienta menor (5% de mano de obra) |  | % | 5% |  | 84.517
[6 empty] | SUBTOTAL = | 84.517
II.- MATERIALES
| DESCRIPCION |  | UNIDAD | CANTIDAD | PRECIO UNITARIO | VALOR UNITARIO
| Estacas testigo |  | UND | 0.2 | 104 | 20.8
| Pintura Tipo Esmalte o laca |  | Gln | 0.002 | 79900 | 159.8
| Piola |  | ML | 1 | 300 | 300
| Puntilla 11/2" - 2" |  | Lb | 0.05 | 4775 | 238.75
| Color mineral (libra) |  | LB | 0.05 | 6750 | 337.5
[6 empty] | SUBTOTAL = | 1056.85
III.- TRANSPORTE
| DESCRIPCION | UNIDAD | TARIFA | CANTIDAD | DISTANCIA | VALOR UNITARIO
[6 empty] | SUBTOTAL = | 0
IV.- MANO DE OBRA
| DESCRIPCION | CANTIDAD | JORNAL (HH)+ PRESTACIONES | TARIFA/HH | RENDIMIENTO | VALOR UNITARIO
| Topógrafo para vías (con equipo) | 1 | 11666.6667 | 11666.67 | 22 | 530.3032
| Cadenero 1 | 2 | 12760.4167 | 25520.83 | 22 | 1160.0377
[6 empty] | SUBTOTAL | 1690.3409
| TOTAL COSTO DIRECTO (Ajustado al peso) = | [5 empty] | 2832
#REF! |  |  |  | ADMINISTRACION |  | 29.41% | 832.8912 | 0
|  |  |  | IMPREVISTO |  | 1% | 28.32
|  |  |  | UTILIDAD |  | 5% | 141.6
[6 empty] | TOTAL COSTO (Ajustado al peso) = | 3834.81
| ITEM: | 11,02,01
11,02,01 | DESCRIPCIÓN DEL ITEM: | Cielo raso en madera Incluye estructura de soporte |  |  |  | UNIDAD: | M2 | 48130
ESPECIFICACIÓN:
I.- HERRAMIENTA Y EQUIPO
| DESCRIPCION |  | UNIDAD | TARIFA | RENDIMIENTO | VALOR UNITARIO
| Herramienta menor (5% de mano de obra) |  | % | 5% |  | 486.111
[6 empty] | SUBTOTAL = | 486.111
II.- MATERIALES
| DESCRIPCION |  | UNIDAD | CANTIDAD | PRECIO UNITARIO | VALOR UNITARIO
CIELOPVC | Cielo Raso en madera a todo costo |  |  | 1 | 37922 | 37922
[6 empty] | SUBTOTAL = | 37922
III.- TRANSPORTE
| DESCRIPCION | UNIDAD | TARIFA | CANTIDAD | DISTANCIA | VALOR UNITARIO
[6 empty] | SUBTOTAL = | 0
IV.- MANO DE OBRA
| DESCRIPCION | CANTIDAD | JORNAL (HH)+ PRESTACIONES | TARIFA/HH | RENDIMIENTO | VALOR UNITARIO
AYUD | Ayudante de obra | 2 | 7291.6667 | 14583.33 | 1.5 | 9722.22
[6 empty] | SUBTOTAL | 9722.22
| TOTAL COSTO DIRECTO (Ajustado al peso) = | [5 empty] | 48130
#REF! |  |  |  | ADMINISTRACION |  | 29.41% | 14155.033 | 0
|  |  |  | IMPREVISTO |  | 1% | 481.3
|  |  |  | UTILIDAD |  | 5% | 2406.5
[6 empty] | TOTAL COSTO (Ajustado al peso) = | 65172.83
| ITEM: | 11,03,01
11,03,01 | DESCRIPCIÓN DEL ITEM: | Limpieza genera de espacios construidos |  |  |  | UNIDAD: | M2 | 5104
ESPECIFICACIÓN:
I.- HERRAMIENTA Y EQUIPO
| DESCRIPCION |  | UNIDAD | TARIFA | RENDIMIENTO | VALOR UNITARIO
| Herramienta menor (5% de mano de obra) |  | % | 5% |  | 243.0555
[6 empty] | SUBTOTAL = | 243.0555
II.- MATERIALES
| DESCRIPCION |  | UNIDAD | CANTIDAD | PRECIO UNITARIO | VALOR UNITARIO
[6 empty] | SUBTOTAL = | 0
III.- TRANSPORTE
| DESCRIPCION | UNIDAD | TARIFA | CANTIDAD | DISTANCIA | VALOR UNITARIO
[6 empty] | SUBTOTAL = | 0
IV.- MANO DE OBRA
| DESCRIPCION | CANTIDAD | JORNAL (HH)+ PRESTACIONES | TARIFA/HH | RENDIMIENTO | VALOR UNITARIO
AYUD | Ayudante de obra | 2 | 7291.6667 | 14583.33 | 3 | 4861.11
[6 empty] | SUBTOTAL | 4861.11
| TOTAL COSTO DIRECTO (Ajustado al peso) = | [5 empty] | 5104
#REF! |  |  |  | ADMINISTRACION |  | 29.41% | 1501.0864 | 0
|  |  |  | IMPREVISTO |  | 1% | 51.04
|  |  |  | UTILIDAD |  | 5% | 255.2
[6 empty] | TOTAL COSTO (Ajustado al peso) = | 6911.33

## A.I.U SELEC ABRV (hidden)
REPÚBLICA DE COLOMBIA
DEPARTAMENTO DEL QUINDÍO
SECRETARÍA DE AGUAS E INFRAESTRUCTURA
[6 empty] | FECHA: | 44682
CALCULO DEL A. I. U.
SELECCIÓN ABREVIADA
1.- | CALCULO DE LA ADMINISTRACION : A
1.1.- | MANEJO ADMINISTRATIVO MENSUAL
PLAZO PROMEDIO DEL CONTRATO: |  |  |  | 60 | DIAS
VALOR MAXIMO FACTURADO MENSUAL: |  |  |  | 11356460.5 | $/MES
DESCRIPCION |  | UNIDAD | CANT | DEDICACION | COSTO | Valor Total | % Participación
PERSONAL TECNICO Y ADM: (Incluye Prestaciones Soc.)
Ingeniero Director de obra (dedicación 50% ) |  | MES | 1 | 0.5 | 5390000 | 2695000 | 23.73%
Profesional Residente de obra (dedicación 100% ) |  | MES | 1 | 1 | 2800000 | 2800000 | 24.66%
Profesional en Calidad (dedicación 30% ) |  | MES | 1 | 0.3 | 4466000 | 1339800 | 11.8%
Profesional Ambiental (dedicación 25% ) |  | MES | 1 | 0.25 | 3500000 | 875000 | 7.705%
Profesional SISO (dedicación 25% ) |  | MES | 1 | 0.25 | 3500000 | 875000 | 7.705%
Inspector Tecnólogo de obras civiles (dedicación 50% ) |  | MES | 1 | 0.5 | 2800000 | 1400000 | 12.33%
Contador Público (dedicación 15% ) |  | MES | 1 | 0.15 | 2800000 | 420000 | 3.698%
Secretaria (dedicación 50% ) |  | MES | 1 | 0.5 | 2100000 | 1050000 | 9.246%
Subtotal Mensual Personal técnico y administrativo: | [5 empty] | 11454800 | 100.9%
OFICINA, PAPELERIA Y OTROS:
Servicios de oficina |  | MES | 1 | 1 | 550000 | 550000 | 4.843%
Papelería, informes y Planos |  | MES | 1 | 1 | 150000 | 150000 | 1.321%
Servicios de comunicación |  | MES | 1 | 1 | 150000 | 150000 | 1.321%
Servicios de transporte |  | MES | 1 | 1 | 500000 | 500000 | 4.403%
Equipos de oficina |  | MES | 1 | 1 | 150000 | 150000 | 1.321%
Elemento de proteccion personal (No es dotación) |  | MES | 1 | 1 | 400000 | 400000 | 3.522%
Ensayos de laboratorio (Calidad) |  | MES | 1 | 1 | 500000 | 500000 | 4.403%
Subtotal Mensual oficina , papeleria y otros: | [5 empty] | 2400000 | 21.13%
1.2.- | POR LEGALIZACION DEL CONTRATO
| Pólizas (0.65% del V.P. |  |  |  |  | 0.65%
[5 empty] | Total Legalización del Contrato | 0.65%
1.3.- | DESCUENTOS EN LAS CUENTAS DE COBRO
| Por Estampilla Pro-Universidad 2% |  |  |  |  | 2%
| Por Estampilla Pro-desarrollo 2% |  |  |  |  | 2%
| Por Estampilla Pro-Hospital 2% |  |  |  |  | 2%
| Por Estampilla Pro-Cultura 1% |  |  |  |  | 1%
| Por Estampilla Pro-Adulto mayor 3% |  |  |  |  | 3%
| Por Estampilla Pro-deporte 2.5% |  |  |  |  | 2.5%
| Por Contribución especial 5% |  |  |  |  | 5%
|  |  |  | Total Descuentos |  | 17.5%
| RESUMEN DEL CALCULO DEL FACTOR DE ADMINISTRACION: A |  |  |  |  | %
| MANEJO ADMINISTRATIVO MENSUAL PERSONAL TECNICO Y ADMINISTRATIVO |  |  |  |  | 100.9%
| MANEJO ADMINISTRATIVO MENSUAL OFICINA, PAPELERIA Y OTROS |  |  |  |  | 21.13%
| POR LEGALIZACION DEL CONTRATO |  |  |  |  | 0.65%
| DESCUENTOS EN LAS CUENTAS DE COBRO |  |  |  |  | 17.5%
| VALOR TOTAL DE LA ADMINISTRACION |  |  |  |  | 140.1%
2.- | CALCULO DE IMPREVISTOS : I
Se asigna un valor a los imprevistos del 1% que de acuerdo con la experiencia obtenida en esta clase de obras puede cubrir este factor de riesgo
3.- | CALCULO DE LA UTILIDAD : U
Se asigna un valor a la utilidad del 5% con el cual se consideran satisfechas las normales pretenciones del contratista en el desarrollo de la actividad.
| RESUMEN DEL CALCULO DEL A. I. U. |  |  |  |  | %
| Por Administración : A |  |  |  |  | 140.1%
| Por Imprevistos : I |  |  |  |  | 1%
| Por Utilidades : U |  |  |  |  | 5%
| VALOR TOTAL DE LA ADMINISTRACION |  |  |  |  | 146.1%

## A.I.U LIC.P (hidden)
REPÚBLICA DE COLOMBIA
DEPARTAMENTO DEL QUINDÍO
SECRETARÍA DE AGUAS E INFRAESTRUCTURA
[6 empty] | FECHA: | 44682
CALCULO DEL A. I. U.
LICITACIÓN PUBLICA
1.- | CALCULO DE LA ADMINISTRACION : A
1.1.- | MANEJO ADMINISTRATIVO MENSUAL
PLAZO DEL CONTRATO: |  |  |  | 90 | DIAS | MESES | 3
VALOR FACTURADO MENSUAL: |  |  |  | #REF! | $/MES | #REF!
DESCRIPCION |  | UNIDAD | CANT | DEDICACION | COSTO | Valor Total | % Participación
PERSONAL TECNICO Y ADM: (Incluye Prestaciones Soc.)
Ingeniero Director de obra (dedicación 100% ) |  | MES | 1 | 1 | 5390000 | 5390000 | #REF!
Ingeniero Residente de obra (dedicación 100% ) |  | MES | 1 | 1 | 2800000 | 2800000 | #REF!
Profesional SISO (dedicación 100% ) |  | MES | 1 | 1 | 3500000 | 3500000 | #REF!
Inspector Tecnólogo de obras civiles (dedicación 100% ) |  | MES | 1 | 1 | 2800000 | 2800000 | #REF!
Subtotal Mensual Personal técnico y administrativo: | [5 empty] | 14490000 | #REF!
OFICINA, PAPELERIA Y OTROS:
Servicios de oficina |  | MES | 1 | 1 | 550000 | 550000 | #REF!
Papelería, informes y Planos |  | MES | 1 | 1 | 150000 | 150000 | #REF!
Servicios de comunicación |  | MES | 1 | 1 | 150000 | 150000 | #REF!
Servicios de transporte |  | MES | 1 | 1 | 500000 | 500000 | #REF!
Equipos de oficina |  | MES | 1 | 1 | 150000 | 150000 | #REF!
Elemento de proteccion personal (No es dotación) |  | MES | 1 | 1 | 400000 | 400000 | #REF!
Ensayos de laboratorio (Calidad) |  | MES | 1 | 1 | 500000 | 500000 | #REF!
Subtotal Mensual oficina , papeleria y otros: | [5 empty] | 1500000 | #REF!
1.2.- | POR LEGALIZACION DEL CONTRATO
| Pólizas (0.65% del V.P.) |  |  |  |  | 0.65%
[5 empty] | Total Legalización del Contrato: | 0.65%
1.3.- | DESCUENTOS EN LAS CUENTAS DE COBRO
| Por Estampilla Pro-Universidad 2% |  |  |  |  | 2%
| Por Estampilla Pro-desarrollo 2% |  |  |  |  | 2%
| Por Estampilla Pro-Hospital 2% |  |  |  |  | 2%
| Por Estampilla Pro-Cultura 1% |  |  |  |  | 1%
| Por Estampilla Pro-Adulto mayor 3% |  |  |  |  | 3%
| Por Estampilla Pro-deporte 2.5% |  |  |  |  | 2.5%
| Por Contribución especial 5% |  |  |  |  | 5%
|  |  |  | Total Descuentos |  | 17.5%
| RESUMEN DEL CALCULO DEL FACTOR DE ADMINISTRACION: A |  |  |  |  | %
| MANEJO ADMINISTRATIVO MENSUAL PERSONAL TECNICO Y ADMINISTRATIVO |  |  |  |  | #REF!
| MANEJO ADMINISTRATIVO MENSUAL OFICINA, PAPELERIA Y OTROS |  |  |  |  | #REF!
| POR LEGALIZACION DEL CONTRATO |  |  |  |  | 0.65%
| DESCUENTOS POR IMPUESTOS DE LEY |  |  |  |  | 17.5%
| VALOR TOTAL DE LA ADMINISTRACION |  |  |  |  | #REF!
2.- | CALCULO DE IMPREVISTOS : I
Se asigna un valor a los imprevistos del 1% que de acuerdo con la experiencia obtenida en esta clase de obras puede cubrir este factor de riesgo
3.- | CALCULO DE LA UTILIDAD : U
Se asigna un valor a la utilidad del 10% con el cual se consideran satisfechas las normales pretenciones del contratista en el desarrollo de la actividad.
| RESUMEN DEL CALCULO DEL A. I. U. |  |  |  |  | %
| Por Administración : A |  |  |  |  | #REF!
| Por Imprevistos : I |  |  |  |  | 1%
| Por Utilidades : U |  |  |  |  | 10%
| VALOR TOTAL DE LA ADMINISTRACION |  |  |  |  | #REF!
VALOR COSTO DIRECTO
| RESUMEN DEL CALCULO DEL A. I. U. |  |  |  |  | %
| Por Administración : A |  |  |  |  | #REF!
| Por Imprevistos : I |  |  |  |  | 1%
| Por Utilidades : U |  |  |  |  | 10%
| VALOR TOTAL DE LA ADMINISTRACION |  |  |  |  | #REF!

## BAUDILIO MONTOYA - PRINCIPAL (hidden)
REPÚBLICA DE COLOMBIA
DEPARTAMENTO DEL QUINDÍO
SECRETARÍA DE AGUAS E INFRAESTRUCTURA
P R E S U P U E S T O
C A N T I D A D E S D E O B R A
| PROYECTO : | MEJORAMIENTO Y REMODELACIÓN DE LA INSTITUCIÓN EDUCATIVA BAUDILIO MONTOYA - SEDE PRINCIPAL DEL MUNICIPIO DE CALARCA DEL DEPARTAMENTO DEL QUINDÍO
| POR: | SECRETARÍA DE AGUAS E INFRAESTRUCTURA |  |  | FECHA: | MAYO DE 2022
CODIGO | ITEM | ESPEC. | DESCRIPCION | UNIDAD | CANT | V/UNIT | V/TOTAL
BACHILLERATO
70134 | 1 |  | MANTENIMIENTO MUROS Y ACABADOS
70135 | 1.01 |  | Localización y replanteo obra existente | m2 | 603.44 | 2832 | 1708942
70143 | 1.02 |  | Revoque sobre muro espesor 3.0 cm. Mortero 1:3 con impermeabilizante | m2 | 475 | 28863 | 13709925
7011 | 1.03 |  | Resane, limpieza y píntura tipo 1 para muros en mamposteria y cielo existente (3 manos) | m2 | 475 | 10775 | 5118125
7012 | 1.04 |  | Pintura con anticorrosivo | m2 | 114 | 10670 | 1216380
[6 empty] | SUBTOTAL MANTENIMIENTO MUROS Y ACABADOS | 21753372
PREESCOLAR
70139 | 2 |  | MANTENIMIENTO CUBIERTA Y CIELO
70140 | 2.01 |  | Recorrido de Cubierta | m2 | 14.44 | 7865 | 113571
70141 | 2.02 |  | Desmonte de cubierta h>3m | m2 | 1.44 | 11310 | 16286
| 2.03 |  | Suministro e instalación de Cubierta teja fibrocemento ondulada | m2 | 1.44 | 33808 | 48684
70138 | 2.04 |  | Suministro e instalacion cielo raso en madera incluye estructura soporte | m2 | 14.44 | 48130 | 694997
[6 empty] | SUBTOTAL MANTENIMIENTO CUBIERTA Y CIELO | 873538
70134 | 3 |  | FINAL OBRA
70135 | 3.01 |  | Limpieza general de espacios construidos | m2 | 603.44 | 5104 | 3079958
70136 | 3.02 |  | Entrega | gl | 0 | 0 | 0
[6 empty] | SUBTOTAL FINAL OBRA | 3079958
[6 empty] | SUBTOTAL COSTO DIRECTO= | 25706868
[6 empty] | TOTAL COSTOS DIRECTOS | 25706868
[5 empty] | ADMINISTRACION | 31.93% | 8208203
[5 empty] | IMPREVISTOS | 1% | 257069
[5 empty] | UTILIDAD | 4% | 1028275
[5 empty] | IVA SOBRE LA UTILIDAD | 19% | 195372
[5 empty] | TOTAL AIU | 36.93% | 9688919
[6 empty] | SUBTOTAL OBRA= | 35395787
|  |  | VALOR TOTAL COSTO DE PAPSO |  |  |  | #REF!
[6 empty] | VALOR TOTAL PROYECTO = | #REF!
| SON: | ( TREINTA Y NUEVE MILLONES SETECIENTOS SEIS MIL OCHOCIENTOS SETENTA Y OCHO PESOS 00/100)
PLAZO:
| NOTA 1: | En el presente presupuesto, las cantidades de obra están de acuerdo con el estudios similares de la zona y los precios unitarios hacen parte de la base de datos de la Gobernación del Quindío.
| NOTA 2: | Se debe tener en cuenta que el PRECIO UNITARIO NO incluye el valor de A.I.U.
| ELABORÓ | _______________________________ |  | REVISÓ: | ______________________________
|  | Ing. Janley Roger Leyva Bravo |  |  | Arq. CARLOS ANDRÉS PELAEZ ALZATE
|  | Ingeniero Contratista |  |  | Jefe Oficina Area Social
C.C. 89.007.234 de Armenia
M. P. 6320281758 QND

## ROBLEDO (hidden)
REPÚBLICA DE COLOMBIA
DEPARTAMENTO DEL QUINDÍO
SECRETARÍA DE AGUAS E INFRAESTRUCTURA
P R E S U P U E S T O
C A N T I D A D E S D E O B R A
| PROYECTO : | MEJORAMIENTO MANTENIMIENTO Y REMODELACIÓN DE LA INSTITUCIÓN EDUCATIVA ROBLEDO - SEDE - PRINCIPAL DEL MUNICIPIO DE CALARCA DEL DEPARTAMENTO DEL QUINDÍO
| POR: | SECRETARÍA DE AGUAS E INFRAESTRUCTURA |  |  | FECHA: | MAYO DE 2022
CODIGO | ITEM | ESPEC. | DESCRIPCION | UNIDAD | CANT | V/UNIT | V/TOTAL
BACHILLERATO
70134 | 1 |  | MANTENIMIENTO MUROS Y ACABADOS
70135 | 1.01 |  | Localización y replanteo obra existente | m2 | 3035.4 | 2832 | 8596253
70143 | 1.02 |  | Revoque sobre muro espesor 3.0 cm. Mortero 1:3 con impermeabilizante | m2 | 1091.34 | 28863 | 31499346
7011 | 1.03 |  | Resane, limpieza y píntura tipo 1 para muros en mamposteria y cielo existente (3 manos) | m2 | 4773.58 | 10775 | 51435325
7012 | 1.04 |  | Pintura con anticorrosivo | m2 | 1254.4 | 10670 | 13384448
[6 empty] | SUBTOTAL MANTENIMIENTO MUROS Y ACABADOS | 104915372
PREESCOLAR
70139 | 2 |  | MANTENIMIENTO CUBIERTA Y CIELO
70141 | 2.01 |  | Desmonte de cubierta h>3m | m2 | 303.54 | 11310 | 3433037
| 2.02 |  | Suministro e instalación de Cubierta teja fibrocemento ondulada | m2 | 303.54 | 33808 | 10262080
70138 | 2.03 |  | Suministro e instalación de caballete fijo fibrocemento | ml | 33.6 | 43144 | 1449638
[6 empty] | SUBTOTAL MANTENIMIENTO CUBIERTA Y CIELO | 15144755
70134 | 3 |  | FINAL OBRA
70135 | 3.01 |  | Limpieza general de espacios construidos | m2 | 3035.4 | 5104 | 15492682
70136 | 3.02 |  | Entrega | gl | 0 | 0 | 0
[6 empty] | SUBTOTAL FINAL OBRA | 15492682
[6 empty] | SUBTOTAL COSTO DIRECTO= | 135552809
[6 empty] | TOTAL COSTOS DIRECTOS | 135552809
[5 empty] | ADMINISTRACION | 31.93% | 43282012
[5 empty] | IMPREVISTOS | 1% | 1355528
[5 empty] | UTILIDAD | 4% | 5422112
[5 empty] | IVA SOBRE UTILIDAD | 19% | 1030201.28
[5 empty] | TOTAL AIU | 36.93% | 50059652
[6 empty] | SUBTOTAL OBRA= | 185612461
|  |  | VALOR TOTAL COSTO DE PAPSO |  |  |  | 1917214.4444
[6 empty] | VALOR TOTAL PROYECTO = | 187529675.4444
| SON: | ( TREINTA Y NUEVE MILLONES SETECIENTOS SEIS MIL OCHOCIENTOS SETENTA Y OCHO PESOS 00/100)
PLAZO:
| NOTA 1: | En el presente presupuesto, las cantidades de obra están de acuerdo con el estudios similares de la zona y los precios unitarios hacen parte de la base de datos de la Gobernación del Quindío.
| NOTA 2: | Se debe tener en cuenta que el PRECIO UNITARIO NO incluye el valor de A.I.U.
| ELABORÓ | _______________________________ |  | REVISÓ: | ______________________________
|  | Ing. Janley Roger Leyva Bravo |  |  | Arq. CARLOS ANDRÉS PELAEZ ALZATE
|  | Ingeniero Contratista |  |  | Jefe Oficina Area Social
C.C. 89.007.234 de Armenia
M. P. 6320281758 QND

## SAN RAFAEL - LA PRIMAVERA (hidden)
P R E S U P U E S T O
C A N T I D A D E S D E O B R A
| PROYECTO : | ADECUACIÓN Y MEJORAMIENTO DE LAS INSTITUCIONES EDUCATIVAS PARA LA MOVILIDAD DE PERSONAS CON DISCAPACIDAD EN LA INSTITUCIÓN EDUCATIVA SAN RAFAEL -SEDE -LA PRIMAVERA MUNICIPIO DE CALARCÁ DEPARTAMENTO DEL QUINDÍO
| POR: | GOBERNACION DEL QUINDIO |  |  | FECHA: | 2022-05-01
CODIGO | ITEM | ESPEC. | DESCRIPCION | UNIDAD | CANT | V/UNIT | V/TOTAL
| 1 |  | REPARACIONES GENERALES
6120 | 1.01 |  | Demolición de piso en cerámica o baldosa incluye mortero de pega | M2 | 5.04 | 7656 | 38586.24 | 38586.24
6506 | 1.02 |  | Nivelación de piso en Mortero 1:4 e= 0.0 - 0.05m | M2 | 5.04 | 25583 | 128938.32 | 128938.32
APU | 1.03 |  | Piso en cerámica de 50*50 cms. | M2 | 5.04 | 80000 | 403200 | 403200
6620 | 1.04 |  | Desmonte y Suministro de División metálica baño lamina cold roled c22, incluye pintura | M2 | 5.88 | 262460 | 1543264.8 | 1543264.8
6916 | 1.05 |  | Suministro e instalación sanitario institucional | UND | 2 | 869638 | 1739276 | 1739276
7133 | 1.06 |  | Barras Pmr En Baños | ML | 2 | 186690 | 373380 | 373380 | 182221
6901 | 1.07 |  | Punto PVC hidráulico de 1/2" | UND | 2 | 33216 | 66432 | 66432
6903 | 1.08 |  | Punto PVC sanitario de 4" | UND | 2 | 68710 | 137420 | 137420
4841 | 1.09 |  | Pasamanos en tubo met. 1 1/2" doble con apoyo en tubo 2" cada 3m anclado | ML | 24 | 79766 | 1914384 | 1914384
[6 empty] | SUBTOTAL REPARACIONES GENERALES | 6344881.36 | 6344881.36
| 2 |  | RETIROS
4237 | 2.01 |  | Cargue y retiro de material sobrante hasta 25Km | M3 | 7 | 49906 | 349342 | 349342
[6 empty] | SUBTOTAL RETIROS | 349342 | 349342
[6 empty] | SUBTOTAL COSTO DIRECTO= | 6694223.36 | 6694223.36
[6 empty] | TOTAL COSTOS DIRECTOS | 6694223.36 | 6694223.36
[5 empty] | ADMINISTRACION | 29% | 1941324.7744 | 1941324.7744
[5 empty] | IMPREVISTOS | 1% | 66942.2336 | 66942.2336
[5 empty] | UTILIDAD | 5% | 334711.168 | 334711.168
[5 empty] | TOTAL AIU | 35% | 2342978.176 | 2342978.176
[6 empty] | SUBTOTAL OBRA= | 9037201.536 | 9037201.536
|  |  | VALOR TOTAL COSTO DE PROTOCOLOS DE BIOSEGURIDAD |  |  |  | 1849488 | 1849488
[6 empty] | VALOR TOTAL PROYECTO = | 10886689.536 | 10886689.536
| NOTA 1: | En el presente presupuesto, las cantidades de obra están de acuerdo con el estudios similares de la zona y los precios unitarios hacen parte de la base de datos de la Gobernación del Quindío.
| NOTA 2: | Se debe tener en cuenta que el PRECIO UNITARIO NO incluye el valor de A.I.U.
ELABORÓ ING. CHRISTIAN FELIPE DÍAZ BAHAMON
Contratista S.AI.D.
REVISÓ TEC. J. ANDRES SANCHEZ OROZCO
Contratista S.A.I.D. Apoyo a la Gestíon
REVISÓ ING. LUIS FELIPE ZULUAGA PUERTA
Director de Infraestructura Vía y Social.

## Hoja2 (hidden)
ROBLEDO - SEDE - PRINCIPAL | 187529675.4444
BAUDILIO MOTOYA - SEDE - LA ESTRELLA | 33147935.111
SAN RAFAEL - SEDE - PRADERA ALTA | 33814202.5
SAN RAFAEL - SEDE - LA PRIMAVERA | 10886689.536
FELIPE MELENDEZ - SEDE - PRINCIPAL | 98931402.3333
364309904.9248

## I.E TECNOLÓGICO - CALARCÁ (hidden)
REPÚBLICA DE COLOMBIA
DEPARTAMENTO DEL QUINDÍO
SECRETARÍA DE AGUAS E INFRAESTRUCTURA
P R E S U P U E S T O
C A N T I D A D E S D E O B R A
| PROYECTO : | ADECUACION Y MEJORAMIENTO DE LA ACCESIBILIDAD DE LAS INSTITUCIONES EDUCATIVAS PARA EL MODELO DE ALTERNANCIA EDUCATIVA EN EL DEPARTAMENTO DEL QUINDIO INSTITUTO TÉCNOLOGICO DE CALARCÁ (CALARCÁ)
| POR: | SECRETARÍA DE AGUAS E INFRAESTRUCTURA |  |  | FECHA: | 2022-05-01
CODIGO | ITEM | ESPEC. | DESCRIPCION | UNIDAD | CANT | V/UNIT | V/TOTAL
| 1 |  | PRELIMINARES |  |  |  |  | #REF!
6103 | 1.01 |  | Demolición muro en ladrillo común | M2 | 3.5 | 9007 | 31524.5 | 31524.5
6119 | 1.02 |  | Demolición de enchape de pared | M2 | 3.5 | 6125 | 21437.5 | 21437.5 |  | 7656
6120 | 1.03 |  | Demolición de piso en cerámica o baldosa incluye mortero de pega | M2 | 6 | 7656 | 45936 | 45936
6128 | 1.04 |  | Corte y rotura de muro en ladrillo y/o bloque y/o en elementos no estructurales | ML | 5 | 3558 | 17790 | 17790
4206 | 1.05 |  | Corte pavimento con máquina | ML | 34 | 2584 | 87856 | 87856
4211 | 1.06 |  | Demolición de pisos y andenes de concreto e=7 a 12 cm | M2 | 12 | 15313 | 183756 | 183756
APU | 1.07 |  | Desmonte de baranda en madera tipo chambrana | ML | 32.4 | 3500 | 113400 | 113400
4218 | 1.08 |  | Desmonte de estructuras metálicas | Kg | 202.86 | 1701 | 345064.86 | 345064.86
6958 | 1.09 |  | Cargue y retiro de material sobrante hasta 25Km | M3 | 30 | 38934 | 1168020 | 1168020 | 38934
[6 empty] | SUBTOTAL PRELIMINARES | 2014784.86 | 2014784.86
| 2 |  | REDES HIDROSANITARIAS
6977 | 2.01 |  | Suministro e Instalación Sanitario Ganamax Corona Incluye Accesorios Pegante, Y De Mas Elementos Necesarios Para La Ejecucion Del Item | JGO | 2 | 222730 | 445460 | 445460
6918 | 2.02 |  | Suministro e instalación lavamanos institucional | UND | 2 | 299959 | 599918 | 599918
6901 | 2.03 |  | Punto PVC hidráulico de 1/2" | UND | 2 | 33216 | 66432 | 66432
6903 | 2.04 |  | Punto PVC sanitario de 4" | UND | 2 | 68710 | 137420 | 137420
[6 empty] | SUBTOTAL REDES HIDROSANITARIAS | 1249230 | 1249230
| 3 |  | ACABADOS
6506 | 3.01 |  | Nivelación de piso en Mortero 1:4 e= 0.0 - 0.05m | M2 | 6 | 26583 | 159498 | 159498
6511 | 3.02 |  | Enchape en cerámica piso Incluye mortero | M2 | 6 | 97476 | 584856 | 584856 | 98127
6542 | 3.03 |  | Suministro e Instalacion Enchape Ceramico 20x20 Color Blanco | M2 | 8 | 55915 | 447320 | 447320
6620 | 3.04 |  | Suministro e Instalación de División metálica baño lamina cold roled c22, incluye pintura | M2 | 4.44 | 262460 | 1165322.4 | 1165322.4
6544 | 3.05 |  | Estuco Y Pintura Tipo Sikaguard 317 W En Muros Y Cielos En Sistema Liviano Interiores (3 Manos) | M2 | 8.88 | 28616 | 254110.08 | 254110.08
6517 | 3.06 |  | Pintura con vinilo sobre muros tres manos | M2 | 25 | 10197 | 254925 | 254925
6519 | 3.07 |  | Pintura con esmalte puerta y/o rejas y/o superficies metálicas | M2 | 2 | 14251 | 28502 | 28502
6505 | 3.08 |  | Losa de piso e=8 cms, incluye malla electrosoldada y pasadores de carga c. 0.50 m. En concreto clase D (21 MPA) | M2 | 17 | 78400 | 1332800 | 1332800
7106 | 3.09 |  | Suministro instalación pasamanos baños discapacitados | UND | 6 | 122237 | 733422 | 733422
[6 empty] | SUBTOTAL ACABADOS | 4960755.48 | 4960755.48
| 4 |  | CARPINTERÍA METÁLICA
6601 | 4.01 |  | Suministro e instalación de puerta metálica calibre 20 acanalada | M2 | 2.2 | 221436 | 487159.2 | 487159.2
6617 | 4.02 |  | Suministro e instalación cerradura de seguridad para puerta metálica | UND | 1 | 106625 | 106625 | 106625
APU | 4.03 |  | Estructura metálica para columna en perfil C doble grado 50 160X60X20mm, espesor 2,0mm, incluye anticorrosivo | KG | 202.86 | 13500 | 2738610 | 2738610
4841 | 4.04 |  | Pasamanos en tubo met. 1 1/2" doble con apoyo en tubo 2" cada 3m anclado | ML | 32.4 | 79766 | 2584418.4 | 2584418.4
[6 empty] | SUBTOTAL CARPINTERÍA METÁLICA | 5916812.6 | 5916812.6
[6 empty] | SUBTOTAL COSTO DIRECTO= | 14141582.94 | 14141582.94
[6 empty] | TOTAL COSTOS DIRECTOS | 14141582.94 | 14141582.94
[5 empty] | ADMINISTRACION | 29% | 4101059.0526 | 4101059.0526
[5 empty] | IMPREVISTOS | 1% | 141415.8294 | 141415.8294
[5 empty] | UTILIDAD | 5% | 707079.147 | 707079.147
[5 empty] | TOTAL AIU | 35% | 4949554.029 | 4949554.029
[6 empty] | SUBTOTAL OBRA= | 19091136.969 | 19091136.969
|  |  | VALOR TOTAL COSTO DE PROTOCOLOS DE BIOSEGURIDAD |  |  |  | 1844918 | 1844918
[6 empty] | VALOR TOTAL PROYECTO = | 20936054.969 | 20936054.969
| NOTA 1: | En el presente presupuesto, las cantidades de obra están de acuerdo con el estudios similares de la zona y los precios unitarios hacen parte de la base de datos de la Gobernación del Quindío.
| NOTA 2: | Se debe tener en cuenta que el PRECIO UNITARIO NO incluye el valor de A.I.U.
ELABORÓ ARQ. JUAN PABLO MARÍN MARTÍNEZ
Contratista S.AI.D.
REVISÓ TEC. J. ANDRES SANCHEZ OROZCO
Contratista S.A.I.D. Apoyo a la Gestíon
REVISÓ ING. LUIS FELIPE ZULUAGA PUERTA
Director de Infraestructura Vía y Social.

## FELIPE MELENDEZ - PRINCIPAL (hidden)
REPÚBLICA DE COLOMBIA
DEPARTAMENTO DEL QUINDÍO
SECRETARÍA DE AGUAS E INFRAESTRUCTURA
P R E S U P U E S T O
C A N T I D A D E S D E O B R A
| PROYECTO : | MANTENIMIENTO, MEJORAMIENTO Y ADECUACIÓN DEL INSTITUTO EDUCATIVO FELIPE MELÉNDEZ DEL MUNICIPIO DE FILANDIA, EN EL DEPARTAMENTO DEL QUINDÍO
| POR: | SECRETARÍA DE AGUAS E INFRAESTRUCTURA |  |  | FECHA: | ENERO DE 2022
CODIGO | ITEM | ESPEC. | DESCRIPCION | UNIDAD | CANT | V/UNIT | V/TOTAL
| 1 |  | PRELIMINARES
6101 | 1.01 |  | Localización y replanteo Obra Arquitectónica | M2 | 115 | 2832 | 325680
[6 empty] | SUBTOTAL PRELIMINARES | 325680
| 2 |  | CONCRETOS
6529 | 2.01 |  | Mortero De Nivelación E= De 5 A 8 Cm | M3 | 115 | 36200 | 4163000
6508 | 2.02 |  | Piso en tableta romana roja | M2 | 115 | 37115 | 4268225
6515 | 2.03 |  | Guardaescoba en tableta romana roja de 18*9 cms. | ML | 65 | 4456 | 289640
[6 empty] | SUBTOTAL CONCRETOS | 8720865
| 3 |  | CARPINTERIA (METALICA, MADERA Y ALUMINIO)
6107 | 3.01 |  | Desmonte teja fibrocemento | M2 | 20 | 7153 | 143060
6701 | 3.02 |  | Suministro e instalación de Cubierta teja fibrocemento ondulada | M2 | 20 | 33808 | 676160
6709 | 3.03 |  | Recorrido de cubierta | M2 | 125 | 7865 | 983125
6710 | 3.04 |  | Cielo raso en PVC Incluye estructura de soporte | M2 | 162 | 53788 | 8713656
[6 empty] | SUBTOTAL CARPINTERIA (METALICA, MADERA Y ALUMINIO) | 10516001
CODIGO | ITEM | ESPEC. | DESCRIPCION | UNIDAD | CANT | V/UNIT | V/TOTAL
| 1 |  | PRELIMINARES
4204 | 1.01 |  | Cerramiento en Tela polisombra verde y guadua de H=2.1m | ML | 12 | 11853 | 142236
6103 | 1.02 |  | Demolición muro en ladrillo común | M2 | 7.4 | 9007 | 66652
6109 | 1.03 |  | Desmonte de aparatos sanitarios incluye grifería | UND | 10 | 26161 | 261610
6111 | 1.04 |  | Desmonte Marco y Puerta Metálica | UND | 3 | 20693 | 62079
6119 | 1.05 |  | Demolición de enchape de pared | M2 | 44.19 | 6125 | 270664
6120 | 1.06 |  | Demolición de piso en cerámica o baldosa incluye mortero de pega | M2 | 115 | 7656 | 880440
4211 | 1.07 |  | Demolición de pisos y andenes de concreto e=7 a 12 cm | M2 | 37.76 | 15313 | 578219
6125 | 1.08 |  | Retiro de tubería existente de 1/2" - 3" | ML | 115 | 1963 | 225745
6126 | 1.09 |  | Retiro de tubería existente > 4" | ML | 115 | 3063 | 352245
6111 | 1.09 |  | Desmonte Marco y Puerta Metálica | UND | 8 | 20693 | 165544
4237 | 1.1 |  | Cargue y retiro de material sobrante hasta 25Km | M3 | 18 | 49906 | 898308
[6 empty] | SUBTOTAL PRELIMINARES | 3903742
| 3 |  | MUROS
6401 | 3.01 |  | Muro en ladrillo común en soga | M2 | 6.3 | 89327 | 562760
6406 | 3.02 |  | Revoque sobre muro espesor 3.0 cm. Mortero 1:3 con impermeabilizante | M2 | 27.82 | 28863 | 802969
[6 empty] | SUBTOTAL MUROS | 1365729
| 4 |  | INSTALACIONES HIDRAULICAS
6901 | 4.01 |  | Punto PVC hidráulico de 1/2" | UND | 21 | 33216 | 697536
6904 | 4.02 |  | Suministro e instalación tubería PVC presión 1/2" | ML | 12 | 17731 | 212772
6913 | 4.03 |  | Suministro e instalación llave de paso de 1/2" | UND | 1 | 31768 | 31768
[6 empty] | SUBTOTAL INSTALACIONES HIDRAULICAS | 942076
| 5 |  | INSTALACIONES SANITARIAS
4308 | 5.01 |  | Excavación en material común a mano No Incluye cargue y retiro de sobrantes | M3 | 29 | 20417 | 592093
4206 | 5.02 |  | Corte pavimento con máquina, hasta 3cm | ML | 8 | 2584 | 20672
4211 | 5.03 |  | Demolición de pisos y andenes de concreto e=7 a 12 cm | M2 | 25.2 | 15313 | 385888
6426 | 5.04 |  | Caja de inspección de 100*100 cms. En concreto clase D (21 MPA) incluye tapa en concreto reforzado espesor 10 cms. con varilla D=3/8" separación cada 15 cms. En ambas direcciones tipo sumidero | UND | 4 | 444042 | 1776168
6902 | 5.05 |  | Punto PVC sanitario de 2" | UND | 12 | 51596 | 619152
6903 | 5.06 |  | Punto PVC sanitario de 4" | UND | 9 | 68710 | 618390
6907 | 5.07 |  | Suministro e instalación tubería PVC sanitaria 4" | ML | 6 | 29420 | 176520
6908 | 5.08 |  | Suministro e instalación tubería PVC estructural 6" | ML | 50 | 68670 | 3433500
6929 | 5.09 |  | Suministro e instalación de rejilla para piso de 3" | UND | 3 | 18797 | 56391
6931 | 5.1 |  | Suministro e instalación de llave terminal 1/2" | UND | 8 | 26553 | 212424
[6 empty] | SUBTOTAL INSTALACIONES SANITARIAS | 7891198
| 6 |  | INSTALACIONES ELECTRICAS
7001 | 6.01 |  | Punto eléctrico iluminación | UND | 8 | 76583 | 612664
7002 | 6.02 |  | Punto eléctrico salida para toma y/o interruptores | UND | 8 | 45588 | 364704
7033 | 6.03 |  | Suministro e instalación lámpara tipo Led Extraplana 21 W 2100 Lm Blanca, luz fría | UND | 9 | 169451 | 1525059
[6 empty] | SUBTOTAL INSTALACIONES ELECTRICAS | 2502427
| 7 |  | PISOS Y ENCHAPES
6345 | 7.01 |  | Suministro e instalaciòn de malla electrosoldada 5 mm. Abertura de 0.15x0.15m. | Kg | 78.7952 | 5372 | 423288
6504 | 7.02 |  | Losa de contrapiso espesor=8 cms. En concreto clase D (21 MPA) | M2 | 12 | 75091 | 901092
6529 | 7.03 |  | Mortero De Nivelación E= De 5 A 8 Cm | M3 | 12 | 36200 | 434400
6542 | 7.04 |  | Suministro e Instalacion Enchape Ceramico 20x20 Color Blanco | M2 | 37.76 | 55915 | 2111350
6539 | 7.05 |  | Enchape Cerámico (Pared 20x20) Color Blanco , Se Instalara Sobre Muro En Sistema Liviano. | M2 | 68.57 | 55915 | 3834092
6315 | 7.06 |  | Mesón de espesor=10 cms. En concreto clase D (21 MPA). Incluye refuerzo sobre muros en ladrillo comun A=0,6m H<0,90m | ML | 8.35 | 94410 | 788324
6540 | 7.07 |  | Dilatación plástica para enchapes | ML | 8.11 | 3022 | 24508
[6 empty] | SUBTOTAL PISOS Y ENCHAPES | 8517054
| 8 |  | ACCESORIOS
6916 | 8.01 |  | Suministro e instalación sanitario institucional | UND | 8 | 869638 | 6957104
6918 | 8.02 |  | Suministro e instalación lavamanos institucional | UND | 7 | 299959 | 2099713
6919 | 8.03 |  | Suministro e instalación orinal de pared | UND | 4 | 390347 | 1561388
6931 | 8.01 |  | Suministro e instalación de llave terminal 1/2" | UND | 2 | 26553 | 53106
6932 | 8.02 |  | Suministro e instalación grifería para lavamanos | UND | 7 | 40264 | 281848
6948 | 8.03 |  | Valvula de bola bronce 1/2" | UND | 3 | 57577 | 172731
[6 empty] | SUBTOTAL ACCESORIOS | 11125890
| 9 |  | CARPINTERIA METALICA Y ACERO INOXIDABLE
6610 | 9.01 |  | Suministro e instalación de divisiones para baño en Acero Inoxidable, incluye cerrad. | M2 | 30.384 | 311948 | 9478228
6601 | 9.02 |  | Suministro e instalación de puerta metálica calibre 20 acanalada con cerradura | M2 | 10.8 | 221436 | 2391509
[6 empty] | SUBTOTAL CARPINTERIA METALICA Y ACERO INOXIDABLE | 11869737
| 10 |  | CARPINTERIA (METALICA, MADERA Y ALUMINIO)
6517 | 10.01 |  | Pintura con vinilo sobre muros tres manos | M2 | 58.88 | 10197 | 600399
6518 | 10.02 |  | Pintura con anticorrosivo | M2 | 10.8 | 10670 | 115236
6519 | 10.03 |  | Pintura con esmalte puerta y/o rejas y/o superficies metálicas | M2 | 10.8 | 14251 | 153911
[6 empty] | SUBTOTAL CARPINTERIA (METALICA, MADERA Y ALUMINIO) | 869546
| 11 |  | VIDRIOS Y ESPEJOS
6633 | 11.01 |  | Suministro e instalación de espejo plano bicelado 3mm | M2 | 2.4 | 75023 | 180055
[6 empty] | SUBTOTAL VIDRIOS Y ESPEJOS | 180055
| 12 |  | CIELORASO
6710 | 12.01 |  | Cielo raso en PVC Incluye estructura de soporte | M2 | 37.76 | 53788 | 2031035
[6 empty] | SUBTOTAL CIELORASO | 2031035
| 13 |  | ASEO Y LIMPIEZA
4237 | 13.01 |  | Cargue y retiro de material sobrante hasta 25Km | M3 | 24 | 49906 | 1197744
[6 empty] | SUBTOTAL ASEO Y LIMPIEZA | 1197744
[6 empty] | SUBTOTAL COSTO DIRECTO= | 71958779
[6 empty] | TOTAL COSTOS DIRECTOS | 71958779
[5 empty] | ADMINISTRACION | 30.37% | 21850518
[5 empty] | IMPREVISTOS | 1% | 719588
[5 empty] | UTILIDAD | 5% | 3597939
[5 empty] | TOTAL AIU | 36.37% | 26168045
NOTA: EN EL AIU FALTA UNA ESTAMPILLA
[6 empty] | SUBTOTAL OBRA= | 98126824 | NOTA: BAJAR AIU AL 38% MAXIMO
|  |  | VALOR TOTAL COSTO DE PROTOCOLOS DE BIOSEGURIDAD |  |  |  | 804578.3333
[6 empty] | VALOR TOTAL PROYECTO = | 98931402.3333
| SON: | #NAME?
PLAZO:
| NOTA 1: | En el presente presupuesto, las cantidades de obra están de acuerdo con el estudios similares de la zona y los precios unitarios hacen parte de la base de datos de la Gobernación del Quindío.
| NOTA 2: | Se debe tener en cuenta que el PRECIO UNITARIO NO incluye el valor de A.I.U.
| ELABORÓ | _______________________________ |  | REVISÓ: | ______________________________
|  | Ing. JOAN SEBASTIAN ARBOLEDA MORENO |  |  | Arq. CARLOS ANDRÉS PELAEZ ALZATE
|  | Ingeniero Contratista |  |  | Jefe Oficina Area Social
Note on B27: asus: CAMBIAR NUMERACION

## I.E LIBRE - PRINCIPAL (hidden)
REPÚBLICA DE COLOMBIA
DEPARTAMENTO DEL QUINDÍO
SECRETARÍA DE AGUAS E INFRAESTRUCTURA
P R E S U P U E S T O
C A N T I D A D E S D E O B R A
| PROYECTO : | ADECUACION Y MEJORAMIENTO DE LAS BATERIAS SANITARIAS DE LAS INSTITUCIONES EDUCATIVAS PARA EL MODELO DE ALTERNANCIA EDUCATIVA EN EL DEPARTAMENTO DEL QUINDIO I.E LIBRE SEDE PRINCIPAL DEL MUNICIPIO DE CIRCASIA QUINDÍO
| POR: | SECRETARÍA DE AGUAS E INFRAESTRUCTURA |  |  | FECHA: | MAYO 2022
CODIGO | ITEM | ESPEC. | DESCRIPCION | UNIDAD | CANT | V/UNIT | V/TOTAL
| 1 |  | REPARACIONES GENERALES
6109 | 1.01 |  | Desmonte de aparatos sanitarios incluye grifería | UND | 7 | 26161 | 183127 | 183127
7045 | 1.02 |  | Revisión punto eléctrico existente | UND | 7 | 16122 | 112854 | 112854
7001 | 1.03 |  | Punto eléctrico iluminación | UND | 7 | 76583 | 536081 | 536081
7070 | 1.04 |  | Salida Iluminacion | UND | 8 | 72531 | 580248 | 580248 |  | 72578
7033 | 1.05 |  | Suministro e instalación lámpara tipo Led Extraplana 21 W 2100 Lm Blanca, luz fría | UND | 10 | 169451 | 1694510 | 1694510
7002 | 1.06 |  | Punto eléctrico salida para toma y/o interruptores | UND | 10 | 45588 | 455880 | 455880 |  | 41030
7019 | 1.07 |  | Suministro e Instalación Tubería EMT Galvanizada 1/2" | ML | 16 | 9543 | 152688 | 152688
6915 | 1.08 |  | Suministro e instalación ducha | UND | 4 | 155679 | 622716 | 622716
6710 | 1.09 |  | Cielo raso en PVC Incluye estructura de soporte | M2 | 50 | 53788 | 2689400 | 2689400
7122 | 1.1 |  | Limpieza de concreto o pisos con chorro de agua (hidrolavado) | M2 | 123 | 6932 | 852636 | 852636
6916 | 1.11 |  | Suministro e instalación sanitario institucional | UND | 8 | 390347 | 3122776 | 3122776
6918 | 1.12 |  | Suministro e instalación lavamanos institucional | UND | 4 | 299959 | 1199836 | 1199836
6601 | 1.13 |  | Suministro e instalación de puerta metálica calibre 20 acanalada con cerradura | M2 | 5 | 221436 | 1107180 | 1107180 |  | 221375
6619 | 1.14 |  | Suministro e instalación de vidrios espesor 4 mm. | M2 | 4 | 30619 | 122476 | 122476
6709 | 1.15 |  | Recorrido de cubierta | M2 | 60 | 7865 | 471900 | 471900
6932 | 1.16 |  | Suministro e instalación grifería para lavamanos | UND | 12 | 40264 | 483168 | 483168
6610 | 1.17 |  | Suministro e instalación de divisiones para baño en Acero Inoxidable, incluye cerrad. | M2 | 14.22 | 311948 | 4435900.56 | 4432516.2
6931 | 1.18 |  | Suministro e instalación de llave terminal 1/2" | UND | 3 | 26553 | 79659 | 79659
6517 | 1.19 |  | Pintura con vinilo sobre muros tres manos | M2 | 120 | 10197 | 1223640 | 1223640
6519 | 1.2 |  | Pintura con esmalte puerta y/o rejas y/o superficies metálicas | M2 | 36 | 14251 | 513036 | 513036
[6 empty] | SUBTOTAL REPARACIONES GENERALES | 20639711.56 | 20636327.2
| 2 |  | RETIROS
4237 | 2.01 |  | Cargue y retiro de material sobrante hasta 25Km | M3 | 7 | 49906 | 349342 | 349342
[6 empty] | SUBTOTAL RETIROS | 349342 | 349342
[6 empty] | SUBTOTAL COSTO DIRECTO= | 20989053.56 | 20985669.2
[6 empty] | TOTAL COSTOS DIRECTOS | 20989053.56 | 20985669.2
[5 empty] | ADMINISTRACION | 29% | 6086825.5324 | 6085844.068
[5 empty] | IMPREVISTOS | 1% | 209890.5356 | 209856.692
[5 empty] | UTILIDAD | 5% | 1049452.678 | 1049283.46
[5 empty] | TOTAL AIU | 35% | 7346168.746 | 7344984.22
[6 empty] | SUBTOTAL OBRA= | 28335222.306 | 28330653.42
|  |  | VALOR TOTAL COSTO DE PROTOCOLOS DE BIOSEGURIDAD |  |  |  | 1928923 | 1928923
[6 empty] | VALOR TOTAL PROYECTO = | 30264145.306 | 30259576.42 | 4568.886
| NOTA 1: | En el presente presupuesto, las cantidades de obra están de acuerdo con el estudios similares de la zona y los precios unitarios hacen parte de la base de datos de la Gobernación del Quindío.
| NOTA 2: | Se debe tener en cuenta que el PRECIO UNITARIO NO incluye el valor de A.I.U.
ELABORÓ ING. CARLOS ANDRÉS ARISTIZABAL M.
Contratista S.AI.D.
REVISÓ TEC. J. ANDRES SANCHEZ OROZCO
Contratista S.A.I.D. Apoyo a la Gestíon
REVISÓ ING. LUIS FELIPE ZULUAGA PUERTA
Director de Infraestructura Vía y Social.
Note on F17: SON 3 BAÑOS MAXIMO SE IRAN 7 LAMPARAS EN EL PRESUPUESTO SALEN 17
Note on D19: DICE QUE 8 PUNTOS EN TUBERIA EMT SEGÚN LA ALTURA SE PROMEDIA 2M POR PUNTO
Note on F20: ERAN 4 2 FUERON MONTADAS POR MANTENIMIENTO DE LA INSTITUCION
Note on F23: EIDERFLW: EN EL PRESUPUESTO SALEN 4 PERO SE NECESITAN 8
Note on F26: ESTA PRESUPUESTADO 2 M2

## HENRRY MARIN G - PRINCIPAL (hidden)
REPÚBLICA DE COLOMBIA
DEPARTAMENTO DEL QUINDÍO
SECRETARÍA DE AGUAS E INFRAESTRUCTURA
P R E S U P U E S T O
C A N T I D A D E S D E O B R A
| PROYECTO : | ADECUACION Y MEJORAMIENTO DE LAS BATERIAS SANITARIAS DE LAS INSTITUCIONES EDUCATIVAS PARA EL MODELO DE ALTERNANCIA EDUCATIVA EN EL DEPARTAMENTO DEL QUINDIO I.E HENRY MARIN GRANADA SEDE PRINCIPAL DEL MUNICIPIO DE CIRCASIA, QUINDÍO.
| POR: | SECRETARÍA DE AGUAS E INFRAESTRUCTURA |  |  | FECHA: | 2022-05-01
CODIGO | ITEM | ESPEC. | DESCRIPCION | UNIDAD | CANT | V/UNIT | V/TOTAL
| 1 |  | PRELIMINARES
6109 | 1.01 |  | Desmonte de aparatos sanitarios incluye grifería | UND | 8 | 26161 | 209288 | 209288
6111 | 1.02 |  | Desmonte Marco y Puerta Metálica | UND | 18 | 20693 | 372474 | 372474
6119 | 1.03 |  | Demolición de enchape de pared | M2 | 22 | 6125 | 134750 | 134750
6103 | 1.04 |  | Demolición muro en ladrillo común | M2 | 23.21 | 9007 | 209052.47 | 209052.47
6122 | 1.05 |  | Demolición de mesón en concreto incluye enchape y mampostería | M2 | 23.21 | 15313 | 355414.73 | 355414.73
6117 | 1.06 |  | Desmonte de Grifería lavamanos y/o sanitarios y/o lavaplatos y/o duchas | UND | 32 | 12890 | 412480 | 412480
[6 empty] | SUBTOTAL PRELIMINARES | 1693459.2 | 1693459.2
| 2 |  | ACABADOS (PISOS, ENCHAPES Y PINTURAS)
6534 | 2.01 |  | Resane, Limpieza Y Pintura Tipo 1 De Muros En Mamposteria y Cielos Existentes (3 Manos) | m2 | 98 | 10775 | 1055950 | 1055950
6633 | 2.02 |  | Suministro e instalación de espejo plano bicelado 3mm | M2 | 14 | 75023 | 1050322 | 1050322
6532 | 2.03 |  | Rehabilitación de superficies en granito pulido | M3 | 172 | 18557 | 3191804 | 3191804
[6 empty] | SUBTOTAL ACABADOS (PISOS, ENCHAPES Y PINTURAS) | 5298076 | 5298076
| 3 |  | CARPINTERIA (METALICA, MADERA Y ALUMINIO)
6610 | 3.01 |  | Suministro e instalación de divisiones para baño en Acero Inoxidable, incluye cerrad. | M2 | 95 | 311948 | 29635060 | 29635060
[6 empty] | SUBTOTAL CARPINTERIA (METALICA, MADERA Y ALUMINIO) | 29635060 | 29635060
| 4 |  | CUBIERTAS Y CIELOS
6710 | 4.01 |  | Cielo raso en PVC Incluye estructura de soporte | M2 | 98 | 53788 | 5271224 | 5271224
[6 empty] | SUBTOTAL CUBIERTAS Y CIELOS | 5271224 | 5271224
| 5 |  | INSTALACIONES HIDRAULICAS y SANITARIAS
APU | 5.01 |  | Revision de punto Hidraulico existente | UND | 20 | 5652 | 113040 | 113040
6918 | 5.02 |  | Suministro e instalación lavamanos institucional | UND | 26 | 299959 | 7798934 | 7798934
6916 | 5.03 |  | Suministro e instalación sanitario institucional | UND | 8 | 869638 | 6957104 | 6957104
6919 | 5.04 |  | Suministro e instalación orinal de pared | UND | 9 | 390347 | 3513123 | 3513123
6929 | 5.05 |  | Suministro e instalación de rejilla para piso de 3" | UND | 14 | 18797 | 263158 | 263158
7106 | 5.06 |  | Suministro instalación pasamanos baños discapacitados | UND | 10 | 122327 | 1223270 | 1223270
6915 | 5.07 |  | Suministro e instalación ducha incluye grifería | UND | 21 | 155679 | 3269259 | 3269259
[6 empty] | SUBTOTAL INSTALACIONES HIDRAULICAS y SANITARIAS | 23137888 | 23137888
| 6 |  | VARIOS
6958 | 6.01 |  | Cargue y retiro de material sobrante hasta 25Km | M3 | 21 | 38934 | 817614 | 817614
[6 empty] | SUBTOTAL VARIOS | 817614 | 817614
[6 empty] | SUBTOTAL COSTO DIRECTO= | 65853321.2 | 65853321.2 | 0
[6 empty] | TOTAL COSTOS DIRECTOS | 65853321.2 | 65853321.2
[5 empty] | ADMINISTRACION | 29% | 19097463.148 | 19097463.148
[5 empty] | IMPREVISTOS | 1% | 658533.212 | 658533.212
[5 empty] | UTILIDAD | 5% | 3292666.06 | 3292666.06
[5 empty] | TOTAL AIU | 35% | 23048662.42 | 23048662.42
[6 empty] | SUBTOTAL OBRA= | 88901983.62 | 88901983.62
|  |  | VALOR TOTAL COSTO DE PROTOCOLOS DE BIOSEGURIDAD |  |  |  | 1843363.6633 | 1843363.6633
[6 empty] | VALOR TOTAL PROYECTO = | 90745347.2833 | 90745347.2833 | 0
| NOTA 1: | En el presente presupuesto, las cantidades de obra están de acuerdo con el estudios similares de la zona y los precios unitarios hacen parte de la base de datos de la Gobernación del Quindío.
| NOTA 2: | Se debe tener en cuenta que el PRECIO UNITARIO NO incluye el valor de A.I.U.
ELABORÓ ING. CHRISTIAN FELIPE DÍAZ BAHAMON
Contratista S.AI.D.
REVISÓ TEC. J. ANDRES SANCHEZ OROZCO
Contratista S.A.I.D. Apoyo a la Gestíon
REVISÓ ING. LUIS FELIPE ZULUAGA PUERTA
Director de Infraestructura Vía y Social.

## BOQUIA - PRINCIPAL (hidden)
REPÚBLICA DE COLOMBIA
DEPARTAMENTO DEL QUINDÍO
SECRETARÍA DE AGUAS E INFRAESTRUCTURA
P R E S U P U E S T O
C A N T I D A D E S D E O B R A
| PROYECTO : | ADECUACIÓN Y MEJORAMIENTO DE LAS INSTITUCIONES EDUCATIVAS PARA LA MOVILIDAD DE PERSONAS CON DISCAPACIDAD EN LA INSTITUCIÓN EDUCATIVA BOQUIA - SEDE - PRINCIPAL DEL MUNICIPIO DE SALENTO DEPARTAMENTO DEL QUINDÍO
| POR: | SECRETARÍA DE AGUAS E INFRAESTRUCTURA |  |  | FECHA: | 2022-05-01
CODIGO | ITEM | ESPEC. | DESCRIPCION | UNIDAD | CANT | V/UNIT | V/TOTAL
| 1 |  | PRELIMINARES
4307 | 1.01 |  | Excavación en material común a mano, Incluye cargue y retiro de sobrantes hasta 25Km | M3 | 97 | 62667 | 6078699 | 6078699
4329 | 1.02 |  | Lleno compactado Incluye suministro de material de préstamo de cantera y/o rio | M3 | 62 | 59264 | 3674368 | 3674368
6958 | 1.03 |  | Cargue y retiro de material sobrante hasta 25Km | M3 | 5 | 38934 | 194670 | 194670
[6 empty] | SUBTOTAL PRELIMINARES | 9947737 | 9947737
| 2 |  | ACABADOS
6505 | 2.01 |  | Losa de piso e=8 cms, incluye malla electrosoldada y pasadores de carga c. 0.50 m. En concreto clase D (21 MPA) | M2 | 130 | 78400 | 10192000 | 10192000
[6 empty] | SUBTOTAL ACABADOS | 10192000 | 10192000
| 3 |  | MAMPOSTERÍA
6401 | 3.01 |  | Muro en ladrillo común en soga | M2 | 34 | 89327 | 3037118 | 3037118
[6 empty] | SUBTOTAL MAMPOSTERÍA | 3037118 | 3037118
| 4 |  | ESTRUCTURA RAMPA
6317 | 4.01 |  | Viga de enlace de 0.30*0.30 en concreto clase D (21 MPA) | ML | 99.6 | 78274 | 7796090.4 | 7796090.4
6306 | 4.02 |  | Columnas de 0.15*0.20 en concreto clase D (21 MPA) | ML | 23 | 40474 | 930902 | 930902
6320 | 4.03 |  | Vigas de amarre de 0.15*0.20 en concreto clase D (21 MPA) | ML | 97.15 | 54948 | 5338198.2 | 5338198.2
4841 | 4.04 |  | Pasamanos en tubo met. 1 1/2" doble con apoyo en tubo 2" cada 3m anclado | ML | 84.5 | 79766 | 6740227 | 6740227
4611 | 4.05 |  | Suministro, Figurado y amarre Acero de refuerzo 60000PSI 420Mpa | KG | 1446.52 | 5816 | 8412960.32 | 8412960.32
[6 empty] | SUBTOTAL ESTRUCTURA RAMPA | 29218377.92 | 29218377.92
[6 empty] | SUBTOTAL COSTO DIRECTO= | 52395232.92 | 52395232.92
[6 empty] | TOTAL COSTOS DIRECTOS | 52395232.92 | 52395232.92
[5 empty] | ADMINISTRACION | 29% | 15194617.5468 | 15194617.5468
[5 empty] | IMPREVISTOS | 1% | 523952.3292 | 523952.3292
[5 empty] | UTILIDAD | 5% | 2619761.646 | 2619761.646
[5 empty] | TOTAL AIU | 35% | 18338331.522 | 18338331.522
[6 empty] | SUBTOTAL OBRA= | 70733564.442 | 70733564.442
|  |  | VALOR TOTAL COSTO DE PROTOCOLOS DE BIOSEGURIDAD |  |  |  | 1253284.6667 | 1253284.6667
[6 empty] | VALOR TOTAL PROYECTO = | 71986849.1087 | 71986849.1087 | 0
| NOTA 1: | En el presente presupuesto, las cantidades de obra están de acuerdo con el estudios similares de la zona y los precios unitarios hacen parte de la base de datos de la Gobernación del Quindío.
| NOTA 2: | Se debe tener en cuenta que el PRECIO UNITARIO NO incluye el valor de A.I.U.
ELABORÓ ING. YOHAN SEBASTÍAN LONDOÑO ARDILA
Contratista S.AI.D.
REVISÓ TEC. J. ANDRES SANCHEZ OROZCO
Contratista S.A.I.D. Apoyo a la Gestíon
REVISÓ ING. LUIS FELIPE ZULUAGA PUERTA
Director de Infraestructura Vía y Social.

## PPTO (hidden)
REMODELACIÓN I.E BAUDILIO MONTOYA
Item | Descripción | Unidad | Cantidad de Obra | Valor Unitario | Valor Total
BACHILLERATO | [5 empty] | NOTA:
1 | MANTENIMIENTO MUROS Y ACABADOS |  |  |  | 20257866.4 | El papso se tomo del valor determinado de la base, este varia dependiendo el numero de obreros y el tiempo que toma la obra.
1.1 | Localizacion y replanteo | m2 |  | 3190
1.3 | Revoque sobre muro con impermeabilizante | m2 | 474.8 | 28221 | 13399330.8
1.4 | Pintura Fachada | m2 | 474.8 | 11822 | 5613085.6
1.5 | Pintura ventanas con anticorrosivo | ml | 105.6 | 10925 | 1153680
1.6 | Pintura de puertas con anticorrosivo | m2 | 8.4 | 10925 | 91770
PREESCOLAR
2 | MANTENIMIENTO CUBIERTA Y CIELO |  |  |  | 874191.824
2.1 | Recorrido de Cubierta | m2 | 14.44 | 7971 | 115101.24
2.2 | Desmonte y Cambio de cubierta dañada | m2 | 1.444 | 44386 | 64093.384
2.2 | Suministro e instalacion cielo raso en madera incluye estructura soporte | m2 | 14.44 | 48130 | 694997.2
3 | FINAL OBRA |  |  |  | 1771598.4
3.1 | Aseo | m2 | 497.64 | 3560 | 1771598.4
3.2 | Entrega | GL | - | - | -
TOTAL |  |  |  |  | 22903656.624
PAPSO |  |  |  |  | #REF!
COSTOS DE A.I.U
ADMINISTRACION 32% |  |  |  |  | 7329170.1197
IMPREVISTOS 1% |  |  |  |  | 229036.5662
UTILIDAD 5% |  |  |  |  | 1145182.8312
IVA SOBRE UTILIDAD 16% |  |  |  |  | 183229.253
TOTAL COSTOS INDIRECTOS |  |  |  |  | 8886618.7701
TOTAL |  |  |  |  | #REF!
Proyecto y elaboro Ing. Janley Roger Leyva Bravo -- C.C.89.007.234 de Armenia -- M.P. 6320281758 QND

## SALARIOS (hidden)
Cálculo de cuadrillas: por día y por hora con valores nominales y con prestaciones sobre el SMMLV
| Factor prestacional según ingreso sobre hora efectiva |  |  |  | CUADRILLA |  | CUADRILLA AA |  | CUADRILLA BB |  | CUADRILLA CC |  | CUADRILLA DD |  | CUADRILLA EE |  | CUADRILLA FF |  | CUADRILLA FF1 |  | CUADRILLA GG |  | CUADRILLA HH |  | CUADRILLA II |  | CUADRILLA JJ
[5 empty] | con3 Ayudantes |  | ALBAÑILERIA |  | INSTALACIONES |  | PINTURA |  | CARPINTERÍAS |  | CABLEADO ESTR. |  | ELÉCTRICA |  | ELÉCTRICA ESPECIALIZADA |  | DRYWALL |  | MÉTALICAS |  | TOPOGRAFÍA |  | ASEO
[9 empty] | (AA+10%) |  | (AA+15%) |  | (AA+20%) |  | (AA+30%) |  | (AA+30%) |  | (AA+30%) |  | (AA+20%) |  | (AA+30%) |  | (AA+30%) |  | (AA)
|  |  | Nominal | Con prestaciones | Nominal | Con prestaciones | Nominal | Con prestaciones | Nominal | Con prestaciones | Nominal | Con prestaciones | Nominal | Con prestaciones | Nominal | Con prestaciones | Nominal | Con prestaciones | Nominal | Con prestaciones | Nominal | Con prestaciones | Nominal | Con prestaciones | Nominal | Con prestaciones | Nominal | Con prestaciones
JEFE DE OBRA | 3.5 mínimos | Día | [14 empty] | 0 | 0 | 0 | 0
| 165.2% | Hora | [14 empty] | 0 | 0 | 0 | 0
OFICIAL ESPECIAL. | 2.5 mínimos | Día | 75710.5 | 125611.4623 | [14 empty] | 98423.65 | 163294.901
| 165.9% | Hora | 9463.8125 | 15701.4328 | [14 empty] | 12302.9563 | 20411.8626
OFICIAL 1 | 2 mínimos | Día | 64116.8667 | 112899.3526 |  |  | 64116.8667 | 112899.3526 | 70528.5533 | 124189.2879 | 73734.3967 | 129834.2555 | 76940.24 | 135479.2231 |  |  | 83351.9267 | 146769.1584 |  |  |  |  | 83351.9267 | 146769.1584
| 176.1% | Hora | 8014.6083 | 14112.4191 |  |  | 8014.6083 | 14112.4191 | 8816.0692 | 15523.661 | 9216.7996 | 16229.2819 | 9617.53 | 16934.9029 |  |  | 10418.9908 | 18346.1448 |  |  |  |  | 10418.9908 | 18346.1448
OFICIAL 2 | 3 mínimos | Día | 90852.6 | 150356.8552 | [8 empty] | 109023.12 | 180428.2262 | 118108.38 | 195463.9117 |  |  |  |  | 109023.12 | 180428.2262 | 118108.38 | 195463.9117 | 118108.38 | 195463.9117
| 165.5% | Hora | 11356.575 | 18794.6069 | [8 empty] | 13627.89 | 22553.5283 | 14763.5475 | 24432.989 |  |  |  |  | 13627.89 | 22553.5283 | 14763.5475 | 24432.989 | 14763.5475 | 24432.989
AYUDANTE 1 | 1.2 mínimos | Día | 39889.5067 | 73606.2751 | 119668.52 | 220818.8254 | 39889.5067 | 73606.2751 | 43878.4573 | 80966.9027 | 45872.9327 | 84647.2164 |  |  |  |  | 51856.3587 | 95688.1577 |  |  |  |  | 51856.3587 | 95688.1577 |  | 0 | 39889.5067 | 73606.2751
| 184.5% | Hora | 4986.1883 | 9200.7844 | 14958.565 | 27602.3532 | 4986.1883 | 9200.7844 | 5484.8072 | 10120.8628 | 5734.1166 | 10580.9021 |  |  |  |  | 6482.0448 | 11961.0197 |  |  |  |  | 6482.0448 | 11961.0197 |  | 0 | 4986.1883 | 9200.7844
AYUDANTE 2 | 1.5 mínimos | Día | 48974.7667 | 88303.7353 | [8 empty] | 58769.72 | 105964.4824 | 63667.1967 | 114794.8559 |  |  |  |  | 58769.72 | 105964.4824 |  |  | 63667.1967 | 114794.8559 | 48974.7667 | 88303.7353
| 180.3% | Hora | 6121.8458 | 11037.9669 | [8 empty] | 7097.78 | 12956.9046 | 7689.2617 | 14036.6466 |  |  |  |  | 7346.215 | 13245.5603 |  |  | 7958.3996 | 14349.357 | 6121.8458 | 11037.9669
AYUDANTE 3 | 1.8 mínimos | Día | 58060.0267 | 103051.1207 | [14 empty] | 75478.0347 | 133966.4568 |  |  |  |  | 75478.0347 | 133966.4568
| 177.5% | Hora | 7257.5033 | 12881.3901 | [14 empty] | 9434.7543 | 16745.8071 |  |  |  |  | 9434.7543 | 16745.8071
TOTAL CUADRILLA |  | Día | 377604.2667 | 653828.8012 | 119668.52 | 220818.8254 | 104006.3733 | 186505.6278 | 114407.0107 | 205156.1905 | 119607.3293 | 214481.4719 | 244733.08 | 421871.9317 | 181775.5767 | 310258.7676 | 135208.2853 | 242457.3161 | 173901.6847 | 297261.3579 | 167792.84 | 286392.7086 | 253316.6653 | 437921.2278 | 257253.6113 | 444225.2245 | 88864.2733 | 161910.0105
|  | Hora | 47200.5333 | 81728.6002 | 14958.565 | 27602.3532 | 13000.7967 | 23313.2035 | 14300.8763 | 25644.5238 | 14950.9162 | 26810.184 | 30343.2 | 52445.3358 | 22452.8092 | 38469.6356 | 16901.0357 | 30307.1645 | 21737.7106 | 37157.6697 | 20974.105 | 35799.0886 | 31664.5832 | 54740.1535 | 32156.7014 | 55528.1531 | 11108.0342 | 20238.7513
DRESCRIPCIÓN | HC | PRESTACIONES | TOTAL HC | JORNAL | PRESTACIONES | TOTAL JORNAL
TOPOGRAFO | 14763.5475 | 165.5% | 24432.989 | 118108.38 | 165.5% | 195463.9117
AYUDANTE TOPOGRAFÍA | 7958.3996 | 180.3% | 14349.357 | 63667.1967 | 180.3% | 114794.8559
CADENERO | 9434.7543 | 177.5% | 16745.8071 | 75478.0347 | 177.5% | 133966.4568
AYUDANTE ALBAÑILERÍA | 4986.1883 | 184.5% | 9200.7844 | 39889.5067 | 184.5% | 73606.2751
OFICIAL ALBAÑILERÍA | 8014.6083 | 176.1% | 14112.4191 | 64116.8667 | 176.1% | 112899.3526
OFICIAL PINTURA | 9216.7996 | 176.1% | 16229.2819 | 73734.3967 | 176.1% | 129834.2555
AYUDANTE PINTURA | 5734.1166 | 184.5% | 10580.9021 | 45872.9327 | 184.5% | 84647.2164
OFICIAL CARPINTERIA | 9617.53 | 176.1% | 16934.9029 | 76940.24 | 176.1% | 135479.2231
AYUDANTE CARPINTERIA | 7097.78 | 180.3% | 12797.6207 | 58769.72 | 180.3% | 105964.4824
OFICIAL HIDROSANITARIO | 8816.0692 | 176.1% | 15523.661 | 70528.5533 | 176.1% | 124189.2879
AYUDANTE HIDROSANITARIO | 5484.8072 | 184.5% | 10120.8628 | 43878.4573 | 184.5% | 80966.9027
AYUDANTE ELECTRICO | 6482.0448 | 184.5% | 11961.0197 | 51856.3587 | 184.5% | 95688.1577
OFICIAL ELECTRICO | 10418.9908 | 176.1% | 18346.1448 | 83351.9267 | 176.1% | 146769.1584
JEFE DE OBRA ELECTRICO | 0 | 165.2% | 0 | 0 | 165.2% | 0
CUADRILLAS | HC | JORNAL
COMISION TOPOGRAFICA
C. TOPOGRAFIA (1 TOP. + 1 AYUD + 2 CADEN.) | 72273.9602 | 578191.6813
ALBANILERIA
M. O. ALBAÑILERÍA (1 AYUDANTE) | 9200.7844 | 73606.2751
M. O. ALBAÑILERÍA (2 AYUDANTE) | 18401.5688 | 147212.5503
M. O. ALBAÑILERÍA (3 AYUDANTE) | 27602.3532 | 220818.8254
M. O. ALBAÑILERÍA (1 OFICIAL + 1 AYUDANTE) | 23313.2035 | 186505.6278
M. O. ALBAÑILERÍA (1 OFICIAL + 2 AYUDANTE) | 32513.9879 | 260111.9029
M. O. ALBAÑILERÍA (1 OFICIAL + 3 AYUDANTE) | 41714.7723 | 333718.1781
M. O. ALBAÑILERÍA (1 OFICIAL + 4 AYUDANTE) | 50915.5567 | 407324.4532
M. O. ALBAÑILERÍA (1 OFICIAL + 5 AYUDANTE) | 60116.341 | 480930.7284
PINTURA
M. O. PINTURA (1 OFICIAL + 1 AYUDANTE) | 26810.184 | 214481.4719
CARPINTERIA
M. O. CARP.TALLER (1 OFICIAL + 1 AYUDANTE) | 29732.5236 | 241443.7055 | [8 empty] | ¦
M. O. CARP.TALLER (1 OFICIAL + 2 AYUDANTE) | 42530.1442 | 347408.1879
HIDROSANITARIOS
M. O. HIDROSANITARIAS (1 OFICIAL + 1 AYUDANTE) | 25644.5238 | 205156.1905
ELECTRICOS
M. O. ELECTRICO (1 OFICIAL + 1 AYUDANTE) | 30307.1645 | 242457.3161
M. O. ELECTRICO (JEFE DE OBRA+ 1 OFICIAL + 1 AYUDANTE) | 30307.1645 | 242457.3161
M. O. ELECTRICO (1 AYUDANTE) | 11961.0197 | 95688.1577
M. O. ELECTRICO (2 AYUDANTE) | 23922.0394 | 191376.3154
M. O ELECTRICO (1 OFICIAL) | 18346.1448 | 146769.1584

## Estuco y Pintura (hidden)
ITEM | 1
Descripción | Longitud | Altura | N° Caras | Total
Estuco y Graniplast Fachada | 29.6 | 5 | 1 | 148
Bloques noveno y decimo | 6.45 | 5 | 2 | 64.5
Columnas | 1.2 | 3 | 28 | 100.8
6b | 9 | 5 | 1 | 45
| 7.3 | 5 | 1 | 36.5
6a | 16 | 5 | 1 | 80
Total |  |  |  | 474.8

## Ventanas y Puertas (hidden)
ITEM | 1
Descripción | Longitud | Altura | Numero | Total
Ventanas 1 | 1.8 | 2 | 12 | 43.2
Ventanas 2 | 2.1 | 1.4 | 4 | 11.76
Ventanas 6a | 1.9 | 2.9 | 4 | 22.04
Ventanas 6b | 1.9 | 1.9 | 2 | 7.22
ITEM | 1
Descripción | Longitud | N°Intersecciones | Altura | N° Intersecciones | Total
Pintura ventanas | 1.8 | 5 | 2 | 4 | 17
| 2.1 | 4 | 1.4 | 11 | 23.8
| 1.9 | 13 | 2.9 | 4 | 36.3
| 1.9 | 10 | 1.9 | 5 | 28.5
Total |  |  |  |  | 105.6
ITEM | 1
Descripción | Longitud | Altura | Numero | Total
Puertas | 2.1 | 1 | 4 | 8.4

## Cubierta preescolar (hidden)
ITEM | 2
Descipción | Longitud | Ancho | Area
Cubierta y cielo raso | 7.6 | 1.9 | 14.44