## HONAC
ITEM | EQIUIPO | DESCRIPCION DEL SERVICIO | CANT | EMMC LTDA |  |  | TRUE LAB SAS |  |  | VALOR PROMEDIO
|  |  |  | VALOR UNITARIO | IVA | VALOR INCLUIDO IVA | VALOR UNITARIO | IVA | VALOR INCLUIDO IVA
1 | ULTRASONIDO MARCA CHATTANOGA,MODELO 2776,SERIE T14010 DE FISIOTERAPIA | MANTENIMIENTO CORRECTIVO CONSISTENTE EN CAMBIO DEL CABEZAL COMPLETO DE 5CM2 ,VERIFICACION DE PARAMETROS Y FUNCIONAMIENTO GENERAL CON EL EQUIPO PATRON | 1 | 1672269 | 317731 | 1990000 | 1815126.0504 | 231672.2689 | 2160000 | 2075000
2 | DESFIBRILADOR MARCA SCHILLER MODELO DEFIGARD 400,SERIE 108994104353 DE AMBULANCIA | MANTENIMIENTO CORRECTIVO CONSISTENTE EN EL CAMBIO DE BATERIA Y ACCESORIOS, VERIFICACION DE PARAMETROS, VERIFICACION DE FUNCIONAMIENTO CON EL EQUIPO PATRON. | 1 | 1890756.3 | 359243.7 | 2250000 | 2201680.6723 | 418319.3277 | 2620000 | 2435000
3 | DESFIBRILADOR DEA MARCA SCHILLER MODELO FRED EASY ,SERIE 58994062596 DE AMBULANCIA | MANTENIMIENTO CORRECTIVO CONSISTENTE EN EL CAMBIO DE BATERIA Y ACCESORIOS, VERIFICACION DE PARAMETROS, VERIFICACION DE FUNCIONAMIENTO CON EL EQUIPO PATRON. | 1 | 1150000 | 218500 | 1368500 | 1309663.8655 | 248836.1345 | 1558500 | 1463500
4 | DESFIBRILADOR DEA MARCA SCHILLER MODELO FRED EASY ,SERIE 58993057574 DE AMBULANCIA | MANTENIMIENTO CORRECTIVO CONSISTENTE EN EL CAMBIO DE BATERIA Y ACCESORIOS, VERIFICACION DE PARAMETROS, VERIFICACION DE FUNCIONAMIENTO CON EL EQUIPO PATRON. | 1 | 1150000 | 218500 | 1368500 | 1477731.0924 | 280768.9076 | 1758500 | 1563500
5 | MONITOR DE SIGNOS VITALES MARCA LUTECH,MODELO DATALYS 760,SERIE K5121207110 DE BLAS DE LEZO | MANTENIMIENTO CORRECTIVO CONSISTENTE EN EL CAMBIO DE SENSOR DE OXIMETRIA, BRAZALETE, CABLES EKG Y BATERIA, VERIFCACION DE FUNCIONAMIENTO CON EL EQUIPO PATRON. | 1 | 1189915.97 | 226084.03 | 1416000 | 1643697.479 | 312302.521 | 1956000 | 1686000
6 | AUTOCLAVE ESTERILIZADOR,MARCA AUTOMAT,SERIE 5000-0040 | MANTENIMIENTO CORRECTIVO CONSISTENTE EN EL CAMBIO DE ELECTROVALVULA 110 V ROSCA 1/4, REPARACION SISTEMA HIDRAULICO, LIMPIEZA GENERAL, VERIFICACION DE FUNCIONAMIENTO CON EQUIPO PATRON. | 1 | 1352941.18 | 257058.82 | 1610000 | 1663865.5462 | 316134.4538 | 1980000 | 1795000
7 | EQUIPO DE RAYOS X,MARCA DRGEM DE BLAS DE LEZO | MANTENIMIENTO PREVENTIVO ESPECIALIZADO CONSISTENTE EN REVISION DE TUBO,FILAMENTOS,VERIFICACION Y REPARACION O CAMBIO DEL DISPLAY DE LA CONSOLA DE MANDO,CABLEADO,SISTEMA DIGITAL,ENGRASE DEL SISTEMA MECANICO,AJUSTE DE FRENOS,VERIFICACION DE COLIMADOR,CAMBIO DE ACCESORIOS DE BAJO COSTO COMO BOMBILLO DE COLIMADOR,CABLES DE RED,INTERRUPTORES Y SENSORES,VERIFICACION DE FUNCIONAMIENTO CON EQUIPO PATRON. | 1 | 2184873.95 | 415126.05 | 2600000 | 2478991.5966 | 471008.4034 | 2950000 | 2775000
8 | UNIDAD ODONTOLOGICA ,MARCA RITTER,MODELO EXCELLENCE DE BLASDELEZO | MANTENIMIENTO PREVENTIVO Y CORRECTIVO DE UNIDAD ODONTOLOGICA MARCA RITTER MODELO EXCELLENCE CONSISTENTE EN TAPIZADO COMPLETO , CAMBIO MOTOR PRINCIPAL , CAMBIO DE TARJETA DE CONTROL,CAMBIO DE 02 ELECTROVALVULAS,CAMBIO MODULO DE PRESION DE PIEZAS DE MANO,CAMBIO DE BOTELLA DE RESERVA DE AGUA ,CAMBIO DE TALCO DE LAMPARA PRINCIPAL,CAMBIO DE 04 HOLDER,CAMBIO DE MANGUERAS EN MAL ESTADO. Y CABLEADO ELECTRICO EN MAL ESTADO, CAMBIO DE 02 VALVULAS CAMBIA VIA, CAMBIO 04 VALVULAS REGULADORAS. | 1 | 3327731.09 | 632268.91 | 3960000 | 3134453.7815 | 595546.2185 | 3730000 | 3845000
9 | UNIDAD ODONTOLOGICA ,MARCA RITTER,MODELO EXCELLENCE DE BLASDELEZO | MANTENIMIENTO PREVENTIVO Y CORRECTIVO DE UNIDAD ODONTOLOGICA MARCA RITTER MODELO EXCELLENCE CONSISTENTE EN TAPIZADO COMPLETO , CAMBIO MOTOR PRINCIPAL , CAMBIO DE TARJETA DE CONTROL,CAMBIO DE 02 ELECTROVALVULAS,CAMBIO MODULO DE PRESION DE PIEZAS DE MANO,CAMBIO DE BOTELLA DE RESERVA DE AGUA ,CAMBIO DE TALCO DE LAMPARA PRINCIPAL,CAMBIO DE 04 HOLDER,CAMBIO DE MANGUERAS EN MAL ESTADO. Y CABLEADO ELECTRICO EN MAL ESTADO, CAMBIO DE 02 VALVULAS CAMBIA VIA, CAMBIO 04 VALVULAS REGULADORAS. | 1 | 3327731.09 | 632268.91 | 3960000 | 3352941.1765 | 637058.8235 | 3990000 | 3975000
10 | UNIDAD ODONTOLOGICA ,MARCA RITTER,MODELO EXCELLENCE DE BLASDELEZO | MANTENIMIENTO PREVENTIVO Y CORRECTIVO DE UNIDAD ODONTOLOGICA MARCA RITTER MODELO EXCELLENCE CONSISTENTE EN TAPIZADO COMPLETO , CAMBIO MOTOR PRINCIPAL , CAMBIO DE TARJETA DE CONTROL,CAMBIO DE 02 ELECTROVALVULAS,CAMBIO MODULO DE PRESION DE PIEZAS DE MANO,CAMBIO DE BOTELLA DE RESERVA DE AGUA ,CAMBIO DE TALCO DE LAMPARA PRINCIPAL,CAMBIO DE 04 HOLDER,CAMBIO DE MANGUERAS EN MAL ESTADO. Y CABLEADO ELECTRICO EN MAL ESTADO, CAMBIO DE 02 VALVULAS CAMBIA VIA, CAMBIO 04 VALVULAS REGULADORAS. | 1 | 3327731.09 | 632268.91 | 3960000 | 3588235.2941 | 681764.7059 | 4270000 | 4115000
11 | UNIDAD ODONTOLOGICA ,MARCA RITTER,MODELO EXCELLENCE DE BLASDELEZO | MANTENIMIENTO PREVENTIVO Y CORRECTIVO DE UNIDAD ODONTOLOGICA MARCA RITTER MODELO EXCELLENCE CONSISTENTE EN TAPIZADO COMPLETO , CAMBIO MOTOR PRINCIPAL , CAMBIO DE TARJETA DE CONTROL,CAMBIO DE 02 ELECTROVALVULAS,CAMBIO MODULO DE PRESION DE PIEZAS DE MANO,CAMBIO DE BOTELLA DE RESERVA DE AGUA ,CAMBIO DE TALCO DE LAMPARA PRINCIPAL,CAMBIO DE 04 HOLDER,CAMBIO DE MANGUERAS EN MAL ESTADO. Y CABLEADO ELECTRICO EN MAL ESTADO, CAMBIO DE 02 VALVULAS CAMBIA VIA, CAMBIO 04 VALVULAS REGULADORAS. | 1 | 3327731.09 | 632268.91 | 3960000 | 3588235.2941 | 681764.7059 | 4270000 | 4115000
12 | UNIDAD ODONTOLOGICA ,MARCA RITTER,MODELO EXCELLENCE DE BLASDELEZO | MANTENIMIENTO PREVENTIVO Y CORRECTIVO DE UNIDAD ODONTOLOGICA MARCA RITTER MODELO EXCELLENCE CONSISTENTE EN TAPIZADO COMPLETO , CAMBIO MOTOR PRINCIPAL , CAMBIO DE TARJETA DE CONTROL,CAMBIO DE 02 ELECTROVALVULAS,CAMBIO MODULO DE PRESION DE PIEZAS DE MANO,CAMBIO DE BOTELLA DE RESERVA DE AGUA ,CAMBIO DE TALCO DE LAMPARA PRINCIPAL,CAMBIO DE 04 HOLDER,CAMBIO DE MANGUERAS EN MAL ESTADO. Y CABLEADO ELECTRICO EN MAL ESTADO, CAMBIO DE 02 VALVULAS CAMBIA VIA, CAMBIO 04 VALVULAS REGULADORAS. | 1 | 3327731.09 | 632268.91 | 3960000 | 3756302.521 | 713697.479 | 4470000 | 4215000
13 | UNIDAD ODONTOLOGICA ,MARCA RITTER,MODELO EXCELLENCE DE BLASDELEZO | MANTENIMIENTO PREVENTIVO Y CORRECTIVO DE UNIDAD ODONTOLOGICA MARCA RITTER MODELO EXCELLENCE CONSISTENTE EN TAPIZADO COMPLETO , CAMBIO MOTOR PRINCIPAL , CAMBIO DE TARJETA DE CONTROL,CAMBIO DE 02 ELECTROVALVULAS,CAMBIO MODULO DE PRESION DE PIEZAS DE MANO,CAMBIO DE BOTELLA DE RESERVA DE AGUA ,CAMBIO DE TALCO DE LAMPARA PRINCIPAL,CAMBIO DE 04 HOLDER,CAMBIO DE MANGUERAS EN MAL ESTADO. Y CABLEADO ELECTRICO EN MAL ESTADO, CAMBIO DE 02 VALVULAS CAMBIA VIA, CAMBIO 04 VALVULAS REGULADORAS. | 1 | 3327731.09 | 632268.91 | 3960000 | 3756302.521 | 713697.479 | 4470000 | 4215000
14 | UNIDAD ODONTOLOGICA ,MARCA RITTER,MODELO EXCELLENCE DE BLASDELEZO | MANTENIMIENTO PREVENTIVO Y CORRECTIVO DE UNIDAD ODONTOLOGICA MARCA RITTER MODELO EXCELLENCE CONSISTENTE EN TAPIZADO COMPLETO , CAMBIO MOTOR PRINCIPAL , CAMBIO DE TARJETA DE CONTROL,CAMBIO DE 02 ELECTROVALVULAS,CAMBIO MODULO DE PRESION DE PIEZAS DE MANO,CAMBIO DE BOTELLA DE RESERVA DE AGUA ,CAMBIO DE TALCO DE LAMPARA PRINCIPAL,CAMBIO DE 04 HOLDER,CAMBIO DE MANGUERAS EN MAL ESTADO. Y CABLEADO ELECTRICO EN MAL ESTADO, CAMBIO DE 02 VALVULAS CAMBIA VIA, CAMBIO 04 VALVULAS REGULADORAS. | 1 | 3327731.09 | 632268.91 | 3960000 | 3756302.521 | 713697.479 | 4470000 | 4215000
15 | UNIDAD ODONTOLOGICA ,MARCA RITTER,MODELO EXCELLENCE DE BLASDELEZO | MANTENIMIENTO PREVENTIVO Y CORRECTIVO DE UNIDAD ODONTOLOGICA MARCA RITTER MODELO EXCELLENCE CONSISTENTE EN TAPIZADO COMPLETO , CAMBIO MOTOR PRINCIPAL , CAMBIO DE TARJETA DE CONTROL,CAMBIO DE 02 ELECTROVALVULAS,CAMBIO MODULO DE PRESION DE PIEZAS DE MANO,CAMBIO DE BOTELLA DE RESERVA DE AGUA ,CAMBIO DE TALCO DE LAMPARA PRINCIPAL,CAMBIO DE 04 HOLDER,CAMBIO DE MANGUERAS EN MAL ESTADO. Y CABLEADO ELECTRICO EN MAL ESTADO, CAMBIO DE 02 VALVULAS CAMBIA VIA, CAMBIO 04 VALVULAS REGULADORAS. | 1 | 3327731.09 | 632268.91 | 3960000 | 3756302.521 | 713697.479 | 4470000 | 4215000
16 | MONITOR SIGNOS VITALES,MARCA DRAGUER,MODELO INFINITY DELTA,SERIE 6005738669 DE CIRUGIA | MANTENIMIENTO CORRECTIVO CONSISTENTE EN EL CAMBIO DE SENSOR DE OXIMETRIA ,BRAZALETE ,CABLES EKG ,CAMBIO DE BATERIA,AJUSTE DE PRESION NO INVASIVA Y VERIFICACION DE PARAMETROS CON EQUIPO PATRON. | 1 | 1300000 | 247000 | 1547000 | 1535294.1176 | 291705.8824 | 1827000 | 1687000
17 | MONITOR SIGNOS VITALES,MARCA MINDRAY,MODELO MEC 1200,SERIE CC8A106248 DE CIRUGIA | MANTENIMIENTO CORRECTIVO CONSISTENTE EN EL CAMBIO DE SENSOR DE OXIMETRIA ,BRAZALETE ,CABLES EKG ,CAMBIO DE BATERIA,AJUSTE DE PRESION NO INVASIVA Y VERIFICACION DE PARAMETROS CON EQUIPO PATRON. | 1 | 1176470.59 | 223529.41 | 1400000 | 1613445.3782 | 306554.6218 | 1920000 | 1660000
18 | MONITOR SIGNOS VITALES,MARCA DELUXE,MODELO 140,SERIE J3100FH0078 DE CIRUGIA | MANTENIMIENTO CORRECTIVO CONSISTENTE EN EL CAMBIO DE SENSOR DE OXIMETRIA ,BRAZALETE ,CABLES EKG ,CAMBIO DE BATERIA,AJUSTE DE PRESION NO INVASIVA Y VERIFICACION DE PARAMETROS CON EQUIPO PATRON. | 1 | 1189915.97 | 226084.03 | 1416000 | 1487394.958 | 282605.042 | 1770000 | 1593000
19 | MONITOR SIGNOS VITALES,MARCA EDAN,MODELO M8,SERIE M83031053136LB DE CIRUGIA | MANTENIMIENTO CORRECTIVO CONSISTENTE EN EL CAMBIO DE SENSOR DE OXIMETRIA ,BRAZALETE ,CABLES EKG ,CAMBIO DE BATERIA,AJUSTE DE PRESION NO INVASIVA Y VERIFICACION DE PARAMETROS CON EQUIPO PATRON. | 1 | 1168067.23 | 221932.77 | 1390000 | 1563025.2101 | 296974.7899 | 1860000 | 1625000
20 | MONITOR SIGNOS VITALES,MARCA CRITICARE,MODELO GENUITY,SERIE 109244362 DE CIRUGIA | MANTENIMIENTO CORRECTIVO CONSISTENTE EN EL CAMBIO DE SENSOR DE OXIMETRIA ,BRAZALETE ,CABLES EKG ,CAMBIO DE BATERIA,AJUSTE DE PRESION NO INVASIVA Y VERIFICACION DE PARAMETROS CON EQUIPO PATRON. | 1 | 1420168.07 | 269831.93 | 1690000 | 1613445.3782 | 306554.6218 | 1920000 | 1805000
21 | MONITOR SIGNOS VITALES,MARCA MINDRAY,MODELO BENEVIEW T8,SERIE CF-76100133 DE CIRUGIA | MANTENIMIENTO CORRECTIVO CONSISTENTE EN EL CAMBIO DE SENSOR DE OXIMETRIA BRAZALETE, CABLES EKG, CAMBIO DE BATERIA, AJUSTE DE PRESION NO INVASIVA Y VERIFICACION DE PARAMETROS CON EQUIPO PATRON. | 1 | 1420168.07 | 269831.93 | 1690000 | 1613445.3782 | 306554.6218 | 1920000 | 1805000
22 | MONITOR SIGNOS VITALES,MARCA DELUXE,MODELO 140,SERIE J3100FH00072 DE CIRUGIA | MANTENIMIENTO CORRECTIVO CONSISTENTE EN EL CAMBIO DE SENSOR DE OXIMETRIA BRAZALETE, CABLES EKG, CAMBIO DE BATERIA, AJUSTE DE PRESION NO INVASIVA Y VERIFICACION DE PARAMETROS CON EQUIPO PATRON. | 1 | 1189915.97 | 226084.03 | 1416000 | 1618487.395 | 307512.605 | 1926000 | 1671000
23 | MONITOR SIGNOS VITALES,MARCA DELUXE,MODELO 140,SERIE J3100FH00111 DE CIRUGIA | MANTENIMIENTO CORRECTIVO CONSISTENTE EN EL CAMBIO DE SENSOR DE OXIMETRIA BRAZALETE, CABLES EKG, CAMBIO DE BATERIA, AJUSTE DE PRESION NO INVASIVA Y VERIFICACION DE PARAMETROS CON EQUIPO PATRON. | 1 | 1189915.97 | 226084.03 | 1416000 | 1618487.395 | 307512.605 | 1926000 | 1671000
24 | MONITOR SIGNOS VITALES,MARCA MINDRAY,MODELO PM 9000,SERIE BX-09134907 DE CIRUGIA | MANTENIMIENTO CORRECTIVO CONSISTENTE EN EL CAMBIO DE SENSOR DE OXIMETRIA BRAZALETE, CABLES EKG, CAMBIO DE BATERIA, AJUSTE DE PRESION NO INVASIVA Y VERIFICACION DE PARAMETROS CON EQUIPO PATRON. | 1 | 1226890.76 | 233109.24 | 1460000 | 1613445.3782 | 306554.6218 | 1920000 | 1690000
25 | MONITOR SIGNOS VITALES,MARCA LUTECH,DATALYS 760 ,SERIE NK5121207031 DE CIRUGIA | MANTENIMIENTO CORRECTIVO CONSISTENTE EN EL CAMBIO DE SENSOR DE OXIMETRIA, BRAZALETE ,CABLES EKG ,CAMBIO DE BATERIA,AJUSTE DE PRESION NO INVASIVA Y VERIFICACION DE PARAMETROS CON EQUIPO PATRON. | 1 | 1189915.97 | 226084.03 | 1416000 | 1618487.395 | 307512.605 | 1926000 | 1671000
26 | MONITOR SIGNOS VITALES,MARCA LUTECH,DATALYS 760 ,SERIE K5140225123 DE CIRUGIA | MANTENIMIENTO CORRECTIVO CONSISTENTE EN EL CAMBIO DE SENSOR DE OXIMETRIA, BRAZALETE ,CABLES EKG ,CAMBIO DE BATERIA,AJUSTE DE PRESION NO INVASIVA Y VERIFICACION DE PARAMETROS CON EQUIPO PATRON | 1 | 1189915.97 | 226084.03 | 1416000 | 1617647.0588 | 307352.9412 | 1925000 | 1670500
27 | MONITOR SIGNOS VITALES,MARCA LUTECH,DATALYS 760 ,SERIE K5140225122 DE CIRUGIA | MANTENIMIENTO CORRECTIVO CONSISTENTE EN EL CAMBIO DE SENSOR DE OXIMETRIA, BRAZALETE ,CABLES EKG ,CAMBIO DE BATERIA,AJUSTE DE PRESION NO INVASIVA Y VERIFICACION DE PARAMETROS CON EQUIPO PATRON. | 1 | 1189915.97 | 226084.03 | 1416000 | 1575630.2521 | 299369.7479 | 1875000 | 1645500
28 | MONITOR SIGNOS VITALES,MARCA LUTECH,DATALYS 760 ,SERIE K5131128137 DE CIRUGIA | MANTENIMIENTO CORRECTIVO CONSISTENTE EN EL CAMBIO DE SENSOR DE OXIMETRIA, BRAZALETE ,CABLES EKG ,CAMBIO DE BATERIA,AJUSTE DE PRESION NO INVASIVA Y VERIFICACION DE PARAMETROS CON EQUIPO PATRON | 1 | 1189915.97 | 226084.03 | 1416000 | 1306722.6891 | 248277.3109 | 1555000 | 1485500
29 | MONITOR SIGNOS VITALES,MARCA DRAGUER,MODELO INFINITY DELTA,SERIE 6005135081 DE CIRUGIA | MANTENIMIENTO CORRECTIVO CONSISTENTE EN EL CAMBIO DE SENSOR DE OXIMETRIA ,BRAZALETE ,CABLES EKG ,CAMBIO DE BATERIA,AJUSTE DE PRESION NO INVASIVA Y VERIFICACION DE PARAMETROS CON EQUIPO PATRON. | 1 | 1420168.07 | 269831.93 | 1690000 | 1575630.2521 | 299369.7479 | 1875000 | 1782500
30 | RAYOS X ARCO EN "C",MARCA ECORAY,MODELO ECO CX9,SERIE CX9G1404005-13H110 DE CIRUGIA | MANTENIMIENTO PREVENTIVO ESPECIALIZADO CONSISTENTE EN VERIFICACION DE SOFTWARE Y HARDWARE,VERIFICACION DE COMPONENTES,CAMBIO DE CONECTOR DE PEDAL DE FLUOROSCOPIA ,AJUSTE DE SISTEMA ELECTRONICO,VERIFICACION DE INTENSIFCADOR ,VERIFICACION DE FUNCIONAMIENTO CON EQUIPO PATRON. | 1 | 4159663.87 | 790336.13 | 4950000 | 4474789.916 | 850210.084 | 5325000 | 5137500
31 | ELECTROCARDIOGRAFO,MARCA BTL,MODELO BTL-08SD ECG,SERIE 071D-B-04341 DE CARDIOLOGIA | MANTENIMIENTO CORRECTIVO DE ELECTROCARDIOGRAFO CONSISTENTE EN CAMBIO DE BATERIA REFERENCIA DE 6 V A 1,2 AH VERIFICACION DE ACCESORIOS Y COMPONENTES ,VERIFICACION DE FUNCIONAMIENTO CON EQUIPO PATRON | 1 | 829411.76 | 157588.24 | 987000 | 926050.4202 | 175949.5798 | 1102000 | 1044500
32 | MONITOR SIGNOS VITALES,MARCA LUTECH,DATALYS 760 ,SERIE NK5121207088 DE CARDIOLOGIA | MANTENIMIENTO CORRECTIVO CONSISTENTE EN EL CAMBIO DE SENSOR DE OXIMETRIA, BRAZALETE ,CABLES EKG BATERIA VERIFICACION CON EQUIPO PATRON | 1 | 1189915.97 | 226084.03 | 1416000 | 1512605.042 | 287394.958 | 1800000 | 1608000
33 | DESFIBRILADOR,MARCA NIHON KOHDEN,MODELO CARDIOLIFE,SERIE NS 00007 DE CARDIOLOGIA | MANTENIMIENTO CORRECTIVO CONSISTENTE EN CAMBIO DE BATERIA, CABLES EKG, CONECTOR DE PÁLAS DE DESCARGA Y CABLEADO, VERIFICACION DE FUNCIONAMIENTO CON EQUIPO PATRON. | 1 | 2394957.98 | 455042.02 | 2850000 | 2710084.0336 | 514915.9664 | 3225000 | 3037500
34 | ECOCARDIOGRAFO,MARCA HITACHY ALOKA,MODELO PROSOUND A7,SERIE 20321814 DE CARDIOLOGIA | MANTENIMIENTO CORRECTIVO ESPECIALIZADO A TODO COSTO CONSISTENTE EN CAMBIO DE MODULO DE FUENTE DE PODER REFERENCIA EU6043F,REVISION Y REPARACION DEL PANEL DE CONTROL EN CASO DE QUE LO REQUIERA,VERIFICACION DE PANTALLA Y REPARACION EN CASO DE ENCONTRAR FALLA DURANTE PRUEBA DE FUNCIONAMIENTO,VERIFICACION Y LIMPIEZA GENERAL DE TRASDUCTORES ,REALIZACION DE ACTIVIDAD DE CONTROL METROLOGICO,PUESTA EN MARCHA ,CONFIGURACION DE PARAMETROS ACUERDO NECESIDADES DE CONEXION Y COMUNICACION CON LA RED DEL HOSPITAL. | 1 | 16611764.71 | 3156235.29 | 19768000 | 17626050.4202 | 3348949.5798 | 20975000 | 20371500
35 | MONITOR SIGNOS VITALES,MARCA SUNTECH,MODELO TAMGO M7,SERIE M00053447 DE CARDILOGIA | MANTENIMIENTO CORRECTIVO CONSISTENTE EN EL CAMBIO DE SENSOR DE OXIMETRIA, BRAZALETE, CABLES EKG BATERIA AJUSTE DE PRESION NO INVASIVA Y VERIFICACION CON EQUIPO PATRON. | 1 | 1000000 | 190000 | 1190000 | 894957.9832 | 170042.0168 | 1065000 | 1127500
36 | GRABADORA DE HOLTER,MARCA BTL,MODELO ABPM,SERIE 512347 DE CARDILOGIA | MANTENIMIENTO CORRECTIVO CONSISTENTE EN EL CAMBIO DE CABLES EKG DE CINCO LATIGUILLOS Y VERIFICACION DE FUNCIONAMIENTO CON EQUIPO PATRON | 1 | 630252.1 | 119747.9 | 750000 | 693277.3109 | 131722.6891 | 825000 | 787500
37 | GRABADORA DE HOLTER,MARCA BTL,MODELO ABPM,SERIE 512015 DE CARDILOGIA | MANTENIMIENTO CORRECTIVO CONSISTENTE EN EL CAMBIO DE CABLES EKG DE CINCO LATIGUILLOS Y VERIFICACION DE FUNCIONAMIENTO CON EQUIPO PATRON | 1 | 630252.1 | 119747.9 | 750000 | 693277.3109 | 131722.6891 | 825000 | 787500
38 | MONITOR SIGNOS VITALES,MARCA LUTECH,DATALYS 760 ,SERIE K5131128138 DE TERAPIA RESPIRATORIA | MANTENIMIENTO CORRECTIVO CONSISTENTE EN EL CAMBIO DE SENSOR DE OXIMETRIA,BRAZALETE ,CABLES EKG , BATERIA,VERIFICACION CON EQUIPO PATRON | 1 | 1189915.97 | 226084.03 | 1416000 | 1533613.4454 | 291386.5546 | 1825000 | 1620500
39 | ESPIROMETRO,MARCA,MIR,MODELO,SPIROLAB III,SERIE A23-053 08830,DE FISIOTERAPIA | MANTENIMIENTO CORRECTIVO CONSISTENTE EN CAMBIO BATERIA, CAMBIO CABLE INTERFASE EQUIPO A TRANSDUCTOR, CAMBIO ADAPTADOR DE CORRIENTE Y VERIFICACION NOVEDAD DE FUNCIONAMIENTO CONSISTENTE INTERMITENCIA DE FUNCIONAMIENTO DEL DISPLAY AL EJECUTAR IMPRESIÓN. | 1 | 1815126.05 | 344873.95 | 2160000 | 2121848.7395 | 403151.2605 | 2525000 | 2342500
40 | ESPIROMETRO,MARCA,MIR,MODELO,SPIROLAB III,SERIE A23-053 10672 DE FISIOTERAPIA | MANTENIMIENTO CORRECTIVO CONSISTENTE EN EL CAMBIO BATERIA Y CAMBIO CABLE INTERFASE EQUIPO A TRANSDUCTOR | 1 | 1749579.83 | 332420.17 | 2082000 | 1743697.479 | 331302.521 | 2075000 | 2078500
41 | MONITOR SIGNOS VITALES,MARCA LUTECH,DATALYS 760 ,SERIE K5121207109 DE CARDIOLOGIA | MANTENIMIENTO CORRECTIVO CONSISTENTE EN EL CAMBIO DE SENSOR DE OXIMETRIA ,BRAZALETE ,CABLES EKG BATERIA VERIFICACION CON EQUIPO PATRON | 1 | 1189915.97 | 226084.03 | 1416000 | 1533613.4454 | 291386.5546 | 1825000 | 1620500
42 | CAMPIMETRO,MARCA ZEISS,MODELO 750I,SERIE50557 DE OFTASMOLOGIA | MANTENIMIENTO CORRECTIVO CONSISTENTE CAMBIO DE DETECTOR DE INTENSIDADES, CAMBIO DE RUEDA DE DENSIDAD NEUTRAL,CAMBIO LAMPARA DE PROYECCION, CAMBIO FILTRO AZUL, CAMBIO FILTRO VERDE,CAMBIO DE FILTRO DE AIRE EXTERNO ,CAMBIO DE FILTRO DE AIRE INTERNO,VERIFICACION DE FUNCIONAMIENTO Y PUESTA EN MARCHA. | 1 | 11218487.39 | 2131512.61 | 13350000 | 12205882.3529 | 2319117.6471 | 14525000 | 13937500
43 | URODINAMIA,MARCA HELIX,MODELO ANDROMEDA,SERIE 09060206 DE UROLOGIA | MANTENIMIENTO PREVENTIVO ESPECIALIZADO A TODO COSTO ,CONSISTE EN ACTUALIZACION DE SOFTWARE,REEMPLAZO DE COMPONENTES DEFECTUOSOS,VERIFICACION DE FUNCIONAMIENTO Y PUESTA EN MARCHA | 1 | 8310924.37 | 1579075.63 | 9890000 | 9298319.3277 | 1766680.6723 | 11065000 | 10477500
44 | GASTROSCOPIO,MARCA OLYMPUS,MODELO H180,SERIE 2901031 DE GASTROLOGIA | MANTENIMIENTO CORRECTIVO ESPECIALIZADO CONSISTENTE EN LA REPARACION SISTEMA MECANICO Y DE GUAYAS PARA MOVIMIENTO PUNTA DISTAL, VERIFICACION Y CAMBIO DE FIBRA. | 1 | 9350000 | 1776500 | 11126500 | 9328991.5966 | 1772508.4034 | 11101500 | 11114000
45 | MONITOR SIGNOS VITALES,MARCA DATEX OMHEDA,MODELO FCM1 ,SERIE 4852971 DE GASTROLOGIA | MANTENIMIENTO CORRECTIVO CONSISTENTE EN EL CAMBIO DE SENSOR DE OXIMETRIA, BRAZALETE, CABLES EKG, BATERIA, VERIFICACION CON EQUIPO PATRON. | 1 | 1554621.85 | 295378.15 | 1850000 | 1533613.4454 | 291386.5546 | 1825000 | 1837500
46 | ELECTROENCEFALOGRAFO,MARCA EBN,MODELO VIASYS,SERIE 00180 DE NEUROFISIOLOGIA | MANTENIMIENTO PREVENTIVO ESPECIALIZADO CONSISTENTE EN EL MANTENIMIENTO DEL SOFTWARE Y AJUSTE DE PARAMETROS, CAMBIO DE LATIGUILLOS, LIMPIEZA GENERAL DE COMPONENTES ELECTRONICOS. | 1 | 1634957.98 | 310642.02 | 1945600 | 1613949.5798 | 306650.4202 | 1920600 | 1933100
47 | ELECTROMIOGRAFO,MARCA CAREFUSION,MODELO VIKINGQUEST,SERIE,OL112260M, DE NEUROFISIOLOGIA | MANTENIMIENTO PREVENTIVO ESPECIALIZADO CONSISTENTE EN VERIFICACION DE SOFTWARE,AJUSTE DE PARAMTEROS,CAMBIO DE POTENCIALES EVOCADOS,VERIFICACION DE COMPONENTES Y ACCESORIOS REEMPLAZO DE ACCESORIOS DETERIORADAOS,VERIFICACION DE FUNCIONAMIENTO | 1 | 2344537.82 | 445462.18 | 2790000 | 2323529.4118 | 441470.5882 | 2765000 | 2777500
48 | POLISONOGRAFO,MARCA PHILIPS,MODELO ALICE 6,SERIE 100506 DE NEUROFISIOLOGIA | MANTENIMIENTO PREVENTIVO ESPECIALIZADO CONSISTENTE EN VERIFICACION DE SOFTWARE,VERIFICACION DE COMPONENTES Y ACCESORIOS REEMPLAZO DE ACCESORIOS DETERIORADAOS,VERIFICACION DE FUNCIONAMIENTO | 1 | 2165000 | 411350 | 2576350 | 2331932.7731 | 443067.2269 | 2775000 | 2675675
49 | DESFIBRILADOR DEA,MARCA ZOLL,MODELO AED PLUS,SERIE X04L047585 DE URGENCIAS | MANTENIMIENTO CORRECTIVO CONSISTENTE EN EL CAMBIO DE BATERIA, VERIFICACION DE PARAMETROS, VERIFICACION DE FUNCIONAMIENTO CON EL EQUIPO PATRON. | 1 | 689915.97 | 131084.03 | 821000 | 668907.563 | 127092.437 | 796000 | 808500
50 | INCUBADORA NEONATAL,MARCA FANEM,MODELO IT158TS,SERIE CF-7919,DE URGENCIAS | MANTENIMIENTO CORRECTIVO CONSISTENTE EN EL CAMBIO DE 02 BATERIAS,VERIFICACION DE COMPONENETES,VERIFICACION DE RESISTENCIA Y CAMBIO DE SER NECESARIO,VERIFICACION DE TEMPERATURA CON EQUIPO PATRON. | 1 | 1663865.55 | 316134.45 | 1980000 | 1642857.1429 | 312142.8571 | 1955000 | 1967500
51 | MONITOR SIGNOS VITALES,MARCA DELUXE,MODELO 140,SERIE J3100FH00101 DE URGENCIAS | MANTENIMIENTO CORRECTIVO CONSISTENTE EN EL CAMBIO DE SENSOR DE OXIMETRIA ,BRAZALETE ,CABLES EKG ,CAMBIO DE BATERIA,AJUSTE DE PARAMTEROS Y VERIFICACION DE PARAMETROS CON EQUIPO PATRON. | 1 | 1189915.97 | 226084.03 | 1416000 | 1168907.563 | 222092.437 | 1391000 | 1403500
52 | MONITOR SIGNOS VITALES,MARCA DELUXE,MODELO 140,SERIE J3100FH00096 DE URGENCIAS | MANTENIMIENTO CORRECTIVO CONSISTENTE EN EL CAMBIO DE SENSOR DE OXIMETRIA ,BRAZALETE ,CABLES EKG ,CAMBIO DE BATERIA,AJUSTE DE PARAMTEROS Y VERIFICACION DE PARAMETROS CON EQUIPO PATRON. | 1 | 1189915.97 | 226084.03 | 1416000 | 1168907.563 | 222092.437 | 1391000 | 1403500
53 | MONITOR DE SIGNOS VITALES MARCA LUTECH,MODELO DATALYS 760,SERIE K5121207118 DE URGENCIAS | MANTENIMIENTO CORRECTIVO CONSISTENTE EN EL CAMBIO DE SENSOR DE OXIMETRIA ,BRAZALETE ,CABLES EKG ,CAMBIO DE BATERIA,AJUSTE DE PARAMTEROS Y VERIFICACION DE PARAMETROS CON EQUIPO PATRON | 1 | 1189915.97 | 226084.03 | 1416000 | 1168907.563 | 222092.437 | 1391000 | 1403500
54 | MONITOR DE SIGNOS VITALES MARCA LUTECH,MODELO DATALYS 760,SERIE K5121207120 DE URGENCIAS | MANTENIMIENTO CORRECTIVO CONSISTENTE EN EL CAMBIO DE SENSOR DE OXIMETRIA ,BRAZALETE ,CABLES EKG ,CAMBIO DE BATERIA,AJUSTE DE PARAMTEROS Y VERIFICACION DE PARAMETROS CON EQUIPO PATRON | 1 | 1189915.97 | 226084.03 | 1416000 | 1168907.563 | 222092.437 | 1391000 | 1403500
55 | PULSOXÍMETRO,MARCA BCI,MODELO SPECTRO 30,SERIE 4049314 DE URGENCIAS | MANTENIMIENTO CORRECTIVO CONSISTENTE EN EL CAMBIO DE SENSOR DE OXIMETRIA, CAMBIO DE BATERIAS, VERIFICACION DE FUNCIONAMIENTO CON EQUIPO PATRON. | 1 | 650000 | 123500 | 773500 | 628991.5966 | 119508.4034 | 748500 | 761000
56 | PULSOXÍMETRO,MARCA BCI,MODELO SPECTRO 30,SERIE 4049283 DE URGENCIAS | MANTENIMIENTO CORRECTIVO CONSISTENTE EN EL CAMBIO DE SENSOR DE OXIMETRIA, CAMBIO DE BATERIAS, VERIFICACION DE FUNCIONAMIENTO CON EQUIPO PATRON. | 1 | 650000 | 123500 | 773500 | 628991.5966 | 119508.4034 | 748500 | 761000
57 | MONITOR SIGNOS VITALES, MARCA PROMED, MODELO PM7, SERIE 36171024 DE URGENCIAS. | MANTENIMIENTO CORRECTIVO CONSISTENTE EN EL CAMBIO DE SENSOR DE OXIMETRIA ,BRAZALETE ,CABLES EKG ,CAMBIO DE BATERIA,AJUSTE DE PARAMTEROS Y VERIFICACION DE PARAMETROS CON EQUIPO PATRON. | 1 | 959663.87 | 182336.13 | 1142000 | 938655.4622 | 178344.5378 | 1117000 | 1129500
58 | MONITOR SIGNOS VITALES, MARCA PROMED, MODELO PM7, SERIE 36171025 DE URGENCIAS. | MANTENIMIENTO CORRECTIVO CONSISTENTE EN EL CAMBIO DE SENSOR DE OXIMETRIA ,BRAZALETE ,CABLES EKG ,CAMBIO DE BATERIA,AJUSTE DE PARAMTEROS Y VERIFICACION DE PARAMETROS CON EQUIPO PATRON. | 1 | 959663.87 | 182336.13 | 1142000 | 938655.4622 | 178344.5378 | 1117000 | 1129500
59 | MONITOR SIGNOS VITALES, MARCA LUTECH, DATALYS 760, SERIE K5140225116 DE URGENCIAS. | MANTENIMIENTO CORRECTIVO CONSISTENTE EN EL CAMBIO DE SENSOR DE OXIMETRIA ,BRAZALETE ,CABLES EKG ,CAMBIO DE BATERIA,AJUSTE DE PARAMETROS Y VERIFICACION DE PARAMETROS CON EQUIPO PATRON | 1 | 963025.21 | 182974.79 | 1146000 | 942016.8067 | 178983.1933 | 1121000 | 1133500
60 | PANOREX,MARCA SHICH,MODELO CDR PANX,SERIE 2608RL2306 SALUD ORAL | MANTENIMIENTO PREVENTIVO ESPECIALIZADO CONSISTENTE EN VERIFICACION DE SOFTWARE, VERIFICACION DE COMPONENETES ELECTRONICOS, LUBRICACION, VERFIFICACION DE CABLEADO Y CONEXIONES, PRUEBA DE FUNCIONAMIENTO CON EQUIPO PATRON. | 1 | 3689915.97 | 701084.03 | 4391000 | 3668907.563 | 697092.437 | 4366000 | 4378500
61 | LÁMPARA DE FOTOCURADO,MARCA FROGENT,MODELO LED B,SERIE L13A0029F,SALUD ORAL | MANTENIMIETO CORRECTIVO CONSISTENTE EN EL CAMBIO BATERIA DE 3,7 V CON CIRCUITO DE CARGA INCORPORADO VERIFICACION DE FUNCIONAMIENTO | 1 | 420000 | 79800 | 499800 | 398991.5966 | 75808.4034 | 474800 | 487300
62 | LÁMPARA DE FOTOCURADO,MARCA CURING LIGHT,MODELO LED F,SERIE L13A0025F,SALUD ORAL | MANTENIMIETO CORRECTIVO CONSISTENTE EN EL CAMBIO BATERIA DE 3,7 V CON CIRCUITO DE CARGA INCORPORADO VERIFICACION DE FUNCIONAMIENTO | 1 | 450000 | 85500 | 535500 | 428991.5966 | 81508.4034 | 510500 | 523000
63 | UNIDAD ODONTOLOGICA ,MARCA RITTER,MODELO EXCELLENCE DE SALUD ORAL SERIE KS-E13090597 | MANTENIMIENTO PREVENTIVO Y CORRECTIVO DE UNIDAD ODONTOLOGICA MARCA RITTER MODELO EXCELLENCE CONSISTENTE EN TAPIZADO COMPLETO , CAMBIO MOTOR PRINCIPAL , CAMBIO DE TARJETA DE CONTROL,CAMBIO DE 02 ELECTROVALVULAS,CAMBIO MODULO DE PRESION DE PIEZAS DE MANO,CAMBIO DE BOTELLA DE RESERVA DE AGUA ,CAMBIO DE TALCO DE LAMPARA PRINCIPAL,CAMBIO DE 04 HOLDER,CAMBIO DE MANGUERAS EN MAL ESTADO. Y CABLEADO ELECTRICO EN MAL ESTADO, CAMBIO DE 02 VALVULAS CAMBIA VIA, CAMBIO 04 VALVULAS REGULADORAS. | 1 | 3327731.09 | 632268.91 | 3960000 | 3306722.6891 | 628277.3109 | 3935000 | 3947500
64 | UNIDAD ODONTOLOGICA ,MARCA RITTER,MODELO EXCELLENCE DE SALUD ORAL SERIE KS-E13090626 | MANTENIMIENTO PREVENTIVO Y CORRECTIVO DE UNIDAD ODONTOLOGICA MARCA RITTER MODELO EXCELLENCE CONSISTENTE EN TAPIZADO COMPLETO , CAMBIO MOTOR PRINCIPAL , CAMBIO DE TARJETA DE CONTROL,CAMBIO DE 02 ELECTROVALVULAS,CAMBIO MODULO DE PRESION DE PIEZAS DE MANO,CAMBIO DE BOTELLA DE RESERVA DE AGUA ,CAMBIO DE TALCO DE LAMPARA PRINCIPAL,CAMBIO DE 04 HOLDER,CAMBIO DE MANGUERAS EN MAL ESTADO. Y CABLEADO ELECTRICO EN MAL ESTADO, CAMBIO DE 02 VALVULAS CAMBIA VIA, CAMBIO 04 VALVULAS REGULADORAS. | 1 | 3327731.09 | 632268.91 | 3960000 | 3306722.6891 | 628277.3109 | 3935000 | 3947500
65 | UNIDAD ODONTOLOGICA ,MARCA RITTER,MODELO EXCELLENCE DE SALUD ORAL,SERIE KS-E13090628 | MANTENIMIENTO PREVENTIVO Y CORRECTIVO DE UNIDAD ODONTOLOGICA MARCA RITTER MODELO EXCELLENCE CONSISTENTE EN TAPIZADO COMPLETO , CAMBIO MOTOR PRINCIPAL , CAMBIO DE TARJETA DE CONTROL,CAMBIO DE 02 ELECTROVALVULAS,CAMBIO MODULO DE PRESION DE PIEZAS DE MANO,CAMBIO DE BOTELLA DE RESERVA DE AGUA ,CAMBIO DE TALCO DE LAMPARA PRINCIPAL,CAMBIO DE 04 HOLDER,CAMBIO DE MANGUERAS EN MAL ESTADO. Y CABLEADO ELECTRICO EN MAL ESTADO, CAMBIO DE 02 VALVULAS CAMBIA VIA, CAMBIO 04 VALVULAS REGULADORAS. | 1 | 3327731.09 | 632268.91 | 3960000 | 3306722.6891 | 628277.3109 | 3935000 | 3947500
66 | UNIDAD ODONTOLOGICA ,MARCA RITTER,MODELO EXCELLENCE DE SALUD ORAL,SERIE KS-E13090608 | MANTENIMIENTO PREVENTIVO Y CORRECTIVO DE UNIDAD ODONTOLOGICA MARCA RITTER MODELO EXCELLENCE CONSISTENTE EN TAPIZADO COMPLETO , CAMBIO MOTOR PRINCIPAL , CAMBIO DE TARJETA DE CONTROL,CAMBIO DE 02 ELECTROVALVULAS,CAMBIO MODULO DE PRESION DE PIEZAS DE MANO,CAMBIO DE BOTELLA DE RESERVA DE AGUA ,CAMBIO DE TALCO DE LAMPARA PRINCIPAL,CAMBIO DE 04 HOLDER,CAMBIO DE MANGUERAS EN MAL ESTADO. Y CABLEADO ELECTRICO EN MAL ESTADO, CAMBIO DE 02 VALVULAS CAMBIA VIA, CAMBIO 04 VALVULAS REGULADORAS. | 1 | 3327731.09 | 632268.91 | 3960000 | 3306722.6891 | 628277.3109 | 3935000 | 3947500
67 | UNIDAD ODONTOLOGICA ,MARCA RITTER,MODELO EXCELLENCE DE SALUD ORAL,SERIE KS-E13090614 | MANTENIMIENTO PREVENTIVO Y CORRECTIVO DE UNIDAD ODONTOLOGICA MARCA RITTER MODELO EXCELLENCE CONSISTENTE EN TAPIZADO COMPLETO , CAMBIO MOTOR PRINCIPAL , CAMBIO DE TARJETA DE CONTROL,CAMBIO DE 02 ELECTROVALVULAS,CAMBIO MODULO DE PRESION DE PIEZAS DE MANO,CAMBIO DE BOTELLA DE RESERVA DE AGUA ,CAMBIO DE TALCO DE LAMPARA PRINCIPAL,CAMBIO DE 04 HOLDER,CAMBIO DE MANGUERAS EN MAL ESTADO. Y CABLEADO ELECTRICO EN MAL ESTADO, CAMBIO DE 02 VALVULAS CAMBIA VIA, CAMBIO 04 VALVULAS REGULADORAS. | 1 | 3327731.09 | 632268.91 | 3960000 | 3306722.6891 | 628277.3109 | 3935000 | 3947500
68 | UNIDAD ODONTOLOGICA ,MARCA RITTER,MODELO EXCELLENCE DE SALUD ORAL,SERIE KS-E13090623 | MANTENIMIENTO PREVENTIVO Y CORRECTIVO DE UNIDAD ODONTOLOGICA MARCA RITTER MODELO EXCELLENCE CONSISTENTE EN TAPIZADO COMPLETO , CAMBIO MOTOR PRINCIPAL , CAMBIO DE TARJETA DE CONTROL,CAMBIO DE 02 ELECTROVALVULAS,CAMBIO MODULO DE PRESION DE PIEZAS DE MANO,CAMBIO DE BOTELLA DE RESERVA DE AGUA ,CAMBIO DE TALCO DE LAMPARA PRINCIPAL,CAMBIO DE 04 HOLDER,CAMBIO DE MANGUERAS EN MAL ESTADO. Y CABLEADO ELECTRICO EN MAL ESTADO, CAMBIO DE 02 VALVULAS CAMBIA VIA, CAMBIO 04 VALVULAS REGULADORAS. | 1 | 3327731.09 | 632268.91 | 3960000 | 3306722.6891 | 628277.3109 | 3935000 | 3947500
69 | UNIDAD ODONTOLOGICA ,MARCA RITTER,MODELO EXCELLENCE DE SALUD ORAL,SERIE KS-E13090624 | MANTENIMIENTO PREVENTIVO Y CORRECTIVO DE UNIDAD ODONTOLOGICA MARCA RITTER MODELO EXCELLENCE CONSISTENTE EN TAPIZADO COMPLETO , CAMBIO MOTOR PRINCIPAL , CAMBIO DE TARJETA DE CONTROL,CAMBIO DE 02 ELECTROVALVULAS,CAMBIO MODULO DE PRESION DE PIEZAS DE MANO,CAMBIO DE BOTELLA DE RESERVA DE AGUA ,CAMBIO DE TALCO DE LAMPARA PRINCIPAL,CAMBIO DE 04 HOLDER,CAMBIO DE MANGUERAS EN MAL ESTADO. Y CABLEADO ELECTRICO EN MAL ESTADO, CAMBIO DE 02 VALVULAS CAMBIA VIA, CAMBIO 04 VALVULAS REGULADORAS. | 1 | 3327731.09 | 632268.91 | 3960000 | 3306722.6891 | 628277.3109 | 3935000 | 3947500
70 | MONITOR DE SIGNOS VITALES MARCA NIHON KOHDEN,MODELO BSM5105K,SERIE 1363 DE UCI A | MANTENIMIENTO CORRECTIVO CONSISTENTE EN EL CAMBIO DE SENSOR DE OXIMETRIA ,BRAZALETE ,CABLES EKG ,CAMBIO DE BATERIA,AJUSTE DE PARAMETROS Y VERIFICACION DE PARAMETROS CON EQUIPO PATRON | 1 | 1390000 | 264100 | 1654100 | 1368991.5966 | 260108.4034 | 1629100 | 1641600
71 | MONITOR DE SIGNOS VITALES MARCA NIHON KOHDEN,MODELO BSM5105K,SERIE 1364 DE UCI A | MANTENIMIENTO CORRECTIVO CONSISTENTE EN EL CAMBIO DE SENSOR DE OXIMETRIA ,BRAZALETE ,CABLES EKG ,CAMBIO DE BATERIA,AJUSTE DE PARAMETROS Y VERIFICACION DE PARAMETROS CON EQUIPO PATRON | 1 | 1390000 | 264100 | 1654100 | 1368991.5966 | 260108.4034 | 1629100 | 1641600
72 | MONITOR DE SIGNOS VITALES MARCA NIHON KOHDEN,MODELO BSM5105K,SERIE 1362 DE UCI A | MANTENIMIENTO CORRECTIVO CONSISTENTE EN EL CAMBIO DE SENSOR DE OXIMETRIA ,BRAZALETE ,CABLES EKG ,CAMBIO DE BATERIA,AJUSTE DE PARAMETROS Y VERIFICACION DE PARAMETROS CON EQUIPO PATRON | 1 | 1390000 | 264100 | 1654100 | 1368991.5966 | 260108.4034 | 1629100 | 1641600
73 | MONITOR DE SIGNOS VITALES MARCA NIHON KOHDEN,MODELO BSM631RK,SERIE 2251 DE UCI A | MANTENIMIENTO CORRECTIVO CONSISTENTE EN EL CAMBIO DE SENSOR DE OXIMETRIA ,BRAZALETE ,CABLES EKG ,CAMBIO DE BATERIA,AJUSTE DE PARAMETROS Y VERIFICACION DE PARAMETROS CON EQUIPO PATRON | 1 | 1445378.15 | 274621.85 | 1720000 | 1424369.7479 | 270630.2521 | 1695000 | 1707500
74 | MONITOR DE SIGNOS VITALES MARCA NIHON KOHDEN,MODELO BSM631RK,SERIE 2259 DE UCI A | MANTENIMIENTO CORRECTIVO CONSISTENTE EN EL CAMBIO DE SENSOR DE OXIMETRIA ,BRAZALETE ,CABLES EKG ,CAMBIO DE BATERIA,AJUSTE DE PARAMETROS Y VERIFICACION DE PARAMETROS CON EQUIPO PATRON | 1 | 1445378.15 | 274621.85 | 1720000 | 1424369.7479 | 270630.2521 | 1695000 | 1707500
75 | MONITOR DE SIGNOS VITALES MARCA NIHON KOHDEN,MODELO BSM631RK,SERIE 2250 DE UCI A | MANTENIMIENTO CORRECTIVO CONSISTENTE EN EL CAMBIO DE SENSOR DE OXIMETRIA ,BRAZALETE ,CABLES EKG ,CAMBIO DE BATERIA,AJUSTE DE PARAMETROS Y VERIFICACION DE PARAMETROS CON EQUIPO PATRON | 1 | 1445378.15 | 274621.85 | 1720000 | 1424369.7479 | 270630.2521 | 1695000 | 1707500
76 | MONITOR SIGNOS VITALES,MARCA LUTECH,DATALYS 760 ,SERIE K5140225126 DE UCI A | MANTENIMIENTO CORRECTIVO CONSISTENTE EN EL CAMBIO DE SENSOR DE OXIMETRIA ,BRAZALETE ,CABLES EKG ,CAMBIO DE BATERIA,AJUSTE DE PARAMETROS Y VERIFICACION DE PARAMETROS CON EQUIPO PATRON | 1 | 1189915.97 | 226084.03 | 1416000 | 1168907.563 | 222092.437 | 1391000 | 1403500
77 | MONITOR SIGNOS VITALES,MARCA LUTECH,DATALYS 760 ,SERIE K5140225117 DE UCI A | MANTENIMIENTO CORRECTIVO CONSISTENTE EN EL CAMBIO DE SENSOR DE OXIMETRIA ,BRAZALETE ,CABLES EKG ,CAMBIO DE BATERIA,AJUSTE DE PARAMETROS Y VERIFICACION DE PARAMETROS CON EQUIPO PATRON | 1 | 1189915.97 | 226084.03 | 1416000 | 1168907.563 | 222092.437 | 1391000 | 1403500
78 | MONITOR SIGNOS VITALES,MARCA LUTECH,DATALYS 760 ,SERIE K5140225116 DE UCI A | MANTENIMIENTO CORRECTIVO CONSISTENTE EN EL CAMBIO DE SENSOR DE OXIMETRIA ,BRAZALETE ,CABLES EKG ,CAMBIO DE BATERIA,AJUSTE DE PARAMETROS Y VERIFICACION DE PARAMETROS CON EQUIPO PATRON | 1 | 1189915.97 | 226084.03 | 1416000 | 1168907.563 | 222092.437 | 1391000 | 1403500
79 | VENTILADOR,MARCA PHILIPS,MODELO TRYLOGY 202,SERIE TV013120710 UCI A | MANTENIMIENTO PREVENTIVO Y CORRECTIVO CONSISTENTE EN VERIFICACION DE ACCESORIOS Y COMPONENETES ELECTRONICOS, AJUSTE DE PEEP ACUERDO CERTIFICADO DE CALIBRACION, VERIFICACION DE FUNCIONAMIENTO CON EQUIPO PATRON. | 1 | 1352000 | 256880 | 1608880 | 1330991.5966 | 252888.4034 | 1583880 | 1596380
80 | VENTILADOR,MARCA MAQUET,MODELO SERVOS,SERIE 9046 UCI A | MANTENIMIENTO PREVENTIVO Y CORRECTIVO CONSISTENTE EN VERIFICACION DE ACCESORIOS,CAMBIO DE KIT DE MANTENIMIENTO 5000 HORAS ,CAMBIO DE BATERIAS,CAMBIO DE CASSETE EXPIRATORIO ,ACTUALIZACION DE SOFTWARE VERSION 8,0 AJUSTE DE VOLUMEN,FRECUENCIA RESPIRATORIA,TIEMPO INSPIRATORIO. | 1 | 12605042.02 | 2394957.98 | 15000000 | 12584033.6134 | 2390966.3866 | 14975000 | 14987500
81 | MONITOR SIGNOS VITALES,MARCA LUTECH,DATALYS 760 ,SERIE K5121207093 DE PISO 4 | MANTENIMIENTO CORRECTIVO CONSISTENTE EN EL CAMBIO DE SENSOR DE OXIMETRIA ,BRAZALETE ,CABLES EKG ,CAMBIO DE BATERIA,AJUSTE DE PARAMETROS Y VERIFICACION DE PARAMETROS CON EQUIPO PATRON | 1 | 1189915.97 | 226084.03 | 1416000 | 1168907.563 | 222092.437 | 1391000 | 1403500
82 | MONITOR SIGNOS VITALES,MARCA EDAN,MODELO M8,SERIE M83031053139LB DE PISO 3 | MANTENIMIENTO CORRECTIVO CONSISTENTE EN EL CAMBIO DE SENSOR DE OXIMETRIA ,BRAZALETE ,CABLES EKG ,CAMBIO DE BATERIA,AJUSTE DE PARAMETROS Y VERIFICACION DE PARAMETROS CON EQUIPO PATRON | 1 | 1142857.14 | 217142.86 | 1360000 | 1121848.7395 | 213151.2605 | 1335000 | 1347500
83 | MONITOR SIGNOS VITALES,MARCA EDAN,MODELO M50,SERIE M12501130004 DE PISO 3 | MANTENIMIENTO CORRECTIVO CONSISTENTE EN EL CAMBIO DE SENSOR DE OXIMETRIA ,BRAZALETE ,CABLES EKG ,CAMBIO DE BATERIA,AJUSTE DE PARAMETROS Y VERIFICACION DE PARAMETROS CON EQUIPO PATRON | 1 | 1144537.82 | 217462.18 | 1362000 | 1123529.4118 | 213470.5882 | 1337000 | 1349500
84 | MONITOR SIGNOS VITALES,MARCA LUTECH,DATALYS 760 ,SERIE K5131128146 DE PISO 3 | MANTENIMIENTO CORRECTIVO CONSISTENTE EN EL CAMBIO DE SENSOR DE OXIMETRIA ,BRAZALETE ,CABLES EKG ,CAMBIO DE BATERIA,AJUSTE DE PARAMETROS Y VERIFICACION DE PARAMETROS CON EQUIPO PATRON | 1 | 1189915.97 | 226084.03 | 1416000 | 1168907.563 | 222092.437 | 1391000 | 1403500
85 | DESFIBRILADOR,MARCA GENERAL ELECTRIC,MODELO RESPONDER 2000,SERIE 3203827,PISO 2 | MANTENIMIENTO CORRECTIVO CONSISTENTE EN EL CAMBIO DE BATERIA,CAMBIO DE CABLE EKG ,VERIFICACION DE PARAMETROS Y FUNCIONAMIENTO GENERAL | 1 | 2950000 | 560500 | 3510500 | 2928991.5966 | 556508.4034 | 3485500 | 3498000
86 | MONITOR SIGNOS VITALES,MARCA LUTECH,DATALYS 760 ,SERIE K5121207052 DE PISO 2 | MANTENIMIENTO CORRECTIVO CONSISTENTE EN EL CAMBIO DE SENSOR DE OXIMETRIA ,BRAZALETE ,CABLES EKG ,CAMBIO DE BATERIA,AJUSTE DE PARAMETROS Y VERIFICACION DE PARAMETROS CON EQUIPO PATRON | 1 | 1189915.97 | 226084.03 | 1416000 | 1168907.563 | 222092.437 | 1391000 | 1403500
87 | MONITOR SIGNOS VITALES,MARCA LUTECH,DATALYS 760 ,SERIE K121207109 DE PISO 2 | MANTENIMIENTO CORRECTIVO CONSISTENTE EN EL CAMBIO DE SENSOR DE OXIMETRIA ,BRAZALETE ,CABLES EKG ,CAMBIO DE BATERIA,AJUSTE DE PARAMETROS Y VERIFICACION DE PARAMETROS CON EQUIPO PATRON | 1 | 1189915.97 | 226084.03 | 1416000 | 1168907.563 | 222092.437 | 1391000 | 1403500
88 | INCUBADORA NEONATAL,MARCA FANEM,MODELO 1186,SERIE CN3901 DE SALA DE PARTOS | MANTENIMIENTO CORRECTIVO CONSISTENTE EN LA REPARACION MODULO PRINCIPAL CONSISTENTE EN CAMBIO DE DISPLAY ,VERIFICACION DE ACCESORIOS Y FUNCIONAMIENTO CON EQUIPO PATRON | 1 | 1650000 | 313500 | 1963500 | 1628991.5966 | 309508.4034 | 1938500 | 1951000
89 | LÁMPARA CIELÍTICA,MARCA ILUMITEC,SERIE 76042 DE SALA DE PARTOS | MANTENIMIENTO CORRECTIVO CONSISTENTE EN EL CAMBIO DE BATERIAS,VERIFICACION DE FUNCIONAMIENTO CON EQUIPO PATRON PARA DETERMINAR LUMENS | 1 | 2063865.55 | 392134.45 | 2456000 | 2042857.1429 | 388142.8571 | 2431000 | 2443500
90 | MONITOR SIGNOS VITALES,MARCA LUTECH,DATALYS 760 ,SERIE k5131128143 DE SALA DE PARTOS | MANTENIMIENTO CORRECTIVO CONSISTENTE EN EL CAMBIO DE SENSOR DE OXIMETRIA ,BRAZALETE ,CABLES EKG ,CAMBIO DE BATERIA,AJUSTE DE PARAMETROS Y VERIFICACION DE PARAMETROS CON EQUIPO PATRON | 1 | 1189915.97 | 226084.03 | 1416000 | 1168907.563 | 222092.437 | 1391000 | 1403500
91 | MONITOR SIGNOS VITALES,MARCA LUTECH,DATALYS 760 ,SERIE K5121207106 DE RAYOS X | MANTENIMIENTO CORRECTIVO CONSISTENTE EN EL CAMBIO DE SENSOR DE OXIMETRIA ,BRAZALETE ,CABLES EKG ,CAMBIO DE BATERIA,AJUSTE DE PARAMETROS Y VERIFICACION DE PARAMETROS CON EQUIPO PATRON | 1 | 1189915.97 | 226084.03 | 1416000 | 1168907.563 | 222092.437 | 1391000 | 1403500
92 | RAYOS X ESTACIONARIO,MARCA TOSHIBA,MODELO WINSCOPE PLESSART,SERIE E1A1442062 DE RAYOS X | MANTENIMIENTO CORRECTIVO Y PREVENTIVO ESPECIALIZADO CONSISTENTE EN LA REPARACION DEL SERVIDOR DEL SOFTWARE DE FLUOROSCOPIA INSTALACION DE 01 DISCO DUROS DE 1 TERA CON SOFTWARE INCLUIDO PARA FLUROSCOPIA ,PUESTA EN MARCHA ,VERIFICACION DE FUNCIONAMIENTO CON EL EQUIPO PATRON. | 1 | 30252100.84 | 5747899.16 | 36000000 | 30231092.437 | 5743907.563 | 35975000 | 35987500
93 | RAYOS X ESTACIONARIO,MARCA ECORAY,MODELO ECOVIEW 9 PLUS,SERIE ECO-EV1403002 DE RAYOS X | MANTENIMIENTO PREVENTIVO Y CORRECTIVO CONSISTENTE EN LA REVISION Y,REPARACION A TODO COSTO DE FALLA DE INTERMITENCIA DE RADIACION A LA HORA DE ANGULAR EL COLIMADOR , VERIFICACION DEL SISTEMA MECANICO DEL COLIMADOR, VERIFICACION DE LA BANDEJA DIGITALIZADOR DIRECTO DR,VERIFICACION DEL SISTEMA MECANICO BRAZO MOVIL,VERIFICACION DEL SISTEMA COMUNICACIÓN DE RED , MANTENIMIENTO Y ACTUALIZACION DE SOFTWARE ULTIMA VERSION. | 1 | 24900000 | 4731000 | 29631000 | 24878991.5966 | 4727008.4034 | 29606000 | 29618500
94 | RAYOS X PORTÁTIL,MARCA PHILIPS,MODELO PRACTICX 360,SERIE 12000248 DE RAYOS X | MANTENIMIENTO PREVENTIVO Y CORRECTIVO CONSISTENTE VERIFICACION DEL SISTEMA MECANICO DEL COLIMADOR, VERIFICACION SISTEMA ELECTRONICO ,VERIFICACION SISTEMA MECANICO DEL BRAZO MOVIL,REPARACION PINTURA DE PARTES OXIDADAS ,VERIFICACION DE FUNCIONAMIENTO CON EQUIPO PATRON. | 1 | 4957983.19 | 942016.81 | 5900000 | 4936974.7899 | 938025.2101 | 5875000 | 5887500
95 | RAYOS X PORTÁTIL,MARCA PHILIPS,MODELO PRACTICX 360,SERIE 14000407 DE RAYOS X | MANTENIMIENTO PREVENTIVO Y CORRECTIVO CONSISTENTE VERIFICACION DEL SISTEMA MECANICO DEL COLIMADOR, VERIFICACION SISTEMA ELECTRONICO ,VERIFICACION SISTEMA MECANICO DEL BRAZO MOVIL,REPARACION PINTURA DE PARTES OXIDADAS ,VERIFICACION DE FUNCIONAMIENTO CON EQUIPO PATRON. | 1 | 4957983.19 | 942016.81 | 5900000 | 4936974.7899 | 938025.2101 | 5875000 | 5887500
96 | RAYOS X PORTÁTIL,MARCA PHILIPS,MODELO PRACTICX 360,SERIE 14000410 DE RAYOS X | MANTENIMIENTO PREVENTIVO Y CORRECTIVO CONSISTENTE VERIFICACION DEL SISTEMA MECANICO DEL COLIMADOR, VERIFICACION SISTEMA ELECTRONICO ,VERIFICACION SISTEMA MECANICO DEL BRAZO MOVIL,REPARACION PINTURA DE PARTES OXIDADAS ,VERIFICACION DE FUNCIONAMIENTO CON EQUIPO PATRON. | 1 | 4957983.19 | 942016.81 | 5900000 | 4936974.7899 | 938025.2101 | 5875000 | 5887500
97 | UNIDAD ODONTOLOGICA,MARCA AMERICA DENTAL DE BN1 | MANTENIMIENTO CORRECTIVO A TODO COSTO, CONSISTENTE EN VERIFICACIÓN GENERAL DE TODOS SUS COMPONENTES Y/O ACCESORIOS, YA QUE DEBIDO A SU CONSTANTE USO SE ENCUENTRAN EN DETERIORO Y ALGUNOS POR SU CICLO DE VIDA ÚTIL DEBEN SER REEMPLAZADOS, LOS CUALES DEBERÁN SER NUEVOS Y ORIGINALES, VÁLVULA PILOTO (2), VÁLVULAS REGULADORA DE AGUA (4), VÁLVULA SELECTORA DE DOS VÍAS (2), VÁLVULA SELECTORA DE TRES VÍAS (2), MANGUERAS LISAS PIEZAS DE MANO (3), CONECTOR PIEZAS DE MANO (3), BOQUILLA DE SUCCIÓN (1), MANGUERA DE SUCCIÓN (1), MANGUERAS DE DESCARGUE ESCUPIDERA (1), PORCELANA DE LA ESCUPIDERA (1), MANGUERAS DE AGUA DE 1/4" Y AIRE 1/4" (10 METROS DE C/U), MANGUERAS DE AGUA DE 1/8" Y AIRE 1/8" (5 METROS DE C/U), VÁLVULA REGULADORA DE AIRE CON MANÓMETRO Y FILTRO CON TRAMPA DE AGUA (1), SOCKET LÁMPARA UNIDAD (1), MANIJA ESPALDAR UNIDAD (1), HALÓGENO DE 12V 55W, PROTECTOR METÁLICO DEL HALÓGENO (1), SWITCHES (3), MANÓMETRO DE PRESIÓN RECTANGULAR Y/O REDONDO (1), SOPORTES PIEZAS DE MANO (4), PEDAL (1), JERINGA TRIPLE (1), TURBINA NSK PIEZA DE ALTA (1), CABEZA DE CONTRA ÁNGULO (1), UNIONES, RACORES, PIEZAS METÁLICAS Y DE TEFLÓN QUE PRESENTEN DESGASTE Y TORNILLERÍA EN GENERAL QUE SE ENCUENTRE EN MALAS CONDICIONES, TAPIZADO GENERAL Y PINTURA DE TODAS SUS PARTES METÁLICAS EN POLIURETANO. REVISIÓN HIDRÁULICOS DE LA SILLA,CAMBIO DE SISTEMA ELECTRICO , AJUSTES, PRUEBAS DE FUNCIONAMIENTO | 1 | 3327731.09 | 632268.91 | 3960000 | 3306722.6891 | 628277.3109 | 3935000 | 3947500
98 | UNIDAD ODONTOLOGICA,MARCA AMERICA DENTAL DE BN1 | MANTENIMIENTO CORRECTIVO A TODO COSTO, CONSISTENTE EN VERIFICACIÓN GENERAL DE TODOS SUS COMPONENTES Y/O ACCESORIOS, YA QUE DEBIDO A SU CONSTANTE USO SE ENCUENTRAN EN DETERIORO Y ALGUNOS POR SU CICLO DE VIDA ÚTIL DEBEN SER REEMPLAZADOS, LOS CUALES DEBERÁN SER NUEVOS Y ORIGINALES, VÁLVULA PILOTO (2), VÁLVULAS REGULADORA DE AGUA (4), VÁLVULA SELECTORA DE DOS VÍAS (2), VÁLVULA SELECTORA DE TRES VÍAS (2), MANGUERAS LISAS PIEZAS DE MANO (3), CONECTOR PIEZAS DE MANO (3), BOQUILLA DE SUCCIÓN (1), MANGUERA DE SUCCIÓN (1), MANGUERAS DE DESCARGUE ESCUPIDERA (1), PORCELANA DE LA ESCUPIDERA (1), MANGUERAS DE AGUA DE 1/4" Y AIRE 1/4" (10 METROS DE C/U), MANGUERAS DE AGUA DE 1/8" Y AIRE 1/8" (5 METROS DE C/U), VÁLVULA REGULADORA DE AIRE CON MANÓMETRO Y FILTRO CON TRAMPA DE AGUA (1), SOCKET LÁMPARA UNIDAD (1), MANIJA ESPALDAR UNIDAD (1), HALÓGENO DE 12V 55W, PROTECTOR METÁLICO DEL HALÓGENO (1), SWITCHES (3), MANÓMETRO DE PRESIÓN RECTANGULAR Y/O REDONDO (1), SOPORTES PIEZAS DE MANO (4), PEDAL (1), JERINGA TRIPLE (1), TURBINA NSK PIEZA DE ALTA (1), CABEZA DE CONTRA ÁNGULO (1), UNIONES, RACORES, PIEZAS METÁLICAS Y DE TEFLÓN QUE PRESENTEN DESGASTE Y TORNILLERÍA EN GENERAL QUE SE ENCUENTRE EN MALAS CONDICIONES, TAPIZADO GENERAL Y PINTURA DE TODAS SUS PARTES METÁLICAS EN POLIURETANO. REVISIÓN HIDRÁULICOS DE LA SILLA,CAMBIO DE SISTEMA ELECTRICO , AJUSTES, PRUEBAS DE FUNCIONAMIENTO | 1 | 3327731.09 | 632268.91 | 3960000 | 3302521.0084 | 627478.9916 | 3930000 | 3945000
99 | UNIDAD ODONTOLOGICA ,MARCA RITTER,MODELO EXCELLENCE DE SALUD ORAL,SERIE KS-E14020115 DE CRESPO | MANTENIMIENTO PREVENTIVO Y CORRECTIVO DE UNIDAD ODONTOLOGICA MARCA RITTER MODELO EXCELLENCE CONSISTENTE EN TAPIZADO COMPLETO , CAMBIO MOTOR PRINCIPAL , CAMBIO DE TARJETA DE CONTROL,CAMBIO DE 02 ELECTROVALVULAS,CAMBIO MODULO DE PRESION DE PIEZAS DE MANO,CAMBIO DE BOTELLA DE RESERVA DE AGUA ,CAMBIO DE TALCO DE LAMPARA PRINCIPAL,CAMBIO DE 04 HOLDER,CAMBIO DE MANGUERAS EN MAL ESTADO. Y CABLEADO ELECTRICO EN MAL ESTADO, CAMBIO DE 02 VALVULAS CAMBIA VIA,CAMBIO 04 VALVULAS REGULADORAS. | 1 | 3025210.08 | 574789.92 | 3600000 | 3004201.6807 | 570798.3193 | 3575000 | 3587500
100 | UNIDAD ODONTOLOGICA ,MARCA RITTER,MODELO EXCELLENCE DE SALUD ORAL,SERIE KS-E1390622 DE MAXILOFACIAL | MANTENIMIENTO PREVENTIVO Y CORRECTIVO DE UNIDAD ODONTOLOGICA MARCA RITTER MODELO EXCELLENCE CONSISTENTE EN TAPIZADO COMPLETO , CAMBIO MOTOR PRINCIPAL , CAMBIO DE TARJETA DE CONTROL,CAMBIO DE 02 ELECTROVALVULAS,CAMBIO MODULO DE PRESION DE PIEZAS DE MANO,CAMBIO DE BOTELLA DE RESERVA DE AGUA ,CAMBIO DE TALCO DE LAMPARA PRINCIPAL,CAMBIO DE 04 HOLDER,CAMBIO DE MANGUERAS EN MAL ESTADO. Y CABLEADO ELECTRICO EN MAL ESTADO, CAMBIO DE 02 VALVULAS CAMBIA VIA,CAMBIO 04 VALVULAS REGULADORAS. | 1 | 3327731.09 | 632268.91 | 3960000 | 3306722.6891 | 628277.3109 | 3935000 | 3947500
101 | UNIDAD ODONTOLOGICA ,MARCA RITTER,MODELO EXCELLENCE DE SALUD ORAL,SERIE KS-E13090636 DE MAXILOFACIAL | MANTENIMIENTO PREVENTIVO Y CORRECTIVO DE UNIDAD ODONTOLOGICA MARCA RITTER MODELO EXCELLENCE CONSISTENTE EN TAPIZADO COMPLETO , CAMBIO MOTOR PRINCIPAL , CAMBIO DE TARJETA DE CONTROL,CAMBIO DE 02 ELECTROVALVULAS,CAMBIO MODULO DE PRESION DE PIEZAS DE MANO,CAMBIO DE BOTELLA DE RESERVA DE AGUA ,CAMBIO DE TALCO DE LAMPARA PRINCIPAL,CAMBIO DE 04 HOLDER,CAMBIO DE MANGUERAS EN MAL ESTADO. Y CABLEADO ELECTRICO EN MAL ESTADO, CAMBIO DE 02 VALVULAS CAMBIA VIA,CAMBIO 04 VALVULAS REGULADORAS. | 1 | 3327731.09 | 632268.91 | 3960000 | 3306722.6891 | 628277.3109 | 3935000 | 3947500
[9 empty] | TOTAL | 355302755

## COVEÑAS
ITEM | EQIUIPO | DESCRIPCION DEL SERVICIO | CAN | EEMC LTDA |  |  | TRUE LAB SAS |  |  | VALOR PROMEDIO
|  |  |  | VALOR UNITARIO | IVA | VALOR INCLUIDO IVA | VALOR UNITARIO | IVA | VALOR INCLUIDO IVA
1 | MONITOR SIGNOS VITALES,MARCA LUTECH,DATALYS 760 ,SERIE NR DE AMBULANCIA | MANTENIMIENTO CORRECTIVO CONSISTENTE EN EL CAMBIO DE SENSOR DE OXIMETRIA, BRAZALETE, CABLES EKG Y BATERIA, VERIFCACION DE FUNCIONAMIENTO CON EL EQUIPO PATRON. | 1 | 1189915.9664 | 317731 | 1416000 | 1815126.0504 | 231672.2689 | 1451000 | 1433500
2 | MONITOR SIGNOS VITALES,MARCA LUTECH,DATALYS 760 ,SERIE NR DE ATENCION PRIORITARIA | MANTENIMIENTO CORRECTIVO CONSISTENTE EN EL CAMBIO DE SENSOR DE OXIMETRIA, BRAZALETE, CABLES EKG Y BATERIA, VERIFCACION DE FUNCIONAMIENTO CON EL EQUIPO PATRON. | 1 | 1189915.9664 | 226084.0336 | 1416000 | 1219327.7311 | 231672.2689 | 1451000 | 1433500
3 | MONITOR SIGNOS VITALES,MARCA LUTECH,DATALYS 760 ,SERIE NR DE OBSERVACION | MANTENIMIENTO CORRECTIVO CONSISTENTE EN EL CAMBIO DE SENSOR DE OXIMETRIA, BRAZALETE, CABLES EKG Y BATERIA, VERIFCACION DE FUNCIONAMIENTO CON EL EQUIPO PATRON. | 1 | 1189915.9664 | 226084.0336 | 1416000 | 1219327.7311 | 231672.2689 | 1451000 | 1433500
4 | MONITOR SIGNOS VITALES,MARCA WELCH ALLYN,MODELO PROPAQ ,SERIE NR DE CONTROLADA | MANTENIMIENTO CORRECTIVO CONSISTENTE EN EL CAMBIO DE SENSOR DE OXIMETRIA, BRAZALETE, CABLES EKG Y BATERIA, VERIFCACION DE FUNCIONAMIENTO CON EL EQUIPO PATRON. | 1 | 1149579.8319 | 218420.1681 | 1368000 | 1178991.5966 | 224008.4034 | 1403000 | 1385500
5 | BASCULA DIGITAL,MARCA ADE,MODELO M112600,SERIE 16254000665 DE PYP | MANTENIMIENTO CORRECTIVO A TODO COSTO CONSISTENTE EN CAMBIO DE CARGADOR DE 9 VOLTIOSVERIRICACION DE DISPLAY Y REPARACION EN CASO DE SER NECESARIO ,VERIFICACION DE FUNCIONAMIENTO CON EQUIPO PATRON | 1 | 378151.2605 | 71848.7395 | 450000 | 407563.0252 | 77436.9748 | 485000 | 467500
6 | BASCULA DIGITAL,MARCA ADE,MODELO M112600,SERIE 16254000666 DE CONSULTA EXTERNA | MANTENIMIENTO CORRECTIVO A TODO COSTO CONSISTENTE EN CAMBIO DE CARGADOR DE 9 VOLTIOSVERIRICACION DE DISPLAY Y REPARACION EN CASO DE SER NECESARIO ,VERIFICACION DE FUNCIONAMIENTO CON EQUIPO PATRON | 1 | 120000 | 22800 | 142800 | 149411.7647 | 28388.2353 | 177800 | 160300
7 | TENSIOMETRO,MARCA ALPK2,MODELO 1969,SERIE NR DE AMBULANCIA | MANTENIMIENTO CORRECTIVO CONSISTENTE EN EL CAMBIO DE BRAZALETE Y PERA, VERIFICACION DE FUNCIONAMIENTO CON EQUIPO PATRON. | 1 | 90000 | 17100 | 107100 | 119411.7647 | 22688.2353 | 142100 | 124600
8 | TENSIOMETRO,MARCA ALPK2,MODELO 1969,SERIE NR DE BINIM | MANTENIMIENTO CORRECTIVO CONSISTENTE EN EL CAMBIO DE BRAZALETE Y PERA, VERIFICACION DE FUNCIONAMIENTO CON EQUIPO PATRON. | 1 | 90000 | 17100 | 107100 | 119411.7647 | 22688.2353 | 142100 | 124600
9. | TENSIOMETRO DE PARED,MARCA RIESTER,MODELO BIGBEN ROUND,SERIE NR DE CONSULTA EXTERNA | MANTENIMIENTO CORRECTIVO CONSISTENTE EN EL CAMBIO DE BRAZALETE Y PERA, VERIFICACION DE FUNCIONAMIENTO CON EQUIPO PATRON. | 1 | 110000 | 20900 | 130900 | 139411.7647 | 26488.2353 | 165900 | 148400
10. | LAMPARA CUELLO DE CISNE,MARCA RIESTER,MODELO RI-MAGIC LS135 ,SERIE NR DE ATENCION PRIORITARIA | MANTENIMIENTO CORRECTIVO CONSISTENTE EN EL CAMBIO DE ADAPTADOR DE 5 VOLTIOS A 1000ma ,VERIFICACION DE FUNCIONAMIENTO, | 1 | 159747.8992 | 30352.1008 | 190100 | 189159.6639 | 35940.3361 | 225100 | 207600
11. | LAMPARA CUELLO DE CISNE,MARCA RIESTER,MODELO RI-MAGIC LS135 ,SERIE NR DE ATENCION PRIORITARIA | MANTENIMIENTO CORRECTIVO CONSISTENTE EN EL CAMBIO DE ADAPTADOR DE 5 VOLTIOS A 1000ma ,VERIFICACION DE FUNCIONAMIENTO, | 1 | 159747.8992 | 30352.1008 | 190100 | 189159.6639 | 35940.3361 | 225100 | 207600
12. | EQUIPO DE ÓRGANOS PORTATIL,MARCA WELCH ALLYN,MODELO NR,SERIE NR DE CONSULTA EXTERNA | MANTENIMIENTO CORRECTIVO Y PREVENTIVO CONSISTENTE EN EL CAMBIO DE BOMBILLERIA DE OFTASMOCOPIO Y OTOSCOPIO, VERIFICACION DE COMPONENETES ELECTRONICOS. | 1 | 294117.6471 | 55882.3529 | 350000 | 323529.4118 | 61470.5882 | 385000 | 367500
13. | ULTRASONIDO,MARCA METLER MODELO SONICATOR 740,SERIE 1213UB5525 | MANTENIMENTO CORRECTIVO Y PREVENTIVO CONSISTENTE EN CAMBIO DE CABEZAL COMPLETO, VERIFICACION DE FUNCIONAMIENTO CON EQUIPO PATRON. | 1 | 2058823.5294 | 391176.4706 | 2450000 | 2088235.2941 | 396764.7059 | 2485000 | 2467500
14. | PIEZA DE ALTA,MARCA NSK,MODELO PRO PA S2 B2 KIT,SERIE NR DE ODONTOLOGIA | MANTENIMIENTO CORRECTIVO CONSISTENTE EN CAMBIO DE TURBINA, LUBRICACION Y VERIFICACION DE FUNCIONAMIENTO. | 1 | 590000 | 112100 | 702100 | 619411.7647 | 117688.2353 | 737100 | 719600
15. | PIEZA DE ALTA,MARCA NSK,MODELO PRO PA S2 B2 KIT,SERIE NR DE ODONTOLOGIA | MANTENIMIENTO CORRECTIVO CONSISTENTE EN CAMBIO DE TURBINA, LUBRICACION Y VERIFICACION DE FUNCIONAMIENTO. | 1 | 590000 | 112100 | 702100 | 619411.7647 | 117688.2353 | 737100 | 719600
16. | PIEZA DE ALTA,MARCA NSK,MODELO PRO PA S2 B2 KIT,SERIE NR DE ODONTOLOGIA | MANTENIMIENTO CORRECTIVO CONSISTENTE EN CAMBIO DE TURBINA, LUBRICACION Y VERIFICACION DE FUNCIONAMIENTO. | 1 | 590000 | 112100 | 702100 | 619411.7647 | 117688.2353 | 737100 | 719600
17. | MONITOR FETAL,MARCA EDAN,MODELO CADENSE II,SERIE CADII0712144D DE PYP | MANTENIMIENTO CORRECTIVO A TODO COSTO CONSISTENTE EN CAMBIO O REPARACION DEL DSIPLAY, CAMBIO DEL TOCO Y TRASDUCTOR. | 1 | 2689075.6303 | 510924.3697 | 3200000 | 2718487.395 | 516512.605 | 3235000 | 3217500
18. | PROCESADORA,MARCA KONICA M INOLTA,MODELO SRX 101,SERIE 105232719 DE RAYOS X | MANTENIMIENTO CORRECTIVO A TODO COSTO CONSISTENTE EN CAMBIO GENERAL DE RODILLOS,PIÑONES,REVISON DE MOTOR ELECTRICO,CAMBIO DE RODAMIENTO DE MOTOR ,CAMBIO DE MANGUERAS,CAMBIO DE ELECTROVALVULAS,VERIFICACION DE FUNCIONAMIENTO. | 1 | 4200000 | 798000 | 4998000 | 4229411.7647 | 803588.2353 | 5033000 | 5015500
19. | ESTIMULADOR TENS,MARCA CHATTANOGA,MODELO VECTRA,SERIE 832 DE FISIOTERAPIA | MANTENIMIENTO CORRECTIVO CONSISTENTE EN EL CAMBIO DE CABLES Y ELECTRODOS,VERIFICACION DE FUNCIONAMIENTO | 1 | 620000 | 117800 | 737800 | 649411.7647 | 123388.2353 | 772800 | 755300
20. | ESTIMULADOR TENS,MARCA CHATTANOGA,MODELO VECTRA,SERIE 832 DE FISIOTERAPIA | MANTENIMIENTO CORRECTIVO CONSISTENTE EN EL CAMBIO DE CABLES Y ELECTRODOS,VERIFICACION DE FUNCIONAMIENTO | 1 | 620000 | 117800 | 737800 | 649411.7647 | 123388.2353 | 772800 | 755300
21. | CAMA ELECTRICA,MARCA TIMOTION,MODELOTC-2B,SERIE D7008633 DE OBSERVACION | MANTENIMIENTO CORRECTIVO CONSISTENTE EN EL CAMBIO DE 02 MOTORES ELECTRICOS, REPARACION O CAMBIO DEL MODULO DE CONTROL, PINTURA GENERAL, VERIFICACION DE FUNCIONAMIENTO. | 1 | 2911764.7059 | 553235.2941 | 3465000 | 2941176.4706 | 558823.5294 | 3500000 | 3482500
22. | ELECTROCARDIOGRAFO,MARCA BTL,MODELO08SD,SERIE 0710D-B-04458 DE ATENCION PRIORITARIA | MANTENIMIENTO CORRECTIVO CONSISTENTE EN EL CAMBIO DE PALAS Y CHUPAS, VERIFICACION DE FUNCIONAMIENTO CON EQUIPO PATRON. | 1 | 550000 | 104500 | 654500 | 579411.7647 | 110088.2353 | 689500 | 672000
23 | CENTRIFUGA,MARCA CLAY ADAMS,MODELO DYNAC III,SERIE 5100020 | MANTENIMIENTO CORRECTIVO CONSISTENTE EN EL CAMBIO DE ESCOMBILLAS, VERIFICACION DE MOTOR, REPARACION DE COMPONENTES ELECTRONICOS Y CAMBIO EN CASO DE SER NECESARIO, VERIFICACION DE FUNCIONAMIENTO DE LAS RPM. | 1 | 2600000 | 494000 | 3094000 | 2629411.7647 | 499588.2353 | 3129000 | 3111500
24 | UNIDAD ODONTOLOGICA,MARCA INDUSDENTAL,MODELO FUTURISTA,SERIE NR | MANTENIMIENTO CORRECTIVO A TODO COSTO, CONSISTENTE EN VERIFICACIÓN GENERAL DE TODOS SUS COMPONENTES Y/O ACCESORIOS, YA QUE DEBIDO A SU CONSTANTE USO SE ENCUENTRAN EN DETERIORO Y ALGUNOS POR SU CICLO DE VIDA ÚTIL DEBEN SER REEMPLAZADOS, LOS CUALES DEBERÁN SER NUEVOS Y ORIGINALES, VÁLVULA PILOTO (2), VÁLVULAS REGULADORA DE AGUA (4), VÁLVULA SELECTORA DE DOS VÍAS (2), VÁLVULA SELECTORA DE TRES VÍAS (2), MANGUERAS LISAS PIEZAS DE MANO (3), CONECTOR PIEZAS DE MANO (3), BOQUILLA DE SUCCIÓN (1), MANGUERA DE SUCCIÓN (1), MANGUERAS DE DESCARGUE ESCUPIDERA (1), PORCELANA DE LA ESCUPIDERA (1), MANGUERAS DE AGUA DE 1/4" Y AIRE 1/4" (10 METROS DE C/U), MANGUERAS DE AGUA DE 1/8" Y AIRE 1/8" (5 METROS DE C/U), VÁLVULA REGULADORA DE AIRE CON MANÓMETRO Y FILTRO CON TRAMPA DE AGUA (1), SOCKET LÁMPARA UNIDAD (1), MANIJA ESPALDAR UNIDAD (1), HALÓGENO DE 12V 55W, PROTECTOR METÁLICO DEL HALÓGENO (1), SWITCHES (3), MANÓMETRO DE PRESIÓN RECTANGULAR Y/O REDONDO (1), SOPORTES PIEZAS DE MANO (4), PEDAL (1), JERINGA TRIPLE (1), TURBINA NSK PIEZA DE ALTA (1), CABEZA DE CONTRA ÁNGULO (1), UNIONES, RACORES, PIEZAS METÁLICAS Y DE TEFLÓN QUE PRESENTEN DESGASTE Y TORNILLERÍA EN GENERAL QUE SE ENCUENTRE EN MALAS CONDICIONES, TAPIZADO GENERAL Y PINTURA DE TODAS SUS PARTES METÁLICAS EN POLIURETANO. REVISIÓN HIDRÁULICOS DE LA SILLA, AJUSTES, PRUEBAS DE FUNCIONAMIENTO | 1 | 3327731.0924 | 632268.9076 | 3960000 | 3357142.8571 | 637857.1429 | 3995000 | 3977500
25 | UNIDAD ODONTOLOGICA,MARCA INDUSDENTAL,MODELO FUTURISTA,SERIE NR | MANTENIMIENTO CORRECTIVO A TODO COSTO, CONSISTENTE EN VERIFICACIÓN GENERAL DE TODOS SUS COMPONENTES Y/O ACCESORIOS, YA QUE DEBIDO A SU CONSTANTE USO SE ENCUENTRAN EN DETERIORO Y ALGUNOS POR SU CICLO DE VIDA ÚTIL DEBEN SER REEMPLAZADOS, LOS CUALES DEBERÁN SER NUEVOS Y ORIGINALES, VÁLVULA PILOTO (2), VÁLVULAS REGULADORA DE AGUA (4), VÁLVULA SELECTORA DE DOS VÍAS (2), VÁLVULA SELECTORA DE TRES VÍAS (2), MANGUERAS LISAS PIEZAS DE MANO (3), CONECTOR PIEZAS DE MANO (3), BOQUILLA DE SUCCIÓN (1), MANGUERA DE SUCCIÓN (1), MANGUERAS DE DESCARGUE ESCUPIDERA (1), PORCELANA DE LA ESCUPIDERA (1), MANGUERAS DE AGUA DE 1/4" Y AIRE 1/4" (10 METROS DE C/U), MANGUERAS DE AGUA DE 1/8" Y AIRE 1/8" (5 METROS DE C/U), VÁLVULA REGULADORA DE AIRE CON MANÓMETRO Y FILTRO CON TRAMPA DE AGUA (1), SOCKET LÁMPARA UNIDAD (1), MANIJA ESPALDAR UNIDAD (1), HALÓGENO DE 12V 55W, PROTECTOR METÁLICO DEL HALÓGENO (1), SWITCHES (3), MANÓMETRO DE PRESIÓN RECTANGULAR Y/O REDONDO (1), SOPORTES PIEZAS DE MANO (4), PEDAL (1), JERINGA TRIPLE (1), TURBINA NSK PIEZA DE ALTA (1), CABEZA DE CONTRA ÁNGULO (1), UNIONES, RACORES, PIEZAS METÁLICAS Y DE TEFLÓN QUE PRESENTEN DESGASTE Y TORNILLERÍA EN GENERAL QUE SE ENCUENTRE EN MALAS CONDICIONES, TAPIZADO GENERAL Y PINTURA DE TODAS SUS PARTES METÁLICAS EN POLIURETANO. REVISIÓN HIDRÁULICOS DE LA SILLA, AJUSTES, PRUEBAS DE FUNCIONAMIENTO | 1 | 3327731.0924 | 632268.9076 | 3960000 | 3357142.8571 | 637857.1429 | 3995000 | 3977500
26 | UNIDAD ODONTOLOGICA,MARCA INDUSDENTAL,MODELO FUTURISTA,SERIE NR | MANTENIMIENTO CORRECTIVO A TODO COSTO, CONSISTENTE EN VERIFICACIÓN GENERAL DE TODOS SUS COMPONENTES Y/O ACCESORIOS, YA QUE DEBIDO A SU CONSTANTE USO SE ENCUENTRAN EN DETERIORO Y ALGUNOS POR SU CICLO DE VIDA ÚTIL DEBEN SER REEMPLAZADOS, LOS CUALES DEBERÁN SER NUEVOS Y ORIGINALES, VÁLVULA PILOTO (2), VÁLVULAS REGULADORA DE AGUA (4), VÁLVULA SELECTORA DE DOS VÍAS (2), VÁLVULA SELECTORA DE TRES VÍAS (2), MANGUERAS LISAS PIEZAS DE MANO (3), CONECTOR PIEZAS DE MANO (3), BOQUILLA DE SUCCIÓN (1), MANGUERA DE SUCCIÓN (1), MANGUERAS DE DESCARGUE ESCUPIDERA (1), PORCELANA DE LA ESCUPIDERA (1), MANGUERAS DE AGUA DE 1/4" Y AIRE 1/4" (10 METROS DE C/U), MANGUERAS DE AGUA DE 1/8" Y AIRE 1/8" (5 METROS DE C/U), VÁLVULA REGULADORA DE AIRE CON MANÓMETRO Y FILTRO CON TRAMPA DE AGUA (1), SOCKET LÁMPARA UNIDAD (1), MANIJA ESPALDAR UNIDAD (1), HALÓGENO DE 12V 55W, PROTECTOR METÁLICO DEL HALÓGENO (1), SWITCHES (3), MANÓMETRO DE PRESIÓN RECTANGULAR Y/O REDONDO (1), SOPORTES PIEZAS DE MANO (4), PEDAL (1), JERINGA TRIPLE (1), TURBINA NSK PIEZA DE ALTA (1), CABEZA DE CONTRA ÁNGULO (1), UNIONES, RACORES, PIEZAS METÁLICAS Y DE TEFLÓN QUE PRESENTEN DESGASTE Y TORNILLERÍA EN GENERAL QUE SE ENCUENTRE EN MALAS CONDICIONES, TAPIZADO GENERAL Y PINTURA DE TODAS SUS PARTES METÁLICAS EN POLIURETANO. REVISIÓN HIDRÁULICOS DE LA SILLA, AJUSTES, PRUEBAS DE FUNCIONAMIENTO | 1 | 3327731.0924 | 632268.9076 | 3960000 | 3357142.8571 | 637857.1429 | 3995000 | 3977500
27 | UNIDAD ODONTOLOGICA,MARCA INDUSDENTAL,MODELO FUTURISTA,SERIE NR | MANTENIMIENTO CORRECTIVO A TODO COSTO, CONSISTENTE EN VERIFICACIÓN GENERAL DE TODOS SUS COMPONENTES Y/O ACCESORIOS, YA QUE DEBIDO A SU CONSTANTE USO SE ENCUENTRAN EN DETERIORO Y ALGUNOS POR SU CICLO DE VIDA ÚTIL DEBEN SER REEMPLAZADOS, LOS CUALES DEBERÁN SER NUEVOS Y ORIGINALES, VÁLVULA PILOTO (2), VÁLVULAS REGULADORA DE AGUA (4), VÁLVULA SELECTORA DE DOS VÍAS (2), VÁLVULA SELECTORA DE TRES VÍAS (2), MANGUERAS LISAS PIEZAS DE MANO (3), CONECTOR PIEZAS DE MANO (3), BOQUILLA DE SUCCIÓN (1), MANGUERA DE SUCCIÓN (1), MANGUERAS DE DESCARGUE ESCUPIDERA (1), PORCELANA DE LA ESCUPIDERA (1), MANGUERAS DE AGUA DE 1/4" Y AIRE 1/4" (10 METROS DE C/U), MANGUERAS DE AGUA DE 1/8" Y AIRE 1/8" (5 METROS DE C/U), VÁLVULA REGULADORA DE AIRE CON MANÓMETRO Y FILTRO CON TRAMPA DE AGUA (1), SOCKET LÁMPARA UNIDAD (1), MANIJA ESPALDAR UNIDAD (1), HALÓGENO DE 12V 55W, PROTECTOR METÁLICO DEL HALÓGENO (1), SWITCHES (3), MANÓMETRO DE PRESIÓN RECTANGULAR Y/O REDONDO (1), SOPORTES PIEZAS DE MANO (4), PEDAL (1), JERINGA TRIPLE (1), TURBINA NSK PIEZA DE ALTA (1), CABEZA DE CONTRA ÁNGULO (1), UNIONES, RACORES, PIEZAS METÁLICAS Y DE TEFLÓN QUE PRESENTEN DESGASTE Y TORNILLERÍA EN GENERAL QUE SE ENCUENTRE EN MALAS CONDICIONES, TAPIZADO GENERAL Y PINTURA DE TODAS SUS PARTES METÁLICAS EN POLIURETANO. REVISIÓN HIDRÁULICOS DE LA SILLA, AJUSTES, PRUEBAS DE FUNCIONAMIENTO | 1 | 3327731.0924 | 632268.9076 | 3960000 | 3357142.8571 | 637857.1429 | 3995000 | 3977500
28 | UNIDAD ODONTOLOGICA PORTATIL,MARCA NR,MODELO NR | MANTENIMIENTO CORRECTIVO A TODO COSTO, CONSISTENTE EN VERIFICACIÓN GENERAL DE TODOS SUS COMPONENTES Y/O ACCESORIOS, YA QUE DEBIDO A SU CONSTANTE USO SE ENCUENTRAN EN DETERIORO Y ALGUNOS POR SU CICLO DE VIDA ÚTIL DEBEN SER REEMPLAZADOS, LOS CUALES DEBERÁN SER NUEVOS Y ORIGINALES, VÁLVULA PILOTO (2), VÁLVULAS REGULADORA DE AGUA (4), VÁLVULA SELECTORA DE DOS VÍAS (2), VÁLVULA SELECTORA DE TRES VÍAS (2), MANGUERAS LISAS PIEZAS DE MANO (3), CONECTOR PIEZAS DE MANO (3), BOQUILLA DE SUCCIÓN (1), MANGUERA DE SUCCIÓN (1), , PORCELANA DE LA ESCUPIDERA (1), MANGUERAS DE AGUA DE 1/4" Y AIRE 1/4" (10 METROS DE C/U), MANGUERAS DE AGUA DE 1/8" Y AIRE 1/8" (5 METROS DE C/U), VÁLVULA REGULADORA DE AIRE CON MANÓMETRO (1), SOPORTES PIEZAS DE MANO (4), PEDAL (1), JERINGA TRIPLE (1), TURBINA NSK PIEZA DE ALTA (1), CABEZA DE CONTRA ÁNGULO (1), UNIONES, RACORES,CAMBIO DE BOTELLA DE RESERVA DE AGUA, | 1 | 3327731.0924 | 632268.9076 | 3960000 | 3357142.8571 | 637857.1429 | 3995000 | 3977500
[9 empty] | TOTAL | 49017500

## SAN ANDRES
ITEM | EQIUIPO | DESCRIPCION DEL SERVICIO | CAN | EEMC LTDA |  |  | TRUELAB LAB SAS |  |  | VALOR PROMEDIO
|  |  |  | VALOR UNITARIO | IVA | VALOR INCLUIDO IVA | VALOR UNITARIO | IVA | VALOR INCLUIDO IVA
1 | UNIDAD ODONTOLOGICA,MARCA INDUSDENTAL,MODELO FUTURISTA,SERIE NR | MANTENIMIENTO CORRECTIVO A TODO COSTO, CONSISTENTE EN VERIFICACIÓN GENERAL DE TODOS SUS COMPONENTES Y/O ACCESORIOS, YA QUE DEBIDO A SU CONSTANTE USO SE ENCUENTRAN EN DETERIORO Y ALGUNOS POR SU CICLO DE VIDA ÚTIL DEBEN SER REEMPLAZADOS, LOS CUALES DEBERÁN SER NUEVOS Y ORIGINALES, VÁLVULA PILOTO (2), VÁLVULAS REGULADORA DE AGUA (4), VÁLVULA SELECTORA DE DOS VÍAS (2), VÁLVULA SELECTORA DE TRES VÍAS (2), MANGUERAS LISAS PIEZAS DE MANO (3), CONECTOR PIEZAS DE MANO (3), BOQUILLA DE SUCCIÓN (1), MANGUERA DE SUCCIÓN (1), MANGUERAS DE DESCARGUE ESCUPIDERA (1), PORCELANA DE LA ESCUPIDERA (1), MANGUERAS DE AGUA DE 1/4" Y AIRE 1/4" (10 METROS DE C/U), MANGUERAS DE AGUA DE 1/8" Y AIRE 1/8" (5 METROS DE C/U), VÁLVULA REGULADORA DE AIRE CON MANÓMETRO Y FILTRO CON TRAMPA DE AGUA (1), SOCKET LÁMPARA UNIDAD (1), MANIJA ESPALDAR UNIDAD (1), HALÓGENO DE 12V 55W, PROTECTOR METÁLICO DEL HALÓGENO (1), SWITCHES (3), MANÓMETRO DE PRESIÓN RECTANGULAR Y/O REDONDO (1), SOPORTES PIEZAS DE MANO (4), PEDAL (1), JERINGA TRIPLE (1), TURBINA NSK PIEZA DE ALTA (1), CABEZA DE CONTRA ÁNGULO (1), UNIONES, RACORES, PIEZAS METÁLICAS Y DE TEFLÓN QUE PRESENTEN DESGASTE Y TORNILLERÍA EN GENERAL QUE SE ENCUENTRE EN MALAS CONDICIONES, TAPIZADO GENERAL Y PINTURA DE TODAS SUS PARTES METÁLICAS EN POLIURETANO. REVISIÓN HIDRÁULICOS DE LA SILLA, CAMBIO DE SISTEMA ELECTRICO, AJUSTES, PRUEBAS DE FUNCIONAMIENTO. | 1 | 3327731.0924 | 632268.9076 | 3960000 | 3348739.4958 | 636260.5042 | 3985000 | 3972500
2 | UNIDAD ODONTOLOGICA,MARCA INDUSDENTAL,MODELO FUTURISTA,SERIE NR | MANTENIMIENTO CORRECTIVO A TODO COSTO, CONSISTENTE EN VERIFICACIÓN GENERAL DE TODOS SUS COMPONENTES Y/O ACCESORIOS, YA QUE DEBIDO A SU CONSTANTE USO SE ENCUENTRAN EN DETERIORO Y ALGUNOS POR SU CICLO DE VIDA ÚTIL DEBEN SER REEMPLAZADOS, LOS CUALES DEBERÁN SER NUEVOS Y ORIGINALES, VÁLVULA PILOTO (2), VÁLVULAS REGULADORA DE AGUA (4), VÁLVULA SELECTORA DE DOS VÍAS (2), VÁLVULA SELECTORA DE TRES VÍAS (2), MANGUERAS LISAS PIEZAS DE MANO (3), CONECTOR PIEZAS DE MANO (3), BOQUILLA DE SUCCIÓN (1), MANGUERA DE SUCCIÓN (1), MANGUERAS DE DESCARGUE ESCUPIDERA (1), PORCELANA DE LA ESCUPIDERA (1), MANGUERAS DE AGUA DE 1/4" Y AIRE 1/4" (10 METROS DE C/U), MANGUERAS DE AGUA DE 1/8" Y AIRE 1/8" (5 METROS DE C/U), VÁLVULA REGULADORA DE AIRE CON MANÓMETRO Y FILTRO CON TRAMPA DE AGUA (1), SOCKET LÁMPARA UNIDAD (1), MANIJA ESPALDAR UNIDAD (1), HALÓGENO DE 12V 55W, PROTECTOR METÁLICO DEL HALÓGENO (1), SWITCHES (3), MANÓMETRO DE PRESIÓN RECTANGULAR Y/O REDONDO (1), SOPORTES PIEZAS DE MANO (4), PEDAL (1), JERINGA TRIPLE (1), TURBINA NSK PIEZA DE ALTA (1), CABEZA DE CONTRA ÁNGULO (1), UNIONES, RACORES, PIEZAS METÁLICAS Y DE TEFLÓN QUE PRESENTEN DESGASTE Y TORNILLERÍA EN GENERAL QUE SE ENCUENTRE EN MALAS CONDICIONES, TAPIZADO GENERAL Y PINTURA DE TODAS SUS PARTES METÁLICAS EN POLIURETANO. REVISIÓN HIDRÁULICOS DE LA SILLA, CAMBIO DE SISTEMA ELECTRICO, AJUSTES, PRUEBAS DE FUNCIONAMIENTO. | 1 | 3332773.1092 | 633226.8908 | 3966000 | 3348739.4958 | 636260.5042 | 3985000 | 3975500
[9 empty] | TOTAL | 7948000

## ESCUELA NAVAL
ITEM | EQIUIPO | DESCRIPCION DEL SERVICIO | CAN | EEMC LTDA |  |  | TRUE LAB SAS |  |  | VALOR PROMEDIO
|  |  |  | VALOR UNITARIO | IVA | VALOR INCLUIDO IVA | VALOR UNITARIO | IVA | VALOR INCLUIDO IVA
1 | TENS,MARCA NR,MODELO NR ,SERIE NR DE FISIOTERAPIA | MANTENIMIENTO CORRECTIVO CONSISTENTE EN CAMBIO DE BATERIA ,CAMBIO DE CABLES CON ELECTRODOS,VERIFICACION DE COMPONENETES ELECTRONICOS Y CAMBIO EN CASO DE NECESITAR REPARACION. | 1 | 180000 | 34200 | 214200 | 191764.7059 | 36435.2941 | 228200 | 221200
2 | TENS,MARCA NR,MODELO NR ,SERIE NR DE FISIOTERAPIA | MANTENIMIENTO CORRECTIVO CONSISTENTE EN CAMBIO DE BATERIA ,CAMBIO DE CABLES CON ELECTRODOS,VERIFICACION DE COMPONENETES ELECTRONICOS Y CAMBIO EN CASO DE NECESITAR REPARACION. | 1 | 180000 | 34200 | 214200 | 191764.7059 | 36435.2941 | 228200 | 221200
3 | TENS,MARCA NR,MODELO NR ,SERIE NR DE FISIOTERAPIA | MANTENIMIENTO CORRECTIVO CONSISTENTE EN CAMBIO DE BATERIA ,CAMBIO DE CABLES CON ELECTRODOS,VERIFICACION DE COMPONENETES ELECTRONICOS Y CAMBIO EN CASO DE NECESITAR REPARACION. | 1 | 180000 | 34200 | 214200 | 191764.7059 | 36435.2941 | 228200 | 221200
4 | TENS,MARCA NR,MODELO NR ,SERIE NR DE FISIOTERAPIA | MANTENIMIENTO CORRECTIVO CONSISTENTE EN CAMBIO DE BATERIA ,CAMBIO DE CABLES CON ELECTRODOS,VERIFICACION DE COMPONENETES ELECTRONICOS Y CAMBIO EN CASO DE NECESITAR REPARACION. | 1 | 180000 | 34200 | 214200 | 191764.7059 | 36435.2941 | 228200 | 221200
5 | UNIDAD ODONTOLOGICA,MARCA NR,MODELO NR,SERIE NR DE ODONTOLOGIA | MANTENIMIENTO CORRECTIVO A TODO COSTO, CONSISTENTE EN VERIFICACIÓN GENERAL DE TODOS SUS COMPONENTES Y/O ACCESORIOS, YA QUE DEBIDO A SU CONSTANTE USO SE ENCUENTRAN EN DETERIORO Y ALGUNOS POR SU CICLO DE VIDA ÚTIL DEBEN SER REEMPLAZADOS, LOS CUALES DEBERÁN SER NUEVOS Y ORIGINALES, VÁLVULA PILOTO (2), VÁLVULAS REGULADORA DE AGUA (4), VÁLVULA SELECTORA DE DOS VÍAS (2), VÁLVULA SELECTORA DE TRES VÍAS (2), MANGUERAS LISAS PIEZAS DE MANO (3), CONECTOR PIEZAS DE MANO (3), BOQUILLA DE SUCCIÓN (1), MANGUERA DE SUCCIÓN (1), MANGUERAS DE DESCARGUE ESCUPIDERA (1), PORCELANA DE LA ESCUPIDERA (1), MANGUERAS DE AGUA DE 1/4" Y AIRE 1/4" (10 METROS DE C/U), MANGUERAS DE AGUA DE 1/8" Y AIRE 1/8" (5 METROS DE C/U), VÁLVULA REGULADORA DE AIRE CON MANÓMETRO Y FILTRO CON TRAMPA DE AGUA (1), SOCKET LÁMPARA UNIDAD (1), MANIJA ESPALDAR UNIDAD (1), HALÓGENO DE 12V 55W, PROTECTOR METÁLICO DEL HALÓGENO (1), SWITCHES (3), MANÓMETRO DE PRESIÓN RECTANGULAR Y/O REDONDO (1), SOPORTES PIEZAS DE MANO (4), PEDAL (1), JERINGA TRIPLE (1), TURBINA NSK PIEZA DE ALTA (1), CABEZA DE CONTRA ÁNGULO (1), UNIONES, RACORES, PIEZAS METÁLICAS Y DE TEFLÓN QUE PRESENTEN DESGASTE Y TORNILLERÍA EN GENERAL QUE SE ENCUENTRE EN MALAS CONDICIONES, TAPIZADO GENERAL Y PINTURA DE TODAS SUS PARTES METÁLICAS EN POLIURETANO. REVISIÓN HIDRÁULICOS DE LA SILLA,CAMBIO DE SISTEMA ELECTRICO , AJUSTES, PRUEBAS DE FUNCIONAMIENTO | 1 | 3327731.0924 | 632268.9076 | 3960000 | 3339495.7983 | 634504.2017 | 3974000 | 3967000
6 | UNIDAD ODONTOLOGICA,MARCA NR,MODELO NR,SERIE NR DE ODONTOLOGIA | MANTENIMIENTO CORRECTIVO A TODO COSTO, CONSISTENTE EN VERIFICACIÓN GENERAL DE TODOS SUS COMPONENTES Y/O ACCESORIOS, YA QUE DEBIDO A SU CONSTANTE USO SE ENCUENTRAN EN DETERIORO Y ALGUNOS POR SU CICLO DE VIDA ÚTIL DEBEN SER REEMPLAZADOS, LOS CUALES DEBERÁN SER NUEVOS Y ORIGINALES, VÁLVULA PILOTO (2), VÁLVULAS REGULADORA DE AGUA (4), VÁLVULA SELECTORA DE DOS VÍAS (2), VÁLVULA SELECTORA DE TRES VÍAS (2), MANGUERAS LISAS PIEZAS DE MANO (3), CONECTOR PIEZAS DE MANO (3), BOQUILLA DE SUCCIÓN (1), MANGUERA DE SUCCIÓN (1), MANGUERAS DE DESCARGUE ESCUPIDERA (1), PORCELANA DE LA ESCUPIDERA (1), MANGUERAS DE AGUA DE 1/4" Y AIRE 1/4" (10 METROS DE C/U), MANGUERAS DE AGUA DE 1/8" Y AIRE 1/8" (5 METROS DE C/U), VÁLVULA REGULADORA DE AIRE CON MANÓMETRO Y FILTRO CON TRAMPA DE AGUA (1), SOCKET LÁMPARA UNIDAD (1), MANIJA ESPALDAR UNIDAD (1), HALÓGENO DE 12V 55W, PROTECTOR METÁLICO DEL HALÓGENO (1), SWITCHES (3), MANÓMETRO DE PRESIÓN RECTANGULAR Y/O REDONDO (1), SOPORTES PIEZAS DE MANO (4), PEDAL (1), JERINGA TRIPLE (1), TURBINA NSK PIEZA DE ALTA (1), CABEZA DE CONTRA ÁNGULO (1), UNIONES, RACORES, PIEZAS METÁLICAS Y DE TEFLÓN QUE PRESENTEN DESGASTE Y TORNILLERÍA EN GENERAL QUE SE ENCUENTRE EN MALAS CONDICIONES, TAPIZADO GENERAL Y PINTURA DE TODAS SUS PARTES METÁLICAS EN POLIURETANO. REVISIÓN HIDRÁULICOS DE LA SILLA,CAMBIO DE SISTEMA ELECTRICO , AJUSTES, PRUEBAS DE FUNCIONAMIENTO | 1 | 3327731.0924 | 632268.9076 | 3960000 | 3339495.7983 | 634504.2017 | 3974000 | 3967000
7 | UNIDAD PORTATIL,MARCA NR,MODELO NR,SERIE NR DE ODONTOLOGIA | MANTENIMIENTO CORRECTIVO A TODO COSTO, CONSISTENTE EN VERIFICACIÓN GENERAL DE TODOS SUS COMPONENTES Y/O ACCESORIOS, YA QUE DEBIDO A SU CONSTANTE USO SE ENCUENTRAN EN DETERIORO Y ALGUNOS POR SU CICLO DE VIDA ÚTIL DEBEN SER REEMPLAZADOS, LOS CUALES DEBERÁN SER NUEVOS Y ORIGINALES, VÁLVULA PILOTO (2), VÁLVULAS REGULADORA DE AGUA (4), VÁLVULA SELECTORA DE DOS VÍAS (2), VÁLVULA SELECTORA DE TRES VÍAS (2), MANGUERAS LISAS PIEZAS DE MANO (3), CONECTOR PIEZAS DE MANO (3), BOQUILLA DE SUCCIÓN (1), MANGUERA DE SUCCIÓN (1), , PORCELANA DE LA ESCUPIDERA (1), MANGUERAS DE AGUA DE 1/4" Y AIRE 1/4" (10 METROS DE C/U), MANGUERAS DE AGUA DE 1/8" Y AIRE 1/8" (5 METROS DE C/U), VÁLVULA REGULADORA DE AIRE CON MANÓMETRO (1), SOPORTES PIEZAS DE MANO (4), PEDAL (1), JERINGA TRIPLE (1), TURBINA NSK PIEZA DE ALTA (1), CABEZA DE CONTRA ÁNGULO (1), UNIONES, RACORES,CAMBIO DE BOTELLA DE RESERVA DE AGUA, | 1 | 3327731.0924 | 632268.9076 | 3960000 | 2272268.9076 | 431731.0924 | 2704000 | 3332000
8 | PIEZA DE ALTA VELOCIDAD,MARCA NR,MODELO NR,SERIE NR DE ODONTOLOGIA | MANTENIMIENTO CORRECTIVO CONSISTENTE EN CAMBIO DE TURBINA, LUBRICACION Y VERIFICACION DE FUNCIONAMIENTO. | 1 | 650000 | 123500 | 773500 | 661764.7059 | 125735.2941 | 787500 | 780500
9 | PIEZA DE ALTA VELOCIDAD,MARCA NR,MODELO NR,SERIE NR DE ODONTOLOGIA | MANTENIMIENTO CORRECTIVO CONSISTENTE EN CAMBIO DE TURBINA, LUBRICACION Y VERIFICACION DE FUNCIONAMIENTO. | 1 | 650000 | 123500 | 773500 | 661764.7059 | 125735.2941 | 787500 | 780500
10 | PIEZA DE ALTA VELOCIDAD,MARCA NR,MODELO NR,SERIE NR DE ODONTOLOGIA | MANTENIMIENTO CORRECTIVO CONSISTENTE EN CAMBIO DE TURBINA, LUBRICACION Y VERIFICACION DE FUNCIONAMIENTO. | 1 | 650000 | 123500 | 773500 | 661764.7059 | 125735.2941 | 787500 | 780500
11 | BANDA SIN FIN,MARCA NR,MODELO NR,SERIE NR DE FISIOTERAPIA | MANTENIMIENTO PREVENTIVO Y CORRECTIVO CONSISTENTE EN VERIFICACION O REPARACION DEL SISTEMA ELECTRICO,LUBRICACION DE PARTES MOVILES,LIJADO Y PINTURA EN PARTES CORROHIDAS,VERIFICACION DE FUNCIONAMIENTO. | 1 | 2487394.958 | 472605.042 | 2960000 | 2499159.6639 | 474840.3361 | 2974000 | 2967000
12 | BANDA SIN FIN,MARCA NR,MODELO NR,SERIE NR,DE FISIOTERAPIA | MANTENIMIENTO PREVENTIVO Y CORRECTIVO CONSISTENTE EN VERIFICACION O REPARACION DEL SISTEMA ELECTRICO,LUBRICACION DE PARTES MOVILES,LIJADO Y PINTURA EN PARTES CORROHIDAS,VERIFICACION DE FUNCIONAMIENTO. | 1 | 2487394.958 | 472605.042 | 2960000 | 2499159.6639 | 474840.3361 | 2974000 | 2967000
13 | BANDA SIN FIN,MARCA NR,MODELO NR,SERIE NR,FISIOTERAPIA | MANTENIMIENTO PREVENTIVO Y CORRECTIVO CONSISTENTE EN VERIFICACION O REPARACION DEL SISTEMA ELECTRICO,LUBRICACION DE PARTES MOVILES,LIJADO Y PINTURA EN PARTES CORROHIDAS,VERIFICACION DE FUNCIONAMIENTO. | 1 | 2487394.958 | 472605.042 | 2960000 | 2499159.6639 | 474840.3361 | 2974000 | 2967000
14 | BICICLETA ESTATICA,MARCA NR ,MODELO NR,SERIE NR | MANTENIMIENTO PREVENTIVO Y CORRECTIVO CONSISTENTE EN VERIFICACION O REPARACION DEL SISTEMA ELECTRICO,LUBRICACION DE PARTES MOVILES,LIJADO Y PINTURA EN PARTES CORROHIDAS,VERIFICACION DE FUNCIONAMIENTO. | 1 | 1344537.8151 | 255462.1849 | 1600000 | 1356302.521 | 257697.479 | 1614000 | 1607000
15 | BICICLETA ESTATICA,MARCA NR ,MODELO NR,SERIE NR | MANTENIMIENTO PREVENTIVO Y CORRECTIVO CONSISTENTE EN VERIFICACION O REPARACION DEL SISTEMA ELECTRICO,LUBRICACION DE PARTES MOVILES,LIJADO Y PINTURA EN PARTES CORROHIDAS,VERIFICACION DE FUNCIONAMIENTO. | 1 | 1344537.8151 | 255462.1849 | 1600000 | 1356302.521 | 257697.479 | 1614000 | 1607000
16 | BICICLETA ESTATICA,MARCA NR ,MODELO NR,SERIE NR | MANTENIMIENTO PREVENTIVO Y CORRECTIVO CONSISTENTE EN VERIFICACION O REPARACION DEL SISTEMA ELECTRICO,LUBRICACION DE PARTES MOVILES,LIJADO Y PINTURA EN PARTES CORROHIDAS,VERIFICACION DE FUNCIONAMIENTO. | 1 | 1344537.8151 | 255462.1849 | 1600000 | 1356302.521 | 257697.479 | 1614000 | 1607000
[9 empty] | TOTAL | 28214300

## YATI
ITEM | EQIUIPO | DESCRIPCION DEL SERVICIO | CAN | EEMCLTDA |  |  | TRUELAB SAS |  |  | VALOR PROMEDIO
|  |  |  | VALOR UNITARIO | IVA | VALOR INCLUIDO IVA | VALOR UNITARIO | IVA | VALOR INCLUIDO IVA
1 | BOMBA DE INFUSION,NARCA SMITHS,MODELO GRASEBY 3000,SERIE NR | MANTENIMIENTO PREVENTIVO Y CORRECTIVO CONSISTENTE EN CAMBIO DE BATERIA, VERIFICACION Y CAMBIO DE COMPONENTES ELECTRONICOS DEFECTUOSOS, VERIFICACION DE FUNCIONAMIENTO Y PUESTA EN MARCHA. | 1 | 1344537.8151 | 255462.1849 | 1600000 | 1359663.8655 | 258336.1345 | 1618000 | 1609000
2 | DESFIBRILADOR,MARCA PRIMEDIC,MODELO NR ,SERIE NR | MANTENIMIENTO CORRECTIVO CONSISTENTE EN CAMBIO DE BATERIA INTELIGENTE, VERIFICACION DE COMPONENTES ELECTRONICOS, VERIFICACION DE FUNCIONAMIENTO CON EQUIPO PATRON Y PUESTA EN MARCHA. | 1 | 1596638.6555 | 303361.3445 | 1900000 | 1611764.7059 | 306235.2941 | 1918000 | 1909000
3 | MONITOR DE SIGNOS VITALES,MARCABLT,MODELO V6,SERIE NR | MANTENIMIENTO CORRECTIVO CONSISTENTE EN EL CAMBIO DE SENSOR DE OXIMETRIA ,BRAZALETE ,CABLES EKG ,CAMBIO DE BATERIA,VERIFICACION AJUSTE DE PRESION NO INVASIVA Y VERIFICACION DE PARAMETROS CON EQUIPO PATRON. | 1 | 1168067.2269 | 221932.7731 | 1390000 | 1183193.2773 | 224806.7227 | 1408000 | 1399000
4 | TENSIOMETRO DIGITAL,MARCA SPOT VITAL SIG,MODELO NR,SERIE NR | MANTENIMIENTO CORRECTIVO CONSISTENTE EN LA REPARACION DEL SISTEMA ELECTRONICO,CAMBIO DE BOMBA DE PRESION,CAMBIO DE BRAZALETE,VERIFICACION DE FUNCIONAMIENTO,VERIFICACION CON EQUIPO PATRON. | 1 | 2226890.7563 | 423109.2437 | 2650000 | 2242016.8067 | 425983.1933 | 2668000 | 2659000
5 | MICROSCOPIO BIFOCAL,MARCA OLYMPUS,MODELO NR.SERIE NR | MANTENIMIENTO PREVENTIVO Y CORRECTIVO CONSISTENTE EN LUBRICACION DE PARTES MOVILES, LIMPIEZA DE LENTES Y OBJETIVOS, AJUSTE DEL MACROMETRICO Y MICROMETRICO, CAMBIO DE BOMBILLO, VERIFICACION DEL SISTEMA DE REGULACION DE INTENSIDAD LUMINICA, LIMPIEZA DE CONDENSADORA, VERIFICACION DE FUNCIONAMIENTO. | 1 | 924369.7479 | 175630.2521 | 1100000 | 939495.7983 | 178504.2017 | 1118000 | 1109000
6 | MICROSCOPIO BIFOCAL,MARCA ZEISS,MODELO NR ,SERIE NR | MANTENIMIENTO PREVENTIVO Y CORRECTIVO CONSISTENTE EN LUBRICACION DE PARTES MOVILES, LIMPIEZA DE LENTES Y OBJETIVOS, AJUSTE DEL MACROMETRICO Y MICROMETRICO, CAMBIO DE BOMBILLO, VERIFICACION DEL SISTEMA DE REGULACION DE INTENSIDAD LUMINICA, LIMPIEZA DE CONDENSADORA, VERIFICACION DE FUNCIONAMIENTO. | 1 | 546218.4874 | 103781.5126 | 650000 | 561344.5378 | 106655.4622 | 668000 | 659000
7 | MICROCENTRIFUGA,MARCA HEMATO KIT,MODELO 210,SERIE NR | MANTENIMIENTO PREVENTIVO Y CORRECTIVO CONSISTENTE EN VERIFICACION Y REPARACION DEL SISTEMA ELECTRONICO, VERIFICACION DE MOTOR ELECTRICO, VERIFICACION DE FUNCIONAMIENTO DE LAS RPM CON EQUIPO PATRON. | 1 | 1142857.1429 | 217142.8571 | 1360000 | 1157983.1933 | 220016.8067 | 1378000 | 1369000
8 | BASCULA,MARCA HEALTH METER | MANTENIMIENTO PREVENTIVO CONSISTENTE EN VERIFICACION Y AJUSTE DEL PESO,LIMPIEZA GENERAL,LIJADO Y PINTURA DE PARTES CORROHIDAS ,VERIFICACION DE FUNCIONAMIENTO CON EQUIPO PATRON. | 1 | 294117.6471 | 55882.3529 | 350000 | 309243.6975 | 58756.3025 | 368000 | 359000
[9 empty] | TOTAL | 11072000

## COROZAL
ITEM | EQIUIPO | DESCRIPCION DEL SERVICIO | CAN | EEMCLTDA |  |  | TRUELAB SAS |  |  | VALOR PROMEDIO
|  |  |  | VALOR UNITARIO | IVA | VALOR INCLUIDO IVA | VALOR UNITARIO | IVA | VALOR INCLUIDO IVA
1 | MONITOR DE SIGNOS VITALES,MARCA DIVISOR,MODELO 9200,SERIE NR DE ATENCION PRIORITARIA | MANTENIMIENTO CORRECTIVO CONSISTENTE EN EL CAMBIO DE BATERIA Y ACCESORIOS,REPARACION O CAMBIO DE TARJETA DE ADQUISICION DE SEÑAL,VERIFICACION DE PARAMETROS ,VERIFICACION DE FUNCIONAMIENTO CON EL EQUIPO PATRON. | 1 | 1189915.9664 | 226084.0336 | 1416000 | 1175630.2521 | 223369.7479 | 1399000 | 1407500
2 | MONITOR DE SIGNOS VITALES,MARCA LUTECH,MODELO DATALYS 760,SERIE NK5121107111 DE ATENCION PRIORITARIA | MANTENIMIENTO CORRECTIVO CONSISTENTE EN EL CAMBIO DE BATERIA Y ACCESORIOS,REPARACION O CAMBIO DE TARJETA DE ADQUISICION DE SEÑAL,VERIFICACION DE PARAMETROS ,VERIFICACION DE FUNCIONAMIENTO CON EL EQUIPO PATRON. | 1 | 1189915.9664 | 226084.0336 | 1416000 | 1175630.2521 | 223369.7479 | 1399000 | 1407500
3 | EQUIPOS DE ORGANOS DE PARED,MARCA RIESTER,MODELO RIMAGIG,SERIE NR DE CONSULTA EXTERNA | MANTENIMIENTO CORRECTIVO Y PREVENTIVO CONSISTENTE EN EL CAMBIO DE BOMBILLERIA DE OFTASMOCOPIO Y OTOSCOPIO,VERIFICACION O REPARACION DE COMPONENTES ELECTRONICOS | 1 | 450000 | 85500 | 535500 | 435714.2857 | 82785.7143 | 518500 | 527000
4 | EQUIPOS DE ORGANOS DE PARED,MARCA RIESTER,MODELO RIMAGIG,SERIE NR DE CONSULTA EXTERNA | MANTENIMIENTO CORRECTIVO Y PREVENTIVO CONSISTENTE EN EL CAMBIO DE BOMBILLERIA DE OFTASMOCOPIO Y OTOSCOPIO,VERIFICACION O REPARACION DE COMPONENTES ELECTRONICOS | 1 | 450000 | 85500 | 535500 | 435714.2857 | 82785.7143 | 518500 | 527000
5 | EQUIPOS DE ORGANOS DE PARED,MARCA RIESTER,MODELO RIMAGIG,SERIE NR DE CONSULTA EXTERNA | MANTENIMIENTO CORRECTIVO Y PREVENTIVO CONSISTENTE EN EL CAMBIO DE BOMBILLERIA DE OFTASMOCOPIO Y OTOSCOPIO,VERIFICACION O REPARACION DE COMPONENTES ELECTRONICOS | 1 | 450000 | 85500 | 535500 | 435714.2857 | 82785.7143 | 518500 | 527000
6 | EQUIPOS DE ORGANOS DE PARED,MARCA RIESTER,MODELO RIMAGIG,SERIE NR DE CONSULTA EXTERNA | MANTENIMIENTO CORRECTIVO Y PREVENTIVO CONSISTENTE EN EL CAMBIO DE BOMBILLERIA DE OFTASMOCOPIO Y OTOSCOPIO,VERIFICACION O REPARACION DE COMPONENTES ELECTRONICOS | 1 | 450000 | 85500 | 535500 | 435714.2857 | 82785.7143 | 518500 | 527000
7 | LAMPARA CUELLO DE CISNE,MARCA RIESTER,MODELO RI-MAGIC LS135,SERIE,NR DE CONSULTA EXTERNA | MANTENIMIENTO CORRECTIVO CONSISTENTE EN EL CAMBIO DE BOMBILLO LED,CAMBIO DE ADAPTADOR DE 5 VOLTIOS A 1000 ma, VERIFICACION DE FUNCIONAMIENTO | 1 | 520000 | 98800 | 618800 | 505714.2857 | 96085.7143 | 601800 | 610300
8 | MICROSCOPIO,MARCA OLYMPUS,MODELO CX22,SERIE 2F87522 DE LABORATORIO | MANTENIMIENTO PREVENTIVO Y CORRECTIVO CONSISTENTE EN LUBRICACION DE PARTES MOVILES, LIMPIEZA DE LENTES Y OBJETIVOS, AJUSTE DEL MACROMETRICO Y MICROMETRICO, CAMBIO DE BOMBILLO, VERIFICACION DEL SISTEMA DE REGULACION DE INTENSIDAD LUMINICA, LIMPIEZA DE CONDENSADORA, VERIFICACION DE FUNCIONAMIENTO. | 1 | 650000 | 123500 | 773500 | 635714.2857 | 120785.7143 | 756500 | 765000
9 | CENTRIFUGA,MARCA CLAY ADAMS,MODELO DYNAC III,SERIE 5100025 DE LABORATORIO | MANTENIMIENTO PREVENTIVO Y CORRECTIVO CONSISTENTE EN EL CAMBIO DE ESCOMBILLAS,REPARACION O CAMBIO DE MOTOR ,REPARACION DE COMPONENTES ELECTRONICOS Y CAMBIO EN CASO DE SER NECESARIO,VERIFICACION DE FUNCIONAMIENTO DE LAS RPM CON EQUIPO PATRON, | 1 | 2428571.4286 | 461428.5714 | 2890000 | 2414285.7143 | 458714.2857 | 2873000 | 2881500
10 | CENTRIFUGA,MARCA CLAY ADAMS,MODELO DYNAC III,SERIE 4350043 DE LABORATORIO | MANTENIMIENTO PREVENTIVO Y CORRECTIVO CONSISTENTE EN EL CAMBIO DE ESCOMBILLAS,REPARACION O CAMBIO DE MOTOR DE MOTOR ,REPARACION DE COMPONENTES ELECTRONICOS Y CAMBIO EN CASO DE SER NECESARIO,VERIFICACION DE FUNCIONAMIENTO DE LAS RPM CON EQUIPO PATRON. | 1 | 2428571.4286 | 461428.5714 | 2890000 | 2414285.7143 | 458714.2857 | 2873000 | 2881500
11 | EQUIPO DE ELECTROTERAPIA CLINICO DIGITAL/PARA ELECTROESTIMULACION | MANTENIMIENTO CORRECTIVO CONSISTENTE EN CAMBIO DE BATERIA ,CAMBIO DE CABLES CON ELECTRODOS,VERIFICACION DE COMPONENETES ELECTRONICOS Y CAMBIO EN CASO DE NECESITAR REPARACION. | 1 | 1900000 | 361000 | 2261000 | 1885714.2857 | 358285.7143 | 2244000 | 2252500
12 | EQUIPO ANALOGO RX,MARCA DRGEM,SERIE 14659 | MANTENIMIENTO PREVENTIVO ESPECIALIZADO CONSISTENTE EN REVISION DE TUBO,FILAMENTOS,VERIFICACIONDEL DISPLAY DE LA CONSOLA DE MANDO,CABLEADO,SISTEMA DIGITAL,ENGRASE DEL SISTEMA MECANICO,AJUSTE DE FRENOS,VERIFICACION DE COLIMADOR,CAMBIO DE ACCESORIOS DE BAJO COSTO COMO BOMBILLO DE COLIMADOR,CABLES DE RED,INTERRUPTORES Y SENSORES,VERIFICACION DE FUNCIONAMIENTO CON EQUIPO PATRON. | 1 | 3600000 | 684000 | 4284000 | 3585714.2857 | 681285.7143 | 4267000 | 4275500
| UNIDAD ODONTOLOGICA,MARCA RITTER,MODELO EXCELLENCE,SERIE SN | MANTENIMIENTO PREVENTIVO Y CORRECTIVO DE UNIDAD ODONTOLOGICA MARCA RITTER MODELO EXCELLENCE CONSISTENTE EN TAPIZADO COMPLETO , CAMBIO MOTOR PRINCIPAL , CAMBIO DE TARJETA DE CONTROL,CAMBIO DE 02 ELECTROVALVULAS,CAMBIO MODULO DE PRESION DE PIEZAS DE MANO,CAMBIO DE BOTELLA DE RESERVA DE AGUA ,CAMBIO DE TALCO DE LAMPARA PRINCIPAL,CAMBIO DE 04 HOLDER,CAMBIO DE MANGUERAS EN MAL ESTADO. Y CABLEADO ELECTRICO EN MAL ESTADO, CAMBIO DE 02 VALVULAS CAMBIA VIA, CAMBIO 04 VALVULAS REGULADORAS. |  | 3327731.0924 | 632268.9076 | 3960000 | 3313445.3782 | 629554.6218 | 3943000 | 3951500
| UNIDAD ODONTOLOGICA,MARCA RITTER,MODELO EXCELLENCE,SERIE SN | MANTENIMIENTO PREVENTIVO Y CORRECTIVO DE UNIDAD ODONTOLOGICA MARCA RITTER MODELO EXCELLENCE CONSISTENTE EN TAPIZADO COMPLETO , CAMBIO MOTOR PRINCIPAL , CAMBIO DE TARJETA DE CONTROL,CAMBIO DE 02 ELECTROVALVULAS,CAMBIO MODULO DE PRESION DE PIEZAS DE MANO,CAMBIO DE BOTELLA DE RESERVA DE AGUA ,CAMBIO DE TALCO DE LAMPARA PRINCIPAL,CAMBIO DE 04 HOLDER,CAMBIO DE MANGUERAS EN MAL ESTADO. Y CABLEADO ELECTRICO EN MAL ESTADO, CAMBIO DE 02 VALVULAS CAMBIA VIA, CAMBIO 04 VALVULAS REGULADORAS. |  | 3327731.0924 | 632268.9076 | 3960000 | 3313445.3782 | 629554.6218 | 3943000 | 3951500
| UNIDAD ODONTOLOGICA,MARCA RITTER,MODELO EXCELLENCE,SERIE SN | MANTENIMIENTO PREVENTIVO Y CORRECTIVO DE UNIDAD ODONTOLOGICA MARCA RITTER MODELO EXCELLENCE CONSISTENTE EN TAPIZADO COMPLETO , CAMBIO MOTOR PRINCIPAL , CAMBIO DE TARJETA DE CONTROL,CAMBIO DE 02 ELECTROVALVULAS,CAMBIO MODULO DE PRESION DE PIEZAS DE MANO,CAMBIO DE BOTELLA DE RESERVA DE AGUA ,CAMBIO DE TALCO DE LAMPARA PRINCIPAL,CAMBIO DE 04 HOLDER,CAMBIO DE MANGUERAS EN MAL ESTADO. Y CABLEADO ELECTRICO EN MAL ESTADO, CAMBIO DE 02 VALVULAS CAMBIA VIA, CAMBIO 04 VALVULAS REGULADORAS. |  | 3327731.0924 | 632268.9076 | 3960000 | 3313445.3782 | 629554.6218 | 3943000 | 3951500
13 | UNIDAD ODONTOLOGICA,MARCA RITTER,MODELO EXCELLENCE,SERIE SN | MANTENIMIENTO PREVENTIVO Y CORRECTIVO DE UNIDAD ODONTOLOGICA MARCA RITTER MODELO EXCELLENCE CONSISTENTE EN TAPIZADO COMPLETO , CAMBIO MOTOR PRINCIPAL , CAMBIO DE TARJETA DE CONTROL,CAMBIO DE 02 ELECTROVALVULAS,CAMBIO MODULO DE PRESION DE PIEZAS DE MANO,CAMBIO DE BOTELLA DE RESERVA DE AGUA ,CAMBIO DE TALCO DE LAMPARA PRINCIPAL,CAMBIO DE 04 HOLDER,CAMBIO DE MANGUERAS EN MAL ESTADO. Y CABLEADO ELECTRICO EN MAL ESTADO, CAMBIO DE 02 VALVULAS CAMBIA VIA, CAMBIO 04 VALVULAS REGULADORAS. | 4 | 3327731.0924 | 632268.9076 | 3960000 | 3313445.3782 | 629554.6218 | 3943000 | 3951500
[9 empty] | TOTAL | 32987800

## MALAGANA
ITEM | EQIUIPO | DESCRIPCION DEL SERVICIO | CAN | EEMCLTDA |  |  | TRUELAB SAS |  |  | VALOR PROMEDIO
|  |  |  | VALOR UNITARIO | IVA | VALOR INCLUIDO IVA | VALOR UNITARIO | IVA | VALOR INCLUIDO IVA
1 | UNIDAD ODONTOLOGICA,MARCA RITTER,MODELO EXCELLENCE SERIE NR | MANTENIMIENTO PREVENTIVO Y CORRECTIVO DE UNIDAD ODONTOLOGICA MARCA RITTER MODELO EXCELLENCE CONSISTENTE EN TAPIZADO COMPLETO , CAMBIO MOTOR PRINCIPAL , CAMBIO DE TARJETA DE CONTROL,CAMBIO DE 02 ELECTROVALVULAS,CAMBIO MODULO DE PRESION DE PIEZAS DE MANO,CAMBIO DE BOTELLA DE RESERVA DE AGUA ,CAMBIO DE TALCO DE LAMPARA PRINCIPAL,CAMBIO DE 04 HOLDER,CAMBIO DE MANGUERAS EN MAL ESTADO. Y CABLEADO ELECTRICO EN MAL ESTADO, CAMBIO DE 02 VALVULAS CAMBIA VIA, CAMBIO 04 VALVULAS REGULADORAS, LUBRICACION DE PIEZA DE ALTA Y CAMBIO DE TURBINA. | 1 | 3327731.0924 | 632268.9076 | 3960000 | 3352941.1765 | 637058.8235 | 3990000 | 3975000
2 | UNIDAD ODONTOLOGICA,MARCA RITTER,MODELO EXCELLENCE SERIE NR | MANTENIMIENTO PREVENTIVO Y CORRECTIVO DE UNIDAD ODONTOLOGICA MARCA RITTER MODELO EXCELLENCE CONSISTENTE EN TAPIZADO COMPLETO , CAMBIO MOTOR PRINCIPAL , CAMBIO DE TARJETA DE CONTROL,CAMBIO DE 02 ELECTROVALVULAS,CAMBIO MODULO DE PRESION DE PIEZAS DE MANO,CAMBIO DE BOTELLA DE RESERVA DE AGUA ,CAMBIO DE TALCO DE LAMPARA PRINCIPAL,CAMBIO DE 04 HOLDER,CAMBIO DE MANGUERAS EN MAL ESTADO. Y CABLEADO ELECTRICO EN MAL ESTADO, CAMBIO DE 02 VALVULAS CAMBIA VIA, CAMBIO 04 VALVULAS REGULADORAS, LUBRICACION DE PIEZA DE ALTA Y CAMBIO DE TURBINA. | 1 | 3327731.0924 | 632268.9076 | 3960000 | 3352941.1765 | 637058.8235 | 3990000 | 3975000
[9 empty] | TOTAL | 7950000

## BIM12
ITEM | EQIUIPO | DESCRIPCION DEL SERVICIO | CAN | EEMC LTDA |  |  | TRUELAB SAS |  |  | VALOR PROMEDIO
|  |  |  | VALOR UNITARIO | IVA | VALOR INCLUIDO IVA | VALOR UNITARIO | IVA | VALOR INCLUIDO IVA
1 | DESFIBRILADOR,MARCA MINDRAY,MODELO BENEHERT D3,SERIE NR ATENCION PRIORITARIO | MANTENIMIENTO CORRECTIVO CONSISTENTE EN EL CAMBIO DE BATERIA Y ACCESORIOS, VERIFICACION DE PARAMETROS, VERIFICACION DE FUNCIONAMIENTO CON EL EQUIPO PATRON. | 1 | 1900000 | 361000 | 2261000 | 1884873.9496 | 358126.0504 | 2243000 | 2252000
2 | DESFIBRILADOR DEA,MARCA SCHILLER,MODELO FRED EASY,SERIE 58994062608,DE ATENCION PRIORITARIA | MANTENIMIENTO CORRECTIVO CONSISTENTE EN EL CAMBIO DE BATERIA Y ACCESORIOS, VERIFICACION DE PARAMETROS, VERIFICACION DE FUNCIONAMIENTO CON EL EQUIPO PATRON. | 1 | 1100000 | 209000 | 1309000 | 1084873.9496 | 206126.0504 | 1291000 | 1300000
3 | ELECTROCARDIOGRAFO,MARCA BTL,MODELO BTL08SD,SERIE NR,DE ATENCION PRIORITARIA | MANTENIMIENTO CORRECTIVO DE ELECTROCARDIOGRAFO CONSISTENTE EN CAMBIO DE BATERIA REFERENCIA DE 6 V A 1,2 AH VERIFICACION DE ACCESORIOS Y COMPONENTES ,VERIFICACION DE FUNCIONAMIENTO CON EQUIPO PATRON | 1 | 650000 | 123500 | 773500 | 634873.9496 | 120626.0504 | 755500 | 764500
4 | ULTRASONIDO,MARCA SONICATOR,MODELO 740,SERIE 1213U5532,DE FISIOTERAPIA | MANTENIMIENTO CORRECTIVO CONSISTENTE EN CAMBIO DEL CABEZAL, VERIFICACION DE PARAMETROS Y FUNCIONAMIENTO GENERAL CON EL EQUIPO PATRON. | 1 | 2689075.6303 | 510924.3697 | 3200000 | 2673949.5798 | 508050.4202 | 3182000 | 3191000
5 | MONITOR DE SIGNOS VITALES,MARCA LUTECH,MODELO DATALYS 760,SERIE NR,DE FISIOTERAPIA | MANTENIMIENTO CORRECTIVO CONSISTENTE EN EL CAMBIO DE SENSOR DE OXIMETRIA ,BRAZALETE ,CABLES EKG ,CAMBIO DE BATERIA,AJUSTE DE PRESION NO INVASIVA Y VERIFICACION DE PARAMETROS CON EQUIPO PATRON. | 1 | 1189915.9664 | 226084.0336 | 1416000 | 1174789.916 | 223210.084 | 1398000 | 1407000
6 | LAMPARA DE FOTOCURADO,MARCA SUNLITE,MODELO 1275,SERIE 11020,DE ODONTOLOGIA | MANTENIMIENTO CORRECTIVO CONSISTENTE EN EL CAMBIO DE SOCKERT DE BOMBILLO, CAMBIO DE VENTILADOR DISIPADOR DE TEMPERATURA, CAMBIO DE BOMBILLO, VERIFICACION DE FUNCIONAMIENTO. | 1 | 490000 | 93100 | 583100 | 474873.9496 | 90226.0504 | 565100 | 574100
7 | UNIDAD ODONTOLOGICA RITTER,MODELO EXCELLENCE,SERIE KSE13090599,DE ODONTOLOGIA | MANTENIMIENTO PREVENTIVO Y CORRECTIVO DE UNIDAD ODONTOLOGICA MARCA RITTER MODELO EXCELLENCE CONSISTENTE EN TAPIZADO COMPLETO , CAMBIO MOTOR PRINCIPAL , CAMBIO DE TARJETA DE CONTROL,CAMBIO DE 02 ELECTROVALVULAS,CAMBIO MODULO DE PRESION DE PIEZAS DE MANO,CAMBIO DE BOTELLA DE RESERVA DE AGUA ,CAMBIO DE TALCO DE LAMPARA PRINCIPAL,CAMBIO DE 04 HOLDER,CAMBIO DE MANGUERAS EN MAL ESTADO. Y CABLEADO ELECTRICO EN MAL ESTADO,CAMBIO DE 02 VALVULAS CAMBIA VIA,CAMBIO 04 VALVULAS REGULADORAS. | 1 | 3327731.0924 | 632268.9076 | 3960000 | 3312605.042 | 629394.958 | 3942000 | 3951000
8 | UNIDAD ODONTOLOGICA,MARCA INDUSDENTAL,MODELO NR,SERIE NR,DE ODONTOLOGIA | MANTENIMIENTO CORRECTIVO A TODO COSTO, CONSISTENTE EN VERIFICACIÓN GENERAL DE TODOS SUS COMPONENTES Y/O ACCESORIOS, YA QUE DEBIDO A SU CONSTANTE USO SE ENCUENTRAN EN DETERIORO Y ALGUNOS POR SU CICLO DE VIDA ÚTIL DEBEN SER REEMPLAZADOS, LOS CUALES DEBERÁN SER NUEVOS Y ORIGINALES, VÁLVULA PILOTO (2), VÁLVULAS REGULADORA DE AGUA (4), VÁLVULA SELECTORA DE DOS VÍAS (2), VÁLVULA SELECTORA DE TRES VÍAS (2), MANGUERAS LISAS PIEZAS DE MANO (3), CONECTOR PIEZAS DE MANO (3), BOQUILLA DE SUCCIÓN (1), MANGUERA DE SUCCIÓN (1), MANGUERAS DE DESCARGUE ESCUPIDERA (1), PORCELANA DE LA ESCUPIDERA (1), MANGUERAS DE AGUA DE 1/4" Y AIRE 1/4" (10 METROS DE C/U), MANGUERAS DE AGUA DE 1/8" Y AIRE 1/8" (5 METROS DE C/U), VÁLVULA REGULADORA DE AIRE CON MANÓMETRO Y FILTRO CON TRAMPA DE AGUA (1), SOCKET LÁMPARA UNIDAD (1), MANIJA ESPALDAR UNIDAD (1), HALÓGENO DE 12V 55W, PROTECTOR METÁLICO DEL HALÓGENO (1), SWITCHES (3), MANÓMETRO DE PRESIÓN RECTANGULAR Y/O REDONDO (1), SOPORTES PIEZAS DE MANO (4), PEDAL (1), JERINGA TRIPLE (1), TURBINA NSK PIEZA DE ALTA (1), CABEZA DE CONTRA ÁNGULO (1), UNIONES, RACORES, PIEZAS METÁLICAS Y DE TEFLÓN QUE PRESENTEN DESGASTE Y TORNILLERÍA EN GENERAL QUE SE ENCUENTRE EN MALAS CONDICIONES, TAPIZADO GENERAL Y PINTURA DE TODAS SUS PARTES METÁLICAS EN POLIURETANO. REVISIÓN HIDRÁULICOS DE LA SILLA, CAMBIO DE SISTEMA ELECTRICO, AJUSTES, PRUEBAS DE FUNCIONAMIENTO. | 1 | 3327731.0924 | 632268.9076 | 3960000 | 3312605.042 | 629394.958 | 3942000 | 3951000
[9 empty] | TOTAL | 17390600

## STERRAD
ITEM | DESCRIPCION DEL ELEMENTO O SERVICIO | CANT | COBO MEDICAL |  |  | JHONSON&JHONSON MEDICAL DEVICES |  |  | VALOR PROMEDIO
|  |  | VALOR UNITARIO | IVA | VALOR INCLUIDO IVA | VALOR UNITARIO | IVA | VALOR IVA INCLUIDO
1 | Mantenimiento tipo Plata, consistente en dos mantenimientos durante la ejecución del contrato mantenimiento preventivo tipo I que incluye cambio del kit de mantenimiento y mantenimiento preventivo tipo II, incluyendo mano de obra y gastos de rutina de viajes. | 1 | 23594550 | 4482964.5 | 28077514.5 | 22569000 | 4288110 | 26857110 | 27467312.25

## DIGITALIZADOR
DIGITALIZADOR BLAS DE LEZO
DIGITALIZADOR MARCA KONICA MINOLTA MODELO REGIUS SIGMA
|  |  | TRUE LAB LTDA |  |  | EEMC LTDA
ITEM | DESCRIPCION | CAN | VALOR UNITARIO | IVA | VALOR IVA INCLUIDO | VALOR UNITARIO | IVA | VALOR IVA INCLUIDO | VALOR PROMEDIO
1 | MANTENIMIENTO PREVENTIVO Y MANO DE OBRA, CONSISTENTE EN VERIFICACION DE SOFTWARE, LICENCIAS Y REPARACION EN CASO DE NECESITARLO. | 1 | 5882353 | 1117647 | 7000000 | 4650000 | 883500 | 5533500 | 6266750
2 | CAMBIO DEL KIT DE MANTENIMIENTO | 1 | 4453782 | 846218 | 5300000 | 3700000 | 703000 | 4403000 | 4851500
3 | CAMBIO DEL SENSOR DE CASSETE | 1 | 2436975 | 463025 | 2900000 | 1960000 | 372400 | 2332400 | 2616200
4 | CAMBIO DE RODILLO DE ALIMENTACIONDE PLACAS | 1 | 3025210 | 574790 | 3600000 | 2450000 | 465500 | 2915500 | 3257750
5 | CAMBIO DE EMBRAGUE MAGNETICO | 1 | 4957983 | 942017 | 5900000 | 3990000 | 758100 | 4748100 | 5324050
6 | CAMBIO DE SENSOR DE DETENCCION | 1 | 2352941 | 447059 | 2800000 | 1879000 | 357010 | 2236010 | 2518005
7 | CAMBIO DE FUENTE DE PODER | 1 | 4201681 | 798319 | 5000000 | 3489000 | 662910 | 4151910 | 4575955
8 | CAMBIO DE TARJETA PRINCIPAL | 1 | 8235294 | 1564706 | 9800000 | 6500000 | 1235000 | 7735000 | 8767500
9 | CAMBIO DE PLACA DE CONDUCCION LED | 1 | 2100000 | 399000 | 2499000 | 1680000 | 319200 | 1999200 | 2249100
10 | CAMBIO DE MOTOR DE ALIMENTACION E INSERCCION | 1 | 1806723 | 343277 | 2150000 | 1456000 | 276640 | 1732640 | 1941320
11 | CAMBIO DE VENTILADOR DEL SISTEMA DE BORRADO | 1 | 924370 | 175630 | 1100000 | 769000 | 146110 | 915110 | 1007555
12 | CAMBIO DE FILTRO DE RUIDO | 1 | 588235 | 111765 | 700000 | 496000 | 94240 | 590240 | 645120
13 | CAMBIO DE UNIDAD DE EXPOSICION | 1 | 5042017 | 957983 | 6000000 | 3980000 | 756200 | 4736200 | 5368100
14 | CAMBIO DE MOTOR DE ALIMENTACION DE EXPLORACION SECUNDARIA | 1 | 2689076 | 510924 | 3200000 | 2230000 | 423700 | 2653700 | 2926850
15 | CAMBIO DE RODILLO DE ACCIONAMIENTO SUPERIOR | 1 | 2100840 | 399160 | 2500000 | 1650000 | 313500 | 1963500 | 2231750
16 | CAMBIO DE RODILLO DE ACCIONAMIENTO INFERIOR | 1 | 2100840 | 399160 | 2500000 | 1650000 | 313500 | 1963500 | 2231750
17 | CAMBIO DE INTERRUPTOR DE ENCLAVAMIENTO #2 | 1 | 1008403 | 191597 | 1200000 | 753000 | 143070 | 896070 | 1048035
18 | CAMBIO DE TARJETA ANALOGA | 1 | 4621849 | 878151 | 5500000 | 3789500 | 720005 | 4509505 | 5004752.5
19 | CAMBIO DE SENSOR DE PLACA (RECEPTOR DE LUZ) | 1 | 1680672 | 319328 | 2000000 | 1359000 | 258210 | 1617210 | 1808605
64640647.5
DIGITALIZADOR HOSPITAL NAVAL DE CARTAGENA
DIGITALIZADOR MARCA CARE STREAM,MODELO CR, SERIE K5240-5305
|  |  |  | TRUE LAB LTDA |  |  | EEMC LTDA
| ITEM | DESCRIPCION | CAN | VALOR UNITARIO | IVA | VALOR IVA INCLUIDO | VALOR UNITARIO | IVA | VALOR IVA INCLUIDO | VALOR PROMEDIO
| 1 | MANTENIMIENTO PREVENTIVO Y MANO DE OBRA, CONSISTENTE EN VERIFICACION DE SOFTWARE Y REPARACION EN CASO DE SER NECESARIO. | 1 | 5378151 | 1021849 | 6400000 | 4260000 | 809400 | 5069400 | 5734700
| 2 | CAMBIO DEL KIT DE MANTENIMIENTO DE DOS AÑOS | 1 | 6722689 | 1277311 | 8000000 | 5560000 | 1056400 | 6616400 | 7308200
| 3 | CAMBIO DE LAMPARAS DE BORRADO FLUORESCENTES DE 55W DE 4800 LUMENS REFERENCIA FT55DL/830/ECO | 1 | 756303 | 143697 | 900000 | 650000 | 123500 | 773500 | 836750
| 4 | CAMBIO DE BALASTO ELECTRONICO DE 55W | 1 | 159664 | 30336 | 190000 | 120000 | 22800 | 142800 | 166400
| 5 | CAMBIO DEL SISTEMA DE TRANSPORTE DE CHASIS. | 1 | 12478992 | 2371008 | 14850000 | 9987000 | 1897530 | 11884530 | 13367265
| 6 | CAMBIO TARJETA FUENTE DE PODER | 1 | 5462185 | 1037815 | 6500000 | 4269000 | 811110 | 5080110 | 5790055
| 7 | CAMBIO DE TARJETA PRINCIPAL | 1 | 8319328 | 1580672 | 9900000 | 6580000 | 1250200 | 7830200 | 8865100
| 9 | CAMBIO DE CHASIS DE 14*17 | 1 | 3277311 | 622689 | 3900000 | 2640000 | 501600 | 3141600 | 3520800