## SUBRED CENTRO ORIENTE 1S
Torres Laparoscopia 1S - Subred Centro Oriente
No. Torre | Referencia | Descripcion | Cantidad | Serial | SEDE
Torre1 | TM220 | Monitor FULL HD de 27" | 1 | 25198030 | Hospital Santa Clara
Torre1 | TC300 | IMAGE 1 H3-LINK, Modulo de enlace | 1 | WO855524-P | Hospital Santa Clara
Torre1 | TC201ES | IMAGE 1 S CONNECT II 4K | 1 | WO855287-P | Hospital Santa Clara
Torre1 | UI500S1 | ENDOFLATOR® 50 SCB. | 1 | UO10581 | Hospital Santa Clara
Torre1 | 20161401-1 | Fuente de luz fría Power LED 175 SCB con KARL STORZ-SCB integrado | 1 | WO22498 | Hospital Santa Clara
Torre1 | TH100 | IMAGE1 S H3-Z Cabezal de cámara de tres chips FULL HD. | 1 | XO045584-K | Hospital Santa Clara
Torre1 | 26003BA | Óptica HOPKINS® 30° 10 mm Ø, longitud 31 cm | 1 | 123LYV | Hospital Santa Clara
Torre1 | 495NCSC | Cable de luz de fibra óptica con conexión recta. | 1 | LOT SO04 | Hospital Santa Clara
Torre1 | UMOVIL15 | Carro para Laparoscopia con Soporte Escualizable | 1 | 3124 | Hospital Santa Clara
Set Adicional1 | TH100 | IMAGE1 S H3-Z Cabezal de cámara de tres chips FULL HD. | 1 | XO045677-K | Hospital Santa Clara
Set Adicional1 | 26003BA | Óptica HOPKINS® 30° 10 mm Ø, longitud 31 cm | 1 | 123LSV | Hospital Santa Clara
Set Adicional1 | 495NCSC | Cable de luz de fibra óptica con conexión recta. | 1 | LOT T006 | Hospital Santa Clara
Torre2 | TM220 | Monitor FULL HD de 27" | 1 | 26336080 | Hospital Santa Clara
Torre2 | TC300 | IMAGE 1 H3-LINK, Modulo de enlace | 1 | WO855533-P | Hospital Santa Clara
Torre2 | TC201ES | IMAGE 1 S CONNECT II 4K | 1 | WO855242-P | Hospital Santa Clara
Torre2 | UI500S1 | ENDOFLATOR® 50 SCB. | 1 | UO10584 | Hospital Santa Clara
Torre2 | 20161401-1 | Fuente de luz fría Power LED 175 SCB con KARL STORZ-SCB integrado | 1 | WO22508 | Hospital Santa Clara
Torre2 | TH100 | IMAGE1 S H3-Z Cabezal de cámara de tres chips FULL HD. | 1 | XO045598-K | Hospital Santa Clara
Torre2 | 26003BA | Óptica HOPKINS® 30° 10 mm Ø, longitud 31 cm | 1 | 123LSR | Hospital Santa Clara
Torre2 | 495NCSC | Cable de luz de fibra óptica con conexión recta. | 1 | LOT SO04 | Hospital Santa Clara
Torre2 | UMOVIL15 | Carro para Laparoscopia con Soporte Escualizable | 1 | 3125 | Hospital Santa Clara
Set Adicional2 | TH100 | IMAGE1 S H3-Z Cabezal de cámara de tres chips FULL HD. | 1 | XO045682-K | Hospital Santa Clara
Set Adicional2 | 26003BA | Óptica HOPKINS® 30° 10 mm Ø, longitud 31 cm | 1 | 123LT0 | Hospital Santa Clara
Set Adicional2 | 495NCSC | Cable de luz de fibra óptica con conexión recta. | 1 | LOT T006 | Hospital Santa Clara
Torre3 | TM220 | Monitor FULL HD de 27" | 1 | 26533090 | Hospital La Victoria
Torre3 | TC300 | IMAGE 1 H3-LINK, Modulo de enlace | 1 | WO855534-P | Hospital La Victoria
Torre3 | TC201ES | IMAGE 1 S CONNECT II 4K | 1 | WO855269-P | Hospital La Victoria
Torre3 | UI500S1 | ENDOFLATOR® 50 SCB. | 1 | UO10586 | Hospital La Victoria
Torre3 | 20161401-1 | Fuente de luz fría Power LED 175 SCB con KARL STORZ-SCB integrado | 1 | WO22506 | Hospital La Victoria
Torre3 | TH100 | IMAGE1 S H3-Z Cabezal de cámara de tres chips FULL HD. | 1 | XO045666-K | Hospital La Victoria
Torre3 | 26003BA | Óptica HOPKINS® 30° 10 mm Ø, longitud 31 cm | 1 | 123LSS | Hospital La Victoria
Torre3 | 495NCSC | Cable de luz de fibra óptica con conexión recta. | 1 | LOT T006 | Hospital La Victoria
Torre3 | UMOVIL15 | Carro para Laparoscopia con Soporte Escualizable | 1 | 3126 | Hospital La Victoria
Set Adicional3 | TH100 | IMAGE1 S H3-Z Cabezal de cámara de tres chips FULL HD. | 1 | XO045684-K | Hospital La Victoria
Set Adicional3 | 26003BA | Óptica HOPKINS® 30° 10 mm Ø, longitud 31 cm | 1 | 123LT2 | Hospital La Victoria
Set Adicional3 | 495NCSC | Cable de luz de fibra óptica con conexión recta. | 1 | LOT T006 | Hospital La Victoria

## TM220
|  | HOJA DE VIDA DE EQUIPOS MÉDICOS | [5 empty] | Código |  | BIO-BING-FOR-015
[8 empty] | Versión |  | 1.0
[8 empty] | Vigencia |  | 2020-10-28
TM220
FABRICANTE: |  | KARL STORZ |  |  | ACCESORIOS:
EQUIPO: |  | Monitor FULL HD de 27" |  |  | * CABLE AC * ADAPTADOR DE VOLTAJE * SOPORTE DE FIJACIÓN
MARCA: |  | KARL STORZ
MODELO: |  | TM220
SERIE: |  | 25198030
REG. SANITARIO: |  | NO REQUIERE
FRECUENCIA DE MANTTO: |  | ANUAL
CLASIFICACION POR RIESGO: |  | I
TIPO DE EQUIPO BIOMEDICO: |  | DIAGNÓSTICO
REQUIERE CALIBRACION: |  | NO
DATOS DEL PROVEEDOR
PROVEEDOR: |  | KARL STORZ |  |  |  |  | NIT:
DIRECCION: | [6 empty] | TELEFONOS:
DATOS DE ADQUISICIÓN
INSTITUCIÓN: |  | SUBRED CENTRO ORIENTE
SUCURSAL: |  |  |  |  | FECHA DE COMPRA: |  | Nov 22 / 21
COSTO: |  |  |  |  | GARANTIA: |  | 1 AÑO
NUMERO DE FACTURA: |  | 58253 |  |  | VENCIMIENTO GARANTIA: |  | Nov 22 / 22
INSTALACIÓN: |  |  |  |  | INICIO OPERACIÓN:
ESPECIFICACIONES TÉCNICAS
FUENTE ALIMENTACION |  |  | PARAMETROS |  |  |  | Humedad: | 30 % - 85% H.R. (sin condensación)
Electricidad: | X | Gas: | Voltaje operación: |  | 120 VAC | (V) | Dimensión: | 643 mm x 396 mm x 87 mm
Aire: |  | Vapor: | Corriente: |  | 1.2 | (A) | Temperatura: | 20°C - 30°C
Agua: |  | Otros: | Potencia: |  | 132 | (W) | Peso: | 7,7 Kg
Petróleo: |  | Cual: | Frecuencia: |  | 60 | (Hz) | Fusibles: | No aplica |  |  | (mA T)
ESTADO FISICO, FUNCIONAL Y TECNOLOGIA PREDOMINANTE
FUNCIONAMIENTO | [6 empty] | TECNOLOGIA PREDOMINANTE
NORMAL | X | IRREGULAR |  | FUERA DE SERVICIO |  |  | ELECTRICO |  | HIDRAULICO
Falta de repuestos |  | Falta de personal |  | Daños mecánicos |  |  | ELECTRONICO | X | NEUMATICO
Falta de insumos |  | Daños eléctricos |  | Daños hidráulicos |  |  | MECANICO |  | OTRO:
Falta de presupuesto |  | Daños electrónicos |  | Daños neumáticos |  |  | ELECTROMECANICO
CRONOGRAMA DE MANTENIMIENTO PREVENTIVO PROGRAMADO
N° | 1.° |  | 2.° |  | 3.° |  | 4.° |  | 5.°
FECHA: | 2023-08-01 |  | 2024-08-01 |  | 2025-08-01 |  | 2026-08-01 |  | 2027-08-01
EMPRESA: | BIOTRONITECH |  | BIOTRONITECH |  | BIOTRONITECH |  | BIOTRONITECH |  | BIOTRONITECH
EJECUTADO POR:
HORAS HOMBRE:
SUPERVISADO POR:
N° REPORTE:
PROXIMO MTTO:
MANTENIMIENTO CORRECTIVO
FECHA | PROCEDIMIENTO |  |  |  |  | OBSERVACIONES
CRONOGRAMA DE MANTENIMIENTO PREVENTIVO PROGRAMADO**
# | 6 |  | 7 |  | 8 |  | 9 |  | 10
FECHA:
EMPRESA:
EJECUTADO POR:
HORAS HOMBRE:
SUPERVISADO POR:
# REPORTE:
PROXIMO MTTO:
# | 11 |  | 12 |  | 13 |  | 14 |  | 15
FECHA:
EMPRESA:
EJECUTADO POR:
HORAS HOMBRE:
SUPERVISADO POR:
# REPORTE:
PROXIMO MTTO:

## TM220 (2)
|  | HOJA DE VIDA DE EQUIPOS MÉDICOS | [5 empty] | Código |  | BIO-BING-FOR-015
[8 empty] | Versión |  | 1.0
[8 empty] | Vigencia |  | 2020-10-28
TM220
FABRICANTE: |  | KARL STORZ |  |  | ACCESORIOS:
EQUIPO: |  | Monitor FULL HD de 27" |  |  | * CABLE AC * ADAPTADOR DE VOLTAJE * SOPORTE DE FIJACIÓN
MARCA: |  | KARL STORZ
MODELO: |  | TM220
SERIE: |  | 26336080
REG. SANITARIO: |  | NO REQUIERE
FRECUENCIA DE MANTTO: |  | ANUAL
CLASIFICACION POR RIESGO: |  | I
TIPO DE EQUIPO BIOMEDICO: |  | DIAGNÓSTICO
REQUIERE CALIBRACION: |  | NO
DATOS DEL PROVEEDOR
PROVEEDOR: |  | KARL STORZ |  |  |  |  | NIT:
DIRECCION: | [6 empty] | TELEFONOS:
DATOS DE ADQUISICIÓN
INSTITUCIÓN: |  | SUBRED CENTRO ORIENTE
SUCURSAL: |  |  |  |  | FECHA DE COMPRA: |  | Nov 22 / 21
COSTO: |  |  |  |  | GARANTIA: |  | 1 AÑO
NUMERO DE FACTURA: |  | 58253 |  |  | VENCIMIENTO GARANTIA: |  | Nov 22 / 22
INSTALACIÓN: |  |  |  |  | INICIO OPERACIÓN:
ESPECIFICACIONES TÉCNICAS
FUENTE ALIMENTACION |  |  | PARAMETROS |  |  |  | Humedad: | 30 % - 85% H.R. (sin condensación)
Electricidad: | X | Gas: | Voltaje operación: |  | 120 VAC | (V) | Dimensión: | 643 mm x 396 mm x 87 mm
Aire: |  | Vapor: | Corriente: |  | 1.2 | (A) | Temperatura: | 20°C - 30°C
Agua: |  | Otros: | Potencia: |  | 132 | (W) | Peso: | 7,7 Kg
Petróleo: |  | Cual: | Frecuencia: |  | 60 | (Hz) | Fusibles: | No aplica |  |  | (mA T)
ESTADO FISICO, FUNCIONAL Y TECNOLOGIA PREDOMINANTE
FUNCIONAMIENTO | [6 empty] | TECNOLOGIA PREDOMINANTE
NORMAL | X | IRREGULAR |  | FUERA DE SERVICIO |  |  | ELECTRICO |  | HIDRAULICO
Falta de repuestos |  | Falta de personal |  | Daños mecánicos |  |  | ELECTRONICO | X | NEUMATICO
Falta de insumos |  | Daños eléctricos |  | Daños hidráulicos |  |  | MECANICO |  | OTRO:
Falta de presupuesto |  | Daños electrónicos |  | Daños neumáticos |  |  | ELECTROMECANICO
CRONOGRAMA DE MANTENIMIENTO PREVENTIVO PROGRAMADO
N° | 1.° |  | 2.° |  | 3.° |  | 4.° |  | 5.°
FECHA: | 2023-08-01 |  | 2024-08-01 |  | 2025-08-01 |  | 2026-08-01 |  | 2027-08-01
EMPRESA: | BIOTRONITECH |  | BIOTRONITECH |  | BIOTRONITECH |  | BIOTRONITECH |  | BIOTRONITECH
EJECUTADO POR:
HORAS HOMBRE:
SUPERVISADO POR:
N° REPORTE:
PROXIMO MTTO:
MANTENIMIENTO CORRECTIVO
FECHA | PROCEDIMIENTO |  |  |  |  | OBSERVACIONES
CRONOGRAMA DE MANTENIMIENTO PREVENTIVO PROGRAMADO**
# | 6 |  | 7 |  | 8 |  | 9 |  | 10
FECHA:
EMPRESA:
EJECUTADO POR:
HORAS HOMBRE:
SUPERVISADO POR:
# REPORTE:
PROXIMO MTTO:
# | 11 |  | 12 |  | 13 |  | 14 |  | 15
FECHA:
EMPRESA:
EJECUTADO POR:
HORAS HOMBRE:
SUPERVISADO POR:
# REPORTE:
PROXIMO MTTO:

## TM220 (3)
|  | HOJA DE VIDA DE EQUIPOS MÉDICOS | [5 empty] | Código |  | BIO-BING-FOR-015
[8 empty] | Versión |  | 1.0
[8 empty] | Vigencia |  | 2020-10-28
TM220
FABRICANTE: |  | KARL STORZ |  |  | ACCESORIOS:
EQUIPO: |  | Monitor FULL HD de 27" |  |  | * CABLE AC * ADAPTADOR DE VOLTAJE * SOPORTE DE FIJACIÓN
MARCA: |  | KARL STORZ
MODELO: |  | TM220
SERIE: |  | 26533090
REG. SANITARIO: |  | NO REQUIERE
FRECUENCIA DE MANTTO: |  | ANUAL
CLASIFICACION POR RIESGO: |  | I
TIPO DE EQUIPO BIOMEDICO: |  | DIAGNÓSTICO
REQUIERE CALIBRACION: |  | NO
DATOS DEL PROVEEDOR
PROVEEDOR: |  | KARL STORZ |  |  |  |  | NIT:
DIRECCION: | [6 empty] | TELEFONOS:
DATOS DE ADQUISICIÓN
INSTITUCIÓN: |  | SUBRED CENTRO ORIENTE
SUCURSAL: |  |  |  |  | FECHA DE COMPRA: |  | Nov 22 / 21
COSTO: |  |  |  |  | GARANTIA: |  | 1 AÑO
NUMERO DE FACTURA: |  | 58253 |  |  | VENCIMIENTO GARANTIA: |  | Nov 22 / 22
INSTALACIÓN: |  |  |  |  | INICIO OPERACIÓN:
ESPECIFICACIONES TÉCNICAS
FUENTE ALIMENTACION |  |  | PARAMETROS |  |  |  | Humedad: | 30 % - 85% H.R. (sin condensación)
Electricidad: | X | Gas: | Voltaje operación: |  | 120 VAC | (V) | Dimensión: | 643 mm x 396 mm x 87 mm
Aire: |  | Vapor: | Corriente: |  | 1.2 | (A) | Temperatura: | 20°C - 30°C
Agua: |  | Otros: | Potencia: |  | 132 | (W) | Peso: | 7,7 Kg
Petróleo: |  | Cual: | Frecuencia: |  | 60 | (Hz) | Fusibles: | No aplica |  |  | (mA T)
ESTADO FISICO, FUNCIONAL Y TECNOLOGIA PREDOMINANTE
FUNCIONAMIENTO | [6 empty] | TECNOLOGIA PREDOMINANTE
NORMAL | X | IRREGULAR |  | FUERA DE SERVICIO |  |  | ELECTRICO |  | HIDRAULICO
Falta de repuestos |  | Falta de personal |  | Daños mecánicos |  |  | ELECTRONICO | X | NEUMATICO
Falta de insumos |  | Daños eléctricos |  | Daños hidráulicos |  |  | MECANICO |  | OTRO:
Falta de presupuesto |  | Daños electrónicos |  | Daños neumáticos |  |  | ELECTROMECANICO
CRONOGRAMA DE MANTENIMIENTO PREVENTIVO PROGRAMADO
N° | 1.° |  | 2.° |  | 3.° |  | 4.° |  | 5.°
FECHA: | 2023-08-01 |  | 2024-08-01 |  | 2025-08-01 |  | 2026-08-01 |  | 2027-08-01
EMPRESA: | BIOTRONITECH |  | BIOTRONITECH |  | BIOTRONITECH |  | BIOTRONITECH |  | BIOTRONITECH
EJECUTADO POR:
HORAS HOMBRE:
SUPERVISADO POR:
N° REPORTE:
PROXIMO MTTO:
MANTENIMIENTO CORRECTIVO
FECHA | PROCEDIMIENTO |  |  |  |  | OBSERVACIONES
CRONOGRAMA DE MANTENIMIENTO PREVENTIVO PROGRAMADO**
# | 6 |  | 7 |  | 8 |  | 9 |  | 10
FECHA:
EMPRESA:
EJECUTADO POR:
HORAS HOMBRE:
SUPERVISADO POR:
# REPORTE:
PROXIMO MTTO:
# | 11 |  | 12 |  | 13 |  | 14 |  | 15
FECHA:
EMPRESA:
EJECUTADO POR:
HORAS HOMBRE:
SUPERVISADO POR:
# REPORTE:
PROXIMO MTTO:

## TC300
|  | HOJA DE VIDA DE EQUIPOS MÉDICOS | [5 empty] | Código |  | BIO-BING-FOR-015
[8 empty] | Versión |  | 1.0
[8 empty] | Vigencia |  | 2020-10-28
TC300
FABRICANTE: |  | KARL STORZ |  |  | ACCESORIOS:
EQUIPO: |  | IMAGE 1 H3-LINK, Modulo de enlace |  |  | * CABLE AC *Cable de conexión LINK
MARCA: |  | KARL STORZ
MODELO: |  | TC300
SERIE: |  | WO855524-P
REG. SANITARIO: |  | 2018DM-0018913
FRECUENCIA DE MANTTO: |  | ANUAL
CLASIFICACION POR RIESGO: |  | II A
TIPO DE EQUIPO BIOMEDICO: |  | DIAGNÓSTICO
REQUIERE CALIBRACION: |  | NO
DATOS DEL PROVEEDOR
PROVEEDOR: |  | KARL STORZ |  |  |  |  | NIT:
DIRECCION: | [6 empty] | TELEFONOS:
DATOS DE ADQUISICIÓN
INSTITUCIÓN: |  | SUBRED CENTRO ORIENTE
SUCURSAL: |  |  |  |  | FECHA DE COMPRA: |  | Nov 22 / 21
COSTO: |  |  |  |  | GARANTIA: |  | 1 AÑO
NUMERO DE FACTURA: |  | 58253 |  |  | VENCIMIENTO GARANTIA: |  | Nov 22 / 22
INSTALACIÓN: |  |  |  |  | INICIO OPERACIÓN:
ESPECIFICACIONES TÉCNICAS
FUENTE ALIMENTACION |  |  | PARAMETROS |  |  |  | Humedad: | Del 20% al 85% H.R. (sin condensación)
Electricidad: | X | Gas: | Voltaje operación: |  | 110 | (V) | Dimensión: | 305mm x 54mm x 320mm
Aire: |  | Vapor: | Corriente: |  | 0.5 | (VA) | Temperatura: | 0°C - 40°C
Agua: |  | Otros: | Potencia: |  | 52 | (W) | Peso: | 1,86 kg (4,1 libras)
Petróleo: |  | Cual: | Frecuencia: |  | 60 | (Hz) | Fusibles: | N/A |  |  | (mA T)
ESTADO FISICO, FUNCIONAL Y TECNOLOGIA PREDOMINANTE
FUNCIONAMIENTO | [6 empty] | TECNOLOGIA PREDOMINANTE
NORMAL | X | IRREGULAR |  | FUERA DE SERVICIO |  |  | ELECTRICO |  | HIDRAULICO
Falta de repuestos |  | Falta de personal |  | Daños mecánicos |  |  | ELECTRONICO | X | NEUMATICO
Falta de insumos |  | Daños eléctricos |  | Daños hidráulicos |  |  | MECANICO |  | OTRO:
Falta de presupuesto |  | Daños electrónicos |  | Daños neumáticos |  |  | ELECTROMECANICO
CRONOGRAMA DE MANTENIMIENTO PREVENTIVO PROGRAMADO
N° | 1.° |  | 2.° |  | 3.° |  | 4.° |  | 5.°
FECHA: | 2023-08-01 |  | 2024-08-01 |  | 2025-08-01 |  | 2026-08-01 |  | 2027-08-01
EMPRESA: | BIOTRONITECH |  | BIOTRONITECH |  | BIOTRONITECH |  | BIOTRONITECH |  | BIOTRONITECH
EJECUTADO POR:
HORAS HOMBRE:
SUPERVISADO POR:
N° REPORTE:
PROXIMO MTTO:
MANTENIMIENTO CORRECTIVO
FECHA | PROCEDIMIENTO |  |  |  |  | OBSERVACIONES
CRONOGRAMA DE MANTENIMIENTO PREVENTIVO PROGRAMADO**
# | 6 |  | 7 |  | 8 |  | 9 |  | 10
FECHA:
EMPRESA:
EJECUTADO POR:
HORAS HOMBRE:
SUPERVISADO POR:
# REPORTE:
PROXIMO MTTO:
# | 11 |  | 12 |  | 13 |  | 14 |  | 15
FECHA:
EMPRESA:
EJECUTADO POR:
HORAS HOMBRE:
SUPERVISADO POR:
# REPORTE:
PROXIMO MTTO:

## TC300 (2)
|  | HOJA DE VIDA DE EQUIPOS MÉDICOS | [5 empty] | Código |  | BIO-BING-FOR-015
[8 empty] | Versión |  | 1.0
[8 empty] | Vigencia |  | 2020-10-28
TC300
FABRICANTE: |  | KARL STORZ |  |  | ACCESORIOS:
EQUIPO: |  | IMAGE 1 H3-LINK, Modulo de enlace |  |  | * CABLE AC *Cable de conexión LINK
MARCA: |  | KARL STORZ
MODELO: |  | TC300
SERIE: |  | WO855533-P
REG. SANITARIO: |  | 2018DM-0018913
FRECUENCIA DE MANTTO: |  | ANUAL
CLASIFICACION POR RIESGO: |  | II A
TIPO DE EQUIPO BIOMEDICO: |  | DIAGNÓSTICO
REQUIERE CALIBRACION: |  | NO
DATOS DEL PROVEEDOR
PROVEEDOR: |  | KARL STORZ |  |  |  |  | NIT:
DIRECCION: | [6 empty] | TELEFONOS:
DATOS DE ADQUISICIÓN
INSTITUCIÓN: |  | SUBRED CENTRO ORIENTE
SUCURSAL: |  |  |  |  | FECHA DE COMPRA: |  | Nov 22 / 21
COSTO: |  |  |  |  | GARANTIA: |  | 1 AÑO
NUMERO DE FACTURA: |  | 58253 |  |  | VENCIMIENTO GARANTIA: |  | Nov 22 / 22
INSTALACIÓN: |  |  |  |  | INICIO OPERACIÓN:
ESPECIFICACIONES TÉCNICAS
FUENTE ALIMENTACION |  |  | PARAMETROS |  |  |  | Humedad: | Del 20% al 85% H.R. (sin condensación)
Electricidad: | X | Gas: | Voltaje operación: |  | 110 | (V) | Dimensión: | 305mm x 54mm x 320mm
Aire: |  | Vapor: | Corriente: |  | 0.5 | (VA) | Temperatura: | 0°C - 40°C
Agua: |  | Otros: | Potencia: |  | 52 | (W) | Peso: | 1,86 kg (4,1 libras)
Petróleo: |  | Cual: | Frecuencia: |  | 60 | (Hz) | Fusibles: | N/A |  |  | (mA T)
ESTADO FISICO, FUNCIONAL Y TECNOLOGIA PREDOMINANTE
FUNCIONAMIENTO | [6 empty] | TECNOLOGIA PREDOMINANTE
NORMAL | X | IRREGULAR |  | FUERA DE SERVICIO |  |  | ELECTRICO |  | HIDRAULICO
Falta de repuestos |  | Falta de personal |  | Daños mecánicos |  |  | ELECTRONICO | X | NEUMATICO
Falta de insumos |  | Daños eléctricos |  | Daños hidráulicos |  |  | MECANICO |  | OTRO:
Falta de presupuesto |  | Daños electrónicos |  | Daños neumáticos |  |  | ELECTROMECANICO
CRONOGRAMA DE MANTENIMIENTO PREVENTIVO PROGRAMADO
N° | 1.° |  | 2.° |  | 3.° |  | 4.° |  | 5.°
FECHA: | 2023-08-01 |  | 2024-08-01 |  | 2025-08-01 |  | 2026-08-01 |  | 2027-08-01
EMPRESA: | BIOTRONITECH |  | BIOTRONITECH |  | BIOTRONITECH |  | BIOTRONITECH |  | BIOTRONITECH
EJECUTADO POR:
HORAS HOMBRE:
SUPERVISADO POR:
N° REPORTE:
PROXIMO MTTO:
MANTENIMIENTO CORRECTIVO
FECHA | PROCEDIMIENTO |  |  |  |  | OBSERVACIONES
CRONOGRAMA DE MANTENIMIENTO PREVENTIVO PROGRAMADO**
# | 6 |  | 7 |  | 8 |  | 9 |  | 10
FECHA:
EMPRESA:
EJECUTADO POR:
HORAS HOMBRE:
SUPERVISADO POR:
# REPORTE:
PROXIMO MTTO:
# | 11 |  | 12 |  | 13 |  | 14 |  | 15
FECHA:
EMPRESA:
EJECUTADO POR:
HORAS HOMBRE:
SUPERVISADO POR:
# REPORTE:
PROXIMO MTTO:

## TC300 (3)
|  | HOJA DE VIDA DE EQUIPOS MÉDICOS | [5 empty] | Código |  | BIO-BING-FOR-015
[8 empty] | Versión |  | 1.0
[8 empty] | Vigencia |  | 2020-10-28
TC300
FABRICANTE: |  | KARL STORZ |  |  | ACCESORIOS:
EQUIPO: |  | IMAGE 1 H3-LINK, Modulo de enlace |  |  | * CABLE AC *Cable de conexión LINK
MARCA: |  | KARL STORZ
MODELO: |  | TC300
SERIE: |  | WO855534-P
REG. SANITARIO: |  | 2018DM-0018913
FRECUENCIA DE MANTTO: |  | ANUAL
CLASIFICACION POR RIESGO: |  | II A
TIPO DE EQUIPO BIOMEDICO: |  | DIAGNÓSTICO
REQUIERE CALIBRACION: |  | NO
DATOS DEL PROVEEDOR
PROVEEDOR: |  | KARL STORZ |  |  |  |  | NIT:
DIRECCION: | [6 empty] | TELEFONOS:
DATOS DE ADQUISICIÓN
INSTITUCIÓN: |  | SUBRED CENTRO ORIENTE
SUCURSAL: |  |  |  |  | FECHA DE COMPRA: |  | Nov 22 / 21
COSTO: |  |  |  |  | GARANTIA: |  | 1 AÑO
NUMERO DE FACTURA: |  | 58253 |  |  | VENCIMIENTO GARANTIA: |  | Nov 22 / 22
INSTALACIÓN: |  |  |  |  | INICIO OPERACIÓN:
ESPECIFICACIONES TÉCNICAS
FUENTE ALIMENTACION |  |  | PARAMETROS |  |  |  | Humedad: | Del 20% al 85% H.R. (sin condensación)
Electricidad: | X | Gas: | Voltaje operación: |  | 110 | (V) | Dimensión: | 305mm x 54mm x 320mm
Aire: |  | Vapor: | Corriente: |  | 0.5 | (VA) | Temperatura: | 0°C - 40°C
Agua: |  | Otros: | Potencia: |  | 52 | (W) | Peso: | 1,86 kg (4,1 libras)
Petróleo: |  | Cual: | Frecuencia: |  | 60 | (Hz) | Fusibles: | N/A |  |  | (mA T)
ESTADO FISICO, FUNCIONAL Y TECNOLOGIA PREDOMINANTE
FUNCIONAMIENTO | [6 empty] | TECNOLOGIA PREDOMINANTE
NORMAL | X | IRREGULAR |  | FUERA DE SERVICIO |  |  | ELECTRICO |  | HIDRAULICO
Falta de repuestos |  | Falta de personal |  | Daños mecánicos |  |  | ELECTRONICO | X | NEUMATICO
Falta de insumos |  | Daños eléctricos |  | Daños hidráulicos |  |  | MECANICO |  | OTRO:
Falta de presupuesto |  | Daños electrónicos |  | Daños neumáticos |  |  | ELECTROMECANICO
CRONOGRAMA DE MANTENIMIENTO PREVENTIVO PROGRAMADO
N° | 1.° |  | 2.° |  | 3.° |  | 4.° |  | 5.°
FECHA: | 2023-08-01 |  | 2024-08-01 |  | 2025-08-01 |  | 2026-08-01 |  | 2027-08-01
EMPRESA: | BIOTRONITECH |  | BIOTRONITECH |  | BIOTRONITECH |  | BIOTRONITECH |  | BIOTRONITECH
EJECUTADO POR:
HORAS HOMBRE:
SUPERVISADO POR:
N° REPORTE:
PROXIMO MTTO:
MANTENIMIENTO CORRECTIVO
FECHA | PROCEDIMIENTO |  |  |  |  | OBSERVACIONES
CRONOGRAMA DE MANTENIMIENTO PREVENTIVO PROGRAMADO**
# | 6 |  | 7 |  | 8 |  | 9 |  | 10
FECHA:
EMPRESA:
EJECUTADO POR:
HORAS HOMBRE:
SUPERVISADO POR:
# REPORTE:
PROXIMO MTTO:
# | 11 |  | 12 |  | 13 |  | 14 |  | 15
FECHA:
EMPRESA:
EJECUTADO POR:
HORAS HOMBRE:
SUPERVISADO POR:
# REPORTE:
PROXIMO MTTO:

## TC201ES
|  | HOJA DE VIDA DE EQUIPOS MÉDICOS | [5 empty] | Código |  | BIO-BING-FOR-015
[8 empty] | Versión |  | 1.0
[8 empty] | Vigencia |  | 2020-10-28
TC201ES
FABRICANTE: |  | KARL STORZ |  |  | ACCESORIOS:
EQUIPO: |  | IMAGE 1 S CONNECT II 4K |  |  | * CABLE AC *Teclado- Memoria USB - Cable SCB - Cable de video DVI *Cable Display Port - Cable 3G -SDI
MARCA: |  | KARL STORZ
MODELO: |  | TC201ES
SERIE: |  | WO855287-P
REG. SANITARIO: |  | 2018DM-0018913
FRECUENCIA DE MANTTO: |  | ANUAL
CLASIFICACION POR RIESGO: |  | II A
TIPO DE EQUIPO BIOMEDICO: |  | DIAGNÓSTICO
REQUIERE CALIBRACION: |  | NO
DATOS DEL PROVEEDOR
PROVEEDOR: |  | KARL STORZ |  |  |  |  | NIT:
DIRECCION: | [6 empty] | TELEFONOS:
DATOS DE ADQUISICIÓN
INSTITUCIÓN: |  | SUBRED CENTRO ORIENTE
SUCURSAL: |  |  |  |  | FECHA DE COMPRA: |  | Nov 22 / 21
COSTO: |  |  |  |  | GARANTIA: |  | 1 AÑO
NUMERO DE FACTURA: |  | 58253 |  |  | VENCIMIENTO GARANTIA: |  | Nov 22 / 22
INSTALACIÓN: |  |  |  |  | INICIO OPERACIÓN:
ESPECIFICACIONES TÉCNICAS
FUENTE ALIMENTACION |  |  | PARAMETROS |  |  |  | Humedad: | Del 20% al 85% H.R. (sin condensación)
Electricidad: | X | Gas: | Voltaje operación: |  | 120 | (V) | Dimensión: | 30,5 cm × 5,4 cm × 32 cm
Aire: |  | Vapor: | Corriente: |  | 3 | (VA) | Temperatura: | 0 ˚C a 35 ˚C (32 ˚F a 95 ˚F)
Agua: |  | Otros: | Potencia: |  | 62 | (W) | Peso: | 3,1 kg (6,8 lb)
Petróleo: |  | Cual: | Frecuencia: |  | 50 - 60 | (Hz) | Fusibles: | 5 |  |  | (mA T)
ESTADO FISICO, FUNCIONAL Y TECNOLOGIA PREDOMINANTE
FUNCIONAMIENTO | [6 empty] | TECNOLOGIA PREDOMINANTE
NORMAL | X | IRREGULAR |  | FUERA DE SERVICIO |  |  | ELECTRICO |  | HIDRAULICO
Falta de repuestos |  | Falta de personal |  | Daños mecánicos |  |  | ELECTRONICO | X | NEUMATICO
Falta de insumos |  | Daños eléctricos |  | Daños hidráulicos |  |  | MECANICO |  | OTRO:
Falta de presupuesto |  | Daños electrónicos |  | Daños neumáticos |  |  | ELECTROMECANICO
CRONOGRAMA DE MANTENIMIENTO PREVENTIVO PROGRAMADO
N° | 1.° |  | 2.° |  | 3.° |  | 4.° |  | 5.°
FECHA: | 2023-08-01 |  | 2024-08-01 |  | 2025-08-01 |  | 2026-08-01 |  | 2027-08-01
EMPRESA: | BIOTRONITECH |  | BIOTRONITECH |  | BIOTRONITECH |  | BIOTRONITECH |  | BIOTRONITECH
EJECUTADO POR:
HORAS HOMBRE:
SUPERVISADO POR:
N° REPORTE:
PROXIMO MTTO:
MANTENIMIENTO CORRECTIVO
FECHA | PROCEDIMIENTO |  |  |  |  | OBSERVACIONES
CRONOGRAMA DE MANTENIMIENTO PREVENTIVO PROGRAMADO**
# | 6 |  | 7 |  | 8 |  | 9 |  | 10
FECHA:
EMPRESA:
EJECUTADO POR:
HORAS HOMBRE:
SUPERVISADO POR:
# REPORTE:
PROXIMO MTTO:
# | 11 |  | 12 |  | 13 |  | 14 |  | 15
FECHA:
EMPRESA:
EJECUTADO POR:
HORAS HOMBRE:
SUPERVISADO POR:
# REPORTE:
PROXIMO MTTO:

## TC201ES (2)
|  | HOJA DE VIDA DE EQUIPOS MÉDICOS | [5 empty] | Código |  | BIO-BING-FOR-015
[8 empty] | Versión |  | 1.0
[8 empty] | Vigencia |  | 2020-10-28
TC201ES
FABRICANTE: |  | KARL STORZ |  |  | ACCESORIOS:
EQUIPO: |  | IMAGE 1 S CONNECT II 4K |  |  | * CABLE AC *Teclado- Memoria USB - Cable SCB - Cable de video DVI *Cable Display Port - Cable 3G -SDI
MARCA: |  | KARL STORZ
MODELO: |  | TC201ES
SERIE: |  | WO855242-P
REG. SANITARIO: |  | 2018DM-0018913
FRECUENCIA DE MANTTO: |  | ANUAL
CLASIFICACION POR RIESGO: |  | II A
TIPO DE EQUIPO BIOMEDICO: |  | DIAGNÓSTICO
REQUIERE CALIBRACION: |  | NO
DATOS DEL PROVEEDOR
PROVEEDOR: |  | KARL STORZ |  |  |  |  | NIT:
DIRECCION: | [6 empty] | TELEFONOS:
DATOS DE ADQUISICIÓN
INSTITUCIÓN: |  | SUBRED CENTRO ORIENTE
SUCURSAL: |  |  |  |  | FECHA DE COMPRA: |  | Nov 22 / 21
COSTO: |  |  |  |  | GARANTIA: |  | 1 AÑO
NUMERO DE FACTURA: |  | 58253 |  |  | VENCIMIENTO GARANTIA: |  | Nov 22 / 22
INSTALACIÓN: |  |  |  |  | INICIO OPERACIÓN:
ESPECIFICACIONES TÉCNICAS
FUENTE ALIMENTACION |  |  | PARAMETROS |  |  |  | Humedad: | Del 20% al 85% H.R. (sin condensación)
Electricidad: | X | Gas: | Voltaje operación: |  | 120 | (V) | Dimensión: | 30,5 cm × 5,4 cm × 32 cm
Aire: |  | Vapor: | Corriente: |  | 3 | (VA) | Temperatura: | 0 ˚C a 35 ˚C (32 ˚F a 95 ˚F)
Agua: |  | Otros: | Potencia: |  | 62 | (W) | Peso: | 3,1 kg (6,8 lb)
Petróleo: |  | Cual: | Frecuencia: |  | 50 - 60 | (Hz) | Fusibles: | 5 |  |  | (mA T)
ESTADO FISICO, FUNCIONAL Y TECNOLOGIA PREDOMINANTE
FUNCIONAMIENTO | [6 empty] | TECNOLOGIA PREDOMINANTE
NORMAL | X | IRREGULAR |  | FUERA DE SERVICIO |  |  | ELECTRICO |  | HIDRAULICO
Falta de repuestos |  | Falta de personal |  | Daños mecánicos |  |  | ELECTRONICO | X | NEUMATICO
Falta de insumos |  | Daños eléctricos |  | Daños hidráulicos |  |  | MECANICO |  | OTRO:
Falta de presupuesto |  | Daños electrónicos |  | Daños neumáticos |  |  | ELECTROMECANICO
CRONOGRAMA DE MANTENIMIENTO PREVENTIVO PROGRAMADO
N° | 1.° |  | 2.° |  | 3.° |  | 4.° |  | 5.°
FECHA: | 2023-08-01 |  | 2024-08-01 |  | 2025-08-01 |  | 2026-08-01 |  | 2027-08-01
EMPRESA: | BIOTRONITECH |  | BIOTRONITECH |  | BIOTRONITECH |  | BIOTRONITECH |  | BIOTRONITECH
EJECUTADO POR:
HORAS HOMBRE:
SUPERVISADO POR:
N° REPORTE:
PROXIMO MTTO:
MANTENIMIENTO CORRECTIVO
FECHA | PROCEDIMIENTO |  |  |  |  | OBSERVACIONES
CRONOGRAMA DE MANTENIMIENTO PREVENTIVO PROGRAMADO**
# | 6 |  | 7 |  | 8 |  | 9 |  | 10
FECHA:
EMPRESA:
EJECUTADO POR:
HORAS HOMBRE:
SUPERVISADO POR:
# REPORTE:
PROXIMO MTTO:
# | 11 |  | 12 |  | 13 |  | 14 |  | 15
FECHA:
EMPRESA:
EJECUTADO POR:
HORAS HOMBRE:
SUPERVISADO POR:
# REPORTE:
PROXIMO MTTO:

## TC201ES (3)
|  | HOJA DE VIDA DE EQUIPOS MÉDICOS | [5 empty] | Código |  | BIO-BING-FOR-015
[8 empty] | Versión |  | 1.0
[8 empty] | Vigencia |  | 2020-10-28
TC201ES
FABRICANTE: |  | KARL STORZ |  |  | ACCESORIOS:
EQUIPO: |  | IMAGE 1 S CONNECT II 4K |  |  | * CABLE AC *Teclado- Memoria USB - Cable SCB - Cable de video DVI *Cable Display Port - Cable 3G -SDI
MARCA: |  | KARL STORZ
MODELO: |  | TC201ES
SERIE: |  | WO855269-P
REG. SANITARIO: |  | 2018DM-0018913
FRECUENCIA DE MANTTO: |  | ANUAL
CLASIFICACION POR RIESGO: |  | II A
TIPO DE EQUIPO BIOMEDICO: |  | DIAGNÓSTICO
REQUIERE CALIBRACION: |  | NO
DATOS DEL PROVEEDOR
PROVEEDOR: |  | KARL STORZ |  |  |  |  | NIT:
DIRECCION: | [6 empty] | TELEFONOS:
DATOS DE ADQUISICIÓN
INSTITUCIÓN: |  | SUBRED CENTRO ORIENTE
SUCURSAL: |  |  |  |  | FECHA DE COMPRA: |  | Nov 22 / 21
COSTO: |  |  |  |  | GARANTIA: |  | 1 AÑO
NUMERO DE FACTURA: |  | 58253 |  |  | VENCIMIENTO GARANTIA: |  | Nov 22 / 22
INSTALACIÓN: |  |  |  |  | INICIO OPERACIÓN:
ESPECIFICACIONES TÉCNICAS
FUENTE ALIMENTACION |  |  | PARAMETROS |  |  |  | Humedad: | Del 20% al 85% H.R. (sin condensación)
Electricidad: | X | Gas: | Voltaje operación: |  | 120 | (V) | Dimensión: | 30,5 cm × 5,4 cm × 32 cm
Aire: |  | Vapor: | Corriente: |  | 3 | (VA) | Temperatura: | 0 ˚C a 35 ˚C (32 ˚F a 95 ˚F)
Agua: |  | Otros: | Potencia: |  | 62 | (W) | Peso: | 3,1 kg (6,8 lb)
Petróleo: |  | Cual: | Frecuencia: |  | 50 - 60 | (Hz) | Fusibles: | 5 |  |  | (mA T)
ESTADO FISICO, FUNCIONAL Y TECNOLOGIA PREDOMINANTE
FUNCIONAMIENTO | [6 empty] | TECNOLOGIA PREDOMINANTE
NORMAL | X | IRREGULAR |  | FUERA DE SERVICIO |  |  | ELECTRICO |  | HIDRAULICO
Falta de repuestos |  | Falta de personal |  | Daños mecánicos |  |  | ELECTRONICO | X | NEUMATICO
Falta de insumos |  | Daños eléctricos |  | Daños hidráulicos |  |  | MECANICO |  | OTRO:
Falta de presupuesto |  | Daños electrónicos |  | Daños neumáticos |  |  | ELECTROMECANICO
CRONOGRAMA DE MANTENIMIENTO PREVENTIVO PROGRAMADO
N° | 1.° |  | 2.° |  | 3.° |  | 4.° |  | 5.°
FECHA: | 2023-08-01 |  | 2024-08-01 |  | 2025-08-01 |  | 2026-08-01 |  | 2027-08-01
EMPRESA: | BIOTRONITECH |  | BIOTRONITECH |  | BIOTRONITECH |  | BIOTRONITECH |  | BIOTRONITECH
EJECUTADO POR:
HORAS HOMBRE:
SUPERVISADO POR:
N° REPORTE:
PROXIMO MTTO:
MANTENIMIENTO CORRECTIVO
FECHA | PROCEDIMIENTO |  |  |  |  | OBSERVACIONES
CRONOGRAMA DE MANTENIMIENTO PREVENTIVO PROGRAMADO**
# | 6 |  | 7 |  | 8 |  | 9 |  | 10
FECHA:
EMPRESA:
EJECUTADO POR:
HORAS HOMBRE:
SUPERVISADO POR:
# REPORTE:
PROXIMO MTTO:
# | 11 |  | 12 |  | 13 |  | 14 |  | 15
FECHA:
EMPRESA:
EJECUTADO POR:
HORAS HOMBRE:
SUPERVISADO POR:
# REPORTE:
PROXIMO MTTO:

## UI500S1
|  | HOJA DE VIDA DE EQUIPOS MÉDICOS | [6 empty] | Código |  | BIO-BING-FOR-015
[9 empty] | Versión |  | 1.0
[9 empty] | Vigencia |  | 2020-10-28
UI500S1
FABRICANTE: |  | KARL STORZ |  |  |  | ACCESORIOS:
EQUIPO: |  | ENDOFLATOR® 50 |  |  |  | * Set tubos con filtro x 3 Uds ref 031210-03 *Dos filtros desechables ref 031122-01 *Llave Universal - Manual de Usuario *Cable SCB - Cable de poder *TUBERIA 9 mm x 2,50 PARA INSUFLADOR UI500S1
MARCA: |  | KARL STORZ
MODELO: |  | UI500S1
SERIE: |  | UO10581
REG. SANITARIO: |  | 2019DM - 0019551
FRECUENCIA DE MANTTO: |  | ANUAL
CLASIFICACION POR RIESGO: |  | II A
TIPO DE EQUIPO BIOMEDICO: |  | DIAGNÓSTICO
REQUIERE CALIBRACION: |  | NO
DATOS DEL PROVEEDOR
PROVEEDOR: |  | KARL STORZ | [5 empty] | NIT:
DIRECCION: | [7 empty] | TELEFONOS:
DATOS DE ADQUISICIÓN
INSTITUCIÓN: |  | SUBRED CENTRO ORIENTE
SUCURSAL: | [5 empty] | FECHA DE COMPRA: |  | Nov 22 / 21
COSTO: | [5 empty] | GARANTIA: |  | 1 AÑO
NUMERO DE FACTURA: |  | 58253 |  |  |  | VENCIMIENTO GARANTIA: |  | Nov 22 / 22
INSTALACIÓN: | [5 empty] | INICIO OPERACIÓN:
ESPECIFICACIONES TÉCNICAS
FUENTE ALIMENTACION |  |  |  | PARAMETROS |  |  |  | Humedad: | De 15% a 85% H.R. (sin condensación)
Electricidad: | X | Gas: | X | Voltaje operación: |  | 120 | (V) | Dimensión: | 305 mm x 164 mm x 315 mm
Aire: |  | Vapor: |  | Corriente: |  | 1.8 | (A) | Temperatura: | 10°C a 35°C
Agua: |  | Otros: |  | Potencia: |  | 230 | (W) | Peso: | 7,8 Kg
Petróleo: |  | Cual: |  | Frecuencia: |  | 50 - 60 | (Hz) | Fusibles: | 2.5 A |  |  | (mA T)
ESTADO FISICO, FUNCIONAL Y TECNOLOGIA PREDOMINANTE
FUNCIONAMIENTO | [7 empty] | TECNOLOGIA PREDOMINANTE
NORMAL | X | IRREGULAR |  |  | FUERA DE SERVICIO |  |  | ELECTRICO |  | HIDRAULICO
Falta de repuestos |  | Falta de personal |  |  | Daños mecánicos |  |  | ELECTRONICO | X | NEUMATICO
Falta de insumos |  | Daños eléctricos |  |  | Daños hidráulicos |  |  | MECANICO |  | OTRO:
Falta de presupuesto |  | Daños electrónicos |  |  | Daños neumáticos |  |  | ELECTROMECANICO
CRONOGRAMA DE MANTENIMIENTO PREVENTIVO PROGRAMADO
N° | 1.° |  |  | 2.° |  | 3.° |  | 4.° |  | 5.°
FECHA: | 2023-08-01 |  |  | 2024-08-01 |  | 2025-08-01 |  | 2026-08-01 |  | 2027-08-01
EMPRESA: | BIOTRONITECH |  |  | BIOTRONITECH |  | BIOTRONITECH |  | BIOTRONITECH |  | BIOTRONITECH
EJECUTADO POR:
HORAS HOMBRE:
SUPERVISADO POR:
N° REPORTE:
PROXIMO MTTO:
MANTENIMIENTO CORRECTIVO
FECHA | PROCEDIMIENTO | [5 empty] | OBSERVACIONES
CRONOGRAMA DE MANTENIMIENTO PREVENTIVO PROGRAMADO**
# | 6 |  |  | 7 |  | 8 |  | 9 |  | 10
FECHA:
EMPRESA:
EJECUTADO POR:
HORAS HOMBRE:
SUPERVISADO POR:
# REPORTE:
PROXIMO MTTO:
# | 11 |  |  | 12 |  | 13 |  | 14 |  | 15
FECHA:
EMPRESA:
EJECUTADO POR:
HORAS HOMBRE:
SUPERVISADO POR:
# REPORTE:
PROXIMO MTTO:

## UI500S1 (2)
|  | HOJA DE VIDA DE EQUIPOS MÉDICOS | [6 empty] | Código |  | BIO-BING-FOR-015
[9 empty] | Versión |  | 1.0
[9 empty] | Vigencia |  | 2020-10-28
UI500S1
FABRICANTE: |  | KARL STORZ |  |  |  | ACCESORIOS:
EQUIPO: |  | ENDOFLATOR® 50 |  |  |  | * Set tubos con filtro x 3 Uds ref 031210-03 *Dos filtros desechables ref 031122-01 *Llave Universal - Manual de Usuario *Cable SCB - Cable de poder *TUBERIA 9 mm x 2,50 PARA INSUFLADOR UI500S1
MARCA: |  | KARL STORZ
MODELO: |  | UI500S1
SERIE: |  | UO10584
REG. SANITARIO: |  | 2019DM - 0019551
FRECUENCIA DE MANTTO: |  | ANUAL
CLASIFICACION POR RIESGO: |  | II A
TIPO DE EQUIPO BIOMEDICO: |  | DIAGNÓSTICO
REQUIERE CALIBRACION: |  | NO
DATOS DEL PROVEEDOR
PROVEEDOR: |  | KARL STORZ | [5 empty] | NIT:
DIRECCION: | [7 empty] | TELEFONOS:
DATOS DE ADQUISICIÓN
INSTITUCIÓN: |  | SUBRED CENTRO ORIENTE
SUCURSAL: | [5 empty] | FECHA DE COMPRA: |  | Nov 22 / 21
COSTO: | [5 empty] | GARANTIA: |  | 1 AÑO
NUMERO DE FACTURA: |  | 58253 |  |  |  | VENCIMIENTO GARANTIA: |  | Nov 22 / 22
INSTALACIÓN: | [5 empty] | INICIO OPERACIÓN:
ESPECIFICACIONES TÉCNICAS
FUENTE ALIMENTACION |  |  |  | PARAMETROS |  |  |  | Humedad: | De 15% a 85% H.R. (sin condensación)
Electricidad: | X | Gas: | X | Voltaje operación: |  | 120 | (V) | Dimensión: | 305 mm x 164 mm x 315 mm
Aire: |  | Vapor: |  | Corriente: |  | 1.8 | (A) | Temperatura: | 10°C a 35°C
Agua: |  | Otros: |  | Potencia: |  | 230 | (W) | Peso: | 7,8 Kg
Petróleo: |  | Cual: |  | Frecuencia: |  | 50 - 60 | (Hz) | Fusibles: | 2.5 A |  |  | (mA T)
ESTADO FISICO, FUNCIONAL Y TECNOLOGIA PREDOMINANTE
FUNCIONAMIENTO | [7 empty] | TECNOLOGIA PREDOMINANTE
NORMAL | X | IRREGULAR |  |  | FUERA DE SERVICIO |  |  | ELECTRICO |  | HIDRAULICO
Falta de repuestos |  | Falta de personal |  |  | Daños mecánicos |  |  | ELECTRONICO | X | NEUMATICO
Falta de insumos |  | Daños eléctricos |  |  | Daños hidráulicos |  |  | MECANICO |  | OTRO:
Falta de presupuesto |  | Daños electrónicos |  |  | Daños neumáticos |  |  | ELECTROMECANICO
CRONOGRAMA DE MANTENIMIENTO PREVENTIVO PROGRAMADO
N° | 1.° |  |  | 2.° |  | 3.° |  | 4.° |  | 5.°
FECHA: | 2023-08-01 |  |  | 2024-08-01 |  | 2025-08-01 |  | 2026-08-01 |  | 2027-08-01
EMPRESA: | BIOTRONITECH |  |  | BIOTRONITECH |  | BIOTRONITECH |  | BIOTRONITECH |  | BIOTRONITECH
EJECUTADO POR:
HORAS HOMBRE:
SUPERVISADO POR:
N° REPORTE:
PROXIMO MTTO:
MANTENIMIENTO CORRECTIVO
FECHA | PROCEDIMIENTO | [5 empty] | OBSERVACIONES
CRONOGRAMA DE MANTENIMIENTO PREVENTIVO PROGRAMADO**
# | 6 |  |  | 7 |  | 8 |  | 9 |  | 10
FECHA:
EMPRESA:
EJECUTADO POR:
HORAS HOMBRE:
SUPERVISADO POR:
# REPORTE:
PROXIMO MTTO:
# | 11 |  |  | 12 |  | 13 |  | 14 |  | 15
FECHA:
EMPRESA:
EJECUTADO POR:
HORAS HOMBRE:
SUPERVISADO POR:
# REPORTE:
PROXIMO MTTO:

## UI500S1 (3)
|  | HOJA DE VIDA DE EQUIPOS MÉDICOS | [6 empty] | Código |  | BIO-BING-FOR-015
[9 empty] | Versión |  | 1.0
[9 empty] | Vigencia |  | 2020-10-28
UI500S1
FABRICANTE: |  | KARL STORZ |  |  |  | ACCESORIOS:
EQUIPO: |  | ENDOFLATOR® 50 |  |  |  | * Set tubos con filtro x 3 Uds ref 031210-03 *Dos filtros desechables ref 031122-01 *Llave Universal - Manual de Usuario *Cable SCB - Cable de poder *TUBERIA 9 mm x 2,50 PARA INSUFLADOR UI500S1
MARCA: |  | KARL STORZ
MODELO: |  | UI500S1
SERIE: |  | UO10586
REG. SANITARIO: |  | 2019DM - 0019551
FRECUENCIA DE MANTTO: |  | ANUAL
CLASIFICACION POR RIESGO: |  | II A
TIPO DE EQUIPO BIOMEDICO: |  | DIAGNÓSTICO
REQUIERE CALIBRACION: |  | NO
DATOS DEL PROVEEDOR
PROVEEDOR: |  | KARL STORZ | [5 empty] | NIT:
DIRECCION: | [7 empty] | TELEFONOS:
DATOS DE ADQUISICIÓN
INSTITUCIÓN: |  | SUBRED CENTRO ORIENTE
SUCURSAL: | [5 empty] | FECHA DE COMPRA: |  | Nov 22 / 21
COSTO: | [5 empty] | GARANTIA: |  | 1 AÑO
NUMERO DE FACTURA: |  | 58253 |  |  |  | VENCIMIENTO GARANTIA: |  | Nov 22 / 22
INSTALACIÓN: | [5 empty] | INICIO OPERACIÓN:
ESPECIFICACIONES TÉCNICAS
FUENTE ALIMENTACION |  |  |  | PARAMETROS |  |  |  | Humedad: | De 15% a 85% H.R. (sin condensación)
Electricidad: | X | Gas: | X | Voltaje operación: |  | 120 | (V) | Dimensión: | 305 mm x 164 mm x 315 mm
Aire: |  | Vapor: |  | Corriente: |  | 1.8 | (A) | Temperatura: | 10°C a 35°C
Agua: |  | Otros: |  | Potencia: |  | 230 | (W) | Peso: | 7,8 Kg
Petróleo: |  | Cual: |  | Frecuencia: |  | 50 - 60 | (Hz) | Fusibles: | 2.5 A |  |  | (mA T)
ESTADO FISICO, FUNCIONAL Y TECNOLOGIA PREDOMINANTE
FUNCIONAMIENTO | [7 empty] | TECNOLOGIA PREDOMINANTE
NORMAL | X | IRREGULAR |  |  | FUERA DE SERVICIO |  |  | ELECTRICO |  | HIDRAULICO
Falta de repuestos |  | Falta de personal |  |  | Daños mecánicos |  |  | ELECTRONICO | X | NEUMATICO
Falta de insumos |  | Daños eléctricos |  |  | Daños hidráulicos |  |  | MECANICO |  | OTRO:
Falta de presupuesto |  | Daños electrónicos |  |  | Daños neumáticos |  |  | ELECTROMECANICO
CRONOGRAMA DE MANTENIMIENTO PREVENTIVO PROGRAMADO
N° | 1.° |  |  | 2.° |  | 3.° |  | 4.° |  | 5.°
FECHA: | 2023-08-01 |  |  | 2024-08-01 |  | 2025-08-01 |  | 2026-08-01 |  | 2027-08-01
EMPRESA: | BIOTRONITECH |  |  | BIOTRONITECH |  | BIOTRONITECH |  | BIOTRONITECH |  | BIOTRONITECH
EJECUTADO POR:
HORAS HOMBRE:
SUPERVISADO POR:
N° REPORTE:
PROXIMO MTTO:
MANTENIMIENTO CORRECTIVO
FECHA | PROCEDIMIENTO | [5 empty] | OBSERVACIONES
CRONOGRAMA DE MANTENIMIENTO PREVENTIVO PROGRAMADO**
# | 6 |  |  | 7 |  | 8 |  | 9 |  | 10
FECHA:
EMPRESA:
EJECUTADO POR:
HORAS HOMBRE:
SUPERVISADO POR:
# REPORTE:
PROXIMO MTTO:
# | 11 |  |  | 12 |  | 13 |  | 14 |  | 15
FECHA:
EMPRESA:
EJECUTADO POR:
HORAS HOMBRE:
SUPERVISADO POR:
# REPORTE:
PROXIMO MTTO:

## 20161401-1
|  | HOJA DE VIDA DE EQUIPOS MÉDICOS | [5 empty] | Código |  | BIO-BING-FOR-015
[8 empty] | Versión |  | 1.0
[8 empty] | Vigencia |  | 2020-10-28
20161401-1
FABRICANTE: |  | KARL STORZ |  |  | ACCESORIOS:
EQUIPO: |  | Fuente de luz fría Power LED 175 SCB con KARL STORZ-SCB integrado |  |  | * Cable AC * Fibra de Luz, Ref: 495DC
MARCA: |  | KARL STORZ
MODELO: |  | 20161401-1
SERIE: |  | WO22498
REG. SANITARIO: |  | 2018DM-0018948
FRECUENCIA DE MANTTO: |  | ANUAL
CLASIFICACION POR RIESGO: |  | II A
TIPO DE EQUIPO BIOMEDICO: |  | DIAGNÓSTICO Y TRATAMIENTO
REQUIERE CALIBRACION: |  | NO
DATOS DEL PROVEEDOR
PROVEEDOR: |  | KARL STORZ |  |  |  |  | NIT:
DIRECCION: | [6 empty] | TELEFONOS:
DATOS DE ADQUISICIÓN
INSTITUCIÓN: |  | SUBRED CENTRO ORIENTE
SUCURSAL: |  |  |  |  | FECHA DE COMPRA: |  | Nov 22 / 21
COSTO: |  |  |  |  | GARANTIA: |  | 1 AÑO
NUMERO DE FACTURA: |  | 58253 |  |  | VENCIMIENTO GARANTIA: |  | Nov 22 / 22
INSTALACIÓN: |  |  |  |  | INICIO OPERACIÓN:
ESPECIFICACIONES TÉCNICAS
FUENTE ALIMENTACION |  |  | PARAMETROS |  |  |  | Humedad: | Del 20% al 85% H.R. (sin condensación)
Electricidad: | X | Gas: | Voltaje operación: |  | 120 VAC | (V) | Dimensión: | 305mm X 110mm X 233mm
Aire: |  | Vapor: | Corriente: |  | 1,1 A | (A) | Temperatura: | 10°C…40°C
Agua: |  | Otros: | Potencia: |  | 132 W | (W) | Peso: | 4,6 kg
Petróleo: |  | Cual: | Frecuencia: |  | 50 / 60 Hz | (Hz) | Fusibles: | 2 x T 1,6 A |  |  | (mA T)
ESTADO FISICO, FUNCIONAL Y TECNOLOGIA PREDOMINANTE
FUNCIONAMIENTO | [6 empty] | TECNOLOGIA PREDOMINANTE
NORMAL | X | IRREGULAR |  | FUERA DE SERVICIO |  |  | ELECTRICO |  | HIDRAULICO
Falta de repuestos |  | Falta de personal |  | Daños mecánicos |  |  | ELECTRONICO | X | NEUMATICO
Falta de insumos |  | Daños eléctricos |  | Daños hidráulicos |  |  | MECANICO |  | OTRO:
Falta de presupuesto |  | Daños electrónicos |  | Daños neumáticos |  |  | ELECTROMECANICO
CRONOGRAMA DE MANTENIMIENTO PREVENTIVO PROGRAMADO
N° | 1.° |  | 2.° |  | 3.° |  | 4.° |  | 5.°
FECHA: | 2023-08-01 |  | 2024-08-01 |  | 2025-08-01 |  | 2026-08-01 |  | 2027-08-01
EMPRESA: | BIOTRONITECH |  | BIOTRONITECH |  | BIOTRONITECH |  | BIOTRONITECH |  | BIOTRONITECH
EJECUTADO POR:
HORAS HOMBRE:
SUPERVISADO POR:
N° REPORTE:
PROXIMO MTTO:
MANTENIMIENTO CORRECTIVO
FECHA | PROCEDIMIENTO |  |  |  |  | OBSERVACIONES
CRONOGRAMA DE MANTENIMIENTO PREVENTIVO PROGRAMADO**
# | 6 |  | 7 |  | 8 |  | 9 |  | 10
FECHA:
EMPRESA:
EJECUTADO POR:
HORAS HOMBRE:
SUPERVISADO POR:
# REPORTE:
PROXIMO MTTO:
# | 11 |  | 12 |  | 13 |  | 14 |  | 15
FECHA:
EMPRESA:
EJECUTADO POR:
HORAS HOMBRE:
SUPERVISADO POR:
# REPORTE:
PROXIMO MTTO:

## 20161401-1 (2)
|  | HOJA DE VIDA DE EQUIPOS MÉDICOS | [5 empty] | Código |  | BIO-BING-FOR-015
[8 empty] | Versión |  | 1.0
[8 empty] | Vigencia |  | 2020-10-28
20161401-1
FABRICANTE: |  | KARL STORZ |  |  | ACCESORIOS:
EQUIPO: |  | Fuente de luz fría Power LED 175 SCB con KARL STORZ-SCB integrado |  |  | * Cable AC * Fibra de Luz, Ref: 495DC
MARCA: |  | KARL STORZ
MODELO: |  | 20161401-1
SERIE: |  | WO22508
REG. SANITARIO: |  | 2018DM-0018948
FRECUENCIA DE MANTTO: |  | ANUAL
CLASIFICACION POR RIESGO: |  | II A
TIPO DE EQUIPO BIOMEDICO: |  | DIAGNÓSTICO Y TRATAMIENTO
REQUIERE CALIBRACION: |  | NO
DATOS DEL PROVEEDOR
PROVEEDOR: |  | KARL STORZ |  |  |  |  | NIT:
DIRECCION: | [6 empty] | TELEFONOS:
DATOS DE ADQUISICIÓN
INSTITUCIÓN: |  | SUBRED CENTRO ORIENTE
SUCURSAL: |  |  |  |  | FECHA DE COMPRA: |  | Nov 22 / 21
COSTO: |  |  |  |  | GARANTIA: |  | 1 AÑO
NUMERO DE FACTURA: |  | 58253 |  |  | VENCIMIENTO GARANTIA: |  | Nov 22 / 22
INSTALACIÓN: |  |  |  |  | INICIO OPERACIÓN:
ESPECIFICACIONES TÉCNICAS
FUENTE ALIMENTACION |  |  | PARAMETROS |  |  |  | Humedad: | Del 20% al 85% H.R. (sin condensación)
Electricidad: | X | Gas: | Voltaje operación: |  | 120 VAC | (V) | Dimensión: | 305mm X 110mm X 233mm
Aire: |  | Vapor: | Corriente: |  | 1,1 A | (A) | Temperatura: | 10°C…40°C
Agua: |  | Otros: | Potencia: |  | 132 W | (W) | Peso: | 4,6 kg
Petróleo: |  | Cual: | Frecuencia: |  | 50 / 60 Hz | (Hz) | Fusibles: | 2 x T 1,6 A |  |  | (mA T)
ESTADO FISICO, FUNCIONAL Y TECNOLOGIA PREDOMINANTE
FUNCIONAMIENTO | [6 empty] | TECNOLOGIA PREDOMINANTE
NORMAL | X | IRREGULAR |  | FUERA DE SERVICIO |  |  | ELECTRICO |  | HIDRAULICO
Falta de repuestos |  | Falta de personal |  | Daños mecánicos |  |  | ELECTRONICO | X | NEUMATICO
Falta de insumos |  | Daños eléctricos |  | Daños hidráulicos |  |  | MECANICO |  | OTRO:
Falta de presupuesto |  | Daños electrónicos |  | Daños neumáticos |  |  | ELECTROMECANICO
CRONOGRAMA DE MANTENIMIENTO PREVENTIVO PROGRAMADO
N° | 1.° |  | 2.° |  | 3.° |  | 4.° |  | 5.°
FECHA: | 2023-08-01 |  | 2024-08-01 |  | 2025-08-01 |  | 2026-08-01 |  | 2027-08-01
EMPRESA: | BIOTRONITECH |  | BIOTRONITECH |  | BIOTRONITECH |  | BIOTRONITECH |  | BIOTRONITECH
EJECUTADO POR:
HORAS HOMBRE:
SUPERVISADO POR:
N° REPORTE:
PROXIMO MTTO:
MANTENIMIENTO CORRECTIVO
FECHA | PROCEDIMIENTO |  |  |  |  | OBSERVACIONES
CRONOGRAMA DE MANTENIMIENTO PREVENTIVO PROGRAMADO**
# | 6 |  | 7 |  | 8 |  | 9 |  | 10
FECHA:
EMPRESA:
EJECUTADO POR:
HORAS HOMBRE:
SUPERVISADO POR:
# REPORTE:
PROXIMO MTTO:
# | 11 |  | 12 |  | 13 |  | 14 |  | 15
FECHA:
EMPRESA:
EJECUTADO POR:
HORAS HOMBRE:
SUPERVISADO POR:
# REPORTE:
PROXIMO MTTO:

## 20161401-1 (3)
|  | HOJA DE VIDA DE EQUIPOS MÉDICOS | [5 empty] | Código |  | BIO-BING-FOR-015
[8 empty] | Versión |  | 1.0
[8 empty] | Vigencia |  | 2020-10-28
20161401-1
FABRICANTE: |  | KARL STORZ |  |  | ACCESORIOS:
EQUIPO: |  | Fuente de luz fría Power LED 175 SCB con KARL STORZ-SCB integrado |  |  | * Cable AC * Fibra de Luz, Ref: 495DC
MARCA: |  | KARL STORZ
MODELO: |  | 20161401-1
SERIE: |  | WO22506
REG. SANITARIO: |  | 2018DM-0018948
FRECUENCIA DE MANTTO: |  | ANUAL
CLASIFICACION POR RIESGO: |  | II A
TIPO DE EQUIPO BIOMEDICO: |  | DIAGNÓSTICO Y TRATAMIENTO
REQUIERE CALIBRACION: |  | NO
DATOS DEL PROVEEDOR
PROVEEDOR: |  | KARL STORZ |  |  |  |  | NIT:
DIRECCION: | [6 empty] | TELEFONOS:
DATOS DE ADQUISICIÓN
INSTITUCIÓN: |  | SUBRED CENTRO ORIENTE
SUCURSAL: |  |  |  |  | FECHA DE COMPRA: |  | Nov 22 / 21
COSTO: |  |  |  |  | GARANTIA: |  | 1 AÑO
NUMERO DE FACTURA: |  | 58253 |  |  | VENCIMIENTO GARANTIA: |  | Nov 22 / 22
INSTALACIÓN: |  |  |  |  | INICIO OPERACIÓN:
ESPECIFICACIONES TÉCNICAS
FUENTE ALIMENTACION |  |  | PARAMETROS |  |  |  | Humedad: | Del 20% al 85% H.R. (sin condensación)
Electricidad: | X | Gas: | Voltaje operación: |  | 120 VAC | (V) | Dimensión: | 305mm X 110mm X 233mm
Aire: |  | Vapor: | Corriente: |  | 1,1 A | (A) | Temperatura: | 10°C…40°C
Agua: |  | Otros: | Potencia: |  | 132 W | (W) | Peso: | 4,6 kg
Petróleo: |  | Cual: | Frecuencia: |  | 50 / 60 Hz | (Hz) | Fusibles: | 2 x T 1,6 A |  |  | (mA T)
ESTADO FISICO, FUNCIONAL Y TECNOLOGIA PREDOMINANTE
FUNCIONAMIENTO | [6 empty] | TECNOLOGIA PREDOMINANTE
NORMAL | X | IRREGULAR |  | FUERA DE SERVICIO |  |  | ELECTRICO |  | HIDRAULICO
Falta de repuestos |  | Falta de personal |  | Daños mecánicos |  |  | ELECTRONICO | X | NEUMATICO
Falta de insumos |  | Daños eléctricos |  | Daños hidráulicos |  |  | MECANICO |  | OTRO:
Falta de presupuesto |  | Daños electrónicos |  | Daños neumáticos |  |  | ELECTROMECANICO
CRONOGRAMA DE MANTENIMIENTO PREVENTIVO PROGRAMADO
N° | 1.° |  | 2.° |  | 3.° |  | 4.° |  | 5.°
FECHA: | 2023-08-01 |  | 2024-08-01 |  | 2025-08-01 |  | 2026-08-01 |  | 2027-08-01
EMPRESA: | BIOTRONITECH |  | BIOTRONITECH |  | BIOTRONITECH |  | BIOTRONITECH |  | BIOTRONITECH
EJECUTADO POR:
HORAS HOMBRE:
SUPERVISADO POR:
N° REPORTE:
PROXIMO MTTO:
MANTENIMIENTO CORRECTIVO
FECHA | PROCEDIMIENTO |  |  |  |  | OBSERVACIONES
CRONOGRAMA DE MANTENIMIENTO PREVENTIVO PROGRAMADO**
# | 6 |  | 7 |  | 8 |  | 9 |  | 10
FECHA:
EMPRESA:
EJECUTADO POR:
HORAS HOMBRE:
SUPERVISADO POR:
# REPORTE:
PROXIMO MTTO:
# | 11 |  | 12 |  | 13 |  | 14 |  | 15
FECHA:
EMPRESA:
EJECUTADO POR:
HORAS HOMBRE:
SUPERVISADO POR:
# REPORTE:
PROXIMO MTTO:

## TH100
|  | HOJA DE VIDA DE EQUIPOS MÉDICOS | [5 empty] | Código |  | BIO-BING-FOR-015
[8 empty] | Versión |  | 1.0
[8 empty] | Vigencia |  | 2020-10-28
TH100
FABRICANTE: |  | KARL STORZ |  |  | ACCESORIOS:
EQUIPO: |  | IMAGE1 S H3-Z Cabezal de cámara de tres chips FULL HD. |  |  | *Recipiente plastico
MARCA: |  | KARL STORZ
MODELO: |  | TH100
SERIE: |  | XO045584-K
REG. SANITARIO: |  | 2018DM-0018913
FRECUENCIA DE MANTTO: |  | ANUAL
CLASIFICACION POR RIESGO: |  | II A
TIPO DE EQUIPO BIOMEDICO: |  | DIAGNÓSTICO
REQUIERE CALIBRACION: |  | NO
DATOS DEL PROVEEDOR
PROVEEDOR: |  | KARL STORZ |  |  |  |  | NIT:
DIRECCION: | [6 empty] | TELEFONOS:
DATOS DE ADQUISICIÓN
INSTITUCIÓN: |  | SUBRED CENTRO ORIENTE
SUCURSAL: |  |  |  |  | FECHA DE COMPRA: |  | Nov 22 / 21
COSTO: |  |  |  |  | GARANTIA: |  | 1 AÑO
NUMERO DE FACTURA: |  | 58253 |  |  | VENCIMIENTO GARANTIA: |  | Nov 22 / 22
INSTALACIÓN: |  |  |  |  | INICIO OPERACIÓN:
ESPECIFICACIONES TÉCNICAS
FUENTE ALIMENTACION |  |  | PARAMETROS |  |  |  | Humedad: | 10%-85%
Electricidad: | X | Gas: | Voltaje operación: |  | NA | (V) | Dimensión: | 100mm x 48mm x 38mm
Aire: |  | Vapor: | Corriente: |  | NA | (A) | Temperatura: | 0°C a 40°C
Agua: |  | Otros: | Potencia: |  | NA | (W) | Peso: | 260,3g
Petróleo: |  | Cual: | Frecuencia: |  | 60 | (Hz) | Fusibles: | N/A |  |  | (mA T)
ESTADO FISICO, FUNCIONAL Y TECNOLOGIA PREDOMINANTE
FUNCIONAMIENTO | [6 empty] | TECNOLOGIA PREDOMINANTE
NORMAL | X | IRREGULAR |  | FUERA DE SERVICIO |  |  | ELECTRICO |  | HIDRAULICO
Falta de repuestos |  | Falta de personal |  | Daños mecánicos |  |  | ELECTRONICO | X | NEUMATICO
Falta de insumos |  | Daños eléctricos |  | Daños hidráulicos |  |  | MECANICO |  | OTRO:
Falta de presupuesto |  | Daños electrónicos |  | Daños neumáticos |  |  | ELECTROMECANICO
CRONOGRAMA DE MANTENIMIENTO PREVENTIVO PROGRAMADO
N° | 1.° |  | 2.° |  | 3.° |  | 4.° |  | 5.°
FECHA: | 2023-08-01 |  | 2024-08-01 |  | 2025-08-01 |  | 2026-08-01 |  | 2027-08-01
EMPRESA: | BIOTRONITECH |  | BIOTRONITECH |  | BIOTRONITECH |  | BIOTRONITECH |  | BIOTRONITECH
EJECUTADO POR:
HORAS HOMBRE:
SUPERVISADO POR:
N° REPORTE:
PROXIMO MTTO:
MANTENIMIENTO CORRECTIVO
FECHA | PROCEDIMIENTO |  |  |  |  | OBSERVACIONES
CRONOGRAMA DE MANTENIMIENTO PREVENTIVO PROGRAMADO**
# | 6 |  | 7 |  | 8 |  | 9 |  | 10
FECHA:
EMPRESA:
EJECUTADO POR:
HORAS HOMBRE:
SUPERVISADO POR:
# REPORTE:
PROXIMO MTTO:
# | 11 |  | 12 |  | 13 |  | 14 |  | 15
FECHA:
EMPRESA:
EJECUTADO POR:
HORAS HOMBRE:
SUPERVISADO POR:
# REPORTE:
PROXIMO MTTO:

## TH100 (2)
|  | HOJA DE VIDA DE EQUIPOS MÉDICOS | [5 empty] | Código |  | BIO-BING-FOR-015
[8 empty] | Versión |  | 1.0
[8 empty] | Vigencia |  | 2020-10-28
TH100
FABRICANTE: |  | KARL STORZ |  |  | ACCESORIOS:
EQUIPO: |  | IMAGE1 S H3-Z Cabezal de cámara de tres chips FULL HD. |  |  | *Recipiente plastico
MARCA: |  | KARL STORZ
MODELO: |  | TH100
SERIE: |  | XO045598-K
REG. SANITARIO: |  | 2018DM-0018913
FRECUENCIA DE MANTTO: |  | ANUAL
CLASIFICACION POR RIESGO: |  | II A
TIPO DE EQUIPO BIOMEDICO: |  | DIAGNÓSTICO
REQUIERE CALIBRACION: |  | NO
DATOS DEL PROVEEDOR
PROVEEDOR: |  | KARL STORZ |  |  |  |  | NIT:
DIRECCION: | [6 empty] | TELEFONOS:
DATOS DE ADQUISICIÓN
INSTITUCIÓN: |  | SUBRED CENTRO ORIENTE
SUCURSAL: |  |  |  |  | FECHA DE COMPRA: |  | Nov 22 / 21
COSTO: |  |  |  |  | GARANTIA: |  | 1 AÑO
NUMERO DE FACTURA: |  | 58253 |  |  | VENCIMIENTO GARANTIA: |  | Nov 22 / 22
INSTALACIÓN: |  |  |  |  | INICIO OPERACIÓN:
ESPECIFICACIONES TÉCNICAS
FUENTE ALIMENTACION |  |  | PARAMETROS |  |  |  | Humedad: | 10%-85%
Electricidad: | X | Gas: | Voltaje operación: |  | NA | (V) | Dimensión: | 100mm x 48mm x 38mm
Aire: |  | Vapor: | Corriente: |  | NA | (A) | Temperatura: | 0°C a 40°C
Agua: |  | Otros: | Potencia: |  | NA | (W) | Peso: | 260,3g
Petróleo: |  | Cual: | Frecuencia: |  | 60 | (Hz) | Fusibles: | N/A |  |  | (mA T)
ESTADO FISICO, FUNCIONAL Y TECNOLOGIA PREDOMINANTE
FUNCIONAMIENTO | [6 empty] | TECNOLOGIA PREDOMINANTE
NORMAL | X | IRREGULAR |  | FUERA DE SERVICIO |  |  | ELECTRICO |  | HIDRAULICO
Falta de repuestos |  | Falta de personal |  | Daños mecánicos |  |  | ELECTRONICO | X | NEUMATICO
Falta de insumos |  | Daños eléctricos |  | Daños hidráulicos |  |  | MECANICO |  | OTRO:
Falta de presupuesto |  | Daños electrónicos |  | Daños neumáticos |  |  | ELECTROMECANICO
CRONOGRAMA DE MANTENIMIENTO PREVENTIVO PROGRAMADO
N° | 1.° |  | 2.° |  | 3.° |  | 4.° |  | 5.°
FECHA: | 2023-08-01 |  | 2024-08-01 |  | 2025-08-01 |  | 2026-08-01 |  | 2027-08-01
EMPRESA: | BIOTRONITECH |  | BIOTRONITECH |  | BIOTRONITECH |  | BIOTRONITECH |  | BIOTRONITECH
EJECUTADO POR:
HORAS HOMBRE:
SUPERVISADO POR:
N° REPORTE:
PROXIMO MTTO:
MANTENIMIENTO CORRECTIVO
FECHA | PROCEDIMIENTO |  |  |  |  | OBSERVACIONES
CRONOGRAMA DE MANTENIMIENTO PREVENTIVO PROGRAMADO**
# | 6 |  | 7 |  | 8 |  | 9 |  | 10
FECHA:
EMPRESA:
EJECUTADO POR:
HORAS HOMBRE:
SUPERVISADO POR:
# REPORTE:
PROXIMO MTTO:
# | 11 |  | 12 |  | 13 |  | 14 |  | 15
FECHA:
EMPRESA:
EJECUTADO POR:
HORAS HOMBRE:
SUPERVISADO POR:
# REPORTE:
PROXIMO MTTO:

## TH100 (3)
|  | HOJA DE VIDA DE EQUIPOS MÉDICOS | [5 empty] | Código |  | BIO-BING-FOR-015
[8 empty] | Versión |  | 1.0
[8 empty] | Vigencia |  | 2020-10-28
TH100
FABRICANTE: |  | KARL STORZ |  |  | ACCESORIOS:
EQUIPO: |  | IMAGE1 S H3-Z Cabezal de cámara de tres chips FULL HD. |  |  | *Recipiente plastico
MARCA: |  | KARL STORZ
MODELO: |  | TH100
SERIE: |  | XO045666-K
REG. SANITARIO: |  | 2018DM-0018913
FRECUENCIA DE MANTTO: |  | ANUAL
CLASIFICACION POR RIESGO: |  | II A
TIPO DE EQUIPO BIOMEDICO: |  | DIAGNÓSTICO
REQUIERE CALIBRACION: |  | NO
DATOS DEL PROVEEDOR
PROVEEDOR: |  | KARL STORZ |  |  |  |  | NIT:
DIRECCION: | [6 empty] | TELEFONOS:
DATOS DE ADQUISICIÓN
INSTITUCIÓN: |  | SUBRED CENTRO ORIENTE
SUCURSAL: |  |  |  |  | FECHA DE COMPRA: |  | Nov 22 / 21
COSTO: |  |  |  |  | GARANTIA: |  | 1 AÑO
NUMERO DE FACTURA: |  | 58253 |  |  | VENCIMIENTO GARANTIA: |  | Nov 22 / 22
INSTALACIÓN: |  |  |  |  | INICIO OPERACIÓN:
ESPECIFICACIONES TÉCNICAS
FUENTE ALIMENTACION |  |  | PARAMETROS |  |  |  | Humedad: | 10%-85%
Electricidad: | X | Gas: | Voltaje operación: |  | NA | (V) | Dimensión: | 100mm x 48mm x 38mm
Aire: |  | Vapor: | Corriente: |  | NA | (A) | Temperatura: | 0°C a 40°C
Agua: |  | Otros: | Potencia: |  | NA | (W) | Peso: | 260,3g
Petróleo: |  | Cual: | Frecuencia: |  | 60 | (Hz) | Fusibles: | N/A |  |  | (mA T)
ESTADO FISICO, FUNCIONAL Y TECNOLOGIA PREDOMINANTE
FUNCIONAMIENTO | [6 empty] | TECNOLOGIA PREDOMINANTE
NORMAL | X | IRREGULAR |  | FUERA DE SERVICIO |  |  | ELECTRICO |  | HIDRAULICO
Falta de repuestos |  | Falta de personal |  | Daños mecánicos |  |  | ELECTRONICO | X | NEUMATICO
Falta de insumos |  | Daños eléctricos |  | Daños hidráulicos |  |  | MECANICO |  | OTRO:
Falta de presupuesto |  | Daños electrónicos |  | Daños neumáticos |  |  | ELECTROMECANICO
CRONOGRAMA DE MANTENIMIENTO PREVENTIVO PROGRAMADO
N° | 1.° |  | 2.° |  | 3.° |  | 4.° |  | 5.°
FECHA: | 2023-08-01 |  | 2024-08-01 |  | 2025-08-01 |  | 2026-08-01 |  | 2027-08-01
EMPRESA: | BIOTRONITECH |  | BIOTRONITECH |  | BIOTRONITECH |  | BIOTRONITECH |  | BIOTRONITECH
EJECUTADO POR:
HORAS HOMBRE:
SUPERVISADO POR:
N° REPORTE:
PROXIMO MTTO:
MANTENIMIENTO CORRECTIVO
FECHA | PROCEDIMIENTO |  |  |  |  | OBSERVACIONES
CRONOGRAMA DE MANTENIMIENTO PREVENTIVO PROGRAMADO**
# | 6 |  | 7 |  | 8 |  | 9 |  | 10
FECHA:
EMPRESA:
EJECUTADO POR:
HORAS HOMBRE:
SUPERVISADO POR:
# REPORTE:
PROXIMO MTTO:
# | 11 |  | 12 |  | 13 |  | 14 |  | 15
FECHA:
EMPRESA:
EJECUTADO POR:
HORAS HOMBRE:
SUPERVISADO POR:
# REPORTE:
PROXIMO MTTO:

## 26003BA
|  | HOJA DE VIDA DE EQUIPOS MÉDICOS | [5 empty] | Código |  | BIO-BING-FOR-015
[8 empty] | Versión |  | 1.0
[8 empty] | Vigencia |  | 2020-10-28
26003BA
FABRICANTE: |  | KARL STORZ |  |  | ACCESORIOS:
EQUIPO: |  | Óptica de visión foroblicua panorámica HOPKINS® 30° 10 mm Ø, longitud 31 cm
MARCA: |  | KARL STORZ
MODELO: |  | 26003BA
SERIE: |  | 123LYV
REG. SANITARIO: |  | 2018DM-0018824
FRECUENCIA DE MANTTO: |  | ANUAL
CLASIFICACION POR RIESGO: |  | II A
TIPO DE EQUIPO BIOMEDICO: |  | DIAGNÓSTICO
REQUIERE CALIBRACION: |  | NO
DATOS DEL PROVEEDOR
PROVEEDOR: |  | KARL STORZ |  |  |  |  | NIT:
DIRECCION: | [6 empty] | TELEFONOS:
DATOS DE ADQUISICIÓN
INSTITUCIÓN: |  | SUBRED CENTRO ORIENTE
SUCURSAL: |  |  |  |  | FECHA DE COMPRA: |  | Nov 22 / 21
COSTO: |  |  |  |  | GARANTIA: |  | 1 AÑO
NUMERO DE FACTURA: |  | 58253 |  |  | VENCIMIENTO GARANTIA: |  | Nov 22 / 22
INSTALACIÓN: |  |  |  |  | INICIO OPERACIÓN:
ESPECIFICACIONES TÉCNICAS
FUENTE ALIMENTACION |  |  | PARAMETROS |  |  |  | Humedad: | De 15% a 85% H.R. (sin condensación)
Electricidad: |  | Gas: | Voltaje operación: |  | N/A | (V) | Dimensión: | 385,52 mm x313,66 mm color red
Aire: |  | Vapor: | Corriente: |  | N/A | (A) | Temperatura: | 10°C a 35°C
Agua: |  | Otros: | Potencia: |  | N/A | (W) | Peso: | 500 grm
Petróleo: |  | Cual: | Frecuencia: |  | N/A | (Hz) | Fusibles: | N/A |  |  | (mA T)
|  |  | Campo vision: |  |  |  | Direccion de vision: | 30°
ESTADO FISICO, FUNCIONAL Y TECNOLOGIA PREDOMINANTE
FUNCIONAMIENTO | [6 empty] | TECNOLOGIA PREDOMINANTE
NORMAL | X | IRREGULAR |  | FUERA DE SERVICIO |  |  | ELECTRICO |  | HIDRAULICO
Falta de repuestos |  | Falta de personal |  | Daños mecánicos |  |  | ELECTRONICO |  | NEUMATICO
Falta de insumos |  | Daños eléctricos |  | Daños hidráulicos |  |  | MECANICO |  | OTRO:
Falta de presupuesto |  | Daños electrónicos |  | Daños neumáticos |  |  | ELECTROMECANICO
CRONOGRAMA DE MANTENIMIENTO PREVENTIVO PROGRAMADO
N° | 1.° |  | 2.° |  | 3.° |  | 4.° |  | 5.°
FECHA: | 2023-08-01 |  | 2024-08-01 |  | 2025-08-01 |  | 2026-08-01 |  | 2027-08-01
EMPRESA: | BIOTRONITECH |  | BIOTRONITECH |  | BIOTRONITECH |  | BIOTRONITECH |  | BIOTRONITECH
EJECUTADO POR:
HORAS HOMBRE:
SUPERVISADO POR:
N° REPORTE:
PROXIMO MTTO:
MANTENIMIENTO CORRECTIVO
FECHA | PROCEDIMIENTO |  |  |  |  | OBSERVACIONES
CRONOGRAMA DE MANTENIMIENTO PREVENTIVO PROGRAMADO**
# | 6 |  | 7 |  | 8 |  | 9 |  | 10
FECHA:
EMPRESA:
EJECUTADO POR:
HORAS HOMBRE:
SUPERVISADO POR:
# REPORTE:
PROXIMO MTTO:
# | 11 |  | 12 |  | 13 |  | 14 |  | 15
FECHA:
EMPRESA:
EJECUTADO POR:
HORAS HOMBRE:
SUPERVISADO POR:
# REPORTE:
PROXIMO MTTO:

## 26003BA (2)
|  | HOJA DE VIDA DE EQUIPOS MÉDICOS | [5 empty] | Código |  | BIO-BING-FOR-015
[8 empty] | Versión |  | 1.0
[8 empty] | Vigencia |  | 2020-10-28
26003BA
FABRICANTE: |  | KARL STORZ |  |  | ACCESORIOS:
EQUIPO: |  | Óptica de visión foroblicua panorámica HOPKINS® 30° 10 mm Ø, longitud 31 cm
MARCA: |  | KARL STORZ
MODELO: |  | 26003BA
SERIE: |  | 123LSR
REG. SANITARIO: |  | 2018DM-0018824
FRECUENCIA DE MANTTO: |  | ANUAL
CLASIFICACION POR RIESGO: |  | II A
TIPO DE EQUIPO BIOMEDICO: |  | DIAGNÓSTICO
REQUIERE CALIBRACION: |  | NO
DATOS DEL PROVEEDOR
PROVEEDOR: |  | KARL STORZ |  |  |  |  | NIT:
DIRECCION: | [6 empty] | TELEFONOS:
DATOS DE ADQUISICIÓN
INSTITUCIÓN: |  | SUBRED CENTRO ORIENTE
SUCURSAL: |  |  |  |  | FECHA DE COMPRA: |  | Nov 22 / 21
COSTO: |  |  |  |  | GARANTIA: |  | 1 AÑO
NUMERO DE FACTURA: |  | 58253 |  |  | VENCIMIENTO GARANTIA: |  | Nov 22 / 22
INSTALACIÓN: |  |  |  |  | INICIO OPERACIÓN:
ESPECIFICACIONES TÉCNICAS
FUENTE ALIMENTACION |  |  | PARAMETROS |  |  |  | Humedad: | De 15% a 85% H.R. (sin condensación)
Electricidad: |  | Gas: | Voltaje operación: |  | N/A | (V) | Dimensión: | 385,52 mm x313,66 mm color red
Aire: |  | Vapor: | Corriente: |  | N/A | (A) | Temperatura: | 10°C a 35°C
Agua: |  | Otros: | Potencia: |  | N/A | (W) | Peso: | 500 grm
Petróleo: |  | Cual: | Frecuencia: |  | N/A | (Hz) | Fusibles: | N/A |  |  | (mA T)
|  |  | Campo vision: |  |  |  | Direccion de vision: | 30°
ESTADO FISICO, FUNCIONAL Y TECNOLOGIA PREDOMINANTE
FUNCIONAMIENTO | [6 empty] | TECNOLOGIA PREDOMINANTE
NORMAL | X | IRREGULAR |  | FUERA DE SERVICIO |  |  | ELECTRICO |  | HIDRAULICO
Falta de repuestos |  | Falta de personal |  | Daños mecánicos |  |  | ELECTRONICO |  | NEUMATICO
Falta de insumos |  | Daños eléctricos |  | Daños hidráulicos |  |  | MECANICO |  | OTRO:
Falta de presupuesto |  | Daños electrónicos |  | Daños neumáticos |  |  | ELECTROMECANICO
CRONOGRAMA DE MANTENIMIENTO PREVENTIVO PROGRAMADO
N° | 1.° |  | 2.° |  | 3.° |  | 4.° |  | 5.°
FECHA: | 2023-08-01 |  | 2024-08-01 |  | 2025-08-01 |  | 2026-08-01 |  | 2027-08-01
EMPRESA: | BIOTRONITECH |  | BIOTRONITECH |  | BIOTRONITECH |  | BIOTRONITECH |  | BIOTRONITECH
EJECUTADO POR:
HORAS HOMBRE:
SUPERVISADO POR:
N° REPORTE:
PROXIMO MTTO:
MANTENIMIENTO CORRECTIVO
FECHA | PROCEDIMIENTO |  |  |  |  | OBSERVACIONES
CRONOGRAMA DE MANTENIMIENTO PREVENTIVO PROGRAMADO**
# | 6 |  | 7 |  | 8 |  | 9 |  | 10
FECHA:
EMPRESA:
EJECUTADO POR:
HORAS HOMBRE:
SUPERVISADO POR:
# REPORTE:
PROXIMO MTTO:
# | 11 |  | 12 |  | 13 |  | 14 |  | 15
FECHA:
EMPRESA:
EJECUTADO POR:
HORAS HOMBRE:
SUPERVISADO POR:
# REPORTE:
PROXIMO MTTO:

## 26003BA (3)
|  | HOJA DE VIDA DE EQUIPOS MÉDICOS | [5 empty] | Código |  | BIO-BING-FOR-015
[8 empty] | Versión |  | 1.0
[8 empty] | Vigencia |  | 2020-10-28
26003BA
FABRICANTE: |  | KARL STORZ |  |  | ACCESORIOS:
EQUIPO: |  | Óptica de visión foroblicua panorámica HOPKINS® 30° 10 mm Ø, longitud 31 cm
MARCA: |  | KARL STORZ
MODELO: |  | 26003BA
SERIE: |  | 123LSS
REG. SANITARIO: |  | 2018DM-0018824
FRECUENCIA DE MANTTO: |  | ANUAL
CLASIFICACION POR RIESGO: |  | II A
TIPO DE EQUIPO BIOMEDICO: |  | DIAGNÓSTICO
REQUIERE CALIBRACION: |  | NO
DATOS DEL PROVEEDOR
PROVEEDOR: |  | KARL STORZ |  |  |  |  | NIT:
DIRECCION: | [6 empty] | TELEFONOS:
DATOS DE ADQUISICIÓN
INSTITUCIÓN: |  | SUBRED CENTRO ORIENTE
SUCURSAL: |  |  |  |  | FECHA DE COMPRA: |  | Nov 22 / 21
COSTO: |  |  |  |  | GARANTIA: |  | 1 AÑO
NUMERO DE FACTURA: |  | 58253 |  |  | VENCIMIENTO GARANTIA: |  | Nov 22 / 22
INSTALACIÓN: |  |  |  |  | INICIO OPERACIÓN:
ESPECIFICACIONES TÉCNICAS
FUENTE ALIMENTACION |  |  | PARAMETROS |  |  |  | Humedad: | De 15% a 85% H.R. (sin condensación)
Electricidad: |  | Gas: | Voltaje operación: |  | N/A | (V) | Dimensión: | 385,52 mm x313,66 mm color red
Aire: |  | Vapor: | Corriente: |  | N/A | (A) | Temperatura: | 10°C a 35°C
Agua: |  | Otros: | Potencia: |  | N/A | (W) | Peso: | 500 grm
Petróleo: |  | Cual: | Frecuencia: |  | N/A | (Hz) | Fusibles: | N/A |  |  | (mA T)
|  |  | Campo vision: |  |  |  | Direccion de vision: | 30°
ESTADO FISICO, FUNCIONAL Y TECNOLOGIA PREDOMINANTE
FUNCIONAMIENTO | [6 empty] | TECNOLOGIA PREDOMINANTE
NORMAL | X | IRREGULAR |  | FUERA DE SERVICIO |  |  | ELECTRICO |  | HIDRAULICO
Falta de repuestos |  | Falta de personal |  | Daños mecánicos |  |  | ELECTRONICO |  | NEUMATICO
Falta de insumos |  | Daños eléctricos |  | Daños hidráulicos |  |  | MECANICO |  | OTRO:
Falta de presupuesto |  | Daños electrónicos |  | Daños neumáticos |  |  | ELECTROMECANICO
CRONOGRAMA DE MANTENIMIENTO PREVENTIVO PROGRAMADO
N° | 1.° |  | 2.° |  | 3.° |  | 4.° |  | 5.°
FECHA: | 2023-08-01 |  | 2024-08-01 |  | 2025-08-01 |  | 2026-08-01 |  | 2027-08-01
EMPRESA: | BIOTRONITECH |  | BIOTRONITECH |  | BIOTRONITECH |  | BIOTRONITECH |  | BIOTRONITECH
EJECUTADO POR:
HORAS HOMBRE:
SUPERVISADO POR:
N° REPORTE:
PROXIMO MTTO:
MANTENIMIENTO CORRECTIVO
FECHA | PROCEDIMIENTO |  |  |  |  | OBSERVACIONES
CRONOGRAMA DE MANTENIMIENTO PREVENTIVO PROGRAMADO**
# | 6 |  | 7 |  | 8 |  | 9 |  | 10
FECHA:
EMPRESA:
EJECUTADO POR:
HORAS HOMBRE:
SUPERVISADO POR:
# REPORTE:
PROXIMO MTTO:
# | 11 |  | 12 |  | 13 |  | 14 |  | 15
FECHA:
EMPRESA:
EJECUTADO POR:
HORAS HOMBRE:
SUPERVISADO POR:
# REPORTE:
PROXIMO MTTO:

## UMOVIL15
|  | HOJA DE VIDA DE EQUIPOS MÉDICOS | [5 empty] | Código |  | BIO-BING-FOR-015
[8 empty] | Versión |  | 1.0
[8 empty] | Vigencia |  | 2020-10-28
CARRO DE LAPAROSCOPIA CON SOPORTE ESCUALIZABLE
FABRICANTE: |  | KARL STORZ |  |  | ACCESORIOS:
EQUIPO: |  | CARRO DE LAPAROSCOPIA CON SOPORTE ESCUALIZABLE |  |  | * CABLE AC
MARCA: |  | KARL STORZ
MODELO: |  | UMOVIL -15
SERIE: |  | 3124
REG. SANITARIO: |  | NO APLICA
FRECUENCIA DE MANTTO: |  | ANUAL
CLASIFICACION POR RIESGO: |  | NO APLICA
TIPO DE EQUIPO BIOMEDICO: |  | NO APLICA
REQUIERE CALIBRACION: |  | NO
DATOS DEL PROVEEDOR
PROVEEDOR: | [6 empty] | NIT:
DIRECCION: | [6 empty] | TELEFONOS:
DATOS DE ADQUISICIÓN
INSTITUCIÓN: |  | SUBRED CENTRO ORIENTE
SUCURSAL: |  |  |  |  | FECHA DE COMPRA: |  | Nov 22 / 21
COSTO: |  |  |  |  | GARANTIA: |  | 1 AÑO
NUMERO DE FACTURA: |  | 58253 |  |  | VENCIMIENTO GARANTIA: |  | Nov 22 / 22
INSTALACIÓN: |  |  |  |  | INICIO OPERACIÓN:
ESPECIFICACIONES TÉCNICAS
FUENTE ALIMENTACION |  |  | PARAMETROS |  |  |  | Humedad: | De 15% a 85% H.R. (sin condensación)
Electricidad: | X | Gas: | Voltaje operación: |  | 120 | (V) | Dimensión: | N/R
Aire: |  | Vapor: | Corriente: |  | N/A | (A) | Temperatura: | 10°C a 35°C
Agua: |  | Otros: | Potencia: |  | N/A | (W) | Peso: | 2 Kg
Petróleo: |  | Cual: | Frecuencia: |  | N/A | (Hz) | Fusibles: | N/A |  |  | (mA T)
ESTADO FISICO, FUNCIONAL Y TECNOLOGIA PREDOMINANTE
FUNCIONAMIENTO | [6 empty] | TECNOLOGIA PREDOMINANTE
NORMAL | X | IRREGULAR |  | FUERA DE SERVICIO |  |  | ELECTRICO |  | HIDRAULICO
Falta de repuestos |  | Falta de personal |  | Daños mecánicos |  |  | ELECTRONICO |  | NEUMATICO
Falta de insumos |  | Daños eléctricos |  | Daños hidráulicos |  |  | MECANICO |  | OTRO:
Falta de presupuesto |  | Daños electrónicos |  | Daños neumáticos |  |  | ELECTROMECANICO
CRONOGRAMA DE MANTENIMIENTO PREVENTIVO PROGRAMADO
N° | 1.° |  | 2.° |  | 3.° |  | 4.° |  | 5.°
FECHA: | 2023-08-01 |  | 2024-08-01 |  | 2025-08-01 |  | 2026-08-01 |  | 2027-08-01
EMPRESA: | BIOTRONITECH |  | BIOTRONITECH |  | BIOTRONITECH |  | BIOTRONITECH |  | BIOTRONITECH
EJECUTADO POR:
HORAS HOMBRE:
SUPERVISADO POR:
N° REPORTE:
PROXIMO MTTO:
MANTENIMIENTO CORRECTIVO
FECHA | PROCEDIMIENTO |  |  |  |  | OBSERVACIONES
CRONOGRAMA DE MANTENIMIENTO PREVENTIVO PROGRAMADO**
# | 6 |  | 7 |  | 8 |  | 9 |  | 10
FECHA:
EMPRESA:
EJECUTADO POR:
HORAS HOMBRE:
SUPERVISADO POR:
# REPORTE:
PROXIMO MTTO:
# | 11 |  | 12 |  | 13 |  | 14 |  | 15
FECHA:
EMPRESA:
EJECUTADO POR:
HORAS HOMBRE:
SUPERVISADO POR:
# REPORTE:
PROXIMO MTTO:

## UMOVIL15 (2)
|  | HOJA DE VIDA DE EQUIPOS MÉDICOS | [5 empty] | Código |  | BIO-BING-FOR-015
[8 empty] | Versión |  | 1.0
[8 empty] | Vigencia |  | 2020-10-28
CARRO DE LAPAROSCOPIA CON SOPORTE ESCUALIZABLE
FABRICANTE: |  | KARL STORZ |  |  | ACCESORIOS:
EQUIPO: |  | CARRO DE LAPAROSCOPIA CON SOPORTE ESCUALIZABLE |  |  | * CABLE AC
MARCA: |  | KARL STORZ
MODELO: |  | UMOVIL -15
SERIE: |  | 3125
REG. SANITARIO: |  | NO APLICA
FRECUENCIA DE MANTTO: |  | ANUAL
CLASIFICACION POR RIESGO: |  | NO APLICA
TIPO DE EQUIPO BIOMEDICO: |  | NO APLICA
REQUIERE CALIBRACION: |  | NO
DATOS DEL PROVEEDOR
PROVEEDOR: | [6 empty] | NIT:
DIRECCION: | [6 empty] | TELEFONOS:
DATOS DE ADQUISICIÓN
INSTITUCIÓN: |  | SUBRED CENTRO ORIENTE
SUCURSAL: |  |  |  |  | FECHA DE COMPRA: |  | Nov 22 / 21
COSTO: |  |  |  |  | GARANTIA: |  | 1 AÑO
NUMERO DE FACTURA: |  | 58253 |  |  | VENCIMIENTO GARANTIA: |  | Nov 22 / 22
INSTALACIÓN: |  |  |  |  | INICIO OPERACIÓN:
ESPECIFICACIONES TÉCNICAS
FUENTE ALIMENTACION |  |  | PARAMETROS |  |  |  | Humedad: | De 15% a 85% H.R. (sin condensación)
Electricidad: | X | Gas: | Voltaje operación: |  | 120 | (V) | Dimensión: | N/R
Aire: |  | Vapor: | Corriente: |  | N/A | (A) | Temperatura: | 10°C a 35°C
Agua: |  | Otros: | Potencia: |  | N/A | (W) | Peso: | 2 Kg
Petróleo: |  | Cual: | Frecuencia: |  | N/A | (Hz) | Fusibles: | N/A |  |  | (mA T)
ESTADO FISICO, FUNCIONAL Y TECNOLOGIA PREDOMINANTE
FUNCIONAMIENTO | [6 empty] | TECNOLOGIA PREDOMINANTE
NORMAL | X | IRREGULAR |  | FUERA DE SERVICIO |  |  | ELECTRICO |  | HIDRAULICO
Falta de repuestos |  | Falta de personal |  | Daños mecánicos |  |  | ELECTRONICO |  | NEUMATICO
Falta de insumos |  | Daños eléctricos |  | Daños hidráulicos |  |  | MECANICO |  | OTRO:
Falta de presupuesto |  | Daños electrónicos |  | Daños neumáticos |  |  | ELECTROMECANICO
CRONOGRAMA DE MANTENIMIENTO PREVENTIVO PROGRAMADO
N° | 1.° |  | 2.° |  | 3.° |  | 4.° |  | 5.°
FECHA: | 2023-08-01 |  | 2024-08-01 |  | 2025-08-01 |  | 2026-08-01 |  | 2027-08-01
EMPRESA: | BIOTRONITECH |  | BIOTRONITECH |  | BIOTRONITECH |  | BIOTRONITECH |  | BIOTRONITECH
EJECUTADO POR:
HORAS HOMBRE:
SUPERVISADO POR:
N° REPORTE:
PROXIMO MTTO:
MANTENIMIENTO CORRECTIVO
FECHA | PROCEDIMIENTO |  |  |  |  | OBSERVACIONES
CRONOGRAMA DE MANTENIMIENTO PREVENTIVO PROGRAMADO**
# | 6 |  | 7 |  | 8 |  | 9 |  | 10
FECHA:
EMPRESA:
EJECUTADO POR:
HORAS HOMBRE:
SUPERVISADO POR:
# REPORTE:
PROXIMO MTTO:
# | 11 |  | 12 |  | 13 |  | 14 |  | 15
FECHA:
EMPRESA:
EJECUTADO POR:
HORAS HOMBRE:
SUPERVISADO POR:
# REPORTE:
PROXIMO MTTO:

## UMOVIL15 (3)
|  | HOJA DE VIDA DE EQUIPOS MÉDICOS | [5 empty] | Código |  | BIO-BING-FOR-015
[8 empty] | Versión |  | 1.0
[8 empty] | Vigencia |  | 2020-10-28
CARRO DE LAPAROSCOPIA CON SOPORTE ESCUALIZABLE
FABRICANTE: |  | KARL STORZ |  |  | ACCESORIOS:
EQUIPO: |  | CARRO DE LAPAROSCOPIA CON SOPORTE ESCUALIZABLE |  |  | * CABLE AC
MARCA: |  | KARL STORZ
MODELO: |  | UMOVIL -15
SERIE: |  | 3126
REG. SANITARIO: |  | NO APLICA
FRECUENCIA DE MANTTO: |  | ANUAL
CLASIFICACION POR RIESGO: |  | NO APLICA
TIPO DE EQUIPO BIOMEDICO: |  | NO APLICA
REQUIERE CALIBRACION: |  | NO
DATOS DEL PROVEEDOR
PROVEEDOR: | [6 empty] | NIT:
DIRECCION: | [6 empty] | TELEFONOS:
DATOS DE ADQUISICIÓN
INSTITUCIÓN: |  | SUBRED CENTRO ORIENTE
SUCURSAL: |  |  |  |  | FECHA DE COMPRA: |  | Nov 22 / 21
COSTO: |  |  |  |  | GARANTIA: |  | 1 AÑO
NUMERO DE FACTURA: |  | 58253 |  |  | VENCIMIENTO GARANTIA: |  | Nov 22 / 22
INSTALACIÓN: |  |  |  |  | INICIO OPERACIÓN:
ESPECIFICACIONES TÉCNICAS
FUENTE ALIMENTACION |  |  | PARAMETROS |  |  |  | Humedad: | De 15% a 85% H.R. (sin condensación)
Electricidad: | X | Gas: | Voltaje operación: |  | 120 | (V) | Dimensión: | N/R
Aire: |  | Vapor: | Corriente: |  | N/A | (A) | Temperatura: | 10°C a 35°C
Agua: |  | Otros: | Potencia: |  | N/A | (W) | Peso: | 2 Kg
Petróleo: |  | Cual: | Frecuencia: |  | N/A | (Hz) | Fusibles: | N/A |  |  | (mA T)
ESTADO FISICO, FUNCIONAL Y TECNOLOGIA PREDOMINANTE
FUNCIONAMIENTO | [6 empty] | TECNOLOGIA PREDOMINANTE
NORMAL | X | IRREGULAR |  | FUERA DE SERVICIO |  |  | ELECTRICO |  | HIDRAULICO
Falta de repuestos |  | Falta de personal |  | Daños mecánicos |  |  | ELECTRONICO |  | NEUMATICO
Falta de insumos |  | Daños eléctricos |  | Daños hidráulicos |  |  | MECANICO |  | OTRO:
Falta de presupuesto |  | Daños electrónicos |  | Daños neumáticos |  |  | ELECTROMECANICO
CRONOGRAMA DE MANTENIMIENTO PREVENTIVO PROGRAMADO
N° | 1.° |  | 2.° |  | 3.° |  | 4.° |  | 5.°
FECHA: | 2023-08-01 |  | 2024-08-01 |  | 2025-08-01 |  | 2026-08-01 |  | 2027-08-01
EMPRESA: | BIOTRONITECH |  | BIOTRONITECH |  | BIOTRONITECH |  | BIOTRONITECH |  | BIOTRONITECH
EJECUTADO POR:
HORAS HOMBRE:
SUPERVISADO POR:
N° REPORTE:
PROXIMO MTTO:
MANTENIMIENTO CORRECTIVO
FECHA | PROCEDIMIENTO |  |  |  |  | OBSERVACIONES
CRONOGRAMA DE MANTENIMIENTO PREVENTIVO PROGRAMADO**
# | 6 |  | 7 |  | 8 |  | 9 |  | 10
FECHA:
EMPRESA:
EJECUTADO POR:
HORAS HOMBRE:
SUPERVISADO POR:
# REPORTE:
PROXIMO MTTO:
# | 11 |  | 12 |  | 13 |  | 14 |  | 15
FECHA:
EMPRESA:
EJECUTADO POR:
HORAS HOMBRE:
SUPERVISADO POR:
# REPORTE:
PROXIMO MTTO:

## TH100 (A1)
|  | HOJA DE VIDA DE EQUIPOS MÉDICOS | [5 empty] | Código |  | BIO-BING-FOR-015
[8 empty] | Versión |  | 1.0
[8 empty] | Vigencia |  | 2020-10-28
TH100
FABRICANTE: |  | KARL STORZ |  |  | ACCESORIOS:
EQUIPO: |  | IMAGE1 S H3-Z Cabezal de cámara de tres chips FULL HD. |  |  | *Recipiente plastico
MARCA: |  | KARL STORZ
MODELO: |  | TH100
SERIE: |  | XO045677-K
REG. SANITARIO: |  | 2018DM-0018913
FRECUENCIA DE MANTTO: |  | ANUAL
CLASIFICACION POR RIESGO: |  | II A
TIPO DE EQUIPO BIOMEDICO: |  | DIAGNÓSTICO
REQUIERE CALIBRACION: |  | NO
DATOS DEL PROVEEDOR
PROVEEDOR: |  | KARL STORZ |  |  |  |  | NIT:
DIRECCION: | [6 empty] | TELEFONOS:
DATOS DE ADQUISICIÓN
INSTITUCIÓN: |  | SUBRED CENTRO ORIENTE
SUCURSAL: |  |  |  |  | FECHA DE COMPRA: |  | Nov 22 / 21
COSTO: |  |  |  |  | GARANTIA: |  | 1 AÑO
NUMERO DE FACTURA: |  | 58253 |  |  | VENCIMIENTO GARANTIA: |  | Nov 22 / 22
INSTALACIÓN: |  |  |  |  | INICIO OPERACIÓN:
ESPECIFICACIONES TÉCNICAS
FUENTE ALIMENTACION |  |  | PARAMETROS |  |  |  | Humedad: | 10%-85%
Electricidad: | X | Gas: | Voltaje operación: |  | NA | (V) | Dimensión: | 100mm x 48mm x 38mm
Aire: |  | Vapor: | Corriente: |  | NA | (A) | Temperatura: | 0°C a 40°C
Agua: |  | Otros: | Potencia: |  | NA | (W) | Peso: | 260,3g
Petróleo: |  | Cual: | Frecuencia: |  | 60 | (Hz) | Fusibles: | N/A |  |  | (mA T)
ESTADO FISICO, FUNCIONAL Y TECNOLOGIA PREDOMINANTE
FUNCIONAMIENTO | [6 empty] | TECNOLOGIA PREDOMINANTE
NORMAL | X | IRREGULAR |  | FUERA DE SERVICIO |  |  | ELECTRICO |  | HIDRAULICO
Falta de repuestos |  | Falta de personal |  | Daños mecánicos |  |  | ELECTRONICO | X | NEUMATICO
Falta de insumos |  | Daños eléctricos |  | Daños hidráulicos |  |  | MECANICO |  | OTRO:
Falta de presupuesto |  | Daños electrónicos |  | Daños neumáticos |  |  | ELECTROMECANICO
CRONOGRAMA DE MANTENIMIENTO PREVENTIVO PROGRAMADO
N° | 1.° |  | 2.° |  | 3.° |  | 4.° |  | 5.°
FECHA: | 2023-08-01 |  | 2024-08-01 |  | 2025-08-01 |  | 2026-08-01 |  | 2027-08-01
EMPRESA: | BIOTRONITECH |  | BIOTRONITECH |  | BIOTRONITECH |  | BIOTRONITECH |  | BIOTRONITECH
EJECUTADO POR:
HORAS HOMBRE:
SUPERVISADO POR:
N° REPORTE:
PROXIMO MTTO:
MANTENIMIENTO CORRECTIVO
FECHA | PROCEDIMIENTO |  |  |  |  | OBSERVACIONES
CRONOGRAMA DE MANTENIMIENTO PREVENTIVO PROGRAMADO**
# | 6 |  | 7 |  | 8 |  | 9 |  | 10
FECHA:
EMPRESA:
EJECUTADO POR:
HORAS HOMBRE:
SUPERVISADO POR:
# REPORTE:
PROXIMO MTTO:
# | 11 |  | 12 |  | 13 |  | 14 |  | 15
FECHA:
EMPRESA:
EJECUTADO POR:
HORAS HOMBRE:
SUPERVISADO POR:
# REPORTE:
PROXIMO MTTO:

## TH100 (A2)
|  | HOJA DE VIDA DE EQUIPOS MÉDICOS | [5 empty] | Código |  | BIO-BING-FOR-015
[8 empty] | Versión |  | 1.0
[8 empty] | Vigencia |  | 2020-10-28
TH100
FABRICANTE: |  | KARL STORZ |  |  | ACCESORIOS:
EQUIPO: |  | IMAGE1 S H3-Z Cabezal de cámara de tres chips FULL HD. |  |  | *Recipiente plastico
MARCA: |  | KARL STORZ
MODELO: |  | TH100
SERIE: |  | XO045682-K
REG. SANITARIO: |  | 2018DM-0018913
FRECUENCIA DE MANTTO: |  | ANUAL
CLASIFICACION POR RIESGO: |  | II A
TIPO DE EQUIPO BIOMEDICO: |  | DIAGNÓSTICO
REQUIERE CALIBRACION: |  | NO
DATOS DEL PROVEEDOR
PROVEEDOR: |  | KARL STORZ |  |  |  |  | NIT:
DIRECCION: | [6 empty] | TELEFONOS:
DATOS DE ADQUISICIÓN
INSTITUCIÓN: |  | SUBRED CENTRO ORIENTE
SUCURSAL: |  |  |  |  | FECHA DE COMPRA: |  | Nov 22 / 21
COSTO: |  |  |  |  | GARANTIA: |  | 1 AÑO
NUMERO DE FACTURA: |  | 58253 |  |  | VENCIMIENTO GARANTIA: |  | Nov 22 / 22
INSTALACIÓN: |  |  |  |  | INICIO OPERACIÓN:
ESPECIFICACIONES TÉCNICAS
FUENTE ALIMENTACION |  |  | PARAMETROS |  |  |  | Humedad: | 10%-85%
Electricidad: | X | Gas: | Voltaje operación: |  | NA | (V) | Dimensión: | 100mm x 48mm x 38mm
Aire: |  | Vapor: | Corriente: |  | NA | (A) | Temperatura: | 0°C a 40°C
Agua: |  | Otros: | Potencia: |  | NA | (W) | Peso: | 260,3g
Petróleo: |  | Cual: | Frecuencia: |  | 60 | (Hz) | Fusibles: | N/A |  |  | (mA T)
ESTADO FISICO, FUNCIONAL Y TECNOLOGIA PREDOMINANTE
FUNCIONAMIENTO | [6 empty] | TECNOLOGIA PREDOMINANTE
NORMAL | X | IRREGULAR |  | FUERA DE SERVICIO |  |  | ELECTRICO |  | HIDRAULICO
Falta de repuestos |  | Falta de personal |  | Daños mecánicos |  |  | ELECTRONICO | X | NEUMATICO
Falta de insumos |  | Daños eléctricos |  | Daños hidráulicos |  |  | MECANICO |  | OTRO:
Falta de presupuesto |  | Daños electrónicos |  | Daños neumáticos |  |  | ELECTROMECANICO
CRONOGRAMA DE MANTENIMIENTO PREVENTIVO PROGRAMADO
N° | 1.° |  | 2.° |  | 3.° |  | 4.° |  | 5.°
FECHA: | 2023-08-01 |  | 2024-08-01 |  | 2025-08-01 |  | 2026-08-01 |  | 2027-08-01
EMPRESA: | BIOTRONITECH |  | BIOTRONITECH |  | BIOTRONITECH |  | BIOTRONITECH |  | BIOTRONITECH
EJECUTADO POR:
HORAS HOMBRE:
SUPERVISADO POR:
N° REPORTE:
PROXIMO MTTO:
MANTENIMIENTO CORRECTIVO
FECHA | PROCEDIMIENTO |  |  |  |  | OBSERVACIONES
CRONOGRAMA DE MANTENIMIENTO PREVENTIVO PROGRAMADO**
# | 6 |  | 7 |  | 8 |  | 9 |  | 10
FECHA:
EMPRESA:
EJECUTADO POR:
HORAS HOMBRE:
SUPERVISADO POR:
# REPORTE:
PROXIMO MTTO:
# | 11 |  | 12 |  | 13 |  | 14 |  | 15
FECHA:
EMPRESA:
EJECUTADO POR:
HORAS HOMBRE:
SUPERVISADO POR:
# REPORTE:
PROXIMO MTTO:

## TH100 (A3)
|  | HOJA DE VIDA DE EQUIPOS MÉDICOS | [5 empty] | Código |  | BIO-BING-FOR-015
[8 empty] | Versión |  | 1.0
[8 empty] | Vigencia |  | 2020-10-28
TH100
FABRICANTE: |  | KARL STORZ |  |  | ACCESORIOS:
EQUIPO: |  | IMAGE1 S H3-Z Cabezal de cámara de tres chips FULL HD. |  |  | *Recipiente plastico
MARCA: |  | KARL STORZ
MODELO: |  | TH100
SERIE: |  | XO045684-K
REG. SANITARIO: |  | 2018DM-0018913
FRECUENCIA DE MANTTO: |  | ANUAL
CLASIFICACION POR RIESGO: |  | II A
TIPO DE EQUIPO BIOMEDICO: |  | DIAGNÓSTICO
REQUIERE CALIBRACION: |  | NO
DATOS DEL PROVEEDOR
PROVEEDOR: |  | KARL STORZ |  |  |  |  | NIT:
DIRECCION: | [6 empty] | TELEFONOS:
DATOS DE ADQUISICIÓN
INSTITUCIÓN: |  | SUBRED CENTRO ORIENTE
SUCURSAL: |  |  |  |  | FECHA DE COMPRA: |  | Nov 22 / 21
COSTO: |  |  |  |  | GARANTIA: |  | 1 AÑO
NUMERO DE FACTURA: |  | 58253 |  |  | VENCIMIENTO GARANTIA: |  | Nov 22 / 22
INSTALACIÓN: |  |  |  |  | INICIO OPERACIÓN:
ESPECIFICACIONES TÉCNICAS
FUENTE ALIMENTACION |  |  | PARAMETROS |  |  |  | Humedad: | 10%-85%
Electricidad: | X | Gas: | Voltaje operación: |  | NA | (V) | Dimensión: | 100mm x 48mm x 38mm
Aire: |  | Vapor: | Corriente: |  | NA | (A) | Temperatura: | 0°C a 40°C
Agua: |  | Otros: | Potencia: |  | NA | (W) | Peso: | 260,3g
Petróleo: |  | Cual: | Frecuencia: |  | 60 | (Hz) | Fusibles: | N/A |  |  | (mA T)
ESTADO FISICO, FUNCIONAL Y TECNOLOGIA PREDOMINANTE
FUNCIONAMIENTO | [6 empty] | TECNOLOGIA PREDOMINANTE
NORMAL | X | IRREGULAR |  | FUERA DE SERVICIO |  |  | ELECTRICO |  | HIDRAULICO
Falta de repuestos |  | Falta de personal |  | Daños mecánicos |  |  | ELECTRONICO | X | NEUMATICO
Falta de insumos |  | Daños eléctricos |  | Daños hidráulicos |  |  | MECANICO |  | OTRO:
Falta de presupuesto |  | Daños electrónicos |  | Daños neumáticos |  |  | ELECTROMECANICO
CRONOGRAMA DE MANTENIMIENTO PREVENTIVO PROGRAMADO
N° | 1.° |  | 2.° |  | 3.° |  | 4.° |  | 5.°
FECHA: | 2023-08-01 |  | 2024-08-01 |  | 2025-08-01 |  | 2026-08-01 |  | 2027-08-01
EMPRESA: | BIOTRONITECH |  | BIOTRONITECH |  | BIOTRONITECH |  | BIOTRONITECH |  | BIOTRONITECH
EJECUTADO POR:
HORAS HOMBRE:
SUPERVISADO POR:
N° REPORTE:
PROXIMO MTTO:
MANTENIMIENTO CORRECTIVO
FECHA | PROCEDIMIENTO |  |  |  |  | OBSERVACIONES
CRONOGRAMA DE MANTENIMIENTO PREVENTIVO PROGRAMADO**
# | 6 |  | 7 |  | 8 |  | 9 |  | 10
FECHA:
EMPRESA:
EJECUTADO POR:
HORAS HOMBRE:
SUPERVISADO POR:
# REPORTE:
PROXIMO MTTO:
# | 11 |  | 12 |  | 13 |  | 14 |  | 15
FECHA:
EMPRESA:
EJECUTADO POR:
HORAS HOMBRE:
SUPERVISADO POR:
# REPORTE:
PROXIMO MTTO:

## 26003BA (A1)
|  | HOJA DE VIDA DE EQUIPOS MÉDICOS | [5 empty] | Código |  | BIO-BING-FOR-015
[8 empty] | Versión |  | 1.0
[8 empty] | Vigencia |  | 2020-10-28
26003BA
FABRICANTE: |  | KARL STORZ |  |  | ACCESORIOS:
EQUIPO: |  | Óptica de visión foroblicua panorámica HOPKINS® 30° 10 mm Ø, longitud 31 cm
MARCA: |  | KARL STORZ
MODELO: |  | 26003BA
SERIE: |  | 123LSV
REG. SANITARIO: |  | 2018DM-0018824
FRECUENCIA DE MANTTO: |  | ANUAL
CLASIFICACION POR RIESGO: |  | II A
TIPO DE EQUIPO BIOMEDICO: |  | DIAGNÓSTICO
REQUIERE CALIBRACION: |  | NO
DATOS DEL PROVEEDOR
PROVEEDOR: |  | KARL STORZ |  |  |  |  | NIT:
DIRECCION: | [6 empty] | TELEFONOS:
DATOS DE ADQUISICIÓN
INSTITUCIÓN: |  | SUBRED CENTRO ORIENTE
SUCURSAL: |  |  |  |  | FECHA DE COMPRA: |  | Nov 22 / 21
COSTO: |  |  |  |  | GARANTIA: |  | 1 AÑO
NUMERO DE FACTURA: |  | 58253 |  |  | VENCIMIENTO GARANTIA: |  | Nov 22 / 22
INSTALACIÓN: |  |  |  |  | INICIO OPERACIÓN:
ESPECIFICACIONES TÉCNICAS
FUENTE ALIMENTACION |  |  | PARAMETROS |  |  |  | Humedad: | De 15% a 85% H.R. (sin condensación)
Electricidad: |  | Gas: | Voltaje operación: |  | N/A | (V) | Dimensión: | 385,52 mm x313,66 mm color red
Aire: |  | Vapor: | Corriente: |  | N/A | (A) | Temperatura: | 10°C a 35°C
Agua: |  | Otros: | Potencia: |  | N/A | (W) | Peso: | 500 grm
Petróleo: |  | Cual: | Frecuencia: |  | N/A | (Hz) | Fusibles: | N/A |  |  | (mA T)
|  |  | Campo vision: |  |  |  | Direccion de vision: | 30°
ESTADO FISICO, FUNCIONAL Y TECNOLOGIA PREDOMINANTE
FUNCIONAMIENTO | [6 empty] | TECNOLOGIA PREDOMINANTE
NORMAL | X | IRREGULAR |  | FUERA DE SERVICIO |  |  | ELECTRICO |  | HIDRAULICO
Falta de repuestos |  | Falta de personal |  | Daños mecánicos |  |  | ELECTRONICO |  | NEUMATICO
Falta de insumos |  | Daños eléctricos |  | Daños hidráulicos |  |  | MECANICO |  | OTRO:
Falta de presupuesto |  | Daños electrónicos |  | Daños neumáticos |  |  | ELECTROMECANICO
CRONOGRAMA DE MANTENIMIENTO PREVENTIVO PROGRAMADO
N° | 1.° |  | 2.° |  | 3.° |  | 4.° |  | 5.°
FECHA: | 2023-08-01 |  | 2024-08-01 |  | 2025-08-01 |  | 2026-08-01 |  | 2027-08-01
EMPRESA: | BIOTRONITECH |  | BIOTRONITECH |  | BIOTRONITECH |  | BIOTRONITECH |  | BIOTRONITECH
EJECUTADO POR:
HORAS HOMBRE:
SUPERVISADO POR:
N° REPORTE:
PROXIMO MTTO:
MANTENIMIENTO CORRECTIVO
FECHA | PROCEDIMIENTO |  |  |  |  | OBSERVACIONES
CRONOGRAMA DE MANTENIMIENTO PREVENTIVO PROGRAMADO**
# | 6 |  | 7 |  | 8 |  | 9 |  | 10
FECHA:
EMPRESA:
EJECUTADO POR:
HORAS HOMBRE:
SUPERVISADO POR:
# REPORTE:
PROXIMO MTTO:
# | 11 |  | 12 |  | 13 |  | 14 |  | 15
FECHA:
EMPRESA:
EJECUTADO POR:
HORAS HOMBRE:
SUPERVISADO POR:
# REPORTE:
PROXIMO MTTO:

## 26003BA (A2)
|  | HOJA DE VIDA DE EQUIPOS MÉDICOS | [5 empty] | Código |  | BIO-BING-FOR-015
[8 empty] | Versión |  | 1.0
[8 empty] | Vigencia |  | 2020-10-28
26003BA
FABRICANTE: |  | KARL STORZ |  |  | ACCESORIOS:
EQUIPO: |  | Óptica de visión foroblicua panorámica HOPKINS® 30° 10 mm Ø, longitud 31 cm
MARCA: |  | KARL STORZ
MODELO: |  | 26003BA
SERIE: |  | 123LT0
REG. SANITARIO: |  | 2018DM-0018824
FRECUENCIA DE MANTTO: |  | ANUAL
CLASIFICACION POR RIESGO: |  | II A
TIPO DE EQUIPO BIOMEDICO: |  | DIAGNÓSTICO
REQUIERE CALIBRACION: |  | NO
DATOS DEL PROVEEDOR
PROVEEDOR: |  | KARL STORZ |  |  |  |  | NIT:
DIRECCION: | [6 empty] | TELEFONOS:
DATOS DE ADQUISICIÓN
INSTITUCIÓN: |  | SUBRED CENTRO ORIENTE
SUCURSAL: |  |  |  |  | FECHA DE COMPRA: |  | Nov 22 / 21
COSTO: |  |  |  |  | GARANTIA: |  | 1 AÑO
NUMERO DE FACTURA: |  | 58253 |  |  | VENCIMIENTO GARANTIA: |  | Nov 22 / 22
INSTALACIÓN: |  |  |  |  | INICIO OPERACIÓN:
ESPECIFICACIONES TÉCNICAS
FUENTE ALIMENTACION |  |  | PARAMETROS |  |  |  | Humedad: | De 15% a 85% H.R. (sin condensación)
Electricidad: |  | Gas: | Voltaje operación: |  | N/A | (V) | Dimensión: | 385,52 mm x313,66 mm color red
Aire: |  | Vapor: | Corriente: |  | N/A | (A) | Temperatura: | 10°C a 35°C
Agua: |  | Otros: | Potencia: |  | N/A | (W) | Peso: | 500 grm
Petróleo: |  | Cual: | Frecuencia: |  | N/A | (Hz) | Fusibles: | N/A |  |  | (mA T)
|  |  | Campo vision: |  |  |  | Direccion de vision: | 30°
ESTADO FISICO, FUNCIONAL Y TECNOLOGIA PREDOMINANTE
FUNCIONAMIENTO | [6 empty] | TECNOLOGIA PREDOMINANTE
NORMAL | X | IRREGULAR |  | FUERA DE SERVICIO |  |  | ELECTRICO |  | HIDRAULICO
Falta de repuestos |  | Falta de personal |  | Daños mecánicos |  |  | ELECTRONICO |  | NEUMATICO
Falta de insumos |  | Daños eléctricos |  | Daños hidráulicos |  |  | MECANICO |  | OTRO:
Falta de presupuesto |  | Daños electrónicos |  | Daños neumáticos |  |  | ELECTROMECANICO
CRONOGRAMA DE MANTENIMIENTO PREVENTIVO PROGRAMADO
N° | 1.° |  | 2.° |  | 3.° |  | 4.° |  | 5.°
FECHA: | 2023-08-01 |  | 2024-08-01 |  | 2025-08-01 |  | 2026-08-01 |  | 2027-08-01
EMPRESA: | BIOTRONITECH |  | BIOTRONITECH |  | BIOTRONITECH |  | BIOTRONITECH |  | BIOTRONITECH
EJECUTADO POR:
HORAS HOMBRE:
SUPERVISADO POR:
N° REPORTE:
PROXIMO MTTO:
MANTENIMIENTO CORRECTIVO
FECHA | PROCEDIMIENTO |  |  |  |  | OBSERVACIONES
CRONOGRAMA DE MANTENIMIENTO PREVENTIVO PROGRAMADO**
# | 6 |  | 7 |  | 8 |  | 9 |  | 10
FECHA:
EMPRESA:
EJECUTADO POR:
HORAS HOMBRE:
SUPERVISADO POR:
# REPORTE:
PROXIMO MTTO:
# | 11 |  | 12 |  | 13 |  | 14 |  | 15
FECHA:
EMPRESA:
EJECUTADO POR:
HORAS HOMBRE:
SUPERVISADO POR:
# REPORTE:
PROXIMO MTTO:

## 26003BA (A3)
|  | HOJA DE VIDA DE EQUIPOS MÉDICOS | [5 empty] | Código |  | BIO-BING-FOR-015
[8 empty] | Versión |  | 1.0
[8 empty] | Vigencia |  | 2020-10-28
26003BA
FABRICANTE: |  | KARL STORZ |  |  | ACCESORIOS:
EQUIPO: |  | Óptica de visión foroblicua panorámica HOPKINS® 30° 10 mm Ø, longitud 31 cm
MARCA: |  | KARL STORZ
MODELO: |  | 26003BA
SERIE: |  | 123LT2
REG. SANITARIO: |  | 2018DM-0018824
FRECUENCIA DE MANTTO: |  | ANUAL
CLASIFICACION POR RIESGO: |  | II A
TIPO DE EQUIPO BIOMEDICO: |  | DIAGNÓSTICO
REQUIERE CALIBRACION: |  | NO
DATOS DEL PROVEEDOR
PROVEEDOR: |  | KARL STORZ |  |  |  |  | NIT:
DIRECCION: | [6 empty] | TELEFONOS:
DATOS DE ADQUISICIÓN
INSTITUCIÓN: |  | SUBRED CENTRO ORIENTE
SUCURSAL: |  |  |  |  | FECHA DE COMPRA: |  | Nov 22 / 21
COSTO: |  |  |  |  | GARANTIA: |  | 1 AÑO
NUMERO DE FACTURA: |  | 58253 |  |  | VENCIMIENTO GARANTIA: |  | Nov 22 / 22
INSTALACIÓN: |  |  |  |  | INICIO OPERACIÓN:
ESPECIFICACIONES TÉCNICAS
FUENTE ALIMENTACION |  |  | PARAMETROS |  |  |  | Humedad: | De 15% a 85% H.R. (sin condensación)
Electricidad: |  | Gas: | Voltaje operación: |  | N/A | (V) | Dimensión: | 385,52 mm x313,66 mm color red
Aire: |  | Vapor: | Corriente: |  | N/A | (A) | Temperatura: | 10°C a 35°C
Agua: |  | Otros: | Potencia: |  | N/A | (W) | Peso: | 500 grm
Petróleo: |  | Cual: | Frecuencia: |  | N/A | (Hz) | Fusibles: | N/A |  |  | (mA T)
|  |  | Campo vision: |  |  |  | Direccion de vision: | 30°
ESTADO FISICO, FUNCIONAL Y TECNOLOGIA PREDOMINANTE
FUNCIONAMIENTO | [6 empty] | TECNOLOGIA PREDOMINANTE
NORMAL | X | IRREGULAR |  | FUERA DE SERVICIO |  |  | ELECTRICO |  | HIDRAULICO
Falta de repuestos |  | Falta de personal |  | Daños mecánicos |  |  | ELECTRONICO |  | NEUMATICO
Falta de insumos |  | Daños eléctricos |  | Daños hidráulicos |  |  | MECANICO |  | OTRO:
Falta de presupuesto |  | Daños electrónicos |  | Daños neumáticos |  |  | ELECTROMECANICO
CRONOGRAMA DE MANTENIMIENTO PREVENTIVO PROGRAMADO
N° | 1.° |  | 2.° |  | 3.° |  | 4.° |  | 5.°
FECHA: | 2023-08-01 |  | 2024-08-01 |  | 2025-08-01 |  | 2026-08-01 |  | 2027-08-01
EMPRESA: | BIOTRONITECH |  | BIOTRONITECH |  | BIOTRONITECH |  | BIOTRONITECH |  | BIOTRONITECH
EJECUTADO POR:
HORAS HOMBRE:
SUPERVISADO POR:
N° REPORTE:
PROXIMO MTTO:
MANTENIMIENTO CORRECTIVO
FECHA | PROCEDIMIENTO |  |  |  |  | OBSERVACIONES
CRONOGRAMA DE MANTENIMIENTO PREVENTIVO PROGRAMADO**
# | 6 |  | 7 |  | 8 |  | 9 |  | 10
FECHA:
EMPRESA:
EJECUTADO POR:
HORAS HOMBRE:
SUPERVISADO POR:
# REPORTE:
PROXIMO MTTO:
# | 11 |  | 12 |  | 13 |  | 14 |  | 15
FECHA:
EMPRESA:
EJECUTADO POR:
HORAS HOMBRE:
SUPERVISADO POR:
# REPORTE:
PROXIMO MTTO: