## Otra (hidden)
FICHA TÉCNICA PARA REALIZAR LA REHABILITACIÓN DE SISTEMAS DE ABASTECIMIENTO DE AGUA
Comunidad: | 1 - KAPICHIRAURE
Municipio: | Manaure
Ubicación: | Area rural del municipio de Manaure
Estado: | Fuera de servicio
Captación de agua: | Pozo Subterráneo
Diámetro: | 6''
1. MATERIALES
CODIGO | DESCRIPCIÓN | UNIDAD | CANTIDAD | VALOR UNITARIO | VALOR TOTAL
#REF! | #REF! | #REF! | #REF! | #REF! | #REF!
#REF! | #REF! | #REF! | #REF! | #REF! | #REF!
#REF! | #REF! | #REF! | #REF! | #REF! | #REF!
#REF! | #REF! | #REF! | #REF! | #REF! | #REF!
#REF! | #REF! | #REF! | #REF! | #REF! | #REF!
#REF! | #REF! | #REF! | #REF! | #REF! | #REF!
#REF! | #REF! | #REF! | #REF! | #REF! | #REF!
#REF! | #REF! | #REF! | #REF! | #REF! | #REF!
#REF! | #REF! | #REF! | #REF! | #REF! | #REF!
#REF! | #REF! | #REF! | #REF! | #REF! | #REF!
#REF! | #REF! | #REF! | #REF! | #REF! | #REF!
#REF! | #REF! | #REF! | #REF! | #REF! | #REF!
#REF! | #REF! | #REF! | #REF! | #REF! | #REF!
#REF! | #REF! | #REF! | #REF! | #REF! | #REF!
#REF! | #REF! | #REF! | #REF! | #REF! | #REF!
#REF! | #REF! | #REF! | #REF! | #REF! | #REF!
#REF! | #REF! | #REF! | #REF! | #REF! | #REF!
#REF! | #REF! | #REF! | #REF! | #REF! | #REF!
#REF! | #REF! | #REF! | #REF! | #REF! | #REF!
#REF! | #REF! | #REF! | #REF! | #REF! | #REF!
#REF! | #REF! | #REF! | #REF! | #REF! | #REF!
|  |  | SUBTOTAL |  | #REF!
PRESUPUESTO OFICIAL LIMPIEZA DE POZOS
ITEM | DESCRIPCION | UNIDAD | CANTIDAD | VALOR UNITARIO | VALOR TOTAL
#REF! | #REF! | #REF! | 1 | #REF! | #REF!
#REF! | #REF! | #REF! | 1 | #REF! | #REF!
#REF! | #REF! | #REF! | 1 | #REF! | #REF!
#REF! | #REF! | #REF! | 1 | #REF! | #REF!
#REF! | #REF! | #REF! | 1 | #REF! | #REF!
VALOR TOTAL DE UN POZO |  |  |  |  | #REF!
TOTAL COSTOS DIRECTOS |  |  |  |  | #REF!
FICHA TÉCNICA PARA REALIZAR LA REHABILITACIÓN DE SISTEMAS DE ABASTECIMIENTO DE AGUA
Comunidad: | 2 - PECTUNAI
Municipio: | Manaure
Ubicación: | Area rural del municipio de Manaure
Estado: | Fuera de servicio
Captación de agua: | Pozo Subterráneo
Diámetro: | 6''
1. MATERIALES
CODIGO | DESCRIPCIÓN | UNIDAD | CANTIDAD | VALOR UNITARIO | VALOR TOTAL
#REF! | #REF! | #REF! | #REF! | #REF! | #REF!
#REF! | #REF! | #REF! | #REF! | #REF! | #REF!
#REF! | #REF! | #REF! | #REF! | #REF! | #REF!
#REF! | #REF! | #REF! | #REF! | #REF! | #REF!
#REF! | #REF! | #REF! | #REF! | #REF! | #REF!
|  |  | SUBTOTAL |  | #REF!
PRESUPUESTO OFICIAL LIMPIEZA DE POZOS
ITEM | DESCRIPCION | UNIDAD | CANTIDAD | VALOR UNITARIO | VR. TOTAL
#REF! | #REF! | #REF! | 1 | #REF! | #REF!
#REF! | #REF! | #REF! | 1 | #REF! | #REF!
#REF! | #REF! | #REF! | 1 | #REF! | #REF!
#REF! | #REF! | #REF! | 1 | #REF! | #REF!
#REF! | #REF! | #REF! | 1 | #REF! | #REF!
VALOR TOTAL DE UN POZO |  |  |  |  | #REF!
TOTAL COSTOS DIRECTOS |  |  |  |  | #REF!
FICHA TÉCNICA PARA REALIZAR LA REHABILITACIÓN DE SISTEMAS DE ABASTECIMIENTO DE AGUA
Comunidad: | 3 - JAWAPIA
Municipio: | Manaure
Ubicación: | Area rural del municipio de Manaure
Estado: | Fuera de servicio
Captación de agua: | Pozo Subterráneo
Diámetro: | 6''
1. MATERIALES
CODIGO | DESCRIPCIÓN | UNIDAD | CANTIDAD | VALOR UNITARIO | VALOR TOTAL
#REF! | #REF! | #REF! | #REF! | #REF! | #REF!
#REF! | #REF! | #REF! | #REF! | #REF! | #REF!
#REF! | #REF! | #REF! | #REF! | #REF! | #REF!
#REF! | #REF! | #REF! | #REF! | #REF! | #REF!
#REF! | #REF! | #REF! | #REF! | #REF! | #REF!
#REF! | #REF! | #REF! | #REF! | #REF! | #REF!
#REF! | #REF! | #REF! | #REF! | #REF! | #REF!
#REF! | #REF! | #REF! | #REF! | #REF! | #REF!
#REF! | #REF! | #REF! | #REF! | #REF! | #REF!
#REF! | #REF! | #REF! | #REF! | #REF! | #REF!
#REF! | #REF! | #REF! | #REF! | #REF! | #REF!
#REF! | #REF! | #REF! | #REF! | #REF! | #REF!
#REF! | #REF! | #REF! | #REF! | #REF! | #REF!
#REF! | #REF! | #REF! | #REF! | #REF! | #REF!
#REF! | #REF! | #REF! | #REF! | #REF! | #REF!
#REF! | #REF! | #REF! | #REF! | #REF! | #REF!
#REF! | #REF! | #REF! | #REF! | #REF! | #REF!
#REF! | #REF! | #REF! | #REF! | #REF! | #REF!
#REF! | #REF! | #REF! | #REF! | #REF! | #REF!
#REF! | #REF! | #REF! | #REF! | #REF! | #REF!
#REF! | #REF! | #REF! | #REF! | #REF! | #REF!
|  |  | SUBTOTAL |  | #REF!
PRESUPUESTO OFICIAL LIMPIEZA DE POZOS
ITEM | DESCRIPCION | UNIDAD | CANTIDAD | VALOR UNITARIO | VR. TOTAL
#REF! | #REF! | #REF! | 1 | #REF! | 3184838.6368
#REF! | #REF! | #REF! | 1 | #REF! | 3312236.7889
#REF! | #REF! | #REF! | 1 | #REF! | 3313797.931
#REF! | #REF! | #REF! | 1 | #REF! | 2031088.0899
#REF! | #REF! | #REF! | 1 | #REF! | 1797925.5
1 |  |  |  |  | 13639886.9466
TOTAL COSTOS DIRECTOS |  |  |  |  | #REF!
FICHA TÉCNICA PARA REALIZAR LA REHABILITACIÓN DE SISTEMAS DE ABASTECIMIENTO DE AGUA
Comunidad: | 4 - SABANALARGA
Municipio: | Manaure
Ubicación: | Area rural del municipio de Manaure
Estado: | Fuera de servicio
Captación de agua: | Pozo Subterráneo
Diámetro: | 6''
1. MATERIALES
CODIGO | DESCRIPCIÓN | UNIDAD | CANTIDAD | VALOR UNITARIO | VALOR TOTAL
#REF! | #REF! | #REF! | #REF! | #REF! | #REF!
#REF! | #REF! | #REF! | #REF! | #REF! | #REF!
#REF! | #REF! | #REF! | #REF! | #REF! | #REF!
#REF! | #REF! | #REF! | #REF! | #REF! | #REF!
#REF! | #REF! | #REF! | #REF! | #REF! | #REF!
#REF! | #REF! | #REF! | #REF! | #REF! | #REF!
#REF! | #REF! | #REF! | #REF! | #REF! | #REF!
#REF! | #REF! | #REF! | #REF! | #REF! | #REF!
#REF! | #REF! | #REF! | #REF! | #REF! | #REF!
#REF! | #REF! | #REF! | #REF! | #REF! | #REF!
#REF! | #REF! | #REF! | #REF! | #REF! | #REF!
#REF! | #REF! | #REF! | #REF! | #REF! | #REF!
#REF! | #REF! | #REF! | #REF! | #REF! | #REF!
#REF! | #REF! | #REF! | #REF! | #REF! | #REF!
#REF! | #REF! | #REF! | #REF! | #REF! | #REF!
#REF! | #REF! | #REF! | #REF! | #REF! | #REF!
#REF! | #REF! | #REF! | #REF! | #REF! | #REF!
#REF! | #REF! | #REF! | #REF! | #REF! | #REF!
#REF! | #REF! | #REF! | #REF! | #REF! | #REF!
#REF! | #REF! | #REF! | #REF! | #REF! | #REF!
#REF! | #REF! | #REF! | #REF! | #REF! | #REF!
|  |  | SUBTOTAL |  | #REF!
PRESUPUESTO OFICIAL LIMPIEZA DE POZOS
ITEM | DESCRIPCION | UNIDAD | CANTIDAD | VALOR UNITARIO | VR. TOTAL
#REF! | #REF! | #REF! | 1 | #REF! | 3184838.6368
#REF! | #REF! | #REF! | 1 | #REF! | 3312236.7889
#REF! | #REF! | #REF! | 1 | #REF! | 3313797.931
#REF! | #REF! | #REF! | 1 | #REF! | 2031088.0899
#REF! | #REF! | #REF! | 1 | #REF! | 1797925.5
VALOR TOTAL DE UN POZO |  |  |  |  | 13639886.9466
TOTAL COSTOS DIRECTOS |  |  |  |  | #REF!
FICHA TÉCNICA PARA REALIZAR LA REHABILITACIÓN DE SISTEMAS DE ABASTECIMIENTO DE AGUA
Comunidad: | 5 - TRILLAMANA
Municipio: | Manaure
Ubicación: | Area rural del municipio de Manaure
Estado: | Fuera de servicio
Captación de agua: | Pozo Subterráneo
Diámetro: | 6''
1. MATERIALES
CODIGO | DESCRIPCIÓN | UNIDAD | CANTIDAD | VALOR UNITARIO | VALOR TOTAL
#REF! | #REF! | #REF! | #REF! | #REF! | #REF!
#REF! | #REF! | #REF! | #REF! | #REF! | #REF!
#REF! | #REF! | #REF! | #REF! | #REF! | #REF!
#REF! | #REF! | #REF! | #REF! | #REF! | #REF!
#REF! | #REF! | #REF! | #REF! | #REF! | #REF!
#REF! | #REF! | #REF! | #REF! | #REF! | #REF!
#REF! | #REF! | #REF! | #REF! | #REF! | #REF!
#REF! | #REF! | #REF! | #REF! | #REF! | #REF!
#REF! | #REF! | #REF! | #REF! | #REF! | #REF!
#REF! | #REF! | #REF! | #REF! | #REF! | #REF!
#REF! | #REF! | #REF! | #REF! | #REF! | #REF!
#REF! | #REF! | #REF! | #REF! | #REF! | #REF!
#REF! | #REF! | #REF! | #REF! | #REF! | #REF!
#REF! | #REF! | #REF! | #REF! | #REF! | #REF!
#REF! | #REF! | #REF! | #REF! | #REF! | #REF!
#REF! | #REF! | #REF! | #REF! | #REF! | #REF!
#REF! | #REF! | #REF! | #REF! | #REF! | #REF!
#REF! | #REF! | #REF! | #REF! | #REF! | #REF!
#REF! | #REF! | #REF! | #REF! | #REF! | #REF!
#REF! | #REF! | #REF! | #REF! | #REF! | #REF!
#REF! | #REF! | #REF! | #REF! | #REF! | #REF!
|  |  | SUBTOTAL |  | #REF!
PRESUPUESTO OFICIAL LIMPIEZA DE POZOS
ITEM | DESCRIPCION | UNIDAD | CANTIDAD | VALOR UNITARIO | VR. TOTAL
#REF! | #REF! | #REF! | 1 | #REF! | #REF!
#REF! | #REF! | #REF! | 1 | #REF! | #REF!
#REF! | #REF! | #REF! | 1 | #REF! | #REF!
#REF! | #REF! | #REF! | 1 | #REF! | #REF!
#REF! | #REF! | #REF! | 1 | #REF! | #REF!
VALOR TOTAL DE UN POZO |  |  |  |  | #REF!
TOTAL COSTOS DIRECTOS |  |  |  |  | #REF!
FICHA TÉCNICA PARA REALIZAR LA REHABILITACIÓN DE SISTEMAS DE ABASTECIMIENTO DE AGUA
Comunidad: | 6 - SARARAO
Municipio: | Manaure
Ubicación: | Area rural del municipio de Manaure
Estado: | Fuera de servicio
Captación de agua: | Pozo Subterráneo
Diámetro: | 6''
1. MATERIALES
CODIGO | DESCRIPCIÓN | UNIDAD | CANTIDAD | VALOR UNITARIO | VALOR TOTAL
#REF! | #REF! | #REF! | #REF! | #REF! | #REF!
#REF! | #REF! | #REF! | #REF! | #REF! | #REF!
#REF! | #REF! | #REF! | #REF! | #REF! | #REF!
#REF! | #REF! | #REF! | #REF! | #REF! | #REF!
#REF! | #REF! | #REF! | #REF! | #REF! | #REF!
#REF! | #REF! | #REF! | #REF! | #REF! | #REF!
#REF! | #REF! | #REF! | #REF! | #REF! | #REF!
#REF! | #REF! | #REF! | #REF! | #REF! | #REF!
#REF! | #REF! | #REF! | #REF! | #REF! | #REF!
#REF! | #REF! | #REF! | #REF! | #REF! | #REF!
#REF! | #REF! | #REF! | #REF! | #REF! | #REF!
#REF! | #REF! | #REF! | #REF! | #REF! | #REF!
#REF! | #REF! | #REF! | #REF! | #REF! | #REF!
#REF! | #REF! | #REF! | #REF! | #REF! | #REF!
#REF! | #REF! | #REF! | #REF! | #REF! | #REF!
#REF! | #REF! | #REF! | #REF! | #REF! | #REF!
#REF! | #REF! | #REF! | #REF! | #REF! | #REF!
#REF! | #REF! | #REF! | #REF! | #REF! | #REF!
#REF! | #REF! | #REF! | #REF! | #REF! | #REF!
#REF! | #REF! | #REF! | #REF! | #REF! | #REF!
#REF! | #REF! | #REF! | #REF! | #REF! | #REF!
|  |  | SUBTOTAL |  | #REF!
PRESUPUESTO OFICIAL LIMPIEZA DE POZOS
ITEM | DESCRIPCION | UNIDAD | CANTIDAD | VALOR UNITARIO | VR. TOTAL
#REF! | #REF! | #REF! | 1 | #REF! | #REF!
#REF! | #REF! | #REF! | 1 | #REF! | #REF!
#REF! | #REF! | #REF! | 1 | #REF! | #REF!
#REF! | #REF! | #REF! | 1 | #REF! | #REF!
#REF! | #REF! | #REF! | 1 | #REF! | #REF!
VALOR TOTAL DE UN POZO |  |  |  |  | #REF!
TOTAL COSTOS DIRECTOS |  |  |  |  | #REF!
FICHA TÉCNICA PARA REALIZAR LA REHABILITACIÓN DE SISTEMAS DE ABASTECIMIENTO DE AGUA
Comunidad: | 7 - ALTOPINO
Municipio: | Manaure
Ubicación: | Area rural del municipio de Manaure
Estado: | Fuera de servicio
Captación de agua: | Pozo Subterráneo
Diámetro: | 6''
1. MATERIALES
CODIGO | DESCRIPCIÓN | UNIDAD | CANTIDAD | VALOR UNITARIO | VALOR TOTAL
#REF! | #REF! | #REF! | #REF! | #REF! | #REF!
#REF! | #REF! | #REF! | #REF! | #REF! | #REF!
#REF! | #REF! | #REF! | #REF! | #REF! | #REF!
#REF! | #REF! | #REF! | #REF! | #REF! | #REF!
#REF! | #REF! | #REF! | #REF! | #REF! | #REF!
#REF! | #REF! | #REF! | #REF! | #REF! | #REF!
#REF! | #REF! | #REF! | #REF! | #REF! | #REF!
#REF! | #REF! | #REF! | #REF! | #REF! | #REF!
#REF! | #REF! | #REF! | #REF! | #REF! | #REF!
#REF! | #REF! | #REF! | #REF! | #REF! | #REF!
#REF! | #REF! | #REF! | #REF! | #REF! | #REF!
#REF! | #REF! | #REF! | #REF! | #REF! | #REF!
#REF! | #REF! | #REF! | #REF! | #REF! | #REF!
#REF! | #REF! | #REF! | #REF! | #REF! | #REF!
#REF! | #REF! | #REF! | #REF! | #REF! | #REF!
#REF! | #REF! | #REF! | #REF! | #REF! | #REF!
#REF! | #REF! | #REF! | #REF! | #REF! | #REF!
#REF! | #REF! | #REF! | #REF! | #REF! | #REF!
#REF! | #REF! | #REF! | #REF! | #REF! | #REF!
#REF! | #REF! | #REF! | #REF! | #REF! | #REF!
#REF! | #REF! | #REF! | #REF! | #REF! | #REF!
|  |  | SUBTOTAL |  | #REF!
PRESUPUESTO OFICIAL LIMPIEZA DE POZOS
ITEM | DESCRIPCION | UNIDAD | CANTIDAD | VALOR UNITARIO | VR. TOTAL
#REF! | #REF! | #REF! | 1 | #REF! | #REF!
#REF! | #REF! | #REF! | 1 | #REF! | #REF!
#REF! | #REF! | #REF! | 1 | #REF! | #REF!
#REF! | #REF! | #REF! | 1 | #REF! | #REF!
#REF! | #REF! | #REF! | 1 | #REF! | #REF!
VALOR TOTAL DE UN POZO |  |  |  |  | #REF!
TOTAL COSTOS DIRECTOS |  |  |  |  | #REF!
FICHA TÉCNICA PARA REALIZAR LA REHABILITACIÓN DE SISTEMAS DE ABASTECIMIENTO DE AGUA
Comunidad: | 8 - HAISHIMANA
Municipio: | Manaure
Ubicación: | Area rural del municipio de Manaure
Estado: | Fuera de servicio
Captación de agua: | Pozo Subterráneo
Diámetro: | 6''
1. MATERIALES
CODIGO | DESCRIPCIÓN | UNIDAD | CANTIDAD | VALOR UNITARIO | VALOR TOTAL
#REF! | #REF! | #REF! | #REF! | #REF! | #REF!
#REF! | #REF! | #REF! | #REF! | #REF! | #REF!
#REF! | #REF! | #REF! | #REF! | #REF! | #REF!
#REF! | #REF! | #REF! | #REF! | #REF! | #REF!
#REF! | #REF! | #REF! | #REF! | #REF! | #REF!
#REF! | #REF! | #REF! | #REF! | #REF! | #REF!
#REF! | #REF! | #REF! | #REF! | #REF! | #REF!
#REF! | #REF! | #REF! | #REF! | #REF! | #REF!
#REF! | #REF! | #REF! | #REF! | #REF! | #REF!
#REF! | #REF! | #REF! | #REF! | #REF! | #REF!
#REF! | #REF! | #REF! | #REF! | #REF! | #REF!
#REF! | #REF! | #REF! | #REF! | #REF! | #REF!
#REF! | #REF! | #REF! | #REF! | #REF! | #REF!
#REF! | #REF! | #REF! | #REF! | #REF! | #REF!
#REF! | #REF! | #REF! | #REF! | #REF! | #REF!
#REF! | #REF! | #REF! | #REF! | #REF! | #REF!
#REF! | #REF! | #REF! | #REF! | #REF! | #REF!
#REF! | #REF! | #REF! | #REF! | #REF! | #REF!
#REF! | #REF! | #REF! | #REF! | #REF! | #REF!
#REF! | #REF! | #REF! | #REF! | #REF! | #REF!
#REF! | #REF! | #REF! | #REF! | #REF! | #REF!
|  |  | SUBTOTAL |  | #REF!
PRESUPUESTO OFICIAL LIMPIEZA DE POZOS
ITEM | DESCRIPCION | UNIDAD | CANTIDAD | VALOR UNITARIO | VR. TOTAL
#REF! | #REF! | #REF! | 1 | #REF! | #REF!
#REF! | #REF! | #REF! | 1 | #REF! | #REF!
#REF! | #REF! | #REF! | 1 | #REF! | #REF!
#REF! | #REF! | #REF! | 1 | #REF! | #REF!
#REF! | #REF! | #REF! | 1 | #REF! | #REF!
VALOR TOTAL DE UN POZO |  |  |  |  | #REF!
TOTAL COSTOS DIRECTOS |  |  |  |  | #REF!
FICHA TÉCNICA PARA REALIZAR LA REHABILITACIÓN DE SISTEMAS DE ABASTECIMIENTO DE AGUA
Comunidad: | 9 - CARRALOUTAMANA
Municipio: | Manaure
Ubicación: | Area rural del municipio de Manaure
Estado: | Fuera de servicio
Captación de agua: | Pozo Subterráneo
Diámetro: | 6''
1. MATERIALES
CODIGO | DESCRIPCIÓN | UNIDAD | CANTIDAD | VALOR UNITARIO | VALOR TOTAL
#REF! | #REF! | #REF! | #REF! | #REF! | #REF!
#REF! | #REF! | #REF! | #REF! | #REF! | #REF!
#REF! | #REF! | #REF! | #REF! | #REF! | #REF!
#REF! | #REF! | #REF! | #REF! | #REF! | #REF!
#REF! | #REF! | #REF! | #REF! | #REF! | #REF!
#REF! | #REF! | #REF! | #REF! | #REF! | #REF!
#REF! | #REF! | #REF! | #REF! | #REF! | #REF!
#REF! | #REF! | #REF! | #REF! | #REF! | #REF!
#REF! | #REF! | #REF! | #REF! | #REF! | #REF!
#REF! | #REF! | #REF! | #REF! | #REF! | #REF!
#REF! | #REF! | #REF! | #REF! | #REF! | #REF!
#REF! | #REF! | #REF! | #REF! | #REF! | #REF!
#REF! | #REF! | #REF! | #REF! | #REF! | #REF!
#REF! | #REF! | #REF! | #REF! | #REF! | #REF!
#REF! | #REF! | #REF! | #REF! | #REF! | #REF!
#REF! | #REF! | #REF! | #REF! | #REF! | #REF!
#REF! | #REF! | #REF! | #REF! | #REF! | #REF!
#REF! | #REF! | #REF! | #REF! | #REF! | #REF!
#REF! | #REF! | #REF! | #REF! | #REF! | #REF!
#REF! | #REF! | #REF! | #REF! | #REF! | #REF!
#REF! | #REF! | #REF! | #REF! | #REF! | #REF!
#REF! | #REF! | #REF! | #REF! | #REF! | #REF!
|  |  | SUBTOTAL |  | #REF!
PRESUPUESTO OFICIAL LIMPIEZA DE POZOS
ITEM | DESCRIPCION | UNIDAD | CANTIDAD | VALOR UNITARIO | VR. TOTAL
#REF! | #REF! | #REF! | 1 | #REF! | #REF!
#REF! | #REF! | #REF! | 1 | #REF! | #REF!
#REF! | #REF! | #REF! | 1 | #REF! | #REF!
#REF! | #REF! | #REF! | 1 | #REF! | #REF!
#REF! | #REF! | #REF! | 1 | #REF! | #REF!
VALOR TOTAL DE UN POZO |  |  |  |  | #REF!
TOTAL COSTOS DIRECTOS |  |  |  |  | #REF!
FICHA TÉCNICA PARA REALIZAR LA REHABILITACIÓN DE SISTEMAS DE ABASTECIMIENTO DE AGUA
Comunidad: | 10 - PACTALIA
Municipio: | Manaure
Ubicación: | Area rural del municipio de Manaure
Estado: | Fuera de servicio
Captación de agua: | Pozo Subterráneo
Diámetro: | 6''
1. MATERIALES
CODIGO | DESCRIPCIÓN | UNIDAD | CANTIDAD | VALOR UNITARIO | VALOR TOTAL
#REF! | #REF! | #REF! | #REF! | #REF! | #REF!
#REF! | #REF! | #REF! | #REF! | #REF! | #REF!
#REF! | #REF! | #REF! | #REF! | #REF! | #REF!
#REF! | #REF! | #REF! | #REF! | #REF! | #REF!
#REF! | #REF! | #REF! | #REF! | #REF! | #REF!
#REF! | #REF! | #REF! | #REF! | #REF! | #REF!
#REF! | #REF! | #REF! | #REF! | #REF! | #REF!
#REF! | #REF! | #REF! | #REF! | #REF! | #REF!
#REF! | #REF! | #REF! | #REF! | #REF! | #REF!
#REF! | #REF! | #REF! | #REF! | #REF! | #REF!
#REF! | #REF! | #REF! | #REF! | #REF! | #REF!
#REF! | #REF! | #REF! | #REF! | #REF! | #REF!
#REF! | #REF! | #REF! | #REF! | #REF! | #REF!
#REF! | #REF! | #REF! | #REF! | #REF! | #REF!
#REF! | #REF! | #REF! | #REF! | #REF! | #REF!
#REF! | #REF! | #REF! | #REF! | #REF! | #REF!
#REF! | #REF! | #REF! | #REF! | #REF! | #REF!
#REF! | #REF! | #REF! | #REF! | #REF! | #REF!
#REF! | #REF! | #REF! | #REF! | #REF! | #REF!
#REF! | #REF! | #REF! | #REF! | #REF! | #REF!
#REF! | #REF! | #REF! | #REF! | #REF! | #REF!
#REF! | #REF! | #REF! | #REF! | #REF! | #REF!
|  |  | SUBTOTAL |  | #REF!
PRESUPUESTO OFICIAL LIMPIEZA DE POZOS
ITEM | DESCRIPCION | UNIDAD | CANTIDAD | VALOR UNITARIO | VR. TOTAL
#REF! | #REF! | #REF! | 1 | #REF! | #REF!
#REF! | #REF! | #REF! | 1 | #REF! | #REF!
#REF! | #REF! | #REF! | 1 | #REF! | #REF!
#REF! | #REF! | #REF! | 1 | #REF! | #REF!
#REF! | #REF! | #REF! | 1 | #REF! | #REF!
VALOR TOTAL DE UN POZO |  |  |  |  | #REF!
TOTAL COSTOS DIRECTOS |  |  |  |  | #REF!
FICHA TÉCNICA PARA REALIZAR LA REHABILITACIÓN DE SISTEMAS DE ABASTECIMIENTO DE AGUA
Comunidad: | 11 - IYOSHIPA
Municipio: | Manaure
Ubicación: | Area rural del municipio de Manaure
Estado: | Fuera de servicio
Captación de agua: | Pozo Subterráneo
Diámetro: | 6''
1. MATERIALES
CODIGO | DESCRIPCIÓN | UNIDAD | CANTIDAD | VALOR UNITARIO | VALOR TOTAL
#REF! | #REF! | #REF! | #REF! | #REF! | #REF!
#REF! | #REF! | #REF! | #REF! | #REF! | #REF!
#REF! | #REF! | #REF! | #REF! | #REF! | #REF!
#REF! | #REF! | #REF! | #REF! | #REF! | #REF!
#REF! | #REF! | #REF! | #REF! | #REF! | #REF!
#REF! | #REF! | #REF! | #REF! | #REF! | #REF!
#REF! | #REF! | #REF! | #REF! | #REF! | #REF!
#REF! | #REF! | #REF! | #REF! | #REF! | #REF!
#REF! | #REF! | #REF! | #REF! | #REF! | #REF!
#REF! | #REF! | #REF! | #REF! | #REF! | #REF!
#REF! | #REF! | #REF! | #REF! | #REF! | #REF!
#REF! | #REF! | #REF! | #REF! | #REF! | #REF!
#REF! | #REF! | #REF! | #REF! | #REF! | #REF!
#REF! | #REF! | #REF! | #REF! | #REF! | #REF!
#REF! | #REF! | #REF! | #REF! | #REF! | #REF!
#REF! | #REF! | #REF! | #REF! | #REF! | #REF!
#REF! | #REF! | #REF! | #REF! | #REF! | #REF!
#REF! | #REF! | #REF! | #REF! | #REF! | #REF!
#REF! | #REF! | #REF! | #REF! | #REF! | #REF!
#REF! | #REF! | #REF! | #REF! | #REF! | #REF!
#REF! | #REF! | #REF! | #REF! | #REF! | #REF!
#REF! | #REF! | #REF! | #REF! | #REF! | #REF!
|  |  | SUBTOTAL |  | #REF!
PRESUPUESTO OFICIAL LIMPIEZA DE POZOS
ITEM | DESCRIPCION | UNIDAD | CANTIDAD | VALOR UNITARIO | VR. TOTAL
#REF! | #REF! | #REF! | 1 | #REF! | #REF!
#REF! | #REF! | #REF! | 1 | #REF! | #REF!
#REF! | #REF! | #REF! | 1 | #REF! | #REF!
#REF! | #REF! | #REF! | 1 | #REF! | #REF!
#REF! | #REF! | #REF! | 1 | #REF! | #REF!
VALOR TOTAL DE UN POZO |  |  |  |  | #REF!
TOTAL COSTOS DIRECTOS |  |  |  |  | #REF!
FICHA TÉCNICA PARA REALIZAR LA REHABILITACIÓN DE SISTEMAS DE ABASTECIMIENTO DE AGUA
Comunidad: | 12 - LA GLORIA
Municipio: | Manaure
Ubicación: | Area rural del municipio de Manaure
Estado: | Fuera de servicio
Captación de agua: | Pozo Subterráneo
Diámetro: | 6''
1. MATERIALES
CODIGO | DESCRIPCIÓN | UNIDAD | CANTIDAD | VALOR UNITARIO | VALOR TOTAL
#REF! | #REF! | #REF! | #REF! | #REF! | #REF!
#REF! | #REF! | #REF! | #REF! | #REF! | #REF!
#REF! | #REF! | #REF! | #REF! | #REF! | #REF!
#REF! | #REF! | #REF! | #REF! | #REF! | #REF!
#REF! | #REF! | #REF! | #REF! | #REF! | #REF!
#REF! | #REF! | #REF! | #REF! | #REF! | #REF!
#REF! | #REF! | #REF! | #REF! | #REF! | #REF!
#REF! | #REF! | #REF! | #REF! | #REF! | #REF!
#REF! | #REF! | #REF! | #REF! | #REF! | #REF!
#REF! | #REF! | #REF! | #REF! | #REF! | #REF!
#REF! | #REF! | #REF! | #REF! | #REF! | #REF!
#REF! | #REF! | #REF! | #REF! | #REF! | #REF!
#REF! | #REF! | #REF! | #REF! | #REF! | #REF!
#REF! | #REF! | #REF! | #REF! | #REF! | #REF!
#REF! | #REF! | #REF! | #REF! | #REF! | #REF!
#REF! | #REF! | #REF! | #REF! | #REF! | #REF!
#REF! | #REF! | #REF! | #REF! | #REF! | #REF!
#REF! | #REF! | #REF! | #REF! | #REF! | #REF!
#REF! | #REF! | #REF! | #REF! | #REF! | #REF!
#REF! | #REF! | #REF! | #REF! | #REF! | #REF!
#REF! | #REF! | #REF! | #REF! | #REF! | #REF!
#REF! | #REF! | #REF! | #REF! | #REF! | #REF!
|  |  | SUBTOTAL |  | #REF!
PRESUPUESTO OFICIAL LIMPIEZA DE POZOS
ITEM | DESCRIPCION | UNIDAD | CANTIDAD | VALOR UNITARIO | VR. TOTAL
#REF! | #REF! | #REF! | 1 | #REF! | #REF!
#REF! | #REF! | #REF! | 1 | #REF! | #REF!
#REF! | #REF! | #REF! | 1 | #REF! | #REF!
#REF! | #REF! | #REF! | 1 | #REF! | #REF!
#REF! | #REF! | #REF! | 1 | #REF! | #REF!
VALOR TOTAL DE UN POZO |  |  |  |  | #REF!
TOTAL COSTOS DIRECTOS |  |  |  |  | #REF!
FICHA TÉCNICA PARA REALIZAR LA REHABILITACIÓN DE SISTEMAS DE ABASTECIMIENTO DE AGUA
Comunidad: | 13 - GUAYMARAL
Municipio: | Manaure
Ubicación: | Area rural del municipio de Manaure
Estado: | Fuera de servicio
Captación de agua: | Pozo Subterráneo
Diámetro: | 6''
1. MATERIALES
CODIGO | DESCRIPCIÓN | UNIDAD | CANTIDAD | VALOR UNITARIO | VALOR TOTAL
#REF! | #REF! | #REF! | #REF! | #REF! | #REF!
#REF! | #REF! | #REF! | #REF! | #REF! | #REF!
#REF! | #REF! | #REF! | #REF! | #REF! | #REF!
#REF! | #REF! | #REF! | #REF! | #REF! | #REF!
#REF! | #REF! | #REF! | #REF! | #REF! | #REF!
#REF! | #REF! | #REF! | #REF! | #REF! | #REF!
#REF! | #REF! | #REF! | #REF! | #REF! | #REF!
#REF! | #REF! | #REF! | #REF! | #REF! | #REF!
#REF! | #REF! | #REF! | #REF! | #REF! | #REF!
#REF! | #REF! | #REF! | #REF! | #REF! | #REF!
#REF! | #REF! | #REF! | #REF! | #REF! | #REF!
#REF! | #REF! | #REF! | #REF! | #REF! | #REF!
#REF! | #REF! | #REF! | #REF! | #REF! | #REF!
#REF! | #REF! | #REF! | #REF! | #REF! | #REF!
#REF! | #REF! | #REF! | #REF! | #REF! | #REF!
#REF! | #REF! | #REF! | #REF! | #REF! | #REF!
#REF! | #REF! | #REF! | #REF! | #REF! | #REF!
#REF! | #REF! | #REF! | #REF! | #REF! | #REF!
#REF! | #REF! | #REF! | #REF! | #REF! | #REF!
#REF! | #REF! | #REF! | #REF! | #REF! | #REF!
#REF! | #REF! | #REF! | #REF! | #REF! | #REF!
#REF! | #REF! | #REF! | #REF! | #REF! | #REF!
#REF! | #REF! | #REF! | #REF! | #REF! | #REF!
|  |  | SUBTOTAL |  | #REF!
PRESUPUESTO OFICIAL LIMPIEZA DE POZOS
ITEM | DESCRIPCION | UNIDAD | CANTIDAD | VALOR UNITARIO | VR. TOTAL
#REF! | #REF! | #REF! | 1 | #REF! | #REF!
#REF! | #REF! | #REF! | 1 | #REF! | #REF!
#REF! | #REF! | #REF! | 1 | #REF! | #REF!
#REF! | #REF! | #REF! | 1 | #REF! | #REF!
#REF! | #REF! | #REF! | 1 | #REF! | #REF!
VALOR TOTAL DE UN POZO |  |  |  |  | #REF!
TOTAL COSTOS DIRECTOS |  |  |  |  | #REF!
FICHA TÉCNICA PARA REALIZAR LA REHABILITACIÓN DE SISTEMAS DE ABASTECIMIENTO DE AGUA
Comunidad: | 14 - TAWAYA MIRE
Municipio: | Manaure
Ubicación: | Area rural del municipio de Manaure
Estado: | Fuera de servicio
Captación de agua: | Pozo Subterráneo
Diámetro: | 6''
1. MATERIALES
CODIGO | DESCRIPCIÓN | UNIDAD | CANTIDAD | VALOR UNITARIO | VALOR TOTAL
#REF! | #REF! | #REF! | #REF! | #REF! | #REF!
#REF! | #REF! | #REF! | #REF! | #REF! | #REF!
#REF! | #REF! | #REF! | #REF! | #REF! | #REF!
#REF! | #REF! | #REF! | #REF! | #REF! | #REF!
#REF! | #REF! | #REF! | #REF! | #REF! | #REF!
#REF! | #REF! | #REF! | #REF! | #REF! | #REF!
#REF! | #REF! | #REF! | #REF! | #REF! | #REF!
#REF! | #REF! | #REF! | #REF! | #REF! | #REF!
#REF! | #REF! | #REF! | #REF! | #REF! | #REF!
#REF! | #REF! | #REF! | #REF! | #REF! | #REF!
#REF! | #REF! | #REF! | #REF! | #REF! | #REF!
#REF! | #REF! | #REF! | #REF! | #REF! | #REF!
#REF! | #REF! | #REF! | #REF! | #REF! | #REF!
#REF! | #REF! | #REF! | #REF! | #REF! | #REF!
#REF! | #REF! | #REF! | #REF! | #REF! | #REF!
#REF! | #REF! | #REF! | #REF! | #REF! | #REF!
#REF! | #REF! | #REF! | #REF! | #REF! | #REF!
#REF! | #REF! | #REF! | #REF! | #REF! | #REF!
#REF! | #REF! | #REF! | #REF! | #REF! | #REF!
#REF! | #REF! | #REF! | #REF! | #REF! | #REF!
#REF! | #REF! | #REF! | #REF! | #REF! | #REF!
#REF! | #REF! | #REF! | #REF! | #REF! | #REF!
#REF! | #REF! | #REF! | #REF! | #REF! | #REF!
|  |  | SUBTOTAL |  | #REF!
PRESUPUESTO OFICIAL LIMPIEZA DE POZOS
ITEM | DESCRIPCION | UNIDAD | CANTIDAD | VR. UNITARIO | VR. TOTAL
#REF! | #REF! | #REF! | 1 | #REF! | #REF!
#REF! | #REF! | #REF! | 1 | #REF! | #REF!
#REF! | #REF! | #REF! | 1 | #REF! | #REF!
#REF! | #REF! | #REF! | 1 | #REF! | #REF!
#REF! | #REF! | #REF! | 1 | #REF! | #REF!
VALOR TOTAL DE UN POZO |  |  |  |  | #REF!
TOTAL COSTOS DIRECTOS |  |  |  |  | #REF!
FICHA TÉCNICA PARA REALIZAR LA REHABILITACIÓN DE SISTEMAS DE ABASTECIMIENTO DE AGUA
Comunidad: | 15 - ISHIPA
Municipio: | Manaure
Ubicación: | Area rural del municipio de Manaure
Estado: | Fuera de servicio
Captación de agua: | Pozo Subterráneo
Diámetro: | 6''
1. MATERIALES
CODIGO | DESCRIPCIÓN | UNIDAD | CANTIDAD | VALOR UNITARIO | VALOR TOTAL
#REF! | #REF! | #REF! | #REF! | #REF! | #REF!
#REF! | #REF! | #REF! | #REF! | #REF! | #REF!
#REF! | #REF! | #REF! | #REF! | #REF! | #REF!
#REF! | #REF! | #REF! | #REF! | #REF! | #REF!
#REF! | #REF! | #REF! | #REF! | #REF! | #REF!
#REF! | #REF! | #REF! | #REF! | #REF! | #REF!
#REF! | #REF! | #REF! | #REF! | #REF! | #REF!
#REF! | #REF! | #REF! | #REF! | #REF! | #REF!
#REF! | #REF! | #REF! | #REF! | #REF! | #REF!
#REF! | #REF! | #REF! | #REF! | #REF! | #REF!
#REF! | #REF! | #REF! | #REF! | #REF! | #REF!
#REF! | #REF! | #REF! | #REF! | #REF! | #REF!
#REF! | #REF! | #REF! | #REF! | #REF! | #REF!
#REF! | #REF! | #REF! | #REF! | #REF! | #REF!
#REF! | #REF! | #REF! | #REF! | #REF! | #REF!
#REF! | #REF! | #REF! | #REF! | #REF! | #REF!
#REF! | #REF! | #REF! | #REF! | #REF! | #REF!
#REF! | #REF! | #REF! | #REF! | #REF! | #REF!
#REF! | #REF! | #REF! | #REF! | #REF! | #REF!
#REF! | #REF! | #REF! | #REF! | #REF! | #REF!
#REF! | #REF! | #REF! | #REF! | #REF! | #REF!
#REF! | #REF! | #REF! | #REF! | #REF! | #REF!
|  |  | SUBTOTAL |  | #REF!
PRESUPUESTO OFICIAL LIMPIEZA DE POZOS
ITEM | DESCRIPCION | UNIDAD | CANTIDAD | VR. UNITARIO | VR. TOTAL
#REF! | #REF! | #REF! | 1 | #REF! | #REF!
#REF! | #REF! | #REF! | 1 | #REF! | #REF!
#REF! | #REF! | #REF! | 1 | #REF! | #REF!
#REF! | #REF! | #REF! | 1 | #REF! | #REF!
#REF! | #REF! | #REF! | 1 | #REF! | #REF!
VALOR TOTAL DE UN POZO |  |  |  |  | #REF!
TOTAL COSTOS DIRECTOS |  |  |  |  | #REF!
FICHA TÉCNICA PARA REALIZAR LA REHABILITACIÓN DE SISTEMAS DE ABASTECIMIENTO DE AGUA
Comunidad: | 16 - ULUWALAO
Municipio: | Manaure
Ubicación: | Area rural del municipio de Manaure
Estado: | Fuera de servicio
Captación de agua: | Pozo Subterráneo
Diámetro: | 6''
1. MATERIALES
CODIGO | DESCRIPCIÓN | UNIDAD | CANTIDAD | VALOR UNITARIO | VALOR TOTAL
#REF! | #REF! | #REF! | #REF! | #REF! | #REF!
#REF! | #REF! | #REF! | #REF! | #REF! | #REF!
#REF! | #REF! | #REF! | #REF! | #REF! | #REF!
#REF! | #REF! | #REF! | #REF! | #REF! | #REF!
#REF! | #REF! | #REF! | #REF! | #REF! | #REF!
#REF! | #REF! | #REF! | #REF! | #REF! | #REF!
#REF! | #REF! | #REF! | #REF! | #REF! | #REF!
#REF! | #REF! | #REF! | #REF! | #REF! | #REF!
#REF! | #REF! | #REF! | #REF! | #REF! | #REF!
#REF! | #REF! | #REF! | #REF! | #REF! | #REF!
#REF! | #REF! | #REF! | #REF! | #REF! | #REF!
#REF! | #REF! | #REF! | #REF! | #REF! | #REF!
#REF! | #REF! | #REF! | #REF! | #REF! | #REF!
#REF! | #REF! | #REF! | #REF! | #REF! | #REF!
#REF! | #REF! | #REF! | #REF! | #REF! | #REF!
#REF! | #REF! | #REF! | #REF! | #REF! | #REF!
#REF! | #REF! | #REF! | #REF! | #REF! | #REF!
#REF! | #REF! | #REF! | #REF! | #REF! | #REF!
#REF! | #REF! | #REF! | #REF! | #REF! | #REF!
#REF! | #REF! | #REF! | #REF! | #REF! | #REF!
#REF! | #REF! | #REF! | #REF! | #REF! | #REF!
#REF! | #REF! | #REF! | #REF! | #REF! | #REF!
|  |  | SUBTOTAL |  | #REF!
PRESUPUESTO OFICIAL LIMPIEZA DE POZOS
ITEM | DESCRIPCION | UNIDAD | CANTIDAD | VR. UNITARIO | VR. TOTAL
#REF! | #REF! | #REF! | 1 | #REF! | #REF!
#REF! | #REF! | #REF! | 1 | #REF! | #REF!
#REF! | #REF! | #REF! | 1 | #REF! | #REF!
#REF! | #REF! | #REF! | 1 | #REF! | #REF!
#REF! | #REF! | #REF! | 1 | #REF! | #REF!
VALOR TOTAL DE UN POZO |  |  |  |  | #REF!
TOTAL COSTOS DIRECTOS |  |  |  |  | #REF!
FICHA TÉCNICA PARA REALIZAR LA REHABILITACIÓN DE SISTEMAS DE ABASTECIMIENTO DE AGUA
Comunidad: | 17 - ASAINAPU
Municipio: | Manaure
Ubicación: | Area rural del municipio de Manaure
Estado: | Fuera de servicio
Captación de agua: | Pozo Subterráneo
Diámetro: | 6''
1. MATERIALES
CODIGO | DESCRIPCIÓN | UNIDAD | CANTIDAD | VALOR UNITARIO | VALOR TOTAL
#REF! | #REF! | #REF! | #REF! | #REF! | #REF!
#REF! | #REF! | #REF! | #REF! | #REF! | #REF!
#REF! | #REF! | #REF! | #REF! | #REF! | #REF!
#REF! | #REF! | #REF! | #REF! | #REF! | #REF!
#REF! | #REF! | #REF! | #REF! | #REF! | #REF!
#REF! | #REF! | #REF! | #REF! | #REF! | #REF!
#REF! | #REF! | #REF! | #REF! | #REF! | #REF!
#REF! | #REF! | #REF! | #REF! | #REF! | #REF!
#REF! | #REF! | #REF! | #REF! | #REF! | #REF!
#REF! | #REF! | #REF! | #REF! | #REF! | #REF!
#REF! | #REF! | #REF! | #REF! | #REF! | #REF!
#REF! | #REF! | #REF! | #REF! | #REF! | #REF!
#REF! | #REF! | #REF! | #REF! | #REF! | #REF!
#REF! | #REF! | #REF! | #REF! | #REF! | #REF!
#REF! | #REF! | #REF! | #REF! | #REF! | #REF!
#REF! | #REF! | #REF! | #REF! | #REF! | #REF!
#REF! | #REF! | #REF! | #REF! | #REF! | #REF!
#REF! | #REF! | #REF! | #REF! | #REF! | #REF!
#REF! | #REF! | #REF! | #REF! | #REF! | #REF!
#REF! | #REF! | #REF! | #REF! | #REF! | #REF!
#REF! | #REF! | #REF! | #REF! | #REF! | #REF!
|  |  | SUBTOTAL |  | #REF!
PRESUPUESTO OFICIAL LIMPIEZA DE POZOS
ITEM | DESCRIPCION | UNIDAD | CANTIDAD | VR. UNITARIO | VR. TOTAL
#REF! | #REF! | #REF! | 1 | #REF! | #REF!
#REF! | #REF! | #REF! | 1 | #REF! | #REF!
#REF! | #REF! | #REF! | 1 | #REF! | #REF!
#REF! | #REF! | #REF! | 1 | #REF! | #REF!
#REF! | #REF! | #REF! | 1 | #REF! | #REF!
VALOR TOTAL DE UN POZO |  |  |  |  | #REF!
TOTAL COSTOS DIRECTOS |  |  |  |  | #REF!
FICHA TÉCNICA PARA REALIZAR LA REHABILITACIÓN DE SISTEMAS DE ABASTECIMIENTO DE AGUA
Comunidad: | 18 - MANANTIAL
Municipio: | Manaure
Ubicación: | Area rural del municipio de Manaure
Estado: | Fuera de servicio
Captación de agua: | Pozo Subterráneo
Diámetro: | 6''
1. MATERIALES
CODIGO | DESCRIPCIÓN | UNIDAD | CANTIDAD | VALOR UNITARIO | VALOR TOTAL
#REF! | #REF! | #REF! | #REF! | #REF! | #REF!
#REF! | #REF! | #REF! | #REF! | #REF! | #REF!
#REF! | #REF! | #REF! | #REF! | #REF! | #REF!
#REF! | #REF! | #REF! | #REF! | #REF! | #REF!
#REF! | #REF! | #REF! | #REF! | #REF! | #REF!
#REF! | #REF! | #REF! | #REF! | #REF! | #REF!
#REF! | #REF! | #REF! | #REF! | #REF! | #REF!
#REF! | #REF! | #REF! | #REF! | #REF! | #REF!
#REF! | #REF! | #REF! | #REF! | #REF! | #REF!
#REF! | #REF! | #REF! | #REF! | #REF! | #REF!
#REF! | #REF! | #REF! | #REF! | #REF! | #REF!
#REF! | #REF! | #REF! | #REF! | #REF! | #REF!
#REF! | #REF! | #REF! | #REF! | #REF! | #REF!
#REF! | #REF! | #REF! | #REF! | #REF! | #REF!
#REF! | #REF! | #REF! | #REF! | #REF! | #REF!
#REF! | #REF! | #REF! | #REF! | #REF! | #REF!
#REF! | #REF! | #REF! | #REF! | #REF! | #REF!
#REF! | #REF! | #REF! | #REF! | #REF! | #REF!
#REF! | #REF! | #REF! | #REF! | #REF! | #REF!
#REF! | #REF! | #REF! | #REF! | #REF! | #REF!
#REF! | #REF! | #REF! | #REF! | #REF! | #REF!
|  |  | SUBTOTAL |  | #REF!
PRESUPUESTO OFICIAL LIMPIEZA DE POZOS
ITEM | DESCRIPCION | UNIDAD | CANTIDAD | VR. UNITARIO | VR. TOTAL
#REF! | #REF! | #REF! | 1 | #REF! | #REF!
#REF! | #REF! | #REF! | 1 | #REF! | #REF!
#REF! | #REF! | #REF! | 1 | #REF! | #REF!
#REF! | #REF! | #REF! | 1 | #REF! | #REF!
#REF! | #REF! | #REF! | 1 | #REF! | #REF!
VALOR TOTAL DE UN POZO |  |  |  |  | #REF!
TOTAL COSTOS DIRECTOS |  |  |  |  | #REF!
FICHA TÉCNICA PARA REALIZAR LA REHABILITACIÓN DE SISTEMAS DE ABASTECIMIENTO DE AGUA
Comunidad: | 19 - IGUANAO
Municipio: | Manaure
Ubicación: | Area rural del municipio de Manaure
Estado: | Fuera de servicio
Captación de agua: | Pozo Subterráneo
Diámetro: | 6''
1. MATERIALES
CODIGO | DESCRIPCIÓN | UNIDAD | CANTIDAD | VALOR UNITARIO | VALOR TOTAL
#REF! | #REF! | #REF! | #REF! | #REF! | #REF!
#REF! | #REF! | #REF! | #REF! | #REF! | #REF!
#REF! | #REF! | #REF! | #REF! | #REF! | #REF!
#REF! | #REF! | #REF! | #REF! | #REF! | #REF!
#REF! | #REF! | #REF! | #REF! | #REF! | #REF!
#REF! | #REF! | #REF! | #REF! | #REF! | #REF!
#REF! | #REF! | #REF! | #REF! | #REF! | #REF!
#REF! | #REF! | #REF! | #REF! | #REF! | #REF!
#REF! | #REF! | #REF! | #REF! | #REF! | #REF!
#REF! | #REF! | #REF! | #REF! | #REF! | #REF!
#REF! | #REF! | #REF! | #REF! | #REF! | #REF!
#REF! | #REF! | #REF! | #REF! | #REF! | #REF!
#REF! | #REF! | #REF! | #REF! | #REF! | #REF!
#REF! | #REF! | #REF! | #REF! | #REF! | #REF!
#REF! | #REF! | #REF! | #REF! | #REF! | #REF!
#REF! | #REF! | #REF! | #REF! | #REF! | #REF!
#REF! | #REF! | #REF! | #REF! | #REF! | #REF!
#REF! | #REF! | #REF! | #REF! | #REF! | #REF!
#REF! | #REF! | #REF! | #REF! | #REF! | #REF!
#REF! | #REF! | #REF! | #REF! | #REF! | #REF!
#REF! | #REF! | #REF! | #REF! | #REF! | #REF!
|  |  | SUBTOTAL |  | #REF!
PRESUPUESTO OFICIAL LIMPIEZA DE POZOS
ITEM | DESCRIPCION | UNIDAD | CANTIDAD | VR. UNITARIO | VR. TOTAL
#REF! | #REF! | #REF! | 1 | #REF! | #REF!
#REF! | #REF! | #REF! | 1 | #REF! | #REF!
#REF! | #REF! | #REF! | 1 | #REF! | #REF!
#REF! | #REF! | #REF! | 1 | #REF! | #REF!
#REF! | #REF! | #REF! | 1 | #REF! | #REF!
VALOR TOTAL DE UN POZO |  |  |  |  | #REF!
TOTAL COSTOS DIRECTOS |  |  |  |  | #REF!
FICHA TÉCNICA PARA REALIZAR LA REHABILITACIÓN DE SISTEMAS DE ABASTECIMIENTO DE AGUA
Comunidad: | 20 - PLESICARU
Municipio: | Manaure
Ubicación: | Area rural del municipio de Manaure
Estado: | Fuera de servicio
Captación de agua: | Pozo Subterráneo
Diámetro: | 6''
1. MATERIALES
CODIGO | DESCRIPCIÓN | UNIDAD | CANTIDAD | VALOR UNITARIO | VALOR TOTAL
#REF! | #REF! | #REF! | #REF! | #REF! | #REF!
#REF! | #REF! | #REF! | #REF! | #REF! | #REF!
#REF! | #REF! | #REF! | #REF! | #REF! | #REF!
#REF! | #REF! | #REF! | #REF! | #REF! | #REF!
#REF! | #REF! | #REF! | #REF! | #REF! | #REF!
#REF! | #REF! | #REF! | #REF! | #REF! | #REF!
#REF! | #REF! | #REF! | #REF! | #REF! | #REF!
#REF! | #REF! | #REF! | #REF! | #REF! | #REF!
#REF! | #REF! | #REF! | #REF! | #REF! | #REF!
#REF! | #REF! | #REF! | #REF! | #REF! | #REF!
#REF! | #REF! | #REF! | #REF! | #REF! | #REF!
#REF! | #REF! | #REF! | #REF! | #REF! | #REF!
#REF! | #REF! | #REF! | #REF! | #REF! | #REF!
#REF! | #REF! | #REF! | #REF! | #REF! | #REF!
#REF! | #REF! | #REF! | #REF! | #REF! | #REF!
#REF! | #REF! | #REF! | #REF! | #REF! | #REF!
#REF! | #REF! | #REF! | #REF! | #REF! | #REF!
#REF! | #REF! | #REF! | #REF! | #REF! | #REF!
#REF! | #REF! | #REF! | #REF! | #REF! | #REF!
#REF! | #REF! | #REF! | #REF! | #REF! | #REF!
#REF! | #REF! | #REF! | #REF! | #REF! | #REF!
|  |  | SUBTOTAL |  | #REF!
PRESUPUESTO OFICIAL LIMPIEZA DE POZOS
ITEM | DESCRIPCION | UNIDAD | CANTIDAD | VR. UNITARIO | VR. TOTAL
#REF! | #REF! | #REF! | 1 | #REF! | 3184838.6368
#REF! | #REF! | #REF! | 1 | #REF! | 3312236.7889
#REF! | #REF! | #REF! | 1 | #REF! | 3313797.931
#REF! | #REF! | #REF! | 1 | #REF! | 2031088.0899
#REF! | #REF! | #REF! | 1 | #REF! | 1797925.5
VALOR TOTAL DE UN POZO |  |  |  |  | 13639886.9466
TOTAL COSTOS DIRECTOS |  |  |  |  | #REF!
FICHA TÉCNICA PARA REALIZAR LA REHABILITACIÓN DE SISTEMAS DE ABASTECIMIENTO DE AGUA
Comunidad: | 21 - BUENOS AIRES
Municipio: | Manaure
Ubicación: | Area rural del municipio de Manaure
Estado: | Fuera de servicio
Captación de agua: | Pozo Subterráneo
Diámetro: | 6''
1. MATERIALES
CODIGO | DESCRIPCIÓN | UNIDAD | CANTIDAD | VALOR UNITARIO | VALOR TOTAL
#REF! | #REF! | #REF! | #REF! | #REF! | #REF!
#REF! | #REF! | #REF! | #REF! | #REF! | #REF!
#REF! | #REF! | #REF! | #REF! | #REF! | #REF!
#REF! | #REF! | #REF! | #REF! | #REF! | #REF!
#REF! | #REF! | #REF! | #REF! | #REF! | #REF!
#REF! | #REF! | #REF! | #REF! | #REF! | #REF!
#REF! | #REF! | #REF! | #REF! | #REF! | #REF!
#REF! | #REF! | #REF! | #REF! | #REF! | #REF!
#REF! | #REF! | #REF! | #REF! | #REF! | #REF!
#REF! | #REF! | #REF! | #REF! | #REF! | #REF!
#REF! | #REF! | #REF! | #REF! | #REF! | #REF!
#REF! | #REF! | #REF! | #REF! | #REF! | #REF!
#REF! | #REF! | #REF! | #REF! | #REF! | #REF!
#REF! | #REF! | #REF! | #REF! | #REF! | #REF!
#REF! | #REF! | #REF! | #REF! | #REF! | #REF!
#REF! | #REF! | #REF! | #REF! | #REF! | #REF!
#REF! | #REF! | #REF! | #REF! | #REF! | #REF!
#REF! | #REF! | #REF! | #REF! | #REF! | #REF!
#REF! | #REF! | #REF! | #REF! | #REF! | #REF!
#REF! | #REF! | #REF! | #REF! | #REF! | #REF!
#REF! | #REF! | #REF! | #REF! | #REF! | #REF!
#REF! | #REF! | #REF! | #REF! | #REF! | #REF!
|  |  | SUBTOTAL |  | #REF!
PRESUPUESTO OFICIAL LIMPIEZA DE POZOS
ITEM | DESCRIPCION | UNIDAD | CANTIDAD | VR. UNITARIO | VR. TOTAL
#REF! | #REF! | #REF! | 1 | #REF! | #REF!
#REF! | #REF! | #REF! | 1 | #REF! | #REF!
#REF! | #REF! | #REF! | 1 | #REF! | #REF!
#REF! | #REF! | #REF! | 1 | #REF! | #REF!
#REF! | #REF! | #REF! | 1 | #REF! | #REF!
VALOR TOTAL DE UN POZO |  |  |  |  | #REF!
TOTAL COSTOS DIRECTOS |  |  |  |  | #REF!
FICHA TÉCNICA PARA REALIZAR LA REHABILITACIÓN DE SISTEMAS DE ABASTECIMIENTO DE AGUA
Comunidad: | 22 - NANANSHITA
Municipio: | Manaure
Ubicación: | Area rural del municipio de Manaure
Estado: | Fuera de servicio
Captación de agua: | Pozo Subterráneo
Diámetro: | 6''
1. MATERIALES
CODIGO | DESCRIPCIÓN | UNIDAD | CANTIDAD | VALOR UNITARIO | VALOR TOTAL
#REF! | #REF! | #REF! | #REF! | #REF! | #REF!
#REF! | #REF! | #REF! | #REF! | #REF! | #REF!
#REF! | #REF! | #REF! | #REF! | #REF! | #REF!
#REF! | #REF! | #REF! | #REF! | #REF! | #REF!
#REF! | #REF! | #REF! | #REF! | #REF! | #REF!
#REF! | #REF! | #REF! | #REF! | #REF! | #REF!
#REF! | #REF! | #REF! | #REF! | #REF! | #REF!
#REF! | #REF! | #REF! | #REF! | #REF! | #REF!
#REF! | #REF! | #REF! | #REF! | #REF! | #REF!
#REF! | #REF! | #REF! | #REF! | #REF! | #REF!
#REF! | #REF! | #REF! | #REF! | #REF! | #REF!
#REF! | #REF! | #REF! | #REF! | #REF! | #REF!
#REF! | #REF! | #REF! | #REF! | #REF! | #REF!
#REF! | #REF! | #REF! | #REF! | #REF! | #REF!
#REF! | #REF! | #REF! | #REF! | #REF! | #REF!
#REF! | #REF! | #REF! | #REF! | #REF! | #REF!
#REF! | #REF! | #REF! | #REF! | #REF! | #REF!
#REF! | #REF! | #REF! | #REF! | #REF! | #REF!
#REF! | #REF! | #REF! | #REF! | #REF! | #REF!
#REF! | #REF! | #REF! | #REF! | #REF! | #REF!
#REF! | #REF! | #REF! | #REF! | #REF! | #REF!
#REF! | #REF! | #REF! | #REF! | #REF! | #REF!
|  |  | SUBTOTAL |  | #REF!
PRESUPUESTO OFICIAL LIMPIEZA DE POZOS
ITEM | DESCRIPCION | UNIDAD | CANTIDAD | VR. UNITARIO | VR. TOTAL
#REF! | #REF! | #REF! | 1 | #REF! | 3184838.6368
#REF! | #REF! | #REF! | 1 | #REF! | 3312236.7889
#REF! | #REF! | #REF! | 1 | #REF! | 3313797.931
#REF! | #REF! | #REF! | 1 | #REF! | 2031088.0899
#REF! | #REF! | #REF! | 1 | #REF! | 1797925.5
VALOR TOTAL DE UN POZO |  |  |  |  | 13639886.9466
TOTAL COSTOS DIRECTOS |  |  |  |  | #REF!
FICHA TÉCNICA PARA REALIZAR LA REHABILITACIÓN DE SISTEMAS DE ABASTECIMIENTO DE AGUA
Comunidad: | 23 - PESUAPA
Municipio: | Manaure
Ubicación: | Area rural del municipio de Manaure
Estado: | Fuera de servicio
Captación de agua: | Pozo Subterráneo
Diámetro: | 6''
1. MATERIALES
CODIGO | DESCRIPCIÓN | UNIDAD | CANTIDAD | VALOR UNITARIO | VALOR TOTAL
#REF! | #REF! | #REF! | #REF! | #REF! | #REF!
#REF! | #REF! | #REF! | #REF! | #REF! | #REF!
#REF! | #REF! | #REF! | #REF! | #REF! | #REF!
#REF! | #REF! | #REF! | #REF! | #REF! | #REF!
#REF! | #REF! | #REF! | #REF! | #REF! | #REF!
#REF! | #REF! | #REF! | #REF! | #REF! | #REF!
#REF! | #REF! | #REF! | #REF! | #REF! | #REF!
#REF! | #REF! | #REF! | #REF! | #REF! | #REF!
#REF! | #REF! | #REF! | #REF! | #REF! | #REF!
#REF! | #REF! | #REF! | #REF! | #REF! | #REF!
#REF! | #REF! | #REF! | #REF! | #REF! | #REF!
#REF! | #REF! | #REF! | #REF! | #REF! | #REF!
#REF! | #REF! | #REF! | #REF! | #REF! | #REF!
#REF! | #REF! | #REF! | #REF! | #REF! | #REF!
#REF! | #REF! | #REF! | #REF! | #REF! | #REF!
#REF! | #REF! | #REF! | #REF! | #REF! | #REF!
#REF! | #REF! | #REF! | #REF! | #REF! | #REF!
#REF! | #REF! | #REF! | #REF! | #REF! | #REF!
#REF! | #REF! | #REF! | #REF! | #REF! | #REF!
#REF! | #REF! | #REF! | #REF! | #REF! | #REF!
#REF! | #REF! | #REF! | #REF! | #REF! | #REF!
#REF! | #REF! | #REF! | #REF! | #REF! | #REF!
#REF! | #REF! | #REF! | #REF! | #REF! | #REF!
|  |  | SUBTOTAL |  | #REF!
PRESUPUESTO OFICIAL LIMPIEZA DE POZOS
ITEM | DESCRIPCION | UNIDAD | CANTIDAD | VALOR UNITARIO | VR. TOTAL
#REF! | #REF! | #REF! | 1 | #REF! | #REF!
#REF! | #REF! | #REF! | 1 | #REF! | #REF!
#REF! | #REF! | #REF! | 1 | #REF! | #REF!
#REF! | #REF! | #REF! | 1 | #REF! | #REF!
#REF! | #REF! | #REF! | 1 | #REF! | #REF!
VALOR TOTAL DE UN POZO |  |  |  |  | #REF!
TOTAL COSTOS DIRECTOS |  |  |  |  | #REF!
FICHA TÉCNICA PARA REALIZAR LA REHABILITACIÓN DE SISTEMAS DE ABASTECIMIENTO DE AGUA
Comunidad: | 24 - KOUYA
Municipio: | Manaure
Ubicación: | Area rural del municipio de Manaure
Estado: | Fuera de servicio
Captación de agua: | Pozo Subterráneo
Diámetro: | 6''
1. MATERIALES
CODIGO | DESCRIPCIÓN | UNIDAD | CANTIDAD | VALOR UNITARIO | VALOR TOTAL
#REF! | #REF! | #REF! | #REF! | #REF! | #REF!
#REF! | #REF! | #REF! | #REF! | #REF! | #REF!
#REF! | #REF! | #REF! | #REF! | #REF! | #REF!
#REF! | #REF! | #REF! | #REF! | #REF! | #REF!
#REF! | #REF! | #REF! | #REF! | #REF! | #REF!
#REF! | #REF! | #REF! | #REF! | #REF! | #REF!
#REF! | #REF! | #REF! | #REF! | #REF! | #REF!
#REF! | #REF! | #REF! | #REF! | #REF! | #REF!
#REF! | #REF! | #REF! | #REF! | #REF! | #REF!
#REF! | #REF! | #REF! | #REF! | #REF! | #REF!
#REF! | #REF! | #REF! | #REF! | #REF! | #REF!
#REF! | #REF! | #REF! | #REF! | #REF! | #REF!
#REF! | #REF! | #REF! | #REF! | #REF! | #REF!
#REF! | #REF! | #REF! | #REF! | #REF! | #REF!
#REF! | #REF! | #REF! | #REF! | #REF! | #REF!
#REF! | #REF! | #REF! | #REF! | #REF! | #REF!
#REF! | #REF! | #REF! | #REF! | #REF! | #REF!
#REF! | #REF! | #REF! | #REF! | #REF! | #REF!
#REF! | #REF! | #REF! | #REF! | #REF! | #REF!
#REF! | #REF! | #REF! | #REF! | #REF! | #REF!
#REF! | #REF! | #REF! | #REF! | #REF! | #REF!
#REF! | #REF! | #REF! | #REF! | #REF! | #REF!
#REF! | #REF! | #REF! | #REF! | #REF! | #REF!
|  |  | SUBTOTAL |  | #REF!
PRESUPUESTO OFICIAL LIMPIEZA DE POZOS
ITEM | DESCRIPCION | UNIDAD | CANTIDAD | VR. UNITARIO | VR. TOTAL
#REF! | #REF! | #REF! | 1 | #REF! | #REF!
#REF! | #REF! | #REF! | 1 | #REF! | #REF!
#REF! | #REF! | #REF! | 1 | #REF! | #REF!
#REF! | #REF! | #REF! | 1 | #REF! | #REF!
#REF! | #REF! | #REF! | 1 | #REF! | #REF!
VALOR TOTAL DE UN POZO |  |  |  |  | #REF!
TOTAL COSTOS DIRECTOS |  |  |  |  | #REF!
FICHA TÉCNICA PARA REALIZAR LA REHABILITACIÓN DE SISTEMAS DE ABASTECIMIENTO DE AGUA
Caserio: | 25 - COCAL
Municipio: | Manaure
Ubicación: | Area rural del municipio de Manaure
Estado: | Fuera de servicio
Captación de agua: | Pozo Subterráneo
Diámetro: | 6''
1. MATERIALES
CODIGO | DESCRIPCIÓN | UNIDAD | CANTIDAD | VALOR UNITARIO | VALOR TOTAL
#REF! | #REF! | #REF! | #REF! | #REF! | #REF!
#REF! | #REF! | #REF! | #REF! | #REF! | #REF!
#REF! | #REF! | #REF! | #REF! | #REF! | #REF!
#REF! | #REF! | #REF! | #REF! | #REF! | #REF!
#REF! | #REF! | #REF! | #REF! | #REF! | #REF!
#REF! | #REF! | #REF! | #REF! | #REF! | #REF!
#REF! | #REF! | #REF! | #REF! | #REF! | #REF!
#REF! | #REF! | #REF! | #REF! | #REF! | #REF!
#REF! | #REF! | #REF! | #REF! | #REF! | #REF!
#REF! | #REF! | #REF! | #REF! | #REF! | #REF!
#REF! | #REF! | #REF! | #REF! | #REF! | #REF!
#REF! | #REF! | #REF! | #REF! | #REF! | #REF!
#REF! | #REF! | #REF! | #REF! | #REF! | #REF!
#REF! | #REF! | #REF! | #REF! | #REF! | #REF!
#REF! | #REF! | #REF! | #REF! | #REF! | #REF!
#REF! | #REF! | #REF! | #REF! | #REF! | #REF!
#REF! | #REF! | #REF! | #REF! | #REF! | #REF!
#REF! | #REF! | #REF! | #REF! | #REF! | #REF!
#REF! | #REF! | #REF! | #REF! | #REF! | #REF!
#REF! | #REF! | #REF! | #REF! | #REF! | #REF!
#REF! | #REF! | #REF! | #REF! | #REF! | #REF!
#REF! | #REF! | #REF! | #REF! | #REF! | #REF!
#REF! | #REF! | #REF! | #REF! | #REF! | #REF!
|  |  | SUBTOTAL |  | #REF!
PRESUPUESTO OFICIAL LIMPIEZA DE POZOS
ITEM | DESCRIPCION | UNIDAD | CANTIDAD | VR. UNITARIO | VR. TOTAL
#REF! | #REF! | #REF! | 1 | #REF! | #REF!
#REF! | #REF! | #REF! | 1 | #REF! | #REF!
#REF! | #REF! | #REF! | 1 | #REF! | #REF!
#REF! | #REF! | #REF! | 1 | #REF! | #REF!
#REF! | #REF! | #REF! | 1 | #REF! | #REF!
VALOR TOTAL DE UN POZO |  |  |  |  | #REF!
TOTAL COSTOS DIRECTOS |  |  |  |  | #REF!
FICHA TÉCNICA PARA REALIZAR LA REHABILITACIÓN DE SISTEMAS DE ABASTECIMIENTO DE AGUA
Caserio: | 26 - MASPARAO
Municipio: | Manaure
Ubicación: | Area rural del municipio de Manaure
Estado: | Fuera de servicio
Captación de agua: | Pozo Subterráneo
Diámetro: | 6''
1. MATERIALES
CODIGO | DESCRIPCIÓN | UNIDAD | CANTIDAD | VALOR UNITARIO | VALOR TOTAL
#REF! | #REF! | #REF! | #REF! | #REF! | #REF!
#REF! | #REF! | #REF! | #REF! | #REF! | #REF!
#REF! | #REF! | #REF! | #REF! | #REF! | #REF!
#REF! | #REF! | #REF! | #REF! | #REF! | #REF!
#REF! | #REF! | #REF! | #REF! | #REF! | #REF!
#REF! | #REF! | #REF! | #REF! | #REF! | #REF!
#REF! | #REF! | #REF! | #REF! | #REF! | #REF!
#REF! | #REF! | #REF! | #REF! | #REF! | #REF!
#REF! | #REF! | #REF! | #REF! | #REF! | #REF!
#REF! | #REF! | #REF! | #REF! | #REF! | #REF!
#REF! | #REF! | #REF! | #REF! | #REF! | #REF!
#REF! | #REF! | #REF! | #REF! | #REF! | #REF!
#REF! | #REF! | #REF! | #REF! | #REF! | #REF!
#REF! | #REF! | #REF! | #REF! | #REF! | #REF!
#REF! | #REF! | #REF! | #REF! | #REF! | #REF!
#REF! | #REF! | #REF! | #REF! | #REF! | #REF!
#REF! | #REF! | #REF! | #REF! | #REF! | #REF!
#REF! | #REF! | #REF! | #REF! | #REF! | #REF!
#REF! | #REF! | #REF! | #REF! | #REF! | #REF!
#REF! | #REF! | #REF! | #REF! | #REF! | #REF!
#REF! | #REF! | #REF! | #REF! | #REF! | #REF!
#REF! | #REF! | #REF! | #REF! | #REF! | #REF!
|  |  | SUBTOTAL |  | #REF!
PRESUPUESTO OFICIAL LIMPIEZA DE POZOS
ITEM | DESCRIPCION | UNIDAD | CANTIDAD | VR. UNITARIO | VR. TOTAL
#REF! | #REF! | #REF! | 1 | #REF! | 3184838.6368
#REF! | #REF! | #REF! | 1 | #REF! | 3312236.7889
#REF! | #REF! | #REF! | 1 | #REF! | 3313797.931
#REF! | #REF! | #REF! | 1 | #REF! | 2031088.0899
#REF! | #REF! | #REF! | 1 | #REF! | 1797925.5
VALOR TOTAL DE UN POZO |  |  |  |  | 13639886.9466
TOTAL COSTOS DIRECTOS |  |  |  |  | #REF!
FICHA TÉCNICA PARA REALIZAR LA REHABILITACIÓN DE SISTEMAS DE ABASTECIMIENTO DE AGUA
Comunidad: | El pajaro
Municipio: | Manaure
Ubicación: | Area rural del municipio de Manaure
Estado: | Servicio Deficiente
Captación de agua: | Pozo Subterráneo
Diámetro: | 6''
MATERIALES
ITEM | DESCRIPCION | UND | CANT | V/UND | V/TOTAL
1 | MANTENIMIENTO A SISTEMA DE OSMOSIS INVERSA,CONSISTENTE EN LAVADO QUIMICO EN FASES ACIDA, ALCALINA Y BACTERIOLOGICA. | UND | 1 | 11370267.8333 | 11370267.8333
2 | SUMINISTRO E INSTALACION DE LUMINARIA SOLAR DE LED CALLE 150W | UND | 4 | 1800000 | 7200000
3 | SUMINISTRO E INSTALACION DE ROTAMETROS | UND | 2 | 5760000 | 11520000
4 | LAVADO QUIMICO FILTROS PRETRATAMIENTO | UND | 1 | 4000000 | 4000000
5 | SUMINISTRO E INSTALACION BOMBA DOSIFICADORA DE CLORO | UND | 1 | 4000000 | 4000000
6 | DEMOLICION TAPA EN CR DE ALBERCA EN MAL ESTADO Y RETIRO DE ESCOMBROS | M2 | 18 | 25000 | 450000
7 | CONSTRUCCION PLACA EN CR DE ALBERCA | M2 | 17.7 | 323700 | 5729490
8 | SUMINISTRO E INSTALACION DE TAPA METALICA PARA REGISTRO EN LAMINA DE 3/16. DIM.0 ,7*0,7M, PARA ACCESO AL TANQUE. INCLUYE MARCO METALICO | UND | 1 | 383500 | 383500
9 | DESMONTE DE ESCALERA EN HIERRO EXISTENTE EN MAL ESTADO DE 25 ML | GB | 1 | 500000 | 500000
10 | SUMINISTRO E INSTALACION DE ESCALERA DE 25 MTS EN TUBERIA GALVANIZADA DE 1" INCLUYE BARANDA DE PROTECCION EN PLATINA DE 2X1/4" | ML | 25 | 267800 | 6695000
11 | SUMINISTRO E INSTALACION DE TUBERIA PVC RDE 21 DE 2" LLENADO | ML | 25 | 35110 | 877750
12 | SUMINISTRO E INSTALACION DE TUBERIA PVC RDE 21 DE 4" DESCARGA | GB | 25 | 76000 | 1900000
13 | ABRAZADERA PARA SUJECION DE TUBERIA DE 2" | UND | 5 | 22000 | 110000
14 | ABRAZADERA PARA SUJECION DE TUBERIA DE 4" | UND | 5 | 30000 | 150000
15 | PASAMURO DE 4" EN HIERRO GALVANIZADO CON FLANCHE PARA FIJAR AL TANQUE INC. CARCAMO DE 5/8. | UND | 1 | 1200000 | 1200000
16 | LIMPIEZA DE TANQUE ELEVADO | GB | 1 | 1200000 | 1200000
17 | SUMINISTRO E INSTALACION DE BOMBA DE ALTA PRESION DE 5,5 HP TRIFASICA | UND | 1 | 8600000 | 8600000
TOTAL COSTOS DIRECTOS |  |  |  |  | 65886007.8333
FICHA TÉCNICA PARA REALIZAR LA REHABILITACIÓN DE SISTEMAS DE ABASTECIMIENTO DE AGUA
Comunidad: | MAYAPO
Municipio: | Manaure
Ubicación: | Area rural del municipio de Manaure
Estado: | Servicio Deficiente
Captación de agua: | Pozo Subterráneo
Diámetro: | 6''
MATERIALES
ITEM | DESCRIPCION | UND | CANT | V/UND | V/TOTAL
1 | MANTENIMIENTO A SISTEMA DE OSMOSIS INVERSA,CONSISTENTE EN LAVADO QUIMICO EN FASES ACIDA, ALCALINA Y BACTERIOLOGICA. | UND | 1 | 11370267.8333 | 12000000
2 | MANTENIMIENTO A LAS ACOMETIDAS ELECTRICAS,ARRANCADORES DE INICIO Y FIN DE MANCHA DE EQUIPOS DE BOMDEO. | UND | 1 | 5984000 | 5984000
3 | LAVADO QUIMICO FILTROS PRETRATAMIENTO | UND | 1 | 4000000 | 4000000
4 | SUMISTRO E INSTALACION DE ROTAMETROS. | UND | 2 | 3750000 | 7500000
5 | SUMINISTRO E INSTALACION BOMBA DOSIFICADORA DE CLORO | UND | 1 | 4000000 | 4000000
6 | SUMINISTRO E INSTALACION DE ESCALERA DE 21 MTS EN TUBERIA GALVANIZADA DE 1" INCLUYE BARANDA DE PROTECCION EN PLATINA DE 2X1/4" | UND | 1 | 7800000 | 7800000
7 | MANTENIMIENTO TUBERIA DE LLENADO DE TANQUE ELECVADO ( PINTURA ) | UND | 1 | 500000 | 500000
8 | IMPERMEABILIZACION DE TANQUE ELEVADO ( INCLUYE ESCARIFICACION , PAÑETE IMPERMEABILIZADO Y ESMALTADO ) | M2 | 207 | 78811 | 16313877
TOTAL COSTOS DIRECTOS |  |  |  |  | 58097877
FICHA TÉCNICA PARA REALIZAR LA REHABILITACIÓN DE SISTEMAS DE ABASTECIMIENTO DE AGUA
Comunidad: | AREMASHAIN
Municipio: | Manaure
Ubicación: | Area rural del municipio de Manaure
Estado: | Servicio Deficiente
Captación de agua: | Pozo Subterráneo
Diámetro: | 6''
MATERIALES
ITEM | DESCRIPCION | UND | CANT | V/UND | V/TOTAL
1 | MANTENIMIENTO A SISTEMA DE OSMOSIS INVERSA,CONSISTENTE EN LAVADO QUIMICO EN FASES ACIDA, ALCALINA Y BACTERIOLOGICA. | UND | 1 | 11370267.8333 | 12000000
2 | SUMINISTRO E INSTALACION DE ROTAMETROS | UND | 2 | 5760000 | 11520000
3 | LAVADO QUIMICO FILTROS PRETRATAMIENTO | UND | 1 | 4000000 | 4000000
4 | MANTENIMIENTO A LAS ACOMETIDAS ELECTRICAS,ARRANCADORES DE INICIO Y FIN DE MANCHA DE EQUIPOS DE BOMDEO. | UND | 1 | 5984000 | 5984000
5 | IMPERMEABILIZACION DE TANQUE ELEVADO ( INCLUYE ESCARIFICACION , PAÑETE IMPERMEABILIZADO Y ESMALTADO ) | M2 | 180 | 78811 | 14185980
6 | SUMINISTRO E INSTALACION DE TRIFASICO DE 30 KVA | UND | 2 | 6400000 | 12800000
TOTAL COSTOS DIRECTOS |  |  |  |  | 60489980
FICHA TÉCNICA PARA REALIZAR LA REHABILITACIÓN DE SISTEMAS DE ABASTECIMIENTO DE AGUA
Comunidad: | MANZANA
Municipio: | Manaure
Ubicación: | Area rural del municipio de Manaure
Estado: | Servicio Deficiente
Captación de agua: | Pozo Subterráneo
Diámetro: | 6''
MATERIALES
ITEM | DESCRIPCION | UND | CANT | V/UND | V/TOTAL
1 | MANTENIMIENTO A SISTEMA DE OSMOSIS INVERSA,CONSISTENTE EN LAVADO QUIMICO EN FASES ACIDA, ALCALINA Y BACTERIOLOGICA. | UND | 1 | 11370267.8333 | 11370267.8333
2 | LAVADO QUIMICO FILTROS PRETRATAMIENTO | UND | 1 | 4000000 | 4000000
3 | SUMINISTRO E INSTALACION DE ROTAMETROS | UND | 2 | 5760000 | 11520000
4 | IMPERMEABILIZACION DE TANQUE ELEVADO ( INCLUYE ESCARIFICACION , PAÑETE IMPERMEABILIZADO Y ESMALTADO ) | M2 | 87.2 | 78811 | 6872319.2
5 | SUMINISTRO E INSTALACION DE ELECTROBOMBA SUMERGIBLE TRIFASICA DE7,5 HP Y 90 GPM, INCLUYE CONEXIONES ELECTRICAS E HIDRAULICAS | UND | 1 | 22000000 | 22000000
TOTAL COSTOS DIRECTOS |  |  |  |  | 55762587.0333
FICHA TÉCNICA PARA REALIZAR LA REHABILITACIÓN DE SISTEMAS DE ABASTECIMIENTO DE AGUA
Comunidad: | SHIRURIA
Municipio: | Manaure
Ubicación: | Area rural del municipio de Manaure
Estado: | Servicio Deficiente
Captación de agua: | Pozo Subterráneo
Diámetro: | 6''
MATERIALES
ITEM | DESCRIPCION | UND | CANT | V/UND | V/TOTAL
1 | MONTAJE DE ESTRUCTURA TIPO 710 ( NORMA ELECTRICARIBE ) CON TRANSFORMADOR TRIFASICO DE 25 KVA. 13200/220/127V. INCLUYE PROTECCIONES ASI : DOS CORTACIRCUITOS DE 15KV, 100A, 16-20KA, DOS PARARAYOS DE OXIDO DE ZINC DE 12KV, 10KV, ESPECIFICADOS, PUESTA A TIERRA Y COLLARINES | UND | 1 | 12000000 | 12000000
2 | MANTENIMIENTO A SISTEMA DE OSMOSIS INVERSA,CONSISTENTE EN LAVADO QUIMICO EN FASES ACIDA, ALCALINA Y BACTERIOLOGICA. | UND | 1 | 11727114.7353 | 11727114.7353
3 | SUMINISTRO E INSTALACION DE ELECTROBOMBA SUMERGIBLE TRIFASICA DE 3 HP Y 35 GPM, INCLUYE CONEXIONES ELECTRICAS E HIDRAULICAS | UND | 1 | 11933479 | 11933479
4 | SUMINISTRO,HOYADA , HINCADA Y APLOMADA DE POSTE DE CONCRETO DE 12 MTS X 750 Kg | UND | 4 | 2430000 | 9720000
2 | SUMINISTRO E INSTALACION DE LUMINARIA SOLAR DE LED CALLE 150W | UND | 4 | 1800000 | 7200000
TOTAL COSTOS DIRECTOS |  |  |  |  | 52580593.7353
FICHA TÉCNICA PARA REALIZAR LA REHABILITACIÓN DE SISTEMAS DE ABASTECIMIENTO DE AGUA
Comunidad: | La Gloria
Municipio: | Manaure
Ubicación: | Area rural del municipio de Manaure
Estado: | Servicio Deficiente
Captación de agua: | Pozo Subterráneo
Diámetro: | 6''
MATERIALES
ITEM | DESCRIPCION | UND | CANT | V/UND | V/TOTAL
1 | MANTENIMIENTO A SISTEMA DE OSMOSIS INVERSA,CONSISTENTE EN LAVADO QUIMICO EN FASES ACIDA, ALCALINA Y BACTERIOLOGICA. | UND | 1 | 12000000 | 12000000
2 | LAVADO QUIMICO FILTROS PRETRATAMIENTO | UND | 1 | 4000000 | 4000000
3 | SUMINISTRO E INSTALACION DE ROTAMETROS | UND | 2 | 5760000 | 11520000
4 | SUMINISTRO E INSTALACION DE TRIFASICO DE 30 KVA | UND | 2 | 6400000 | 12800000
5 | IMPERMEABILIZACION DE TANQUE ELEVADO ( INCLUYE ESCARIFICACION , PAÑETE IMPERMEABILIZADO Y ESMALTADO ) | M2 | 87.2 | 78811 | 6872319.2
6 | SUMINISTRO E INSTALACION DE ESCALERA DE 25 MTS EN TUBERIA GALVANIZADA DE 1" INCLUYE BARANDA DE PROTECCION EN PLATINA DE 2X1/4" | ML | 21 | 267800 | 5623800
7 | SUMINISTRO E INSTALACION DE TUBERIA PVC RDE 21 DE 2" LLENADO | ML | 20 | 35110 | 702200
8 | SUMINISTRO E INSTALACION DE TUBERIA PVC RDE 21 DE 4" DESCARGA | ML | 20 | 76000 | 1520000
TOTAL COSTOS DIRECTOS |  |  |  |  | 55038319.2
SUBTOTAL MOLINOS Y LABADO DE POZOS |  |  |  | #REF!
SUBTOTAL ADECUACION DE MICROACUEDUCTO |  |  |  | 347855364.802
SUBTOTAL INVERSION |  |  |  | #REF!
ADMINSITRACION |  |  |  | 24% | #REF!
IMPREVISTOS |  |  |  | 1% | #REF!
UTILIDAD |  |  |  | 5% | #REF!
TOTAL COSTOS INDIRECTOS |  |  |  | 30% | #REF!
TOTAL |  |  |  |  | #REF!

## JPM (hidden)
FICHA TÉCNICA PARA REALIZAR LA REHABILITACIÓN DE SISTEMAS DE ABASTECIMIENTO DE AGUA
Comunidad: | 1 - KAPICHIRAURE
Municipio: | Manaure
Ubicación: | Area rural del municipio de Manaure
Estado: | Fuera de servicio
Captación de agua: | Pozo Subterráneo
Diámetro: | 6''
1. MATERIALES
CODIGO | DESCRIPCIÓN | UNIDAD | CANTIDAD | VR. UNIT. | VR. PARCIAL
#REF! | #REF! | #REF! | #REF! | #REF! | #REF!
#REF! | #REF! | #REF! | #REF! | #REF! | #REF!
#REF! | #REF! | #REF! | #REF! | #REF! | #REF!
#REF! | #REF! | #REF! | #REF! | #REF! | #REF!
#REF! | #REF! | #REF! | #REF! | #REF! | #REF!
#REF! | #REF! | #REF! | #REF! | #REF! | #REF!
#REF! | #REF! | #REF! | #REF! | #REF! | #REF!
#REF! | #REF! | #REF! | #REF! | #REF! | #REF!
#REF! | #REF! | #REF! | #REF! | #REF! | #REF!
#REF! | #REF! | #REF! | #REF! | #REF! | #REF!
#REF! | #REF! | #REF! | #REF! | #REF! | #REF!
#REF! | #REF! | #REF! | #REF! | #REF! | #REF!
#REF! | #REF! | #REF! | #REF! | #REF! | #REF!
#REF! | #REF! | #REF! | #REF! | #REF! | #REF!
#REF! | #REF! | #REF! | #REF! | #REF! | #REF!
#REF! | #REF! | #REF! | #REF! | #REF! | #REF!
#REF! | #REF! | #REF! | #REF! | #REF! | #REF!
#REF! | #REF! | #REF! | #REF! | #REF! | #REF!
#REF! | #REF! | #REF! | #REF! | #REF! | #REF!
#REF! | #REF! | #REF! | #REF! | #REF! | #REF!
#REF! | #REF! | #REF! | #REF! | #REF! | #REF!
|  |  | SUBTOTAL |  | #REF!
PRESUPUESTO OFICIAL LIMPIEZA DE POZOS
ITEM | DESCRIPCION | UNIDAD | CANTIDAD | VR. UNIT. | VR. TOTAL
#REF! | #REF! | #REF! | 1 | #REF! | #REF!
#REF! | #REF! | #REF! | 1 | #REF! | #REF!
#REF! | #REF! | #REF! | 1 | #REF! | #REF!
#REF! | #REF! | #REF! | 1 | #REF! | #REF!
#REF! | #REF! | #REF! | 1 | #REF! | #REF!
VALOR TOTAL DE UN POZO |  |  |  |  | #REF!
TOTAL COSTOS DIRECTOS |  |  |  |  | #REF!
FICHA TÉCNICA PARA REALIZAR LA REHABILITACIÓN DE SISTEMAS DE ABASTECIMIENTO DE AGUA
Comunidad: | 2 - PECTUNAI
Municipio: | Manaure
Ubicación: | Area rural del municipio de Manaure
Estado: | Fuera de servicio
Captación de agua: | Pozo Subterráneo
Diámetro: | 6''
1. MATERIALES
CODIGO | DESCRIPCIÓN | UNIDAD | CANTIDAD | VR. UNIT. | VR. PARCIAL
#REF! | #REF! | #REF! | #REF! | #REF! | #REF!
#REF! | #REF! | #REF! | #REF! | #REF! | #REF!
#REF! | #REF! | #REF! | #REF! | #REF! | #REF!
#REF! | #REF! | #REF! | #REF! | #REF! | #REF!
#REF! | #REF! | #REF! | #REF! | #REF! | #REF!
|  |  | SUBTOTAL |  | #REF!
PRESUPUESTO OFICIAL LIMPIEZA DE POZOS
ITEM | DESCRIPCION | UNIDAD | CANTIDAD | VR. UNIT. | VR. TOTAL
#REF! | #REF! | #REF! | 1 | #REF! | #REF!
#REF! | #REF! | #REF! | 1 | #REF! | #REF!
#REF! | #REF! | #REF! | 1 | #REF! | #REF!
#REF! | #REF! | #REF! | 1 | #REF! | #REF!
#REF! | #REF! | #REF! | 1 | #REF! | #REF!
VALOR TOTAL DE UN POZO |  |  |  |  | #REF!
TOTAL COSTOS DIRECTOS |  |  |  |  | #REF!
FICHA TÉCNICA PARA REALIZAR LA REHABILITACIÓN DE SISTEMAS DE ABASTECIMIENTO DE AGUA
Comunidad: | 3 - JAWAPIA
Municipio: | Manaure
Ubicación: | Area rural del municipio de Manaure
Estado: | Fuera de servicio
Captación de agua: | Pozo Subterráneo
Diámetro: | 6''
1. MATERIALES
CODIGO | DESCRIPCIÓN | UNIDAD | CANTIDAD | VR. UNIT. | VR. PARCIAL
#REF! | #REF! | #REF! | #REF! | #REF! | #REF!
#REF! | #REF! | #REF! | #REF! | #REF! | #REF!
#REF! | #REF! | #REF! | #REF! | #REF! | #REF!
#REF! | #REF! | #REF! | #REF! | #REF! | #REF!
#REF! | #REF! | #REF! | #REF! | #REF! | #REF!
#REF! | #REF! | #REF! | #REF! | #REF! | #REF!
#REF! | #REF! | #REF! | #REF! | #REF! | #REF!
#REF! | #REF! | #REF! | #REF! | #REF! | #REF!
#REF! | #REF! | #REF! | #REF! | #REF! | #REF!
#REF! | #REF! | #REF! | #REF! | #REF! | #REF!
#REF! | #REF! | #REF! | #REF! | #REF! | #REF!
#REF! | #REF! | #REF! | #REF! | #REF! | #REF!
#REF! | #REF! | #REF! | #REF! | #REF! | #REF!
#REF! | #REF! | #REF! | #REF! | #REF! | #REF!
#REF! | #REF! | #REF! | #REF! | #REF! | #REF!
#REF! | #REF! | #REF! | #REF! | #REF! | #REF!
#REF! | #REF! | #REF! | #REF! | #REF! | #REF!
#REF! | #REF! | #REF! | #REF! | #REF! | #REF!
#REF! | #REF! | #REF! | #REF! | #REF! | #REF!
#REF! | #REF! | #REF! | #REF! | #REF! | #REF!
#REF! | #REF! | #REF! | #REF! | #REF! | #REF!
|  |  | SUBTOTAL |  | #REF!
PRESUPUESTO OFICIAL LIMPIEZA DE POZOS
ITEM | DESCRIPCION | UNIDAD | CANTIDAD | VR. UNIT. | VR. TOTAL
#REF! | #REF! | #REF! | 1 | #REF! | 3184838.6368
#REF! | #REF! | #REF! | 1 | #REF! | 3312236.7889
#REF! | #REF! | #REF! | 1 | #REF! | 3313797.931
#REF! | #REF! | #REF! | 1 | #REF! | 2031088.0899
#REF! | #REF! | #REF! | 1 | #REF! | 1797925.5
1 |  |  |  |  | 13639886.9466
TOTAL COSTOS DIRECTOS |  |  |  |  | #REF!
FICHA TÉCNICA PARA REALIZAR LA REHABILITACIÓN DE SISTEMAS DE ABASTECIMIENTO DE AGUA
Comunidad: | 4 - SABANALARGA
Municipio: | Manaure
Ubicación: | Area rural del municipio de Manaure
Estado: | Fuera de servicio
Captación de agua: | Pozo Subterráneo
Diámetro: | 6''
1. MATERIALES
CODIGO | DESCRIPCIÓN | UNIDAD | CANTIDAD | VR. UNIT. | VR. PARCIAL
#REF! | #REF! | #REF! | #REF! | #REF! | #REF!
#REF! | #REF! | #REF! | #REF! | #REF! | #REF!
#REF! | #REF! | #REF! | #REF! | #REF! | #REF!
#REF! | #REF! | #REF! | #REF! | #REF! | #REF!
#REF! | #REF! | #REF! | #REF! | #REF! | #REF!
#REF! | #REF! | #REF! | #REF! | #REF! | #REF!
#REF! | #REF! | #REF! | #REF! | #REF! | #REF!
#REF! | #REF! | #REF! | #REF! | #REF! | #REF!
#REF! | #REF! | #REF! | #REF! | #REF! | #REF!
#REF! | #REF! | #REF! | #REF! | #REF! | #REF!
#REF! | #REF! | #REF! | #REF! | #REF! | #REF!
#REF! | #REF! | #REF! | #REF! | #REF! | #REF!
#REF! | #REF! | #REF! | #REF! | #REF! | #REF!
#REF! | #REF! | #REF! | #REF! | #REF! | #REF!
#REF! | #REF! | #REF! | #REF! | #REF! | #REF!
#REF! | #REF! | #REF! | #REF! | #REF! | #REF!
#REF! | #REF! | #REF! | #REF! | #REF! | #REF!
#REF! | #REF! | #REF! | #REF! | #REF! | #REF!
#REF! | #REF! | #REF! | #REF! | #REF! | #REF!
#REF! | #REF! | #REF! | #REF! | #REF! | #REF!
#REF! | #REF! | #REF! | #REF! | #REF! | #REF!
|  |  | SUBTOTAL |  | #REF!
PRESUPUESTO OFICIAL LIMPIEZA DE POZOS
ITEM | DESCRIPCION | UNIDAD | CANTIDAD | VR. UNIT. | VR. TOTAL
#REF! | #REF! | #REF! | 1 | #REF! | 3184838.6368
#REF! | #REF! | #REF! | 1 | #REF! | 3312236.7889
#REF! | #REF! | #REF! | 1 | #REF! | 3313797.931
#REF! | #REF! | #REF! | 1 | #REF! | 2031088.0899
#REF! | #REF! | #REF! | 1 | #REF! | 1797925.5
VALOR TOTAL DE UN POZO |  |  |  |  | 13639886.9466
TOTAL COSTOS DIRECTOS |  |  |  |  | #REF!
FICHA TÉCNICA PARA REALIZAR LA REHABILITACIÓN DE SISTEMAS DE ABASTECIMIENTO DE AGUA
Comunidad: | 5 - TRILLAMANA
Municipio: | Manaure
Ubicación: | Area rural del municipio de Manaure
Estado: | Fuera de servicio
Captación de agua: | Pozo Subterráneo
Diámetro: | 6''
1. MATERIALES
CODIGO | DESCRIPCIÓN | UNIDAD | CANTIDAD | VR. UNIT. | VR. PARCIAL
#REF! | #REF! | #REF! | #REF! | #REF! | #REF!
#REF! | #REF! | #REF! | #REF! | #REF! | #REF!
#REF! | #REF! | #REF! | #REF! | #REF! | #REF!
#REF! | #REF! | #REF! | #REF! | #REF! | #REF!
#REF! | #REF! | #REF! | #REF! | #REF! | #REF!
#REF! | #REF! | #REF! | #REF! | #REF! | #REF!
#REF! | #REF! | #REF! | #REF! | #REF! | #REF!
#REF! | #REF! | #REF! | #REF! | #REF! | #REF!
#REF! | #REF! | #REF! | #REF! | #REF! | #REF!
#REF! | #REF! | #REF! | #REF! | #REF! | #REF!
#REF! | #REF! | #REF! | #REF! | #REF! | #REF!
#REF! | #REF! | #REF! | #REF! | #REF! | #REF!
#REF! | #REF! | #REF! | #REF! | #REF! | #REF!
#REF! | #REF! | #REF! | #REF! | #REF! | #REF!
#REF! | #REF! | #REF! | #REF! | #REF! | #REF!
#REF! | #REF! | #REF! | #REF! | #REF! | #REF!
#REF! | #REF! | #REF! | #REF! | #REF! | #REF!
#REF! | #REF! | #REF! | #REF! | #REF! | #REF!
#REF! | #REF! | #REF! | #REF! | #REF! | #REF!
#REF! | #REF! | #REF! | #REF! | #REF! | #REF!
#REF! | #REF! | #REF! | #REF! | #REF! | #REF!
|  |  | SUBTOTAL |  | #REF!
PRESUPUESTO OFICIAL LIMPIEZA DE POZOS
ITEM | DESCRIPCION | UNIDAD | CANTIDAD | VR. UNIT. | VR. TOTAL
#REF! | #REF! | #REF! | 1 | #REF! | #REF!
#REF! | #REF! | #REF! | 1 | #REF! | #REF!
#REF! | #REF! | #REF! | 1 | #REF! | #REF!
#REF! | #REF! | #REF! | 1 | #REF! | #REF!
#REF! | #REF! | #REF! | 1 | #REF! | #REF!
VALOR TOTAL DE UN POZO |  |  |  |  | #REF!
TOTAL COSTOS DIRECTOS |  |  |  |  | #REF!
FICHA TÉCNICA PARA REALIZAR LA REHABILITACIÓN DE SISTEMAS DE ABASTECIMIENTO DE AGUA
Comunidad: | 6 - SARARAO
Municipio: | Manaure
Ubicación: | Area rural del municipio de Manaure
Estado: | Fuera de servicio
Captación de agua: | Pozo Subterráneo
Diámetro: | 6''
1. MATERIALES
CODIGO | DESCRIPCIÓN | UNIDAD | CANTIDAD | VR. UNIT. | VR. PARCIAL
#REF! | #REF! | #REF! | #REF! | #REF! | #REF!
#REF! | #REF! | #REF! | #REF! | #REF! | #REF!
#REF! | #REF! | #REF! | #REF! | #REF! | #REF!
#REF! | #REF! | #REF! | #REF! | #REF! | #REF!
#REF! | #REF! | #REF! | #REF! | #REF! | #REF!
#REF! | #REF! | #REF! | #REF! | #REF! | #REF!
#REF! | #REF! | #REF! | #REF! | #REF! | #REF!
#REF! | #REF! | #REF! | #REF! | #REF! | #REF!
#REF! | #REF! | #REF! | #REF! | #REF! | #REF!
#REF! | #REF! | #REF! | #REF! | #REF! | #REF!
#REF! | #REF! | #REF! | #REF! | #REF! | #REF!
#REF! | #REF! | #REF! | #REF! | #REF! | #REF!
#REF! | #REF! | #REF! | #REF! | #REF! | #REF!
#REF! | #REF! | #REF! | #REF! | #REF! | #REF!
#REF! | #REF! | #REF! | #REF! | #REF! | #REF!
#REF! | #REF! | #REF! | #REF! | #REF! | #REF!
#REF! | #REF! | #REF! | #REF! | #REF! | #REF!
#REF! | #REF! | #REF! | #REF! | #REF! | #REF!
#REF! | #REF! | #REF! | #REF! | #REF! | #REF!
#REF! | #REF! | #REF! | #REF! | #REF! | #REF!
#REF! | #REF! | #REF! | #REF! | #REF! | #REF!
|  |  | SUBTOTAL |  | #REF!
PRESUPUESTO OFICIAL LIMPIEZA DE POZOS
ITEM | DESCRIPCION | UNIDAD | CANTIDAD | VR. UNIT. | VR. TOTAL
#REF! | #REF! | #REF! | 1 | #REF! | #REF!
#REF! | #REF! | #REF! | 1 | #REF! | #REF!
#REF! | #REF! | #REF! | 1 | #REF! | #REF!
#REF! | #REF! | #REF! | 1 | #REF! | #REF!
#REF! | #REF! | #REF! | 1 | #REF! | #REF!
VALOR TOTAL DE UN POZO |  |  |  |  | #REF!
TOTAL COSTOS DIRECTOS |  |  |  |  | #REF!
FICHA TÉCNICA PARA REALIZAR LA REHABILITACIÓN DE SISTEMAS DE ABASTECIMIENTO DE AGUA
Comunidad: | 7 - ALTOPINO
Municipio: | Manaure
Ubicación: | Area rural del municipio de Manaure
Estado: | Fuera de servicio
Captación de agua: | Pozo Subterráneo
Diámetro: | 6''
1. MATERIALES
CODIGO | DESCRIPCIÓN | UNIDAD | CANTIDAD | VR. UNIT. | VR. PARCIAL
#REF! | #REF! | #REF! | #REF! | #REF! | #REF!
#REF! | #REF! | #REF! | #REF! | #REF! | #REF!
#REF! | #REF! | #REF! | #REF! | #REF! | #REF!
#REF! | #REF! | #REF! | #REF! | #REF! | #REF!
#REF! | #REF! | #REF! | #REF! | #REF! | #REF!
#REF! | #REF! | #REF! | #REF! | #REF! | #REF!
#REF! | #REF! | #REF! | #REF! | #REF! | #REF!
#REF! | #REF! | #REF! | #REF! | #REF! | #REF!
#REF! | #REF! | #REF! | #REF! | #REF! | #REF!
#REF! | #REF! | #REF! | #REF! | #REF! | #REF!
#REF! | #REF! | #REF! | #REF! | #REF! | #REF!
#REF! | #REF! | #REF! | #REF! | #REF! | #REF!
#REF! | #REF! | #REF! | #REF! | #REF! | #REF!
#REF! | #REF! | #REF! | #REF! | #REF! | #REF!
#REF! | #REF! | #REF! | #REF! | #REF! | #REF!
#REF! | #REF! | #REF! | #REF! | #REF! | #REF!
#REF! | #REF! | #REF! | #REF! | #REF! | #REF!
#REF! | #REF! | #REF! | #REF! | #REF! | #REF!
#REF! | #REF! | #REF! | #REF! | #REF! | #REF!
#REF! | #REF! | #REF! | #REF! | #REF! | #REF!
#REF! | #REF! | #REF! | #REF! | #REF! | #REF!
|  |  | SUBTOTAL |  | #REF!
PRESUPUESTO OFICIAL LIMPIEZA DE POZOS
ITEM | DESCRIPCION | UNIDAD | CANTIDAD | VR. UNIT. | VR. TOTAL
#REF! | #REF! | #REF! | 1 | #REF! | #REF!
#REF! | #REF! | #REF! | 1 | #REF! | #REF!
#REF! | #REF! | #REF! | 1 | #REF! | #REF!
#REF! | #REF! | #REF! | 1 | #REF! | #REF!
#REF! | #REF! | #REF! | 1 | #REF! | #REF!
VALOR TOTAL DE UN POZO |  |  |  |  | #REF!
TOTAL COSTOS DIRECTOS |  |  |  |  | #REF!
FICHA TÉCNICA PARA REALIZAR LA REHABILITACIÓN DE SISTEMAS DE ABASTECIMIENTO DE AGUA
Comunidad: | 8 - HAISHIMANA
Municipio: | Manaure
Ubicación: | Area rural del municipio de Manaure
Estado: | Fuera de servicio
Captación de agua: | Pozo Subterráneo
Diámetro: | 6''
1. MATERIALES
CODIGO | DESCRIPCIÓN | UNIDAD | CANTIDAD | VR. UNIT. | VR. PARCIAL
#REF! | #REF! | #REF! | #REF! | #REF! | #REF!
#REF! | #REF! | #REF! | #REF! | #REF! | #REF!
#REF! | #REF! | #REF! | #REF! | #REF! | #REF!
#REF! | #REF! | #REF! | #REF! | #REF! | #REF!
#REF! | #REF! | #REF! | #REF! | #REF! | #REF!
#REF! | #REF! | #REF! | #REF! | #REF! | #REF!
#REF! | #REF! | #REF! | #REF! | #REF! | #REF!
#REF! | #REF! | #REF! | #REF! | #REF! | #REF!
#REF! | #REF! | #REF! | #REF! | #REF! | #REF!
#REF! | #REF! | #REF! | #REF! | #REF! | #REF!
#REF! | #REF! | #REF! | #REF! | #REF! | #REF!
#REF! | #REF! | #REF! | #REF! | #REF! | #REF!
#REF! | #REF! | #REF! | #REF! | #REF! | #REF!
#REF! | #REF! | #REF! | #REF! | #REF! | #REF!
#REF! | #REF! | #REF! | #REF! | #REF! | #REF!
#REF! | #REF! | #REF! | #REF! | #REF! | #REF!
#REF! | #REF! | #REF! | #REF! | #REF! | #REF!
#REF! | #REF! | #REF! | #REF! | #REF! | #REF!
#REF! | #REF! | #REF! | #REF! | #REF! | #REF!
#REF! | #REF! | #REF! | #REF! | #REF! | #REF!
#REF! | #REF! | #REF! | #REF! | #REF! | #REF!
|  |  | SUBTOTAL |  | #REF!
PRESUPUESTO OFICIAL LIMPIEZA DE POZOS
ITEM | DESCRIPCION | UNIDAD | CANTIDAD | VR. UNIT. | VR. TOTAL
#REF! | #REF! | #REF! | 1 | #REF! | #REF!
#REF! | #REF! | #REF! | 1 | #REF! | #REF!
#REF! | #REF! | #REF! | 1 | #REF! | #REF!
#REF! | #REF! | #REF! | 1 | #REF! | #REF!
#REF! | #REF! | #REF! | 1 | #REF! | #REF!
VALOR TOTAL DE UN POZO |  |  |  |  | #REF!
TOTAL COSTOS DIRECTOS |  |  |  |  | #REF!
FICHA TÉCNICA PARA REALIZAR LA REHABILITACIÓN DE SISTEMAS DE ABASTECIMIENTO DE AGUA
Comunidad: | 9 - CARRALOUTAMANA
Municipio: | Manaure
Ubicación: | Area rural del municipio de Manaure
Estado: | Fuera de servicio
Captación de agua: | Pozo Subterráneo
Diámetro: | 6''
1. MATERIALES
CODIGO | DESCRIPCIÓN | UNIDAD | CANTIDAD | VR. UNIT. | VR. PARCIAL
#REF! | #REF! | #REF! | #REF! | #REF! | #REF!
#REF! | #REF! | #REF! | #REF! | #REF! | #REF!
#REF! | #REF! | #REF! | #REF! | #REF! | #REF!
#REF! | #REF! | #REF! | #REF! | #REF! | #REF!
#REF! | #REF! | #REF! | #REF! | #REF! | #REF!
#REF! | #REF! | #REF! | #REF! | #REF! | #REF!
#REF! | #REF! | #REF! | #REF! | #REF! | #REF!
#REF! | #REF! | #REF! | #REF! | #REF! | #REF!
#REF! | #REF! | #REF! | #REF! | #REF! | #REF!
#REF! | #REF! | #REF! | #REF! | #REF! | #REF!
#REF! | #REF! | #REF! | #REF! | #REF! | #REF!
#REF! | #REF! | #REF! | #REF! | #REF! | #REF!
#REF! | #REF! | #REF! | #REF! | #REF! | #REF!
#REF! | #REF! | #REF! | #REF! | #REF! | #REF!
#REF! | #REF! | #REF! | #REF! | #REF! | #REF!
#REF! | #REF! | #REF! | #REF! | #REF! | #REF!
#REF! | #REF! | #REF! | #REF! | #REF! | #REF!
#REF! | #REF! | #REF! | #REF! | #REF! | #REF!
#REF! | #REF! | #REF! | #REF! | #REF! | #REF!
#REF! | #REF! | #REF! | #REF! | #REF! | #REF!
#REF! | #REF! | #REF! | #REF! | #REF! | #REF!
#REF! | #REF! | #REF! | #REF! | #REF! | #REF!
|  |  | SUBTOTAL |  | #REF!
PRESUPUESTO OFICIAL LIMPIEZA DE POZOS
ITEM | DESCRIPCION | UNIDAD | CANTIDAD | VR. UNIT. | VR. TOTAL
#REF! | #REF! | #REF! | 1 | #REF! | #REF!
#REF! | #REF! | #REF! | 1 | #REF! | #REF!
#REF! | #REF! | #REF! | 1 | #REF! | #REF!
#REF! | #REF! | #REF! | 1 | #REF! | #REF!
#REF! | #REF! | #REF! | 1 | #REF! | #REF!
VALOR TOTAL DE UN POZO |  |  |  |  | #REF!
TOTAL COSTOS DIRECTOS |  |  |  |  | #REF!
FICHA TÉCNICA PARA REALIZAR LA REHABILITACIÓN DE SISTEMAS DE ABASTECIMIENTO DE AGUA
Comunidad: | 10 - PACTALIA
Municipio: | Manaure
Ubicación: | Area rural del municipio de Manaure
Estado: | Fuera de servicio
Captación de agua: | Pozo Subterráneo
Diámetro: | 6''
1. MATERIALES
CODIGO | DESCRIPCIÓN | UNIDAD | CANTIDAD | VR. UNIT. | VR. PARCIAL
#REF! | #REF! | #REF! | #REF! | #REF! | #REF!
#REF! | #REF! | #REF! | #REF! | #REF! | #REF!
#REF! | #REF! | #REF! | #REF! | #REF! | #REF!
#REF! | #REF! | #REF! | #REF! | #REF! | #REF!
#REF! | #REF! | #REF! | #REF! | #REF! | #REF!
#REF! | #REF! | #REF! | #REF! | #REF! | #REF!
#REF! | #REF! | #REF! | #REF! | #REF! | #REF!
#REF! | #REF! | #REF! | #REF! | #REF! | #REF!
#REF! | #REF! | #REF! | #REF! | #REF! | #REF!
#REF! | #REF! | #REF! | #REF! | #REF! | #REF!
#REF! | #REF! | #REF! | #REF! | #REF! | #REF!
#REF! | #REF! | #REF! | #REF! | #REF! | #REF!
#REF! | #REF! | #REF! | #REF! | #REF! | #REF!
#REF! | #REF! | #REF! | #REF! | #REF! | #REF!
#REF! | #REF! | #REF! | #REF! | #REF! | #REF!
#REF! | #REF! | #REF! | #REF! | #REF! | #REF!
#REF! | #REF! | #REF! | #REF! | #REF! | #REF!
#REF! | #REF! | #REF! | #REF! | #REF! | #REF!
#REF! | #REF! | #REF! | #REF! | #REF! | #REF!
#REF! | #REF! | #REF! | #REF! | #REF! | #REF!
#REF! | #REF! | #REF! | #REF! | #REF! | #REF!
#REF! | #REF! | #REF! | #REF! | #REF! | #REF!
|  |  | SUBTOTAL |  | #REF!
PRESUPUESTO OFICIAL LIMPIEZA DE POZOS
ITEM | DESCRIPCION | UNIDAD | CANTIDAD | VR. UNIT. | VR. TOTAL
#REF! | #REF! | #REF! | 1 | #REF! | #REF!
#REF! | #REF! | #REF! | 1 | #REF! | #REF!
#REF! | #REF! | #REF! | 1 | #REF! | #REF!
#REF! | #REF! | #REF! | 1 | #REF! | #REF!
#REF! | #REF! | #REF! | 1 | #REF! | #REF!
VALOR TOTAL DE UN POZO |  |  |  |  | #REF!
TOTAL COSTOS DIRECTOS |  |  |  |  | #REF!
FICHA TÉCNICA PARA REALIZAR LA REHABILITACIÓN DE SISTEMAS DE ABASTECIMIENTO DE AGUA
Comunidad: | 11 - IYOSHIPA
Municipio: | Manaure
Ubicación: | Area rural del municipio de Manaure
Estado: | Fuera de servicio
Captación de agua: | Pozo Subterráneo
Diámetro: | 6''
1. MATERIALES
CODIGO | DESCRIPCIÓN | UNIDAD | CANTIDAD | VR. UNIT. | VR. PARCIAL
#REF! | #REF! | #REF! | #REF! | #REF! | #REF!
#REF! | #REF! | #REF! | #REF! | #REF! | #REF!
#REF! | #REF! | #REF! | #REF! | #REF! | #REF!
#REF! | #REF! | #REF! | #REF! | #REF! | #REF!
#REF! | #REF! | #REF! | #REF! | #REF! | #REF!
#REF! | #REF! | #REF! | #REF! | #REF! | #REF!
#REF! | #REF! | #REF! | #REF! | #REF! | #REF!
#REF! | #REF! | #REF! | #REF! | #REF! | #REF!
#REF! | #REF! | #REF! | #REF! | #REF! | #REF!
#REF! | #REF! | #REF! | #REF! | #REF! | #REF!
#REF! | #REF! | #REF! | #REF! | #REF! | #REF!
#REF! | #REF! | #REF! | #REF! | #REF! | #REF!
#REF! | #REF! | #REF! | #REF! | #REF! | #REF!
#REF! | #REF! | #REF! | #REF! | #REF! | #REF!
#REF! | #REF! | #REF! | #REF! | #REF! | #REF!
#REF! | #REF! | #REF! | #REF! | #REF! | #REF!
#REF! | #REF! | #REF! | #REF! | #REF! | #REF!
#REF! | #REF! | #REF! | #REF! | #REF! | #REF!
#REF! | #REF! | #REF! | #REF! | #REF! | #REF!
#REF! | #REF! | #REF! | #REF! | #REF! | #REF!
#REF! | #REF! | #REF! | #REF! | #REF! | #REF!
#REF! | #REF! | #REF! | #REF! | #REF! | #REF!
|  |  | SUBTOTAL |  | #REF!
PRESUPUESTO OFICIAL LIMPIEZA DE POZOS
ITEM | DESCRIPCION | UNIDAD | CANTIDAD | VR. UNIT. | VR. TOTAL
#REF! | #REF! | #REF! | 1 | #REF! | #REF!
#REF! | #REF! | #REF! | 1 | #REF! | #REF!
#REF! | #REF! | #REF! | 1 | #REF! | #REF!
#REF! | #REF! | #REF! | 1 | #REF! | #REF!
#REF! | #REF! | #REF! | 1 | #REF! | #REF!
VALOR TOTAL DE UN POZO |  |  |  |  | #REF!
TOTAL COSTOS DIRECTOS |  |  |  |  | #REF!
FICHA TÉCNICA PARA REALIZAR LA REHABILITACIÓN DE SISTEMAS DE ABASTECIMIENTO DE AGUA
Comunidad: | 12 - LA GLORIA
Municipio: | Manaure
Ubicación: | Area rural del municipio de Manaure
Estado: | Fuera de servicio
Captación de agua: | Pozo Subterráneo
Diámetro: | 6''
1. MATERIALES
CODIGO | DESCRIPCIÓN | UNIDAD | CANTIDAD | VR. UNIT. | VR. PARCIAL
#REF! | #REF! | #REF! | #REF! | #REF! | #REF!
#REF! | #REF! | #REF! | #REF! | #REF! | #REF!
#REF! | #REF! | #REF! | #REF! | #REF! | #REF!
#REF! | #REF! | #REF! | #REF! | #REF! | #REF!
#REF! | #REF! | #REF! | #REF! | #REF! | #REF!
#REF! | #REF! | #REF! | #REF! | #REF! | #REF!
#REF! | #REF! | #REF! | #REF! | #REF! | #REF!
#REF! | #REF! | #REF! | #REF! | #REF! | #REF!
#REF! | #REF! | #REF! | #REF! | #REF! | #REF!
#REF! | #REF! | #REF! | #REF! | #REF! | #REF!
#REF! | #REF! | #REF! | #REF! | #REF! | #REF!
#REF! | #REF! | #REF! | #REF! | #REF! | #REF!
#REF! | #REF! | #REF! | #REF! | #REF! | #REF!
#REF! | #REF! | #REF! | #REF! | #REF! | #REF!
#REF! | #REF! | #REF! | #REF! | #REF! | #REF!
#REF! | #REF! | #REF! | #REF! | #REF! | #REF!
#REF! | #REF! | #REF! | #REF! | #REF! | #REF!
#REF! | #REF! | #REF! | #REF! | #REF! | #REF!
#REF! | #REF! | #REF! | #REF! | #REF! | #REF!
#REF! | #REF! | #REF! | #REF! | #REF! | #REF!
#REF! | #REF! | #REF! | #REF! | #REF! | #REF!
#REF! | #REF! | #REF! | #REF! | #REF! | #REF!
|  |  | SUBTOTAL |  | #REF!
PRESUPUESTO OFICIAL LIMPIEZA DE POZOS
ITEM | DESCRIPCION | UNIDAD | CANTIDAD | VR. UNIT. | VR. TOTAL
#REF! | #REF! | #REF! | 1 | #REF! | #REF!
#REF! | #REF! | #REF! | 1 | #REF! | #REF!
#REF! | #REF! | #REF! | 1 | #REF! | #REF!
#REF! | #REF! | #REF! | 1 | #REF! | #REF!
#REF! | #REF! | #REF! | 1 | #REF! | #REF!
VALOR TOTAL DE UN POZO |  |  |  |  | #REF!
TOTAL COSTOS DIRECTOS |  |  |  |  | #REF!
FICHA TÉCNICA PARA REALIZAR LA REHABILITACIÓN DE SISTEMAS DE ABASTECIMIENTO DE AGUA
Comunidad: | 13 - GUAYMARAL
Municipio: | Manaure
Ubicación: | Area rural del municipio de Manaure
Estado: | Fuera de servicio
Captación de agua: | Pozo Subterráneo
Diámetro: | 6''
1. MATERIALES
CODIGO | DESCRIPCIÓN | UNIDAD | CANTIDAD | VR. UNIT. | VR. PARCIAL
#REF! | #REF! | #REF! | #REF! | #REF! | #REF!
#REF! | #REF! | #REF! | #REF! | #REF! | #REF!
#REF! | #REF! | #REF! | #REF! | #REF! | #REF!
#REF! | #REF! | #REF! | #REF! | #REF! | #REF!
#REF! | #REF! | #REF! | #REF! | #REF! | #REF!
#REF! | #REF! | #REF! | #REF! | #REF! | #REF!
#REF! | #REF! | #REF! | #REF! | #REF! | #REF!
#REF! | #REF! | #REF! | #REF! | #REF! | #REF!
#REF! | #REF! | #REF! | #REF! | #REF! | #REF!
#REF! | #REF! | #REF! | #REF! | #REF! | #REF!
#REF! | #REF! | #REF! | #REF! | #REF! | #REF!
#REF! | #REF! | #REF! | #REF! | #REF! | #REF!
#REF! | #REF! | #REF! | #REF! | #REF! | #REF!
#REF! | #REF! | #REF! | #REF! | #REF! | #REF!
#REF! | #REF! | #REF! | #REF! | #REF! | #REF!
#REF! | #REF! | #REF! | #REF! | #REF! | #REF!
#REF! | #REF! | #REF! | #REF! | #REF! | #REF!
#REF! | #REF! | #REF! | #REF! | #REF! | #REF!
#REF! | #REF! | #REF! | #REF! | #REF! | #REF!
#REF! | #REF! | #REF! | #REF! | #REF! | #REF!
#REF! | #REF! | #REF! | #REF! | #REF! | #REF!
#REF! | #REF! | #REF! | #REF! | #REF! | #REF!
#REF! | #REF! | #REF! | #REF! | #REF! | #REF!
|  |  | SUBTOTAL |  | #REF!
PRESUPUESTO OFICIAL LIMPIEZA DE POZOS
ITEM | DESCRIPCION | UNIDAD | CANTIDAD | VR. UNIT. | VR. TOTAL
#REF! | #REF! | #REF! | 1 | #REF! | #REF!
#REF! | #REF! | #REF! | 1 | #REF! | #REF!
#REF! | #REF! | #REF! | 1 | #REF! | #REF!
#REF! | #REF! | #REF! | 1 | #REF! | #REF!
#REF! | #REF! | #REF! | 1 | #REF! | #REF!
VALOR TOTAL DE UN POZO |  |  |  |  | #REF!
TOTAL COSTOS DIRECTOS |  |  |  |  | #REF!
FICHA TÉCNICA PARA REALIZAR LA REHABILITACIÓN DE SISTEMAS DE ABASTECIMIENTO DE AGUA
Comunidad: | 14 - TAWAYA MIRE
Municipio: | Manaure
Ubicación: | Area rural del municipio de Manaure
Estado: | Fuera de servicio
Captación de agua: | Pozo Subterráneo
Diámetro: | 6''
1. MATERIALES
CODIGO | DESCRIPCIÓN | UNIDAD | CANTIDAD | VR. UNIT. | VR. PARCIAL
#REF! | #REF! | #REF! | #REF! | #REF! | #REF!
#REF! | #REF! | #REF! | #REF! | #REF! | #REF!
#REF! | #REF! | #REF! | #REF! | #REF! | #REF!
#REF! | #REF! | #REF! | #REF! | #REF! | #REF!
#REF! | #REF! | #REF! | #REF! | #REF! | #REF!
#REF! | #REF! | #REF! | #REF! | #REF! | #REF!
#REF! | #REF! | #REF! | #REF! | #REF! | #REF!
#REF! | #REF! | #REF! | #REF! | #REF! | #REF!
#REF! | #REF! | #REF! | #REF! | #REF! | #REF!
#REF! | #REF! | #REF! | #REF! | #REF! | #REF!
#REF! | #REF! | #REF! | #REF! | #REF! | #REF!
#REF! | #REF! | #REF! | #REF! | #REF! | #REF!
#REF! | #REF! | #REF! | #REF! | #REF! | #REF!
#REF! | #REF! | #REF! | #REF! | #REF! | #REF!
#REF! | #REF! | #REF! | #REF! | #REF! | #REF!
#REF! | #REF! | #REF! | #REF! | #REF! | #REF!
#REF! | #REF! | #REF! | #REF! | #REF! | #REF!
#REF! | #REF! | #REF! | #REF! | #REF! | #REF!
#REF! | #REF! | #REF! | #REF! | #REF! | #REF!
#REF! | #REF! | #REF! | #REF! | #REF! | #REF!
#REF! | #REF! | #REF! | #REF! | #REF! | #REF!
#REF! | #REF! | #REF! | #REF! | #REF! | #REF!
#REF! | #REF! | #REF! | #REF! | #REF! | #REF!
|  |  | SUBTOTAL |  | #REF!
PRESUPUESTO OFICIAL LIMPIEZA DE POZOS
ITEM | DESCRIPCION | UNIDAD | CANTIDAD | VR. UNITARIO | VR. TOTAL
#REF! | #REF! | #REF! | 1 | #REF! | #REF!
#REF! | #REF! | #REF! | 1 | #REF! | #REF!
#REF! | #REF! | #REF! | 1 | #REF! | #REF!
#REF! | #REF! | #REF! | 1 | #REF! | #REF!
#REF! | #REF! | #REF! | 1 | #REF! | #REF!
VALOR TOTAL DE UN POZO |  |  |  |  | #REF!
TOTAL COSTOS DIRECTOS |  |  |  |  | #REF!
FICHA TÉCNICA PARA REALIZAR LA REHABILITACIÓN DE SISTEMAS DE ABASTECIMIENTO DE AGUA
Comunidad: | 15 - ISHIPA
Municipio: | Manaure
Ubicación: | Area rural del municipio de Manaure
Estado: | Fuera de servicio
Captación de agua: | Pozo Subterráneo
Diámetro: | 6''
1. MATERIALES
CODIGO | DESCRIPCIÓN | UNIDAD | CANTIDAD | VR. UNIT. | VR. PARCIAL
#REF! | #REF! | #REF! | #REF! | #REF! | #REF!
#REF! | #REF! | #REF! | #REF! | #REF! | #REF!
#REF! | #REF! | #REF! | #REF! | #REF! | #REF!
#REF! | #REF! | #REF! | #REF! | #REF! | #REF!
#REF! | #REF! | #REF! | #REF! | #REF! | #REF!
#REF! | #REF! | #REF! | #REF! | #REF! | #REF!
#REF! | #REF! | #REF! | #REF! | #REF! | #REF!
#REF! | #REF! | #REF! | #REF! | #REF! | #REF!
#REF! | #REF! | #REF! | #REF! | #REF! | #REF!
#REF! | #REF! | #REF! | #REF! | #REF! | #REF!
#REF! | #REF! | #REF! | #REF! | #REF! | #REF!
#REF! | #REF! | #REF! | #REF! | #REF! | #REF!
#REF! | #REF! | #REF! | #REF! | #REF! | #REF!
#REF! | #REF! | #REF! | #REF! | #REF! | #REF!
#REF! | #REF! | #REF! | #REF! | #REF! | #REF!
#REF! | #REF! | #REF! | #REF! | #REF! | #REF!
#REF! | #REF! | #REF! | #REF! | #REF! | #REF!
#REF! | #REF! | #REF! | #REF! | #REF! | #REF!
#REF! | #REF! | #REF! | #REF! | #REF! | #REF!
#REF! | #REF! | #REF! | #REF! | #REF! | #REF!
#REF! | #REF! | #REF! | #REF! | #REF! | #REF!
#REF! | #REF! | #REF! | #REF! | #REF! | #REF!
|  |  | SUBTOTAL |  | #REF!
PRESUPUESTO OFICIAL LIMPIEZA DE POZOS
ITEM | DESCRIPCION | UNIDAD | CANTIDAD | VR. UNITARIO | VR. TOTAL
#REF! | #REF! | #REF! | 1 | #REF! | #REF!
#REF! | #REF! | #REF! | 1 | #REF! | #REF!
#REF! | #REF! | #REF! | 1 | #REF! | #REF!
#REF! | #REF! | #REF! | 1 | #REF! | #REF!
#REF! | #REF! | #REF! | 1 | #REF! | #REF!
VALOR TOTAL DE UN POZO |  |  |  |  | #REF!
TOTAL COSTOS DIRECTOS |  |  |  |  | #REF!
FICHA TÉCNICA PARA REALIZAR LA REHABILITACIÓN DE SISTEMAS DE ABASTECIMIENTO DE AGUA
Comunidad: | 16 - ULUWALAO
Municipio: | Manaure
Ubicación: | Area rural del municipio de Manaure
Estado: | Fuera de servicio
Captación de agua: | Pozo Subterráneo
Diámetro: | 6''
1. MATERIALES
CODIGO | DESCRIPCIÓN | UNIDAD | CANTIDAD | VR. UNIT. | VR. PARCIAL
#REF! | #REF! | #REF! | #REF! | #REF! | #REF!
#REF! | #REF! | #REF! | #REF! | #REF! | #REF!
#REF! | #REF! | #REF! | #REF! | #REF! | #REF!
#REF! | #REF! | #REF! | #REF! | #REF! | #REF!
#REF! | #REF! | #REF! | #REF! | #REF! | #REF!
#REF! | #REF! | #REF! | #REF! | #REF! | #REF!
#REF! | #REF! | #REF! | #REF! | #REF! | #REF!
#REF! | #REF! | #REF! | #REF! | #REF! | #REF!
#REF! | #REF! | #REF! | #REF! | #REF! | #REF!
#REF! | #REF! | #REF! | #REF! | #REF! | #REF!
#REF! | #REF! | #REF! | #REF! | #REF! | #REF!
#REF! | #REF! | #REF! | #REF! | #REF! | #REF!
#REF! | #REF! | #REF! | #REF! | #REF! | #REF!
#REF! | #REF! | #REF! | #REF! | #REF! | #REF!
#REF! | #REF! | #REF! | #REF! | #REF! | #REF!
#REF! | #REF! | #REF! | #REF! | #REF! | #REF!
#REF! | #REF! | #REF! | #REF! | #REF! | #REF!
#REF! | #REF! | #REF! | #REF! | #REF! | #REF!
#REF! | #REF! | #REF! | #REF! | #REF! | #REF!
#REF! | #REF! | #REF! | #REF! | #REF! | #REF!
#REF! | #REF! | #REF! | #REF! | #REF! | #REF!
#REF! | #REF! | #REF! | #REF! | #REF! | #REF!
|  |  | SUBTOTAL |  | #REF!
PRESUPUESTO OFICIAL LIMPIEZA DE POZOS
ITEM | DESCRIPCION | UNIDAD | CANTIDAD | VR. UNITARIO | VR. TOTAL
#REF! | #REF! | #REF! | 1 | #REF! | #REF!
#REF! | #REF! | #REF! | 1 | #REF! | #REF!
#REF! | #REF! | #REF! | 1 | #REF! | #REF!
#REF! | #REF! | #REF! | 1 | #REF! | #REF!
#REF! | #REF! | #REF! | 1 | #REF! | #REF!
VALOR TOTAL DE UN POZO |  |  |  |  | #REF!
TOTAL COSTOS DIRECTOS |  |  |  |  | #REF!
FICHA TÉCNICA PARA REALIZAR LA REHABILITACIÓN DE SISTEMAS DE ABASTECIMIENTO DE AGUA
Comunidad: | 17 - ASAINAPU
Municipio: | Manaure
Ubicación: | Area rural del municipio de Manaure
Estado: | Fuera de servicio
Captación de agua: | Pozo Subterráneo
Diámetro: | 6''
1. MATERIALES
CODIGO | DESCRIPCIÓN | UNIDAD | CANTIDAD | VR. UNIT. | VR. PARCIAL
#REF! | #REF! | #REF! | #REF! | #REF! | #REF!
#REF! | #REF! | #REF! | #REF! | #REF! | #REF!
#REF! | #REF! | #REF! | #REF! | #REF! | #REF!
#REF! | #REF! | #REF! | #REF! | #REF! | #REF!
#REF! | #REF! | #REF! | #REF! | #REF! | #REF!
#REF! | #REF! | #REF! | #REF! | #REF! | #REF!
#REF! | #REF! | #REF! | #REF! | #REF! | #REF!
#REF! | #REF! | #REF! | #REF! | #REF! | #REF!
#REF! | #REF! | #REF! | #REF! | #REF! | #REF!
#REF! | #REF! | #REF! | #REF! | #REF! | #REF!
#REF! | #REF! | #REF! | #REF! | #REF! | #REF!
#REF! | #REF! | #REF! | #REF! | #REF! | #REF!
#REF! | #REF! | #REF! | #REF! | #REF! | #REF!
#REF! | #REF! | #REF! | #REF! | #REF! | #REF!
#REF! | #REF! | #REF! | #REF! | #REF! | #REF!
#REF! | #REF! | #REF! | #REF! | #REF! | #REF!
#REF! | #REF! | #REF! | #REF! | #REF! | #REF!
#REF! | #REF! | #REF! | #REF! | #REF! | #REF!
#REF! | #REF! | #REF! | #REF! | #REF! | #REF!
#REF! | #REF! | #REF! | #REF! | #REF! | #REF!
#REF! | #REF! | #REF! | #REF! | #REF! | #REF!
|  |  | SUBTOTAL |  | #REF!
PRESUPUESTO OFICIAL LIMPIEZA DE POZOS
ITEM | DESCRIPCION | UNIDAD | CANTIDAD | VR. UNITARIO | VR. TOTAL
#REF! | #REF! | #REF! | 1 | #REF! | #REF!
#REF! | #REF! | #REF! | 1 | #REF! | #REF!
#REF! | #REF! | #REF! | 1 | #REF! | #REF!
#REF! | #REF! | #REF! | 1 | #REF! | #REF!
#REF! | #REF! | #REF! | 1 | #REF! | #REF!
VALOR TOTAL DE UN POZO |  |  |  |  | #REF!
TOTAL COSTOS DIRECTOS |  |  |  |  | #REF!
FICHA TÉCNICA PARA REALIZAR LA REHABILITACIÓN DE SISTEMAS DE ABASTECIMIENTO DE AGUA
Comunidad: | 18 - MANANTIAL
Municipio: | Manaure
Ubicación: | Area rural del municipio de Manaure
Estado: | Fuera de servicio
Captación de agua: | Pozo Subterráneo
Diámetro: | 6''
1. MATERIALES
CODIGO | DESCRIPCIÓN | UNIDAD | CANTIDAD | VR. UNIT. | VR. PARCIAL
#REF! | #REF! | #REF! | #REF! | #REF! | #REF!
#REF! | #REF! | #REF! | #REF! | #REF! | #REF!
#REF! | #REF! | #REF! | #REF! | #REF! | #REF!
#REF! | #REF! | #REF! | #REF! | #REF! | #REF!
#REF! | #REF! | #REF! | #REF! | #REF! | #REF!
#REF! | #REF! | #REF! | #REF! | #REF! | #REF!
#REF! | #REF! | #REF! | #REF! | #REF! | #REF!
#REF! | #REF! | #REF! | #REF! | #REF! | #REF!
#REF! | #REF! | #REF! | #REF! | #REF! | #REF!
#REF! | #REF! | #REF! | #REF! | #REF! | #REF!
#REF! | #REF! | #REF! | #REF! | #REF! | #REF!
#REF! | #REF! | #REF! | #REF! | #REF! | #REF!
#REF! | #REF! | #REF! | #REF! | #REF! | #REF!
#REF! | #REF! | #REF! | #REF! | #REF! | #REF!
#REF! | #REF! | #REF! | #REF! | #REF! | #REF!
#REF! | #REF! | #REF! | #REF! | #REF! | #REF!
#REF! | #REF! | #REF! | #REF! | #REF! | #REF!
#REF! | #REF! | #REF! | #REF! | #REF! | #REF!
#REF! | #REF! | #REF! | #REF! | #REF! | #REF!
#REF! | #REF! | #REF! | #REF! | #REF! | #REF!
#REF! | #REF! | #REF! | #REF! | #REF! | #REF!
|  |  | SUBTOTAL |  | #REF!
PRESUPUESTO OFICIAL LIMPIEZA DE POZOS
ITEM | DESCRIPCION | UNIDAD | CANTIDAD | VR. UNITARIO | VR. TOTAL
#REF! | #REF! | #REF! | 1 | #REF! | #REF!
#REF! | #REF! | #REF! | 1 | #REF! | #REF!
#REF! | #REF! | #REF! | 1 | #REF! | #REF!
#REF! | #REF! | #REF! | 1 | #REF! | #REF!
#REF! | #REF! | #REF! | 1 | #REF! | #REF!
VALOR TOTAL DE UN POZO |  |  |  |  | #REF!
TOTAL COSTOS DIRECTOS |  |  |  |  | #REF!
FICHA TÉCNICA PARA REALIZAR LA REHABILITACIÓN DE SISTEMAS DE ABASTECIMIENTO DE AGUA
Comunidad: | 19 - IGUANAO
Municipio: | Manaure
Ubicación: | Area rural del municipio de Manaure
Estado: | Fuera de servicio
Captación de agua: | Pozo Subterráneo
Diámetro: | 6''
1. MATERIALES
CODIGO | DESCRIPCIÓN | UNIDAD | CANTIDAD | VR. UNIT. | VR. PARCIAL
#REF! | #REF! | #REF! | #REF! | #REF! | #REF!
#REF! | #REF! | #REF! | #REF! | #REF! | #REF!
#REF! | #REF! | #REF! | #REF! | #REF! | #REF!
#REF! | #REF! | #REF! | #REF! | #REF! | #REF!
#REF! | #REF! | #REF! | #REF! | #REF! | #REF!
#REF! | #REF! | #REF! | #REF! | #REF! | #REF!
#REF! | #REF! | #REF! | #REF! | #REF! | #REF!
#REF! | #REF! | #REF! | #REF! | #REF! | #REF!
#REF! | #REF! | #REF! | #REF! | #REF! | #REF!
#REF! | #REF! | #REF! | #REF! | #REF! | #REF!
#REF! | #REF! | #REF! | #REF! | #REF! | #REF!
#REF! | #REF! | #REF! | #REF! | #REF! | #REF!
#REF! | #REF! | #REF! | #REF! | #REF! | #REF!
#REF! | #REF! | #REF! | #REF! | #REF! | #REF!
#REF! | #REF! | #REF! | #REF! | #REF! | #REF!
#REF! | #REF! | #REF! | #REF! | #REF! | #REF!
#REF! | #REF! | #REF! | #REF! | #REF! | #REF!
#REF! | #REF! | #REF! | #REF! | #REF! | #REF!
#REF! | #REF! | #REF! | #REF! | #REF! | #REF!
#REF! | #REF! | #REF! | #REF! | #REF! | #REF!
#REF! | #REF! | #REF! | #REF! | #REF! | #REF!
|  |  | SUBTOTAL |  | #REF!
PRESUPUESTO OFICIAL LIMPIEZA DE POZOS
ITEM | DESCRIPCION | UNIDAD | CANTIDAD | VR. UNITARIO | VR. TOTAL
#REF! | #REF! | #REF! | 1 | #REF! | #REF!
#REF! | #REF! | #REF! | 1 | #REF! | #REF!
#REF! | #REF! | #REF! | 1 | #REF! | #REF!
#REF! | #REF! | #REF! | 1 | #REF! | #REF!
#REF! | #REF! | #REF! | 1 | #REF! | #REF!
VALOR TOTAL DE UN POZO |  |  |  |  | #REF!
TOTAL COSTOS DIRECTOS |  |  |  |  | #REF!
FICHA TÉCNICA PARA REALIZAR LA REHABILITACIÓN DE SISTEMAS DE ABASTECIMIENTO DE AGUA
Comunidad: | 20 - PLESICARU
Municipio: | Manaure
Ubicación: | Area rural del municipio de Manaure
Estado: | Fuera de servicio
Captación de agua: | Pozo Subterráneo
Diámetro: | 6''
1. MATERIALES
CODIGO | DESCRIPCIÓN | UNIDAD | CANTIDAD | VR. UNIT. | VR. PARCIAL
#REF! | #REF! | #REF! | #REF! | #REF! | #REF!
#REF! | #REF! | #REF! | #REF! | #REF! | #REF!
#REF! | #REF! | #REF! | #REF! | #REF! | #REF!
#REF! | #REF! | #REF! | #REF! | #REF! | #REF!
#REF! | #REF! | #REF! | #REF! | #REF! | #REF!
#REF! | #REF! | #REF! | #REF! | #REF! | #REF!
#REF! | #REF! | #REF! | #REF! | #REF! | #REF!
#REF! | #REF! | #REF! | #REF! | #REF! | #REF!
#REF! | #REF! | #REF! | #REF! | #REF! | #REF!
#REF! | #REF! | #REF! | #REF! | #REF! | #REF!
#REF! | #REF! | #REF! | #REF! | #REF! | #REF!
#REF! | #REF! | #REF! | #REF! | #REF! | #REF!
#REF! | #REF! | #REF! | #REF! | #REF! | #REF!
#REF! | #REF! | #REF! | #REF! | #REF! | #REF!
#REF! | #REF! | #REF! | #REF! | #REF! | #REF!
#REF! | #REF! | #REF! | #REF! | #REF! | #REF!
#REF! | #REF! | #REF! | #REF! | #REF! | #REF!
#REF! | #REF! | #REF! | #REF! | #REF! | #REF!
#REF! | #REF! | #REF! | #REF! | #REF! | #REF!
#REF! | #REF! | #REF! | #REF! | #REF! | #REF!
#REF! | #REF! | #REF! | #REF! | #REF! | #REF!
|  |  | SUBTOTAL |  | #REF!
PRESUPUESTO OFICIAL LIMPIEZA DE POZOS
ITEM | DESCRIPCION | UNIDAD | CANTIDAD | VR. UNITARIO | VR. TOTAL
#REF! | #REF! | #REF! | 1 | #REF! | 3184838.6368
#REF! | #REF! | #REF! | 1 | #REF! | 3312236.7889
#REF! | #REF! | #REF! | 1 | #REF! | 3313797.931
#REF! | #REF! | #REF! | 1 | #REF! | 2031088.0899
#REF! | #REF! | #REF! | 1 | #REF! | 1797925.5
VALOR TOTAL DE UN POZO |  |  |  |  | 13639886.9466
TOTAL COSTOS DIRECTOS |  |  |  |  | #REF!
FICHA TÉCNICA PARA REALIZAR LA REHABILITACIÓN DE SISTEMAS DE ABASTECIMIENTO DE AGUA
Comunidad: | 21 - BUENOS AIRES
Municipio: | Manaure
Ubicación: | Area rural del municipio de Manaure
Estado: | Fuera de servicio
Captación de agua: | Pozo Subterráneo
Diámetro: | 6''
1. MATERIALES
CODIGO | DESCRIPCIÓN | UNIDAD | CANTIDAD | VR. UNIT. | VR. PARCIAL
#REF! | #REF! | #REF! | #REF! | #REF! | #REF!
#REF! | #REF! | #REF! | #REF! | #REF! | #REF!
#REF! | #REF! | #REF! | #REF! | #REF! | #REF!
#REF! | #REF! | #REF! | #REF! | #REF! | #REF!
#REF! | #REF! | #REF! | #REF! | #REF! | #REF!
#REF! | #REF! | #REF! | #REF! | #REF! | #REF!
#REF! | #REF! | #REF! | #REF! | #REF! | #REF!
#REF! | #REF! | #REF! | #REF! | #REF! | #REF!
#REF! | #REF! | #REF! | #REF! | #REF! | #REF!
#REF! | #REF! | #REF! | #REF! | #REF! | #REF!
#REF! | #REF! | #REF! | #REF! | #REF! | #REF!
#REF! | #REF! | #REF! | #REF! | #REF! | #REF!
#REF! | #REF! | #REF! | #REF! | #REF! | #REF!
#REF! | #REF! | #REF! | #REF! | #REF! | #REF!
#REF! | #REF! | #REF! | #REF! | #REF! | #REF!
#REF! | #REF! | #REF! | #REF! | #REF! | #REF!
#REF! | #REF! | #REF! | #REF! | #REF! | #REF!
#REF! | #REF! | #REF! | #REF! | #REF! | #REF!
#REF! | #REF! | #REF! | #REF! | #REF! | #REF!
#REF! | #REF! | #REF! | #REF! | #REF! | #REF!
#REF! | #REF! | #REF! | #REF! | #REF! | #REF!
#REF! | #REF! | #REF! | #REF! | #REF! | #REF!
|  |  | SUBTOTAL |  | #REF!
PRESUPUESTO OFICIAL LIMPIEZA DE POZOS
ITEM | DESCRIPCION | UNIDAD | CANTIDAD | VR. UNITARIO | VR. TOTAL
#REF! | #REF! | #REF! | 1 | #REF! | #REF!
#REF! | #REF! | #REF! | 1 | #REF! | #REF!
#REF! | #REF! | #REF! | 1 | #REF! | #REF!
#REF! | #REF! | #REF! | 1 | #REF! | #REF!
#REF! | #REF! | #REF! | 1 | #REF! | #REF!
VALOR TOTAL DE UN POZO |  |  |  |  | #REF!
TOTAL COSTOS DIRECTOS |  |  |  |  | #REF!
FICHA TÉCNICA PARA REALIZAR LA REHABILITACIÓN DE SISTEMAS DE ABASTECIMIENTO DE AGUA
Comunidad: | 22 - NANANSHITA
Municipio: | Manaure
Ubicación: | Area rural del municipio de Manaure
Estado: | Fuera de servicio
Captación de agua: | Pozo Subterráneo
Diámetro: | 6''
1. MATERIALES
CODIGO | DESCRIPCIÓN | UNIDAD | CANTIDAD | VR. UNIT. | VR. PARCIAL
#REF! | #REF! | #REF! | #REF! | #REF! | #REF!
#REF! | #REF! | #REF! | #REF! | #REF! | #REF!
#REF! | #REF! | #REF! | #REF! | #REF! | #REF!
#REF! | #REF! | #REF! | #REF! | #REF! | #REF!
#REF! | #REF! | #REF! | #REF! | #REF! | #REF!
#REF! | #REF! | #REF! | #REF! | #REF! | #REF!
#REF! | #REF! | #REF! | #REF! | #REF! | #REF!
#REF! | #REF! | #REF! | #REF! | #REF! | #REF!
#REF! | #REF! | #REF! | #REF! | #REF! | #REF!
#REF! | #REF! | #REF! | #REF! | #REF! | #REF!
#REF! | #REF! | #REF! | #REF! | #REF! | #REF!
#REF! | #REF! | #REF! | #REF! | #REF! | #REF!
#REF! | #REF! | #REF! | #REF! | #REF! | #REF!
#REF! | #REF! | #REF! | #REF! | #REF! | #REF!
#REF! | #REF! | #REF! | #REF! | #REF! | #REF!
#REF! | #REF! | #REF! | #REF! | #REF! | #REF!
#REF! | #REF! | #REF! | #REF! | #REF! | #REF!
#REF! | #REF! | #REF! | #REF! | #REF! | #REF!
#REF! | #REF! | #REF! | #REF! | #REF! | #REF!
#REF! | #REF! | #REF! | #REF! | #REF! | #REF!
#REF! | #REF! | #REF! | #REF! | #REF! | #REF!
#REF! | #REF! | #REF! | #REF! | #REF! | #REF!
|  |  | SUBTOTAL |  | #REF!
PRESUPUESTO OFICIAL LIMPIEZA DE POZOS
ITEM | DESCRIPCION | UNIDAD | CANTIDAD | VR. UNITARIO | VR. TOTAL
#REF! | #REF! | #REF! | 1 | #REF! | 3184838.6368
#REF! | #REF! | #REF! | 1 | #REF! | 3312236.7889
#REF! | #REF! | #REF! | 1 | #REF! | 3313797.931
#REF! | #REF! | #REF! | 1 | #REF! | 2031088.0899
#REF! | #REF! | #REF! | 1 | #REF! | 1797925.5
VALOR TOTAL DE UN POZO |  |  |  |  | 13639886.9466
TOTAL COSTOS DIRECTOS |  |  |  |  | #REF!
FICHA TÉCNICA PARA REALIZAR LA REHABILITACIÓN DE SISTEMAS DE ABASTECIMIENTO DE AGUA
Comunidad: | 23 - PESUAPA
Municipio: | Manaure
Ubicación: | Area rural del municipio de Manaure
Estado: | Fuera de servicio
Captación de agua: | Pozo Subterráneo
Diámetro: | 6''
1. MATERIALES
CODIGO | DESCRIPCIÓN | UNIDAD | CANTIDAD | VR. UNIT. | VR. PARCIAL
#REF! | #REF! | #REF! | #REF! | #REF! | #REF!
#REF! | #REF! | #REF! | #REF! | #REF! | #REF!
#REF! | #REF! | #REF! | #REF! | #REF! | #REF!
#REF! | #REF! | #REF! | #REF! | #REF! | #REF!
#REF! | #REF! | #REF! | #REF! | #REF! | #REF!
#REF! | #REF! | #REF! | #REF! | #REF! | #REF!
#REF! | #REF! | #REF! | #REF! | #REF! | #REF!
#REF! | #REF! | #REF! | #REF! | #REF! | #REF!
#REF! | #REF! | #REF! | #REF! | #REF! | #REF!
#REF! | #REF! | #REF! | #REF! | #REF! | #REF!
#REF! | #REF! | #REF! | #REF! | #REF! | #REF!
#REF! | #REF! | #REF! | #REF! | #REF! | #REF!
#REF! | #REF! | #REF! | #REF! | #REF! | #REF!
#REF! | #REF! | #REF! | #REF! | #REF! | #REF!
#REF! | #REF! | #REF! | #REF! | #REF! | #REF!
#REF! | #REF! | #REF! | #REF! | #REF! | #REF!
#REF! | #REF! | #REF! | #REF! | #REF! | #REF!
#REF! | #REF! | #REF! | #REF! | #REF! | #REF!
#REF! | #REF! | #REF! | #REF! | #REF! | #REF!
#REF! | #REF! | #REF! | #REF! | #REF! | #REF!
#REF! | #REF! | #REF! | #REF! | #REF! | #REF!
#REF! | #REF! | #REF! | #REF! | #REF! | #REF!
#REF! | #REF! | #REF! | #REF! | #REF! | #REF!
|  |  | SUBTOTAL |  | #REF!
PRESUPUESTO OFICIAL LIMPIEZA DE POZOS
ITEM | DESCRIPCION | UNIDAD | CANTIDAD | VR. UNIT. | VR. TOTAL
#REF! | #REF! | #REF! | 1 | #REF! | #REF!
#REF! | #REF! | #REF! | 1 | #REF! | #REF!
#REF! | #REF! | #REF! | 1 | #REF! | #REF!
#REF! | #REF! | #REF! | 1 | #REF! | #REF!
#REF! | #REF! | #REF! | 1 | #REF! | #REF!
VALOR TOTAL DE UN POZO |  |  |  |  | #REF!
TOTAL COSTOS DIRECTOS |  |  |  |  | #REF!
FICHA TÉCNICA PARA REALIZAR LA REHABILITACIÓN DE SISTEMAS DE ABASTECIMIENTO DE AGUA
Comunidad: | 24 - KOUYA
Municipio: | Manaure
Ubicación: | Area rural del municipio de Manaure
Estado: | Fuera de servicio
Captación de agua: | Pozo Subterráneo
Diámetro: | 6''
1. MATERIALES
CODIGO | DESCRIPCIÓN | UNIDAD | CANTIDAD | VR. UNIT. | VR. PARCIAL
#REF! | #REF! | #REF! | #REF! | #REF! | #REF!
#REF! | #REF! | #REF! | #REF! | #REF! | #REF!
#REF! | #REF! | #REF! | #REF! | #REF! | #REF!
#REF! | #REF! | #REF! | #REF! | #REF! | #REF!
#REF! | #REF! | #REF! | #REF! | #REF! | #REF!
#REF! | #REF! | #REF! | #REF! | #REF! | #REF!
#REF! | #REF! | #REF! | #REF! | #REF! | #REF!
#REF! | #REF! | #REF! | #REF! | #REF! | #REF!
#REF! | #REF! | #REF! | #REF! | #REF! | #REF!
#REF! | #REF! | #REF! | #REF! | #REF! | #REF!
#REF! | #REF! | #REF! | #REF! | #REF! | #REF!
#REF! | #REF! | #REF! | #REF! | #REF! | #REF!
#REF! | #REF! | #REF! | #REF! | #REF! | #REF!
#REF! | #REF! | #REF! | #REF! | #REF! | #REF!
#REF! | #REF! | #REF! | #REF! | #REF! | #REF!
#REF! | #REF! | #REF! | #REF! | #REF! | #REF!
#REF! | #REF! | #REF! | #REF! | #REF! | #REF!
#REF! | #REF! | #REF! | #REF! | #REF! | #REF!
#REF! | #REF! | #REF! | #REF! | #REF! | #REF!
#REF! | #REF! | #REF! | #REF! | #REF! | #REF!
#REF! | #REF! | #REF! | #REF! | #REF! | #REF!
#REF! | #REF! | #REF! | #REF! | #REF! | #REF!
#REF! | #REF! | #REF! | #REF! | #REF! | #REF!
|  |  | SUBTOTAL |  | #REF!
PRESUPUESTO OFICIAL LIMPIEZA DE POZOS
ITEM | DESCRIPCION | UNIDAD | CANTIDAD | VR. UNITARIO | VR. TOTAL
#REF! | #REF! | #REF! | 1 | #REF! | #REF!
#REF! | #REF! | #REF! | 1 | #REF! | #REF!
#REF! | #REF! | #REF! | 1 | #REF! | #REF!
#REF! | #REF! | #REF! | 1 | #REF! | #REF!
#REF! | #REF! | #REF! | 1 | #REF! | #REF!
VALOR TOTAL DE UN POZO |  |  |  |  | #REF!
TOTAL COSTOS DIRECTOS |  |  |  |  | #REF!
FICHA TÉCNICA PARA REALIZAR LA REHABILITACIÓN DE SISTEMAS DE ABASTECIMIENTO DE AGUA
Caserio: | 25 - COCAL
Municipio: | Manaure
Ubicación: | Area rural del municipio de Manaure
Estado: | Fuera de servicio
Captación de agua: | Pozo Subterráneo
Diámetro: | 6''
1. MATERIALES
CODIGO | DESCRIPCIÓN | UNIDAD | CANTIDAD | VR. UNIT. | VR. PARCIAL
#REF! | #REF! | #REF! | #REF! | #REF! | #REF!
#REF! | #REF! | #REF! | #REF! | #REF! | #REF!
#REF! | #REF! | #REF! | #REF! | #REF! | #REF!
#REF! | #REF! | #REF! | #REF! | #REF! | #REF!
#REF! | #REF! | #REF! | #REF! | #REF! | #REF!
#REF! | #REF! | #REF! | #REF! | #REF! | #REF!
#REF! | #REF! | #REF! | #REF! | #REF! | #REF!
#REF! | #REF! | #REF! | #REF! | #REF! | #REF!
#REF! | #REF! | #REF! | #REF! | #REF! | #REF!
#REF! | #REF! | #REF! | #REF! | #REF! | #REF!
#REF! | #REF! | #REF! | #REF! | #REF! | #REF!
#REF! | #REF! | #REF! | #REF! | #REF! | #REF!
#REF! | #REF! | #REF! | #REF! | #REF! | #REF!
#REF! | #REF! | #REF! | #REF! | #REF! | #REF!
#REF! | #REF! | #REF! | #REF! | #REF! | #REF!
#REF! | #REF! | #REF! | #REF! | #REF! | #REF!
#REF! | #REF! | #REF! | #REF! | #REF! | #REF!
#REF! | #REF! | #REF! | #REF! | #REF! | #REF!
#REF! | #REF! | #REF! | #REF! | #REF! | #REF!
#REF! | #REF! | #REF! | #REF! | #REF! | #REF!
#REF! | #REF! | #REF! | #REF! | #REF! | #REF!
#REF! | #REF! | #REF! | #REF! | #REF! | #REF!
#REF! | #REF! | #REF! | #REF! | #REF! | #REF!
|  |  | SUBTOTAL |  | #REF!
PRESUPUESTO OFICIAL LIMPIEZA DE POZOS
ITEM | DESCRIPCION | UNIDAD | CANTIDAD | VR. UNITARIO | VR. TOTAL
#REF! | #REF! | #REF! | 1 | #REF! | #REF!
#REF! | #REF! | #REF! | 1 | #REF! | #REF!
#REF! | #REF! | #REF! | 1 | #REF! | #REF!
#REF! | #REF! | #REF! | 1 | #REF! | #REF!
#REF! | #REF! | #REF! | 1 | #REF! | #REF!
VALOR TOTAL DE UN POZO |  |  |  |  | #REF!
TOTAL COSTOS DIRECTOS |  |  |  |  | #REF!
FICHA TÉCNICA PARA REALIZAR LA REHABILITACIÓN DE SISTEMAS DE ABASTECIMIENTO DE AGUA
Caserio: | 26 - MASPARAO
Municipio: | Manaure
Ubicación: | Area rural del municipio de Manaure
Estado: | Fuera de servicio
Captación de agua: | Pozo Subterráneo
Diámetro: | 6''
1. MATERIALES
CODIGO | DESCRIPCIÓN | UNIDAD | CANTIDAD | VR. UNIT. | VR. PARCIAL
#REF! | #REF! | #REF! | #REF! | #REF! | #REF!
#REF! | #REF! | #REF! | #REF! | #REF! | #REF!
#REF! | #REF! | #REF! | #REF! | #REF! | #REF!
#REF! | #REF! | #REF! | #REF! | #REF! | #REF!
#REF! | #REF! | #REF! | #REF! | #REF! | #REF!
#REF! | #REF! | #REF! | #REF! | #REF! | #REF!
#REF! | #REF! | #REF! | #REF! | #REF! | #REF!
#REF! | #REF! | #REF! | #REF! | #REF! | #REF!
#REF! | #REF! | #REF! | #REF! | #REF! | #REF!
#REF! | #REF! | #REF! | #REF! | #REF! | #REF!
#REF! | #REF! | #REF! | #REF! | #REF! | #REF!
#REF! | #REF! | #REF! | #REF! | #REF! | #REF!
#REF! | #REF! | #REF! | #REF! | #REF! | #REF!
#REF! | #REF! | #REF! | #REF! | #REF! | #REF!
#REF! | #REF! | #REF! | #REF! | #REF! | #REF!
#REF! | #REF! | #REF! | #REF! | #REF! | #REF!
#REF! | #REF! | #REF! | #REF! | #REF! | #REF!
#REF! | #REF! | #REF! | #REF! | #REF! | #REF!
#REF! | #REF! | #REF! | #REF! | #REF! | #REF!
#REF! | #REF! | #REF! | #REF! | #REF! | #REF!
#REF! | #REF! | #REF! | #REF! | #REF! | #REF!
#REF! | #REF! | #REF! | #REF! | #REF! | #REF!
|  |  | SUBTOTAL |  | #REF!
PRESUPUESTO OFICIAL LIMPIEZA DE POZOS
ITEM | DESCRIPCION | UNIDAD | CANTIDAD | VR. UNITARIO | VR. TOTAL
#REF! | #REF! | #REF! | 1 | #REF! | 3184838.6368
#REF! | #REF! | #REF! | 1 | #REF! | 3312236.7889
#REF! | #REF! | #REF! | 1 | #REF! | 3313797.931
#REF! | #REF! | #REF! | 1 | #REF! | 2031088.0899
#REF! | #REF! | #REF! | 1 | #REF! | 1797925.5
VALOR TOTAL DE UN POZO |  |  |  |  | 13639886.9466
TOTAL COSTOS DIRECTOS |  |  |  |  | #REF!
FICHA TÉCNICA PARA REALIZAR LA REHABILITACIÓN DE SISTEMAS DE ABASTECIMIENTO DE AGUA
Comunidad: | El pajaro
Municipio: | Manaure
Ubicación: | Area rural del municipio de Manaure
Estado: | Servicio Deficiente
Captación de agua: | Pozo Subterráneo
Diámetro: | 6''
MATERIALES
ITEM | DESCRIPCION | UND | CANT | V/UND | V/TOTAL
1 | MANTENIMIENTO A SISTEMA DE OSMOSIS INVERSA,CONSISTENTE EN LAVADO QUIMICO EN FASES ACIDA, ALCALINA Y BACTERIOLOGICA. | UND | 1 | 11370267.8333 | 11370267.8333
2 | SUMINISTRO E INSTALACION DE LUMINARIA SOLAR DE LED CALLE 150W | UND | 4 | 1800000 | 7200000
3 | SUMINISTRO E INSTALACION DE ROTAMETROS | UND | 2 | 5760000 | 11520000
4 | LAVADO QUIMICO FILTROS PRETRATAMIENTO | UND | 1 | 4000000 | 4000000
5 | SUMINISTRO E INSTALACION BOMBA DOSIFICADORA DE CLORO | UND | 1 | 4000000 | 4000000
6 | DEMOLICION TAPA EN CR DE ALBERCA EN MAL ESTADO Y RETIRO DE ESCOMBROS | M2 | 18 | 25000 | 450000
7 | CONSTRUCCION PLACA EN CR DE ALBERCA | M2 | 17.7 | 323700 | 5729490
8 | SUMINISTRO E INSTALACION DE TAPA METALICA PARA REGISTRO EN LAMINA DE 3/16. DIM.0 ,7*0,7M, PARA ACCESO AL TANQUE. INCLUYE MARCO METALICO | UND | 1 | 383500 | 383500
9 | DESMONTE DE ESCALERA EN HIERRO EXISTENTE EN MAL ESTADO DE 25 ML | GB | 1 | 500000 | 500000
10 | SUMINISTRO E INSTALACION DE ESCALERA DE 25 MTS EN TUBERIA GALVANIZADA DE 1" INCLUYE BARANDA DE PROTECCION EN PLATINA DE 2X1/4" | ML | 25 | 267800 | 6695000
11 | SUMINISTRO E INSTALACION DE TUBERIA PVC RDE 21 DE 2" LLENADO | ML | 25 | 35110 | 877750
12 | SUMINISTRO E INSTALACION DE TUBERIA PVC RDE 21 DE 4" DESCARGA | GB | 25 | 76000 | 1900000
13 | ABRAZADERA PARA SUJECION DE TUBERIA DE 2" | UND | 5 | 22000 | 110000
14 | ABRAZADERA PARA SUJECION DE TUBERIA DE 4" | UND | 5 | 30000 | 150000
15 | PASAMURO DE 4" EN HIERRO GALVANIZADO CON FLANCHE PARA FIJAR AL TANQUE INC. CARCAMO DE 5/8. | UND | 1 | 1200000 | 1200000
16 | LIMPIEZA DE TANQUE ELEVADO | GB | 1 | 1200000 | 1200000
17 | SUMINISTRO E INSTALACION DE BOMBA DE ALTA PRESION DE 5,5 HP TRIFASICA | UND | 1 | 8600000 | 8600000
TOTAL COSTOS DIRECTOS |  |  |  |  | 65886007.8333
FICHA TÉCNICA PARA REALIZAR LA REHABILITACIÓN DE SISTEMAS DE ABASTECIMIENTO DE AGUA
Comunidad: | MAYAPO
Municipio: | Manaure
Ubicación: | Area rural del municipio de Manaure
Estado: | Servicio Deficiente
Captación de agua: | Pozo Subterráneo
Diámetro: | 6''
MATERIALES
ITEM | DESCRIPCION | UND | CANT | V/UND | V/TOTAL
1 | MANTENIMIENTO A SISTEMA DE OSMOSIS INVERSA,CONSISTENTE EN LAVADO QUIMICO EN FASES ACIDA, ALCALINA Y BACTERIOLOGICA. | UND | 1 | 11370267.8333 | 12000000
2 | MANTENIMIENTO A LAS ACOMETIDAS ELECTRICAS,ARRANCADORES DE INICIO Y FIN DE MANCHA DE EQUIPOS DE BOMDEO. | UND | 1 | 5984000 | 5984000
3 | LAVADO QUIMICO FILTROS PRETRATAMIENTO | UND | 1 | 4000000 | 4000000
4 | SUMISTRO E INSTALACION DE ROTAMETROS. | UND | 2 | 3750000 | 7500000
5 | SUMINISTRO E INSTALACION BOMBA DOSIFICADORA DE CLORO | UND | 1 | 4000000 | 4000000
6 | SUMINISTRO E INSTALACION DE ESCALERA DE 21 MTS EN TUBERIA GALVANIZADA DE 1" INCLUYE BARANDA DE PROTECCION EN PLATINA DE 2X1/4" | UND | 1 | 7800000 | 7800000
7 | MANTENIMIENTO TUBERIA DE LLENADO DE TANQUE ELECVADO ( PINTURA ) | UND | 1 | 500000 | 500000
8 | IMPERMEABILIZACION DE TANQUE ELEVADO ( INCLUYE ESCARIFICACION , PAÑETE IMPERMEABILIZADO Y ESMALTADO ) | M2 | 207 | 78811 | 16313877
TOTAL COSTOS DIRECTOS |  |  |  |  | 58097877
FICHA TÉCNICA PARA REALIZAR LA REHABILITACIÓN DE SISTEMAS DE ABASTECIMIENTO DE AGUA
Comunidad: | AREMASHAIN
Municipio: | Manaure
Ubicación: | Area rural del municipio de Manaure
Estado: | Servicio Deficiente
Captación de agua: | Pozo Subterráneo
Diámetro: | 6''
MATERIALES
ITEM | DESCRIPCION | UND | CANT | V/UND | V/TOTAL
1 | MANTENIMIENTO A SISTEMA DE OSMOSIS INVERSA,CONSISTENTE EN LAVADO QUIMICO EN FASES ACIDA, ALCALINA Y BACTERIOLOGICA. | UND | 1 | 11370267.8333 | 12000000
2 | SUMINISTRO E INSTALACION DE ROTAMETROS | UND | 2 | 5760000 | 11520000
3 | LAVADO QUIMICO FILTROS PRETRATAMIENTO | UND | 1 | 4000000 | 4000000
4 | MANTENIMIENTO A LAS ACOMETIDAS ELECTRICAS,ARRANCADORES DE INICIO Y FIN DE MANCHA DE EQUIPOS DE BOMDEO. | UND | 1 | 5984000 | 5984000
5 | IMPERMEABILIZACION DE TANQUE ELEVADO ( INCLUYE ESCARIFICACION , PAÑETE IMPERMEABILIZADO Y ESMALTADO ) | M2 | 180 | 78811 | 14185980
6 | SUMINISTRO E INSTALACION DE TRIFASICO DE 30 KVA | UND | 2 | 6400000 | 12800000
TOTAL COSTOS DIRECTOS |  |  |  |  | 60489980
FICHA TÉCNICA PARA REALIZAR LA REHABILITACIÓN DE SISTEMAS DE ABASTECIMIENTO DE AGUA
Comunidad: | MANZANA
Municipio: | Manaure
Ubicación: | Area rural del municipio de Manaure
Estado: | Servicio Deficiente
Captación de agua: | Pozo Subterráneo
Diámetro: | 6''
MATERIALES
ITEM | DESCRIPCION | UND | CANT | V/UND | V/TOTAL
1 | MANTENIMIENTO A SISTEMA DE OSMOSIS INVERSA,CONSISTENTE EN LAVADO QUIMICO EN FASES ACIDA, ALCALINA Y BACTERIOLOGICA. | UND | 1 | 11370267.8333 | 11370267.8333
2 | LAVADO QUIMICO FILTROS PRETRATAMIENTO | UND | 1 | 4000000 | 4000000
3 | SUMINISTRO E INSTALACION DE ROTAMETROS | UND | 2 | 5760000 | 11520000
4 | IMPERMEABILIZACION DE TANQUE ELEVADO ( INCLUYE ESCARIFICACION , PAÑETE IMPERMEABILIZADO Y ESMALTADO ) | M2 | 87.2 | 78811 | 6872319.2
5 | SUMINISTRO E INSTALACION DE ELECTROBOMBA SUMERGIBLE TRIFASICA DE7,5 HP Y 90 GPM, INCLUYE CONEXIONES ELECTRICAS E HIDRAULICAS | UND | 1 | 22000000 | 22000000
TOTAL COSTOS DIRECTOS |  |  |  |  | 55762587.0333
FICHA TÉCNICA PARA REALIZAR LA REHABILITACIÓN DE SISTEMAS DE ABASTECIMIENTO DE AGUA
Comunidad: | SHIRURIA
Municipio: | Manaure
Ubicación: | Area rural del municipio de Manaure
Estado: | Servicio Deficiente
Captación de agua: | Pozo Subterráneo
Diámetro: | 6''
MATERIALES
ITEM | DESCRIPCION | UND | CANT | V/UND | V/TOTAL
1 | MONTAJE DE ESTRUCTURA TIPO 710 ( NORMA ELECTRICARIBE ) CON TRANSFORMADOR TRIFASICO DE 25 KVA. 13200/220/127V. INCLUYE PROTECCIONES ASI : DOS CORTACIRCUITOS DE 15KV, 100A, 16-20KA, DOS PARARAYOS DE OXIDO DE ZINC DE 12KV, 10KV, ESPECIFICADOS, PUESTA A TIERRA Y COLLARINES | UND | 1 | 12000000 | 12000000
2 | MANTENIMIENTO A SISTEMA DE OSMOSIS INVERSA,CONSISTENTE EN LAVADO QUIMICO EN FASES ACIDA, ALCALINA Y BACTERIOLOGICA. | UND | 1 | 11727114.7353 | 11727114.7353
3 | SUMINISTRO E INSTALACION DE ELECTROBOMBA SUMERGIBLE TRIFASICA DE 3 HP Y 35 GPM, INCLUYE CONEXIONES ELECTRICAS E HIDRAULICAS | UND | 1 | 11933479 | 11933479
4 | SUMINISTRO,HOYADA , HINCADA Y APLOMADA DE POSTE DE CONCRETO DE 12 MTS X 750 Kg | UND | 4 | 2430000 | 9720000
2 | SUMINISTRO E INSTALACION DE LUMINARIA SOLAR DE LED CALLE 150W | UND | 4 | 1800000 | 7200000
TOTAL COSTOS DIRECTOS |  |  |  |  | 52580593.7353
FICHA TÉCNICA PARA REALIZAR LA REHABILITACIÓN DE SISTEMAS DE ABASTECIMIENTO DE AGUA
Comunidad: | La Gloria
Municipio: | Manaure
Ubicación: | Area rural del municipio de Manaure
Estado: | Servicio Deficiente
Captación de agua: | Pozo Subterráneo
Diámetro: | 6''
MATERIALES
ITEM | DESCRIPCION | UND | CANT | V/UND | V/TOTAL
1 | MANTENIMIENTO A SISTEMA DE OSMOSIS INVERSA,CONSISTENTE EN LAVADO QUIMICO EN FASES ACIDA, ALCALINA Y BACTERIOLOGICA. | UND | 1 | 12000000 | 12000000
2 | LAVADO QUIMICO FILTROS PRETRATAMIENTO | UND | 1 | 4000000 | 4000000
3 | SUMINISTRO E INSTALACION DE ROTAMETROS | UND | 2 | 5760000 | 11520000
4 | SUMINISTRO E INSTALACION DE TRIFASICO DE 30 KVA | UND | 2 | 6400000 | 12800000
5 | IMPERMEABILIZACION DE TANQUE ELEVADO ( INCLUYE ESCARIFICACION , PAÑETE IMPERMEABILIZADO Y ESMALTADO ) | M2 | 87.2 | 78811 | 6872319.2
6 | SUMINISTRO E INSTALACION DE ESCALERA DE 25 MTS EN TUBERIA GALVANIZADA DE 1" INCLUYE BARANDA DE PROTECCION EN PLATINA DE 2X1/4" | ML | 21 | 267800 | 5623800
7 | SUMINISTRO E INSTALACION DE TUBERIA PVC RDE 21 DE 2" LLENADO | ML | 20 | 35110 | 702200
8 | SUMINISTRO E INSTALACION DE TUBERIA PVC RDE 21 DE 4" DESCARGA | ML | 20 | 76000 | 1520000
TOTAL COSTOS DIRECTOS |  |  |  |  | 55038319.2
SUBTOTAL MOLINOS Y LABADO DE POZOS |  |  |  | #REF!
SUBTOTAL ADECUACION DE MICROACUEDUCTO |  |  |  | 347855364.802
SUBTOTAL INVERSION |  |  |  | #REF!
ADMINSITRACION |  |  |  | 24% | #REF!
IMPREVISTOS |  |  |  | 1% | #REF!
UTILIDAD |  |  |  | 5% | #REF!
TOTAL COSTOS INDIRECTOS |  |  |  | 30% | #REF!
TOTAL |  |  |  |  | #REF!

## PRESUPUESTO
ADECUACIÓN DE INFRAESTRUCTURAS DE EXTRACCIÓN DE AGUA SUBTERRÁNEA EN COMUNIDADES INDÍGENAS UBICADAS EN LOS MUNICIPIOS DE RIOHACHA, URIBIA, MANAURE Y ALBANIA, LA GUAJIRA.
ITEM | CONCEPTO | UNIDAD | CANTIDAD | VR. UNIT. | VR. PARCIAL
1 | Realizar jornadas de socialización inicial del proyecto.
1.1 | Realizar jornadas de socialización inicial del proyecto | UND | 4 | 1263000 | 5052000 | 6615594
2 | Rehabilitar molinos de viento (Aerobombas).
2.1 | Rehabilitar el molino de viento de la comunidad indígena de Zongo | UND | 1 | 13537712 | 13537712
2.2 | Rehabilitar el molino de viento de la comunidad indígena de Buena Vista | UND | 1 | 13097010 | 13097010
2.3 | Rehabilitar el molino de viento de la comunidad indígena de Hicham | UND | 1 | 13091319 | 13091319
2.4 | Rehabilitar el molino de viento de la comunidad indígena de Wottoin | UND | 1 | 12904860 | 12904860
SUBTOTAL DE REAHABILITACION DE MOLINOS |  |  |  |  | 52630901 | 68920164.8595
3 | Realizar publicación y difusión de información
3.1 | Realizar publicación y difusión de información | Unidad | 1 | 5155000 | 5155000 | 6750472.5
4 | Realizar talleres de sensibilización y concienciación ambiental
4.1 | Realizar talleres de sensibilización y concienciación ambiental | Unidad | 4 | 1480850.5 | 5923402 | 7756694.919
| TOTAL COSTOS DIRECTOS |  |  |  | 68761303
| ADMINISTRACION |  | 24% |  | 16502712.72
| IMPREVISTOS |  | 1% |  | 687613.03
| UTILIDAD |  | 5% |  | 3438065.15
| IVA SOBRE UTILIDAD |  | 19% |  | 653232.3785
| TOTAL COSTOS INDIRECTOS (AIU) |  | 30% |  | 21281623.2785
| TOTAL PROYECTO |  |  |  | 90042926.2785 | 90042926.2785
____________________________________________
Ing. Julio Curvelo Redondo
Coordinador Grupo Administración Integral del Recurso Hídrico

## ACT 1-
REPUBLICA DE COLOMBIA
ANÁLISIS DE PRECIOS UNITARIOS
OBRA: |  |  |  |  | ESPECIFICACIÓN:
ITEM: |  |  |  |  | UNIDAD : | UND
Realizar jornadas de socialización inicial del proyecto
I. EQUIPO | [6 empty] | MOC | 979506 | 3918024
Descripción |  | Unidad | Tarifa/Hr | Rendimiento | Valor-Total |  | MAT | 150592.5 | 602370
[7 empty] | TRANS | 523800 | 2095200
6615594
0
Sub-Total
II. MATERIALES
Descripción |  | Unidad | Precio-Unit. | Cantidad | Valor-Unit.
PAPELERIA |  | Unidad | 30000 | 1 | 30000
LOGISTICA |  | Jornada | 85000 | 1 | 85000
115000
Sub-Total
III. MANO DE OBRA
Trabajador | Unidad | Cantidad | V. Unitario. | Rendimiento/dia | Valor-Unit.
Auxiliar de Apoyo | HONORARIO | 1 | 1800000 | 0.05 | 90000
Ing Ambiental | HONORARIO | 1 | 4550000 | 0.06 | 273000
Trabajor Social | HONORARIO | 1 | 5500000 | 0.07 | 385000
748000
Sub-Total
IV. TRANSPORTE
Vehiculo | Viaje | Cantidad | V. Unitario. | Rendimiento/dia | Valor-Unit.
CAMIONETA 4X4 | FLETE | 1 | 400000 | 1 | 400000
400000
Sub-Total
1263000
Precio unitario total aproximado al peso
____________________________________________
Ing. Julio Curvelo Redondo
Coordinador Grupo Administración Integral del Recurso Hídrico

## ACT 2 def
REPUBLICA DE COLOMBIA
ANÁLISIS DE PRECIOS UNITARIOS
OBRA: |  |  |  |  | ESPECIFICACIÓN: |  | MOC | 8755200 | 11464934.4
ITEM: |  |  |  |  | UNIDAD : | UND | MAT | 40072901 | 52475463.8595
Rehabilitar el molino de viento de la comunidad indígena de Zongo | [6 empty] | EQUI | 602800 | 789366.6
I. EQUIPO | [6 empty] | TRANS | 3200000 | 4190400
Descripción |  | TIPO | GLOBAL | CANTIDAD | VR. UNIT.
Llaves de mano, llaves de tubo, porras y cinceles, llaves expansivas, brochas, espátulas, cepillos de acero, lijas, alicates y destornilladores, hombre solo, manilas, seguetas, serruchos, puntillas, Martillo, soga y tuercas. |  | Herramienta Menores | 1 | 1 | 150700 |  |  | 52630901 | 68920164.8595
150700
Sub-Total
II. MATERIALES
Descripción |  | Unidad | Precio-Unit. | Cantidad | Valor-Parcial
Chumacera o cojinete, buje o tabiquera larga del cubo/estrella No 730 |  | Unidad | 725130 | 1 | 725130
Chumacera o cojinete, buje central o de piñones pequeños. |  | Unidad | 505050 | 1 | 505050
Chumacera o cojinete, buje central o de piñones grandes. |  | Unidad | 551250 | 1 | 551250
buje insertado de la biela reconstruido |  | Unidad | 194145 | 2 | 388290
Varilla Z -Varilla de activar freno del molino |  | Unidad | 111500 | 1 | 111500
Eje Rueda guía - Eje pasador de la rueda guia de la Biela, conecta yugo, varilla y Bielas Eje de carro guía. |  | Unidad | 157500 | 1 | 157500
Pasador de cola - Pivote de cola o Tornillo Bisagra de cola |  | Unidad | 350700 | 1 | 350700
Resorte de veleta |  | Unidad | 252000 | 1 | 252000
Flanche Pintado (Anti+Pintura)+Te Galvanizada 2" (Soldada) |  | Unidad | 246750 | 1 | 246750
Palanca de freno + Guaya para frenar. (Gauya de Acero ) |  | Unidad | 220500 | 1 | 220500
Aceitera y resorte de la misma |  | Unidad | 86961 | 0 | 0
Accesorios |  | Unidad | 86961 | 1 | 86961
Zapata o vincha de freno |  | Unidad | 409500 | 1 | 409500
Varilla de mando antitorsion N° 171 O VARILLA DE BOMBEO |  | Unidad | 530250 | 1 | 530250
Cubo completo con Eje 703 |  | Unidad | 2110500 | 0 | 0
Tubo sosten 4 post |  | Unidad | 1953000 | 0 | 0
Tubo galvanizado de 2” con unión |  | Unidad | 322458 | 6.5 | 2095977
Antenas plegadoras - el par o juego |  | Unidad | 307377 | 2 | 614754
Varilla de ½ X 6 mts |  | Unidad | 49350 | 7 | 345450
Centrador ángulo 1"x 1/8" + abrazadera para 2" |  | Unidad | 117600 | 1 | 117600
union de varilla 1/2 x 2" |  | Unidad | 25200 | 8 | 201600
Cilindro de 3 ½ en acero inoxidable con tapas, piston y cheques en bronces |  | Unidad | 1475250 | 1 | 1475250
Plataforma de madera grande |  | Unidad | 136500 | 1 | 136500
Plataforma de madera pequeña |  | Unidad | 103950 | 1 | 103950
Pintura General |  | GALON | 117600 | 5 | 588000
Aspa o helice |  | Unidad | 97650 | 0 | 0
Radios + tuercas |  | Unidad | 86961 | 0 | 0
Aceite para convertidor Shell |  | Galon | 139650 | 1 | 139650
Grasa copa 1/4 de libra |  | Libra | 44100 | 1 | 44100
10398212
Sub-Total
III. MANO DE OBRA
CATEGORÍA | JORNAL | PRESTACIONES | TOTAL JORNAL | CANTIDAD JORNALES | Valor-Unit.
Cuadrilla móvil tipo I. | 216000 | 148800 | 364800 | 6 | 2188800
2188800
Sub-Total
IV. TRANSPORTE
CONCEPTO | TIPO | UNIDAD | CANTIDAD | VR. UNIT. | VR. PARCIAL
Flete | Camioneta 4x4 | Unid/dia | 2 | 400000 | 800000
800000
Sub-Total
13537712
Precio unitario total aproximado al peso
____________________________________________
Ing. Julio Curvelo Redondo
Coordinador Grupo Administración Integral del Recurso Hídrico
REPUBLICA DE COLOMBIA
ANÁLISIS DE PRECIOS UNITARIOS
OBRA: |  |  |  |  | ESPECIFICACIÓN:
ITEM: |  |  |  |  | UNIDAD : | UND
Rehabilitar el molino de viento de la comunidad indígena de Buena Vista
I. EQUIPO
Descripción |  | TIPO | GLOBAL | CANTIDAD | VR. UNIT.
Llaves de mano, llaves de tubo, porras y cinceles, llaves expansivas, brochas, espátulas, cepillos de acero, lijas, alicates y destornilladores, hombre solo, manilas, seguetas, serruchos, puntillas, Martillo, soga y tuercas. |  | Herramienta Menores | 1 | 1 | 150700
150700
Sub-Total
II. MATERIALES
Descripción |  | Unidad | Precio-Unit. | Cantidad | Valor-Parcial
Chumacera o cojinete, buje o tabiquera larga del cubo/estrella No 730 |  | Unidad | 725130 | 1 | 725130
Chumacera o cojinete, buje central o de piñones pequeños. |  | Unidad | 505050 | 1 | 505050
Chumacera o cojinete, buje central o de piñones grandes. |  | Unidad | 551250 | 1 | 551250
buje insertado de la biela reconstruido |  | Unidad | 194145 | 2 | 388290
Varilla Z -Varilla de activar freno del molino |  | Unidad | 111500 | 1 | 111500
Eje Rueda guía - Eje pasador de la rueda guia de la Biela, conecta yugo, varilla y Bielas Eje de carro guía. |  | Unidad | 157500 | 1 | 157500
Pasador de cola - Pivote de cola o Tornillo Bisagra de cola |  | Unidad | 350700 | 1 | 350700
Resorte de veleta |  | Unidad | 252000 | 1 | 252000
Flanche Pintado (Anti+Pintura)+Te Galvanizada 2" (Soldada) |  | Unidad | 246750 | 1 | 246750
Palanca de freno + Guaya para frenar. (Gauya de Acero ) |  | Unidad | 220500 | 1 | 220500
Aceitera y resorte de la misma |  | Unidad | 278002 | 1 | 278002
Accesorios |  | Unidad | 86961 | 1 | 86961
Zapata o vincha de freno |  | Unidad | 409500 | 1 | 409500
Varilla de mando antitorsion N° 171 O VARILLA DE BOMBEO |  | Unidad | 530250 | 1 | 530250
Cubo completo con Eje 703 |  | Unidad | 2110500 | 0 | 0
Tubo sosten 4 post |  | Unidad | 1953000 | 0 | 0
Tubo galvanizado de 2” con unión |  | Unidad | 322458 | 6.5 | 2095977
Antenas plegadoras - el par o juego |  | Unidad | 307377 | 0 | 0
Varilla de ½ X 6 mts |  | Unidad | 49350 | 7 | 345450
Centradores ángulo 1"x 1/8" + abrazadera para 2" |  | Unidad | 117600 | 1 | 117600
union de varilla 1/2 x 2" |  | Unidad | 25200 | 8 | 201600
Cilindro de 3 ½ en acero inoxidable con tapas, piston y cheques en bronces |  | Unidad | 1475250 | 1 | 1475250
Plataforma de madera grande |  | Unidad | 136500 | 1 | 136500
Plataforma de madera pequeña |  | Unidad | 103950 | 0 | 0
Pintura General |  | GALON | 117600 | 5 | 588000
Aspa o helice |  | Unidad | 97650 | 0 | 0
Radios + tuercas |  | Unidad | 86961 | 0 | 0
Aceite para convertidor Shell |  | Galon | 139650 | 1 | 139650
Grasa copa 1/4 de libra |  | Libra | 44100 | 1 | 44100
9957510
Sub-Total
III. MANO DE OBRA
CATEGORÍA | JORNAL | PRESTACIONES | TOTAL JORNAL | CANTIDAD JORNALES | Valor-Unit.
Cuadrilla móvil tipo I. | 216000 | 148800 | 364800 | 6 | 2188800
2188800
Sub-Total
IV. TRANSPORTE
CONCEPTO | TIPO | UNIDAD | CANTIDAD | VR. UNIT. | VR. PARCIAL
Flete | Camioneta 4x4 | Unid/dia | 2 | 400000 | 800000
800000
Sub-Total
13097010
Precio unitario total aproximado al peso
____________________________________________
Ing. Julio Curvelo Redondo
Coordinador Grupo Administración Integral del Recurso Hídrico
REPUBLICA DE COLOMBIA
ANÁLISIS DE PRECIOS UNITARIOS
OBRA: |  |  |  |  | ESPECIFICACIÓN:
ITEM: |  |  |  |  | UNIDAD : | UND
Rehabilitar el molino de viento de la comunidad indígena de Hicham
I. EQUIPO
Descripción |  | TIPO | GLOBAL | CANTIDAD | VR. UNIT.
Llaves de mano, llaves de tubo, porras y cinceles, llaves expansivas, brochas, espátulas, cepillos de acero, lijas, alicates y destornilladores, hombre solo, manilas, seguetas, serruchos, puntillas, Martillo, soga y tuercas. |  | Herramienta Menores | 1 | 1 | 150700
150700
Sub-Total
II. MATERIALES
Descripción |  | Unidad | Precio-Unit. | Cantidad | Valor-Parcial
Chumacera o cojinete, buje o tabiquera larga del cubo/estrella No 730 |  | Unidad | 725130 | 1 | 725130
Chumacera o cojinete, buje central o de piñones pequeños. |  | Unidad | 505050 | 1 | 505050
Chumacera o cojinete, buje central o de piñones grandes. |  | Unidad | 551250 | 1 | 551250
buje insertado de la biela reconstruido |  | Unidad | 194145 | 1 | 194145
Varilla Z -Varilla de activar freno del molino |  | Unidad | 111500 | 1 | 111500
Eje Rueda guía - Eje pasador de la rueda guia de la Biela, conecta yugo, varilla y Bielas Eje de carro guía. |  | Unidad | 157500 | 1 | 157500
Pasador de cola - Pivote de cola o Tornillo Bisagra de cola |  | Unidad | 350700 | 1 | 350700
Resorte de veleta |  | Unidad | 252000 | 1 | 252000
Flanche Pintado (Anti+Pintura)+Te Galvanizada 2" (Soldada) |  | Unidad | 246750 | 1 | 246750
Palanca de freno + Guaya para frenar. (Gauya de Acero ) |  | Unidad | 220500 | 1 | 220500
Aceitera y resorte de la misma |  | Unidad | 278002 | 1 | 278002
Accesorios |  | Unidad | 86961 | 1 | 86961
Zapata o vincha de freno |  | Unidad | 409500 | 1 | 409500
Varilla de mando antitorsion N° 171 O VARILLA DE BOMBEO |  | Unidad | 530250 | 0 | 0
Cubo completo con Eje 703 |  | Unidad | 2110500 | 0 | 0
Tubo sosten 4 post |  | Unidad | 1953000 | 0 | 0
Tubo galvanizado de 2” con unión |  | Unidad | 322458 | 6.5 | 2095977
Antenas plegadoras - el par o juego |  | Unidad | 307377 | 2 | 614754
Varilla de ½ X 6 mts |  | Unidad | 49350 | 7 | 345450
Centradores ángulo 1"x 1/8" + abrazadera para 2" |  | Unidad | 117600 | 1 | 117600
union de varilla 1/2 x 2" |  | Unidad | 25200 | 8 | 201600
Cilindro de 3 ½ en acero inoxidable con tapas, piston y cheques en bronces |  | Unidad | 1475250 | 1 | 1475250
Plataforma de madera grande |  | Unidad | 136500 | 1 | 136500
Plataforma de madera pequeña |  | Unidad | 103950 | 1 | 103950
Pintura General |  | GALON | 117600 | 5 | 588000
Aspa o helice |  | Unidad | 97650 | 0 | 0
Radios + tuercas |  | Unidad | 86961 | 0 | 0
Aceite para convertidor Shell |  | Galon | 139650 | 1 | 139650
Grasa copa 1/4 de libra |  | Libra | 44100 | 1 | 44100
9951819
Sub-Total
III. MANO DE OBRA
CATEGORÍA | JORNAL | PRESTACIONES | TOTAL JORNAL | CANTIDAD JORNALES | Valor-Unit.
Cuadrilla móvil tipo I. | 216000 | 148800 | 364800 | 6 | 2188800
2188800
Sub-Total
IV. TRANSPORTE
CONCEPTO | TIPO | UNIDAD | CANTIDAD | VR. UNIT. | VR. PARCIAL
Flete | Camioneta 4x4 | Unid/dia | 2 | 400000 | 800000
800000
Sub-Total
13091319
Precio unitario total aproximado al peso
____________________________________________
Ing. Julio Curvelo Redondo
Coordinador Grupo Administración Integral del Recurso Hídrico
REPUBLICA DE COLOMBIA
ANÁLISIS DE PRECIOS UNITARIOS
OBRA: |  |  |  |  | ESPECIFICACIÓN:
ITEM: |  |  |  |  | UNIDAD : | UND
Rehabilitar el molino de viento de la comunidad indígena de Wottoin
I. EQUIPO
Descripción |  | TIPO | GLOBAL | CANTIDAD | VR. UNIT.
Llaves de mano, llaves de tubo, porras y cinceles, llaves expansivas, brochas, espátulas, cepillos de acero, lijas, alicates y destornilladores, hombre solo, manilas, seguetas, serruchos, puntillas, Martillo, soga y tuercas. |  | Herramienta Menores | 1 | 1 | 150700
150700
Sub-Total
II. MATERIALES
Descripción |  | Unidad | Precio-Unit. | Cantidad | Valor-Parcial
Chumacera o cojinete, buje o tabiquera larga del cubo/estrella No 730 |  | Unidad | 725130 | 1 | 725130
Chumacera o cojinete, buje central o de piñones pequeños. |  | Unidad | 505050 | 1 | 505050
Chumacera o cojinete, buje central o de piñones grandes. |  | Unidad | 551250 | 1 | 551250
buje insertado de la biela reconstruido |  | Unidad | 194145 | 2 | 388290
Varilla Z -Varilla de activar freno del molino |  | Unidad | 111500 | 1 | 111500
Eje Rueda guía - Eje pasador de la rueda guia de la Biela, conecta yugo, varilla y Bielas Eje de carro guía. |  | Unidad | 157500 | 1 | 157500
Pasador de cola - Pivote de cola o Tornillo Bisagra de cola |  | Unidad | 350700 | 1 | 350700
Resorte de veleta |  | Unidad | 252000 | 1 | 252000
Flanche Pintado (Anti+Pintura)+Te Galvanizada 2" (Soldada) |  | Unidad | 246750 | 0 | 0
Palanca de freno + Guaya para frenar. (Gauya de Acero ) |  | Unidad | 220500 | 1 | 220500
Aceitera y resorte de la misma |  | Unidad | 278002 | 1 | 278002
Accesorios |  | Unidad | 86961 | 1 | 86961
Zapata o vincha de freno |  | Unidad | 409500 | 1 | 409500
Varilla de mando antitorsion N° 171 O VARILLA DE BOMBEO |  | Unidad | 530250 | 1 | 530250
Cubo completo con Eje 703 |  | Unidad | 2110500 | 0 | 0
Tubo sosten 4 post |  | Unidad | 1953000 | 0 | 0
Tubo galvanizado de 2” con unión |  | Unidad | 322458 | 6.5 | 2095977
Antenas plegadoras - el par o juego |  | Unidad | 307377 | 0 | 0
Varilla de ½ X 6 mts |  | Unidad | 49350 | 6 | 296100
Centradores ángulo 1"x 1/8" + abrazadera para 2" |  | Unidad | 117600 | 1 | 117600
union de varilla 1/2 x 2" |  | Unidad | 25200 | 8 | 201600
Cilindro de 3 ½ en acero inoxidable con tapas, piston y cheques en bronces |  | Unidad | 1475250 | 1 | 1475250
Plataforma de madera grande |  | Unidad | 136500 | 1 | 136500
Plataforma de madera pequeña |  | Unidad | 103950 | 1 | 103950
Pintura General |  | GALON | 117600 | 5 | 588000
Aspa o helice |  | Unidad | 97650 | 0 | 0
Radios + tuercas |  | Unidad | 86961 | 0 | 0
Aceite para convertidor Shell |  | Galon | 139650 | 1 | 139650
Grasa copa 1/4 de libra |  | Libra | 44100 | 1 | 44100
9765360
Sub-Total
III. MANO DE OBRA
CATEGORÍA | JORNAL | PRESTACIONES | TOTAL JORNAL | CANTIDAD JORNALES | Valor-Unit.
Cuadrilla móvil tipo I. | 216000 | 148800 | 364800 | 6 | 2188800
2188800
Sub-Total
IV. TRANSPORTE
CONCEPTO | TIPO | UNIDAD | CANTIDAD | VR. UNIT. | VR. PARCIAL
Flete | Camioneta 4x4 | Unid/dia | 2 | 400000 | 800000
800000
Sub-Total
12904860
Precio unitario total aproximado al peso
____________________________________________
Ing. Julio Curvelo Redondo
Coordinador Grupo Administración Integral del Recurso Hídrico

## ACT 3
REPUBLICA DE COLOMBIA
ANÁLISIS DE PRECIOS UNITARIOS
OBRA: |  |  |  |  | ESPECIFICACIÓN:
ITEM: | Realizar publicación y difusión de información |  |  |  | UNIDAD : | UND
I. EQUIPO
Descripción |  | Unidad | Tarifa/Hr | Rendimiento | Valor-Total
[6 empty] | 0 |  | TOTAL
[5 empty] | Sub-Total |  | MOC | 0 | 6750472.5
II. MATERIALES | [6 empty] | MAT | 6750472.5
Descripción |  | Unidad | Precio-Unit. | Cantidad | Valor-Unit. |  | TRANS
Diseño e impresión de cartilla didactica |  | Unidad | 8500 | 50 | 425000 |  | EQUIP
Diseño e impresión de Folletos |  | Unidad | 2400 | 50 | 120000 |  |  | 6750472.5
Diseño y colocacion de avisos (30x40cm) Con Logos y Distintivos |  | Unidad | 15000 | 8 | 120000
Pendones |  | Unidad | 130000 | 3 | 390000
Diseño, Edición y publicacion de comerciales radiales |  | Unidad | 150000 | 4 | 600000
Diseño, Edición y publicacion de comerciales medio escritos |  | Unidad | 250000 | 1 | 250000
Valla publicitaria, Medida 3.00 x 2.00, incluye: estructura en tubo galvanizado anclada, lona impresa en banner medida,3.00x2.00, incluye instalación y transporte. |  | Unidad | 3250000 | 1 | 3250000
7955000
5155000
Sub-Total
III. MANO DE OBRA
Trabajador | Unidad | Cantidad | V. Unitario. | Rendimiento/dia | Valor-Unit.
0
Sub-Total
IV. TRANSPORTE
Vehiculo | Viaje | Cantidad | V. Unitario. | Rendimiento/dia | Valor-Unit.
0
Sub-Total
5155000
____________________________________________
Ing. Julio Curvelo Redondo
Coordinador Grupo Administración Integral del Recurso Hídrico

## ACT 4
REPUBLICA DE COLOMBIA
ANÁLISIS DE PRECIOS UNITARIOS
OBRA: |  |  |  |  | ESPECIFICACIÓN:
ITEM: |  |  |  |  | UNIDAD : | UND
Realizar talleres de sensibilización y concienciación ambiental
I. EQUIPO
Descripción |  | Unidad | Tarifa/Hr | Rendimiento | Valor-Total |  |  | 1 unidad | TOTAL
[7 empty] | MOC | 1242715.5 | 4970862
[7 empty] | MAT | 172658.2297 | 690632.919
[6 empty] | 0 | TRANS | 523800 | 2095200
[5 empty] | Sub-Total |  |  | 1939173.7297 | 7756694.919
II. MATERIALES
Descripción |  | Unidad | Precio-Unit. | Cantidad | Valor-Unit.
PAPELERIA |  | Unidad | 30000 | 1 | 30000
LOGISTICA |  | Jornada | 101850.5 | 1 | 101850.5
131850.5
Sub-Total
III. MANO DE OBRA
Trabajador | Unidad | Cantidad | V. Unitario. | Rendimiento/dia | Valor-Unit.
Auxiliar de Apoyo | HONORARIO | 1 | 1800000 | 0.05 | 90000
Interprete | HONORARIO | 1 | 2200000 | 0.05 | 110000
Ingeniero Ambiental | HONORARIO | 1 | 4550000 | 0.08 | 364000
Trabajor Social | HONORARIO | 1 | 5500000 | 0.07 | 385000
949000
Sub-Total
IV. TRANSPORTE
Vehiculo | Viaje | Cantidad | V. Unitario. | Rendimiento/dia | Valor-Unit.
CAMIONETA 4X4 | Flete | 1 | 400000 | 1 | 400000
400000
Sub-Total
1480850.5
Precio unitario total aproximado al peso
____________________________________________
Ing. Julio Curvelo Redondo
Coordinador Grupo Administración Integral del Recurso Hídrico

## COMUNIDADES (hidden)
COMUNIDAD |  | definitivo
Alirapa | 1 |  | 1
Amurulua | 2 |  | 2
Atain | 3 |  | 3
Atakararu | 4 |  | 4
Caracas Rureya* | 5 |  | 5
Caurascira | 6 |  | 6
poromana | 7 | poromana | 7
Hurraichikat | 8 |  | 8
Isoshica | 9 |  | 9
Jamchekat | 10 |  | 10
Jasaica Guadalupe | 11 |  | 11
Josocorrori | 12 |  | 12
Kamana | 13 |  | 13
Kastposhi | 14 |  | 14
Kuskat #2 | 15 |  | 15
Mannaka | 16 |  | 16
Mañaiature | 17 |  | 17
Marawaikat | 18 |  | 18
Paisapa | 19 |  | 19
Perraca | 20 |  | 20
Piorekat | 21 |  | 21
Amacucichon | 22 |  | 22
Amaichon 3 | 23 |  | 23
Ataka I | 24 |  | 24
Palastamana | 25 |  | 25
Carrouyermana | 26 |  | 26
calabazo | 27 | calabazo | 27
El Tucupao | 28 |  | 28
Kalouyachon | 29 |  | 29
Guayabal | 30 |  | 30
Irruachon | 31 |  | 31
Irruwain | 32 |  | 32
Jamazinal | 33 |  | 33
Jamichera Ii | 34 |  | 34
Sischon #1 | 35 |  | 35
Jepimana | 36 |  | 36
Jupechimana | 37 |  | 37
capecherremana | 38 | capecherremana | 38
Koushalapu | 39 |  | 39
Kulitnachi | 40 |  | 40
La Alutshira | 41 |  | 41
La Villa | 42 |  | 42
Mariomana | 43 |  | 43
Mascichon | 44 |  | 44
Sischon #2 | 45 |  | 45
Paliyu | 46 |  | 46
jar | 47 | jar | 47
Jouralen | 48
#VALUE! | 49
#VALUE! | 50
#VALUE! | 51
#VALUE!
#VALUE!
#VALUE!
#VALUE!
#VALUE!
#VALUE!
#VALUE!
#VALUE!
#VALUE!
#VALUE!
#VALUE!
#VALUE!
#VALUE!
#VALUE!
#VALUE!
#VALUE!
#VALUE!
#VALUE!
#VALUE!
#VALUE!
#VALUE!
#VALUE!
#VALUE!
#VALUE!
#VALUE!
#VALUE!
#VALUE!
#VALUE!
#VALUE!
#VALUE!
#VALUE!

## MOLINOS (hidden)
Consecutivo | CODIGO | DESCRIPCION | UNIDAD | CANTIDAD | VR. UNIT. | VR. PARCIAL
MOLINO 1
1 | 730 | Chumacera o cojinete, buje o tabiquera larga del cubo/estrella No 730 | Unidad | 1 | 874341.9418 | 874341.9418 | 2669.5
1 | 708 | Chumacera o cojinete, buje central o de piñones pequeños. | Unidad | 1 | 615578.8011 | 615578.8011 | 2668.5
1 | 752 | Chumacera o cojinete, buje central o de piñones grandes. | Unidad | 1 | 672692.2888 | 672692.2888 | 2667.5
1 | 686 R | buje insertado de la biela reconstruido | Unidad | 2 | 184841.783 | 369683.566 | 2666.5
1 | 527 | Varilla Z -Varilla de activar freno del molino | Unidad | 1 | 106249.7953 | 106249.7953 | 2664.5
1 | 522 | Eje Rueda guía - Eje pasador de la rueda guia de la Biela, conecta yugo, varilla y Bielas Eje de carro guía. | Unidad | 1 | 197789.0254 | 197789.0254 | 2663.5
1 | 510 | Pasador de cola - Pivote de cola o Tornillo Bisagra de cola | Unidad | 1 | 427594.2599 | 427594.2599 | 2662.5
1 | 28 | Resorte de veleta | Unidad | 1 | 307100.9625 | 307100.9625 | 2661.5
1 | N/A | Flanche Pintado (Anti+Pintura)+Te Galvanizada 2" (Soldada) | Unidad | 1 | 300958.7641 | 300958.7641 | 2660.5
1 | 243.5 | Palanca de freno + Guaya para frenar. (Gauya de Acero ) | Unidad | 1 | 256983.1828 | 256983.1828 | 2659.5
1 | 718-517 | Aceitera y resorte de la misma | Unidad |  | 278002 | 0 | 2658.5
1 | N/A | Accesorios | Unidad | 1 | 82819.8676 | 82819.8676 | 2658.5
1 | 690 | Zapata o vincha de freno | Unidad | 1 | 494940.9061 | 494940.9061 | 2657.5
1 | 268 | Antitorsion para varilla de mando N° 171 O VARILLA DE BOMBEO | Unidad |  | 639730.437 | 0 | 2656.5
1 | 719 | Cubo completo con Eje 703 | Unidad |  | 2847932.6566 | 0 | 2656.5
1 | 661,4P | Tubo sosten 4 post | Unidad |  | 2385143.5999 | 0 | 2656.5
1 | N/A | Tubo galvanizado de 2” con unión | Unidad | 6.5 | 307102.2421 | 1996164.5736 | 2656.5
1 | 528.5 | Antenas plegadoras - el par o juego | Unidad | 2 | 292746.133 | 585492.2659 | 2650
1 | N/A | Varilla de ½ X 6 mts | Unidad | 6 | 71289.1698 | 427735.0186 | 2648
1 | N/A | Centradores ángulo 1"x 1/8" + abrazadera para 2" | Unidad | 1 | 142183.0379 | 142183.0379 | 2642
1 | N/A | union de varilla 1/2 x 2" | Unidad | 8 | 29369.9453 | 234959.5627 | 2641
1 | N/A | Cilindro de 3 ½ en acero inoxidable con tapas, piston y cheques en bronces | Unidad | 1 | 1801648.8281 | 1801648.8281 | 2633
1 | N/A | Plataforma de madera grande | Unidad | 1 | 163108.6377 | 163108.6377 | 2632
1 | N/A | Plataforma de madera pequeña | Unidad | 1 | 122331.4783 | 122331.4783 | 2631
1 | N/A | Pintura General | GALON | 5 | 193974 | 969870 | 2630
1 | 100 | Aspa o helice | Unidad |  | 118572.5808 | 0 | 2625
1 | 736 | Radios + tuercas | Unidad |  | 165180.35 | 0 | 2625
1 | N/A | Aceite para convertidor Shell | Galon | 1 | 133080.9653 | 133080.9653 | 2625
1 | N/A | Grasa copa 1/4 de libra | Libra | 1 | 66540.4826 | 66540.4826
1 | 576 | Suministro de Arandelas-acero fricciòn base Convertidor | UND | 3 | 59806 | 179418
1 | 101 | Suministro de Costilla de la pala - Guia de aspas | UND | 0 | 78318 | 0
1 | N/A | Mano de obra de reparacion de molino, incluye : (desmontaje de cabezote, cambio de tuberia, repuestos, alimentacion,estadia y transporte) | Unidad | 1 | 3817766.5891 | 3817766.5891 | 2620
1 | N/A | Traslado de maquinaria, equipo y personal incluye compresor de aire de 175 c.f.m y 120 p.s.i tripode tuberia, quimicos , manilas y herramienta | Unidad | 1 | 3184838.6368 | 3184838.6368 | 2619
1 | N/A | Lavado de pozo con compresor lavado , contralavado y surgencia utilizando compresor de aire 120 psi y 175 cfm a lo largo de cada tramo de filtro, hasta obtener agua cristalino y libre de solido en suspension | Unidad | 1 | 3312236.7889 | 3312236.7889 | 2618
1 | N/A | Suministro y aplicación de hexametafosfato de sodio y acido sulfamico | Unidad | 1 | 1620000 | 1620000 | 2617
1 | N/A | Prueba de bombeo a caudal constante con bomba y duracion 8 horas continuas, se tomaran de recuperacion con sonda de niveles | Unidad | 1 | 3817767 | 3817767 | 2616
1 | N/A | Mano de obra incluye: (sacar y meter tuberia, instalacion de tuberia de limpieza, y operación de compresor). | Unidad | 1 | 2031088.0899 | 2031088.0899 | 2615
|  | SUBTOTAL |  |  |  | 29312963.3164 | #REF! | #REF!
MOLINO 2
2 | 730 | Chumacera o cojinete, buje o tabiquera larga del cubo/estrella No 730 | Unidad | 1 | 874341.9418 | 874341.9418
2 | 708 | Chumacera o cojinete, buje central o de piñones pequeños. | Unidad | 1 | 615578.8011 | 615578.8011
2 | 752 | Chumacera o cojinete, buje central o de piñones grandes. | Unidad | 1 | 672692.2888 | 672692.2888
2 | 686 R | buje insertado de la biela reconstruido | Unidad | 2 | 184841.783 | 369683.566
2 | 527 | Varilla Z -Varilla de activar freno del molino | Unidad |  | 106249.7953 | 0
2 | 522 | Eje Rueda guía - Eje pasador de la rueda guia de la Biela, conecta yugo, varilla y Bielas Eje de carro guía. | Unidad | 1 | 197789.0254 | 197789.0254
2 | 510 | Pasador de cola - Pivote de cola o Tornillo Bisagra de cola | Unidad | 1 | 427594.2599 | 427594.2599
2 | 28 | Resorte de veleta | Unidad | 1 | 307100.9625 | 307100.9625
2 | N/A | Flanche Pintado (Anti+Pintura)+Te Galvanizada 2" (Soldada) | Unidad | 1 | 300958.7641 | 300958.7641
2 | 243.5 | Palanca de freno + Guaya para frenar. (Gauya de Acero ) | Unidad | 1 | 256983.1828 | 256983.1828
2 | 718-517 | Aceitera y resorte de la misma | Unidad |  | 278002 | 0
2 | N/A | Accesorios | Unidad | 1 | 82819.8676 | 82819.8676
2 | 690 | Zapata o vincha de freno | Unidad | 1 | 494940.9061 | 494940.9061
2 | 268 | Antitorsion para varilla de mando N° 171 O VARILLA DE BOMBEO | Unidad | 1 | 639730.437 | 639730.437
2 | 719 | Cubo completo con Eje 703 | Unidad |  | 2847932.6566 | 0
2 | 661,4P | Tubo sosten 4 post | Unidad |  | 2385143.5999 | 0
2 | N/A | Tubo galvanizado de 2” con unión | Unidad | 6.5 | 307102.2421 | 1996164.5736
2 | 528.5 | Antenas plegadoras - el par o juego | Unidad |  | 292746.133 | 0
2 | N/A | Varilla de ½ X 6 mts | Unidad | 6 | 71289.1698 | 427735.0186
2 | N/A | Centradores ángulo 1"x 1/8" + abrazadera para 2" | Unidad | 1 | 142183.0379 | 142183.0379
2 | N/A | union de varilla 1/2 x 2" | Unidad | 8 | 29369.9453 | 234959.5627
2 | N/A | Cilindro de 3 ½ en acero inoxidable con tapas, piston y cheques en bronces | Unidad | 1 | 1801648.8281 | 1801648.8281
2 | N/A | Plataforma de madera grande | Unidad | 1 | 163108.6377 | 163108.6377
2 | N/A | Plataforma de madera pequeña | Unidad | 1 | 122331.4783 | 122331.4783
2 | N/A | Pintura General | GALON | 5 | 193974 | 969870
2 | 100 | Aspa o helice | Unidad |  | 118572.5808 | 0
2 | 736 | Radios + tuercas | Unidad |  | 165180.35 | 0
1 | N/A | Aceite para convertidor Shell | Galon | 1 | 133080.9653 | 133080.9653
1 | N/A | Grasa copa 1/4 de libra | Libra | 1 | 66540.4826 | 66540.4826
1 | 576 | Suministro de Arandelas-acero fricciòn base Convertidor | UND | 3 | 59806 | 179418
1 | 101 | Suministro de Costilla de la pala - Guia de aspas | UND | 0 | 78318 | 0
2 | N/A | Mano de obra de reparacion de molino, incluye : (desmontaje de cabezote, cambio de tuberia, repuestos, alimentacion,estadia y transporte) | Unidad | 1 | 3817766.5891 | 3817766.5891
1 | N/A | Traslado de maquinaria, equipo y personal incluye compresor de aire de 175 c.f.m y 120 p.s.i tripode tuberia, quimicos , manilas y herramienta | Unidad | 1 | 3184838.6368 | 3184838.6368
2 | N/A | Lavado de pozo con compresor lavado , contralavado y surgencia utilizando compresor de aire 120 psi y 175 cfm a lo largo de cada tramo de filtro, hasta obtener agua cristalino y libre de solido en suspension | Unidad | 1 | 3312236.7889 | 3312236.7889
2 | N/A | Suministro y aplicación de hexametafosfato de sodio y acido sulfamico | Unidad | 1 | 1620000 | 1620000
2 | N/A | Prueba de bombeo a caudal constante con bomba y duracion 8 horas continuas, se tomaran de recuperacion con sonda de niveles | Unidad | 1 | 3817767 | 3817767
2 | N/A | Mano de obra incluye: (sacar y meter tuberia, instalacion de tuberia de limpieza, y operación de compresor). | Unidad | 1 | 2031088.0899 | 2031088.0899
|  | SUBTOTAL |  |  |  | 29260951.6922 | #REF! | #REF!
MOLINO 3
3 | 730 | Chumacera o cojinete, buje o tabiquera larga del cubo/estrella No 730 | Unidad | 1 | 874341.9418 | 874341.9418
3 | 708 | Chumacera o cojinete, buje central o de piñones pequeños. | Unidad | 1 | 615578.8011 | 615578.8011
3 | 752 | Chumacera o cojinete, buje central o de piñones grandes. | Unidad | 1 | 672692.2888 | 672692.2888
3 | 686 R | buje insertado de la biela reconstruido | Unidad | 2 | 184841.783 | 369683.566
3 | 527 | Varilla Z -Varilla de activar freno del molino | Unidad | 1 | 106249.7953 | 106249.7953
3 | 522 | Eje Rueda guía - Eje pasador de la rueda guia de la Biela, conecta yugo, varilla y Bielas Eje de carro guía. | Unidad | 1 | 197789.0254 | 197789.0254
3 | 510 | Pasador de cola - Pivote de cola o Tornillo Bisagra de cola | Unidad | 1 | 427594.2599 | 427594.2599
3 | 28 | Resorte de veleta | Unidad | 1 | 307100.9625 | 307100.9625
3 | N/A | Flanche Pintado (Anti+Pintura)+Te Galvanizada 2" (Soldada) | Unidad | 1 | 300958.7641 | 300958.7641
3 | 243.5 | Palanca de freno + Guaya para frenar. (Gauya de Acero ) | Unidad | 1 | 256983.1828 | 256983.1828
3 | 718-517 | Aceitera y resorte de la misma | Unidad |  | 278002 | 0
3 | N/A | Accesorios | Unidad | 1 | 82819.8676 | 82819.8676
3 | 690 | Zapata o vincha de freno | Unidad | 1 | 494940.9061 | 494940.9061
3 | 268 | Antitorsion para varilla de mando N° 171 O VARILLA DE BOMBEO | Unidad |  | 639730.437 | 0
3 | 719 | Cubo completo con Eje 703 | Unidad |  | 2847932.6566 | 0
3 | 661,4P | Tubo sosten 4 post | Unidad |  | 2385143.5999 | 0
3 | N/A | Tubo galvanizado de 2” con unión | Unidad | 6.5 | 307102.2421 | 1996164.5736
3 | 528.5 | Antenas plegadoras - el par o juego | Unidad | 2 | 292746.133 | 585492.2659
3 | N/A | Varilla de ½ X 6 mts | Unidad | 6 | 71289.1698 | 427735.0186
3 | N/A | Centradores ángulo 1"x 1/8" + abrazadera para 2" | Unidad | 1 | 142183.0379 | 142183.0379
3 | N/A | union de varilla 1/2 x 2" | Unidad | 8 | 29369.9453 | 234959.5627
3 | N/A | Cilindro de 3 ½ en acero inoxidable con tapas, piston y cheques en bronces | Unidad | 1 | 1801648.8281 | 1801648.8281
3 | N/A | Plataforma de madera grande | Unidad | 1 | 163108.6377 | 163108.6377
3 | N/A | Plataforma de madera pequeña | Unidad | 1 | 122331.4783 | 122331.4783
3 | N/A | Pintura General | GALON | 5 | 193974 | 969870
3 | 100 | Aspa o helice | Unidad |  | 118572.5808 | 0
3 | 736 | Radios + tuercas | Unidad |  | 165180.35 | 0
1 | N/A | Aceite para convertidor Shell | Galon | 1 | 133080.9653 | 133080.9653
1 | N/A | Grasa copa 1/4 de libra | Libra | 1 | 66540.4826 | 66540.4826
1 | 576 | Suministro de Arandelas-acero fricciòn base Convertidor | UND | 3 | 59806 | 179418
1 | 101 | Suministro de Costilla de la pala - Guia de aspas | UND | 0 | 78318 | 0
3 | N/A | Mano de obra de reparacion de molino, incluye : (desmontaje de cabezote, cambio de tuberia, repuestos, alimentacion,estadia y transporte) | Unidad | 1 | 3817766.5891 | 3817766.5891
1 | N/A | Traslado de maquinaria, equipo y personal incluye compresor de aire de 175 c.f.m y 120 p.s.i tripode tuberia, quimicos , manilas y herramienta | Unidad | 1 | 3184838.6368 | 3184838.6368
3 | N/A | Lavado de pozo con compresor lavado , contralavado y surgencia utilizando compresor de aire 120 psi y 175 cfm a lo largo de cada tramo de filtro, hasta obtener agua cristalino y libre de solido en suspension | Unidad | 1 | 3312236.7889 | 3312236.7889
3 | N/A | Suministro y aplicación de hexametafosfato de sodio y acido sulfamico | Unidad | 1 | 1620000 | 1620000
3 | N/A | Prueba de bombeo a caudal constante con bomba y duracion 8 horas continuas, se tomaran de recuperacion con sonda de niveles | Unidad | 1 | 3817767 | 3817767
3 | N/A | Mano de obra incluye: (sacar y meter tuberia, instalacion de tuberia de limpieza, y operación de compresor). | Unidad | 1 | 2031088.0899 | 2031088.0899
|  | SUBTOTAL |  |  |  | 29312963.3164 | #REF! | #REF!
MOLINO 4
4 | 730 | Chumacera o cojinete, buje o tabiquera larga del cubo/estrella No 730 | Unidad | 1 | 874341.9418 | 874341.9418
4 | 708 | Chumacera o cojinete, buje central o de piñones pequeños. | Unidad | 1 | 615578.8011 | 615578.8011
4 | 752 | Chumacera o cojinete, buje central o de piñones grandes. | Unidad | 1 | 672692.2888 | 672692.2888
4 | 686 R | buje insertado de la biela reconstruido | Unidad | 2 | 184841.783 | 369683.566
4 | 527 | Varilla Z -Varilla de activar freno del molino | Unidad |  | 106249.7953 | 0
4 | 522 | Eje Rueda guía - Eje pasador de la rueda guia de la Biela, conecta yugo, varilla y Bielas Eje de carro guía. | Unidad | 1 | 197789.0254 | 197789.0254
4 | 510 | Pasador de cola - Pivote de cola o Tornillo Bisagra de cola | Unidad | 1 | 427594.2599 | 427594.2599
4 | 28 | Resorte de veleta | Unidad | 1 | 307100.9625 | 307100.9625
4 | N/A | Flanche Pintado (Anti+Pintura)+Te Galvanizada 2" (Soldada) | Unidad | 1 | 300958.7641 | 300958.7641
4 | 243.5 | Palanca de freno + Guaya para frenar. (Gauya de Acero ) | Unidad | 1 | 256983.1828 | 256983.1828
4 | 718-517 | Aceitera y resorte de la misma | Unidad |  | 278002 | 0
4 | N/A | Accesorios | Unidad | 1 | 82819.8676 | 82819.8676
4 | 690 | Zapata o vincha de freno | Unidad | 1 | 494940.9061 | 494940.9061
4 | 268 | Antitorsion para varilla de mando N° 171 O VARILLA DE BOMBEO | Unidad |  | 639730.437 | 0
4 | 719 | Cubo completo con Eje 703 | Unidad | 1 | 2847932.6566 | 2847932.6566
4 | 661,4P | Tubo sosten 4 post | Unidad | 1 | 2385143.5999 | 2385143.5999
4 | N/A | Tubo galvanizado de 2” con unión | Unidad | 6.5 | 307102.2421 | 1996164.5736
4 | 528.5 | Antenas plegadoras - el par o juego | Unidad |  | 292746.133 | 0
4 | N/A | Varilla de ½ X 6 mts | Unidad | 6 | 71289.1698 | 427735.0186
4 | N/A | Centradores ángulo 1"x 1/8" + abrazadera para 2" | Unidad | 1 | 142183.0379 | 142183.0379
4 | N/A | union de varilla 1/2 x 2" | Unidad | 8 | 29369.9453 | 234959.5627
4 | N/A | Cilindro de 3 ½ en acero inoxidable con tapas, piston y cheques en bronces | Unidad | 1 | 1801648.8281 | 1801648.8281
4 | N/A | Plataforma de madera grande | Unidad | 1 | 163108.6377 | 163108.6377
4 | N/A | Plataforma de madera pequeña | Unidad | 1 | 122331.4783 | 122331.4783
4 | N/A | Pintura General | GALON | 5 | 193974 | 969870
4 | 100 | Aspa o helice | Unidad |  | 118572.5808 | 0
4 | 736 | Radios + tuercas | Unidad | 10 | 165180.35 | 1651803.5001
1 | N/A | Aceite para convertidor Shell | Galon | 1 | 133080.9653 | 133080.9653
1 | N/A | Grasa copa 1/4 de libra | Libra | 1 | 66540.4826 | 66540.4826
1 | 576 | Suministro de Arandelas-acero fricciòn base Convertidor | UND | 3 | 59806 | 179418
1 | 101 | Suministro de Costilla de la pala - Guia de aspas | UND | 0 | 78318 | 0
4 | N/A | Mano de obra de reparacion de molino, incluye : (desmontaje de cabezote, cambio de tuberia, repuestos, alimentacion,estadia y transporte) | Unidad | 1 | 3817766.5891 | 3817766.5891
1 | N/A | Traslado de maquinaria, equipo y personal incluye compresor de aire de 175 c.f.m y 120 p.s.i tripode tuberia, quimicos , manilas y herramienta | Unidad | 1 | 3184838.6368 | 3184838.6368
4 | N/A | Lavado de pozo con compresor lavado , contralavado y surgencia utilizando compresor de aire 120 psi y 175 cfm a lo largo de cada tramo de filtro, hasta obtener agua cristalino y libre de solido en suspension | Unidad | 1 | 3312236.7889 | 3312236.7889
4 | N/A | Suministro y aplicación de hexametafosfato de sodio y acido sulfamico | Unidad | 1 | 1620000 | 1620000
4 | N/A | Prueba de bombeo a caudal constante con bomba y duracion 8 horas continuas, se tomaran de recuperacion con sonda de niveles | Unidad | 1 | 3817767 | 3817767
4 | N/A | Mano de obra incluye: (sacar y meter tuberia, instalacion de tuberia de limpieza, y operación de compresor). | Unidad | 1 | 2031088.0899 | 2031088.0899
|  | SUBTOTAL |  |  |  | 35506101.0118 | #REF! | #REF!
MOLINO 5
5 | 730 | Chumacera o cojinete, buje o tabiquera larga del cubo/estrella No 730 | Unidad | 1 | 874341.9418 | 874341.9418
5 | 708 | Chumacera o cojinete, buje central o de piñones pequeños. | Unidad | 1 | 615578.8011 | 615578.8011
5 | 752 | Chumacera o cojinete, buje central o de piñones grandes. | Unidad | 1 | 672692.2888 | 672692.2888
5 | 686 R | buje insertado de la biela reconstruido | Unidad | 2 | 184841.783 | 369683.566
5 | 527 | Varilla Z -Varilla de activar freno del molino | Unidad |  | 106249.7953 | 0
5 | 522 | Eje Rueda guía - Eje pasador de la rueda guia de la Biela, conecta yugo, varilla y Bielas Eje de carro guía. | Unidad | 1 | 197789.0254 | 197789.0254
5 | 510 | Pasador de cola - Pivote de cola o Tornillo Bisagra de cola | Unidad | 1 | 427594.2599 | 427594.2599
5 | 28 | Resorte de veleta | Unidad | 1 | 307100.9625 | 307100.9625
5 | N/A | Flanche Pintado (Anti+Pintura)+Te Galvanizada 2" (Soldada) | Unidad |  | 300958.7641 | 0
5 | 243.5 | Palanca de freno + Guaya para frenar. (Gauya de Acero ) | Unidad | 1 | 256983.1828 | 256983.1828
5 | 718-517 | Aceitera y resorte de la misma | Unidad |  | 278002 | 0
5 | N/A | Accesorios | Unidad | 1 | 82819.8676 | 82819.8676
5 | 690 | Zapata o vincha de freno | Unidad | 1 | 494940.9061 | 494940.9061
5 | 268 | Antitorsion para varilla de mando N° 171 O VARILLA DE BOMBEO | Unidad |  | 639730.437 | 0
5 | 719 | Cubo completo con Eje 703 | Unidad |  | 2847932.6566 | 0
5 | 661,4P | Tubo sosten 4 post | Unidad |  | 2385143.5999 | 0
5 | N/A | Tubo galvanizado de 2” con unión | Unidad | 6.5 | 307102.2421 | 1996164.5736
5 | 528.5 | Antenas plegadoras - el par o juego | Unidad | 2 | 292746.133 | 585492.2659
5 | N/A | Varilla de ½ X 6 mts | Unidad | 6 | 71289.1698 | 427735.0186
5 | N/A | Centradores ángulo 1"x 1/8" + abrazadera para 2" | Unidad | 1 | 142183.0379 | 142183.0379
5 | N/A | union de varilla 1/2 x 2" | Unidad | 8 | 29369.9453 | 234959.5627
5 | N/A | Cilindro de 3 ½ en acero inoxidable con tapas, piston y cheques en bronces | Unidad | 1 | 1801648.8281 | 1801648.8281
5 | N/A | Plataforma de madera grande | Unidad | 1 | 163108.6377 | 163108.6377
5 | N/A | Plataforma de madera pequeña | Unidad | 1 | 122331.4783 | 122331.4783
5 | N/A | Pintura General | GALON | 5 | 193974 | 969870
5 | 100 | Aspa o helice | Unidad |  | 118572.5808 | 0
5 | 736 | Radios + tuercas | Unidad |  | 165180.35 | 0
1 | N/A | Aceite para convertidor Shell | Galon | 1 | 133080.9653 | 133080.9653
1 | N/A | Grasa copa 1/4 de libra | Libra | 1 | 66540.4826 | 66540.4826
1 | 576 | Suministro de Arandelas-acero fricciòn base Convertidor | UND | 3 | 59806 | 179418
1 | 101 | Suministro de Costilla de la pala - Guia de aspas | UND | 0 | 78318 | 0
5 | N/A | Mano de obra de reparacion de molino, incluye : (desmontaje de cabezote, cambio de tuberia, repuestos, alimentacion,estadia y transporte) | Unidad | 1 | 3817766.5891 | 3817766.5891
1 | N/A | Traslado de maquinaria, equipo y personal incluye compresor de aire de 175 c.f.m y 120 p.s.i tripode tuberia, quimicos , manilas y herramienta | Unidad | 1 | 3184838.6368 | 3184838.6368
5 | N/A | Lavado de pozo con compresor lavado , contralavado y surgencia utilizando compresor de aire 120 psi y 175 cfm a lo largo de cada tramo de filtro, hasta obtener agua cristalino y libre de solido en suspension | Unidad | 1 | 3312236.7889 | 3312236.7889
5 | N/A | Suministro y aplicación de hexametafosfato de sodio y acido sulfamico | Unidad | 1 | 1620000 | 1620000
5 | N/A | Prueba de bombeo a caudal constante con bomba y duracion 8 horas continuas, se tomaran de recuperacion con sonda de niveles | Unidad | 1 | 3817767 | 3817767
5 | N/A | Mano de obra incluye: (sacar y meter tuberia, instalacion de tuberia de limpieza, y operación de compresor). | Unidad | 1 | 2031088.0899 | 2031088.0899
|  | SUBTOTAL |  |  |  | 28905754.7571 | #REF! | #REF!
MOLINO 6
6 | 730 | Chumacera o cojinete, buje o tabiquera larga del cubo/estrella No 730 | Unidad | 1 | 874341.9418 | 874341.9418
6 | 708 | Chumacera o cojinete, buje central o de piñones pequeños. | Unidad | 1 | 615578.8011 | 615578.8011
6 | 752 | Chumacera o cojinete, buje central o de piñones grandes. | Unidad | 1 | 672692.2888 | 672692.2888
6 | 686 R | buje insertado de la biela reconstruido | Unidad | 2 | 184841.783 | 369683.566
6 | 527 | Varilla Z -Varilla de activar freno del molino | Unidad |  | 106249.7953 | 0
6 | 522 | Eje Rueda guía - Eje pasador de la rueda guia de la Biela, conecta yugo, varilla y Bielas Eje de carro guía. | Unidad | 1 | 197789.0254 | 197789.0254
6 | 510 | Pasador de cola - Pivote de cola o Tornillo Bisagra de cola | Unidad | 1 | 427594.2599 | 427594.2599
6 | 28 | Resorte de veleta | Unidad | 1 | 307100.9625 | 307100.9625
6 | N/A | Flanche Pintado (Anti+Pintura)+Te Galvanizada 2" (Soldada) | Unidad | 1 | 300958.7641 | 300958.7641
6 | 243.5 | Palanca de freno + Guaya para frenar. (Gauya de Acero ) | Unidad | 1 | 256983.1828 | 256983.1828
6 | 718-517 | Aceitera y resorte de la misma | Unidad | 1 | 278002 | 278002
6 | N/A | Accesorios | Unidad | 1 | 82819.8676 | 82819.8676
6 | 690 | Zapata o vincha de freno | Unidad | 1 | 494940.9061 | 494940.9061
6 | 268 | Antitorsion para varilla de mando N° 171 O VARILLA DE BOMBEO | Unidad |  | 639730.437 | 0
6 | 719 | Cubo completo con Eje 703 | Unidad | 1 | 2847932.6566 | 2847932.6566
6 | 661,4P | Tubo sosten 4 post | Unidad |  | 2385143.5999 | 0
6 | N/A | Tubo galvanizado de 2” con unión | Unidad | 6.5 | 307102.2421 | 1996164.5736
6 | 528.5 | Antenas plegadoras - el par o juego | Unidad |  | 292746.133 | 0
6 | N/A | Varilla de ½ X 6 mts | Unidad | 6 | 71289.1698 | 427735.0186
6 | N/A | Centradores ángulo 1"x 1/8" + abrazadera para 2" | Unidad | 1 | 142183.0379 | 142183.0379
6 | N/A | union de varilla 1/2 x 2" | Unidad | 8 | 29369.9453 | 234959.5627
6 | N/A | Cilindro de 3 ½ en acero inoxidable con tapas, piston y cheques en bronces | Unidad | 1 | 1801648.8281 | 1801648.8281
6 | N/A | Plataforma de madera grande | Unidad | 1 | 163108.6377 | 163108.6377
6 | N/A | Plataforma de madera pequeña | Unidad | 1 | 122331.4783 | 122331.4783
6 | N/A | Pintura General | GALON | 5 | 193974 | 969870
6 | 100 | Aspa o helice | Unidad | 6 | 118572.5808 | 711435.4848
6 | 736 | Radios + tuercas | Unidad |  | 165180.35 | 0
1 | N/A | Aceite para convertidor Shell | Galon | 1 | 133080.9653 | 133080.9653
1 | N/A | Grasa copa 1/4 de libra | Libra | 1 | 66540.4826 | 66540.4826
1 | 576 | Suministro de Arandelas-acero fricciòn base Convertidor | UND | 3 | 59806 | 179418
1 | 101 | Suministro de Costilla de la pala - Guia de aspas | UND | 6 | 78318 | 469908
6 | N/A | Mano de obra de reparacion de molino, incluye : (desmontaje de cabezote, cambio de tuberia, repuestos, alimentacion,estadia y transporte) | Unidad | 1 | 3817766.5891 | 3817766.5891
1 | N/A | Traslado de maquinaria, equipo y personal incluye compresor de aire de 175 c.f.m y 120 p.s.i tripode tuberia, quimicos , manilas y herramienta | Unidad | 1 | 3184838.6368 | 3184838.6368
6 | N/A | Lavado de pozo con compresor lavado , contralavado y surgencia utilizando compresor de aire 120 psi y 175 cfm a lo largo de cada tramo de filtro, hasta obtener agua cristalino y libre de solido en suspension | Unidad | 1 | 3312236.7889 | 3312236.7889
6 | N/A | Suministro y aplicación de hexametafosfato de sodio y acido sulfamico | Unidad | 1 | 1620000 | 1620000
6 | N/A | Prueba de bombeo a caudal constante con bomba y duracion 8 horas continuas, se tomaran de recuperacion con sonda de niveles | Unidad | 1 | 3817767 | 3817767
6 | N/A | Mano de obra incluye: (sacar y meter tuberia, instalacion de tuberia de limpieza, y operación de compresor). | Unidad | 1 | 2031088.0899 | 2031088.0899
|  | SUBTOTAL |  |  |  | 32928499.3966 | #REF! | #REF!
MOLINO 7
7 | 730 | Chumacera o cojinete, buje o tabiquera larga del cubo/estrella No 730 | Unidad | 1 | 874341.9418 | 874341.9418
7 | 708 | Chumacera o cojinete, buje central o de piñones pequeños. | Unidad | 1 | 615578.8011 | 615578.8011
7 | 752 | Chumacera o cojinete, buje central o de piñones grandes. | Unidad | 1 | 672692.2888 | 672692.2888
7 | 686 R | buje insertado de la biela reconstruido | Unidad | 2 | 184841.783 | 369683.566
7 | 527 | Varilla Z -Varilla de activar freno del molino | Unidad |  | 106249.7953 | 0
7 | 522 | Eje Rueda guía - Eje pasador de la rueda guia de la Biela, conecta yugo, varilla y Bielas Eje de carro guía. | Unidad | 1 | 197789.0254 | 197789.0254
7 | 510 | Pasador de cola - Pivote de cola o Tornillo Bisagra de cola | Unidad | 1 | 427594.2599 | 427594.2599
7 | 28 | Resorte de veleta | Unidad | 1 | 307100.9625 | 307100.9625
7 | N/A | Flanche Pintado (Anti+Pintura)+Te Galvanizada 2" (Soldada) | Unidad | 1 | 300958.7641 | 300958.7641
7 | 243.5 | Palanca de freno + Guaya para frenar. (Gauya de Acero ) | Unidad | 1 | 256983.1828 | 256983.1828
7 | 718-517 | Aceitera y resorte de la misma | Unidad |  | 278002 | 0
7 | N/A | Accesorios | Unidad | 1 | 82819.8676 | 82819.8676
7 | 690 | Zapata o vincha de freno | Unidad | 1 | 494940.9061 | 494940.9061
7 | 268 | Antitorsion para varilla de mando N° 171 O VARILLA DE BOMBEO | Unidad |  | 639730.437 | 0
7 | 719 | Cubo completo con Eje 703 | Unidad |  | 2847932.6566 | 0
7 | 661,4P | Tubo sosten 4 post | Unidad |  | 2385143.5999 | 0
7 | N/A | Tubo galvanizado de 2” con unión | Unidad | 6.5 | 307102.2421 | 1996164.5736
7 | 528.5 | Antenas plegadoras - el par o juego | Unidad |  | 292746.133 | 0
7 | N/A | Varilla de ½ X 6 mts | Unidad | 6 | 71289.1698 | 427735.0186
7 | N/A | Centradores ángulo 1"x 1/8" + abrazadera para 2" | Unidad | 1 | 142183.0379 | 142183.0379
7 | N/A | union de varilla 1/2 x 2" | Unidad | 8 | 29369.9453 | 234959.5627
7 | N/A | Cilindro de 3 ½ en acero inoxidable con tapas, piston y cheques en bronces | Unidad | 1 | 1801648.8281 | 1801648.8281
7 | N/A | Plataforma de madera grande | Unidad | 1 | 163108.6377 | 163108.6377
7 | N/A | Plataforma de madera pequeña | Unidad | 1 | 122331.4783 | 122331.4783
7 | N/A | Pintura General | GALON | 5 | 193974 | 969870
7 | 100 | Aspa o helice | Unidad |  | 118572.5808 | 0
7 | 736 | Radios + tuercas | Unidad |  | 165180.35 | 0
1 | N/A | Aceite para convertidor Shell | Galon | 1 | 133080.9653 | 133080.9653
1 | N/A | Grasa copa 1/4 de libra | Libra | 1 | 66540.4826 | 66540.4826
1 | 576 | Suministro de Arandelas-acero fricciòn base Convertidor | UND | 3 | 59806 | 179418
1 | 101 | Suministro de Costilla de la pala - Guia de aspas | UND | 0 | 78318 | 0
7 | N/A | Mano de obra de reparacion de molino, incluye : (desmontaje de cabezote, cambio de tuberia, repuestos, alimentacion,estadia y transporte) | Unidad | 1 | 3817766.5891 | 3817766.5891
1 | N/A | Traslado de maquinaria, equipo y personal incluye compresor de aire de 175 c.f.m y 120 p.s.i tripode tuberia, quimicos , manilas y herramienta | Unidad | 1 | 3184838.6368 | 3184838.6368
7 | N/A | Lavado de pozo con compresor lavado , contralavado y surgencia utilizando compresor de aire 120 psi y 175 cfm a lo largo de cada tramo de filtro, hasta obtener agua cristalino y libre de solido en suspension | Unidad | 1 | 3312236.7889 | 3312236.7889
7 | N/A | Suministro y aplicación de hexametafosfato de sodio y acido sulfamico | Unidad | 1 | 1620000 | 1620000
7 | N/A | Prueba de bombeo a caudal constante con bomba y duracion 8 horas continuas, se tomaran de recuperacion con sonda de niveles | Unidad | 1 | 3817767 | 3817767
7 | N/A | Mano de obra incluye: (sacar y meter tuberia, instalacion de tuberia de limpieza, y operación de compresor). | Unidad | 1 | 2031088.0899 | 2031088.0899
|  | SUBTOTAL |  |  |  | 28621221.2552 | #REF! | #REF!
MOLINO 8
8 | 730 | Chumacera o cojinete, buje o tabiquera larga del cubo/estrella No 730 | Unidad | 1 | 874341.9418 | 874341.9418
8 | 708 | Chumacera o cojinete, buje central o de piñones pequeños. | Unidad | 1 | 615578.8011 | 615578.8011
8 | 752 | Chumacera o cojinete, buje central o de piñones grandes. | Unidad | 1 | 672692.2888 | 672692.2888
8 | 686 R | buje insertado de la biela reconstruido | Unidad | 2 | 184841.783 | 369683.566
8 | 527 | Varilla Z -Varilla de activar freno del molino | Unidad |  | 106249.7953 | 0
8 | 522 | Eje Rueda guía - Eje pasador de la rueda guia de la Biela, conecta yugo, varilla y Bielas Eje de carro guía. | Unidad | 1 | 197789.0254 | 197789.0254
8 | 510 | Pasador de cola - Pivote de cola o Tornillo Bisagra de cola | Unidad | 1 | 427594.2599 | 427594.2599
8 | 28 | Resorte de veleta | Unidad | 1 | 307100.9625 | 307100.9625
8 | N/A | Flanche Pintado (Anti+Pintura)+Te Galvanizada 2" (Soldada) | Unidad | 1 | 300958.7641 | 300958.7641
8 | 243.5 | Palanca de freno + Guaya para frenar. (Gauya de Acero ) | Unidad | 1 | 256983.1828 | 256983.1828
8 | 718-517 | Aceitera y resorte de la misma | Unidad |  | 278002 | 0
8 | N/A | Accesorios | Unidad | 1 | 82819.8676 | 82819.8676
8 | 690 | Zapata o vincha de freno | Unidad | 1 | 494940.9061 | 494940.9061
8 | 268 | Antitorsion para varilla de mando N° 171 O VARILLA DE BOMBEO | Unidad | 1 | 639730.437 | 639730.437
8 | 719 | Cubo completo con Eje 703 | Unidad |  | 2847932.6566 | 0
8 | 661,4P | Tubo sosten 4 post | Unidad |  | 2385143.5999 | 0
8 | N/A | Tubo galvanizado de 2” con unión | Unidad | 6.5 | 307102.2421 | 1996164.5736
8 | 528.5 | Antenas plegadoras - el par o juego | Unidad |  | 292746.133 | 0
8 | N/A | Varilla de ½ X 6 mts | Unidad | 6 | 71289.1698 | 427735.0186
8 | N/A | Centradores ángulo 1"x 1/8" + abrazadera para 2" | Unidad | 1 | 142183.0379 | 142183.0379
8 | N/A | union de varilla 1/2 x 2" | Unidad | 8 | 29369.9453 | 234959.5627
8 | N/A | Cilindro de 3 ½ en acero inoxidable con tapas, piston y cheques en bronces | Unidad | 1 | 1801648.8281 | 1801648.8281
8 | N/A | Plataforma de madera grande | Unidad | 1 | 163108.6377 | 163108.6377
8 | N/A | Plataforma de madera pequeña | Unidad | 1 | 122331.4783 | 122331.4783
8 | N/A | Pintura General | GALON | 5 | 193974 | 969870
8 | 100 | Aspa o helice | Unidad |  | 118572.5808 | 0
8 | 736 | Radios + tuercas | Unidad |  | 165180.35 | 0
1 | N/A | Aceite para convertidor Shell | Galon | 1 | 133080.9653 | 133080.9653
1 | N/A | Grasa copa 1/4 de libra | Libra | 1 | 66540.4826 | 66540.4826
1 | 576 | Suministro de Arandelas-acero fricciòn base Convertidor | UND | 3 | 59806 | 179418
1 | 101 | Suministro de Costilla de la pala - Guia de aspas | UND | 0 | 78318 | 0
8 | N/A | Mano de obra de reparacion de molino, incluye : (desmontaje de cabezote, cambio de tuberia, repuestos, alimentacion,estadia y transporte) | Unidad | 1 | 3817766.5891 | 3817766.5891
1 | N/A | Traslado de maquinaria, equipo y personal incluye compresor de aire de 175 c.f.m y 120 p.s.i tripode tuberia, quimicos , manilas y herramienta | Unidad | 1 | 3184838.6368 | 3184838.6368
8 | N/A | Lavado de pozo con compresor lavado , contralavado y surgencia utilizando compresor de aire 120 psi y 175 cfm a lo largo de cada tramo de filtro, hasta obtener agua cristalino y libre de solido en suspension | Unidad | 1 | 3312236.7889 | 3312236.7889
8 | N/A | Suministro y aplicación de hexametafosfato de sodio y acido sulfamico | Unidad | 1 | 1620000 | 1620000
8 | N/A | Prueba de bombeo a caudal constante con bomba y duracion 8 horas continuas, se tomaran de recuperacion con sonda de niveles | Unidad | 1 | 3817767 | 3817767
8 | N/A | Mano de obra incluye: (sacar y meter tuberia, instalacion de tuberia de limpieza, y operación de compresor). | Unidad | 1 | 2031088.0899 | 2031088.0899
|  | SUBTOTAL |  |  |  | 29260951.6922 | #REF! | #REF!
MOLINO 9
9 | 730 | Chumacera o cojinete, buje o tabiquera larga del cubo/estrella No 730 | Unidad | 1 | 874341.9418 | 874341.9418
9 | 708 | Chumacera o cojinete, buje central o de piñones pequeños. | Unidad | 1 | 615578.8011 | 615578.8011
9 | 752 | Chumacera o cojinete, buje central o de piñones grandes. | Unidad | 1 | 672692.2888 | 672692.2888
9 | 686 R | buje insertado de la biela reconstruido | Unidad | 2 | 184841.783 | 369683.566
9 | 527 | Varilla Z -Varilla de activar freno del molino | Unidad |  | 106249.7953 | 0
9 | 522 | Eje Rueda guía - Eje pasador de la rueda guia de la Biela, conecta yugo, varilla y Bielas Eje de carro guía. | Unidad | 1 | 197789.0254 | 197789.0254
9 | 510 | Pasador de cola - Pivote de cola o Tornillo Bisagra de cola | Unidad | 1 | 427594.2599 | 427594.2599
9 | 28 | Resorte de veleta | Unidad | 1 | 307100.9625 | 307100.9625
9 | N/A | Flanche Pintado (Anti+Pintura)+Te Galvanizada 2" (Soldada) | Unidad | 1 | 300958.7641 | 300958.7641
9 | 243.5 | Palanca de freno + Guaya para frenar. (Gauya de Acero ) | Unidad | 1 | 256983.1828 | 256983.1828
9 | 718-517 | Aceitera y resorte de la misma | Unidad |  | 278002 | 0
9 | N/A | Accesorios | Unidad | 1 | 82819.8676 | 82819.8676
9 | 690 | Zapata o vincha de freno | Unidad | 1 | 494940.9061 | 494940.9061
9 | 268 | Antitorsion para varilla de mando N° 171 O VARILLA DE BOMBEO | Unidad |  | 639730.437 | 0
9 | 719 | Cubo completo con Eje 703 | Unidad |  | 2847932.6566 | 0
9 | 661,4P | Tubo sosten 4 post | Unidad |  | 2385143.5999 | 0
9 | N/A | Tubo galvanizado de 2” con unión | Unidad | 6.5 | 307102.2421 | 1996164.5736
9 | 528.5 | Antenas plegadoras - el par o juego | Unidad | 2 | 292746.133 | 585492.2659
9 | N/A | Varilla de ½ X 6 mts | Unidad | 6 | 71289.1698 | 427735.0186
9 | N/A | Centradores ángulo 1"x 1/8" + abrazadera para 2" | Unidad | 1 | 142183.0379 | 142183.0379
9 | N/A | union de varilla 1/2 x 2" | Unidad | 8 | 29369.9453 | 234959.5627
9 | N/A | Cilindro de 3 ½ en acero inoxidable con tapas, piston y cheques en bronces | Unidad | 1 | 1801648.8281 | 1801648.8281
9 | N/A | Plataforma de madera grande | Unidad | 1 | 163108.6377 | 163108.6377
9 | N/A | Plataforma de madera pequeña | Unidad | 1 | 122331.4783 | 122331.4783
9 | N/A | Pintura General | GALON | 5 | 193974 | 969870
9 | 100 | Aspa o helice | Unidad |  | 118572.5808 | 0
9 | 736 | Radios + tuercas | Unidad |  | 165180.35 | 0
1 | N/A | Aceite para convertidor Shell | Galon | 1 | 133080.9653 | 133080.9653
1 | N/A | Grasa copa 1/4 de libra | Libra | 1 | 66540.4826 | 66540.4826
1 | 576 | Suministro de Arandelas-acero fricciòn base Convertidor | UND | 3 | 59806 | 179418
1 | 101 | Suministro de Costilla de la pala - Guia de aspas | UND | 0 | 78318 | 0
9 | N/A | Mano de obra de reparacion de molino, incluye : (desmontaje de cabezote, cambio de tuberia, repuestos, alimentacion,estadia y transporte) | Unidad | 1 | 3817766.5891 | 3817766.5891
1 | N/A | Traslado de maquinaria, equipo y personal incluye compresor de aire de 175 c.f.m y 120 p.s.i tripode tuberia, quimicos , manilas y herramienta | Unidad | 1 | 3184838.6368 | 3184838.6368
9 | N/A | Lavado de pozo con compresor lavado , contralavado y surgencia utilizando compresor de aire 120 psi y 175 cfm a lo largo de cada tramo de filtro, hasta obtener agua cristalino y libre de solido en suspension | Unidad | 1 | 3312236.7889 | 3312236.7889
9 | N/A | Suministro y aplicación de hexametafosfato de sodio y acido sulfamico | Unidad | 1 | 1620000 | 1620000
9 | N/A | Prueba de bombeo a caudal constante con bomba y duracion 8 horas continuas, se tomaran de recuperacion con sonda de niveles | Unidad | 1 | 3817767 | 3817767
9 | N/A | Mano de obra incluye: (sacar y meter tuberia, instalacion de tuberia de limpieza, y operación de compresor). | Unidad | 1 | 2031088.0899 | 2031088.0899
|  | SUBTOTAL |  |  |  | 29206713.5211 | #REF! | #REF!
MOLINO 10
10 | 730 | Chumacera o cojinete, buje o tabiquera larga del cubo/estrella No 730 | Unidad | 1 | 874341.9418 | 874341.9418
10 | 708 | Chumacera o cojinete, buje central o de piñones pequeños. | Unidad | 1 | 615578.8011 | 615578.8011
10 | 752 | Chumacera o cojinete, buje central o de piñones grandes. | Unidad | 1 | 672692.2888 | 672692.2888
10 | 686 R | buje insertado de la biela reconstruido | Unidad | 2 | 184841.783 | 369683.566
10 | 527 | Varilla Z -Varilla de activar freno del molino | Unidad |  | 106249.7953 | 0
10 | 522 | Eje Rueda guía - Eje pasador de la rueda guia de la Biela, conecta yugo, varilla y Bielas Eje de carro guía. | Unidad | 1 | 197789.0254 | 197789.0254
10 | 510 | Pasador de cola - Pivote de cola o Tornillo Bisagra de cola | Unidad | 1 | 427594.2599 | 427594.2599
10 | 28 | Resorte de veleta | Unidad | 1 | 307100.9625 | 307100.9625
10 | N/A | Flanche Pintado (Anti+Pintura)+Te Galvanizada 2" (Soldada) | Unidad | 1 | 300958.7641 | 300958.7641
10 | 243.5 | Palanca de freno + Guaya para frenar. (Gauya de Acero ) | Unidad | 1 | 256983.1828 | 256983.1828
10 | 718-517 | Aceitera y resorte de la misma | Unidad |  | 278002 | 0
10 | N/A | Accesorios | Unidad | 1 | 82819.8676 | 82819.8676
10 | 690 | Zapata o vincha de freno | Unidad | 1 | 494940.9061 | 494940.9061
10 | 268 | Antitorsion para varilla de mando N° 171 O VARILLA DE BOMBEO | Unidad |  | 639730.437 | 0
10 | 719 | Cubo completo con Eje 703 | Unidad |  | 2847932.6566 | 0
10 | 661,4P | Tubo sosten 4 post | Unidad | 1 | 2385143.5999 | 2385143.5999
10 | N/A | Tubo galvanizado de 2” con unión | Unidad | 6.5 | 307102.2421 | 1996164.5736
10 | 528.5 | Antenas plegadoras - el par o juego | Unidad | 2 | 292746.133 | 585492.2659
10 | N/A | Varilla de ½ X 6 mts | Unidad | 6 | 71289.1698 | 427735.0186
10 | N/A | Centradores ángulo 1"x 1/8" + abrazadera para 2" | Unidad | 1 | 142183.0379 | 142183.0379
10 | N/A | union de varilla 1/2 x 2" | Unidad | 8 | 29369.9453 | 234959.5627
10 | N/A | Cilindro de 3 ½ en acero inoxidable con tapas, piston y cheques en bronces | Unidad | 1 | 1801648.8281 | 1801648.8281
10 | N/A | Plataforma de madera grande | Unidad | 1 | 163108.6377 | 163108.6377
10 | N/A | Plataforma de madera pequeña | Unidad | 1 | 122331.4783 | 122331.4783
10 | N/A | Pintura General | GALON | 5 | 193974 | 969870
10 | 100 | Aspa o helice | Unidad |  | 118572.5808 | 0
10 | 736 | Radios + tuercas | Unidad |  | 165180.35 | 0
1 | N/A | Aceite para convertidor Shell | Galon | 1 | 133080.9653 | 133080.9653
1 | N/A | Grasa copa 1/4 de libra | Libra | 1 | 66540.4826 | 66540.4826
1 | 576 | Suministro de Arandelas-acero fricciòn base Convertidor | UND | 3 | 59806 | 179418
1 | 101 | Suministro de Costilla de la pala - Guia de aspas | UND | 0 | 78318 | 0
10 | N/A | Mano de obra de reparacion de molino, incluye : (desmontaje de cabezote, cambio de tuberia, repuestos, alimentacion,estadia y transporte) | Unidad | 1 | 3817766.5891 | 3817766.5891
1 | N/A | Traslado de maquinaria, equipo y personal incluye compresor de aire de 175 c.f.m y 120 p.s.i tripode tuberia, quimicos , manilas y herramienta | Unidad | 1 | 3184838.6368 | 3184838.6368
10 | N/A | Lavado de pozo con compresor lavado , contralavado y surgencia utilizando compresor de aire 120 psi y 175 cfm a lo largo de cada tramo de filtro, hasta obtener agua cristalino y libre de solido en suspension | Unidad | 1 | 3312236.7889 | 3312236.7889
10 | N/A | Suministro y aplicación de hexametafosfato de sodio y acido sulfamico | Unidad | 1 | 1620000 | 1620000
10 | N/A | Prueba de bombeo a caudal constante con bomba y duracion 8 horas continuas, se tomaran de recuperacion con sonda de niveles | Unidad | 1 | 3817767 | 3817767
10 | N/A | Mano de obra incluye: (sacar y meter tuberia, instalacion de tuberia de limpieza, y operación de compresor). | Unidad | 1 | 2031088.0899 | 2031088.0899
|  | SUBTOTAL |  |  |  | 31591857.121 | #REF! | #REF!
MOLINO 11
11 | 730 | Chumacera o cojinete, buje o tabiquera larga del cubo/estrella No 730 | Unidad | 1 | 874341.9418 | 874341.9418
11 | 708 | Chumacera o cojinete, buje central o de piñones pequeños. | Unidad | 1 | 615578.8011 | 615578.8011
11 | 752 | Chumacera o cojinete, buje central o de piñones grandes. | Unidad | 1 | 672692.2888 | 672692.2888
11 | 686 R | buje insertado de la biela reconstruido | Unidad | 2 | 184841.783 | 369683.566
11 | 527 | Varilla Z -Varilla de activar freno del molino | Unidad |  | 106249.7953 | 0
11 | 522 | Eje Rueda guía - Eje pasador de la rueda guia de la Biela, conecta yugo, varilla y Bielas Eje de carro guía. | Unidad | 1 | 197789.0254 | 197789.0254
11 | 510 | Pasador de cola - Pivote de cola o Tornillo Bisagra de cola | Unidad | 1 | 427594.2599 | 427594.2599
11 | 28 | Resorte de veleta | Unidad | 1 | 307100.9625 | 307100.9625
11 | N/A | Flanche Pintado (Anti+Pintura)+Te Galvanizada 2" (Soldada) | Unidad |  | 300958.7641 | 0
11 | 243.5 | Palanca de freno + Guaya para frenar. (Gauya de Acero ) | Unidad | 1 | 256983.1828 | 256983.1828
11 | 718-517 | Aceitera y resorte de la misma | Unidad |  | 278002 | 0
11 | N/A | Accesorios | Unidad | 1 | 82819.8676 | 82819.8676
11 | 690 | Zapata o vincha de freno | Unidad | 1 | 494940.9061 | 494940.9061
11 | 268 | Antitorsion para varilla de mando N° 171 O VARILLA DE BOMBEO | Unidad |  | 639730.437 | 0
11 | 719 | Cubo completo con Eje 703 | Unidad |  | 2847932.6566 | 0
11 | 661,4P | Tubo sosten 4 post | Unidad |  | 2385143.5999 | 0
11 | N/A | Tubo galvanizado de 2” con unión | Unidad | 6.5 | 307102.2421 | 1996164.5736
11 | 528.5 | Antenas plegadoras - el par o juego | Unidad | 2 | 292746.133 | 585492.2659
11 | N/A | Varilla de ½ X 6 mts | Unidad | 6 | 71289.1698 | 427735.0186
11 | N/A | Centradores ángulo 1"x 1/8" + abrazadera para 2" | Unidad | 1 | 142183.0379 | 142183.0379
11 | N/A | union de varilla 1/2 x 2" | Unidad | 8 | 29369.9453 | 234959.5627
11 | N/A | Cilindro de 3 ½ en acero inoxidable con tapas, piston y cheques en bronces | Unidad | 1 | 1801648.8281 | 1801648.8281
11 | N/A | Plataforma de madera grande | Unidad | 1 | 163108.6377 | 163108.6377
11 | N/A | Plataforma de madera pequeña | Unidad | 1 | 122331.4783 | 122331.4783
11 | N/A | Pintura General | GALON | 5 | 193974 | 969870
11 | 100 | Aspa o helice | Unidad |  | 118572.5808 | 0
11 | 736 | Radios + tuercas | Unidad |  | 165180.35 | 0
1 | N/A | Aceite para convertidor Shell | Galon | 1 | 133080.9653 | 133080.9653
1 | N/A | Grasa copa 1/4 de libra | Libra | 1 | 66540.4826 | 66540.4826
1 | 576 | Suministro de Arandelas-acero fricciòn base Convertidor | UND | 3 | 59806 | 179418
1 | 101 | Suministro de Costilla de la pala - Guia de aspas | UND | 0 | 78318 | 0
11 | N/A | Mano de obra de reparacion de molino, incluye : (desmontaje de cabezote, cambio de tuberia, repuestos, alimentacion,estadia y transporte) | Unidad | 1 | 3817766.5891 | 3817766.5891
1 | N/A | Traslado de maquinaria, equipo y personal incluye compresor de aire de 175 c.f.m y 120 p.s.i tripode tuberia, quimicos , manilas y herramienta | Unidad | 1 | 3184838.6368 | 3184838.6368
11 | N/A | Lavado de pozo con compresor lavado , contralavado y surgencia utilizando compresor de aire 120 psi y 175 cfm a lo largo de cada tramo de filtro, hasta obtener agua cristalino y libre de solido en suspension | Unidad | 1 | 3312236.7889 | 3312236.7889
11 | N/A | Suministro y aplicación de hexametafosfato de sodio y acido sulfamico | Unidad | 1 | 1620000 | 1620000
11 | N/A | Prueba de bombeo a caudal constante con bomba y duracion 8 horas continuas, se tomaran de recuperacion con sonda de niveles | Unidad | 1 | 3817767 | 3817767
11 | N/A | Mano de obra incluye: (sacar y meter tuberia, instalacion de tuberia de limpieza, y operación de compresor). | Unidad | 1 | 2031088.0899 | 2031088.0899
|  | SUBTOTAL |  |  |  | 28905754.7571 | #REF! | #REF!
MOLINO 12
12 | 730 | Chumacera o cojinete, buje o tabiquera larga del cubo/estrella No 730 | Unidad | 1 | 874341.9418 | 874341.9418
12 | 708 | Chumacera o cojinete, buje central o de piñones pequeños. | Unidad | 1 | 615578.8011 | 615578.8011
12 | 752 | Chumacera o cojinete, buje central o de piñones grandes. | Unidad | 1 | 672692.2888 | 672692.2888
12 | 686 R | buje insertado de la biela reconstruido | Unidad | 2 | 184841.783 | 369683.566
12 | 527 | Varilla Z -Varilla de activar freno del molino | Unidad |  | 106249.7953 | 0
12 | 522 | Eje Rueda guía - Eje pasador de la rueda guia de la Biela, conecta yugo, varilla y Bielas Eje de carro guía. | Unidad | 1 | 197789.0254 | 197789.0254
12 | 510 | Pasador de cola - Pivote de cola o Tornillo Bisagra de cola | Unidad | 1 | 427594.2599 | 427594.2599
12 | 28 | Resorte de veleta | Unidad | 1 | 307100.9625 | 307100.9625
12 | N/A | Flanche Pintado (Anti+Pintura)+Te Galvanizada 2" (Soldada) | Unidad |  | 300958.7641 | 0
12 | 243.5 | Palanca de freno + Guaya para frenar. (Gauya de Acero ) | Unidad | 1 | 256983.1828 | 256983.1828
12 | 718-517 | Aceitera y resorte de la misma | Unidad |  | 278002 | 0
12 | N/A | Accesorios | Unidad | 1 | 82819.8676 | 82819.8676
12 | 690 | Zapata o vincha de freno | Unidad | 1 | 494940.9061 | 494940.9061
12 | 268 | Antitorsion para varilla de mando N° 171 O VARILLA DE BOMBEO | Unidad | 1 | 639730.437 | 639730.437
12 | 719 | Cubo completo con Eje 703 | Unidad |  | 2847932.6566 | 0
12 | 661,4P | Tubo sosten 4 post | Unidad |  | 2385143.5999 | 0
12 | N/A | Tubo galvanizado de 2” con unión | Unidad | 6.5 | 307102.2421 | 1996164.5736
12 | 528.5 | Antenas plegadoras - el par o juego | Unidad |  | 292746.133 | 0
12 | N/A | Varilla de ½ X 6 mts | Unidad | 6 | 71289.1698 | 427735.0186
12 | N/A | Centradores ángulo 1"x 1/8" + abrazadera para 2" | Unidad | 1 | 142183.0379 | 142183.0379
12 | N/A | union de varilla 1/2 x 2" | Unidad | 8 | 29369.9453 | 234959.5627
12 | N/A | Cilindro de 3 ½ en acero inoxidable con tapas, piston y cheques en bronces | Unidad | 1 | 1801648.8281 | 1801648.8281
12 | N/A | Plataforma de madera grande | Unidad | 1 | 163108.6377 | 163108.6377
12 | N/A | Plataforma de madera pequeña | Unidad | 1 | 122331.4783 | 122331.4783
12 | N/A | Pintura General | GALON | 5 | 193974 | 969870
12 | 100 | Aspa o helice | Unidad |  | 118572.5808 | 0
12 | 736 | Radios + tuercas | Unidad |  | 165180.35 | 0
1 | N/A | Aceite para convertidor Shell | Galon | 1 | 133080.9653 | 133080.9653
1 | N/A | Grasa copa 1/4 de libra | Libra | 1 | 66540.4826 | 66540.4826
1 | 576 | Suministro de Arandelas-acero fricciòn base Convertidor | UND | 3 | 59806 | 179418
1 | 101 | Suministro de Costilla de la pala - Guia de aspas | UND | 0 | 78318 | 0
12 | N/A | Mano de obra de reparacion de molino, incluye : (desmontaje de cabezote, cambio de tuberia, repuestos, alimentacion,estadia y transporte) | Unidad | 1 | 3817766.5891 | 3817766.5891
1 | N/A | Traslado de maquinaria, equipo y personal incluye compresor de aire de 175 c.f.m y 120 p.s.i tripode tuberia, quimicos , manilas y herramienta | Unidad | 1 | 3184838.6368 | 3184838.6368
12 | N/A | Lavado de pozo con compresor lavado , contralavado y surgencia utilizando compresor de aire 120 psi y 175 cfm a lo largo de cada tramo de filtro, hasta obtener agua cristalino y libre de solido en suspension | Unidad | 1 | 3312236.7889 | 3312236.7889
12 | N/A | Suministro y aplicación de hexametafosfato de sodio y acido sulfamico | Unidad | 1 | 1620000 | 1620000
12 | N/A | Prueba de bombeo a caudal constante con bomba y duracion 8 horas continuas, se tomaran de recuperacion con sonda de niveles | Unidad | 1 | 3817767 | 3817767
12 | N/A | Mano de obra incluye: (sacar y meter tuberia, instalacion de tuberia de limpieza, y operación de compresor). | Unidad | 1 | 2031088.0899 | 2031088.0899
|  | SUBTOTAL |  |  |  | 28959992.9282 | #REF! | #REF!
MOLINO 13
13 | 730 | Chumacera o cojinete, buje o tabiquera larga del cubo/estrella No 730 | Unidad | 1 | 874341.9418 | 874341.9418
13 | 708 | Chumacera o cojinete, buje central o de piñones pequeños. | Unidad | 1 | 615578.8011 | 615578.8011
13 | 752 | Chumacera o cojinete, buje central o de piñones grandes. | Unidad | 1 | 672692.2888 | 672692.2888
13 | 686 R | buje insertado de la biela reconstruido | Unidad | 2 | 184841.783 | 369683.566
13 | 527 | Varilla Z -Varilla de activar freno del molino | Unidad |  | 106249.7953 | 0
13 | 522 | Eje Rueda guía - Eje pasador de la rueda guia de la Biela, conecta yugo, varilla y Bielas Eje de carro guía. | Unidad | 1 | 197789.0254 | 197789.0254
13 | 510 | Pasador de cola - Pivote de cola o Tornillo Bisagra de cola | Unidad | 1 | 427594.2599 | 427594.2599
13 | 28 | Resorte de veleta | Unidad | 1 | 307100.9625 | 307100.9625
13 | N/A | Flanche Pintado (Anti+Pintura)+Te Galvanizada 2" (Soldada) | Unidad |  | 300958.7641 | 0
13 | 243.5 | Palanca de freno + Guaya para frenar. (Gauya de Acero ) | Unidad | 1 | 256983.1828 | 256983.1828
13 | 718-517 | Aceitera y resorte de la misma | Unidad |  | 278002 | 0
13 | N/A | Accesorios | Unidad | 1 | 82819.8676 | 82819.8676
13 | 690 | Zapata o vincha de freno | Unidad | 1 | 494940.9061 | 494940.9061
13 | 268 | Antitorsion para varilla de mando N° 171 O VARILLA DE BOMBEO | Unidad |  | 639730.437 | 0
13 | 719 | Cubo completo con Eje 703 | Unidad |  | 2847932.6566 | 0
13 | 661,4P | Tubo sosten 4 post | Unidad |  | 2385143.5999 | 0
13 | N/A | Tubo galvanizado de 2” con unión | Unidad | 6.5 | 307102.2421 | 1996164.5736
13 | 528.5 | Antenas plegadoras - el par o juego | Unidad |  | 292746.133 | 0
13 | N/A | Varilla de ½ X 6 mts | Unidad | 6 | 71289.1698 | 427735.0186
13 | N/A | Centradores ángulo 1"x 1/8" + abrazadera para 2" | Unidad | 1 | 142183.0379 | 142183.0379
13 | N/A | union de varilla 1/2 x 2" | Unidad | 8 | 29369.9453 | 234959.5627
13 | N/A | Cilindro de 3 ½ en acero inoxidable con tapas, piston y cheques en bronces | Unidad | 1 | 1801648.8281 | 1801648.8281
13 | N/A | Plataforma de madera grande | Unidad | 1 | 163108.6377 | 163108.6377
13 | N/A | Plataforma de madera pequeña | Unidad | 1 | 122331.4783 | 122331.4783
13 | N/A | Pintura General | GALON | 5 | 193974 | 969870
13 | 100 | Aspa o helice | Unidad |  | 118572.5808 | 0
13 | 736 | Radios + tuercas | Unidad |  | 165180.35 | 0
1 | N/A | Aceite para convertidor Shell | Galon | 1 | 133080.9653 | 133080.9653
1 | N/A | Grasa copa 1/4 de libra | Libra | 1 | 66540.4826 | 66540.4826
1 | 576 | Suministro de Arandelas-acero fricciòn base Convertidor | UND | 3 | 59806 | 179418
1 | 101 | Suministro de Costilla de la pala - Guia de aspas | UND | 0 | 78318 | 0
13 | N/A | Mano de obra de reparacion de molino, incluye : (desmontaje de cabezote, cambio de tuberia, repuestos, alimentacion,estadia y transporte) | Unidad | 1 | 3817766.5891 | 3817766.5891
1 | N/A | Traslado de maquinaria, equipo y personal incluye compresor de aire de 175 c.f.m y 120 p.s.i tripode tuberia, quimicos , manilas y herramienta | Unidad | 1 | 3184838.6368 | 3184838.6368
13 | N/A | Lavado de pozo con compresor lavado , contralavado y surgencia utilizando compresor de aire 120 psi y 175 cfm a lo largo de cada tramo de filtro, hasta obtener agua cristalino y libre de solido en suspension | Unidad | 1 | 3312236.7889 | 3312236.7889
13 | N/A | Suministro y aplicación de hexametafosfato de sodio y acido sulfamico | Unidad | 1 | 1620000 | 1620000
13 | N/A | Prueba de bombeo a caudal constante con bomba y duracion 8 horas continuas, se tomaran de recuperacion con sonda de niveles | Unidad | 1 | 3817767 | 3817767
13 | N/A | Mano de obra incluye: (sacar y meter tuberia, instalacion de tuberia de limpieza, y operación de compresor). | Unidad | 1 | 2031088.0899 | 2031088.0899
|  | SUBTOTAL |  |  |  | 28320262.4912 | #REF! | #REF!
MOLINO 14
14 | 730 | Chumacera o cojinete, buje o tabiquera larga del cubo/estrella No 730 | Unidad | 1 | 874341.9418 | 874341.9418
14 | 708 | Chumacera o cojinete, buje central o de piñones pequeños. | Unidad | 1 | 615578.8011 | 615578.8011
14 | 752 | Chumacera o cojinete, buje central o de piñones grandes. | Unidad | 1 | 672692.2888 | 672692.2888
14 | 686 R | buje insertado de la biela reconstruido | Unidad | 2 | 184841.783 | 369683.566
14 | 527 | Varilla Z -Varilla de activar freno del molino | Unidad |  | 106249.7953 | 0
14 | 522 | Eje Rueda guía - Eje pasador de la rueda guia de la Biela, conecta yugo, varilla y Bielas Eje de carro guía. | Unidad | 1 | 197789.0254 | 197789.0254
14 | 510 | Pasador de cola - Pivote de cola o Tornillo Bisagra de cola | Unidad | 1 | 427594.2599 | 427594.2599
14 | 28 | Resorte de veleta | Unidad | 1 | 307100.9625 | 307100.9625
14 | N/A | Flanche Pintado (Anti+Pintura)+Te Galvanizada 2" (Soldada) | Unidad |  | 300958.7641 | 0
14 | 243.5 | Palanca de freno + Guaya para frenar. (Gauya de Acero ) | Unidad | 1 | 256983.1828 | 256983.1828
14 | 718-517 | Aceitera y resorte de la misma | Unidad | 1 | 278002 | 278002
14 | N/A | Accesorios | Unidad | 1 | 82819.8676 | 82819.8676
14 | 690 | Zapata o vincha de freno | Unidad | 1 | 494940.9061 | 494940.9061
14 | 268 | Antitorsion para varilla de mando N° 171 O VARILLA DE BOMBEO | Unidad |  | 639730.437 | 0
14 | 719 | Cubo completo con Eje 703 | Unidad |  | 2847932.6566 | 0
14 | 661,4P | Tubo sosten 4 post | Unidad |  | 2385143.5999 | 0
14 | N/A | Tubo galvanizado de 2” con unión | Unidad | 6.5 | 307102.2421 | 1996164.5736
14 | 528.5 | Antenas plegadoras - el par o juego | Unidad | 2 | 292746.133 | 585492.2659
14 | N/A | Varilla de ½ X 6 mts | Unidad | 6 | 71289.1698 | 427735.0186
14 | N/A | Centradores ángulo 1"x 1/8" + abrazadera para 2" | Unidad | 1 | 142183.0379 | 142183.0379
14 | N/A | union de varilla 1/2 x 2" | Unidad | 8 | 29369.9453 | 234959.5627
14 | N/A | Cilindro de 3 ½ en acero inoxidable con tapas, piston y cheques en bronces | Unidad | 1 | 1801648.8281 | 1801648.8281
14 | N/A | Plataforma de madera grande | Unidad | 1 | 163108.6377 | 163108.6377
14 | N/A | Plataforma de madera pequeña | Unidad | 1 | 122331.4783 | 122331.4783
14 | N/A | Pintura General | GALON | 5 | 193974 | 969870
14 | 100 | Aspa o helice | Unidad | 12 | 118572.5808 | 1422870.9696
14 | 736 | Radios + tuercas | Unidad |  | 165180.35 | 0
1 | N/A | Aceite para convertidor Shell | Galon | 1 | 133080.9653 | 133080.9653
1 | N/A | Grasa copa 1/4 de libra | Libra | 1 | 66540.4826 | 66540.4826
1 | 576 | Suministro de Arandelas-acero fricciòn base Convertidor | UND | 3 | 59806 | 179418
1 | 101 | Suministro de Costilla de la pala - Guia de aspas | UND | 12 | 78318 | 939816
14 | N/A | Mano de obra de reparacion de molino, incluye : (desmontaje de cabezote, cambio de tuberia, repuestos, alimentacion,estadia y transporte) | Unidad | 1 | 3817766.5891 | 3817766.5891
1 | N/A | Traslado de maquinaria, equipo y personal incluye compresor de aire de 175 c.f.m y 120 p.s.i tripode tuberia, quimicos , manilas y herramienta | Unidad | 1 | 3184838.6368 | 3184838.6368
14 | N/A | Lavado de pozo con compresor lavado , contralavado y surgencia utilizando compresor de aire 120 psi y 175 cfm a lo largo de cada tramo de filtro, hasta obtener agua cristalino y libre de solido en suspension | Unidad | 1 | 3312236.7889 | 3312236.7889
14 | N/A | Suministro y aplicación de hexametafosfato de sodio y acido sulfamico | Unidad | 1 | 1620000 | 1620000
14 | N/A | Prueba de bombeo a caudal constante con bomba y duracion 8 horas continuas, se tomaran de recuperacion con sonda de niveles | Unidad | 1 | 3817767 | 3817767
14 | N/A | Mano de obra incluye: (sacar y meter tuberia, instalacion de tuberia de limpieza, y operación de compresor). | Unidad | 1 | 2031088.0899 | 2031088.0899
|  | SUBTOTAL |  |  |  | 31546443.7267 | #REF! | #REF!
MOLINO 15
15 | 730 | Chumacera o cojinete, buje o tabiquera larga del cubo/estrella No 730 | Unidad | 1 | 874341.9418 | 874341.9418
15 | 708 | Chumacera o cojinete, buje central o de piñones pequeños. | Unidad | 1 | 615578.8011 | 615578.8011
15 | 752 | Chumacera o cojinete, buje central o de piñones grandes. | Unidad | 1 | 672692.2888 | 672692.2888
15 | 686 R | buje insertado de la biela reconstruido | Unidad | 2 | 184841.783 | 369683.566
15 | 527 | Varilla Z -Varilla de activar freno del molino | Unidad |  | 106249.7953 | 0
15 | 522 | Eje Rueda guía - Eje pasador de la rueda guia de la Biela, conecta yugo, varilla y Bielas Eje de carro guía. | Unidad | 1 | 197789.0254 | 197789.0254
15 | 510 | Pasador de cola - Pivote de cola o Tornillo Bisagra de cola | Unidad | 1 | 427594.2599 | 427594.2599
15 | 28 | Resorte de veleta | Unidad | 1 | 307100.9625 | 307100.9625
15 | N/A | Flanche Pintado (Anti+Pintura)+Te Galvanizada 2" (Soldada) | Unidad | 1 | 300958.7641 | 300958.7641
15 | 243.5 | Palanca de freno + Guaya para frenar. (Gauya de Acero ) | Unidad | 1 | 256983.1828 | 256983.1828
15 | 718-517 | Aceitera y resorte de la misma | Unidad |  | 278002 | 0
15 | N/A | Accesorios | Unidad | 1 | 82819.8676 | 82819.8676
15 | 690 | Zapata o vincha de freno | Unidad | 1 | 494940.9061 | 494940.9061
15 | 268 | Antitorsion para varilla de mando N° 171 O VARILLA DE BOMBEO | Unidad |  | 639730.437 | 0
15 | 719 | Cubo completo con Eje 703 | Unidad |  | 2847932.6566 | 0
15 | 661,4P | Tubo sosten 4 post | Unidad |  | 2385143.5999 | 0
15 | N/A | Tubo galvanizado de 2” con unión | Unidad | 6.5 | 307102.2421 | 1996164.5736
15 | 528.5 | Antenas plegadoras - el par o juego | Unidad | 2 | 292746.133 | 585492.2659
15 | N/A | Varilla de ½ X 6 mts | Unidad | 6 | 71289.1698 | 427735.0186
15 | N/A | Centradores ángulo 1"x 1/8" + abrazadera para 2" | Unidad | 1 | 142183.0379 | 142183.0379
15 | N/A | union de varilla 1/2 x 2" | Unidad | 7.5 | 29369.9453 | 220274.59
15 | N/A | Cilindro de 3 ½ en acero inoxidable con tapas, piston y cheques en bronces | Unidad | 1 | 1801648.8281 | 1801648.8281
15 | N/A | Plataforma de madera grande | Unidad | 1 | 163108.6377 | 163108.6377
15 | N/A | Plataforma de madera pequeña | Unidad | 1 | 122331.4783 | 122331.4783
15 | N/A | Pintura General | GALON | 5 | 193974 | 969870
15 | 100 | Aspa o helice | Unidad |  | 118572.5808 | 0
15 | 736 | Radios + tuercas | Unidad | 6 | 165180.35 | 991082.1
1 | N/A | Aceite para convertidor Shell | Galon | 1 | 133080.9653 | 133080.9653
1 | N/A | Grasa copa 1/4 de libra | Libra | 1 | 66540.4826 | 66540.4826
1 | 576 | Suministro de Arandelas-acero fricciòn base Convertidor | UND | 3 | 59806 | 179418
1 | 101 | Suministro de Costilla de la pala - Guia de aspas | UND | 0 | 78318 | 0
15 | N/A | Mano de obra de reparacion de molino, incluye : (desmontaje de cabezote, cambio de tuberia, repuestos, alimentacion,estadia y transporte) | Unidad | 1 | 3817766.5891 | 3817766.5891
1 | N/A | Traslado de maquinaria, equipo y personal incluye compresor de aire de 175 c.f.m y 120 p.s.i tripode tuberia, quimicos , manilas y herramienta | Unidad | 1 | 3184838.6368 | 3184838.6368
15 | N/A | Lavado de pozo con compresor lavado , contralavado y surgencia utilizando compresor de aire 120 psi y 175 cfm a lo largo de cada tramo de filtro, hasta obtener agua cristalino y libre de solido en suspension | Unidad | 1 | 3312236.7889 | 3312236.7889
15 | N/A | Suministro y aplicación de hexametafosfato de sodio y acido sulfamico | Unidad | 1 | 1620000 | 1620000
15 | N/A | Prueba de bombeo a caudal constante con bomba y duracion 8 horas continuas, se tomaran de recuperacion con sonda de niveles | Unidad | 1 | 3817767 | 3817767
15 | N/A | Mano de obra incluye: (sacar y meter tuberia, instalacion de tuberia de limpieza, y operación de compresor). | Unidad | 1 | 2031088.0899 | 2031088.0899
|  | SUBTOTAL |  |  |  | 30183110.6485 | #REF! | #REF!
MOLINO 16
16 | 730 | Chumacera o cojinete, buje o tabiquera larga del cubo/estrella No 730 | Unidad | 1 | 874341.9418 | 874341.9418
16 | 708 | Chumacera o cojinete, buje central o de piñones pequeños. | Unidad | 1 | 615578.8011 | 615578.8011
16 | 752 | Chumacera o cojinete, buje central o de piñones grandes. | Unidad | 1 | 672692.2888 | 672692.2888
16 | 686 R | buje insertado de la biela reconstruido | Unidad | 2 | 184841.783 | 369683.566
16 | 527 | Varilla Z -Varilla de activar freno del molino | Unidad | 1 | 106249.7953 | 106249.7953
16 | 522 | Eje Rueda guía - Eje pasador de la rueda guia de la Biela, conecta yugo, varilla y Bielas Eje de carro guía. | Unidad | 1 | 197789.0254 | 197789.0254
16 | 510 | Pasador de cola - Pivote de cola o Tornillo Bisagra de cola | Unidad | 1 | 427594.2599 | 427594.2599
16 | 28 | Resorte de veleta | Unidad | 1 | 307100.9625 | 307100.9625
16 | N/A | Flanche Pintado (Anti+Pintura)+Te Galvanizada 2" (Soldada) | Unidad | 1 | 300958.7641 | 300958.7641
16 | 243.5 | Palanca de freno + Guaya para frenar. (Gauya de Acero ) | Unidad | 1 | 256983.1828 | 256983.1828
16 | 718-517 | Aceitera y resorte de la misma | Unidad |  | 278002 | 0
16 | N/A | Accesorios | Unidad | 1 | 82819.8676 | 82819.8676
16 | 690 | Zapata o vincha de freno | Unidad | 1 | 494940.9061 | 494940.9061
16 | 268 | Antitorsion para varilla de mando N° 171 O VARILLA DE BOMBEO | Unidad |  | 639730.437 | 0
16 | 719 | Cubo completo con Eje 703 | Unidad |  | 2847932.6566 | 0
16 | 661,4P | Tubo sosten 4 post | Unidad |  | 2385143.5999 | 0
16 | N/A | Tubo galvanizado de 2” con unión | Unidad | 6.5 | 307102.2421 | 1996164.5736
16 | 528.5 | Antenas plegadoras - el par o juego | Unidad | 2 | 292746.133 | 585492.2659
16 | N/A | Varilla de ½ X 6 mts | Unidad | 6 | 71289.1698 | 427735.0186
16 | N/A | Centradores ángulo 1"x 1/8" + abrazadera para 2" | Unidad | 1 | 142183.0379 | 142183.0379
16 | N/A | union de varilla 1/2 x 2" | Unidad | 8 | 29369.9453 | 234959.5627
16 | N/A | Cilindro de 3 ½ en acero inoxidable con tapas, piston y cheques en bronces | Unidad | 1 | 1801648.8281 | 1801648.8281
16 | N/A | Plataforma de madera grande | Unidad | 1 | 163108.6377 | 163108.6377
16 | N/A | Plataforma de madera pequeña | Unidad | 1 | 122331.4783 | 122331.4783
16 | N/A | Pintura General | GALON | 5 | 193974 | 969870
16 | 100 | Aspa o helice | Unidad |  | 118572.5808 | 0
16 | 736 | Radios + tuercas | Unidad |  | 165180.35 | 0
1 | N/A | Aceite para convertidor Shell | Galon | 1 | 133080.9653 | 133080.9653
1 | N/A | Grasa copa 1/4 de libra | Libra | 1 | 66540.4826 | 66540.4826
1 | 576 | Suministro de Arandelas-acero fricciòn base Convertidor | UND | 3 | 59806 | 179418
1 | 101 | Suministro de Costilla de la pala - Guia de aspas | UND | 0 | 78318 | 0
16 | N/A | Mano de obra de reparacion de molino, incluye : (desmontaje de cabezote, cambio de tuberia, repuestos, alimentacion,estadia y transporte) | Unidad | 1 | 3817766.5891 | 3817766.5891
1 | N/A | Traslado de maquinaria, equipo y personal incluye compresor de aire de 175 c.f.m y 120 p.s.i tripode tuberia, quimicos , manilas y herramienta | Unidad | 1 | 3184838.6368 | 3184838.6368
16 | N/A | Lavado de pozo con compresor lavado , contralavado y surgencia utilizando compresor de aire 120 psi y 175 cfm a lo largo de cada tramo de filtro, hasta obtener agua cristalino y libre de solido en suspension | Unidad | 1 | 3312236.7889 | 3312236.7889
16 | N/A | Suministro y aplicación de hexametafosfato de sodio y acido sulfamico | Unidad | 1 | 1620000 | 1620000
16 | N/A | Prueba de bombeo a caudal constante con bomba y duracion 8 horas continuas, se tomaran de recuperacion con sonda de niveles | Unidad | 1 | 3817767 | 3817767
16 | N/A | Mano de obra incluye: (sacar y meter tuberia, instalacion de tuberia de limpieza, y operación de compresor). | Unidad | 1 | 2031088.0899 | 2031088.0899
|  | SUBTOTAL |  |  |  | 29312963.3164 | #REF! | #REF!
MOLINO 17
17 | 730 | Chumacera o cojinete, buje o tabiquera larga del cubo/estrella No 730 | Unidad | 1 | 874341.9418 | 874341.9418
17 | 708 | Chumacera o cojinete, buje central o de piñones pequeños. | Unidad | 1 | 615578.8011 | 615578.8011
17 | 752 | Chumacera o cojinete, buje central o de piñones grandes. | Unidad | 1 | 672692.2888 | 672692.2888
17 | 686 R | buje insertado de la biela reconstruido | Unidad | 2 | 184841.783 | 369683.566
17 | 527 | Varilla Z -Varilla de activar freno del molino | Unidad | 1 | 106249.7953 | 106249.7953
17 | 522 | Eje Rueda guía - Eje pasador de la rueda guia de la Biela, conecta yugo, varilla y Bielas Eje de carro guía. | Unidad | 1 | 197789.0254 | 197789.0254
17 | 510 | Pasador de cola - Pivote de cola o Tornillo Bisagra de cola | Unidad | 1 | 427594.2599 | 427594.2599
17 | 28 | Resorte de veleta | Unidad | 1 | 307100.9625 | 307100.9625
17 | N/A | Flanche Pintado (Anti+Pintura)+Te Galvanizada 2" (Soldada) | Unidad | 1 | 300958.7641 | 300958.7641
17 | 243.5 | Palanca de freno + Guaya para frenar. (Gauya de Acero ) | Unidad | 1 | 256983.1828 | 256983.1828
17 | 718-517 | Aceitera y resorte de la misma | Unidad |  | 278002 | 0
17 | N/A | Accesorios | Unidad | 1 | 82819.8676 | 82819.8676
17 | 690 | Zapata o vincha de freno | Unidad | 1 | 494940.9061 | 494940.9061
17 | 268 | Antitorsion para varilla de mando N° 171 O VARILLA DE BOMBEO | Unidad |  | 639730.437 | 0
17 | 719 | Cubo completo con Eje 703 | Unidad |  | 2847932.6566 | 0
17 | 661,4P | Tubo sosten 4 post | Unidad |  | 2385143.5999 | 0
17 | N/A | Tubo galvanizado de 2” con unión | Unidad | 6.5 | 307102.2421 | 1996164.5736
17 | 528.5 | Antenas plegadoras - el par o juego | Unidad | 2 | 292746.133 | 585492.2659
17 | N/A | Varilla de ½ X 6 mts | Unidad | 6 | 71289.1698 | 427735.0186
17 | N/A | Centradores ángulo 1"x 1/8" + abrazadera para 2" | Unidad | 1 | 142183.0379 | 142183.0379
17 | N/A | union de varilla 1/2 x 2" | Unidad | 8 | 29369.9453 | 234959.5627
17 | N/A | Cilindro de 3 ½ en acero inoxidable con tapas, piston y cheques en bronces | Unidad | 1 | 1801648.8281 | 1801648.8281
17 | N/A | Plataforma de madera grande | Unidad | 1 | 163108.6377 | 163108.6377
17 | N/A | Plataforma de madera pequeña | Unidad | 1 | 122331.4783 | 122331.4783
17 | N/A | Pintura General | GALON | 5 | 193974 | 969870
17 | 100 | Aspa o helice | Unidad |  | 118572.5808 | 0
17 | 736 | Radios + tuercas | Unidad |  | 165180.35 | 0
1 | N/A | Aceite para convertidor Shell | Galon | 1 | 133080.9653 | 133080.9653
1 | N/A | Grasa copa 1/4 de libra | Libra | 1 | 66540.4826 | 66540.4826
1 | 576 | Suministro de Arandelas-acero fricciòn base Convertidor | UND | 3 | 59806 | 179418
1 | 101 | Suministro de Costilla de la pala - Guia de aspas | UND | 0 | 78318 | 0
17 | N/A | Mano de obra de reparacion de molino, incluye : (desmontaje de cabezote, cambio de tuberia, repuestos, alimentacion,estadia y transporte) | Unidad | 1 | 3817766.5891 | 3817766.5891
1 | N/A | Traslado de maquinaria, equipo y personal incluye compresor de aire de 175 c.f.m y 120 p.s.i tripode tuberia, quimicos , manilas y herramienta | Unidad | 1 | 3184838.6368 | 3184838.6368
17 | N/A | Lavado de pozo con compresor lavado , contralavado y surgencia utilizando compresor de aire 120 psi y 175 cfm a lo largo de cada tramo de filtro, hasta obtener agua cristalino y libre de solido en suspension | Unidad | 1 | 3312236.7889 | 3312236.7889
17 | N/A | Suministro y aplicación de hexametafosfato de sodio y acido sulfamico | Unidad | 1 | 1620000 | 1620000
17 | N/A | Prueba de bombeo a caudal constante con bomba y duracion 8 horas continuas, se tomaran de recuperacion con sonda de niveles | Unidad | 1 | 3817767 | 3817767
17 | N/A | Mano de obra incluye: (sacar y meter tuberia, instalacion de tuberia de limpieza, y operación de compresor). | Unidad | 1 | 2031088.0899 | 2031088.0899
|  | SUBTOTAL |  |  |  | 29312963.3164 | #REF! | #REF!
MOLINO 18
18 | 730 | Chumacera o cojinete, buje o tabiquera larga del cubo/estrella No 730 | Unidad | 1 | 874341.9418 | 874341.9418
18 | 708 | Chumacera o cojinete, buje central o de piñones pequeños. | Unidad | 1 | 615578.8011 | 615578.8011
18 | 752 | Chumacera o cojinete, buje central o de piñones grandes. | Unidad | 1 | 672692.2888 | 672692.2888
18 | 686 R | buje insertado de la biela reconstruido | Unidad | 2 | 184841.783 | 369683.566
18 | 527 | Varilla Z -Varilla de activar freno del molino | Unidad | 1 | 106249.7953 | 106249.7953
18 | 522 | Eje Rueda guía - Eje pasador de la rueda guia de la Biela, conecta yugo, varilla y Bielas Eje de carro guía. | Unidad | 1 | 197789.0254 | 197789.0254
18 | 510 | Pasador de cola - Pivote de cola o Tornillo Bisagra de cola | Unidad | 1 | 427594.2599 | 427594.2599
18 | 28 | Resorte de veleta | Unidad | 1 | 307100.9625 | 307100.9625
18 | N/A | Flanche Pintado (Anti+Pintura)+Te Galvanizada 2" (Soldada) | Unidad | 1 | 300958.7641 | 300958.7641
18 | 243.5 | Palanca de freno + Guaya para frenar. (Gauya de Acero ) | Unidad | 1 | 256983.1828 | 256983.1828
18 | 718-517 | Aceitera y resorte de la misma | Unidad |  | 278002 | 0
18 | N/A | Accesorios | Unidad | 1 | 82819.8676 | 82819.8676
18 | 690 | Zapata o vincha de freno | Unidad | 1 | 494940.9061 | 494940.9061
18 | 268 | Antitorsion para varilla de mando N° 171 O VARILLA DE BOMBEO | Unidad | 1 | 639730.437 | 639730.437
18 | 719 | Cubo completo con Eje 703 | Unidad | 1 | 2847932.6566 | 2847932.6566
18 | 661,4P | Tubo sosten 4 post | Unidad |  | 2385143.5999 | 0
18 | N/A | Tubo galvanizado de 2” con unión | Unidad | 6.5 | 307102.2421 | 1996164.5736
18 | 528.5 | Antenas plegadoras - el par o juego | Unidad |  | 292746.133 | 0
18 | N/A | Varilla de ½ X 6 mts | Unidad | 6 | 71289.1698 | 427735.0186
18 | N/A | Centradores ángulo 1"x 1/8" + abrazadera para 2" | Unidad | 1 | 142183.0379 | 142183.0379
18 | N/A | union de varilla 1/2 x 2" | Unidad | 8 | 29369.9453 | 234959.5627
18 | N/A | Cilindro de 3 ½ en acero inoxidable con tapas, piston y cheques en bronces | Unidad | 1 | 1801648.8281 | 1801648.8281
18 | N/A | Plataforma de madera grande | Unidad | 1 | 163108.6377 | 163108.6377
18 | N/A | Plataforma de madera pequeña | Unidad | 1 | 122331.4783 | 122331.4783
18 | N/A | Pintura General | GALON | 5 | 193974 | 969870
18 | 100 | Aspa o helice | Unidad |  | 118572.5808 | 0
18 | 736 | Radios + tuercas | Unidad |  | 165180.35 | 0
1 | N/A | Aceite para convertidor Shell | Galon | 1 | 133080.9653 | 133080.9653
1 | N/A | Grasa copa 1/4 de libra | Libra | 1 | 66540.4826 | 66540.4826
1 | 576 | Suministro de Arandelas-acero fricciòn base Convertidor | UND | 3 | 59806 | 179418
1 | 101 | Suministro de Costilla de la pala - Guia de aspas | UND | 0 | 78318 | 0
18 | N/A | Mano de obra de reparacion de molino, incluye : (desmontaje de cabezote, cambio de tuberia, repuestos, alimentacion,estadia y transporte) | Unidad | 1 | 3817766.5891 | 3817766.5891
1 | N/A | Traslado de maquinaria, equipo y personal incluye compresor de aire de 175 c.f.m y 120 p.s.i tripode tuberia, quimicos , manilas y herramienta | Unidad | 1 | 3184838.6368 | 3184838.6368
18 | N/A | Lavado de pozo con compresor lavado , contralavado y surgencia utilizando compresor de aire 120 psi y 175 cfm a lo largo de cada tramo de filtro, hasta obtener agua cristalino y libre de solido en suspension | Unidad | 1 | 3312236.7889 | 3312236.7889
18 | N/A | Suministro y aplicación de hexametafosfato de sodio y acido sulfamico | Unidad | 1 | 1620000 | 1620000
18 | N/A | Prueba de bombeo a caudal constante con bomba y duracion 8 horas continuas, se tomaran de recuperacion con sonda de niveles | Unidad | 1 | 3817767 | 3817767
18 | N/A | Mano de obra incluye: (sacar y meter tuberia, instalacion de tuberia de limpieza, y operación de compresor). | Unidad | 1 | 2031088.0899 | 2031088.0899
|  | SUBTOTAL |  |  |  | 32215134.1441 | #REF! | #REF!
MOLINO 19
19 | 730 | Chumacera o cojinete, buje o tabiquera larga del cubo/estrella No 730 | Unidad | 1 | 874341.9418 | 874341.9418
19 | 708 | Chumacera o cojinete, buje central o de piñones pequeños. | Unidad | 1 | 615578.8011 | 615578.8011
19 | 752 | Chumacera o cojinete, buje central o de piñones grandes. | Unidad | 1 | 672692.2888 | 672692.2888
19 | 686 R | buje insertado de la biela reconstruido | Unidad | 2 | 184841.783 | 369683.566
19 | 527 | Varilla Z -Varilla de activar freno del molino | Unidad | 1 | 106249.7953 | 106249.7953
19 | 522 | Eje Rueda guía - Eje pasador de la rueda guia de la Biela, conecta yugo, varilla y Bielas Eje de carro guía. | Unidad | 1 | 197789.0254 | 197789.0254
19 | 510 | Pasador de cola - Pivote de cola o Tornillo Bisagra de cola | Unidad | 1 | 427594.2599 | 427594.2599
19 | 28 | Resorte de veleta | Unidad | 1 | 307100.9625 | 307100.9625
19 | N/A | Flanche Pintado (Anti+Pintura)+Te Galvanizada 2" (Soldada) | Unidad | 1 | 300958.7641 | 300958.7641
19 | 243.5 | Palanca de freno + Guaya para frenar. (Gauya de Acero ) | Unidad | 1 | 256983.1828 | 256983.1828
19 | 718-517 | Aceitera y resorte de la misma | Unidad |  | 278002 | 0
19 | N/A | Accesorios | Unidad | 1 | 82819.8676 | 82819.8676
19 | 690 | Zapata o vincha de freno | Unidad | 1 | 494940.9061 | 494940.9061
19 | 268 | Antitorsion para varilla de mando N° 171 O VARILLA DE BOMBEO | Unidad |  | 639730.437 | 0
19 | 719 | Cubo completo con Eje 703 | Unidad |  | 2847932.6566 | 0
19 | 661,4P | Tubo sosten 4 post | Unidad |  | 2385143.5999 | 0
19 | N/A | Tubo galvanizado de 2” con unión | Unidad | 6.5 | 307102.2421 | 1996164.5736
19 | 528.5 | Antenas plegadoras - el par o juego | Unidad |  | 292746.133 | 0
19 | N/A | Varilla de ½ X 6 mts | Unidad | 6 | 71289.1698 | 427735.0186
19 | N/A | Centradores ángulo 1"x 1/8" + abrazadera para 2" | Unidad | 1 | 142183.0379 | 142183.0379
19 | N/A | union de varilla 1/2 x 2" | Unidad | 8 | 29369.9453 | 234959.5627
19 | N/A | Cilindro de 3 ½ en acero inoxidable con tapas, piston y cheques en bronces | Unidad | 1 | 1801648.8281 | 1801648.8281
19 | N/A | Plataforma de madera grande | Unidad | 1 | 163108.6377 | 163108.6377
19 | N/A | Plataforma de madera pequeña | Unidad | 1 | 122331.4783 | 122331.4783
19 | N/A | Pintura General | GALON | 5 | 193974 | 969870
19 | 100 | Aspa o helice | Unidad |  | 118572.5808 | 0
19 | 736 | Radios + tuercas | Unidad |  | 165180.35 | 0
1 | N/A | Aceite para convertidor Shell | Galon | 1 | 133080.9653 | 133080.9653
1 | N/A | Grasa copa 1/4 de libra | Libra | 1 | 66540.4826 | 66540.4826
1 | 576 | Suministro de Arandelas-acero fricciòn base Convertidor | UND | 3 | 59806 | 179418
1 | 101 | Suministro de Costilla de la pala - Guia de aspas | UND | 0 | 78318 | 0
19 | N/A | Mano de obra de reparacion de molino, incluye : (desmontaje de cabezote, cambio de tuberia, repuestos, alimentacion,estadia y transporte) | Unidad | 1 | 3817766.5891 | 3817766.5891
1 | N/A | Traslado de maquinaria, equipo y personal incluye compresor de aire de 175 c.f.m y 120 p.s.i tripode tuberia, quimicos , manilas y herramienta | Unidad | 1 | 3184838.6368 | 3184838.6368
19 | N/A | Lavado de pozo con compresor lavado , contralavado y surgencia utilizando compresor de aire 120 psi y 175 cfm a lo largo de cada tramo de filtro, hasta obtener agua cristalino y libre de solido en suspension | Unidad | 1 | 3312236.7889 | 3312236.7889
19 | N/A | Suministro y aplicación de hexametafosfato de sodio y acido sulfamico | Unidad | 1 | 1620000 | 1620000
19 | N/A | Prueba de bombeo a caudal constante con bomba y duracion 8 horas continuas, se tomaran de recuperacion con sonda de niveles | Unidad | 1 | 3817767 | 3817767
19 | N/A | Mano de obra incluye: (sacar y meter tuberia, instalacion de tuberia de limpieza, y operación de compresor). | Unidad | 1 | 2031088.0899 | 2031088.0899
|  | SUBTOTAL |  |  |  | 28727471.0505 | #REF! | #REF!
MOLINO 20
20 | 730 | Chumacera o cojinete, buje o tabiquera larga del cubo/estrella No 730 | Unidad | 1 | 874341.9418 | 874341.9418
20 | 708 | Chumacera o cojinete, buje central o de piñones pequeños. | Unidad | 1 | 615578.8011 | 615578.8011
20 | 752 | Chumacera o cojinete, buje central o de piñones grandes. | Unidad | 1 | 672692.2888 | 672692.2888
20 | 686 R | buje insertado de la biela reconstruido | Unidad | 2 | 184841.783 | 369683.566
20 | 527 | Varilla Z -Varilla de activar freno del molino | Unidad |  | 106249.7953 | 0
20 | 522 | Eje Rueda guía - Eje pasador de la rueda guia de la Biela, conecta yugo, varilla y Bielas Eje de carro guía. | Unidad | 1 | 197789.0254 | 197789.0254
20 | 510 | Pasador de cola - Pivote de cola o Tornillo Bisagra de cola | Unidad | 1 | 427594.2599 | 427594.2599
20 | 28 | Resorte de veleta | Unidad | 1 | 307100.9625 | 307100.9625
20 | N/A | Flanche Pintado (Anti+Pintura)+Te Galvanizada 2" (Soldada) | Unidad | 1 | 300958.7641 | 300958.7641
20 | 243.5 | Palanca de freno + Guaya para frenar. (Gauya de Acero ) | Unidad | 1 | 256983.1828 | 256983.1828
20 | 718-517 | Aceitera y resorte de la misma | Unidad |  | 278002 | 0
20 | N/A | Accesorios | Unidad | 1 | 82819.8676 | 82819.8676
20 | 690 | Zapata o vincha de freno | Unidad | 1 | 494940.9061 | 494940.9061
20 | 268 | Antitorsion para varilla de mando N° 171 O VARILLA DE BOMBEO | Unidad |  | 639730.437 | 0
20 | 719 | Cubo completo con Eje 703 | Unidad |  | 2847932.6566 | 0
20 | 661,4P | Tubo sosten 4 post | Unidad |  | 2385143.5999 | 0
20 | N/A | Tubo galvanizado de 2” con unión | Unidad | 6.5 | 307102.2421 | 1996164.5736
20 | 528.5 | Antenas plegadoras - el par o juego | Unidad | 2 | 292746.133 | 585492.2659
20 | N/A | Varilla de ½ X 6 mts | Unidad | 6 | 71289.1698 | 427735.0186
20 | N/A | Centradores ángulo 1"x 1/8" + abrazadera para 2" | Unidad | 1 | 142183.0379 | 142183.0379
20 | N/A | union de varilla 1/2 x 2" | Unidad | 8 | 29369.9453 | 234959.5627
20 | N/A | Cilindro de 3 ½ en acero inoxidable con tapas, piston y cheques en bronces | Unidad | 1 | 1801648.8281 | 1801648.8281
20 | N/A | Plataforma de madera grande | Unidad | 1 | 163108.6377 | 163108.6377
20 | N/A | Plataforma de madera pequeña | Unidad | 1 | 122331.4783 | 122331.4783
20 | N/A | Pintura General | GALON | 5 | 193974 | 969870
20 | 100 | Aspa o helice | Unidad |  | 118572.5808 | 0
20 | 736 | Radios + tuercas | Unidad |  | 165180.35 | 0
1 | N/A | Aceite para convertidor Shell | Galon | 1 | 133080.9653 | 133080.9653
1 | N/A | Grasa copa 1/4 de libra | Libra | 1 | 66540.4826 | 66540.4826
1 | 576 | Suministro de Arandelas-acero fricciòn base Convertidor | UND | 3 | 59806 | 179418
1 | 101 | Suministro de Costilla de la pala - Guia de aspas | UND | 0 | 78318 | 0
20 | N/A | Mano de obra de reparacion de molino, incluye : (desmontaje de cabezote, cambio de tuberia, repuestos, alimentacion,estadia y transporte) | Unidad | 1 | 3817766.5891 | 3817766.5891
1 | N/A | Traslado de maquinaria, equipo y personal incluye compresor de aire de 175 c.f.m y 120 p.s.i tripode tuberia, quimicos , manilas y herramienta | Unidad | 1 | 3184838.6368 | 3184838.6368
20 | N/A | Lavado de pozo con compresor lavado , contralavado y surgencia utilizando compresor de aire 120 psi y 175 cfm a lo largo de cada tramo de filtro, hasta obtener agua cristalino y libre de solido en suspension | Unidad | 1 | 3312236.7889 | 3312236.7889
20 | N/A | Suministro y aplicación de hexametafosfato de sodio y acido sulfamico | Unidad | 1 | 1620000 | 1620000
20 | N/A | Prueba de bombeo a caudal constante con bomba y duracion 8 horas continuas, se tomaran de recuperacion con sonda de niveles | Unidad | 1 | 3817767 | 3817767
20 | N/A | Mano de obra incluye: (sacar y meter tuberia, instalacion de tuberia de limpieza, y operación de compresor). | Unidad | 1 | 2031088.0899 | 2031088.0899
|  | SUBTOTAL |  |  |  | 29206713.5211 | #REF! | #REF!
MOLINO 21
21 | 730 | Chumacera o cojinete, buje o tabiquera larga del cubo/estrella No 730 | Unidad | 1 | 874341.9418 | 874341.9418
21 | 708 | Chumacera o cojinete, buje central o de piñones pequeños. | Unidad | 1 | 615578.8011 | 615578.8011
21 | 752 | Chumacera o cojinete, buje central o de piñones grandes. | Unidad | 1 | 672692.2888 | 672692.2888
21 | 686 R | buje insertado de la biela reconstruido | Unidad | 2 | 184841.783 | 369683.566
21 | 527 | Varilla Z -Varilla de activar freno del molino | Unidad | 1 | 106249.7953 | 106249.7953
21 | 522 | Eje Rueda guía - Eje pasador de la rueda guia de la Biela, conecta yugo, varilla y Bielas Eje de carro guía. | Unidad | 1 | 197789.0254 | 197789.0254
21 | 510 | Pasador de cola - Pivote de cola o Tornillo Bisagra de cola | Unidad | 1 | 427594.2599 | 427594.2599
21 | 28 | Resorte de veleta | Unidad | 1 | 307100.9625 | 307100.9625
21 | N/A | Flanche Pintado (Anti+Pintura)+Te Galvanizada 2" (Soldada) | Unidad | 1 | 300958.7641 | 300958.7641
21 | 243.5 | Palanca de freno + Guaya para frenar. (Gauya de Acero ) | Unidad | 1 | 256983.1828 | 256983.1828
21 | 718-517 | Aceitera y resorte de la misma | Unidad |  | 278002 | 0
21 | N/A | Accesorios | Unidad | 1 | 82819.8676 | 82819.8676
21 | 690 | Zapata o vincha de freno | Unidad | 1 | 494940.9061 | 494940.9061
21 | 268 | Antitorsion para varilla de mando N° 171 O VARILLA DE BOMBEO | Unidad |  | 639730.437 | 0
21 | 719 | Cubo completo con Eje 703 | Unidad |  | 2847932.6566 | 0
21 | 661,4P | Tubo sosten 4 post | Unidad |  | 2385143.5999 | 0
21 | N/A | Tubo galvanizado de 2” con unión | Unidad | 6.5 | 307102.2421 | 1996164.5736
21 | 528.5 | Antenas plegadoras - el par o juego | Unidad |  | 292746.133 | 0
21 | N/A | Varilla de ½ X 6 mts | Unidad | 6 | 71289.1698 | 427735.0186
21 | N/A | Centradores ángulo 1"x 1/8" + abrazadera para 2" | Unidad | 1 | 142183.0379 | 142183.0379
21 | N/A | union de varilla 1/2 x 2" | Unidad | 8 | 29369.9453 | 234959.5627
21 | N/A | Cilindro de 3 ½ en acero inoxidable con tapas, piston y cheques en bronces | Unidad | 1 | 1801648.8281 | 1801648.8281
21 | N/A | Plataforma de madera grande | Unidad | 1 | 163108.6377 | 163108.6377
21 | N/A | Plataforma de madera pequeña | Unidad | 1 | 122331.4783 | 122331.4783
21 | N/A | Pintura General | GALON | 5 | 193974 | 969870
21 | 100 | Aspa o helice | Unidad |  | 118572.5808 | 0
21 | 736 | Radios + tuercas | Unidad |  | 165180.35 | 0
1 | N/A | Aceite para convertidor Shell | Galon | 1 | 133080.9653 | 133080.9653
1 | N/A | Grasa copa 1/4 de libra | Libra | 1 | 66540.4826 | 66540.4826
1 | 576 | Suministro de Arandelas-acero fricciòn base Convertidor | UND | 3 | 59806 | 179418
1 | 101 | Suministro de Costilla de la pala - Guia de aspas | UND | 0 | 78318 | 0
21 | N/A | Mano de obra de reparacion de molino, incluye : (desmontaje de cabezote, cambio de tuberia, repuestos, alimentacion,estadia y transporte) | Unidad | 1 | 3817766.5891 | 3817766.5891
1 | N/A | Traslado de maquinaria, equipo y personal incluye compresor de aire de 175 c.f.m y 120 p.s.i tripode tuberia, quimicos , manilas y herramienta | Unidad | 1 | 3184838.6368 | 3184838.6368
21 | N/A | Lavado de pozo con compresor lavado , contralavado y surgencia utilizando compresor de aire 120 psi y 175 cfm a lo largo de cada tramo de filtro, hasta obtener agua cristalino y libre de solido en suspension | Unidad | 1 | 3312236.7889 | 3312236.7889
21 | N/A | Suministro y aplicación de hexametafosfato de sodio y acido sulfamico | Unidad | 1 | 1620000 | 1620000
21 | N/A | Prueba de bombeo a caudal constante con bomba y duracion 8 horas continuas, se tomaran de recuperacion con sonda de niveles | Unidad | 1 | 3817767 | 3817767
21 | N/A | Mano de obra incluye: (sacar y meter tuberia, instalacion de tuberia de limpieza, y operación de compresor). | Unidad | 1 | 2031088.0899 | 2031088.0899
|  | SUBTOTAL |  |  |  | 28727471.0505 | #REF! | #REF!
MOLINO 22
22 | 730 | Chumacera o cojinete, buje o tabiquera larga del cubo/estrella No 730 | Unidad | 1 | 874341.9418 | 874341.9418
22 | 708 | Chumacera o cojinete, buje central o de piñones pequeños. | Unidad | 1 | 615578.8011 | 615578.8011
22 | 752 | Chumacera o cojinete, buje central o de piñones grandes. | Unidad | 1 | 672692.2888 | 672692.2888
22 | 686 R | buje insertado de la biela reconstruido | Unidad | 2 | 184841.783 | 369683.566
22 | 527 | Varilla Z -Varilla de activar freno del molino | Unidad | 1 | 106249.7953 | 106249.7953
22 | 522 | Eje Rueda guía - Eje pasador de la rueda guia de la Biela, conecta yugo, varilla y Bielas Eje de carro guía. | Unidad | 1 | 197789.0254 | 197789.0254
22 | 510 | Pasador de cola - Pivote de cola o Tornillo Bisagra de cola | Unidad | 1 | 427594.2599 | 427594.2599
22 | 28 | Resorte de veleta | Unidad | 1 | 307100.9625 | 307100.9625
22 | N/A | Flanche Pintado (Anti+Pintura)+Te Galvanizada 2" (Soldada) | Unidad | 1 | 300958.7641 | 300958.7641
22 | 243.5 | Palanca de freno + Guaya para frenar. (Gauya de Acero ) | Unidad | 1 | 256983.1828 | 256983.1828
22 | 718-517 | Aceitera y resorte de la misma | Unidad |  | 278002 | 0
22 | N/A | Accesorios | Unidad | 1 | 82819.8676 | 82819.8676
22 | 690 | Zapata o vincha de freno | Unidad | 1 | 494940.9061 | 494940.9061
22 | 268 | Antitorsion para varilla de mando N° 171 O VARILLA DE BOMBEO | Unidad |  | 639730.437 | 0
22 | 719 | Cubo completo con Eje 703 | Unidad |  | 2847932.6566 | 0
22 | 661,4P | Tubo sosten 4 post | Unidad |  | 2385143.5999 | 0
22 | N/A | Tubo galvanizado de 2” con unión | Unidad | 6.5 | 307102.2421 | 1996164.5736
22 | 528.5 | Antenas plegadoras - el par o juego | Unidad |  | 292746.133 | 0
22 | N/A | Varilla de ½ X 6 mts | Unidad | 6 | 71289.1698 | 427735.0186
22 | N/A | Centradores ángulo 1"x 1/8" + abrazadera para 2" | Unidad | 1 | 142183.0379 | 142183.0379
22 | N/A | union de varilla 1/2 x 2" | Unidad | 8 | 29369.9453 | 234959.5627
22 | N/A | Cilindro de 3 ½ en acero inoxidable con tapas, piston y cheques en bronces | Unidad | 1 | 1801648.8281 | 1801648.8281
22 | N/A | Plataforma de madera grande | Unidad | 1 | 163108.6377 | 163108.6377
22 | N/A | Plataforma de madera pequeña | Unidad | 1 | 122331.4783 | 122331.4783
22 | N/A | Pintura General | GALON | 5 | 193974 | 969870
22 | 100 | Aspa o helice | Unidad |  | 118572.5808 | 0
22 | 736 | Radios + tuercas | Unidad |  | 165180.35 | 0
1 | N/A | Aceite para convertidor Shell | Galon | 1 | 133080.9653 | 133080.9653
1 | N/A | Grasa copa 1/4 de libra | Libra | 1 | 66540.4826 | 66540.4826
1 | 576 | Suministro de Arandelas-acero fricciòn base Convertidor | UND | 3 | 59806 | 179418
1 | 101 | Suministro de Costilla de la pala - Guia de aspas | UND | 0 | 78318 | 0
22 | N/A | Mano de obra de reparacion de molino, incluye : (desmontaje de cabezote, cambio de tuberia, repuestos, alimentacion,estadia y transporte) | Unidad | 1 | 3817766.5891 | 3817766.5891
1 | N/A | Traslado de maquinaria, equipo y personal incluye compresor de aire de 175 c.f.m y 120 p.s.i tripode tuberia, quimicos , manilas y herramienta | Unidad | 1 | 3184838.6368 | 3184838.6368
22 | N/A | Lavado de pozo con compresor lavado , contralavado y surgencia utilizando compresor de aire 120 psi y 175 cfm a lo largo de cada tramo de filtro, hasta obtener agua cristalino y libre de solido en suspension | Unidad | 1 | 3312236.7889 | 3312236.7889
22 | N/A | Suministro y aplicación de hexametafosfato de sodio y acido sulfamico | Unidad | 1 | 1620000 | 1620000
22 | N/A | Prueba de bombeo a caudal constante con bomba y duracion 8 horas continuas, se tomaran de recuperacion con sonda de niveles | Unidad | 1 | 3817767 | 3817767
22 | N/A | Mano de obra incluye: (sacar y meter tuberia, instalacion de tuberia de limpieza, y operación de compresor). | Unidad | 1 | 2031088.0899 | 2031088.0899
|  | SUBTOTAL |  |  |  | 28727471.0505 | #REF! | #REF!
MOLINO 23
23 | 730 | Chumacera o cojinete, buje o tabiquera larga del cubo/estrella No 730 | Unidad | 1 | 874341.9418 | 874341.9418
23 | 708 | Chumacera o cojinete, buje central o de piñones pequeños. | Unidad | 1 | 615578.8011 | 615578.8011
23 | 752 | Chumacera o cojinete, buje central o de piñones grandes. | Unidad | 1 | 672692.2888 | 672692.2888
23 | 686 R | buje insertado de la biela reconstruido | Unidad | 2 | 184841.783 | 369683.566
23 | 527 | Varilla Z -Varilla de activar freno del molino | Unidad |  | 106249.7953 | 0
23 | 522 | Eje Rueda guía - Eje pasador de la rueda guia de la Biela, conecta yugo, varilla y Bielas Eje de carro guía. | Unidad | 1 | 197789.0254 | 197789.0254
23 | 510 | Pasador de cola - Pivote de cola o Tornillo Bisagra de cola | Unidad | 1 | 427594.2599 | 427594.2599
23 | 28 | Resorte de veleta | Unidad | 1 | 307100.9625 | 307100.9625
23 | N/A | Flanche Pintado (Anti+Pintura)+Te Galvanizada 2" (Soldada) | Unidad | 1 | 300958.7641 | 300958.7641
23 | 243.5 | Palanca de freno + Guaya para frenar. (Gauya de Acero ) | Unidad | 1 | 256983.1828 | 256983.1828
23 | 718-517 | Aceitera y resorte de la misma | Unidad |  | 278002 | 0
23 | N/A | Accesorios | Unidad | 1 | 82819.8676 | 82819.8676
23 | 690 | Zapata o vincha de freno | Unidad | 1 | 494940.9061 | 494940.9061
23 | 268 | Antitorsion para varilla de mando N° 171 O VARILLA DE BOMBEO | Unidad |  | 639730.437 | 0
23 | 719 | Cubo completo con Eje 703 | Unidad |  | 2847932.6566 | 0
23 | 661,4P | Tubo sosten 4 post | Unidad |  | 2385143.5999 | 0
23 | N/A | Tubo galvanizado de 2” con unión | Unidad | 6.5 | 307102.2421 | 1996164.5736
23 | 528.5 | Antenas plegadoras - el par o juego | Unidad | 2 | 292746.133 | 585492.2659
23 | N/A | Varilla de ½ X 6 mts | Unidad | 6 | 71289.1698 | 427735.0186
23 | N/A | Centradores ángulo 1"x 1/8" + abrazadera para 2" | Unidad | 1 | 142183.0379 | 142183.0379
23 | N/A | union de varilla 1/2 x 2" | Unidad | 8 | 29369.9453 | 234959.5627
23 | N/A | Cilindro de 3 ½ en acero inoxidable con tapas, piston y cheques en bronces | Unidad | 1 | 1801648.8281 | 1801648.8281
23 | N/A | Plataforma de madera grande | Unidad | 1 | 163108.6377 | 163108.6377
23 | N/A | Plataforma de madera pequeña | Unidad | 1 | 122331.4783 | 122331.4783
23 | N/A | Pintura General | GALON | 5 | 193974 | 969870
23 | 100 | Aspa o helice | Unidad |  | 118572.5808 | 0
23 | 736 | Radios + tuercas | Unidad |  | 165180.35 | 0
1 | N/A | Aceite para convertidor Shell | Galon | 1 | 133080.9653 | 133080.9653
1 | N/A | Grasa copa 1/4 de libra | Libra | 1 | 66540.4826 | 66540.4826
1 | 576 | Suministro de Arandelas-acero fricciòn base Convertidor | UND | 3 | 59806 | 179418
1 | 101 | Suministro de Costilla de la pala - Guia de aspas | UND | 0 | 78318 | 0
23 | N/A | Mano de obra de reparacion de molino, incluye : (desmontaje de cabezote, cambio de tuberia, repuestos, alimentacion,estadia y transporte) | Unidad | 1 | 3817766.5891 | 3817766.5891
1 | N/A | Traslado de maquinaria, equipo y personal incluye compresor de aire de 175 c.f.m y 120 p.s.i tripode tuberia, quimicos , manilas y herramienta | Unidad | 1 | 3184838.6368 | 3184838.6368
23 | N/A | Lavado de pozo con compresor lavado , contralavado y surgencia utilizando compresor de aire 120 psi y 175 cfm a lo largo de cada tramo de filtro, hasta obtener agua cristalino y libre de solido en suspension | Unidad | 1 | 3312236.7889 | 3312236.7889
23 | N/A | Suministro y aplicación de hexametafosfato de sodio y acido sulfamico | Unidad | 1 | 1620000 | 1620000
23 | N/A | Prueba de bombeo a caudal constante con bomba y duracion 8 horas continuas, se tomaran de recuperacion con sonda de niveles | Unidad | 1 | 3817767 | 3817767
23 | N/A | Mano de obra incluye: (sacar y meter tuberia, instalacion de tuberia de limpieza, y operación de compresor). | Unidad | 1 | 2031088.0899 | 2031088.0899
|  | SUBTOTAL |  |  |  | 29206713.5211 | #REF! | #REF!
MOLINO 24
24 | 730 | Chumacera o cojinete, buje o tabiquera larga del cubo/estrella No 730 | Unidad | 1 | 874341.9418 | 874341.9418
24 | 708 | Chumacera o cojinete, buje central o de piñones pequeños. | Unidad | 1 | 615578.8011 | 615578.8011
24 | 752 | Chumacera o cojinete, buje central o de piñones grandes. | Unidad | 1 | 672692.2888 | 672692.2888
24 | 686 R | buje insertado de la biela reconstruido | Unidad | 2 | 184841.783 | 369683.566
24 | 527 | Varilla Z -Varilla de activar freno del molino | Unidad | 1 | 106249.7953 | 106249.7953
24 | 522 | Eje Rueda guía - Eje pasador de la rueda guia de la Biela, conecta yugo, varilla y Bielas Eje de carro guía. | Unidad | 1 | 197789.0254 | 197789.0254
24 | 510 | Pasador de cola - Pivote de cola o Tornillo Bisagra de cola | Unidad | 1 | 427594.2599 | 427594.2599
24 | 28 | Resorte de veleta | Unidad | 1 | 307100.9625 | 307100.9625
24 | N/A | Flanche Pintado (Anti+Pintura)+Te Galvanizada 2" (Soldada) | Unidad | 1 | 300958.7641 | 300958.7641
24 | 243.5 | Palanca de freno + Guaya para frenar. (Gauya de Acero ) | Unidad | 1 | 256983.1828 | 256983.1828
24 | 718-517 | Aceitera y resorte de la misma | Unidad |  | 278002 | 0
24 | N/A | Accesorios | Unidad | 1 | 82819.8676 | 82819.8676
24 | 690 | Zapata o vincha de freno | Unidad | 1 | 494940.9061 | 494940.9061
24 | 268 | Antitorsion para varilla de mando N° 171 O VARILLA DE BOMBEO | Unidad |  | 639730.437 | 0
24 | 719 | Cubo completo con Eje 703 | Unidad |  | 2847932.6566 | 0
24 | 661,4P | Tubo sosten 4 post | Unidad |  | 2385143.5999 | 0
24 | N/A | Tubo galvanizado de 2” con unión | Unidad | 6.5 | 307102.2421 | 1996164.5736
24 | 528.5 | Antenas plegadoras - el par o juego | Unidad | 2 | 292746.133 | 585492.2659
24 | N/A | Varilla de ½ X 6 mts | Unidad | 6 | 71289.1698 | 427735.0186
24 | N/A | Centradores ángulo 1"x 1/8" + abrazadera para 2" | Unidad | 1 | 142183.0379 | 142183.0379
24 | N/A | union de varilla 1/2 x 2" | Unidad | 8 | 29369.9453 | 234959.5627
24 | N/A | Cilindro de 3 ½ en acero inoxidable con tapas, piston y cheques en bronces | Unidad | 1 | 1801648.8281 | 1801648.8281
24 | N/A | Plataforma de madera grande | Unidad | 1 | 163108.6377 | 163108.6377
24 | N/A | Plataforma de madera pequeña | Unidad | 1 | 122331.4783 | 122331.4783
24 | N/A | Pintura General | GALON | 5 | 193974 | 969870
24 | 100 | Aspa o helice | Unidad |  | 118572.5808 | 0
24 | 736 | Radios + tuercas | Unidad |  | 165180.35 | 0
1 | N/A | Aceite para convertidor Shell | Galon | 1 | 133080.9653 | 133080.9653
1 | N/A | Grasa copa 1/4 de libra | Libra | 1 | 66540.4826 | 66540.4826
1 | 576 | Suministro de Arandelas-acero fricciòn base Convertidor | UND | 3 | 59806 | 179418
1 | 101 | Suministro de Costilla de la pala - Guia de aspas | UND | 0 | 78318 | 0
24 | N/A | Mano de obra de reparacion de molino, incluye : (desmontaje de cabezote, cambio de tuberia, repuestos, alimentacion,estadia y transporte) | Unidad | 1 | 3817766.5891 | 3817766.5891
1 | N/A | Traslado de maquinaria, equipo y personal incluye compresor de aire de 175 c.f.m y 120 p.s.i tripode tuberia, quimicos , manilas y herramienta | Unidad | 1 | 3184838.6368 | 3184838.6368
24 | N/A | Lavado de pozo con compresor lavado , contralavado y surgencia utilizando compresor de aire 120 psi y 175 cfm a lo largo de cada tramo de filtro, hasta obtener agua cristalino y libre de solido en suspension | Unidad | 1 | 3312236.7889 | 3312236.7889
24 | N/A | Suministro y aplicación de hexametafosfato de sodio y acido sulfamico | Unidad | 1 | 1620000 | 1620000
24 | N/A | Prueba de bombeo a caudal constante con bomba y duracion 8 horas continuas, se tomaran de recuperacion con sonda de niveles | Unidad | 1 | 3817767 | 3817767
24 | N/A | Mano de obra incluye: (sacar y meter tuberia, instalacion de tuberia de limpieza, y operación de compresor). | Unidad | 1 | 2031088.0899 | 2031088.0899
|  | SUBTOTAL |  |  |  | 29312963.3164 | #REF! | #REF!
MOLINO 25
25 | 730 | Chumacera o cojinete, buje o tabiquera larga del cubo/estrella No 730 | Unidad | 1 | 874341.9418 | 874341.9418
25 | 708 | Chumacera o cojinete, buje central o de piñones pequeños. | Unidad | 1 | 615578.8011 | 615578.8011
25 | 752 | Chumacera o cojinete, buje central o de piñones grandes. | Unidad | 1 | 672692.2888 | 672692.2888
25 | 686 R | buje insertado de la biela reconstruido | Unidad | 2 | 184841.783 | 369683.566
25 | 527 | Varilla Z -Varilla de activar freno del molino | Unidad | 1 | 106249.7953 | 106249.7953
25 | 522 | Eje Rueda guía - Eje pasador de la rueda guia de la Biela, conecta yugo, varilla y Bielas Eje de carro guía. | Unidad | 1 | 197789.0254 | 197789.0254
25 | 510 | Pasador de cola - Pivote de cola o Tornillo Bisagra de cola | Unidad | 1 | 427594.2599 | 427594.2599
25 | 28 | Resorte de veleta | Unidad | 1 | 307100.9625 | 307100.9625
25 | N/A | Flanche Pintado (Anti+Pintura)+Te Galvanizada 2" (Soldada) | Unidad |  | 300958.7641 | 0
25 | 243.5 | Palanca de freno + Guaya para frenar. (Gauya de Acero ) | Unidad | 1 | 256983.1828 | 256983.1828
25 | 718-517 | Aceitera y resorte de la misma | Unidad | 1 | 278002 | 278002
25 | N/A | Accesorios | Unidad | 1 | 82819.8676 | 82819.8676
25 | 690 | Zapata o vincha de freno | Unidad | 1 | 494940.9061 | 494940.9061
25 | 268 | Antitorsion para varilla de mando N° 171 O VARILLA DE BOMBEO | Unidad |  | 639730.437 | 0
25 | 719 | Cubo completo con Eje 703 | Unidad |  | 2847932.6566 | 0
25 | 661,4P | Tubo sosten 4 post | Unidad |  | 2385143.5999 | 0
25 | N/A | Tubo galvanizado de 2” con unión | Unidad | 6.5 | 307102.2421 | 1996164.5736
25 | 528.5 | Antenas plegadoras - el par o juego | Unidad | 2 | 292746.133 | 585492.2659
25 | N/A | Varilla de ½ X 6 mts | Unidad | 6 | 71289.1698 | 427735.0186
25 | N/A | Centradores ángulo 1"x 1/8" + abrazadera para 2" | Unidad | 1 | 142183.0379 | 142183.0379
25 | N/A | union de varilla 1/2 x 2" | Unidad | 8 | 29369.9453 | 234959.5627
25 | N/A | Cilindro de 3 ½ en acero inoxidable con tapas, piston y cheques en bronces | Unidad | 1 | 1801648.8281 | 1801648.8281
25 | N/A | Plataforma de madera grande | Unidad | 1 | 163108.6377 | 163108.6377
25 | N/A | Plataforma de madera pequeña | Unidad | 1 | 122331.4783 | 122331.4783
25 | N/A | Pintura General | GALON | 5 | 193974 | 969870
25 | 100 | Aspa o helice | Unidad |  | 118572.5808 | 0
25 | 736 | Radios + tuercas | Unidad |  | 165180.35 | 0
1 | N/A | Aceite para convertidor Shell | Galon | 1 | 133080.9653 | 133080.9653
1 | N/A | Grasa copa 1/4 de libra | Libra | 1 | 66540.4826 | 66540.4826
1 | 576 | Suministro de Arandelas-acero fricciòn base Convertidor | UND | 3 | 59806 | 179418
1 | 101 | Suministro de Costilla de la pala - Guia de aspas | UND | 0 | 78318 | 0
25 | N/A | Mano de obra de reparacion de molino, incluye : (desmontaje de cabezote, cambio de tuberia, repuestos, alimentacion,estadia y transporte) | Unidad | 1 | 3817766.5891 | 3817766.5891
1 | N/A | Traslado de maquinaria, equipo y personal incluye compresor de aire de 175 c.f.m y 120 p.s.i tripode tuberia, quimicos , manilas y herramienta | Unidad | 1 | 3184838.6368 | 3184838.6368
25 | N/A | Lavado de pozo con compresor lavado , contralavado y surgencia utilizando compresor de aire 120 psi y 175 cfm a lo largo de cada tramo de filtro, hasta obtener agua cristalino y libre de solido en suspension | Unidad | 1 | 3312236.7889 | 3312236.7889
25 | N/A | Suministro y aplicación de hexametafosfato de sodio y acido sulfamico | Unidad | 1 | 1620000 | 1620000
25 | N/A | Prueba de bombeo a caudal constante con bomba y duracion 8 horas continuas, se tomaran de recuperacion con sonda de niveles | Unidad | 1 | 3817767 | 3817767
25 | N/A | Mano de obra incluye: (sacar y meter tuberia, instalacion de tuberia de limpieza, y operación de compresor). | Unidad | 1 | 2031088.0899 | 2031088.0899
|  | SUBTOTAL |  |  |  | 29290006.5523 | #REF! | #REF!
MOLINO 26
26 | 730 | Chumacera o cojinete, buje o tabiquera larga del cubo/estrella No 730 | Unidad | 1 | 874341.9418 | 874341.9418
26 | 708 | Chumacera o cojinete, buje central o de piñones pequeños. | Unidad | 1 | 615578.8011 | 615578.8011
26 | 752 | Chumacera o cojinete, buje central o de piñones grandes. | Unidad | 1 | 672692.2888 | 672692.2888
26 | 686 R | buje insertado de la biela reconstruido | Unidad | 2 | 184841.783 | 369683.566
26 | 527 | Varilla Z -Varilla de activar freno del molino | Unidad | 1 | 106249.7953 | 106249.7953
26 | 522 | Eje Rueda guía - Eje pasador de la rueda guia de la Biela, conecta yugo, varilla y Bielas Eje de carro guía. | Unidad | 1 | 197789.0254 | 197789.0254
26 | 510 | Pasador de cola - Pivote de cola o Tornillo Bisagra de cola | Unidad | 1 | 427594.2599 | 427594.2599
26 | 28 | Resorte de veleta | Unidad | 1 | 307100.9625 | 307100.9625
26 | N/A | Flanche Pintado (Anti+Pintura)+Te Galvanizada 2" (Soldada) | Unidad |  | 300958.7641 | 0
26 | 243.5 | Palanca de freno + Guaya para frenar. (Gauya de Acero ) | Unidad | 1 | 256983.1828 | 256983.1828
26 | 718-517 | Aceitera y resorte de la misma | Unidad |  | 278002 | 0
26 | N/A | Accesorios | Unidad | 1 | 82819.8676 | 82819.8676
26 | 690 | Zapata o vincha de freno | Unidad | 1 | 494940.9061 | 494940.9061
26 | 268 | Antitorsion para varilla de mando N° 171 O VARILLA DE BOMBEO | Unidad | 1 | 639730.437 | 639730.437
26 | 719 | Cubo completo con Eje 703 | Unidad |  | 2847932.6566 | 0
26 | 661,4P | Tubo sosten 4 post | Unidad | 1 | 2385143.5999 | 2385143.5999
26 | N/A | Tubo galvanizado de 2” con unión | Unidad | 6.5 | 307102.2421 | 1996164.5736
26 | 528.5 | Antenas plegadoras - el par o juego | Unidad |  | 292746.133 | 0
26 | N/A | Varilla de ½ X 6 mts | Unidad | 6 | 71289.1698 | 427735.0186
26 | N/A | Centradores ángulo 1"x 1/8" + abrazadera para 2" | Unidad | 1 | 142183.0379 | 142183.0379
26 | N/A | union de varilla 1/2 x 2" | Unidad | 8 | 29369.9453 | 234959.5627
26 | N/A | Cilindro de 3 ½ en acero inoxidable con tapas, piston y cheques en bronces | Unidad | 1 | 1801648.8281 | 1801648.8281
26 | N/A | Plataforma de madera grande | Unidad | 1 | 163108.6377 | 163108.6377
26 | N/A | Plataforma de madera pequeña | Unidad | 1 | 122331.4783 | 122331.4783
26 | N/A | Pintura General | GALON | 5 | 193974 | 969870
26 | 100 | Aspa o helice | Unidad |  | 118572.5808 | 0
26 | 736 | Radios + tuercas | Unidad |  | 165180.35 | 0
1 | N/A | Aceite para convertidor Shell | Galon | 1 | 133080.9653 | 133080.9653
1 | N/A | Grasa copa 1/4 de libra | Libra | 1 | 66540.4826 | 66540.4826
1 | 576 | Suministro de Arandelas-acero fricciòn base Convertidor | UND | 3 | 59806 | 179418
1 | 101 | Suministro de Costilla de la pala - Guia de aspas | UND | 0 | 78318 | 0
26 | N/A | Mano de obra de reparacion de molino, incluye : (desmontaje de cabezote, cambio de tuberia, repuestos, alimentacion,estadia y transporte) | Unidad | 1 | 3817766.5891 | 3817766.5891
1 | N/A | Traslado de maquinaria, equipo y personal incluye compresor de aire de 175 c.f.m y 120 p.s.i tripode tuberia, quimicos , manilas y herramienta | Unidad | 1 | 3184838.6368 | 3184838.6368
26 | N/A | Lavado de pozo con compresor lavado , contralavado y surgencia utilizando compresor de aire 120 psi y 175 cfm a lo largo de cada tramo de filtro, hasta obtener agua cristalino y libre de solido en suspension | Unidad | 1 | 3312236.7889 | 3312236.7889
26 | N/A | Suministro y aplicación de hexametafosfato de sodio y acido sulfamico | Unidad | 1 | 1620000 | 1620000
26 | N/A | Prueba de bombeo a caudal constante con bomba y duracion 8 horas continuas, se tomaran de recuperacion con sonda de niveles | Unidad | 1 | 3817767 | 3817767
26 | N/A | Mano de obra incluye: (sacar y meter tuberia, instalacion de tuberia de limpieza, y operación de compresor). | Unidad | 1 | 2031088.0899 | 2031088.0899
|  | SUBTOTAL |  |  |  | 31451386.3233 | #REF! | #REF!
MOLINO 27
27 | 730 | Chumacera o cojinete, buje o tabiquera larga del cubo/estrella No 730 | Unidad | 1 | 874341.9418 | 874341.9418
27 | 708 | Chumacera o cojinete, buje central o de piñones pequeños. | Unidad | 1 | 615578.8011 | 615578.8011
27 | 752 | Chumacera o cojinete, buje central o de piñones grandes. | Unidad | 1 | 672692.2888 | 672692.2888
27 | 686 R | buje insertado de la biela reconstruido | Unidad | 2 | 184841.783 | 369683.566
27 | 527 | Varilla Z -Varilla de activar freno del molino | Unidad | 1 | 106249.7953 | 106249.7953
27 | 522 | Eje Rueda guía - Eje pasador de la rueda guia de la Biela, conecta yugo, varilla y Bielas Eje de carro guía. | Unidad | 1 | 197789.0254 | 197789.0254
27 | 510 | Pasador de cola - Pivote de cola o Tornillo Bisagra de cola | Unidad | 1 | 427594.2599 | 427594.2599
27 | 28 | Resorte de veleta | Unidad | 1 | 307100.9625 | 307100.9625
27 | N/A | Flanche Pintado (Anti+Pintura)+Te Galvanizada 2" (Soldada) | Unidad | 1 | 300958.7641 | 300958.7641
27 | 243.5 | Palanca de freno + Guaya para frenar. (Gauya de Acero ) | Unidad | 1 | 256983.1828 | 256983.1828
27 | 718-517 | Aceitera y resorte de la misma | Unidad |  | 278002 | 0
27 | N/A | Accesorios | Unidad | 1 | 82819.8676 | 82819.8676
27 | 690 | Zapata o vincha de freno | Unidad | 1 | 494940.9061 | 494940.9061
27 | 268 | Antitorsion para varilla de mando N° 171 O VARILLA DE BOMBEO | Unidad |  | 639730.437 | 0
27 | 719 | Cubo completo con Eje 703 | Unidad |  | 2847932.6566 | 0
27 | 661,4P | Tubo sosten 4 post | Unidad |  | 2385143.5999 | 0
27 | N/A | Tubo galvanizado de 2” con unión | Unidad | 6.5 | 307102.2421 | 1996164.5736
27 | 528.5 | Antenas plegadoras - el par o juego | Unidad |  | 292746.133 | 0
27 | N/A | Varilla de ½ X 6 mts | Unidad | 6 | 71289.1698 | 427735.0186
27 | N/A | Centradores ángulo 1"x 1/8" + abrazadera para 2" | Unidad | 1 | 142183.0379 | 142183.0379
27 | N/A | union de varilla 1/2 x 2" | Unidad | 8 | 29369.9453 | 234959.5627
27 | N/A | Cilindro de 3 ½ en acero inoxidable con tapas, piston y cheques en bronces | Unidad | 1 | 1801648.8281 | 1801648.8281
27 | N/A | Plataforma de madera grande | Unidad | 1 | 163108.6377 | 163108.6377
27 | N/A | Plataforma de madera pequeña | Unidad | 1 | 122331.4783 | 122331.4783
27 | N/A | Pintura General | GALON | 5 | 193974 | 969870
27 | 100 | Aspa o helice | Unidad |  | 118572.5808 | 0
27 | 736 | Radios + tuercas | Unidad |  | 165180.35 | 0
1 | N/A | Aceite para convertidor Shell | Galon | 1 | 133080.9653 | 133080.9653
1 | N/A | Grasa copa 1/4 de libra | Libra | 1 | 66540.4826 | 66540.4826
1 | 576 | Suministro de Arandelas-acero fricciòn base Convertidor | UND | 3 | 59806 | 179418
1 | 101 | Suministro de Costilla de la pala - Guia de aspas | UND | 0 | 78318 | 0
27 | N/A | Mano de obra de reparacion de molino, incluye : (desmontaje de cabezote, cambio de tuberia, repuestos, alimentacion,estadia y transporte) | Unidad | 1 | 3817766.5891 | 3817766.5891
1 | N/A | Traslado de maquinaria, equipo y personal incluye compresor de aire de 175 c.f.m y 120 p.s.i tripode tuberia, quimicos , manilas y herramienta | Unidad | 1 | 3184838.6368 | 3184838.6368
27 | N/A | Lavado de pozo con compresor lavado , contralavado y surgencia utilizando compresor de aire 120 psi y 175 cfm a lo largo de cada tramo de filtro, hasta obtener agua cristalino y libre de solido en suspension | Unidad | 1 | 3312236.7889 | 3312236.7889
27 | N/A | Suministro y aplicación de hexametafosfato de sodio y acido sulfamico | Unidad | 1 | 1620000 | 1620000
27 | N/A | Prueba de bombeo a caudal constante con bomba y duracion 8 horas continuas, se tomaran de recuperacion con sonda de niveles | Unidad | 1 | 3817767 | 3817767
27 | N/A | Mano de obra incluye: (sacar y meter tuberia, instalacion de tuberia de limpieza, y operación de compresor). | Unidad | 1 | 2031088.0899 | 2031088.0899
|  | SUBTOTAL |  |  |  | 28727471.0505 | #REF! | #REF!
MOLINO 28
28 | 730 | Chumacera o cojinete, buje o tabiquera larga del cubo/estrella No 730 | Unidad | 1 | 874341.9418 | 874341.9418
28 | 708 | Chumacera o cojinete, buje central o de piñones pequeños. | Unidad | 1 | 615578.8011 | 615578.8011
28 | 752 | Chumacera o cojinete, buje central o de piñones grandes. | Unidad | 1 | 672692.2888 | 672692.2888
28 | 686 R | buje insertado de la biela reconstruido | Unidad | 2 | 184841.783 | 369683.566
28 | 527 | Varilla Z -Varilla de activar freno del molino | Unidad |  | 106249.7953 | 0
28 | 522 | Eje Rueda guía - Eje pasador de la rueda guia de la Biela, conecta yugo, varilla y Bielas Eje de carro guía. | Unidad | 1 | 197789.0254 | 197789.0254
28 | 510 | Pasador de cola - Pivote de cola o Tornillo Bisagra de cola | Unidad | 1 | 427594.2599 | 427594.2599
28 | 28 | Resorte de veleta | Unidad | 1 | 307100.9625 | 307100.9625
28 | N/A | Flanche Pintado (Anti+Pintura)+Te Galvanizada 2" (Soldada) | Unidad | 1 | 300958.7641 | 300958.7641
28 | 243.5 | Palanca de freno + Guaya para frenar. (Gauya de Acero ) | Unidad | 1 | 256983.1828 | 256983.1828
28 | 718-517 | Aceitera y resorte de la misma | Unidad |  | 278002 | 0
28 | N/A | Accesorios | Unidad | 1 | 82819.8676 | 82819.8676
28 | 690 | Zapata o vincha de freno | Unidad | 1 | 494940.9061 | 494940.9061
28 | 268 | Antitorsion para varilla de mando N° 171 O VARILLA DE BOMBEO | Unidad |  | 639730.437 | 0
28 | 719 | Cubo completo con Eje 703 | Unidad |  | 2847932.6566 | 0
28 | 661,4P | Tubo sosten 4 post | Unidad |  | 2385143.5999 | 0
28 | N/A | Tubo galvanizado de 2” con unión | Unidad | 6.5 | 307102.2421 | 1996164.5736
28 | 528.5 | Antenas plegadoras - el par o juego | Unidad | 2 | 292746.133 | 585492.2659
28 | N/A | Varilla de ½ X 6 mts | Unidad | 6 | 71289.1698 | 427735.0186
28 | N/A | Centradores ángulo 1"x 1/8" + abrazadera para 2" | Unidad | 1 | 142183.0379 | 142183.0379
28 | N/A | union de varilla 1/2 x 2" | Unidad | 7.5 | 29369.9453 | 220274.59
28 | N/A | Cilindro de 3 ½ en acero inoxidable con tapas, piston y cheques en bronces | Unidad | 1 | 1801648.8281 | 1801648.8281
28 | N/A | Plataforma de madera grande | Unidad | 1 | 163108.6377 | 163108.6377
28 | N/A | Plataforma de madera pequeña | Unidad | 1 | 122331.4783 | 122331.4783
28 | N/A | Pintura General | GALON | 5 | 193974 | 969870
28 | 100 | Aspa o helice | Unidad |  | 118572.5808 | 0
28 | 736 | Radios + tuercas | Unidad | 12 | 165180.35 | 1982164.2001
1 | N/A | Aceite para convertidor Shell | Galon | 1 | 133080.9653 | 133080.9653
1 | N/A | Grasa copa 1/4 de libra | Libra | 1 | 66540.4826 | 66540.4826
1 | 576 | Suministro de Arandelas-acero fricciòn base Convertidor | UND | 3 | 59806 | 179418
1 | 101 | Suministro de Costilla de la pala - Guia de aspas | UND | 0 | 78318 | 0
28 | N/A | Mano de obra de reparacion de molino, incluye : (desmontaje de cabezote, cambio de tuberia, repuestos, alimentacion,estadia y transporte) | Unidad | 1 | 3817766.5891 | 3817766.5891
1 | N/A | Traslado de maquinaria, equipo y personal incluye compresor de aire de 175 c.f.m y 120 p.s.i tripode tuberia, quimicos , manilas y herramienta | Unidad | 1 | 3184838.6368 | 3184838.6368
28 | N/A | Lavado de pozo con compresor lavado , contralavado y surgencia utilizando compresor de aire 120 psi y 175 cfm a lo largo de cada tramo de filtro, hasta obtener agua cristalino y libre de solido en suspension | Unidad | 1 | 3312236.7889 | 3312236.7889
28 | N/A | Suministro y aplicación de hexametafosfato de sodio y acido sulfamico | Unidad | 1 | 1620000 | 1620000
28 | N/A | Prueba de bombeo a caudal constante con bomba y duracion 8 horas continuas, se tomaran de recuperacion con sonda de niveles | Unidad | 1 | 3817767 | 3817767
28 | N/A | Mano de obra incluye: (sacar y meter tuberia, instalacion de tuberia de limpieza, y operación de compresor). | Unidad | 1 | 2031088.0899 | 2031088.0899
|  | SUBTOTAL |  |  |  | 31174192.7486 | #REF! | #REF!
MOLINO 29
29 | 730 | Chumacera o cojinete, buje o tabiquera larga del cubo/estrella No 730 | Unidad | 1 | 874341.9418 | 874341.9418
29 | 708 | Chumacera o cojinete, buje central o de piñones pequeños. | Unidad | 1 | 615578.8011 | 615578.8011
29 | 752 | Chumacera o cojinete, buje central o de piñones grandes. | Unidad | 1 | 672692.2888 | 672692.2888
29 | 686 R | buje insertado de la biela reconstruido | Unidad | 2 | 184841.783 | 369683.566
29 | 527 | Varilla Z -Varilla de activar freno del molino | Unidad | 1 | 106249.7953 | 106249.7953
29 | 522 | Eje Rueda guía - Eje pasador de la rueda guia de la Biela, conecta yugo, varilla y Bielas Eje de carro guía. | Unidad | 1 | 197789.0254 | 197789.0254
29 | 510 | Pasador de cola - Pivote de cola o Tornillo Bisagra de cola | Unidad | 1 | 427594.2599 | 427594.2599
29 | 28 | Resorte de veleta | Unidad | 1 | 307100.9625 | 307100.9625
29 | N/A | Flanche Pintado (Anti+Pintura)+Te Galvanizada 2" (Soldada) | Unidad | 1 | 300958.7641 | 300958.7641
29 | 243.5 | Palanca de freno + Guaya para frenar. (Gauya de Acero ) | Unidad | 1 | 256983.1828 | 256983.1828
29 | 718-517 | Aceitera y resorte de la misma | Unidad |  | 278002 | 0
29 | N/A | Accesorios | Unidad | 1 | 82819.8676 | 82819.8676
29 | 690 | Zapata o vincha de freno | Unidad | 1 | 494940.9061 | 494940.9061
29 | 268 | Antitorsion para varilla de mando N° 171 O VARILLA DE BOMBEO | Unidad | 1 | 639730.437 | 639730.437
29 | 719 | Cubo completo con Eje 703 | Unidad |  | 2847932.6566 | 0
29 | 661,4P | Tubo sosten 4 post | Unidad |  | 2385143.5999 | 0
29 | N/A | Tubo galvanizado de 2” con unión | Unidad | 6.5 | 307102.2421 | 1996164.5736
29 | 528.5 | Antenas plegadoras - el par o juego | Unidad |  | 292746.133 | 0
29 | N/A | Varilla de ½ X 6 mts | Unidad | 6 | 71289.1698 | 427735.0186
29 | N/A | Centradores ángulo 1"x 1/8" + abrazadera para 2" | Unidad | 1 | 142183.0379 | 142183.0379
29 | N/A | union de varilla 1/2 x 2" | Unidad | 8 | 29369.9453 | 234959.5627
29 | N/A | Cilindro de 3 ½ en acero inoxidable con tapas, piston y cheques en bronces | Unidad | 1 | 1801648.8281 | 1801648.8281
29 | N/A | Plataforma de madera grande | Unidad | 1 | 163108.6377 | 163108.6377
29 | N/A | Plataforma de madera pequeña | Unidad | 1 | 122331.4783 | 122331.4783
29 | N/A | Pintura General | GALON | 5 | 193974 | 969870
29 | 100 | Aspa o helice | Unidad |  | 118572.5808 | 0
29 | 736 | Radios + tuercas | Unidad |  | 165180.35 | 0
1 | N/A | Aceite para convertidor Shell | Galon | 1 | 133080.9653 | 133080.9653
1 | N/A | Grasa copa 1/4 de libra | Libra | 1 | 66540.4826 | 66540.4826
1 | 576 | Suministro de Arandelas-acero fricciòn base Convertidor | UND | 3 | 59806 | 179418
1 | 101 | Suministro de Costilla de la pala - Guia de aspas | UND | 0 | 78318 | 0
29 | N/A | Mano de obra de reparacion de molino, incluye : (desmontaje de cabezote, cambio de tuberia, repuestos, alimentacion,estadia y transporte) | Unidad | 1 | 3817766.5891 | 3817766.5891
1 | N/A | Traslado de maquinaria, equipo y personal incluye compresor de aire de 175 c.f.m y 120 p.s.i tripode tuberia, quimicos , manilas y herramienta | Unidad | 1 | 3184838.6368 | 3184838.6368
29 | N/A | Lavado de pozo con compresor lavado , contralavado y surgencia utilizando compresor de aire 120 psi y 175 cfm a lo largo de cada tramo de filtro, hasta obtener agua cristalino y libre de solido en suspension | Unidad | 1 | 3312236.7889 | 3312236.7889
29 | N/A | Suministro y aplicación de hexametafosfato de sodio y acido sulfamico | Unidad | 1 | 1620000 | 1620000
29 | N/A | Prueba de bombeo a caudal constante con bomba y duracion 8 horas continuas, se tomaran de recuperacion con sonda de niveles | Unidad | 1 | 3817767 | 3817767
29 | N/A | Mano de obra incluye: (sacar y meter tuberia, instalacion de tuberia de limpieza, y operación de compresor). | Unidad | 1 | 2031088.0899 | 2031088.0899
|  | SUBTOTAL |  |  |  | 29367201.4875 | #REF! | #REF!
MOLINO 30
30 | 730 | Chumacera o cojinete, buje o tabiquera larga del cubo/estrella No 730 | Unidad | 1 | 874341.9418 | 874341.9418
30 | 708 | Chumacera o cojinete, buje central o de piñones pequeños. | Unidad | 1 | 615578.8011 | 615578.8011
30 | 752 | Chumacera o cojinete, buje central o de piñones grandes. | Unidad | 1 | 672692.2888 | 672692.2888
30 | 686 R | buje insertado de la biela reconstruido | Unidad | 2 | 184841.783 | 369683.566
30 | 527 | Varilla Z -Varilla de activar freno del molino | Unidad | 1 | 106249.7953 | 106249.7953
30 | 522 | Eje Rueda guía - Eje pasador de la rueda guia de la Biela, conecta yugo, varilla y Bielas Eje de carro guía. | Unidad | 1 | 197789.0254 | 197789.0254
30 | 510 | Pasador de cola - Pivote de cola o Tornillo Bisagra de cola | Unidad | 1 | 427594.2599 | 427594.2599
30 | 28 | Resorte de veleta | Unidad | 1 | 307100.9625 | 307100.9625
30 | N/A | Flanche Pintado (Anti+Pintura)+Te Galvanizada 2" (Soldada) | Unidad | 1 | 300958.7641 | 300958.7641
30 | 243.5 | Palanca de freno + Guaya para frenar. (Gauya de Acero ) | Unidad | 1 | 256983.1828 | 256983.1828
30 | 718-517 | Aceitera y resorte de la misma | Unidad |  | 278002 | 0
30 | N/A | Accesorios | Unidad | 1 | 82819.8676 | 82819.8676
30 | 690 | Zapata o vincha de freno | Unidad | 1 | 494940.9061 | 494940.9061
30 | 268 | Antitorsion para varilla de mando N° 171 O VARILLA DE BOMBEO | Unidad | 1 | 639730.437 | 639730.437
30 | 719 | Cubo completo con Eje 703 | Unidad |  | 2847932.6566 | 0
30 | 661,4P | Tubo sosten 4 post | Unidad |  | 2385143.5999 | 0
30 | N/A | Tubo galvanizado de 2” con unión | Unidad | 6.5 | 307102.2421 | 1996164.5736
30 | 528.5 | Antenas plegadoras - el par o juego | Unidad | 2 | 292746.133 | 585492.2659
30 | N/A | Varilla de ½ X 6 mts | Unidad | 6 | 71289.1698 | 427735.0186
30 | N/A | Centradores ángulo 1"x 1/8" + abrazadera para 2" | Unidad | 1 | 142183.0379 | 142183.0379
30 | N/A | union de varilla 1/2 x 2" | Unidad | 8 | 29369.9453 | 234959.5627
30 | N/A | Cilindro de 3 ½ en acero inoxidable con tapas, piston y cheques en bronces | Unidad | 1 | 1801648.8281 | 1801648.8281
30 | N/A | Plataforma de madera grande | Unidad | 1 | 163108.6377 | 163108.6377
30 | N/A | Plataforma de madera pequeña | Unidad | 1 | 122331.4783 | 122331.4783
30 | N/A | Pintura General | GALON | 5 | 193974 | 969870
30 | 100 | Aspa o helice | Unidad | 12 | 118572.5808 | 1422870.9696
30 | 736 | Radios + tuercas | Unidad |  | 165180.35 | 0
1 | N/A | Aceite para convertidor Shell | Galon | 1 | 133080.9653 | 133080.9653
1 | N/A | Grasa copa 1/4 de libra | Libra | 1 | 66540.4826 | 66540.4826
1 | 576 | Suministro de Arandelas-acero fricciòn base Convertidor | UND | 3 | 59806 | 179418
1 | 101 | Suministro de Costilla de la pala - Guia de aspas | UND | 12 | 78318 | 939816
30 | N/A | Mano de obra de reparacion de molino, incluye : (desmontaje de cabezote, cambio de tuberia, repuestos, alimentacion,estadia y transporte) | Unidad | 1 | 3817766.5891 | 3817766.5891
1 | N/A | Traslado de maquinaria, equipo y personal incluye compresor de aire de 175 c.f.m y 120 p.s.i tripode tuberia, quimicos , manilas y herramienta | Unidad | 1 | 3184838.6368 | 3184838.6368
30 | N/A | Lavado de pozo con compresor lavado , contralavado y surgencia utilizando compresor de aire 120 psi y 175 cfm a lo largo de cada tramo de filtro, hasta obtener agua cristalino y libre de solido en suspension | Unidad | 1 | 3312236.7889 | 3312236.7889
30 | N/A | Suministro y aplicación de hexametafosfato de sodio y acido sulfamico | Unidad | 1 | 1620000 | 1620000
30 | N/A | Prueba de bombeo a caudal constante con bomba y duracion 8 horas continuas, se tomaran de recuperacion con sonda de niveles | Unidad | 1 | 3817767 | 3817767
30 | N/A | Mano de obra incluye: (sacar y meter tuberia, instalacion de tuberia de limpieza, y operación de compresor). | Unidad | 1 | 2031088.0899 | 2031088.0899
|  | SUBTOTAL |  |  |  | 32315380.723 | #REF! | #REF!
MOLINO 31
31 | 730 | Chumacera o cojinete, buje o tabiquera larga del cubo/estrella No 730 | Unidad | 1 | 874341.9418 | 874341.9418
31 | 708 | Chumacera o cojinete, buje central o de piñones pequeños. | Unidad | 1 | 615578.8011 | 615578.8011
31 | 752 | Chumacera o cojinete, buje central o de piñones grandes. | Unidad | 1 | 672692.2888 | 672692.2888
31 | 686 R | buje insertado de la biela reconstruido | Unidad | 2 | 184841.783 | 369683.566
31 | 527 | Varilla Z -Varilla de activar freno del molino | Unidad | 1 | 106249.7953 | 106249.7953
31 | 522 | Eje Rueda guía - Eje pasador de la rueda guia de la Biela, conecta yugo, varilla y Bielas Eje de carro guía. | Unidad | 1 | 197789.0254 | 197789.0254
31 | 510 | Pasador de cola - Pivote de cola o Tornillo Bisagra de cola | Unidad | 1 | 427594.2599 | 427594.2599
31 | 28 | Resorte de veleta | Unidad | 1 | 307100.9625 | 307100.9625
31 | N/A | Flanche Pintado (Anti+Pintura)+Te Galvanizada 2" (Soldada) | Unidad | 1 | 300958.7641 | 300958.7641
31 | 243.5 | Palanca de freno + Guaya para frenar. (Gauya de Acero ) | Unidad | 1 | 256983.1828 | 256983.1828
31 | 718-517 | Aceitera y resorte de la misma | Unidad |  | 278002 | 0
31 | N/A | Accesorios | Unidad | 1 | 82819.8676 | 82819.8676
31 | 690 | Zapata o vincha de freno | Unidad | 1 | 494940.9061 | 494940.9061
31 | 268 | Antitorsion para varilla de mando N° 171 O VARILLA DE BOMBEO | Unidad |  | 639730.437 | 0
31 | 719 | Cubo completo con Eje 703 | Unidad | 1 | 2847932.6566 | 2847932.6566
31 | 661,4P | Tubo sosten 4 post | Unidad |  | 2385143.5999 | 0
31 | N/A | Tubo galvanizado de 2” con unión | Unidad | 6.5 | 307102.2421 | 1996164.5736
31 | 528.5 | Antenas plegadoras - el par o juego | Unidad |  | 292746.133 | 0
31 | N/A | Varilla de ½ X 6 mts | Unidad | 6 | 71289.1698 | 427735.0186
31 | N/A | Centradores ángulo 1"x 1/8" + abrazadera para 2" | Unidad | 1 | 142183.0379 | 142183.0379
31 | N/A | union de varilla 1/2 x 2" | Unidad | 8 | 29369.9453 | 234959.5627
31 | N/A | Cilindro de 3 ½ en acero inoxidable con tapas, piston y cheques en bronces | Unidad | 1 | 1801648.8281 | 1801648.8281
31 | N/A | Plataforma de madera grande | Unidad | 1 | 163108.6377 | 163108.6377
31 | N/A | Plataforma de madera pequeña | Unidad | 1 | 122331.4783 | 122331.4783
31 | N/A | Pintura General | GALON | 5 | 193974 | 969870
31 | 100 | Aspa o helice | Unidad |  | 118572.5808 | 0
31 | 736 | Radios + tuercas | Unidad |  | 165180.35 | 0
1 | N/A | Aceite para convertidor Shell | Galon | 1 | 133080.9653 | 133080.9653
1 | N/A | Grasa copa 1/4 de libra | Libra | 1 | 66540.4826 | 66540.4826
1 | 576 | Suministro de Arandelas-acero fricciòn base Convertidor | UND | 3 | 59806 | 179418
1 | 101 | Suministro de Costilla de la pala - Guia de aspas | UND | 0 | 78318 | 0
31 | N/A | Mano de obra de reparacion de molino, incluye : (desmontaje de cabezote, cambio de tuberia, repuestos, alimentacion,estadia y transporte) | Unidad | 1 | 3817766.5891 | 3817766.5891
1 | N/A | Traslado de maquinaria, equipo y personal incluye compresor de aire de 175 c.f.m y 120 p.s.i tripode tuberia, quimicos , manilas y herramienta | Unidad | 1 | 3184838.6368 | 3184838.6368
31 | N/A | Lavado de pozo con compresor lavado , contralavado y surgencia utilizando compresor de aire 120 psi y 175 cfm a lo largo de cada tramo de filtro, hasta obtener agua cristalino y libre de solido en suspension | Unidad | 1 | 3312236.7889 | 3312236.7889
31 | N/A | Suministro y aplicación de hexametafosfato de sodio y acido sulfamico | Unidad | 1 | 1620000 | 1620000
31 | N/A | Prueba de bombeo a caudal constante con bomba y duracion 8 horas continuas, se tomaran de recuperacion con sonda de niveles | Unidad | 1 | 3817767 | 3817767
31 | N/A | Mano de obra incluye: (sacar y meter tuberia, instalacion de tuberia de limpieza, y operación de compresor). | Unidad | 1 | 2031088.0899 | 2031088.0899
|  | SUBTOTAL |  |  |  | 31575403.7071 | #REF! | #REF!
MOLINO 32
32 | 730 | Chumacera o cojinete, buje o tabiquera larga del cubo/estrella No 730 | Unidad | 1 | 874341.9418 | 874341.9418
32 | 708 | Chumacera o cojinete, buje central o de piñones pequeños. | Unidad | 1 | 615578.8011 | 615578.8011
32 | 752 | Chumacera o cojinete, buje central o de piñones grandes. | Unidad | 1 | 672692.2888 | 672692.2888
32 | 686 R | buje insertado de la biela reconstruido | Unidad | 2 | 184841.783 | 369683.566
32 | 527 | Varilla Z -Varilla de activar freno del molino | Unidad | 1 | 106249.7953 | 106249.7953
32 | 522 | Eje Rueda guía - Eje pasador de la rueda guia de la Biela, conecta yugo, varilla y Bielas Eje de carro guía. | Unidad | 1 | 197789.0254 | 197789.0254
32 | 510 | Pasador de cola - Pivote de cola o Tornillo Bisagra de cola | Unidad | 1 | 427594.2599 | 427594.2599
32 | 28 | Resorte de veleta | Unidad | 1 | 307100.9625 | 307100.9625
32 | N/A | Flanche Pintado (Anti+Pintura)+Te Galvanizada 2" (Soldada) | Unidad | 1 | 300958.7641 | 300958.7641
32 | 243.5 | Palanca de freno + Guaya para frenar. (Gauya de Acero ) | Unidad | 1 | 256983.1828 | 256983.1828
32 | 718-517 | Aceitera y resorte de la misma | Unidad | 1 | 278002 | 278002
32 | N/A | Accesorios | Unidad | 1 | 82819.8676 | 82819.8676
32 | 690 | Zapata o vincha de freno | Unidad | 1 | 494940.9061 | 494940.9061
32 | 268 | Antitorsion para varilla de mando N° 171 O VARILLA DE BOMBEO | Unidad |  | 639730.437 | 0
32 | 719 | Cubo completo con Eje 703 | Unidad |  | 2847932.6566 | 0
32 | 661,4P | Tubo sosten 4 post | Unidad |  | 2385143.5999 | 0
32 | N/A | Tubo galvanizado de 2” con unión | Unidad | 6.5 | 307102.2421 | 1996164.5736
32 | 528.5 | Antenas plegadoras - el par o juego | Unidad | 2 | 292746.133 | 585492.2659
32 | N/A | Varilla de ½ X 6 mts | Unidad | 6 | 71289.1698 | 427735.0186
32 | N/A | Centradores ángulo 1"x 1/8" + abrazadera para 2" | Unidad | 1 | 142183.0379 | 142183.0379
32 | N/A | union de varilla 1/2 x 2" | Unidad | 8 | 29369.9453 | 234959.5627
32 | N/A | Cilindro de 3 ½ en acero inoxidable con tapas, piston y cheques en bronces | Unidad | 1 | 1801648.8281 | 1801648.8281
32 | N/A | Plataforma de madera grande | Unidad | 1 | 163108.6377 | 163108.6377
32 | N/A | Plataforma de madera pequeña | Unidad | 1 | 122331.4783 | 122331.4783
32 | N/A | Pintura General | GALON | 5 | 193974 | 969870
32 | 100 | Aspa o helice | Unidad |  | 118572.5808 | 0
32 | 736 | Radios + tuercas | Unidad |  | 165180.35 | 0
1 | N/A | Aceite para convertidor Shell | Galon | 1 | 133080.9653 | 133080.9653
1 | N/A | Grasa copa 1/4 de libra | Libra | 1 | 66540.4826 | 66540.4826
1 | 576 | Suministro de Arandelas-acero fricciòn base Convertidor | UND | 3 | 59806 | 179418
1 | 101 | Suministro de Costilla de la pala - Guia de aspas | UND | 0 | 78318 | 0
32 | N/A | Mano de obra de reparacion de molino, incluye : (desmontaje de cabezote, cambio de tuberia, repuestos, alimentacion,estadia y transporte) | Unidad | 1 | 3817766.5891 | 3817766.5891
1 | N/A | Traslado de maquinaria, equipo y personal incluye compresor de aire de 175 c.f.m y 120 p.s.i tripode tuberia, quimicos , manilas y herramienta | Unidad | 1 | 3184838.6368 | 3184838.6368
32 | N/A | Lavado de pozo con compresor lavado , contralavado y surgencia utilizando compresor de aire 120 psi y 175 cfm a lo largo de cada tramo de filtro, hasta obtener agua cristalino y libre de solido en suspension | Unidad | 1 | 3312236.7889 | 3312236.7889
32 | N/A | Suministro y aplicación de hexametafosfato de sodio y acido sulfamico | Unidad | 1 | 1620000 | 1620000
32 | N/A | Prueba de bombeo a caudal constante con bomba y duracion 8 horas continuas, se tomaran de recuperacion con sonda de niveles | Unidad | 1 | 3817767 | 3817767
32 | N/A | Mano de obra incluye: (sacar y meter tuberia, instalacion de tuberia de limpieza, y operación de compresor). | Unidad | 1 | 2031088.0899 | 2031088.0899
|  | SUBTOTAL |  |  |  | 29590965.3164 | #REF! | #REF!
MOLINO 33
33 | 730 | Chumacera o cojinete, buje o tabiquera larga del cubo/estrella No 730 | Unidad | 1 | 874341.9418 | 874341.9418
33 | 708 | Chumacera o cojinete, buje central o de piñones pequeños. | Unidad | 1 | 615578.8011 | 615578.8011
33 | 752 | Chumacera o cojinete, buje central o de piñones grandes. | Unidad | 1 | 672692.2888 | 672692.2888
33 | 686 R | buje insertado de la biela reconstruido | Unidad | 2 | 184841.783 | 369683.566
33 | 527 | Varilla Z -Varilla de activar freno del molino | Unidad | 1 | 106249.7953 | 106249.7953
33 | 522 | Eje Rueda guía - Eje pasador de la rueda guia de la Biela, conecta yugo, varilla y Bielas Eje de carro guía. | Unidad | 1 | 197789.0254 | 197789.0254
33 | 510 | Pasador de cola - Pivote de cola o Tornillo Bisagra de cola | Unidad | 1 | 427594.2599 | 427594.2599
33 | 28 | Resorte de veleta | Unidad | 1 | 307100.9625 | 307100.9625
33 | N/A | Flanche Pintado (Anti+Pintura)+Te Galvanizada 2" (Soldada) | Unidad | 1 | 300958.7641 | 300958.7641
33 | 243.5 | Palanca de freno + Guaya para frenar. (Gauya de Acero ) | Unidad | 1 | 256983.1828 | 256983.1828
33 | 718-517 | Aceitera y resorte de la misma | Unidad |  | 278002 | 0
33 | N/A | Accesorios | Unidad | 1 | 82819.8676 | 82819.8676
33 | 690 | Zapata o vincha de freno | Unidad | 1 | 494940.9061 | 494940.9061
33 | 268 | Antitorsion para varilla de mando N° 171 O VARILLA DE BOMBEO | Unidad | 1 | 639730.437 | 639730.437
33 | 719 | Cubo completo con Eje 703 | Unidad |  | 2847932.6566 | 0
33 | 661,4P | Tubo sosten 4 post | Unidad |  | 2385143.5999 | 0
33 | N/A | Tubo galvanizado de 2” con unión | Unidad | 6.5 | 307102.2421 | 1996164.5736
33 | 528.5 | Antenas plegadoras - el par o juego | Unidad | 2 | 292746.133 | 585492.2659
33 | N/A | Varilla de ½ X 6 mts | Unidad | 6 | 71289.1698 | 427735.0186
33 | N/A | Centradores ángulo 1"x 1/8" + abrazadera para 2" | Unidad | 1 | 142183.0379 | 142183.0379
33 | N/A | union de varilla 1/2 x 2" | Unidad | 8 | 29369.9453 | 234959.5627
33 | N/A | Cilindro de 3 ½ en acero inoxidable con tapas, piston y cheques en bronces | Unidad | 1 | 1801648.8281 | 1801648.8281
33 | N/A | Plataforma de madera grande | Unidad | 1 | 163108.6377 | 163108.6377
33 | N/A | Plataforma de madera pequeña | Unidad | 1 | 122331.4783 | 122331.4783
33 | N/A | Pintura General | GALON | 5 | 193974 | 969870
33 | 100 | Aspa o helice | Unidad |  | 118572.5808 | 0
33 | 736 | Radios + tuercas | Unidad |  | 165180.35 | 0
1 | N/A | Aceite para convertidor Shell | Galon | 1 | 133080.9653 | 133080.9653
1 | N/A | Grasa copa 1/4 de libra | Libra | 1 | 66540.4826 | 66540.4826
1 | 576 | Suministro de Arandelas-acero fricciòn base Convertidor | UND | 3 | 59806 | 179418
1 | 101 | Suministro de Costilla de la pala - Guia de aspas | UND | 0 | 78318 | 0
33 | N/A | Mano de obra de reparacion de molino, incluye : (desmontaje de cabezote, cambio de tuberia, repuestos, alimentacion,estadia y transporte) | Unidad | 1 | 3817766.5891 | 3817766.5891
1 | N/A | Traslado de maquinaria, equipo y personal incluye compresor de aire de 175 c.f.m y 120 p.s.i tripode tuberia, quimicos , manilas y herramienta | Unidad | 1 | 3184838.6368 | 3184838.6368
33 | N/A | Lavado de pozo con compresor lavado , contralavado y surgencia utilizando compresor de aire 120 psi y 175 cfm a lo largo de cada tramo de filtro, hasta obtener agua cristalino y libre de solido en suspension | Unidad | 1 | 3312236.7889 | 3312236.7889
33 | N/A | Suministro y aplicación de hexametafosfato de sodio y acido sulfamico | Unidad | 1 | 1620000 | 1620000
33 | N/A | Prueba de bombeo a caudal constante con bomba y duracion 8 horas continuas, se tomaran de recuperacion con sonda de niveles | Unidad | 1 | 3817767 | 3817767
33 | N/A | Mano de obra incluye: (sacar y meter tuberia, instalacion de tuberia de limpieza, y operación de compresor). | Unidad | 1 | 2031088.0899 | 2031088.0899
|  | SUBTOTAL |  |  |  | 29952693.7534 | #REF! | #REF!
MOLINO 34
34 | 730 | Chumacera o cojinete, buje o tabiquera larga del cubo/estrella No 730 | Unidad | 1 | 874341.9418 | 874341.9418
34 | 708 | Chumacera o cojinete, buje central o de piñones pequeños. | Unidad | 1 | 615578.8011 | 615578.8011
34 | 752 | Chumacera o cojinete, buje central o de piñones grandes. | Unidad | 1 | 672692.2888 | 672692.2888
34 | 686 R | buje insertado de la biela reconstruido | Unidad | 2 | 184841.783 | 369683.566
34 | 527 | Varilla Z -Varilla de activar freno del molino | Unidad |  | 106249.7953 | 0
34 | 522 | Eje Rueda guía - Eje pasador de la rueda guia de la Biela, conecta yugo, varilla y Bielas Eje de carro guía. | Unidad | 1 | 197789.0254 | 197789.0254
34 | 510 | Pasador de cola - Pivote de cola o Tornillo Bisagra de cola | Unidad | 1 | 427594.2599 | 427594.2599
34 | 28 | Resorte de veleta | Unidad | 1 | 307100.9625 | 307100.9625
34 | N/A | Flanche Pintado (Anti+Pintura)+Te Galvanizada 2" (Soldada) | Unidad |  | 300958.7641 | 0
34 | 243.5 | Palanca de freno + Guaya para frenar. (Gauya de Acero ) | Unidad | 1 | 256983.1828 | 256983.1828
34 | 718-517 | Aceitera y resorte de la misma | Unidad |  | 278002 | 0
34 | N/A | Accesorios | Unidad | 1 | 82819.8676 | 82819.8676
34 | 690 | Zapata o vincha de freno | Unidad | 1 | 494940.9061 | 494940.9061
34 | 268 | Antitorsion para varilla de mando N° 171 O VARILLA DE BOMBEO | Unidad |  | 639730.437 | 0
34 | 719 | Cubo completo con Eje 703 | Unidad |  | 2847932.6566 | 0
34 | 661,4P | Tubo sosten 4 post | Unidad |  | 2385143.5999 | 0
34 | N/A | Tubo galvanizado de 2” con unión | Unidad | 6.5 | 307102.2421 | 1996164.5736
34 | 528.5 | Antenas plegadoras - el par o juego | Unidad |  | 292746.133 | 0
34 | N/A | Varilla de ½ X 6 mts | Unidad | 6 | 71289.1698 | 427735.0186
34 | N/A | Centradores ángulo 1"x 1/8" + abrazadera para 2" | Unidad | 1 | 142183.0379 | 142183.0379
34 | N/A | union de varilla 1/2 x 2" | Unidad | 8 | 29369.9453 | 234959.5627
34 | N/A | Cilindro de 3 ½ en acero inoxidable con tapas, piston y cheques en bronces | Unidad | 1 | 1801648.8281 | 1801648.8281
34 | N/A | Plataforma de madera grande | Unidad | 1 | 163108.6377 | 163108.6377
34 | N/A | Plataforma de madera pequeña | Unidad | 1 | 122331.4783 | 122331.4783
34 | N/A | Pintura General | GALON | 5 | 193974 | 969870
34 | 100 | Aspa o helice | Unidad |  | 118572.5808 | 0
34 | 736 | Radios + tuercas | Unidad |  | 165180.35 | 0
1 | N/A | Aceite para convertidor Shell | Galon | 1 | 133080.9653 | 133080.9653
1 | N/A | Grasa copa 1/4 de libra | Libra | 1 | 66540.4826 | 66540.4826
1 | 576 | Suministro de Arandelas-acero fricciòn base Convertidor | UND | 3 | 59806 | 179418
1 | 101 | Suministro de Costilla de la pala - Guia de aspas | UND | 0 | 78318 | 0
34 | N/A | Mano de obra de reparacion de molino, incluye : (desmontaje de cabezote, cambio de tuberia, repuestos, alimentacion,estadia y transporte) | Unidad | 1 | 3817766.5891 | 3817766.5891
1 | N/A | Traslado de maquinaria, equipo y personal incluye compresor de aire de 175 c.f.m y 120 p.s.i tripode tuberia, quimicos , manilas y herramienta | Unidad | 1 | 3184838.6368 | 3184838.6368
34 | N/A | Lavado de pozo con compresor lavado , contralavado y surgencia utilizando compresor de aire 120 psi y 175 cfm a lo largo de cada tramo de filtro, hasta obtener agua cristalino y libre de solido en suspension | Unidad | 1 | 3312236.7889 | 3312236.7889
34 | N/A | Suministro y aplicación de hexametafosfato de sodio y acido sulfamico | Unidad | 1 | 1620000 | 1620000
34 | N/A | Prueba de bombeo a caudal constante con bomba y duracion 8 horas continuas, se tomaran de recuperacion con sonda de niveles | Unidad | 1 | 3817767 | 3817767
34 | N/A | Mano de obra incluye: (sacar y meter tuberia, instalacion de tuberia de limpieza, y operación de compresor). | Unidad | 1 | 2031088.0899 | 2031088.0899
|  | SUBTOTAL |  |  |  | 28320262.4912 | #REF! | #REF!
MOLINO 35
35 | 730 | Chumacera o cojinete, buje o tabiquera larga del cubo/estrella No 730 | Unidad | 1 | 874341.9418 | 874341.9418
35 | 708 | Chumacera o cojinete, buje central o de piñones pequeños. | Unidad | 1 | 615578.8011 | 615578.8011
35 | 752 | Chumacera o cojinete, buje central o de piñones grandes. | Unidad | 1 | 672692.2888 | 672692.2888
35 | 686 R | buje insertado de la biela reconstruido | Unidad | 2 | 184841.783 | 369683.566
35 | 527 | Varilla Z -Varilla de activar freno del molino | Unidad |  | 106249.7953 | 0
35 | 522 | Eje Rueda guía - Eje pasador de la rueda guia de la Biela, conecta yugo, varilla y Bielas Eje de carro guía. | Unidad | 1 | 197789.0254 | 197789.0254
35 | 510 | Pasador de cola - Pivote de cola o Tornillo Bisagra de cola | Unidad | 1 | 427594.2599 | 427594.2599
35 | 28 | Resorte de veleta | Unidad | 1 | 307100.9625 | 307100.9625
35 | N/A | Flanche Pintado (Anti+Pintura)+Te Galvanizada 2" (Soldada) | Unidad |  | 300958.7641 | 0
35 | 243.5 | Palanca de freno + Guaya para frenar. (Gauya de Acero ) | Unidad | 1 | 256983.1828 | 256983.1828
35 | 718-517 | Aceitera y resorte de la misma | Unidad |  | 278002 | 0
35 | N/A | Accesorios | Unidad | 1 | 82819.8676 | 82819.8676
35 | 690 | Zapata o vincha de freno | Unidad | 1 | 494940.9061 | 494940.9061
35 | 268 | Antitorsion para varilla de mando N° 171 O VARILLA DE BOMBEO | Unidad |  | 639730.437 | 0
35 | 719 | Cubo completo con Eje 703 | Unidad |  | 2847932.6566 | 0
35 | 661,4P | Tubo sosten 4 post | Unidad | 1 | 2385143.5999 | 2385143.5999
35 | N/A | Tubo galvanizado de 2” con unión | Unidad | 6.5 | 307102.2421 | 1996164.5736
35 | 528.5 | Antenas plegadoras - el par o juego | Unidad |  | 292746.133 | 0
35 | N/A | Varilla de ½ X 6 mts | Unidad | 6 | 71289.1698 | 427735.0186
35 | N/A | Centradores ángulo 1"x 1/8" + abrazadera para 2" | Unidad | 1 | 142183.0379 | 142183.0379
35 | N/A | union de varilla 1/2 x 2" | Unidad | 8 | 29369.9453 | 234959.5627
35 | N/A | Cilindro de 3 ½ en acero inoxidable con tapas, piston y cheques en bronces | Unidad | 1 | 1801648.8281 | 1801648.8281
35 | N/A | Plataforma de madera grande | Unidad | 1 | 163108.6377 | 163108.6377
35 | N/A | Plataforma de madera pequeña | Unidad | 1 | 122331.4783 | 122331.4783
35 | N/A | Pintura General | GALON | 5 | 193974 | 969870
35 | 100 | Aspa o helice | Unidad |  | 118572.5808 | 0
35 | 736 | Radios + tuercas | Unidad |  | 165180.35 | 0
1 | N/A | Aceite para convertidor Shell | Galon | 1 | 133080.9653 | 133080.9653
1 | N/A | Grasa copa 1/4 de libra | Libra | 1 | 66540.4826 | 66540.4826
1 | 576 | Suministro de Arandelas-acero fricciòn base Convertidor | UND | 3 | 59806 | 179418
1 | 101 | Suministro de Costilla de la pala - Guia de aspas | UND | 0 | 78318 | 0
35 | N/A | Mano de obra de reparacion de molino, incluye : (desmontaje de cabezote, cambio de tuberia, repuestos, alimentacion,estadia y transporte) | Unidad | 1 | 3817766.5891 | 3817766.5891
1 | N/A | Traslado de maquinaria, equipo y personal incluye compresor de aire de 175 c.f.m y 120 p.s.i tripode tuberia, quimicos , manilas y herramienta | Unidad | 1 | 3184838.6368 | 3184838.6368
35 | N/A | Lavado de pozo con compresor lavado , contralavado y surgencia utilizando compresor de aire 120 psi y 175 cfm a lo largo de cada tramo de filtro, hasta obtener agua cristalino y libre de solido en suspension | Unidad | 1 | 3312236.7889 | 3312236.7889
35 | N/A | Suministro y aplicación de hexametafosfato de sodio y acido sulfamico | Unidad | 1 | 1620000 | 1620000
35 | N/A | Prueba de bombeo a caudal constante con bomba y duracion 8 horas continuas, se tomaran de recuperacion con sonda de niveles | Unidad | 1 | 3817767 | 3817767
35 | N/A | Mano de obra incluye: (sacar y meter tuberia, instalacion de tuberia de limpieza, y operación de compresor). | Unidad | 1 | 2031088.0899 | 2031088.0899
|  | SUBTOTAL |  |  |  | 30705406.0911 | #REF! | #REF!
MOLINO 36
36 | 730 | Chumacera o cojinete, buje o tabiquera larga del cubo/estrella No 730 | Unidad | 1 | 874341.9418 | 874341.9418
36 | 708 | Chumacera o cojinete, buje central o de piñones pequeños. | Unidad | 1 | 615578.8011 | 615578.8011
36 | 752 | Chumacera o cojinete, buje central o de piñones grandes. | Unidad | 1 | 672692.2888 | 672692.2888
36 | 686 R | buje insertado de la biela reconstruido | Unidad | 2 | 184841.783 | 369683.566
36 | 527 | Varilla Z -Varilla de activar freno del molino | Unidad |  | 106249.7953 | 0
36 | 522 | Eje Rueda guía - Eje pasador de la rueda guia de la Biela, conecta yugo, varilla y Bielas Eje de carro guía. | Unidad | 1 | 197789.0254 | 197789.0254
36 | 510 | Pasador de cola - Pivote de cola o Tornillo Bisagra de cola | Unidad | 1 | 427594.2599 | 427594.2599
36 | 28 | Resorte de veleta | Unidad | 1 | 307100.9625 | 307100.9625
36 | N/A | Flanche Pintado (Anti+Pintura)+Te Galvanizada 2" (Soldada) | Unidad |  | 300958.7641 | 0
36 | 243.5 | Palanca de freno + Guaya para frenar. (Gauya de Acero ) | Unidad | 1 | 256983.1828 | 256983.1828
36 | 718-517 | Aceitera y resorte de la misma | Unidad |  | 278002 | 0
36 | N/A | Accesorios | Unidad | 1 | 82819.8676 | 82819.8676
36 | 690 | Zapata o vincha de freno | Unidad | 1 | 494940.9061 | 494940.9061
36 | 268 | Antitorsion para varilla de mando N° 171 O VARILLA DE BOMBEO | Unidad |  | 639730.437 | 0
36 | 719 | Cubo completo con Eje 703 | Unidad |  | 2847932.6566 | 0
36 | 661,4P | Tubo sosten 4 post | Unidad |  | 2385143.5999 | 0
36 | N/A | Tubo galvanizado de 2” con unión | Unidad | 6.5 | 307102.2421 | 1996164.5736
36 | 528.5 | Antenas plegadoras - el par o juego | Unidad |  | 292746.133 | 0
36 | N/A | Varilla de ½ X 6 mts | Unidad | 6 | 71289.1698 | 427735.0186
36 | N/A | Centradores ángulo 1"x 1/8" + abrazadera para 2" | Unidad | 1 | 142183.0379 | 142183.0379
36 | N/A | union de varilla 1/2 x 2" | Unidad | 8 | 29369.9453 | 234959.5627
36 | N/A | Cilindro de 3 ½ en acero inoxidable con tapas, piston y cheques en bronces | Unidad | 1 | 1801648.8281 | 1801648.8281
36 | N/A | Plataforma de madera grande | Unidad | 1 | 163108.6377 | 163108.6377
36 | N/A | Plataforma de madera pequeña | Unidad | 1 | 122331.4783 | 122331.4783
36 | N/A | Pintura General | GALON | 5 | 193974 | 969870
36 | 100 | Aspa o helice | Unidad |  | 118572.5808 | 0
36 | 736 | Radios + tuercas | Unidad |  | 165180.35 | 0
1 | N/A | Aceite para convertidor Shell | Galon | 1 | 133080.9653 | 133080.9653
1 | N/A | Grasa copa 1/4 de libra | Libra | 1 | 66540.4826 | 66540.4826
1 | 576 | Suministro de Arandelas-acero fricciòn base Convertidor | UND | 3 | 59806 | 179418
1 | 101 | Suministro de Costilla de la pala - Guia de aspas | UND | 0 | 78318 | 0
36 | N/A | Mano de obra de reparacion de molino, incluye : (desmontaje de cabezote, cambio de tuberia, repuestos, alimentacion,estadia y transporte) | Unidad | 1 | 3817766.5891 | 3817766.5891
1 | N/A | Traslado de maquinaria, equipo y personal incluye compresor de aire de 175 c.f.m y 120 p.s.i tripode tuberia, quimicos , manilas y herramienta | Unidad | 1 | 3184838.6368 | 3184838.6368
36 | N/A | Lavado de pozo con compresor lavado , contralavado y surgencia utilizando compresor de aire 120 psi y 175 cfm a lo largo de cada tramo de filtro, hasta obtener agua cristalino y libre de solido en suspension | Unidad | 1 | 3312236.7889 | 3312236.7889
36 | N/A | Suministro y aplicación de hexametafosfato de sodio y acido sulfamico | Unidad | 1 | 1620000 | 1620000
36 | N/A | Prueba de bombeo a caudal constante con bomba y duracion 8 horas continuas, se tomaran de recuperacion con sonda de niveles | Unidad | 1 | 3817767 | 3817767
36 | N/A | Mano de obra incluye: (sacar y meter tuberia, instalacion de tuberia de limpieza, y operación de compresor). | Unidad | 1 | 2031088.0899 | 2031088.0899
|  | SUBTOTAL |  |  |  | 28320262.4912 | #REF! | #REF!
MOLINO 37
37 | 730 | Chumacera o cojinete, buje o tabiquera larga del cubo/estrella No 730 | Unidad | 1 | 874341.9418 | 874341.9418
37 | 708 | Chumacera o cojinete, buje central o de piñones pequeños. | Unidad | 1 | 615578.8011 | 615578.8011
37 | 752 | Chumacera o cojinete, buje central o de piñones grandes. | Unidad | 1 | 672692.2888 | 672692.2888
37 | 686 R | buje insertado de la biela reconstruido | Unidad | 2 | 184841.783 | 369683.566
37 | 527 | Varilla Z -Varilla de activar freno del molino | Unidad |  | 106249.7953 | 0
37 | 522 | Eje Rueda guía - Eje pasador de la rueda guia de la Biela, conecta yugo, varilla y Bielas Eje de carro guía. | Unidad | 1 | 197789.0254 | 197789.0254
37 | 510 | Pasador de cola - Pivote de cola o Tornillo Bisagra de cola | Unidad | 1 | 427594.2599 | 427594.2599
37 | 28 | Resorte de veleta | Unidad | 1 | 307100.9625 | 307100.9625
37 | N/A | Flanche Pintado (Anti+Pintura)+Te Galvanizada 2" (Soldada) | Unidad |  | 300958.7641 | 0
37 | 243.5 | Palanca de freno + Guaya para frenar. (Gauya de Acero ) | Unidad | 1 | 256983.1828 | 256983.1828
37 | 718-517 | Aceitera y resorte de la misma | Unidad |  | 278002 | 0
37 | N/A | Accesorios | Unidad | 1 | 82819.8676 | 82819.8676
37 | 690 | Zapata o vincha de freno | Unidad | 1 | 494940.9061 | 494940.9061
37 | 268 | Antitorsion para varilla de mando N° 171 O VARILLA DE BOMBEO | Unidad |  | 639730.437 | 0
37 | 719 | Cubo completo con Eje 703 | Unidad |  | 2847932.6566 | 0
37 | 661,4P | Tubo sosten 4 post | Unidad |  | 2385143.5999 | 0
37 | N/A | Tubo galvanizado de 2” con unión | Unidad | 6.5 | 307102.2421 | 1996164.5736
37 | 528.5 | Antenas plegadoras - el par o juego | Unidad | 2 | 292746.133 | 585492.2659
37 | N/A | Varilla de ½ X 6 mts | Unidad | 6 | 71289.1698 | 427735.0186
37 | N/A | Centradores ángulo 1"x 1/8" + abrazadera para 2" | Unidad | 1 | 142183.0379 | 142183.0379
37 | N/A | union de varilla 1/2 x 2" | Unidad | 7.5 | 29369.9453 | 220274.59
37 | N/A | Cilindro de 3 ½ en acero inoxidable con tapas, piston y cheques en bronces | Unidad | 1 | 1801648.8281 | 1801648.8281
37 | N/A | Plataforma de madera grande | Unidad | 1 | 163108.6377 | 163108.6377
37 | N/A | Plataforma de madera pequeña | Unidad | 1 | 122331.4783 | 122331.4783
37 | N/A | Pintura General | GALON | 5 | 193974 | 969870
37 | 100 | Aspa o helice | Unidad |  | 118572.5808 | 0
37 | 736 | Radios + tuercas | Unidad |  | 165180.35 | 0
1 | N/A | Aceite para convertidor Shell | Galon | 1 | 133080.9653 | 133080.9653
1 | N/A | Grasa copa 1/4 de libra | Libra | 1 | 66540.4826 | 66540.4826
1 | 576 | Suministro de Arandelas-acero fricciòn base Convertidor | UND | 3 | 59806 | 179418
1 | 101 | Suministro de Costilla de la pala - Guia de aspas | UND | 0 | 78318 | 0
37 | N/A | Mano de obra de reparacion de molino, incluye : (desmontaje de cabezote, cambio de tuberia, repuestos, alimentacion,estadia y transporte) | Unidad | 1 | 3817766.5891 | 3817766.5891
1 | N/A | Traslado de maquinaria, equipo y personal incluye compresor de aire de 175 c.f.m y 120 p.s.i tripode tuberia, quimicos , manilas y herramienta | Unidad | 1 | 3184838.6368 | 3184838.6368
37 | N/A | Lavado de pozo con compresor lavado , contralavado y surgencia utilizando compresor de aire 120 psi y 175 cfm a lo largo de cada tramo de filtro, hasta obtener agua cristalino y libre de solido en suspension | Unidad | 1 | 3312236.7889 | 3312236.7889
37 | N/A | Suministro y aplicación de hexametafosfato de sodio y acido sulfamico | Unidad | 1 | 1620000 | 1620000
37 | N/A | Prueba de bombeo a caudal constante con bomba y duracion 8 horas continuas, se tomaran de recuperacion con sonda de niveles | Unidad | 1 | 3817767 | 3817767
37 | N/A | Mano de obra incluye: (sacar y meter tuberia, instalacion de tuberia de limpieza, y operación de compresor). | Unidad | 1 | 2031088.0899 | 2031088.0899
|  | SUBTOTAL |  |  |  | 28891069.7844 | #REF! | #REF!
MOLINO 38
38 | 730 | Chumacera o cojinete, buje o tabiquera larga del cubo/estrella No 730 | Unidad | 1 | 874341.9418 | 874341.9418
38 | 708 | Chumacera o cojinete, buje central o de piñones pequeños. | Unidad | 1 | 615578.8011 | 615578.8011
38 | 752 | Chumacera o cojinete, buje central o de piñones grandes. | Unidad | 1 | 672692.2888 | 672692.2888
38 | 686 R | buje insertado de la biela reconstruido | Unidad | 2 | 184841.783 | 369683.566
38 | 527 | Varilla Z -Varilla de activar freno del molino | Unidad |  | 106249.7953 | 0
38 | 522 | Eje Rueda guía - Eje pasador de la rueda guia de la Biela, conecta yugo, varilla y Bielas Eje de carro guía. | Unidad | 1 | 197789.0254 | 197789.0254
38 | 510 | Pasador de cola - Pivote de cola o Tornillo Bisagra de cola | Unidad | 1 | 427594.2599 | 427594.2599
38 | 28 | Resorte de veleta | Unidad | 1 | 307100.9625 | 307100.9625
38 | N/A | Flanche Pintado (Anti+Pintura)+Te Galvanizada 2" (Soldada) | Unidad |  | 300958.7641 | 0
38 | 243.5 | Palanca de freno + Guaya para frenar. (Gauya de Acero ) | Unidad | 1 | 256983.1828 | 256983.1828
38 | 718-517 | Aceitera y resorte de la misma | Unidad | 1 | 278002 | 278002
38 | N/A | Accesorios | Unidad | 1 | 82819.8676 | 82819.8676
38 | 690 | Zapata o vincha de freno | Unidad | 1 | 494940.9061 | 494940.9061
38 | 268 | Antitorsion para varilla de mando N° 171 O VARILLA DE BOMBEO | Unidad | 1 | 639730.437 | 639730.437
38 | 719 | Cubo completo con Eje 703 | Unidad |  | 2847932.6566 | 0
38 | 661,4P | Tubo sosten 4 post | Unidad |  | 2385143.5999 | 0
38 | N/A | Tubo galvanizado de 2” con unión | Unidad | 6.5 | 307102.2421 | 1996164.5736
38 | 528.5 | Antenas plegadoras - el par o juego | Unidad |  | 292746.133 | 0
38 | N/A | Varilla de ½ X 6 mts | Unidad | 6 | 71289.1698 | 427735.0186
38 | N/A | Centradores ángulo 1"x 1/8" + abrazadera para 2" | Unidad | 1 | 142183.0379 | 142183.0379
38 | N/A | union de varilla 1/2 x 2" | Unidad | 7.5 | 29369.9453 | 220274.59
38 | N/A | Cilindro de 3 ½ en acero inoxidable con tapas, piston y cheques en bronces | Unidad | 1 | 1801648.8281 | 1801648.8281
38 | N/A | Plataforma de madera grande | Unidad | 1 | 163108.6377 | 163108.6377
38 | N/A | Plataforma de madera pequeña | Unidad | 1 | 122331.4783 | 122331.4783
38 | N/A | Pintura General | GALON | 5 | 193974 | 969870
38 | 100 | Aspa o helice | Unidad | 12 | 118572.5808 | 1422870.9696
38 | 736 | Radios + tuercas | Unidad |  | 165180.35 | 0
1 | N/A | Aceite para convertidor Shell | Galon | 1 | 133080.9653 | 133080.9653
1 | N/A | Grasa copa 1/4 de libra | Libra | 1 | 66540.4826 | 66540.4826
1 | 576 | Suministro de Arandelas-acero fricciòn base Convertidor | UND | 3 | 59806 | 179418
1 | 101 | Suministro de Costilla de la pala - Guia de aspas | UND | 12 | 78318 | 939816
38 | N/A | Mano de obra de reparacion de molino, incluye : (desmontaje de cabezote, cambio de tuberia, repuestos, alimentacion,estadia y transporte) | Unidad | 1 | 3817766.5891 | 3817766.5891
1 | N/A | Traslado de maquinaria, equipo y personal incluye compresor de aire de 175 c.f.m y 120 p.s.i tripode tuberia, quimicos , manilas y herramienta | Unidad | 1 | 3184838.6368 | 3184838.6368
38 | N/A | Lavado de pozo con compresor lavado , contralavado y surgencia utilizando compresor de aire 120 psi y 175 cfm a lo largo de cada tramo de filtro, hasta obtener agua cristalino y libre de solido en suspension | Unidad | 1 | 3312236.7889 | 3312236.7889
38 | N/A | Suministro y aplicación de hexametafosfato de sodio y acido sulfamico | Unidad | 1 | 1620000 | 1620000
38 | N/A | Prueba de bombeo a caudal constante con bomba y duracion 8 horas continuas, se tomaran de recuperacion con sonda de niveles | Unidad | 1 | 3817767 | 3817767
38 | N/A | Mano de obra incluye: (sacar y meter tuberia, instalacion de tuberia de limpieza, y operación de compresor). | Unidad | 1 | 2031088.0899 | 2031088.0899
|  | SUBTOTAL |  |  |  | 31585996.9251 | #REF! | #REF!
MOLINO 39
39 | 730 | Chumacera o cojinete, buje o tabiquera larga del cubo/estrella No 730 | Unidad | 1 | 874341.9418 | 874341.9418
39 | 708 | Chumacera o cojinete, buje central o de piñones pequeños. | Unidad | 1 | 615578.8011 | 615578.8011
39 | 752 | Chumacera o cojinete, buje central o de piñones grandes. | Unidad | 1 | 672692.2888 | 672692.2888
39 | 686 R | buje insertado de la biela reconstruido | Unidad | 2 | 184841.783 | 369683.566
39 | 527 | Varilla Z -Varilla de activar freno del molino | Unidad |  | 106249.7953 | 0
39 | 522 | Eje Rueda guía - Eje pasador de la rueda guia de la Biela, conecta yugo, varilla y Bielas Eje de carro guía. | Unidad | 1 | 197789.0254 | 197789.0254
39 | 510 | Pasador de cola - Pivote de cola o Tornillo Bisagra de cola | Unidad | 1 | 427594.2599 | 427594.2599
39 | 28 | Resorte de veleta | Unidad | 1 | 307100.9625 | 307100.9625
39 | N/A | Flanche Pintado (Anti+Pintura)+Te Galvanizada 2" (Soldada) | Unidad |  | 300958.7641 | 0
39 | 243.5 | Palanca de freno + Guaya para frenar. (Gauya de Acero ) | Unidad | 1 | 256983.1828 | 256983.1828
39 | 718-517 | Aceitera y resorte de la misma | Unidad |  | 278002 | 0
39 | N/A | Accesorios | Unidad | 1 | 82819.8676 | 82819.8676
39 | 690 | Zapata o vincha de freno | Unidad | 1 | 494940.9061 | 494940.9061
39 | 268 | Antitorsion para varilla de mando N° 171 O VARILLA DE BOMBEO | Unidad |  | 639730.437 | 0
39 | 719 | Cubo completo con Eje 703 | Unidad | 1 | 2847932.6566 | 2847932.6566
39 | 661,4P | Tubo sosten 4 post | Unidad |  | 2385143.5999 | 0
39 | N/A | Tubo galvanizado de 2” con unión | Unidad | 6.5 | 307102.2421 | 1996164.5736
39 | 528.5 | Antenas plegadoras - el par o juego | Unidad |  | 292746.133 | 0
39 | N/A | Varilla de ½ X 6 mts | Unidad | 6 | 71289.1698 | 427735.0186
39 | N/A | Centradores ángulo 1"x 1/8" + abrazadera para 2" | Unidad | 1 | 142183.0379 | 142183.0379
39 | N/A | union de varilla 1/2 x 2" | Unidad | 8 | 29369.9453 | 234959.5627
39 | N/A | Cilindro de 3 ½ en acero inoxidable con tapas, piston y cheques en bronces | Unidad | 1 | 1801648.8281 | 1801648.8281
39 | N/A | Plataforma de madera grande | Unidad | 1 | 163108.6377 | 163108.6377
39 | N/A | Plataforma de madera pequeña | Unidad | 1 | 122331.4783 | 122331.4783
39 | N/A | Pintura General | GALON | 5 | 193974 | 969870
39 | 100 | Aspa o helice | Unidad |  | 118572.5808 | 0
39 | 736 | Radios + tuercas | Unidad |  | 165180.35 | 0
1 | N/A | Aceite para convertidor Shell | Galon | 1 | 133080.9653 | 133080.9653
1 | N/A | Grasa copa 1/4 de libra | Libra | 1 | 66540.4826 | 66540.4826
1 | 576 | Suministro de Arandelas-acero fricciòn base Convertidor | UND | 3 | 59806 | 179418
1 | 101 | Suministro de Costilla de la pala - Guia de aspas | UND | 0 | 78318 | 0
39 | N/A | Mano de obra de reparacion de molino, incluye : (desmontaje de cabezote, cambio de tuberia, repuestos, alimentacion,estadia y transporte) | Unidad | 1 | 3817766.5891 | 3817766.5891
1 | N/A | Traslado de maquinaria, equipo y personal incluye compresor de aire de 175 c.f.m y 120 p.s.i tripode tuberia, quimicos , manilas y herramienta | Unidad | 1 | 3184838.6368 | 3184838.6368
39 | N/A | Lavado de pozo con compresor lavado , contralavado y surgencia utilizando compresor de aire 120 psi y 175 cfm a lo largo de cada tramo de filtro, hasta obtener agua cristalino y libre de solido en suspension | Unidad | 1 | 3312236.7889 | 3312236.7889
39 | N/A | Suministro y aplicación de hexametafosfato de sodio y acido sulfamico | Unidad | 1 | 1620000 | 1620000
39 | N/A | Prueba de bombeo a caudal constante con bomba y duracion 8 horas continuas, se tomaran de recuperacion con sonda de niveles | Unidad | 1 | 3817767 | 3817767
39 | N/A | Mano de obra incluye: (sacar y meter tuberia, instalacion de tuberia de limpieza, y operación de compresor). | Unidad | 1 | 2031088.0899 | 2031088.0899
|  | SUBTOTAL |  |  |  | 31168195.1478 | #REF! | #REF!
MOLINO 40
40 | 730 | Chumacera o cojinete, buje o tabiquera larga del cubo/estrella No 730 | Unidad | 1 | 874341.9418 | 874341.9418
40 | 708 | Chumacera o cojinete, buje central o de piñones pequeños. | Unidad | 1 | 615578.8011 | 615578.8011
40 | 752 | Chumacera o cojinete, buje central o de piñones grandes. | Unidad | 1 | 672692.2888 | 672692.2888
40 | 686 R | buje insertado de la biela reconstruido | Unidad | 2 | 184841.783 | 369683.566
40 | 527 | Varilla Z -Varilla de activar freno del molino | Unidad |  | 106249.7953 | 0
40 | 522 | Eje Rueda guía - Eje pasador de la rueda guia de la Biela, conecta yugo, varilla y Bielas Eje de carro guía. | Unidad | 1 | 197789.0254 | 197789.0254
40 | 510 | Pasador de cola - Pivote de cola o Tornillo Bisagra de cola | Unidad | 1 | 427594.2599 | 427594.2599
40 | 28 | Resorte de veleta | Unidad | 1 | 307100.9625 | 307100.9625
40 | N/A | Flanche Pintado (Anti+Pintura)+Te Galvanizada 2" (Soldada) | Unidad | 1 | 300958.7641 | 300958.7641
40 | 243.5 | Palanca de freno + Guaya para frenar. (Gauya de Acero ) | Unidad | 1 | 256983.1828 | 256983.1828
40 | 718-517 | Aceitera y resorte de la misma | Unidad |  | 278002 | 0
40 | N/A | Accesorios | Unidad | 1 | 82819.8676 | 82819.8676
40 | 690 | Zapata o vincha de freno | Unidad | 1 | 494940.9061 | 494940.9061
40 | 268 | Antitorsion para varilla de mando N° 171 O VARILLA DE BOMBEO | Unidad |  | 639730.437 | 0
40 | 719 | Cubo completo con Eje 703 | Unidad |  | 2847932.6566 | 0
40 | 661,4P | Tubo sosten 4 post | Unidad |  | 2385143.5999 | 0
40 | N/A | Tubo galvanizado de 2” con unión | Unidad | 6.5 | 307102.2421 | 1996164.5736
40 | 528.5 | Antenas plegadoras - el par o juego | Unidad |  | 292746.133 | 0
40 | N/A | Varilla de ½ X 6 mts | Unidad | 6 | 71289.1698 | 427735.0186
40 | N/A | Centradores ángulo 1"x 1/8" + abrazadera para 2" | Unidad | 1 | 142183.0379 | 142183.0379
40 | N/A | union de varilla 1/2 x 2" | Unidad | 8 | 29369.9453 | 234959.5627
40 | N/A | Cilindro de 3 ½ en acero inoxidable con tapas, piston y cheques en bronces | Unidad | 1 | 1801648.8281 | 1801648.8281
40 | N/A | Plataforma de madera grande | Unidad | 1 | 163108.6377 | 163108.6377
40 | N/A | Plataforma de madera pequeña | Unidad | 1 | 122331.4783 | 122331.4783
40 | N/A | Pintura General | GALON | 5 | 193974 | 969870
40 | 100 | Aspa o helice | Unidad |  | 118572.5808 | 0
40 | 736 | Radios + tuercas | Unidad |  | 165180.35 | 0
1 | N/A | Aceite para convertidor Shell | Galon | 1 | 133080.9653 | 133080.9653
1 | N/A | Grasa copa 1/4 de libra | Libra | 1 | 66540.4826 | 66540.4826
1 | 576 | Suministro de Arandelas-acero fricciòn base Convertidor | UND | 3 | 59806 | 179418
1 | 101 | Suministro de Costilla de la pala - Guia de aspas | UND | 0 | 78318 | 0
40 | N/A | Mano de obra de reparacion de molino, incluye : (desmontaje de cabezote, cambio de tuberia, repuestos, alimentacion,estadia y transporte) | Unidad | 1 | 3817766.5891 | 3817766.5891
1 | N/A | Traslado de maquinaria, equipo y personal incluye compresor de aire de 175 c.f.m y 120 p.s.i tripode tuberia, quimicos , manilas y herramienta | Unidad | 1 | 3184838.6368 | 3184838.6368
40 | N/A | Lavado de pozo con compresor lavado , contralavado y surgencia utilizando compresor de aire 120 psi y 175 cfm a lo largo de cada tramo de filtro, hasta obtener agua cristalino y libre de solido en suspension | Unidad | 1 | 3312236.7889 | 3312236.7889
40 | N/A | Suministro y aplicación de hexametafosfato de sodio y acido sulfamico | Unidad | 1 | 1620000 | 1620000
40 | N/A | Prueba de bombeo a caudal constante con bomba y duracion 8 horas continuas, se tomaran de recuperacion con sonda de niveles | Unidad | 1 | 3817767 | 3817767
40 | N/A | Mano de obra incluye: (sacar y meter tuberia, instalacion de tuberia de limpieza, y operación de compresor). | Unidad | 1 | 2031088.0899 | 2031088.0899
|  | SUBTOTAL |  |  |  | 28621221.2552 | #REF! | #REF!
MOLINO 41
41 | 730 | Chumacera o cojinete, buje o tabiquera larga del cubo/estrella No 730 | Unidad | 1 | 874341.9418 | 874341.9418
41 | 708 | Chumacera o cojinete, buje central o de piñones pequeños. | Unidad | 1 | 615578.8011 | 615578.8011
41 | 752 | Chumacera o cojinete, buje central o de piñones grandes. | Unidad | 1 | 672692.2888 | 672692.2888
41 | 686 R | buje insertado de la biela reconstruido | Unidad | 2 | 184841.783 | 369683.566
41 | 527 | Varilla Z -Varilla de activar freno del molino | Unidad |  | 106249.7953 | 0
41 | 522 | Eje Rueda guía - Eje pasador de la rueda guia de la Biela, conecta yugo, varilla y Bielas Eje de carro guía. | Unidad | 1 | 197789.0254 | 197789.0254
41 | 510 | Pasador de cola - Pivote de cola o Tornillo Bisagra de cola | Unidad | 1 | 427594.2599 | 427594.2599
41 | 28 | Resorte de veleta | Unidad | 1 | 307100.9625 | 307100.9625
41 | N/A | Flanche Pintado (Anti+Pintura)+Te Galvanizada 2" (Soldada) | Unidad | 1 | 300958.7641 | 300958.7641
41 | 243.5 | Palanca de freno + Guaya para frenar. (Gauya de Acero ) | Unidad | 1 | 256983.1828 | 256983.1828
41 | 718-517 | Aceitera y resorte de la misma | Unidad |  | 278002 | 0
41 | N/A | Accesorios | Unidad | 1 | 82819.8676 | 82819.8676
41 | 690 | Zapata o vincha de freno | Unidad | 1 | 494940.9061 | 494940.9061
41 | 268 | Antitorsion para varilla de mando N° 171 O VARILLA DE BOMBEO | Unidad |  | 639730.437 | 0
41 | 719 | Cubo completo con Eje 703 | Unidad |  | 2847932.6566 | 0
41 | 661,4P | Tubo sosten 4 post | Unidad |  | 2385143.5999 | 0
41 | N/A | Tubo galvanizado de 2” con unión | Unidad | 6.5 | 307102.2421 | 1996164.5736
41 | 528.5 | Antenas plegadoras - el par o juego | Unidad | 2 | 292746.133 | 585492.2659
41 | N/A | Varilla de ½ X 6 mts | Unidad | 6 | 71289.1698 | 427735.0186
41 | N/A | Centradores ángulo 1"x 1/8" + abrazadera para 2" | Unidad | 1 | 142183.0379 | 142183.0379
41 | N/A | union de varilla 1/2 x 2" | Unidad | 8 | 29369.9453 | 234959.5627
41 | N/A | Cilindro de 3 ½ en acero inoxidable con tapas, piston y cheques en bronces | Unidad | 1 | 1801648.8281 | 1801648.8281
41 | N/A | Plataforma de madera grande | Unidad | 1 | 163108.6377 | 163108.6377
41 | N/A | Plataforma de madera pequeña | Unidad | 1 | 122331.4783 | 122331.4783
41 | N/A | Pintura General | GALON | 5 | 193974 | 969870
41 | 100 | Aspa o helice | Unidad |  | 118572.5808 | 0
41 | 736 | Radios + tuercas | Unidad |  | 165180.35 | 0
1 | N/A | Aceite para convertidor Shell | Galon | 1 | 133080.9653 | 133080.9653
1 | N/A | Grasa copa 1/4 de libra | Libra | 1 | 66540.4826 | 66540.4826
1 | 576 | Suministro de Arandelas-acero fricciòn base Convertidor | UND | 3 | 59806 | 179418
1 | 101 | Suministro de Costilla de la pala - Guia de aspas | UND | 0 | 78318 | 0
41 | N/A | Mano de obra de reparacion de molino, incluye : (desmontaje de cabezote, cambio de tuberia, repuestos, alimentacion,estadia y transporte) | Unidad | 1 | 3817766.5891 | 3817766.5891
1 | N/A | Traslado de maquinaria, equipo y personal incluye compresor de aire de 175 c.f.m y 120 p.s.i tripode tuberia, quimicos , manilas y herramienta | Unidad | 1 | 3184838.6368 | 3184838.6368
41 | N/A | Lavado de pozo con compresor lavado , contralavado y surgencia utilizando compresor de aire 120 psi y 175 cfm a lo largo de cada tramo de filtro, hasta obtener agua cristalino y libre de solido en suspension | Unidad | 1 | 3312236.7889 | 3312236.7889
41 | N/A | Suministro y aplicación de hexametafosfato de sodio y acido sulfamico | Unidad | 1 | 1620000 | 1620000
41 | N/A | Prueba de bombeo a caudal constante con bomba y duracion 8 horas continuas, se tomaran de recuperacion con sonda de niveles | Unidad | 1 | 3817767 | 3817767
41 | N/A | Mano de obra incluye: (sacar y meter tuberia, instalacion de tuberia de limpieza, y operación de compresor). | Unidad | 1 | 2031088.0899 | 2031088.0899
|  | SUBTOTAL |  |  |  | 29206713.5211 | #REF! | #REF!
MOLINO 42
42 | 730 | Chumacera o cojinete, buje o tabiquera larga del cubo/estrella No 730 | Unidad | 1 | 874341.9418 | 874341.9418
42 | 708 | Chumacera o cojinete, buje central o de piñones pequeños. | Unidad | 1 | 615578.8011 | 615578.8011
42 | 752 | Chumacera o cojinete, buje central o de piñones grandes. | Unidad | 1 | 672692.2888 | 672692.2888
42 | 686 R | buje insertado de la biela reconstruido | Unidad | 2 | 184841.783 | 369683.566
42 | 527 | Varilla Z -Varilla de activar freno del molino | Unidad |  | 106249.7953 | 0
42 | 522 | Eje Rueda guía - Eje pasador de la rueda guia de la Biela, conecta yugo, varilla y Bielas Eje de carro guía. | Unidad | 1 | 197789.0254 | 197789.0254
42 | 510 | Pasador de cola - Pivote de cola o Tornillo Bisagra de cola | Unidad | 1 | 427594.2599 | 427594.2599
42 | 28 | Resorte de veleta | Unidad | 1 | 307100.9625 | 307100.9625
42 | N/A | Flanche Pintado (Anti+Pintura)+Te Galvanizada 2" (Soldada) | Unidad | 1 | 300958.7641 | 300958.7641
42 | 243.5 | Palanca de freno + Guaya para frenar. (Gauya de Acero ) | Unidad | 1 | 256983.1828 | 256983.1828
42 | 718-517 | Aceitera y resorte de la misma | Unidad |  | 278002 | 0
42 | N/A | Accesorios | Unidad | 1 | 82819.8676 | 82819.8676
42 | 690 | Zapata o vincha de freno | Unidad | 1 | 494940.9061 | 494940.9061
42 | 268 | Antitorsion para varilla de mando N° 171 O VARILLA DE BOMBEO | Unidad |  | 639730.437 | 0
42 | 719 | Cubo completo con Eje 703 | Unidad |  | 2847932.6566 | 0
42 | 661,4P | Tubo sosten 4 post | Unidad |  | 2385143.5999 | 0
42 | N/A | Tubo galvanizado de 2” con unión | Unidad | 6.5 | 307102.2421 | 1996164.5736
42 | 528.5 | Antenas plegadoras - el par o juego | Unidad | 2 | 292746.133 | 585492.2659
42 | N/A | Varilla de ½ X 6 mts | Unidad | 6 | 71289.1698 | 427735.0186
42 | N/A | Centradores ángulo 1"x 1/8" + abrazadera para 2" | Unidad | 1 | 142183.0379 | 142183.0379
42 | N/A | union de varilla 1/2 x 2" | Unidad | 8 | 29369.9453 | 234959.5627
42 | N/A | Cilindro de 3 ½ en acero inoxidable con tapas, piston y cheques en bronces | Unidad | 1 | 1801648.8281 | 1801648.8281
42 | N/A | Plataforma de madera grande | Unidad | 1 | 163108.6377 | 163108.6377
42 | N/A | Plataforma de madera pequeña | Unidad | 1 | 122331.4783 | 122331.4783
42 | N/A | Pintura General | GALON | 5 | 193974 | 969870
42 | 100 | Aspa o helice | Unidad |  | 118572.5808 | 0
42 | 736 | Radios + tuercas | Unidad |  | 165180.35 | 0
1 | N/A | Aceite para convertidor Shell | Galon | 1 | 133080.9653 | 133080.9653
1 | N/A | Grasa copa 1/4 de libra | Libra | 1 | 66540.4826 | 66540.4826
1 | 576 | Suministro de Arandelas-acero fricciòn base Convertidor | UND | 3 | 59806 | 179418
1 | 101 | Suministro de Costilla de la pala - Guia de aspas | UND | 0 | 78318 | 0
42 | N/A | Mano de obra de reparacion de molino, incluye : (desmontaje de cabezote, cambio de tuberia, repuestos, alimentacion,estadia y transporte) | Unidad | 1 | 3817766.5891 | 3817766.5891
1 | N/A | Traslado de maquinaria, equipo y personal incluye compresor de aire de 175 c.f.m y 120 p.s.i tripode tuberia, quimicos , manilas y herramienta | Unidad | 1 | 3184838.6368 | 3184838.6368
42 | N/A | Lavado de pozo con compresor lavado , contralavado y surgencia utilizando compresor de aire 120 psi y 175 cfm a lo largo de cada tramo de filtro, hasta obtener agua cristalino y libre de solido en suspension | Unidad | 1 | 3312236.7889 | 3312236.7889
42 | N/A | Suministro y aplicación de hexametafosfato de sodio y acido sulfamico | Unidad | 1 | 1620000 | 1620000
42 | N/A | Prueba de bombeo a caudal constante con bomba y duracion 8 horas continuas, se tomaran de recuperacion con sonda de niveles | Unidad | 1 | 3817767 | 3817767
42 | N/A | Mano de obra incluye: (sacar y meter tuberia, instalacion de tuberia de limpieza, y operación de compresor). | Unidad | 1 | 2031088.0899 | 2031088.0899
|  | SUBTOTAL |  |  |  | 29206713.5211 | #REF! | #REF!
MOLINO 43
43 | 730 | Chumacera o cojinete, buje o tabiquera larga del cubo/estrella No 730 | Unidad | 1 | 874341.9418 | 874341.9418
43 | 708 | Chumacera o cojinete, buje central o de piñones pequeños. | Unidad | 1 | 615578.8011 | 615578.8011
43 | 752 | Chumacera o cojinete, buje central o de piñones grandes. | Unidad | 1 | 672692.2888 | 672692.2888
43 | 686 R | buje insertado de la biela reconstruido | Unidad | 2 | 184841.783 | 369683.566
43 | 527 | Varilla Z -Varilla de activar freno del molino | Unidad | 1 | 106249.7953 | 106249.7953
43 | 522 | Eje Rueda guía - Eje pasador de la rueda guia de la Biela, conecta yugo, varilla y Bielas Eje de carro guía. | Unidad | 1 | 197789.0254 | 197789.0254
43 | 510 | Pasador de cola - Pivote de cola o Tornillo Bisagra de cola | Unidad | 1 | 427594.2599 | 427594.2599
43 | 28 | Resorte de veleta | Unidad | 1 | 307100.9625 | 307100.9625
43 | N/A | Flanche Pintado (Anti+Pintura)+Te Galvanizada 2" (Soldada) | Unidad | 1 | 300958.7641 | 300958.7641
43 | 243.5 | Palanca de freno + Guaya para frenar. (Gauya de Acero ) | Unidad | 1 | 256983.1828 | 256983.1828
43 | 718-517 | Aceitera y resorte de la misma | Unidad |  | 278002 | 0
43 | N/A | Accesorios | Unidad | 1 | 82819.8676 | 82819.8676
43 | 690 | Zapata o vincha de freno | Unidad | 1 | 494940.9061 | 494940.9061
43 | 268 | Antitorsion para varilla de mando N° 171 O VARILLA DE BOMBEO | Unidad |  | 639730.437 | 0
43 | 719 | Cubo completo con Eje 703 | Unidad |  | 2847932.6566 | 0
43 | 661,4P | Tubo sosten 4 post | Unidad |  | 2385143.5999 | 0
43 | N/A | Tubo galvanizado de 2” con unión | Unidad | 6.5 | 307102.2421 | 1996164.5736
43 | 528.5 | Antenas plegadoras - el par o juego | Unidad | 2 | 292746.133 | 585492.2659
43 | N/A | Varilla de ½ X 6 mts | Unidad | 6 | 71289.1698 | 427735.0186
43 | N/A | Centradores ángulo 1"x 1/8" + abrazadera para 2" | Unidad | 1 | 142183.0379 | 142183.0379
43 | N/A | union de varilla 1/2 x 2" | Unidad | 8 | 29369.9453 | 234959.5627
43 | N/A | Cilindro de 3 ½ en acero inoxidable con tapas, piston y cheques en bronces | Unidad | 1 | 1801648.8281 | 1801648.8281
43 | N/A | Plataforma de madera grande | Unidad | 1 | 163108.6377 | 163108.6377
43 | N/A | Plataforma de madera pequeña | Unidad | 1 | 122331.4783 | 122331.4783
43 | N/A | Pintura General | GALON | 5 | 193974 | 969870
43 | 100 | Aspa o helice | Unidad |  | 118572.5808 | 0
43 | 736 | Radios + tuercas | Unidad | 12 | 165180.35 | 1982164.2001
1 | N/A | Aceite para convertidor Shell | Galon | 1 | 133080.9653 | 133080.9653
1 | N/A | Grasa copa 1/4 de libra | Libra | 1 | 66540.4826 | 66540.4826
1 | 576 | Suministro de Arandelas-acero fricciòn base Convertidor | UND | 3 | 59806 | 179418
1 | 101 | Suministro de Costilla de la pala - Guia de aspas | UND | 0 | 78318 | 0
43 | N/A | Mano de obra de reparacion de molino, incluye : (desmontaje de cabezote, cambio de tuberia, repuestos, alimentacion,estadia y transporte) | Unidad | 1 | 3817766.5891 | 3817766.5891
1 | N/A | Traslado de maquinaria, equipo y personal incluye compresor de aire de 175 c.f.m y 120 p.s.i tripode tuberia, quimicos , manilas y herramienta | Unidad | 1 | 3184838.6368 | 3184838.6368
43 | N/A | Lavado de pozo con compresor lavado , contralavado y surgencia utilizando compresor de aire 120 psi y 175 cfm a lo largo de cada tramo de filtro, hasta obtener agua cristalino y libre de solido en suspension | Unidad | 1 | 3312236.7889 | 3312236.7889
43 | N/A | Suministro y aplicación de hexametafosfato de sodio y acido sulfamico | Unidad | 1 | 1620000 | 1620000
43 | N/A | Prueba de bombeo a caudal constante con bomba y duracion 8 horas continuas, se tomaran de recuperacion con sonda de niveles | Unidad | 1 | 3817767 | 3817767
43 | N/A | Mano de obra incluye: (sacar y meter tuberia, instalacion de tuberia de limpieza, y operación de compresor). | Unidad | 1 | 2031088.0899 | 2031088.0899
|  | SUBTOTAL |  |  |  | 31295127.5165 | #REF! | #REF!
MOLINO 44
44 | 730 | Chumacera o cojinete, buje o tabiquera larga del cubo/estrella No 730 | Unidad | 1 | 874341.9418 | 874341.9418
44 | 708 | Chumacera o cojinete, buje central o de piñones pequeños. | Unidad | 1 | 615578.8011 | 615578.8011
44 | 752 | Chumacera o cojinete, buje central o de piñones grandes. | Unidad | 1 | 672692.2888 | 672692.2888
44 | 686 R | buje insertado de la biela reconstruido | Unidad | 2 | 184841.783 | 369683.566
44 | 527 | Varilla Z -Varilla de activar freno del molino | Unidad | 1 | 106249.7953 | 106249.7953
44 | 522 | Eje Rueda guía - Eje pasador de la rueda guia de la Biela, conecta yugo, varilla y Bielas Eje de carro guía. | Unidad | 1 | 197789.0254 | 197789.0254
44 | 510 | Pasador de cola - Pivote de cola o Tornillo Bisagra de cola | Unidad | 1 | 427594.2599 | 427594.2599
44 | 28 | Resorte de veleta | Unidad | 1 | 307100.9625 | 307100.9625
44 | N/A | Flanche Pintado (Anti+Pintura)+Te Galvanizada 2" (Soldada) | Unidad | 1 | 300958.7641 | 300958.7641
44 | 243.5 | Palanca de freno + Guaya para frenar. (Gauya de Acero ) | Unidad | 1 | 256983.1828 | 256983.1828
44 | 718-517 | Aceitera y resorte de la misma | Unidad |  | 278002 | 0
44 | N/A | Accesorios | Unidad | 1 | 82819.8676 | 82819.8676
44 | 690 | Zapata o vincha de freno | Unidad | 1 | 494940.9061 | 494940.9061
44 | 268 | Antitorsion para varilla de mando N° 171 O VARILLA DE BOMBEO | Unidad |  | 639730.437 | 0
44 | 719 | Cubo completo con Eje 703 | Unidad |  | 2847932.6566 | 0
44 | 661,4P | Tubo sosten 4 post | Unidad |  | 2385143.5999 | 0
44 | N/A | Tubo galvanizado de 2” con unión | Unidad | 6.5 | 307102.2421 | 1996164.5736
44 | 528.5 | Antenas plegadoras - el par o juego | Unidad | 2 | 292746.133 | 585492.2659
44 | N/A | Varilla de ½ X 6 mts | Unidad | 6 | 71289.1698 | 427735.0186
44 | N/A | Centradores ángulo 1"x 1/8" + abrazadera para 2" | Unidad | 1 | 142183.0379 | 142183.0379
44 | N/A | union de varilla 1/2 x 2" | Unidad | 8 | 29369.9453 | 234959.5627
44 | N/A | Cilindro de 3 ½ en acero inoxidable con tapas, piston y cheques en bronces | Unidad | 1 | 1801648.8281 | 1801648.8281
44 | N/A | Plataforma de madera grande | Unidad | 1 | 163108.6377 | 163108.6377
44 | N/A | Plataforma de madera pequeña | Unidad | 1 | 122331.4783 | 122331.4783
44 | N/A | Pintura General | GALON | 5 | 193974 | 969870
44 | 100 | Aspa o helice | Unidad |  | 118572.5808 | 0
44 | 736 | Radios + tuercas | Unidad |  | 165180.35 | 0
1 | N/A | Aceite para convertidor Shell | Galon | 1 | 133080.9653 | 133080.9653
1 | N/A | Grasa copa 1/4 de libra | Libra | 1 | 66540.4826 | 66540.4826
1 | 576 | Suministro de Arandelas-acero fricciòn base Convertidor | UND | 3 | 59806 | 179418
1 | 101 | Suministro de Costilla de la pala - Guia de aspas | UND | 0 | 78318 | 0
44 | N/A | Mano de obra de reparacion de molino, incluye : (desmontaje de cabezote, cambio de tuberia, repuestos, alimentacion,estadia y transporte) | Unidad | 1 | 3817766.5891 | 3817766.5891
1 | N/A | Traslado de maquinaria, equipo y personal incluye compresor de aire de 175 c.f.m y 120 p.s.i tripode tuberia, quimicos , manilas y herramienta | Unidad | 1 | 3184838.6368 | 3184838.6368
44 | N/A | Lavado de pozo con compresor lavado , contralavado y surgencia utilizando compresor de aire 120 psi y 175 cfm a lo largo de cada tramo de filtro, hasta obtener agua cristalino y libre de solido en suspension | Unidad | 1 | 3312236.7889 | 3312236.7889
44 | N/A | Suministro y aplicación de hexametafosfato de sodio y acido sulfamico | Unidad | 1 | 1620000 | 1620000
44 | N/A | Prueba de bombeo a caudal constante con bomba y duracion 8 horas continuas, se tomaran de recuperacion con sonda de niveles | Unidad | 1 | 3817767 | 3817767
44 | N/A | Mano de obra incluye: (sacar y meter tuberia, instalacion de tuberia de limpieza, y operación de compresor). | Unidad | 1 | 2031088.0899 | 2031088.0899
|  | SUBTOTAL |  |  |  | 29312963.3164 | #REF! | #REF!
MOLINO 45
45 | 730 | Chumacera o cojinete, buje o tabiquera larga del cubo/estrella No 730 | Unidad | 1 | 874341.9418 | 874341.9418
45 | 708 | Chumacera o cojinete, buje central o de piñones pequeños. | Unidad | 1 | 615578.8011 | 615578.8011
45 | 752 | Chumacera o cojinete, buje central o de piñones grandes. | Unidad | 1 | 672692.2888 | 672692.2888
45 | 686 R | buje insertado de la biela reconstruido | Unidad | 2 | 184841.783 | 369683.566
45 | 527 | Varilla Z -Varilla de activar freno del molino | Unidad | 1 | 106249.7953 | 106249.7953
45 | 522 | Eje Rueda guía - Eje pasador de la rueda guia de la Biela, conecta yugo, varilla y Bielas Eje de carro guía. | Unidad | 1 | 197789.0254 | 197789.0254
45 | 510 | Pasador de cola - Pivote de cola o Tornillo Bisagra de cola | Unidad | 1 | 427594.2599 | 427594.2599
45 | 28 | Resorte de veleta | Unidad | 1 | 307100.9625 | 307100.9625
45 | N/A | Flanche Pintado (Anti+Pintura)+Te Galvanizada 2" (Soldada) | Unidad | 1 | 300958.7641 | 300958.7641
45 | 243.5 | Palanca de freno + Guaya para frenar. (Gauya de Acero ) | Unidad | 1 | 256983.1828 | 256983.1828
45 | 718-517 | Aceitera y resorte de la misma | Unidad |  | 278002 | 0
45 | N/A | Accesorios | Unidad | 1 | 82819.8676 | 82819.8676
45 | 690 | Zapata o vincha de freno | Unidad | 1 | 494940.9061 | 494940.9061
45 | 268 | Antitorsion para varilla de mando N° 171 O VARILLA DE BOMBEO | Unidad |  | 639730.437 | 0
45 | 719 | Cubo completo con Eje 703 | Unidad |  | 2847932.6566 | 0
45 | 661,4P | Tubo sosten 4 post | Unidad |  | 2385143.5999 | 0
45 | N/A | Tubo galvanizado de 2” con unión | Unidad | 6.5 | 307102.2421 | 1996164.5736
45 | 528.5 | Antenas plegadoras - el par o juego | Unidad | 2 | 292746.133 | 585492.2659
45 | N/A | Varilla de ½ X 6 mts | Unidad | 6 | 71289.1698 | 427735.0186
45 | N/A | Centradores ángulo 1"x 1/8" + abrazadera para 2" | Unidad | 1 | 142183.0379 | 142183.0379
45 | N/A | union de varilla 1/2 x 2" | Unidad | 8 | 29369.9453 | 234959.5627
45 | N/A | Cilindro de 3 ½ en acero inoxidable con tapas, piston y cheques en bronces | Unidad | 1 | 1801648.8281 | 1801648.8281
45 | N/A | Plataforma de madera grande | Unidad | 1 | 163108.6377 | 163108.6377
45 | N/A | Plataforma de madera pequeña | Unidad | 1 | 122331.4783 | 122331.4783
45 | N/A | Pintura General | GALON | 5 | 193974 | 969870
45 | 100 | Aspa o helice | Unidad |  | 118572.5808 | 0
45 | 736 | Radios + tuercas | Unidad |  | 165180.35 | 0
1 | N/A | Aceite para convertidor Shell | Galon | 1 | 133080.9653 | 133080.9653
1 | N/A | Grasa copa 1/4 de libra | Libra | 1 | 66540.4826 | 66540.4826
1 | 576 | Suministro de Arandelas-acero fricciòn base Convertidor | UND | 3 | 59806 | 179418
1 | 101 | Suministro de Costilla de la pala - Guia de aspas | UND | 0 | 78318 | 0
45 | N/A | Mano de obra de reparacion de molino, incluye : (desmontaje de cabezote, cambio de tuberia, repuestos, alimentacion,estadia y transporte) | Unidad | 1 | 3817766.5891 | 3817766.5891
1 | N/A | Traslado de maquinaria, equipo y personal incluye compresor de aire de 175 c.f.m y 120 p.s.i tripode tuberia, quimicos , manilas y herramienta | Unidad | 1 | 3184838.6368 | 3184838.6368
45 | N/A | Lavado de pozo con compresor lavado , contralavado y surgencia utilizando compresor de aire 120 psi y 175 cfm a lo largo de cada tramo de filtro, hasta obtener agua cristalino y libre de solido en suspension | Unidad | 1 | 3312236.7889 | 3312236.7889
45 | N/A | Suministro y aplicación de hexametafosfato de sodio y acido sulfamico | Unidad | 1 | 1620000 | 1620000
45 | N/A | Prueba de bombeo a caudal constante con bomba y duracion 8 horas continuas, se tomaran de recuperacion con sonda de niveles | Unidad | 1 | 3817767 | 3817767
45 | N/A | Mano de obra incluye: (sacar y meter tuberia, instalacion de tuberia de limpieza, y operación de compresor). | Unidad | 1 | 2031088.0899 | 2031088.0899
|  | SUBTOTAL |  |  |  | 29312963.3164 | #REF! | #REF!
MOLINO 46
46 | 730 | Chumacera o cojinete, buje o tabiquera larga del cubo/estrella No 730 | Unidad | 1 | 874341.9418 | 874341.9418
46 | 708 | Chumacera o cojinete, buje central o de piñones pequeños. | Unidad | 1 | 615578.8011 | 615578.8011
46 | 752 | Chumacera o cojinete, buje central o de piñones grandes. | Unidad | 1 | 672692.2888 | 672692.2888
46 | 686 R | buje insertado de la biela reconstruido | Unidad | 2 | 184841.783 | 369683.566
46 | 527 | Varilla Z -Varilla de activar freno del molino | Unidad |  | 106249.7953 | 0
46 | 522 | Eje Rueda guía - Eje pasador de la rueda guia de la Biela, conecta yugo, varilla y Bielas Eje de carro guía. | Unidad | 1 | 197789.0254 | 197789.0254
46 | 510 | Pasador de cola - Pivote de cola o Tornillo Bisagra de cola | Unidad | 1 | 427594.2599 | 427594.2599
46 | 28 | Resorte de veleta | Unidad | 1 | 307100.9625 | 307100.9625
46 | N/A | Flanche Pintado (Anti+Pintura)+Te Galvanizada 2" (Soldada) |  |  | 300958.7641 | 0
46 | 243.5 | Palanca de freno + Guaya para frenar. (Gauya de Acero ) | Unidad | 1 | 256983.1828 | 256983.1828
46 | 718-517 | Aceitera y resorte de la misma | Unidad | 1 | 278002 | 278002
46 | N/A | Accesorios | Unidad | 1 | 82819.8676 | 82819.8676
46 | 690 | Zapata o vincha de freno | Unidad | 1 | 494940.9061 | 494940.9061
46 | 268 | Antitorsion para varilla de mando N° 171 O VARILLA DE BOMBEO | Unidad | 1 | 639730.437 | 639730.437
46 | 719 | Cubo completo con Eje 703 | Unidad |  | 2847932.6566 | 0
46 | 661,4P | Tubo sosten 4 post | Unidad |  | 2385143.5999 | 0
46 | N/A | Tubo galvanizado de 2” con unión | Unidad | 6.5 | 307102.2421 | 1996164.5736
46 | 528.5 | Antenas plegadoras - el par o juego | Unidad |  | 292746.133 | 0
46 | N/A | Varilla de ½ X 6 mts | Unidad | 6 | 71289.1698 | 427735.0186
46 | N/A | Centradores ángulo 1"x 1/8" + abrazadera para 2" | Unidad | 1 | 142183.0379 | 142183.0379
46 | N/A | union de varilla 1/2 x 2" | Unidad | 8 | 29369.9453 | 234959.5627
46 | N/A | Cilindro de 3 ½ en acero inoxidable con tapas, piston y cheques en bronces | Unidad | 1 | 1801648.8281 | 1801648.8281
46 | N/A | Plataforma de madera grande | Unidad | 1 | 163108.6377 | 163108.6377
46 | N/A | Plataforma de madera pequeña | Unidad | 1 | 122331.4783 | 122331.4783
46 | N/A | Pintura General | GALON | 5 | 193974 | 969870
46 | 100 | Aspa o helice | Unidad |  | 118572.5808 | 0
46 | 736 | Radios + tuercas | Unidad |  | 165180.35 | 0
1 | N/A | Aceite para convertidor Shell | Galon | 1 | 133080.9653 | 133080.9653
1 | N/A | Grasa copa 1/4 de libra | Libra | 1 | 66540.4826 | 66540.4826
1 | 576 | Suministro de Arandelas-acero fricciòn base Convertidor | UND | 3 | 59806 | 179418
1 | 101 | Suministro de Costilla de la pala - Guia de aspas | UND | 0 | 78318 | 0
46 | N/A | Mano de obra de reparacion de molino, incluye : (desmontaje de cabezote, cambio de tuberia, repuestos, alimentacion,estadia y transporte) | Unidad | 1 | 3817766.5891 | 3817766.5891
1 | N/A | Traslado de maquinaria, equipo y personal incluye compresor de aire de 175 c.f.m y 120 p.s.i tripode tuberia, quimicos , manilas y herramienta | Unidad | 1 | 3184838.6368 | 3184838.6368
46 | N/A | Lavado de pozo con compresor lavado , contralavado y surgencia utilizando compresor de aire 120 psi y 175 cfm a lo largo de cada tramo de filtro, hasta obtener agua cristalino y libre de solido en suspension | Unidad | 1 | 3312236.7889 | 3312236.7889
46 | N/A | Suministro y aplicación de hexametafosfato de sodio y acido sulfamico | Unidad | 1 | 1620000 | 1620000
46 | N/A | Prueba de bombeo a caudal constante con bomba y duracion 8 horas continuas, se tomaran de recuperacion con sonda de niveles | Unidad | 1 | 3817767 | 3817767
46 | N/A | Mano de obra incluye: (sacar y meter tuberia, instalacion de tuberia de limpieza, y operación de compresor). | Unidad | 1 | 2031088.0899 | 2031088.0899
|  | SUBTOTAL |  |  |  | 29237994.9282 | #REF! | #REF!
MOLINO 47
47 | 730 | Chumacera o cojinete, buje o tabiquera larga del cubo/estrella No 730 | Unidad | 1 | 874341.9418 | 874341.9418
47 | 708 | Chumacera o cojinete, buje central o de piñones pequeños. | Unidad | 1 | 615578.8011 | 615578.8011
47 | 752 | Chumacera o cojinete, buje central o de piñones grandes. | Unidad | 1 | 672692.2888 | 672692.2888
47 | 686 R | buje insertado de la biela reconstruido | Unidad | 2 | 184841.783 | 369683.566
47 | 527 | Varilla Z -Varilla de activar freno del molino | Unidad | 1 | 106249.7953 | 106249.7953
47 | 522 | Eje Rueda guía - Eje pasador de la rueda guia de la Biela, conecta yugo, varilla y Bielas Eje de carro guía. | Unidad | 1 | 197789.0254 | 197789.0254
47 | 510 | Pasador de cola - Pivote de cola o Tornillo Bisagra de cola | Unidad | 1 | 427594.2599 | 427594.2599
47 | 28 | Resorte de veleta | Unidad | 1 | 307100.9625 | 307100.9625
47 | N/A | Flanche Pintado (Anti+Pintura)+Te Galvanizada 2" (Soldada) |  |  | 300958.7641 | 0
47 | 243.5 | Palanca de freno + Guaya para frenar. (Gauya de Acero ) | Unidad | 1 | 256983.1828 | 256983.1828
47 | 718-517 | Aceitera y resorte de la misma | Unidad |  | 278002 | 0
47 | N/A | Accesorios | Unidad | 1 | 82819.8676 | 82819.8676
47 | 690 | Zapata o vincha de freno | Unidad | 1 | 494940.9061 | 494940.9061
47 | 268 | Antitorsion para varilla de mando N° 171 O VARILLA DE BOMBEO | Unidad | 1 | 639730.437 | 639730.437
47 | 719 | Cubo completo con Eje 703 | Unidad |  | 2847932.6566 | 0
47 | 661,4P | Tubo sosten 4 post | Unidad |  | 2385143.5999 | 0
47 | N/A | Tubo galvanizado de 2” con unión | Unidad | 6.5 | 307102.2421 | 1996164.5736
47 | 528.5 | Antenas plegadoras - el par o juego | Unidad |  | 292746.133 | 0
47 | N/A | Varilla de ½ X 6 mts | Unidad | 6 | 71289.1698 | 427735.0186
47 | N/A | Centradores ángulo 1"x 1/8" + abrazadera para 2" | Unidad | 1 | 142183.0379 | 142183.0379
47 | N/A | union de varilla 1/2 x 2" | Unidad | 8 | 29369.9453 | 234959.5627
47 | N/A | Cilindro de 3 ½ en acero inoxidable con tapas, piston y cheques en bronces | Unidad | 1 | 1801648.8281 | 1801648.8281
47 | N/A | Plataforma de madera grande | Unidad | 1 | 163108.6377 | 163108.6377
47 | N/A | Plataforma de madera pequeña | Unidad | 1 | 122331.4783 | 122331.4783
47 | N/A | Pintura General | GALON | 5 | 193974 | 969870
47 | 100 | Aspa o helice | Unidad |  | 118572.5808 | 0
47 | 736 | Radios + tuercas | Unidad |  | 165180.35 | 0
1 | N/A | Aceite para convertidor Shell | Galon | 1 | 133080.9653 | 133080.9653
1 | N/A | Grasa copa 1/4 de libra | Libra | 1 | 66540.4826 | 66540.4826
1 | 576 | Suministro de Arandelas-acero fricciòn base Convertidor | UND | 3 | 59806 | 179418
1 | 101 | Suministro de Costilla de la pala - Guia de aspas | UND | 0 | 78318 | 0
47 | N/A | Mano de obra de reparacion de molino, incluye : (desmontaje de cabezote, cambio de tuberia, repuestos, alimentacion,estadia y transporte) | Unidad | 1 | 3817766.5891 | 3817766.5891
1 | N/A | Traslado de maquinaria, equipo y personal incluye compresor de aire de 175 c.f.m y 120 p.s.i tripode tuberia, quimicos , manilas y herramienta | Unidad | 1 | 3184838.6368 | 3184838.6368
47 | N/A | Lavado de pozo con compresor lavado , contralavado y surgencia utilizando compresor de aire 120 psi y 175 cfm a lo largo de cada tramo de filtro, hasta obtener agua cristalino y libre de solido en suspension | Unidad | 1 | 3312236.7889 | 3312236.7889
47 | N/A | Suministro y aplicación de hexametafosfato de sodio y acido sulfamico | Unidad | 1 | 1620000 | 1620000
47 | N/A | Prueba de bombeo a caudal constante con bomba y duracion 8 horas continuas, se tomaran de recuperacion con sonda de niveles | Unidad | 1 | 3817767 | 3817767
47 | N/A | Mano de obra incluye: (sacar y meter tuberia, instalacion de tuberia de limpieza, y operación de compresor). | Unidad | 1 | 2031088.0899 | 2031088.0899
|  | SUBTOTAL |  |  |  | 29066242.7234 | #REF! | #REF!
MOLINO 48
48 | 730 | Chumacera o cojinete, buje o tabiquera larga del cubo/estrella No 730 | Unidad | 0 | 874341.9418 | 0
48 | 708 | Chumacera o cojinete, buje central o de piñones pequeños. | Unidad | 0 | 615578.8011 | 0
48 | 752 | Chumacera o cojinete, buje central o de piñones grandes. | Unidad | 0 | 672692.2888 | 0
48 | 686 R | buje insertado de la biela reconstruido | Unidad | 0 | 184841.783 | 0
48 | 527 | Varilla Z -Varilla de activar freno del molino | Unidad | 0 | 106249.7953 | 0
48 | 522 | Eje Rueda guía - Eje pasador de la rueda guia de la Biela, conecta yugo, varilla y Bielas Eje de carro guía. | Unidad | 0 | 197789.0254 | 0
48 | 510 | Pasador de cola - Pivote de cola o Tornillo Bisagra de cola | Unidad | 0 | 427594.2599 | 0
48 | 28 | Resorte de veleta | Unidad | 0 | 307100.9625 | 0
48 | N/A | Flanche Pintado (Anti+Pintura)+Te Galvanizada 2" (Soldada) | Unidad | 0 | 300958.7641 | 0
48 | 243.5 | Palanca de freno + Guaya para frenar. (Gauya de Acero ) | Unidad | 0 | 256983.1828 | 0
48 | 718-517 | Aceitera y resorte de la misma | Unidad | 0 | 278002 | 0
48 | N/A | Accesorios | Unidad | 0 | 82819.8676 | 0
48 | 690 | Zapata o vincha de freno | Unidad | 0 | 494940.9061 | 0
48 | 268 | Antitorsion para varilla de mando N° 171 O VARILLA DE BOMBEO | Unidad | 0 | 639730.437 | 0
48 | 719 | Cubo completo con Eje 703 | Unidad | 0 | 2847932.6566 | 0
48 | 661,4P | Tubo sosten 4 post | Unidad | 0 | 2385143.5999 | 0
48 | N/A | Tubo galvanizado de 2” con unión | Unidad | 0 | 307102.2421 | 0
48 | 528.5 | Antenas plegadoras - el par o juego | Unidad | 0 | 292746.133 | 0
48 | N/A | Varilla de ½ X 6 mts | Unidad | 0 | 71289.1698 | 0
48 | N/A | Centradores ángulo 1"x 1/8" + abrazadera para 2" | Unidad | 0 | 142183.0379 | 0
48 | N/A | union de varilla 1/2 x 2" | Unidad | 0 | 29369.9453 | 0
48 | N/A | Cilindro de 3 ½ en acero inoxidable con tapas, piston y cheques en bronces | Unidad | 0 | 1801648.8281 | 0
48 | N/A | Plataforma de madera grande | Unidad | 0 | 163108.6377 | 0
48 | N/A | Plataforma de madera pequeña | Unidad | 0 | 122331.4783 | 0
48 | N/A | Pintura General | GALON | 0 | 193974 | 0
48 | 100 | Aspa o helice | Unidad | 0 | 118572.5808 | 0
48 | 736 | Radios + tuercas | Unidad | 0 | 165180.35 | 0
1 | N/A | Aceite para convertidor Shell | Galon | 0 | 133080.9653 | 0
1 | N/A | Grasa copa 1/4 de libra | Libra | 0 | 66540.4826 | 0
1 | 576 | Suministro de Arandelas-acero fricciòn base Convertidor | UND | 0 | 59806 | 0
1 | 101 | Suministro de Costilla de la pala - Guia de aspas | UND | 0 | 78318 | 0
48 | N/A | Mano de obra de reparacion de molino, incluye : (desmontaje de cabezote, cambio de tuberia, repuestos, alimentacion,estadia y transporte) | Unidad | 0 | 3817766.5891 | 0
1 | N/A | Traslado de maquinaria, equipo y personal incluye compresor de aire de 175 c.f.m y 120 p.s.i tripode tuberia, quimicos , manilas y herramienta | Unidad | 0 | 3184838.6368 | 0
48 | N/A | Lavado de pozo con compresor lavado , contralavado y surgencia utilizando compresor de aire 120 psi y 175 cfm a lo largo de cada tramo de filtro, hasta obtener agua cristalino y libre de solido en suspension | Unidad | 0 | 3312236.7889 | 0
48 | N/A | Suministro y aplicación de hexametafosfato de sodio y acido sulfamico | Unidad | 0 | 1620000 | 0
48 | N/A | Prueba de bombeo a caudal constante con bomba y duracion 8 horas continuas, se tomaran de recuperacion con sonda de niveles | Unidad | 0 | 3817767 | 0
48 | N/A | Mano de obra incluye: (sacar y meter tuberia, instalacion de tuberia de limpieza, y operación de compresor). | Unidad | 0 | 2031088.0899 | 0
|  | SUBTOTAL |  |  |  | 0 | #REF! | #REF!
MOLINO 49
49 | 730 | Chumacera o cojinete, buje o tabiquera larga del cubo/estrella No 730 | Unidad | 0 | 874341.9418 | 0
49 | 708 | Chumacera o cojinete, buje central o de piñones pequeños. | Unidad | 0 | 615578.8011 | 0
49 | 752 | Chumacera o cojinete, buje central o de piñones grandes. | Unidad | 0 | 672692.2888 | 0
49 | 686 R | buje insertado de la biela reconstruido | Unidad | 0 | 184841.783 | 0
49 | 527 | Varilla Z -Varilla de activar freno del molino | Unidad | 0 | 106249.7953 | 0
49 | 522 | Eje Rueda guía - Eje pasador de la rueda guia de la Biela, conecta yugo, varilla y Bielas Eje de carro guía. | Unidad | 0 | 197789.0254 | 0
49 | 510 | Pasador de cola - Pivote de cola o Tornillo Bisagra de cola | Unidad | 0 | 427594.2599 | 0
49 | 28 | Resorte de veleta | Unidad | 0 | 307100.9625 | 0
49 | N/A | Flanche Pintado (Anti+Pintura)+Te Galvanizada 2" (Soldada) | Unidad | 0 | 300958.7641 | 0
49 | 243.5 | Palanca de freno + Guaya para frenar. (Gauya de Acero ) | Unidad | 0 | 256983.1828 | 0
49 | 718-517 | Aceitera y resorte de la misma | Unidad | 0 | 278002 | 0
49 | N/A | Accesorios | Unidad | 0 | 82819.8676 | 0
49 | 690 | Zapata o vincha de freno | Unidad | 0 | 494940.9061 | 0
49 | 268 | Antitorsion para varilla de mando N° 171 O VARILLA DE BOMBEO | Unidad | 0 | 639730.437 | 0
49 | 719 | Cubo completo con Eje 703 | Unidad | 0 | 2847932.6566 | 0
49 | 661,4P | Tubo sosten 4 post | Unidad | 0 | 2385143.5999 | 0
49 | N/A | Tubo galvanizado de 2” con unión | Unidad | 0 | 307102.2421 | 0
49 | 528.5 | Antenas plegadoras - el par o juego | Unidad | 0 | 292746.133 | 0
49 | N/A | Varilla de ½ X 6 mts | Unidad | 0 | 71289.1698 | 0
49 | N/A | Centradores ángulo 1"x 1/8" + abrazadera para 2" | Unidad | 0 | 142183.0379 | 0
49 | N/A | union de varilla 1/2 x 2" | Unidad | 0 | 29369.9453 | 0
49 | N/A | Cilindro de 3 ½ en acero inoxidable con tapas, piston y cheques en bronces | Unidad | 0 | 1801648.8281 | 0
49 | N/A | Plataforma de madera grande | Unidad | 0 | 163108.6377 | 0
49 | N/A | Plataforma de madera pequeña | Unidad | 0 | 122331.4783 | 0
49 | N/A | Pintura General | GALON | 0 | 193974 | 0
49 | 100 | Aspa o helice | Unidad | 0 | 118572.5808 | 0
49 | 736 | Radios + tuercas | Unidad | 0 | 165180.35 | 0
1 | N/A | Aceite para convertidor Shell | Galon | 0 | 133080.9653 | 0
1 | N/A | Grasa copa 1/4 de libra | Libra | 0 | 66540.4826 | 0
1 | 576 | Suministro de Arandelas-acero fricciòn base Convertidor | UND | 0 | 59806 | 0
1 | 101 | Suministro de Costilla de la pala - Guia de aspas | UND | 0 | 78318 | 0
49 | N/A | Mano de obra de reparacion de molino, incluye : (desmontaje de cabezote, cambio de tuberia, repuestos, alimentacion,estadia y transporte) | Unidad | 0 | 3817766.5891 | 0
1 | N/A | Traslado de maquinaria, equipo y personal incluye compresor de aire de 175 c.f.m y 120 p.s.i tripode tuberia, quimicos , manilas y herramienta | Unidad | 0 | 3184838.6368 | 0
49 | N/A | Lavado de pozo con compresor lavado , contralavado y surgencia utilizando compresor de aire 120 psi y 175 cfm a lo largo de cada tramo de filtro, hasta obtener agua cristalino y libre de solido en suspension | Unidad | 0 | 3312236.7889 | 0
49 | N/A | Suministro y aplicación de hexametafosfato de sodio y acido sulfamico | Unidad | 0 | 1620000 | 0
49 | N/A | Prueba de bombeo a caudal constante con bomba y duracion 8 horas continuas, se tomaran de recuperacion con sonda de niveles | Unidad | 0 | 3817767 | 0
49 | N/A | Mano de obra incluye: (sacar y meter tuberia, instalacion de tuberia de limpieza, y operación de compresor). | Unidad | 0 | 2031088.0899 | 0
|  | SUBTOTAL |  |  |  | 0 | #REF! | #REF!
MOLINO 50
50 | 730 | Chumacera o cojinete, buje o tabiquera larga del cubo/estrella No 730 | Unidad | 0 | 874341.9418 | 0
50 | 708 | Chumacera o cojinete, buje central o de piñones pequeños. | Unidad | 0 | 615578.8011 | 0
50 | 752 | Chumacera o cojinete, buje central o de piñones grandes. | Unidad | 0 | 672692.2888 | 0
50 | 686 R | buje insertado de la biela reconstruido | Unidad | 0 | 184841.783 | 0
50 | 527 | Varilla Z -Varilla de activar freno del molino | Unidad | 0 | 106249.7953 | 0
50 | 522 | Eje Rueda guía - Eje pasador de la rueda guia de la Biela, conecta yugo, varilla y Bielas Eje de carro guía. | Unidad | 0 | 197789.0254 | 0
50 | 510 | Pasador de cola - Pivote de cola o Tornillo Bisagra de cola | Unidad | 0 | 427594.2599 | 0
50 | 28 | Resorte de veleta | Unidad | 0 | 307100.9625 | 0
50 | N/A | Flanche Pintado (Anti+Pintura)+Te Galvanizada 2" (Soldada) | Unidad | 0 | 300958.7641 | 0
50 | 243.5 | Palanca de freno + Guaya para frenar. (Gauya de Acero ) | Unidad | 0 | 256983.1828 | 0
50 | 718-517 | Aceitera y resorte de la misma | Unidad | 0 | 278002 | 0
50 | N/A | Accesorios | Unidad | 0 | 82819.8676 | 0
50 | 690 | Zapata o vincha de freno | Unidad | 0 | 494940.9061 | 0
50 | 268 | Antitorsion para varilla de mando N° 171 O VARILLA DE BOMBEO | Unidad | 0 | 639730.437 | 0
50 | 719 | Cubo completo con Eje 703 | Unidad | 0 | 2847932.6566 | 0
50 | 661,4P | Tubo sosten 4 post | Unidad | 0 | 2385143.5999 | 0
50 | N/A | Tubo galvanizado de 2” con unión | Unidad | 0 | 307102.2421 | 0
50 | 528.5 | Antenas plegadoras - el par o juego | Unidad | 0 | 292746.133 | 0
50 | N/A | Varilla de ½ X 6 mts | Unidad | 0 | 71289.1698 | 0
50 | N/A | Centradores ángulo 1"x 1/8" + abrazadera para 2" | Unidad | 0 | 142183.0379 | 0
50 | N/A | union de varilla 1/2 x 2" | Unidad | 0 | 29369.9453 | 0
50 | N/A | Cilindro de 3 ½ en acero inoxidable con tapas, piston y cheques en bronces | Unidad | 0 | 1801648.8281 | 0
50 | N/A | Plataforma de madera grande | Unidad | 0 | 163108.6377 | 0
50 | N/A | Plataforma de madera pequeña | Unidad | 0 | 122331.4783 | 0
50 | N/A | Pintura General | GALON | 0 | 193974 | 0
50 | 100 | Aspa o helice | Unidad | 0 | 118572.5808 | 0
50 | 736 | Radios + tuercas | Unidad | 0 | 165180.35 | 0
1 | N/A | Aceite para convertidor Shell | Galon | 0 | 133080.9653 | 0
1 | N/A | Grasa copa 1/4 de libra | Libra | 0 | 66540.4826 | 0
1 | 576 | Suministro de Arandelas-acero fricciòn base Convertidor | UND | 0 | 59806 | 0
1 | 101 | Suministro de Costilla de la pala - Guia de aspas | UND | 0 | 78318 | 0
50 | N/A | Mano de obra de reparacion de molino, incluye : (desmontaje de cabezote, cambio de tuberia, repuestos, alimentacion,estadia y transporte) | Unidad | 0 | 3817766.5891 | 0
1 | N/A | Traslado de maquinaria, equipo y personal incluye compresor de aire de 175 c.f.m y 120 p.s.i tripode tuberia, quimicos , manilas y herramienta | Unidad | 0 | 3184838.6368 | 0
50 | N/A | Lavado de pozo con compresor lavado , contralavado y surgencia utilizando compresor de aire 120 psi y 175 cfm a lo largo de cada tramo de filtro, hasta obtener agua cristalino y libre de solido en suspension | Unidad | 0 | 3312236.7889 | 0
50 | N/A | Suministro y aplicación de hexametafosfato de sodio y acido sulfamico | Unidad | 0 | 1620000 | 0
50 | N/A | Prueba de bombeo a caudal constante con bomba y duracion 8 horas continuas, se tomaran de recuperacion con sonda de niveles | Unidad | 0 | 3817767 | 0
50 | N/A | Mano de obra incluye: (sacar y meter tuberia, instalacion de tuberia de limpieza, y operación de compresor). | Unidad | 0 | 2031088.0899 | 0
|  | SUBTOTAL |  |  |  | 0
MOLINO 51
51 | 730 | Chumacera o cojinete, buje o tabiquera larga del cubo/estrella No 730 | Unidad | 0 | 874341.9418 | 0
51 | 708 | Chumacera o cojinete, buje central o de piñones pequeños. | Unidad | 0 | 615578.8011 | 0
51 | 752 | Chumacera o cojinete, buje central o de piñones grandes. | Unidad | 0 | 672692.2888 | 0
51 | 686 R | buje insertado de la biela reconstruido | Unidad | 0 | 184841.783 | 0
51 | 527 | Varilla Z -Varilla de activar freno del molino | Unidad | 0 | 106249.7953 | 0
51 | 522 | Eje Rueda guía - Eje pasador de la rueda guia de la Biela, conecta yugo, varilla y Bielas Eje de carro guía. | Unidad | 0 | 197789.0254 | 0
51 | 510 | Pasador de cola - Pivote de cola o Tornillo Bisagra de cola | Unidad | 0 | 427594.2599 | 0
51 | 28 | Resorte de veleta | Unidad | 0 | 307100.9625 | 0
51 | N/A | Flanche Pintado (Anti+Pintura)+Te Galvanizada 2" (Soldada) | Unidad | 0 | 300958.7641 | 0
51 | 243.5 | Palanca de freno + Guaya para frenar. (Gauya de Acero ) | Unidad | 0 | 256983.1828 | 0
51 | 718-517 | Aceitera y resorte de la misma | Unidad | 0 | 278002 | 0
51 | N/A | Accesorios | Unidad | 0 | 82819.8676 | 0
51 | 690 | Zapata o vincha de freno | Unidad | 0 | 494940.9061 | 0
51 | 268 | Antitorsion para varilla de mando N° 171 O VARILLA DE BOMBEO | Unidad | 0 | 639730.437 | 0
51 | 719 | Cubo completo con Eje 703 | Unidad | 0 | 2847932.6566 | 0
51 | 661,4P | Tubo sosten 4 post | Unidad | 0 | 2385143.5999 | 0
51 | N/A | Tubo galvanizado de 2” con unión | Unidad | 0 | 307102.2421 | 0
51 | 528.5 | Antenas plegadoras - el par o juego | Unidad | 0 | 292746.133 | 0
51 | N/A | Varilla de ½ X 6 mts | Unidad | 0 | 71289.1698 | 0
51 | N/A | Centradores ángulo 1"x 1/8" + abrazadera para 2" | Unidad | 0 | 142183.0379 | 0
51 | N/A | union de varilla 1/2 x 2" | Unidad | 0 | 29369.9453 | 0
51 | N/A | Cilindro de 3 ½ en acero inoxidable con tapas, piston y cheques en bronces | Unidad | 0 | 1801648.8281 | 0
51 | N/A | Plataforma de madera grande | Unidad | 0 | 163108.6377 | 0
51 | N/A | Plataforma de madera pequeña | Unidad | 0 | 122331.4783 | 0
51 | N/A | Pintura General | GALON | 0 | 193974 | 0
51 | 100 | Aspa o helice | Unidad | 0 | 118572.5808 | 0
51 | 736 | Radios + tuercas | Unidad | 0 | 165180.35 | 0
51 | N/A | Aceite para convertidor Shell | Galon | 0 | 133080.9653 | 0
1 | N/A | Grasa copa 1/4 de libra | Libra | 0 | 66540.4826 | 0
1 | 576 | Suministro de Arandelas-acero fricciòn base Convertidor | UND | 0 | 59806 | 0
1 | 101 | Suministro de Costilla de la pala - Guia de aspas | UND | 0 | 78318 | 0
51 | N/A | Mano de obra de reparacion de molino, incluye : (desmontaje de cabezote, cambio de tuberia, repuestos, alimentacion,estadia y transporte) | Unidad | 0 | 3817766.5891 | 0
51 | N/A | Traslado de maquinaria, equipo y personal incluye compresor de aire de 175 c.f.m y 120 p.s.i tripode tuberia, quimicos , manilas y herramienta | Unidad | 0 | 3184838.6368 | 0
51 | N/A | Lavado de pozo con compresor lavado , contralavado y surgencia utilizando compresor de aire 120 psi y 175 cfm a lo largo de cada tramo de filtro, hasta obtener agua cristalino y libre de solido en suspension | Unidad | 0 | 3312236.7889 | 0
51 | N/A | Suministro y aplicación de hexametafosfato de sodio y acido sulfamico | Unidad | 0 | 1620000 | 0
51 | N/A | Prueba de bombeo a caudal constante con bomba y duracion 8 horas continuas, se tomaran de recuperacion con sonda de niveles | Unidad | 0 | 3817767 | 0
51 | N/A | Mano de obra incluye: (sacar y meter tuberia, instalacion de tuberia de limpieza, y operación de compresor). | Unidad | 0 | 2031088.0899 | 0
|  | SUBTOTAL |  |  |  | 0
|  | TOTAL |  |  |  | 1404269240.6102

## A.I.U.
DESGLOSE DE AIU
COSTOS DIRECTOS DE LA OBRA: |  |  | 68761303
PERSONAL ADMINISTRATIVO | CANTIDAD | UNIDAD | DEDICACION | VALOR MES/BASE | MESES | % COST DIRECT | VALOR TOTAL
Director de Obra | 1 | UN | 0.3 | 3400000 | 1 | 1.483% | 1020000
Secretaria | 1 | UN | 1 | 1300000 | 1 | 1.891% | 1300000
TOTAL GASTOS DE PERSONAL | [5 empty] | 3.374% | 2320000
GASTOS DE CAMPO |  | UNIDAD | CANTIDAD | VALOR MES/BASE | MESES | % COST DIRECT | VALOR TOTAL
GASTOS DE PAPELERIA |  | UN | 1 | 298796.441 | 1 | 0.4345% | 298796.441
TOTAL GASTOS DE CAMPO | [5 empty] | 0.4345% | 298796.441
GASTOS LEGALES |  | UNIDAD | CANTIDAD | VALOR MES/BASE | MESES | % COST DIRECT | VALOR TOTAL
RETENCIÓN EN LA FUENTE |  | GL | 1 | 1845636.871 | 1 | 2.684% | 1845636.871
OTROS (PROCULTURA, PRODESARROLLO, ICA, PROUNIVERSIDAD, PRODEPARTAMENTO) |  | GL | 1 | 6736574.5791 | 1 | 9.797% | 6736574.5791
CONTRIBUCIÓN OBRAS 5% |  | GL | 1 | 4614092.1774 | 1 | 6.71% | 4614092.1774
COSTOS LEGALES Y FINANCIEROS COSTOS DE FIDUCIA Y POLIZA |  | GL | 1 | 687613.03 | 1 | 1% | 687613.03
TOTAL GASTOS LEGALES | [5 empty] | 20.19% | 13883916.6575
IMPREVISTOS |  | UNIDAD | CANTIDAD | VALOR MES/BASE | MESES | % COST DIRECT | VALOR TOTAL
RIESGOS POR LLUVIAS Y OTROS |  | GL | 1 | 687613.03 | 1 | 1% | 687613.03
TOTAL IMPREVISTOS | [5 empty] | 1% | 687613.03
UTILIDAD |  | UNIDAD | CANTIDAD | VALOR MES/BASE | MESES | % COST DIRECT | VALOR TOTAL
UTILIDAD NETA |  | GL | 1 | 3438065.15 |  | 5% | 3438065.15
TOTAL UTILIDAD | [5 empty] | 5% | 3438065.15
|  |  |  | ADMINISTRACION |  | 24% | 16502713.0985
|  |  |  | IMPREVISTOS |  | 1% | 687613.03
|  |  |  | UTILIDAD |  | 5% | 3438065.15
|  |  |  | IVA SOBRE UTILIDAD |  | 19% | 653232
|  |  |  | PORCENTAJE TOTAL AIU |  | 30% | 21281623.2785
|  |  |  | COSTO DIRECTO |  |  | 68761303

## LISTADO (hidden)
N° | Municipio | Comunidad | Población |  |  |  | Coodenadas
|  |  | #Casas | #Personas | #Adultos | #Niños
1 | Manaure | Alirapa | 17 | 89.8236 | 38.5599 | 51.2637 | 11°32'46.8'' | 72°47'0.02''
2 | Manaure | Amurulua | 14 | 84 | 35 | 49 | 11°36'24,0'' | 72°45'40,4''
3 | Manaure | ATAIN | 38 | 200.7821 | 86.1927 | 114.5895 | 11°43'24.3 | 72°22'43.9
4 | Manaure | Atakararu | 24 | 144 | 96 | 48 | 11°28'58.4'' | 72°41'07.3''
5 | Manaure | Caracas Rureya* | 13 | 96 | 34 | 62 | 11°28'25,6'' | 72°33'48,9''
6 | Manaure | Caurascira | 33 | 168 | 71 | 97 | 11°33'33,2'' | 72°28'48,8''
7 | Manaure | Chemerrain | 14 | 84 | 49 | 35 | 11°44'32.0'' | 72°24'42.1''
8 | Manaure | Hurraichikat | 21 | 126 | 73 | 53 | 11°28'30.3'' | 72°28'25.4''
9 | Manaure | Ishipa | 19 | 352 | 27 | 325 | 11°27'26,5'' | 72°35'33,3'' | BOTONEKA
10 | Manaure | Isoshica | 23 | 135 | 61 | 74 | 11°38'57,8'' | 72°41'17,0'' | CASHITAT
11 | Manaure | Jamchekat | 17 | 120 | 42 | 78 | 11°34'10,8'' | 72°35'36,4''
12 | Manaure | Jasaica Guadalupe | 25 | 307 | 60 | 247 | 11°43'56,8 | 72°30'32,5
13 | Manaure | JOSOCORRORI | 25 | 150 | 85 | 65 | 11° 33.31,5 | 072° 24.10,5
14 | Manaure | Kamana | 12 | 72 | 32 | 40 | 11°28'14.26" | 72°32'0.45"
15 | Manaure | KASTPOSHI | 16 | 96 | 58 | 38 | 11°36'2.74" | 72°27'50.63"
16 | Manaure | Kuskat #2 | 80 | 400 | 164 | 236 | 11°37'31,9'' | 72°46'50,9''
17 | Manaure | Mannaka | 26 | 156 | 94 | 62 | 11°34'39.6'' | 72°37'32.7"
18 | Manaure | Mañaiature | 20 | 129 | 53 | 76 | 11°41'31,4'' | 72°37'08,0''
19 | Manaure | MARAWAIKAT | 18 | 108 | 49 | 59 | 11°36'34.0'' | 72°36'56.4''
20 | Manaure | MASHPARA | 46 | 243.052 | 104.3385 | 138.7135 | 11°26'55.1 | 72°36'22.8 | JUPUIPA
21 | Manaure | Paisapa | 15 | 106 | 64 | 42 | 11°27'40.0'' | 72°27'16.3''
22 | Manaure | Perraca | 17 | 102 | 63 | 39 | 11°31'43.16" | 72°36'39.09"
23 | Manaure | Piorekat | 26 | 156 | 81 | 75 | 11°45'03.4'' | 72°25'07.4''
24 | Manaure | Pleshiauri | 15 | 120 | 36 | 84 | 11°29'45,54'' | 72°41'54,88'' | MOWASIRA
25 | Manaure | AMACUCICHON | 21 | 126 | 74 | 52 | 11517939 | 72803219
26 | Manaure | AMAICHON 3 | 23 | 138 | 81 | 57 | 11°34'28,7" | 72°45'42.28"
27 | Manaure | ATAKA I | 24 | 144 | 77 | 67 | 11°34.211 | 72°33.295
28 | Manaure | CALABAZO | 25 | 150 | 99 | 51 | 11°36'11.74" | 72°44'06.57"
29 | Manaure | CARROUYERMANA | 24 | 144 | 72 | 72 | 11°37´53.8" | 72°46´8.06"
30 | Manaure | CUSKAT | 15 | 90 | 38 | 52 | 11°37´49.2" | 72°46´30" | PARAISO K 37
31 | Manaure | EL TUCUPAO | 25 | 150 | 83 | 67 | 11°31´4.27" | 72°49´52.83"
32 | Manaure | GRASAMANA | 17 | 102 | 41 | 61 | 11°32´42.1" | 72°46´22"
33 | Manaure | GUAYABAL | 29 | 174 | 97 | 77 | 11°37'56.87" | 72°29'18.58"
34 | Manaure | IRRUACHON | 12 | 72 | 29 | 43 | 11°31'08.85" | 72°34'49.95"
35 | Manaure | IRRUWAIN | 24 | 144 | 75 | 69 | 11° 33´ 51.9" | 72° 45´ 01.6"
36 | Manaure | JALINAKAT | 15 | 90 | 42 | 48 | 11°44'37.16" | 72°28'45.08
37 | Manaure | JAMAZINAL | 18 | 108 | 48 | 60 | 11°28'44.75" | 72°29'47.25"
38 | Manaure | JAMICHERA II | 20 | 120 | 39 | 81 | 11°27´0.49" | 72°34´18"
39 | Manaure | JAR | 24 | 144 | 66 | 78 | N11.3628256 | W72.73547767
40 | Manaure | JEPIMANA | 12 | 72 | 37 | 35 | 11°29'13.49" | 72°26'09.12"
41 | Manaure | JUPECHIMANA | 23 | 138 | 93 | 45 | 11°25.741 | 72°35.104
42 | Manaure | KAPUCHIRRUMANA | 25 | 150 | 98 | 52 | 11°28´35.09" | 72°27´35"
43 | Manaure | KOUCHALIMANA | 18 | 108 | 74 | 34 | 11°39´30" | 72°44´6.08"
44 | Manaure | KOUSHALAPU | 26 | 156 | 88 | 68 | 11° 43.00,6 | 072° 27.01,4
45 | Manaure | KULITNACHI | 17 | 102 | 53 | 49 | 11°29'21.69" | 72°24'16.39" | TOLUNDO
46 | Manaure | LA ALUTSHIRA | 27 | 162 | 67 | 95 | 11°3013.39" | 72°46´36.53"
47 | Manaure | LA VILLA | 12 | 72 | 34 | 38 | 11°30´55.38" | 72°48´27.24"
48 | Manaure | MARIOMANA | 17 | 102 | 41 | 61 | 11°32.533 | 72°45.698 | LA PARCELA
49 | Manaure | MASCICHON | 28 | 168 | 87 | 81 | N11°31.360 | W72°51.568
50 | Manaure | PACTALIA | 13 | 78 | 35 | 43 | 11°33´44.2" | 72°50´12"
51 | Manaure | PALIYU | 21 | 126 | 44 | 82 | 11°30´43.8" | 72°25´52"
52 | Manaure | PANERRAKISHI | 15 | 90 | 29 | 61 | 11°30´57.59" | 72°26´7.39"

## Hoja5 (hidden)
República de Colombia
Gobernación de La Guajira
Secretaría de Obras Públicas y Vías Departamental
LISTADO DE PRECIOS JUNIO DE 2.014
PARTE II
ITEM | DESCRIPCION |  | UNIDAD | VALOR UNITARIO | VALOR UNITARIO
18 | SISTEMAS NO CONVENCIONALES |  |  |  |  | Según el IPC (DANE) |  |  |  | 70% Sin AIU 2018
18.1 | MANTENIMIENTO DE POZOS |  |  |  |  | IPC 2015 6,77 | IPC 2016 5,75 | IPC 2017 4,08 (Mes Dic) | IPC 2018 2,56 ( Mes Jun) | IPC 2018 3,18% ( Mes Dic) | IPC 2019 3,80% ( Mes Dic) | IPC 2020 1,67 % ( Mes Mar)
18.1.1 | Traslado de maquinaria, equipo y personal incluye compresor de aire de 175 c.f.m y 120 p.s.i tripode tuberia, quimicos , manilas y herramienta |  | Glb | 1957822 | 2488885 | 2657382.5145 | 2810182.0091 | 2924837.4351 | 2999713.2734 | 3017847.2655 | 3132525.4616 | 3184838.6368
18.1.2 | Lavado de pozo con compresor lavado , contralavado y surgencia utilizando compresor de aire 120 psi y 175 cfm a lo largo de cada tramo de filtro, hasta obtener agua cristalino y libre de solido en suspension |  | Glb | 2326064 | 2588444 | 2763681.6588 | 2922593.3542 | 3041835.163 | 3119706.1432 | 3138565.5212 | 3257831.011 | 3312236.7889
18.1.3 | Suministro y aplicación de hexametafosfato de sodio y acido sulfamico |  | Glb | 2327161 | 2589664 | 2764984.2528 | 2923970.8473 | 3043268.8579 | 3121176.5407 | 3140044.8076 | 3259366.5103 | 3313797.931
18.1.4 | Prueba de bombeo a caudal constante con bomba y duracion 8 horas continuas, se tomaran de recuperacion con sonda de niveles |  | Glb | 1426360 | 1587253 | 1694710.0281 | 1792155.8547 | 1865275.8136 | 1913026.8744 | 1924591.5845 | 1997726.0647 | 2031088.0899
[6 empty] | 0 | 0 | 0 |  | 0 | 0 | 0
18.2 | SUMINISTRO E INSTALACIÓN DE MOLINO DE VIENTO DE 12 MTS DE TORRE | [8 empty] | 0 | 0 | 0
18.2.1 | Suministro de Molino de Viento, Tipo Aeromotor de 12” Connvertidor (máquina o motor)+ aspas+cola+armazon de cola+tubo sosten+mecanismo completo del freno. Evidencias Fotográfica y firma de la comunidad por la entrega. |  | Unid | 31113530 | 34030547 | 36334415.0319 | 38423643.8962 | 39991328.5672 | 41015106.5785 | 41263052.8156 | 42831048.8226 | 43546327.338
18.2.2 | Suministro e instalacion del Cilindro de bombeo 3 ½ subsionador con tapas, piston y cheques de bronce |  | Unid | 1265233 | 1407951 | 1503269.2827 | 1589707.2665 | 1654567.3229 | 1696924.2464 | 1707182.5638 | 1772055.5012 | 1801648.8281
18.2.3 | Construcción de pedestales en concreto de sección de 0,40 x 0,50 x 0,8 mts base de torre. Cuatro (4) Bases |  | Unid | 471885 | 125839 | 134358.3003 | 142083.9026 | 147880.9258 | 151666.6775 | 152583.5392 | 158381.7137 | 161026.6883
18.2.4 | Tornillos-Perno de Anclaje Pedestal c/u 3/4"x 6"Galvanizados |  | Unid |  | 64200 | 68546.34 | 72487.7545 | 75445.2549 | 77376.6535 | 77844.414 | 80802.5018 | 82151.9036
18.2.5 | Construcción de zapatas en concreto ciclópeo de sección 1,0x1,0 x 0,60 mts concreto de 3000 psi para base de torre. |  | Unid | 1769564 | 472018 | 503973.6186 | 532952.1017 | 554696.5474 | 568896.779 | 572335.8976 | 594084.6617 | 604005.8756
18.2.6 | Suministro e instalación de tubería galvanizada de 6 mts y 2”, incluye varillas y uniones de 2 ½” para varilla, incluye tubería PVC hasta la alberca max. 30 mts. |  | Glb | 2681079 | 3154578 | 3368142.9306 | 3561811.1491 | 3707133.044 | 3802035.6499 | 3825019.8748 | 3970370.63 | 4036675.8196
18.2.7 | Construcción de pedestales en concreto de sección de 0,50 x 0,50 x 0,8 mts soporte de tubería de succión y cilindro de bombeo. |  | Unid | 147464 | 147009 | 156961.5093 | 165986.7961 | 172759.0574 | 177181.6892 | 178252.7954 | 185026.4016 | 188116.3425
18.2.8 | Mano de Obra, incluye excavación, transporte de materiales y personal al sitio de trabajo, y prueba de bombas. |  | Glb | 2604889 | 2787231 | 2975926.5387 | 3147042.3147 | 3275441.6411 | 3359292.9471 | 3379600.6853 | 3508025.5113 | 3566609.5374
[6 empty] | 0 | 0 | 0 |  | 0 | 0 | 0
18.3 | CODIGO | PARTES DEL MOLINO |  |  |  | 0 | 0 | 0 |  | 0 | 0 | 0
18.3.1 | 13 | Grapa Torre de Molino | Unid |  | 44512 | 47525.4624 | 50258.1765 | 52308.7101 | 53647.8131 | 53972.1271 | 56023.0679 | 56958.6531
18.3.2 | 17 | Oreja de aspa | Unid |  | 23368 | 24950.0136 | 26384.6394 | 27461.1327 | 28164.1377 | 28334.3967 | 29411.1038 | 29902.2692
18.3.3 | 28 | Resorte de veleta | Unid |  | 239993 | 256240.5261 | 270974.3564 | 282030.1101 | 289250.0809 | 290998.6676 | 302056.617 | 307100.9625
18.3.4 | 31 | Veleta - Pantalla de cola con grapas en U. 44 y 46 | Unid |  | 1687262 | 1801489.6374 | 1905075.2916 | 1982802.3634 | 2033562.1039 | 2045855.4786 | 2123597.9868 | 2159062.0732
18.3.5 | 34 | Aro externo ó arco exterior | Unid |  | 83460 | 89110.242 | 94234.0809 | 98078.8314 | 100589.6495 | 101197.7383 | 105043.2523 | 106797.4746
18.3.6 | 35 | Aro interno ó arco interior | Unid |  | 61204 | 65347.5108 | 69104.9927 | 71924.4764 | 73765.743 | 74211.6747 | 77031.7184 | 78318.1481
18.3.7 | 44 | Grapa angosta en U para la Veleta | Unid |  | 10670 | 11392.359 | 12047.4196 | 12538.9544 | 12859.9516 | 12937.6931 | 13429.3255 | 13653.5952
18.3.8 | 46 | Grapa ancha en U para la Veleta | Unid |  | 16050 | 17136.585 | 18121.9386 | 18861.3137 | 19344.1634 | 19461.1035 | 20200.6254 | 20537.9759
18.3.9 | 51 | Fusible -Poste de Madera de 14 Pies de longitud (4,27 metros) | Unid |  | 104603 | 111684.6231 | 118106.4889 | 122925.2337 | 126072.1197 | 126834.2561 | 131653.9578 | 133852.5789
18.3.10 | 62 | Antitorsión Solo - antitorsión (Unión de varillas del sistema de bombeo, con el fusible de madera) | Unid |  | 140210 | 149702.217 | 158310.0945 | 164769.1463 | 168987.2365 | 170008.8052 | 176469.1398 | 179416.1744
18.3.11 | 82 (PR) | Empalme de las puntas. Conjunto bomba/polos de empalme Empalme de la punta o fusible del sistema de bombeo | Unid |  | 42780 | 45676.206 | 48302.5878 | 50273.3334 | 51560.3308 | 51872.0254 | 53843.1624 | 54742.3432
18.3.12 | 100 | Pala - Hélice-Aspa del rotor. Conecta #17 | Unid |  | 92662 | 98935.2174 | 104623.9924 | 108892.6513 | 111680.3032 | 112355.4376 | 116624.9442 | 118572.5808
18.3.13 | 101 | Costilla de la pala - Guia de aspas | Unid |  | 61204 | 65347.5108 | 69104.9927 | 71924.4764 | 73765.743 | 74211.6747 | 77031.7184 | 78318.1481
18.3.14 | 171 | Varilla Master conecta la bomba con el convertidor Modelo 802 + Antitorsión. | Unid |  | 491182 | 524435.0214 | 554590.0351 | 577217.3086 | 591994.0717 | 595572.819 | 618204.5861 | 628528.6027
18.3.15 | 243 -1/2 | Palanca de freno + Guaya para frenar. (Gauya de Acero ) | Unid |  | 200827 | 214422.9879 | 226752.3097 | 236003.8039 | 242045.5013 | 243508.7249 | 252762.0565 | 256983.1828
18.3.16 | 268 | Antitorsion para la varilla de mando No 171 | Unid |  | 499936 | 533781.6672 | 564474.1131 | 587504.6569 | 602544.7761 | 606187.305 | 629222.4226 | 639730.437
18.3.17 | 333 | Abrazadera sistema # 243 - 1/2 | Unid |  |  | 0 | 0 | 0 |  | 0 | 0 | 0
18.3.18 | 507 | Anillo de lubricación del convertidor | Unid |  | 31158 | 33267.3966 | 35180.2719 | 36615.627 | 37552.987 | 37780.0039 | 39215.6441 | 39870.5453
18.3.19 | 508 | Guía de Rueda 523, Esparrago 588, guías remaches 508 R. | Unid |  | 556400 | 594068.28 | 628227.2061 | 653858.8761 | 670597.6633 | 674651.5884 | 700288.3487 | 711983.1642
18.3.20 | 508 R | Remaches de la guia de la rueda | Unid |  | 19087 | 20379.1899 | 21550.9933 | 22430.2738 | 23004.4889 | 23143.5566 | 24023.0117 | 24424.196
18.3.21 | 510 | Pasador de cola - Pivote de cola o Tornillo Bisagra de cola | Unid |  | 334156 | 356778.3612 | 377293.117 | 392686.6761 | 402739.4551 | 405174.1124 | 420570.7287 | 427594.2599
18.3.22 | 510 R | Pasador de cola - Reconstruido | Unid |  | 166920 | 178220.484 | 188468.1618 | 196157.6628 | 201179.299 | 202395.4765 | 210086.5046 | 213594.9492
18.3.23 | 517 | Resorte de arandela lubricación # 718 | Unid |  | 51360 | 54837.072 | 57990.2036 | 60356.2039 | 61901.3228 | 62275.5312 | 64642.0014 | 65721.5228
18.3.24 | 520 | Tapón Colector de aceite | Unid |  | 42800 | 45697.56 | 48325.1697 | 50296.8366 | 51584.4356 | 51896.276 | 53868.3345 | 54767.9357 |  | 164303.8071
18.3.25 | 521 | Arandela lubricación base convertidor. ( No 517 + 718) | Unid |  | 140213 | 149705.4201 | 158313.4818 | 164772.6718 | 168990.8522 | 170012.4428 | 176472.9156 | 179420.0133
18.3.26 | 522 | Eje Rueda guía - Eje pasador de la rueda guia de la Biela, conecta yugo, varilla y Bielas Eje de carro guía. | Unid |  | 154568 | 165032.2536 | 174521.6082 | 181642.0898 | 186292.1273 | 187418.3083 | 194540.204 | 197789.0254
18.3.27 | 523 | Rueda guia - Roldana guía | Unid |  | 185499 | 198057.2823 | 209445.576 | 217990.9555 | 223571.524 | 224923.0679 | 233470.1445 | 237369.0959
18.3.28 | 527 | Varilla Z -Varilla de activar freno del molino | Unid |  | 83032 | 88653.2664 | 93750.8292 | 97575.8631 | 100073.8051 | 100678.7755 | 104504.569 | 106249.7953
18.3.29 | 528 | Antenas plegadoras | Unid |  | 228775 | 244263.0675 | 258308.1939 | 268847.1682 | 275729.6557 | 277396.5081 | 287937.5754 | 292746.133
18.3.30 | 528-1/2 | Antenas plegadoras - el par o juego | Unid |  | 228775 | 244263.0675 | 258308.1939 | 268847.1682 | 275729.6557 | 277396.5081 | 287937.5754 | 292746.133
18.3.31 | 560 | Tapa de la caracaza o convertidor | Unid |  | 333840 | 356440.968 | 376936.3237 | 392315.3257 | 402358.598 | 404790.953 | 420173.0092 | 427189.8985
18.3.32 | 565 | Tuerca fijadora de Tapa | Unid |  | 8560 | 9139.512 | 9665.0339 | 10059.3673 | 10316.8871 | 10379.2552 | 10773.6669 | 10953.5871
18.3.33 | 570 | Tuerca - Seguridad de tubo de soten | Unid |  | 22256 | 23762.7312 | 25129.0882 | 26154.355 | 26823.9065 | 26986.0635 | 28011.5339 | 28479.3266
18.3.34 | 576 | Arandelas-acero fricción base Convertidor | Unid |  | 46737 | 49901.0949 | 52770.4079 | 54923.4405 | 56329.4806 | 56670.0059 | 58823.4661 | 59805.818
18.3.35 | 578 | Tuerca-Seguridad de Tubo sostén No 661 | Unid |  | 153300 | 163678.41 | 173089.9186 | 180151.9873 | 184763.8781 | 185880.8204 | 192944.2916 | 196166.4613
18.3.36 | 579 | Arandela de seguridad tubo sostén | Unid |  | 35040 | 37412.208 | 39563.41 | 41177.5971 | 42231.7436 | 42487.0447 | 44101.5524 | 44838.0483
18.3.37 | 580 | Perno Resorte Veleta - Sujeción del muelle de la Veleta al convertidor | Unid |  | 142773 | 152438.7321 | 161203.9592 | 167781.0807 | 172076.2764 | 173116.5191 | 179694.9468 | 182695.8524
18.3.38 | 585 | Pivote Largo - Rabadilla de reparto | Unid |  | 396281 | 423109.2237 | 447438.0041 | 465693.4746 | 477615.2276 | 480502.5271 | 498761.6232 | 507090.9423
18.3.39 | 588 | Tornillo y tuerca # 565 fijadora de la tapa | Unid |  | 16041 | 17126.9757 | 18111.7768 | 18850.7373 | 19333.3162 | 19450.1907 | 20189.298 | 20526.4593
18.3.40 | 608 | Horquilla de mando - Yugo ó pieza para unir y activar los 3 elementos principales - Bielas, Horquilla y Rueda | Unid |  | 322712 | 344559.6024 | 364371.7795 | 379238.1481 | 388946.6447 | 391297.9213 | 406167.2423 | 412950.2352
18.3.41 | 609 | Sistema de activación del freno - Torre Cuatro puntos de apoyo - con # 614 | Unid |  | 712836 | 761094.9972 | 804857.9595 | 837696.1643 | 859141.1861 | 864334.9023 | 897179.6286 | 912162.5284
18.3.42 | 610 | Pasador Yugo -Yoke # 608 con # 171 | Unid |  | 43563 | 46512.2151 | 49186.6675 | 51193.4835 | 52504.0367 | 52821.4363 | 54828.6509 | 55744.2893
18.3.43 | 613 | Arandela deslizante del Sistema de freno | Unid |  | 513385 | 548141.1645 | 579659.2815 | 603309.3801 | 618754.1003 | 622494.6184 | 646149.4139 | 656940.1091
18.3.44 | 613 - 1/2 | Sistema Activador de antenas plegadoras | Unid |  | 440820 | 470663.514 | 497726.6661 | 518033.914 | 531295.5822 | 534507.3925 | 554818.6734 | 564084.1453
18.3.45 | 614 S | Buje deslizante - Sistema de freno 4 post. | Unid |  | 180274 | 192478.5498 | 203546.0664 | 211850.7459 | 217274.125 | 218587.5996 | 226893.9284 | 230683.057
18.3.46 | 622 | Pasador pin-Conexión de Biela con Piñon o ruedad reductora | Unid |  | 27820 | 29703.414 | 31411.3603 | 32692.9438 | 33529.8832 | 33732.5794 | 35014.4174 | 35599.1582
18.3.47 | 639 | Armason de cola - Ensamble de brazo soporte de la veleta apoyado en el pasador de cola # 510 | Unid |  | 1172923 | 1252329.8871 | 1324338.8556 | 1378371.8809 | 1413658.2011 | 1422204.1067 | 1476247.8628 | 1500901.2021
18.3.48 | 639R | Armazon de cola REPARACION ( conjunto armazon de cola) | Unid |  | 46842 | 50013.2034 | 52888.9626 | 55046.8323 | 56456.0312 | 56797.3215 | 58955.6198 | 59940.1786
18.3.49 | 646 | Sistema Amortiguador Banda del Freno | Unid |  | 32100 | 34273.17 | 36243.8773 | 37722.6275 | 38688.3267 | 38922.207 | 40401.2509 | 41075.9518
18.3.50 | 649 | Resorte amortiguador de cola de resorte largo | Unid |  | 161978 | 172943.9106 | 182888.1855 | 190350.0234 | 195222.984 | 196403.1542 | 203866.474 | 207271.0441
18.3.51 | 659 | Amortiguador retorno de cola completo | Unid |  | 819060 | 874510.362 | 924794.7078 | 962526.3319 | 987167.006 | 993134.6692 | 1030873.7867 | 1048089.3789
18.3.52 | 661 - 1/2 | Tubo sostén completo - Caño sostén 4 huecos de soportes para torre de 4 patas | Unid |  | 1863940 | 1990128.738 | 2104561.1404 | 2190427.235 | 2246502.1722 | 2260082.821 | 2345965.9682 | 2385143.5999
18.3.53 | 661 - 1/2 R | Tubo sostén completo - Reconstruido | Unid |  | 1333536 | 1423816.3872 | 1505685.8295 | 1567117.8113 | 1607236.0273 | 1616952.1577 | 1678396.3397 | 1706425.5586
18.3.54 | 674 | Base del tubo sostén 4Post sola | Unid |  | 514730 | 549577.221 | 581177.9112 | 604889.97 | 620375.1532 | 624125.471 | 647842.2389 | 658661.2043
18.3.55 | 686 | Biela con buje insertado (Biela+buje de babbit) -Armadura | Unid |  | 520692 | 555942.8484 | 587909.5622 | 611896.2723 | 627560.8169 | 631354.5738 | 655346.0476 | 666290.3266
18.3.56 | 686 R | buje insertado de la biela reconstruido | Unid |  | 144450 | 154229.265 | 163097.4477 | 169751.8236 | 174097.4703 | 175149.9316 | 181805.629 | 184841.783
18.3.57 | 690 | Banda de freno completa Kit Vincha) | Unid |  | 386786 | 412971.4122 | 436717.2684 | 454535.333 | 466171.4375 | 468989.5565 | 486811.1597 | 494940.9061
18.3.58 | 703 | Ensamble cubo porta aspas, cuña # 744, eje campana de freno y pasador punta de eje # 729 (kit cubo +cuña+eje+pasador) | Unid |  | 3839143 | 4099052.9811 | 4334748.5275 | 4511606.2674 | 4627103.3879 | 4655075.3467 | 4831968.2099 | 4912662.079
18.3.59 | 703R | Eje - Campana reconstruido | Unid |  | 2225600 | 2376273.12 | 2512908.8244 | 2615435.5044 | 2682390.6533 | 2698606.3535 | 2801153.3949 | 2847932.6566
18.3.60 | 704 | Piñones pequeños Engranaje motriz | Unid |  | 298230 | 318420.171 | 336729.3308 | 350467.8875 | 359439.8655 | 361612.7664 | 375354.0515 | 381622.4641
18.3.61 | 704 R | Reconstrucción Piñones pequeños Engranaje motriz | Unid |  | 231120 | 246766.824 | 260955.9164 | 271602.9178 | 278555.9525 | 280239.8906 | 290889.0064 | 295746.8528
18.3.62 | 705 | Piñones grandes Engranaje reductor | Unid |  | 997069 | 1064570.5713 | 1125783.3791 | 1171715.341 | 1201711.2537 | 1208975.8889 | 1254916.9726 | 1275874.0861
18.3.63 | 705 R | Recontrucción Piñones grandes Engranaje reductor | Unid |  | 513600 | 548370.72 | 579902.0364 | 603562.0395 | 619013.2277 | 622755.3123 | 646420.0142 | 657215.2284
18.3.64 | 708 | Cojinete renovable piñones pequeños | Unid |  | 481082 | 513651.2514 | 543186.1984 | 565348.1952 | 579821.109 | 583326.2679 | 605492.666 | 615604.3936
18.3.65 | 711 | Socket retenedor del tapón conector de aceite # 520 | Unid |  | 48150 | 51409.755 | 54365.8159 | 56583.9412 | 58032.4901 | 58383.3105 | 60601.8763 | 61613.9277
18.3.66 | 718 | Arandela de lubricación o guaza retenedora (Anillo con pico) | Unid |  | 77040 | 82255.608 | 86985.3055 | 90534.3059 | 92851.9842 | 93413.2969 | 96963.0021 | 98582.2843
18.3.67 | 719 | Eje principal del Rotor solo - Convertidor 703 | Unid |  | 2225600 | 2376273.12 | 2512908.8244 | 2615435.5044 | 2682390.6533 | 2698606.3535 | 2801153.3949 | 2847932.6566
18.3.68 | 720 | Eje Piñones Reductores # 705 | Unid |  | 272806 | 291274.9662 | 308023.2768 | 320590.6264 | 328797.7465 | 330785.4084 | 343355.2539 | 349089.2866
18.3.69 | 721 | Pines del eje # 720 (pasadores tranque seguridad piñones grandes -reductores) | Unid |  | 16692 | 17822.0484 | 18846.8162 | 19615.7663 | 20117.9299 | 20239.5477 | 21008.6505 | 21359.4949
18.3.70 | 729 | Pin pasador para eje # 719 | Unid |  | 21900 | 23382.63 | 24727.1312 | 25735.9982 | 26394.8397 | 26554.4029 | 27563.4702 | 28023.7802
18.3.71 | 730 | Buje flauta o Cojinete renovable | Unid |  | 683280 | 729538.056 | 771486.4942 | 802963.1432 | 823518.9996 | 828497.3711 | 859980.2712 | 874341.9418
18.3.72 | 736 | Radio completo - Armadura-esqueleto rotor con sus radios, tuercas, tornillos y guazas | Unid |  | 129085 | 137824.0545 | 145748.9376 | 151695.4943 | 155578.8989 | 156519.411 | 162467.1486 | 165180.35
18.3.73 | 744 | Cuña piñones pequeños # 704 (caveta o cuña para piñones peq) | Unid |  | 108579 | 115929.7983 | 122595.7617 | 127597.6688 | 130864.1691 | 131655.2746 | 136658.1751 | 138940.3666
18.3.74 | 748 | Veleta completa | Unid |  |  | 0 | 0 |  | 0 | 0 | 0 | 0
18.3.75 | 751 | Prensa del porta buje Piñones # 705 | Unid |  | 89024 | 95050.9248 | 100516.353 | 104617.4202 | 107295.6261 | 107944.2541 | 112046.1358 | 113917.3063
18.3.76 | 752 | Buje de piñones reductores Grandes | Unid |  | 525695 | 561284.5515 | 593558.4132 | 617775.5965 | 633590.6517 | 637420.8604 | 661642.8531 | 672692.2888
18.3.77 | 755 | Gran Asamble Gear (Babbit)w / (2-705 de), (1, 720), (1, -752) |  |  | 4949400 | 5284474.38 | 5588331.6568 | 5816335.5884 | 5965233.7795 | 6001295.0602 | 6229344.2724 | 6333374.3218
18.3.78 | 781 | Tapon para aceite de carcaza | Unid |  | 35040 | 37412.208 | 39563.41 | 41177.5971 | 42231.7436 | 42487.0447 | 44101.5524 | 44838.0483
18.3.79 | 786 | Pivote Corto-Conjunto freno accionado por varillas # 527- 528 | Unid |  | 367920 | 392828.184 | 415415.8046 | 432364.7694 | 443433.3075 | 446113.9691 | 463066.2999 | 470799.5071
18.3.80 | 799 | Sección Aeromotor completa de tres aspas | Unid |  | 3171480 | 3386189.196 | 3580895.0748 | 3726995.5938 | 3822406.681 | 3845514.0537 | 3991643.5877 | 4058304.0357
18.3.81 | 802-702 | Cuerpo Principal, Cuerpo del Motor | Unid |  | 10527560 | 11240275.812 | 11886591.6712 | 12371564.6114 | 12688276.6654 | 12764980.366 | 13250049.6199 | 13471325.4486
[5 empty] | 10527560 | 11240275.812 | 11886591.6712 | 12371564.6114 | 12688276.6654 | 12764980.366 | 13250049.6199 | 13471325.4486
| CODIGO | PARTES BÁSICAS DE LA TORRE | [7 empty] | 0 | 0 | 0
18.3.79 | U-397 | Escalon de escalera | Unid |  | 31232.23 | 33346.652 | 35264.0845 | 36702.8591 | 37642.4523 | 37870.01 | 39309.0704 | 39965.5319
18.3.80 |  | Tensor redondo - varilla templete | Unid |  | 70662.8 | 75446.6716 | 79784.8552 | 83040.0773 | 85165.9032 | 85680.7517 | 88936.6203 | 90421.8618
18.3.81 |  | Tensor ángulo superior derecho_Ángulo superior derecho corsé | Unid |  | 133750 | 142804.875 | 151016.1553 | 157177.6144 | 161201.3614 | 162175.8626 | 168338.5454 | 171149.7991
18.3.82 |  | Top corsé angular izquierdo - Diagonales en ángulo 2,20 de largo inferiores | Unid |  | 133750 | 142804.875 | 151016.1553 | 157177.6144 | 161201.3614 | 162175.8626 | 168338.5454 | 171149.7991
18.3.83 |  | Ángulo refuerzo -Botton Derecho -Diagonal en ángulo 2,40 largo Superiores | Unid |  | 187250 | 199926.825 | 211422.6174 | 220048.6602 | 225681.9059 | 227046.2076 | 235673.9635 | 239609.7187
18.3.84 |  | Ángulo de refuerzo - Botton izquierda | Unid |  | 187250 | 199926.825 | 211422.6174 | 220048.6602 | 225681.9059 | 227046.2076 | 235673.9635 | 239609.7187
18.3.85 |  | Puntera uno de los 4 ángulos que coforman el final de torre | Unid |  | 299600 | 319882.92 | 338276.1879 | 352077.8564 | 361091.0495 | 363273.9322 | 377078.3416 | 383375.5499
18.3.86 | T-177 | Abrazadera ángulos Punteras-Juego 1/2 Abrazadera de angulos | Unid |  | 128400 | 137092.68 | 144975.5091 | 150890.5099 | 154753.3069 | 155688.8281 | 161605.0036 | 164303.8071
18.3.87 | T-148 | Plataforma de Mantenimiento con Tornillos | Unid |  | 127465.89 | 136095.3308 | 143920.8123 | 149792.7814 | 153627.4766 | 154556.1919 | 160429.3272 | 163108.4969
18.3.88 | T-149 | Plataforma de Lubricación+Tornillos solo Mod.12', 14' y 16' | Unid |  | 100152 | 106932.2904 | 113080.8971 | 117694.5977 | 120707.5794 | 121437.2859 | 126051.9028 | 128156.9695
18.3.89 |  | Centradores ángulo 1"x 1/8" + abrazadera para 2" | Unid |  | 111113.08 | 118635.4355 | 125456.9731 | 130575.6176 | 133918.3534 | 134727.9222 | 139847.5832 | 142183.0379
[6 empty] | 0 | 0 | 0 | 0 | 0 | 0 | 0
| SISTEMA DE BOMBEO | [8 empty] | 0 | 0 | 0
18.3.90 | 51 | Fusible -Poste de Madera de 14 Pies de longitud (4,27 metros) | Unid |  | 104603 | 111684.6231 | 118106.4889 | 122925.2337 | 126072.1197 | 126834.2561 | 131653.9578 | 133852.5789
18.3.91 | 62 | Antitorsión Solo - antitorsión (Unión de varillas del sistema de bombeo, con el fusible de madera) | Unid |  | 140210 | 149702.217 | 158310.0945 | 164769.1463 | 168987.2365 | 170008.8052 | 176469.1398 | 179416.1744
18.3.92 | 171 | Varilla Master conecta la bomba con el convertidor Modelo 802 + Antitorsión. | Unid |  | 491182 | 524435.0214 | 554590.0351 | 577217.3086 | 591994.0717 | 595572.819 | 618204.5861 | 628528.6027
18.3.93 | 268 | Antitorsion para la varilla de mando No 171 | Unid |  | 499936 | 533781.6672 | 564474.1131 | 587504.6569 | 602544.7761 | 606187.305 | 629222.4226 | 639730.437
18.3.94 | FILTRO 1 1/2" | 1-1/2 "x 8" FILTRO 112X8 PVCSTR Sch 80 PVC con filtro de 1-1/2 "NPT macho. | Unid |  | 104000 | 111040.8 | 117425.646 | 122216.6124 | 125345.3576 | 126103.1006 | 130895.0185 | 133080.9653
18.3.95 | FILTRO 2" | 2 "x 8" FILTRO 2X8 PVCSTR Sch 80 PVC con filtro de 2 "NPT macho. | Unid |  | 124800 | 133248.96 | 140910.7752 | 146659.9348 | 150414.4292 | 151323.7208 | 157074.0221 | 159697.1583
18.3.96 | 312 | Empaque 3 1/2" de cuero-taza de cuero W/agujero de 2-1/2"Centro | Unid |  | 55640 | 59406.828 | 62822.7206 | 65385.8876 | 67059.7663 | 67465.1588 | 70028.8349 | 71198.3164
18.3.97 | 334 | Empaque 3 3/4" de cuero - taza de cuero w/agujero de 2-5/8"Centro | Unid |  | 66768 | 71288.1936 | 75387.2647 | 78463.0651 | 80471.7196 | 80958.1906 | 84034.6018 | 85437.9797
18.3.98 | 4 | Empaque 4"de cuero - taza de cuero 4" agujero central w / 3" | Unid |  | 77896 | 83169.5592 | 87951.8089 | 91540.2427 | 93883.6729 | 94451.2224 | 98040.3688 | 99677.643
18.3.99 | N.A | Tornillos-Perno de Anclaje Pedestal c/u 3/4"x 6"Galvanizados | Unid | Unid | 64200 | 68546.34 | 72487.7545 | 75445.2549 | 77376.6535 | 77844.414 | 80802.5018 | 82151.9036
18.3.100 | N.A | Aceite para convertidor Shell | Galon |  | 104000 | 111040.8 | 117425.646 | 122216.6124 | 125345.3576 | 126103.1006 | 130895.0185 | 133080.9653
18.3.101 | N.A | Grasa copa1/4 de libra | Libra |  | 52000 | 55520.4 | 58712.823 | 61108.3062 | 62672.6788 | 63051.5503 | 65447.5092 | 66540.4826
18.3.102 | N.A | Conexión PVC Macho 2" | Unid |  | 6677 | 7129.0329 | 7538.9523 | 7846.5415 | 8047.413 | 8096.0616 | 8403.7119 | 8544.0539
18.3.103 |  | Pedestal Construcción de pedestal en concreto (mezcla con aguadulce) sección de 0,40 x 0,50 x 0,82 mts cuatro (4)bases de la torre | Unid |  | 125839 | 134358.3003 | 142083.9026 | 147880.9258 | 151666.6775 | 152583.5392 | 158381.7137 | 161026.6883
18.3.104 | N.A | Flanche Pintado (Anti+Pintura)+Te Galvanizada 2" (Soldada) | Unid |  | 235193 | 251115.5661 | 265554.7112 | 276389.3434 | 283464.9106 | 285178.5245 | 296015.3084 | 300958.7641
18.3.105 | N.A | Unión de varilla de 1/2"x 2" SAE 1020 Galvanizada | Unid |  | 22952 | 24505.8504 | 25914.9368 | 26972.2662 | 27662.7562 | 27829.9843 | 28887.5237 | 29369.9453
18.3.106 | N.A | Reducción acople hembra 5/8"x1/2"x2" SAE 1045.Galv. | Unid |  | 38948 | 41584.7796 | 43975.9044 | 45770.1213 | 46941.8364 | 47225.6112 | 49020.1844 | 49838.8215
18.3.107 | N.A | Varilla calibradade 1/2"x6 metros+roscada | Unid |  | 45864 | 48968.9928 | 51784.7099 | 53897.526 | 55277.3027 | 55611.4674 | 57724.7031 | 58688.7057
18.3.108 | N.A | Varilla Galvan de 1/2"x 6,0 metros | Unid |  | 55711 | 59482.6347 | 62902.8862 | 65469.324 | 67145.3386 | 67551.2485 | 70118.1959 | 71289.1698
18.3.109 | N.A | Tubería Galvanizada 2"Sc.40/150psi | Unid |  | 239994 | 256241.5938 | 270975.4854 | 282031.2852 | 289251.2862 | 290999.8801 | 302057.8756 | 307102.2421
18.3.110 |  | Cilindro de 3 1/2" Acero Inoxidable (con tapas, piston y cheques en bronce) | Unid |  | 1407951 | 1503269.2827 | 1589707.2665 | 1654567.3229 | 1696924.2464 | 1707182.5638 | 1772055.5012 | 1801648.8281
18.3.111 | N.A | Pintura general ( Incluye pintura y mano de obra) | Gl |  | 564094 | 602283.1638 | 636914.4457 | 662900.5551 | 679870.8093 | 683980.7928 | 709972.0629 | 721828.5963
[6 empty] | 0 | 0 | 0 | 0 | 0 | 0 | 0
| CODIGO | SISTEMA RECEPTOR O ROTOR | [7 empty] | 0 | 0 | 0
18.3.107 | 17 | Oreja de aspa | Unid |  | 23368 | 24950.0136 | 26384.6394 | 27461.1327 | 28164.1377 | 28334.3967 | 29411.1038 | 29902.2692
18.3.108 | 34 | Aro externo | Unid |  | 83460 | 89110.242 | 94234.0809 | 98078.8314 | 100589.6495 | 101197.7383 | 105043.2523 | 106797.4746
18.3.109 | 35 | Aro interno | Unid |  | 61204 | 65347.5108 | 69104.9927 | 71924.4764 | 73765.743 | 74211.6747 | 77031.7184 | 78318.1481
18.3.110 | 100 | Aspa o helice | Unid |  | 92662 | 98935.2174 | 104623.9924 | 108892.6513 | 111680.3032 | 112355.4376 | 116624.9442 | 118572.5808
18.3.111 | 101 | Costilla | Unid |  | 61204 | 65347.5108 | 69104.9927 | 71924.4764 | 73765.743 | 74211.6747 | 77031.7184 | 78318.1481
18.3.112 | 517 | Resorte de arandela lubricación # 718 | Unid |  | 51360 | 54837.072 | 57990.2036 | 60356.2039 | 61901.3228 | 62275.5312 | 64642.0014 | 65721.5228
18.3.113 | 690 | Kit Vincha de freno | Unid |  | 386786 | 412971.4122 | 436717.2684 | 454535.333 | 466171.4375 | 468989.5565 | 486811.1597 | 494940.9061
18.3.114 | 703 | Kit Cubo + Eje + Pasador | Unid |  | 3839143 | 4099052.9811 | 4334748.5275 | 4511606.2674 | 4627103.3879 | 4655075.3467 | 4831968.2099 | 4912662.079
18.3.115 | 703 R | Reconstruccion de cubo de rueda principal | Glb |  | 2225600 | 2376273.12 | 2512908.8244 | 2615435.5044 | 2682390.6533 | 2698606.3535 | 2801153.3949 | 2847932.6566
18.3.116 | 704 | Piñones pequeños Engranaje motriz | Unid |  | 298230 | 318420.171 | 336729.3308 | 350467.8875 | 359439.8655 | 361612.7664 | 375354.0515 | 381622.4641
18.3.117 | 704 R | Reconstrucción Piñones pequeños Engranaje motriz | Unid |  | 231120 | 246766.824 | 260955.9164 | 271602.9178 | 278555.9525 | 280239.8906 | 290889.0064 | 295746.8528
18.3.118 | 708 | Cojinete de babbit de piñones motrices | Unid |  | 481062 | 513629.8974 | 543163.6165 | 565324.6921 | 579797.0042 | 583302.0173 | 605467.4939 | 615578.8011
18.3.119 | 718 | Arandela de Lubricación | Unid |  | 77040 | 82255.608 | 86985.3055 | 90534.3059 | 92851.9842 | 93413.2969 | 96963.0021 | 98582.2843
18.3.120 | 719 | Eje Cubo 703 | Unid |  | 2225600 | 2376273.12 | 2512908.8244 | 2615435.5044 | 2682390.6533 | 2698606.3535 | 2801153.3949 | 2847932.6566
18.3.121 | 729 | Pin pasador para eje # 719 | Unid |  | 21900 | 23382.63 | 24727.1312 | 25735.9982 | 26394.8397 | 26554.4029 | 27563.4702 | 28023.7802
18.3.122 | 730 | Buje Flauta - cojinete renobable | Unid |  | 683280 | 729538.056 | 771486.4942 | 802963.1432 | 823518.9996 | 828497.3711 | 859980.2712 | 874341.9418
18.3.123 | 736 | Radios + Tuercas | Unid |  | 129085 | 137824.0545 | 145748.9376 | 151695.4943 | 155578.8989 | 156519.411 | 162467.1486 | 165180.35
18.3.124 | 744 | Cuña Piñon Motriz Clave 704 cuñas(Chaveta para piñones) | Unid |  | 108579 | 115929.7983 | 122595.7617 | 127597.6688 | 130864.1691 | 131655.2746 | 136658.1751 | 138940.3666
18.3.125 | 799 | Kit Módulo completo de tres(3) Aspas | Unid |  | 3171480 | 3386189.196 | 3580895.0748 | 3726995.5938 | 3822406.681 | 3845514.0537 | 3991643.5877 | 4058304.0357
[6 empty] | 0 | 0 | 0 | 0 | 0 | 0 | 0
| CODIGO | SISTEMA CONVERTIDOR | [7 empty] | 0 | 0 | 0
18.3.126 | 508 | Guía de la Rueda con esparrago de ajuste de la tapa | Unid |  | 556400 | 594068.28 | 628227.2061 | 653858.8761 | 670597.6633 | 674651.5884 | 700288.3487 | 711983.1642
18.3.127 | 522 | Eje Pasador Rueda guía conecta biela. | Unid |  | 154568 | 165032.2536 | 174521.6082 | 181642.0898 | 186292.1273 | 187418.3083 | 194540.204 | 197789.0254
18.3.128 | 523 | Rueda Guía | Unid |  | 182499 | 194854.1823 | 206058.2978 | 214465.4763 | 219955.7925 | 221285.4785 | 229694.3267 | 233530.2219
18.3.129 | 560 | Tapa Convertidor | Unid |  | 333839 | 356439.9003 | 376935.1946 | 392314.1505 | 402357.3928 | 404789.7405 | 420171.7506 | 427188.6189
18.3.130 | 576 | Arandelas-acero fricciòn base Convertidor | Unid |  | 46737 | 49901.0949 | 52770.4079 | 54923.4405 | 56329.4806 | 56670.0059 | 58823.4661 | 59805.818
18.3.131 | 578 | Tuerca-Seguridad de Tubo sostén #661 | Unid |  | 153300 | 163678.41 | 173089.9186 | 180151.9873 | 184763.8781 | 185880.8204 | 192944.2916 | 196166.4613
18.3.132 | 570 | Tuerca-Seguridad de Tubo sostén | Unid |  | 22256 | 23762.7312 | 25129.0882 | 26154.355 | 26823.9065 | 26986.0635 | 28011.5339 | 28479.3266
18.3.133 | 610 | Pasador Yugo -Yoke # 608 con # 171 | Unid |  | 43563 | 46512.2151 | 49186.6675 | 51193.4835 | 52504.0367 | 52821.4363 | 54828.6509 | 55744.2893
18.3.134 | 622 | Pasador pin-Conexión de Biela con Piñon o ruedad reductora | Unid |  | 27820 | 29703.414 | 31411.3603 | 32692.9438 | 33529.8832 | 33732.5794 | 35014.4174 | 35599.1582
18.3.135 | 661.4P | Tubo Sosten 4 Post | Unid |  | 1863940 | 1990128.738 | 2104561.1404 | 2190427.235 | 2246502.1722 | 2260082.821 | 2345965.9682 | 2385143.5999
18.3.136 | 674/4pos | Base del tubo sostén 4Post sola | Unid |  | 514730 | 549577.221 | 581177.9112 | 604889.97 | 620375.1532 | 624125.471 | 647842.2389 | 658661.2043
18.3.137 | 686 | Biela+Buje de Babbit - Armadura - Biela con buje insertado | Unid |  | 520692 | 555942.8484 | 587909.5622 | 611896.2723 | 627560.8169 | 631354.5738 | 655346.0476 | 666290.3266
18.3.138 | 686 R | Construir e Incertar Cojinete de Babbit en la Biela | Unid |  | 144450 | 154229.265 | 163097.4477 | 169751.8236 | 174097.4703 | 175149.9316 | 181805.629 | 184841.783
18.3.139 | 705 | Piñones grandes Engranaje reductor | Unid |  | 997069 | 1064570.5713 | 1125783.3791 | 1171715.341 | 1201711.2537 | 1208975.8889 | 1254916.9726 | 1275874.0861
18.3.140 | 705 R | Recontrucción Piñones grandes Engranaje reductor | Unid |  | 513600 | 548370.72 | 579902.0364 | 603562.0395 | 619013.2277 | 622755.3123 | 646420.0142 | 657215.2284
18.3.141 | 752 | Cojinete Babbit piñon reductor | Unid |  | 525695 | 561284.5515 | 593558.4132 | 617775.5965 | 633590.6517 | 637420.8604 | 661642.8531 | 672692.2888
18.3.142 | 721 | Pasadores tranque seguridad piñones grandes-Reductores | Unid |  | 16692 | 17822.0484 | 18846.8162 | 19615.7663 | 20117.9299 | 20239.5477 | 21008.6505 | 21359.4949
[6 empty] | 0 | 0 | 0 | 0 | 0 | 0 | 0
| CODIGO | SISTEMA DE FRENO | [7 empty] | 0 | 0 | 0
18.3.143 | 28 | Resorte de veleta | Unid |  | 239993 | 256240.5261 | 270974.3564 | 282030.1101 | 289250.0809 | 290998.6676 | 302056.617 | 307100.9625
18.3.144 | 243 -1/2 | Guaya acero 1/2" - guaya para freno +(Palanca de freno). | Unid |  | 202827 | 216558.3879 | 229010.4952 | 238354.1234 | 244455.989 | 245933.7845 | 255279.2683 | 259542.4321
18.3.145 | 510 | Pasador de Cola Tornillo Bisagra cola-Perno de la cola. | Unid |  | 334155 | 356777.2935 | 377291.9879 | 392685.501 | 402738.2498 | 405172.8999 | 420569.4701 | 427592.9803
18.3.146 | 510 R | Reconstrucción Pasador de Cola Tornillo Bisagra cola | Unid |  | 166920 | 178220.484 | 188468.1618 | 196157.6628 | 201179.299 | 202395.4765 | 210086.5046 | 213594.9492
18.3.147 | 527 | Varilla Zeta | Unid |  | 83032 | 88653.2664 | 93750.8292 | 97575.8631 | 100073.8051 | 100678.7755 | 104504.569 | 106249.7953
18.3.148 | 528 | Antena Plegadora | Unid |  | 156934 | 167558.4318 | 177193.0416 | 184422.5177 | 189143.7342 | 190287.1538 | 197518.0656 | 200816.6173
18.3.149 | 585 | Pivote Largo - Rabadilla de reparto | Unid |  | 396280 | 423108.156 | 447436.875 | 465692.2995 | 477614.0223 | 480501.3146 | 498760.3645 | 507089.6626
18.3.150 | 613 | Arandela deslizante del Sistema de freno | Unid |  | 513384 | 548140.0968 | 579658.1524 | 603308.205 | 618752.895 | 622493.4059 | 646148.1553 | 656938.8295
18.3.151 | 614 S | Buje deslizante - Sistema de freno 4 post. | Unid |  | 180173 | 192370.7121 | 203432.028 | 211732.0548 | 217152.3954 | 218465.1341 | 226766.8092 | 230553.8149
18.3.152 | 639 | Armason de cola - Ensamble de brazo soporte de la veleta apoyado en el pasador de cola # 510 | Unid |  | 1172923 | 1252329.8871 | 1324338.8556 | 1378371.8809 | 1413658.2011 | 1422204.1067 | 1476247.8628 | 1500901.2021
18.3.153 | 659 | Amortiguador de cola - Pistola - completo | Unid |  | 819060 | 874510.362 | 924794.7078 | 962526.3319 | 987167.006 | 993134.6692 | 1030873.7867 | 1048089.3789
18.3.154 | 786 | Pivote Corto-Conjunto freno accionado por varillas # 527- 528 | Unid |  | 367920 | 392828.184 | 415415.8046 | 432364.7694 | 443433.3075 | 446113.9691 | 463066.2999 | 470799.5071
18.3.155 | [5 empty] | 0 | 0 | 0 | 0 | 0 | 0 | 0
| OTROS GASTOS GENERALES | [7 empty] | 0 | 0 | 0 | 0
| HERRAMIENTAS | [7 empty] | 0 | 0 | 0 | 0
18.3.155 | Llave para Tubo 14”. Marca RIDGID. |  | Unid |  | 100116 | 106893.8532 | 113040.2498 | 117652.2919 | 120664.1906 | 121393.6348 | 126006.593 | 128110.9031
18.3.156 | Llaves para Tubo 24”. Marca RIDGID. |  | Unid |  | 222630.38 | 237702.4567 | 251370.348 | 261626.2582 | 268323.8904 | 269945.9732 | 280203.9202 | 284883.3256
18.3.157 | Llave para Tubo 36”. Marca RIDGID. |  | Unid |  | 463500 | 494878.95 | 523334.4896 | 544686.5368 | 558630.5121 | 562007.5687 | 583363.8563 | 593106.0327
18.3.158 | Corta Tubo 1 1/8” a 2”. Marca RIDGID. |  | Unid |  | 537660 | 574059.582 | 607068.008 | 631836.3827 | 648011.3941 | 651928.7797 | 676702.0733 | 688002.9979
18.3.159 | Prensa de cadena Ref. 640. Cap. 5”. Marca RIDGID |  | Unid |  | 1175436 | 1255013.0172 | 1327176.2657 | 1381325.0573 | 1416686.9788 | 1425251.1942 | 1479410.7395 | 1504116.8989
18.3.160 | Llave ajustable 15”. Marca RIDGID. |  | Unid |  | 184164 | 196631.9028 | 207938.2372 | 216422.1173 | 221962.5235 | 223304.3406 | 231789.9056 | 235660.797
18.3.161 | Juegos de Tarrajas cabezal y dados de 2” NPT. Marca RIDGID. |  | Unid |  | 850986 | 908597.7522 | 960842.123 | 1000044.4816 | 1025645.6203 | 1031845.8961 | 1071056.0401 | 1088942.676
18.3.162 | Dados P/ Terraja 1/2" marca Poland. |  | Unid |  | 77250 | 82479.825 | 87222.4149 | 90781.0895 | 93105.0854 | 93667.9281 | 97227.3094 | 98851.0054
18.3.163 | Dados P/ Terraja 5/8" marca Poland. |  | Unid |  | 97850 | 104474.445 | 110481.7256 | 114989.38 | 117933.1081 | 118646.0423 | 123154.5919 | 125211.2736
18.3.164 | llaves mixtas en pulgadas 9/16". |  | Unid |  | 9270 | 9897.579 | 10466.6898 | 10893.7307 | 11172.6102 | 11240.1514 | 11667.2771 | 11862.1207
18.3.165 | llaves mixtas en pulgadas 3/4". |  | Unid |  | 13596 | 14516.4492 | 15351.145 | 15977.4717 | 16386.495 | 16485.5553 | 17112.0065 | 17397.777
18.3.166 | Pinza de Presion |  | Unid |  | 23854.8 | 25469.77 | 26934.2817 | 28033.2004 | 28750.8504 | 28924.6562 | 30023.7931 | 30525.1905
18.3.167 | Soga de polipropileno/ Manila para estas poleas25 x 100 m. |  | Unid |  | 384429.99 | 410455.9003 | 434057.1146 | 451766.6449 | 463331.871 | 466132.8242 | 483845.8715 | 491926.0975
18.3.168 | Polea doble de 6" |  | Unid |  | 173040 | 184754.808 | 195378.2095 | 203349.6404 | 208555.3912 | 209816.159 | 217789.173 | 221426.2522
| HERRAMIENTAS FABRICADAS | [7 empty] | 0 | 0 | 0 | 0
18.3.169 | Elevadores para tuberia de 2" |  | Unid |  | 18720 | 19987.344 | 21136.6163 | 21998.9902 | 22562.1644 | 22698.5581 | 23561.1033 | 23954.5737
18.3.170 | Prensa tope de tubreria de 2" |  | Unid |  | 72800 | 77728.56 | 82197.9522 | 85551.6286 | 87741.7503 | 88272.1704 | 91626.5129 | 93156.6757
18.3.171 | Puente entre angulos |  | Unid |  | 83200 | 88832.64 | 93940.5168 | 97773.2899 | 100276.2861 | 100882.4805 | 104716.0148 | 106464.7722
18.3.172 | Caja de Herramienta laminas Galvanizada Cal 18 |  | Unid |  | 162240 | 173223.648 | 183184.0078 | 190657.9153 | 195538.7579 | 196720.837 | 204196.2288 | 207606.3058
| HERRAMIENTAS FABRICADAS | [7 empty] | 0 | 0 | 0 | 0
18.3.173 | Arnés en poliéster Marca North de 4 argollas FP298811/6M. |  | Unid |  | 317200 | 338674.44 | 358148.2203 | 372760.6677 | 382303.3408 | 384614.4569 | 399229.8063 | 405896.944
18.3.174 | Eslinga doble con mosquetera en Y. 2 ganchos FP299299/6. |  | Unid |  | 209560 | 223747.212 | 236612.6767 | 246266.4739 | 252570.8956 | 254097.7478 | 263753.4622 | 268158.145
18.3.175 | Eslinga de Poliéster Marca North C/Absorción FP298811/6M. |  | Unid |  | 263640 | 281488.428 | 297674.0126 | 309819.1123 | 317750.4816 | 319671.3601 | 331818.8718 | 337360.2469
18.3.176 | Casco de seguridad Marca NORTH, A -59 blanco, con barbuqueo c/mentonera a apoyos Empire. |  | Unid |  | 60840 | 64958.868 | 68694.0029 | 71496.7182 | 73327.0342 | 73770.3139 | 76573.5858 | 77852.3647
18.3.177 | Guantes Ingeniero |  | Par |  | 15600 | 16656.12 | 17613.8469 | 18332.4919 | 18801.8036 | 18915.4651 | 19634.2528 | 19962.1448
| ACCESORIOS DE PVC | [7 empty] | 0 | 0 | 0 | 0
18.3.178 | TUBO DE PVC - 2" ACOMETIDA conexión tanque/accesorios |  | Unid |  | 28376 | 30297.0552 | 32039.1359 | 33346.3326 | 34199.9987 | 34406.746 | 35714.2023 | 36310.6295
18.3.179 | Conexión PVC: Macho 2" |  | Unid |  | 6677 | 7129.0329 | 7538.9523 | 7846.5415 | 8047.413 | 8096.0616 | 8403.7119 | 8544.0539
18.3.180 | Union Universal PVC 2" |  | Unid |  | 31158 | 33267.3966 | 35180.2719 | 36615.627 | 37552.987 | 37780.0039 | 39215.6441 | 39870.5453
18.3.181 | Unión PVC 2" |  | Unid |  | 6677 | 7129.0329 | 7538.9523 | 7846.5415 | 8047.413 | 8096.0616 | 8403.7119 | 8544.0539
18.3.182 | Codo PVC 2" |  | Unid |  | 10210 | 10901.217 | 11528.037 | 11998.3809 | 12305.5394 | 12379.9294 | 12850.3667 | 13064.9678
18.3.183 | Te PVC 2" |  | Unid |  | 10000 | 10677 | 11290.9275 | 11751.5973 | 12052.4382 | 12125.2981 | 12586.0595 | 12796.2467
[6 empty] | 0 | 0 | 0 | 0 | 0 | 0 | 0
18.4 | REPARACION DE MOLINO | [7 empty] | 0 | 0 | 0 | 0
18.4.1 | 730 | Chumacera o cojinete, buje o tabiquera larga del cubo/estrella No 730 | Unid | 336591 | 683280 | 729538.056 | 771486.4942 | 802963.1432 | 823518.9996 | 828497.3711 | 859980.2712 | 874341.9418
18.4.2 | 708 | Chumacera o cojinete, buje central o de piñones pequeños. No 708 | Unid | 337112 | 481062 | 513629.8974 | 543163.6165 | 565324.6921 | 579797.0042 | 583302.0173 | 605467.4939 | 615578.8011
18.4.3 | 752 | Chumacera o cojinete, buje central o de piñones grandes. No 752 | Unid | 472408 | 525695 | 561284.5515 | 593558.4132 | 617775.5965 | 633590.6517 | 637420.8604 | 661642.8531 | 672692.2888
18.4.4 | 686 R | Rellenos de bielas (calzada) No 686 R | Unid | 113824 | 144450 | 154229.265 | 163097.4477 | 169751.8236 | 174097.4703 | 175149.9316 | 181805.629 | 184841.783
18.4.5 |  | Kit completo de bujes, incluye calzada de vielas. | Unid | 0 | 1834487 | 1958681.7699 | 2071305.9717 | 2155815.2553 | 2211004.1258 | 2224370.1804 | 2308896.2473 | 2347454.8146
18.4.6 | 510 | Brazo o pivote de cola (freno) No 510 | Unid | 300284 | 334155 | 356777.2935 | 377291.9879 | 392685.501 | 402738.2498 | 405172.8999 | 420569.4701 | 427592.9803
18.4.7 | 609+614 | Elevador No 609 + ( 614) | Unid | 396136 | 712837 | 761096.0649 | 804859.0886 | 837697.3394 | 859142.3913 | 864336.1148 | 897180.8872 | 912163.808
18.4.8 | 613-1/2 +528 | Cilindro de 3 ½ en acero inoxidable | Unid | 300284 | 440820 | 470663.514 | 497726.6661 | 518033.914 | 531295.5822 | 534507.3925 | 554818.6734 | 564084.1453
18.4.9 | 659 | Amortiguador No 659 | Unid | 419350 | 819060 | 874510.362 | 924794.7078 | 962526.3319 | 987167.006 | 993134.6692 | 1030873.7867 | 1048089.3789
18.4.10 | 786 | Brazo / pivote del motor. Corto No 786 | Unid | 276322 | 367920 | 392828.184 | 415415.8046 | 432364.7694 | 443433.3075 | 446113.9691 | 463066.2999 | 470799.5071
18.4.11 | 527 | Varilla Zeta No 527 | Unid | 71889 | 83032 | 88653.2664 | 93750.8292 | 97575.8631 | 100073.8051 | 100678.7755 | 104504.569 | 106249.7953
18.4.12 | 28 | Resorte de veleta No 28 | Unid | 215666 | 239993 | 256240.5261 | 270974.3564 | 282030.1101 | 289250.0809 | 290998.6676 | 302056.617 | 307100.9625
18.4.13 | 243-1/2 | Palanca y guaya de frenos No 243- 1/2 | Unid | 180470 | 202827 | 216558.3879 | 229010.4952 | 238354.1234 | 244455.989 | 245933.7845 | 255279.2683 | 259542.4321
18.4.14 |  | Resorte de freno o overhaulth | Unid |  | 32100 | 34273.17 | 36243.8773 | 37722.6275 | 38688.3267 | 38922.207 | 40401.2509 | 41075.9518
18.4.15 | 34 | Platina exterior de rueda (6) larga No 34 Aro externo o arco exterior | Unid | 71889 | 83460 | 89110.242 | 94234.0809 | 98078.8314 | 100589.6495 | 101197.7383 | 105043.2523 | 106797.4746
18.4.16 | 35 | Platina inferior de rueda ( 6) corta No 35 - Aro interno o arco interior | Unid | 53916 | 61204 | 65347.5108 | 69104.9927 | 71924.4764 | 73765.743 | 74211.6747 | 77031.7184 | 78318.1481
18.4.17 | 510 R | Eje (pasador) de cola Reconstruido No 510 R | Unid | 144376 | 166920 | 178220.484 | 188468.1618 | 196157.6628 | 201179.299 | 202395.4765 | 210086.5046 | 213594.9492
18.4.18 |  | Tubo galvanizado de 2” con unión | Unid | 215666 | 239994 | 256241.5938 | 270975.4854 | 282031.2852 | 289251.2862 | 290999.8801 | 302057.8756 | 307102.2421
18.4.19 |  | Varilla de ½ x 6 mts | Unid | 50083 | 55711 | 59482.6347 | 62902.8862 | 65469.324 | 67145.3386 | 67551.2485 | 70118.1959 | 71289.1698
18.4.20 |  | union de varilla 1/2 x 2" | Unid | 16083 | 22952 | 24505.8504 | 25914.9368 | 26972.2662 | 27662.7562 | 27829.9843 | 28887.5237 | 29369.9453
18.4.21 | T- 148 | Plataforma de madera grande T-148 | Unid | 114545 | 127466 | 136095.4482 | 143920.9365 | 149792.9107 | 153627.6092 | 154556.3252 | 160429.4656 | 163108.6377
18.4.22 | 101 | Cinturón de aspa No 101 | Unid | 17972 | 57200 | 61072.44 | 64584.1053 | 67219.1368 | 68939.9467 | 69356.7053 | 71992.2601 | 73194.5309
18.4.23 |  | Pintura general | Glb | 503220 | 564094 | 602283.1638 | 636914.4457 | 662900.5551 | 679870.8093 | 683980.7928 | 709972.0629 | 721828.5963
18.4.24 |  | Mano de obra: incluye; desmontaje, montaje del motor, cambio de tubería, cilindro y demásrepuestos, transporte, alimentación, estadia y puesta a funcionar del molino. | Glb | 2443718 | 2983505 | 3185488.2885 | 3368653.8651 | 3506094.9428 | 3595850.9733 | 3617588.762 | 3755057.1349 | 3817766.5891
| REPARACION DE MOLINO | [7 empty] | 0 | 0 | 0 | 0
18.4.25 | Cabezote o Motor |  | Unid | 7112402 | 10527560 | 11240275.812 | 11886591.6712 | 12371564.6114 | 12688276.6654 | 12764980.366 | 13250049.6199 | 13471325.4486
18.4.26 | Punta torrre en angulo de 2"x3/16x 4,18m.l galv. |  | Unid | 319505 | 326598.011 | 348708.6963 | 368759.4464 | 383804.8318 | 393630.2355 | 396009.8254 | 411058.1988 | 417922.8707
18.4.27 | Paral de alargue para torre 2”x3/16x 4.18 m.l galv |  | Unid | 319505 | 326598.011 | 348708.6963 | 368759.4464 | 383804.8318 | 393630.2355 | 396009.8254 | 411058.1988 | 417922.8707
18.4.28 | Travesaño en angulo de 1 ½ x 3/16 |  | Unid | 60478 | 61820.6116 | 66005.867 | 69801.2044 | 72649.0935 | 74508.9103 | 74959.3347 | 77807.7894 | 79107.1795
18.4.29 | Diagonal en varilla de 5/16 |  | Unid | 34233 | 34992.9726 | 37361.9968 | 39510.3117 | 41122.3324 | 42175.0641 | 42430.0225 | 44042.3634 | 44777.8709
18.4.30 | Tubo galvanizado de 2” con unión |  | Unid | 215666 | 239994 | 256241.5938 | 270975.4854 | 282031.2852 | 289251.2862 | 290999.8801 | 302057.8756 | 307102.2421
18.4.31 | Varilla de ½ x 6 mts |  | Unid | 50083 | 55711 | 59482.6347 | 62902.8862 | 65469.324 | 67145.3386 | 67551.2485 | 70118.1959 | 71289.1698
18.4.32 | union de varilla 1/2 x 2" |  | Unid | 16083 | 22952 | 24505.8504 | 25914.9368 | 26972.2662 | 27662.7562 | 27829.9843 | 28887.5237 | 29369.9453
18.4.33 | Cilindro de 3 ½ en bronce con tapas, piston y cheques en bronces |  | Unid | 1265233 | 1407951 | 1503269.2827 | 1589707.2665 | 1654567.3229 | 1696924.2464 | 1707182.5638 | 1772055.5012 | 1801648.8281
18.4.34 | Flanche Pintado (Anti+Pintura)+Te Galvanizada 2" (Soldada) |  | Unid | 211353 | 235193 | 251115.5661 | 265554.7112 | 276389.3434 | 283464.9106 | 285178.5245 | 296015.3084 | 300958.7641
18.4.35 | Pintura general |  | Glb | 503220 | 564094 | 602283.1638 | 636914.4457 | 662900.5551 | 679870.8093 | 683980.7928 | 709972.0629 | 721828.5963 | 180457.1491
18.4.36 | Mano de obra: incluye; desmontaje, montaje del motor, cambio de tubería, cilindro y demásrepuestos, transporte, alimentación, estadia y puesta a funcionar del molino. |  | Glb | 2443718 | 2983505 | 3185488.2885 | 3368653.8651 | 3506094.9428 | 3595850.9733 | 3617588.762 | 3755057.1349 | 3817766.5891
[6 empty] | 0 | 0 | 0 | 0 | 0 | 0 | 0
18.6 | CONSTRUCCION DE POZOS PROFUNDOS EN (8") PULG | [8 empty] | 0 | 0 | 0
| Mano de Obra | [8 empty] | 0 | 0 | 0
18.6.1 | Toma de sondeo eléctrico vertical (SEV), para definir localización del sitio de perforación distancia entre SEV 0,8 km |  | Unid | 2523560 | 2682766.3533 | 2864389.6354 | 3029092.0394 | 3152678.9946 | 3233387.5769 | 3252934.1867 | 3376545.6858 | 3432933.9987
18.6.2 | Traslado del equipo de perforación con sus accesorios, montaje y desmontaje, limpieza del lugar y construcción de piscinas; regreso a su sede, instalación de campamento |  | Glb | 2912264 | 3095992.9112 | 3305591.6313 | 3495663.1501 | 3638286.2066 | 3731426.3335 | 3753983.708 | 3896635.0889 | 3961708.8949
18.6.3 | Perforación de prueba de diámetro Ø = 8 ½” incluye brocas, lodos, toma de muestras de zanjas, viscosidad, elaboración de columna litológica con registro de tiempo |  | Ml | 237662 | 252655.6203 | 269760.4057 | 285271.6291 | 296910.7115 | 304511.6258 | 306352.4722 | 317993.8661 | 323304.3637
18.6.4 | Ampliación de la perforación a Ø 12 ¼” incluye brocas y lodos de perforación de 00 - 200m |  | Ml | 164161 | 174517.5892 | 186332.43 | 197046.5447 | 205086.0437 | 210336.2464 | 211607.7799 | 219648.8755 | 223317.0117
18.6.5 | Ampliación de la perforación a Ø 14 ¼” incluye brocas y lodos de perforación de 00 - 200m |  | Ml | 164161 | 174517.5892 | 186332.43 | 197046.5447 | 205086.0437 | 210336.2464 | 211607.7799 | 219648.8755 | 223317.0117
18.6.6 | Adecuación e instalación de tuberías, filtros, incluye pegantes, tornillos, soldaduras, instalación de empaque de gravilla, colador de material y estabilizador |  | Ml | 47111 | 50083.1388 | 53473.7673 | 56548.5089 | 58855.688 | 60362.3937 | 60727.2989 | 63034.9363 | 64087.6197
18.6.7 | Toma de registro geofísico (resistividad - sp - rayos gamma) |  | Glb | 4465472 | 4747189.6975 | 5068574.4401 | 5360017.4704 | 5578706.1832 | 5721521.0614 | 5756109.0398 | 5974841.1833 | 6074621.0311
18.6.8 | Limpieza , desarrollo y desinfeccion del pozo con compresor mínimo de 72 horas hasta quedar libres de particulas de arenas y restos de perforación, incluye dispersante (Tripolifosfato), debe ser tuberia y no manguera. |  | Glb | 6206359 | 8994785.28 | 9603732.2435 | 10155946.8475 | 10570309.4788 | 10840909.4015 | 10906445.3203 | 11320890.2424 | 11509949.1095
18.6.9 | Prueba de bombeo a caudal constante con bomba durante 72 horas con recuperación, incluye análisis de la prueba físico - química del agua , toma de niveles durante la pruba de bombeo |  | Glb | 3883018 | 4127989.8396 | 4407454.7517 | 4660883.3999 | 4851047.4427 | 4975234.2572 | 5005310.7513 | 5195512.5599 | 5282277.6196
18.6.10 | Instalacion sello Sanitario Informe final y base del pozo |  | Ml | 147464 | 156767.2088 | 167380.3489 | 177004.7189 | 184226.5115 | 188942.7102 | 190084.9145 | 197308.1413 | 200603.1872
| Costo de Materiales | [8 empty] | 0 | 0 | 0
18.6.11 | Tubería acampanada en PVC RDE 21 en Ø = 8” long 6mts Incluye tubería, pegante, tornillos y soldadura |  | Ml | 148653 | 158031.2205 | 168729.9341 | 178431.9053 | 185711.927 | 190466.1524 | 191617.5663 | 198899.0338 | 202220.6477
18.6.12 | Filtro acampanado en PVC RDE 21 en Ø= 8” longitud 3m ranuradas a 0,25 (1/4) Incluye tubería, pegante, tornillos y soldadura |  | Ml | 437709 | 465323.1854 | 496825.565 | 525393.035 | 546829.0709 | 560827.8951 | 564218.2353 | 585658.5283 | 595439.0257
18.6.13 | Gravilla seleccionada tamaño entre 1,5 y 5.0 mm no libre de calcareos . Contenido > 90 % silice |  | M3 | 675000 | 717584.4 | 766164.8639 | 810219.3436 | 843276.2928 | 864864.1659 | 870092.4789 | 903155.9931 | 918238.6982
[6 empty] | 0 | 0 | 0 | 0 | 0 | 0 | 0
18.7 | CONSTRUCCION DE POZOS PROFUNDOS EN (6") PULG | [8 empty] | 0 | 0 | 0
| Mano de Obra | [8 empty] | 0 | 0 | 0
18.7.1 | Toma de sondeo eléctrico vertical (SEV), para definir localización del sitio de perforación distancia entre SEV 0,8 km |  | Unid | 2523560 | 2682766.3533 | 2864389.6354 | 3029092.0394 | 3152678.9946 | 3233387.5769 | 3252934.1867 | 3376545.6858 | 3432933.9987
18.7.2 | Traslado del equipo de perforación con sus accesorios, montaje y desmontaje, limpieza del lugar y construcción de piscinas; regreso a su sede, instalación de campamento |  | Glb | 2912264 | 3095992.9112 | 3305591.6313 | 3495663.1501 | 3638286.2066 | 3731426.3335 | 3753983.708 | 3896635.0889 | 3961708.8949
18.7.3 | Perforación de prueba de diámetro Ø= 8 ½” incluye brocas, lodos, toma de muestras de zanjas, viscosidad, elaboración de columna litológica con registro de tiempo |  | Ml | 237662 | 252655.6203 | 269760.4057 | 285271.6291 | 296910.7115 | 304511.6258 | 306352.4722 | 317993.8661 | 323304.3637
18.7.4 | Ampliación de la perforación a Ø 12 ¼” incluye brocas y lodos de perforación de 00- 200m |  | Ml | 164161 | 174517.5892 | 186332.43 | 197046.5447 | 205086.0437 | 210336.2464 | 211607.7799 | 219648.8755 | 223317.0117
18.7.5 | Adecuación e instalación de tuberías, filtros, incluye pegantes, tornillos, soldaduras, instalación de empaque de gravilla, colador de material y estabilizador |  | Ml | 47111 | 50083.1388 | 53473.7673 | 56548.5089 | 58855.688 | 60362.3937 | 60727.2989 | 63034.9363 | 64087.6197
18.7.6 | Toma de registro geofísico (resistividad - sp - rayos gamma) |  | Glb | 4465472 | 4747189.6975 | 5068574.4401 | 5360017.4704 | 5578706.1832 | 5721521.0614 | 5756109.0398 | 5974841.1833 | 6074621.0311
18.7.7 | Limpieza, desarrollo y desinfeccion del pozo con compresor mínimo de 72 horas hasta quedar libres de particulas de arenas y restos de perforación, incluye dispersante (Tripolifosfato), debe ser tuberia y no manguera. |  | Glb | 6206359 | 8994785.28 | 9603732.2435 | 10155946.8475 | 10570309.4788 | 10840909.4015 | 10906445.3203 | 11320890.2424 | 11509949.1095
18.7.8 | Prueba de bombeo a caudal constante con bomba durante 72 horas con recuperación, incluye análisis de la prueba físico - química del agua , toma de niveles durante la pruba de bombeo |  | Glb | 3883018 | 4127989.8396 | 4407454.7517 | 4660883.3999 | 4851047.4427 | 4975234.2572 | 5005310.7513 | 5195512.5599 | 5282277.6196
18.7.9 | Instalacion sello Sanitario Informe final y base del pozo |  | Ml | 147464 | 156767.2088 | 167380.3489 | 177004.7189 | 184226.5115 | 188942.7102 | 190084.9145 | 197308.1413 | 200603.1872
| Costo de Materiales | [8 empty] | 0 | 0 | 0
18.7.10 | Tubería acampanada en PVC RDE 21 en Ø = 6” long 6mts Incluye tubería, pegante, tornillos y soldadura |  | Ml | 148653 | 141032.32 | 150580.2081 | 159238.57 | 165735.5037 | 169978.3326 | 171005.8927 | 177504.1166 | 180468.4354
18.7.11 | Filtro acampanado en PVC RDE 21 en Ø= 6” longitud 3m ranuradas a 0,25 (1/4) Incluye tubería, pegante, tornillos y soldadura |  | Ml | 437709 | 294454.16 | 314388.7066 | 332466.0573 | 346030.6724 | 354889.0576 | 357034.4478 | 370601.7568 | 376790.8061
18.7.12 | Gravilla seleccionada tamaño entre 1,5 y 5.0 mm no libre de calcareos . Contenido > 90 % silice |  | M3 | 675000 | 717584.4 | 766164.8639 | 810219.3436 | 843276.2928 | 864864.1659 | 870092.4789 | 903155.9931 | 918238.6982
[6 empty] | 0 | 0 | 0 | 0 | 0 | 0 | 0
19 | TANQUE ELEVADO | [8 empty] | 0 | 0 | 0
19.1 | PRELIMINARES | [8 empty] | 0 | 0 | 0
19.1.1 | Trazado y replanteo |  | M2 |  | 3482 | 3717.7314 | 3931.501 | 4091.9062 | 4196.659 | 4222.0288 | 4382.4659 | 4455.6531
19.2 | EXCAVACIONES Y CIMENTACIONES | [8 empty] | 0 | 0 | 0
19.2.1 | Excavacion manual para zapatas y columnas |  | M3 |  | 28651 | 30590.6727 | 32349.6364 | 33669.5015 | 34531.4408 | 34740.1917 | 36060.319 | 36662.5263
19.2.2 | Excavacion manual para vigas de cimentacion (1ml x 0,4 x 0.4) |  | Ml |  | 4584 | 4894.3368 | 5175.7612 | 5386.9322 | 5524.8377 | 5558.2367 | 5769.4497 | 5865.7995
19.2.3 | Relleno seleccionado y compactado (4.0 x 4.0) x 0,30 |  | M3 |  | 79258 | 84623.7666 | 89489.6332 | 93140.8102 | 95525.215 | 96102.688 | 99754.5901 | 101420.4918
19.3 | ESTRUCTURAS EN CONCRETO | [8 empty] | 0 | 0 | 0
19.3.1 | Concreto de saneamiento 0.05<e<0.10m 2500psi |  | M3 |  | 487737.6899 | 520757.5315 | 550701.0895 | 573169.694 | 587842.8381 | 591396.4902 | 613869.5569 | 624121.1785
19.3.2 | Construccion de zapatas en concreto de 3000 psi, no incluye refuerzo |  | M3 |  | 745131 | 795576.3687 | 841322.0099 | 875647.9479 | 898064.5354 | 903493.5526 | 937826.3076 | 953488.007
19.3.3 | Construccion de pedestales en concreto de 3000 psi, no incluye refuerzo |  | M3 |  | 751001 | 801843.7677 | 847949.7843 | 882546.1355 | 905139.3166 | 910611.1027 | 945214.3246 | 960999.4038
19.3.4 | COLUMNAS | [7 empty] | 0 | 0 | 0 | 0
19.3.4.1 | Const. de columnas en concreto 3000 psi primer nivel altura 3,0, incluye formaleteria, vibrador |  | M3 |  | 861184 | 919486.1568 | 972356.6108 | 1012028.7605 | 1037936.6968 | 1044211.2751 | 1083891.3036 | 1101992.2883
19.3.4.2 | Const. de columnas en concreto 3000 psi segundo nivel altura 6,0 incluye formaleteria, vibrador |  | M3 |  | 881689 | 941379.3453 | 995508.6577 | 1036125.4109 | 1062650.2214 | 1069074.199 | 1109699.0185 | 1128230.9921
19.3.4.3 | Const. de columnas en concreto 3000 psi tercer nivel altura 9,0 incluye formaleteria, vibrador |  | M3 |  | 913309 | 975140.0193 | 1031210.5704 | 1073283.9617 | 1100760.0311 | 1107414.3917 | 1149496.1385 | 1168692.7241
19.3.3 | VIGA DE AMARRE | [7 empty] | 0 | 0 | 0 | 0
19.3.3.1 | Viga de amarre aerea en concreto 3000 psi de 0,30 x 0,30 tercer nivel 9,0 m |  | Ml |  | 92924 | 99214.9548 | 104919.8147 | 109200.5431 | 111996.077 | 112673.1204 | 116954.699 | 118907.8425
19.3.3.2 | Viga de amarre aerea en concreto 3000 psi de 0,30 x 0,30 segundo nivel 6,0 m |  | Ml |  | 89762 | 95838.8874 | 101349.6234 | 105484.6881 | 108185.0961 | 108839.1011 | 112974.987 | 114861.6693
19.3.3.3 | Viga de amarre aerea en concreto 3000 psi de 0,30 x 0,30 primer nivel 3,0 m |  | Ml |  | 73950 | 78956.415 | 83496.4089 | 86903.0623 | 89127.7807 | 89666.5797 | 93073.9098 | 94628.244
19.3.3.4 | Viga de amarre a nivel de piso en concreto 3000psi de 0,30 x 0,30 |  | Ml |  | 60115 | 64184.7855 | 67875.4107 | 70644.7274 | 72453.2324 | 72891.2298 | 75661.0965 | 76924.6368
19.4 | TANQUE ELEVADO | [7 empty] | 0 | 0 | 0 | 0
19.4.1 | Placa de base maciza en concreto de 3000 psi de 4,70 x 4.7 espesor 0,25 |  | M2 |  | 249337 | 266217.1149 | 281524.599 | 293010.8026 | 300511.8792 | 302328.5462 | 313817.0309 | 319057.7753
19.4.2 | Placa tapa maciza en concreto de 3000 psi de 4,70 x 4,70 espesor 0,20 |  | M2 |  | 199470 | 212974.119 | 225220.1308 | 234409.1122 | 240409.9855 | 241863.3219 | 251054.1282 | 255246.7321
19.4.3 | Paredes tanque en concreto 3000 psi impermeabilizado espesor 0,20 |  | M3 |  | 865792.8368 | 924407.0118 | 977560.415 | 1017444.8799 | 1043491.4689 | 1049799.6271 | 1089692.0129 | 1107889.8696
19.5 | HIERRO ESTRUCTURAL | [8 empty] | 0 | 0 | 0
19.5.1 | Hierro de refuerzo 40000 psi (zapatas, pedestales, columnas, vigas, placas y paredes de tanque) |  | Kg |  | 5632 | 6013.2864 | 6359.0504 | 6618.4996 | 6787.9332 | 6828.9679 | 7088.4687 | 7206.8461
19.5.2 | Hierro de refuerzo 60000 psi (zapatas, pedestales, columnas, vigas, placas y paredes de tanque) |  | Kg |  | 5867 | 6264.1959 | 6624.3872 | 6894.6622 | 7071.1655 | 7113.9124 | 7384.2411 | 7507.5579
19.6 | MAMPOSTERIA | [6 empty] | 0 |  | 0 | 0 | 0
19.6.1 | Juntas de dilatacion |  | Ml |  | 6454 | 6890.9358 | 7287.1646 | 7584.4809 | 7778.6436 | 7825.6674 | 8123.0428 | 8258.6976
19.6.2 | Suministro y colocacion de cinta sika pvc h = 0,22 |  | Ml |  | 78678.6 | 84005.1412 | 88835.4368 | 92459.9227 | 94826.8967 | 95400.1482 | 99025.3538 | 100679.0772
19.7 | ACCESORIOS | [6 empty] | 0 |  | 0 | 0 | 0
19.7.1 | Suministro e instalacion de escaleras en tubo galvanizado con aro protector |  | Ml |  | 418498 | 446830.3146 | 472523.0577 | 491801.9984 | 504392.1296 | 507441.302 | 526724.0715 | 535520.3635
19.7.2 | Accesorios (tuberia d=3" salida aprox 10,3, tuberia de 2" entrada aprox 20,3, valvula de compuerta 3", 2 codos de 2", valvulas de control de 3" y de cierre 2", ventilacion, tuberia de limpieza con tapon roscado y tapa metalica 0,60 x0,60 incluye pintura) |  | Glb |  | 1920281 | 2050284.0237 | 2168175.3551 | 2256636.9095 | 2314406.8144 | 2328397.9633 | 2416877.0859 | 2457238.9332
19.7.3 | Retiro y disposicion de material sobrante |  | M3 |  | 23662 | 25263.9174 | 26716.5927 | 27806.6296 | 28518.4793 | 28690.8805 | 29781.1339 | 30278.4788
[6 empty] | 0 | 0 | 0 | 0 | 0 | 0 | 0
20 | ALBERCA DE 4,0 X4,0 X2,0 (LIBRE) MUNICIPIO DE MAICAO, RIOHACHA, BARRANCAS Y DIBULLA | [8 empty] | 0 | 0 | 0
20.1 | Localizacion y replanteo (7,5 x 7,5) |  | M2 | 56.25 | 3482 | 3717.7314 | 3931.501 | 4091.9062 | 4196.659 | 4222.0288 | 4382.4659 | 4455.6531
20.2 | Excavacion manual 4,50 x 4,50 e= 0,35 |  | M3 | 7 | 28651 | 30590.6727 | 32349.6364 | 33669.5015 | 34531.4408 | 34740.1917 | 36060.319 | 36662.5263
20.3 | Relleno seleccionado y compactado ( caliche) incluye lechada ( 4.0 x 4.0 ) x 0,20 |  | M3 | 3.2 | 79258 | 84623.7666 | 89489.6332 | 93140.8102 | 95525.215 | 96102.688 | 99754.5901 | 101420.4918
20.4 | Concreto de saneamiento 0.05<e<0.10m 2500psi |  | M3 | 1.56 | 487737 | 520756.7949 | 550700.3106 | 573168.8833 | 587842.0067 | 591395.6538 | 613868.6886 | 624120.2957
20.5 | Viga sobrecimiento 0,20x 0,25 p= 17mt (21mpa) |  | Ml | 17 | 47042 | 50226.7434 | 53114.7811 | 55281.8642 | 56697.0799 | 57039.8275 | 59207.3409 | 60196.1035
20.6 | Viga sobre muro 0,20x 0,25 concreto reforzado (3.000) psi h=0,70 m |  | Ml | 17 | 74167 | 79188.1059 | 83741.422 | 87158.072 | 89389.3186 | 89929.6987 | 93347.0272 | 94905.9226
20.7 | Losa base para piso en concreto no incluye ref. e=0.15 concreto de 3500psi ( 4,0 x 4,0 ) |  | M2 | 16 | 149596 | 159723.6492 | 168907.759 | 175799.1956 | 180299.655 | 181389.61 | 188282.4152 | 191426.7315
20.8 | Columnas de amarre en concreto no incluye reforzado concreto 3.500 pisi .25 x .2.5 h= 2,0mt |  | Ml | 8 | 55848 | 59628.9096 | 63057.5719 | 65630.3208 | 67310.457 | 67717.365 | 70290.6249 | 71464.4783
20.9 | Columnetas central en concreto no incluye ref oncreto 3.500 psi 0,25 x ,15 h= 2,0 mt |  | Ml | 8 | 61629 | 65801.2833 | 69584.8571 | 72423.9193 | 74277.9716 | 74726.9999 | 77566.6259 | 78861.9885
20.10 | Placa maciza de cubierta en concreto no incluye ref e=0.12 concreto de 3000 psi (4,5 x 4,5) |  | M2 | 19.89 | 137044 | 146321.8788 | 154735.3868 | 161048.5906 | 165171.4345 | 166169.9358 | 172484.3934 | 175364.8827
20.11 | Acero de refuerzo 40000 psi |  | Kg | 116.62 | 5632 | 6013.2864 | 6359.0504 | 6618.4996 | 6787.9332 | 6828.9679 | 7088.4687 | 7206.8461
20.12 | Acero de refuerzo 60000 psi |  | Kg | 717.54 | 5867 | 6264.1959 | 6624.3872 | 6894.6622 | 7071.1655 | 7113.9124 | 7384.2411 | 7507.5579
20.13 | Levante en muro doble bloque macizo en 0,17 mts |  | M2 | 27.72 | 62071 | 66273.2067 | 70083.9161 | 72943.3399 | 74810.6894 | 75262.9381 | 78122.9297 | 79427.5826
20.14 | Pañete en mortero 1:5 impermeabilizado |  | M2 | 105.69 | 24780.2477 | 26457.8705 | 27979.1981 | 29120.7493 | 29866.2405 | 30046.7892 | 31188.5672 | 31709.4162
20.15 | Accesorios( 2 pasamuros con su valvula de 3/4, niples, 2 codos, 2 valvulas, control de cierre (flotador), llave de paso, tuberia apresion 2" acometida al molino, ventilacion, tuberia de limpieza con tapon roscado y tapa metalica) |  | Glb | 1 | 450000 | 480465 | 508091.7375 | 528821.8804 | 542359.7205 | 545638.4162 | 566372.676 | 575831.0997
20.16 | Anden perimetral (ancho 1,0) incluye excavacion, cimiento, sobrecimiento, relleno, fundida concreto de 3000 psi y dilatacion) |  | M2 | 22 | 90080 | 96178.416 | 101708.6749 | 105858.3889 | 108568.3636 | 109224.6856 | 113375.2237 | 115268.5899
20.17 | Dilataciones |  | Ml | 72.12 | 6454 | 6890.9358 | 7287.1646 | 7584.4809 | 7778.6436 | 7825.6674 | 8123.0428 | 8258.6976
[6 empty] | 0 | 0 | 0 | 0 | 0 | 0 | 0
21 | ABREVADERO DE LONGITUD 3,O X 1,00 X 0,40 (Libre) = 1,20 M3 MUNICIPIO RIOHACHA, MAICAO, BARRANCAS Y DIBULLA | [8 empty] | 0 | 0 | 0
21.1 | Localizacion y replanteo (4.30 x 6.30) |  | M2 | 13.44 | 3482 | 3717.7314 | 3931.501 | 4091.9062 | 4196.659 | 4222.0288 | 4382.4659 | 4455.6531
21.2 | Excavacion manual |  | M3 | 4.4 | 28651 | 30590.6727 | 32349.6364 | 33669.5015 | 34531.4408 | 34740.1917 | 36060.319 | 36662.5263
21.3 | Relleno seleccionado y compactado ( caliche) incluye lechada |  | M3 | 2.81 | 79258 | 84623.7666 | 89489.6332 | 93140.8102 | 95525.215 | 96102.688 | 99754.5901 | 101420.4918
21.4 | Concreto de saneamiento 0.05<e<0.10m 2500psi |  | M3 | 0.44 | 487738 | 520757.8626 | 550701.4397 | 573170.0584 | 587843.2119 | 591396.8663 | 613869.9472 | 624121.5753
21.5 | Losa en concreto impermeabilizado de 35000 psi e= 0,15 para placa de piso |  | M3 | 2.36 | 822329 | 878000.6733 | 928485.712 | 966367.9291 | 991106.948 | 997098.4292 | 1034988.1695 | 1052272.472
21.6 | Levante de muro en ladrillo tolete e= 0,17 |  | M2 | 2.44 | 62071 | 66273.2067 | 70083.9161 | 72943.3399 | 74810.6894 | 75262.9381 | 78122.9297 | 79427.5826
21.7 | Pañete en mortero 1:3 impermeabilizado |  | M2 | 6.18 | 23295 | 24872.0715 | 26302.2156 | 27375.346 | 28076.1549 | 28245.882 | 29319.2255 | 29808.8566
21.8 | Acero de refuerzo | [8 empty] | 0 | 0 | 0
21.9 | Diametro 3/8 " c/ 20 cm |  | Kg | 53.565 | 5867 | 6264.1959 | 6624.3872 | 6894.6622 | 7071.1655 | 7113.9124 | 7384.2411 | 7507.5579
21.10 | Diametro 1/4 " c/ 20 cm |  | Kg | 17.805 | 5632 | 6013.2864 | 6359.0504 | 6618.4996 | 6787.9332 | 6828.9679 | 7088.4687 | 7206.8461
21.11 | Empedrado exterior con piedra pegada en concreto pobre 1,0m de ancho |  | M2 | 12.8 | 52103 | 55630.3731 | 58829.1196 | 61229.3476 | 62796.8189 | 63176.4409 | 65577.1456 | 66672.284
21.12 | Aceesorios ( tuberia, llave, adaptadores, tuberia ventilacion , tapon) |  | Glb | 1 | 171600 | 183217.32 | 193752.3159 | 201657.4104 | 206819.8401 | 208070.116 | 215976.7804 | 219583.5927
[10 empty] | 0 | 0 | 0
22 | CONSTRUCCION DE JAGUEYES 100*100*2 = 20.000M3 MUNICIPIO DE MANAURE Y URIBIA | [8 empty] | 0 | 0 | 0
22.1 | PRELIMINARES |  |  | 13.44 | [5 empty] | 0 | 0 | 0
22.1.1 | Localizacion y replanteo |  | Gl | 4.4 | 1100000 | 1174470 | 1242002.025 | 1292675.7076 | 1325768.2057 | 1333782.7951 | 1384466.5413 | 1407587.1326
22.2 | MOVIMIENTO DE TIERRA | [8 empty] | 0 | 0 | 0
22.22.1 | Excavacion y Conformacion de talud con material proveniente des excavaciones con maquina tipo Bulldozers D7 y/o D6 , area 100 x 100 x 2,0 ( M3 cubicos de agua) + 7 long de talud y 100 x 0,586 mts de boca |  | M3 | 2.36 | 6541 | 6983.8257 | 7385.3957 | 7686.7198 | 7883.4998 | 7931.1575 | 8232.5415 | 8370.0249
Nota: En la zona Rural del Alta Guajira Municipios de MANAURE y URIBIA (dificil acceso), se incrementara 5% por transporte de Materiales y Mano de Obra (albercas- abrevaderos y Jaguey)