## ACTIVIDADES
ITEMS GENERALES
G-01 CONCRETOS Y MORTEROS
CODIGO | DESCRIPCIÓN | UND IDAD | VALOR UNITARIO
G-01-01 | Concreto de 10,3 Mpa (producción) | M3 | 428320
G-01-02 | Concreto de 13,8 Mpa (2000 psi) (producción) | M3 | 472051
G-01-03 | Concreto de 17,2 Mpa (2500 psi) (producción) | M3 | 636266
G-01-04 | Concreto de 20,7 Mpa (3000 psi) (producción) | M3 | 575097
G-01-05 | Concreto de 24,5 Mpa (3500 PSI) (producción) | M3 | 114497152
G-01-06 | Concreto de 27,6 Mpa (4000) (producción) | M3 | 120424122
G-01-07 | Concreto de 20,7 Mpa (3000 psi) psi impermeabilizado (producción) | M3 | 582093
G-01-08 | Concreto de 20,7 Mpa (3.000 psi) acelerado (producción) | M3 | 1315637
G-01-09 | Concreto de 27,6 Mpa (4.000 psi) impermeabilizado (producción) | M3 | 120431118
G-01-10 | Concreto de 27,6 Mpa (4.000 psi) acelerado (producción) | M3 | 121270453
G-01-11 | Concreto ciclópeo (producción) | M3 | 436665
G-01-12 | Concreto fluido 13,8 Mpa (2000 PSI) tamaño máximo 1/2" | M3 | 782661
G-01-13 | Concreto fluido 17,2 Mpa (2500 psi) (producción) | M3 | 826134
G-01-14 | Mortero 1:2 (producción) | M3 | 425935
G-01-15 | Mortero 1:3 (producción) | M3 | 335812
G-01-16 | Mortero 1:4 (producción) | M3 | 127324
G-01-17 | Mortero 1:5 (producción) | M3 | 128596
G-01-18 | Mortero 1:3 impermeabilizado (producción) | M3 | 132124395
G-02 ACEROS
CODIGO | DESCRIPCIÓN | UND IDAD | VALOR UNITARIO
G-02-01 | Acero Fy = 37.000 psi d<=1/4" | Kg | 42197
G-02-02 | Acero Fy = 60.000 psi d>1/4" | Kg | 7598
G-02-03 | Malla electrosoldada M-188 Φ 6.00 mm c/.15m en ambos sentidos (incluye alambre negro, colocación y traslapo). | Kg | 46434
G-03 TRANSPORTE
CODIGO | DESCRIPCIÓN | UND IDAD | VALOR UNITARIO
G-03-01 | Transporte material (corte, sub-base, base, afirmado, Petreos, arenas, etc) | M3-Km | 1375
G-03-02 | Transporte maquinaría pesada | Km | 51658
G-03-03 | Transporte materiales en mula (carga = 100 kg/km) | Carga-Km | 5000
G-03-04 | Transporte materiales a hombro (carga = 30 kg/km) | Carga.Km | 5000
G-03-05 | Disposición en botadero | M3 | 2500
G-03-06 | Disposición en botadero | M3 | 2500
1- CONSTRUCCION DE INFRAESTRUCTURA SOCIAL Y COMUNITARIA
1-01- PRELIMINARES
CODIGO | DESCRIPCIÓN | UND IDAD | VALOR UNITARIO
1-01-01 | Valla de identificación de obra área menor a 4 m2, colocada en cerchas metálica, incluye mantenimiento durante la construcción | M2 | #REF!
1-01-02 | Valla de identificación de obra área mayor a 4 m2, colocada en cerchas metálica, incluye mantenimiento durante la construcción | M2 | 139833
1-01-03 | Campamento, incluye teja de zinc, piso en afirmado , tabla. | M2 | 1203958
1-01-04 | Localización y replanteo | M2 | 79825
1-01-05 | Limpieza y nivelación | M2 | 5138
1-01-06 | Descapote y nivelación | M2 | 7536
1-01-07 | Descapote y limpieza | M2 | 4725
1-01-08 | Nivelación terreno con material del sitio | M2 | 4111
1-01-09 | Cargue mecánico de material | M3 | 5748
1-01-10 | Cargue de material manual | M3 | 23623
1-01-11 | Retiro de material sobrante cargue manual (distancia 1 a 15 Km) | M3 | 40335
1-01-12 | Retiro de material con cargue mecánico | M3 | 28873
1-01-13 | Retiro de material sobrante cargue mecánico | M3 | 30526
1-01-14 | Alquiler andamio tubular certificado, incluye manipulación y teleras | Día | 10204
1-01-15 | Tela para protección de edificios | M2 | 28481
1-01-16 | Limpieza de superficies de moho | M2 | 2913072
1-01-17 | Lavado de paredes | M2 | 2912659
1-01-18 | Cerramiento con cinta de señalización, incluye señalizador tubular, dos cintas | M | 21796
1-01-19 | Cerramiento provisional con señalizador y tela de cerramiento | M | 83073
1-01-20 | Cerramiento provisional con guadua y tela de cerramiento h=2 m | M | 52167
1-01-21 | Cerramiento en esterilla h = 1,80 m | M | 10374874
1-01-22 | Cerramiento en guadua y zinc | M | 483770
1-01-23 | Cerramiento en poste de madera 3 hilos de alambre de púas | M | 1121967
1-01-24 | Cerramiento en tubería galvanizada h = 6 m, muro a la vista, malla eslabonada con agulos, incluye excavación, machones en concreto de 20,7 Mpa (3.000 psi), columnetas reforzadas, zarpas en concreto ciclópeo, alfajía reforzada y pintura transparente protectora | M | 17168817
1-01-25 | Cerramiento en tubería galvanizada, muro a la vista, malla eslabonada, incluye excavación, machones en concreto de 20,7 Mpa (3.000 psi), zarpas en concreto ciclópeo, alfajía reforzada y pintura transparente protectora | M | 17381094
1-01-26 | Cerramiento en poste de concreto, malla eslabonada y muro en bloque, incluye excavación, machones de concreto de 20,7 Mpa (3.000 psi) y zarpas en concreto ciclópeo | M | 18390172
1-01-27 | Cerramiento en poste de concreto y alambre de púas, incluye excavación y machones en concreto de 20,7 Mpa (3.000 psi), 5 hilos | M | 844504
1-01-28 | Cerramiento en poste de concreto y malla eslabonada, incluye excavación y machones en concreto de 20,7 Mpa (3000 psi) | M | 844504
1-01-29 | Formaleta placa (básico) | M2 | 756282
1-01-30 | Alzaprimada provisional en madera | M2 | 392019
1-01-31 | Mantenimiento de postes y cerramiento en alambre de puas | M | 141248
1-01-32 | Aseo de obra | GL | 291783663
1-02 DESMONTES Y DEMOLICIONES
CODIGO | DESCRIPCIÓN | UND IDAD | VALOR UNITARIO
1-02-01 | Corte de baldosa existente | M | 48536
1-02-02 | Corte con disco muro ambos lados | M | 99199
1-02-03 | Demolición muro en soga, incluye revoque y/o enchape | M2 | 8819
1-02-04 | Demolición enchape y/o revoque | M2 | 5119
1-02-05 | Demolición muro en pandereta, incluye revoque y/o enchape | M2 | 7679
1-02-06 | Demolición manual de concreto | M3 | 173698
1-02-07 | Demolición manual de concreto ciclópeo | M3 | 164048
1-02-08 | Demolición losa sobre terreno | M2 | 9842
1-02-09 | Demolición viga estructural en concreto | M3 | 204731
1-02-10 | Desmonte de adoquines | M2 | 8603
1-02-11 | Desmonte aparatos sanitarios, con recuperación de ellos | UND | 19404
1-02-12 | Desmonte techo y estructura de madera | M2 | 10703
1-02-13 | Desmonte cielo falso | M2 | 5872
1-02-14 | Desmonte de cerramiento en poste de madera y alambre de púas | M | 6850
1-02-15 | Desmonte de cerramiento de malla y postería de concreto, no incluye demolición de muro y/o alfajía | M | 29687
1-02-16 | Desmonte de ventana metálicas o de madera | M2 | 7087
1-02-17 | Desmonte de puerta metálicas o de madera, incluye desmonte marco | M2 | 12349
1-02-18 | Desmonte de división metálica | M2 | 6792
1-02-19 | Desmonte malla eslabonada | M2 | 5486
1-02-20 | Demolición calados en concreto o gres | M2 | 8120
1-02-21 | Demolición sardinel | M | 4725
1-02-22 | Desmonte canal en lámina o PVC | M | 3910
1-02-23 | Desmonte de tubería de alcantarillado hasta 12" | M | 6719
1-02-24 | Desmonte de tubería de alcantarillado de 14" a 24" | M | 38584
1-02-25 | Descapote y limpieza con máquina, incluye cargue manual | M2 | 3846
1-02-26 | Desmonte reja metálica | M2 | 8268
1-02-27 | Demolición placa aligerada | M2 | 23624
1-02-28 | Demolición anden | M2 | 11339
1-02-29 | Demolición baldosa | M2 | 3543
1-02-30 | Demolición escaleras sobre terreno | M2 | 11811
1-02-31 | Demolición de mesón | M2 | 11811
1-02-32 | Desmonte de flanche | M | 3070
1-02-33 | Desmonte de canaleta 43 o 90 | M2 | 15354
1-02-34 | Desmonte techo de fibrocemento, incluye desmonte de estructura metálica | M2 | 17811
1-02-35 | Corte de piso en Concreto con cortadora autopropulsada | M | 584059
1-03 EXCAVACIONES Y LLENOS
CODIGO | DESCRIPCIÓN | UND IDAD | VALOR UNITARIO
1-03-01 | Excavación en material común seco de 0 - 2 m manual | M3 | 28773
1-03-02 | Excavación en material común seco de 2 - 4 m manual | M3 | 52236
1-03-03 | Excavación en material común seco mayor a 4 m manual | M3 | 85633
1-03-04 | Excavación en material común bajo agua de 0 - 2 m manual | M3 | 55661
1-03-05 | Excavación en material común bajo agua de 2 - 4 m manual | M3 | 71361
1-03-06 | Excavación en material común bajo agua mayor a 4 m manual | M3 | 107041
1-03-07 | Excavación en conglomerado seco de 0 - 2 m manual | M3 | 51380
1-03-08 | Excavación en conglomerado seco de 2 - 4 m manual | M3 | 61166
1-03-09 | Excavación en conglomerado seco mayor a 4 m manual | M3 | 107041
1-03-10 | Excavación en conglomerado bajo agua de 0 - 2 m manual | M3 | 71361
1-03-11 | Excavación en conglomerado bajo agua de 2 - 4 m manual | M3 | 85633
1-03-12 | Excavación en conglomerado bajo agua mayor a 4 m manual | M3 | 107041
1-03-13 | Excavación en roca manual (dinamita) | M3 | 451964
1-03-14 | Excavación para conformación de taludes en material común manual | M3 | 44528
1-03-15 | Excavación para conformación de taludes en conglomerado manual | M3 | 63612
1-03-16 | Excavación para conformación de taludes en roca manual (Dinamita) | M3 | 505804
1-03-17 | Excavación material común abierto manual | M3 | 34252
1-03-18 | Excavación en conglomerado abierto manual | M3 | 45671
1-03-19 | Excavación en material común mecánica | M3 | 2357
1-03-20 | Excavación en roca mecánica (dinamita) | M3 | 401616
1-03-21 | Restitución con afirmado y cemento 5 % del peso | M3 | 17705806
1-03-22 | Lleno compactado con material del sitio manual | M3 | 45458
1-03-23 | Lleno compactado manual con material transportado | M3 | 76550
1-03-24 | Lleno compactado con material granular | M3 | 59391
1-03-25 | Lleno compactado con afirmado incluye transporte | M3 | 182133
1-03-26 | Afirmado compactado e = 0.10 m manual | M2 | 18128
1-03-27 | Lleno material filtrante | M3 | 59630
1-03-28 | Lleno con piedra, incluye transporte | M3 | 45111
1-03-29 | Lleno con arena para tubería (Brecha de 0,60m de ancho e=0,1 m) | M | 8941
1-04 ELEMENTOS DE CONCRETO
CODIGO | DESCRIPCIÓN | UND IDAD | VALOR UNITARIO
1-04-01 | Solado en concreto de 10,3 Mpa | M3 | 515880
1-04-02 | Caja de inspección para instalación eléctrica, de 0,30 x 0,30 x 0,50 m en concreto de 17,2 Mpa (2500 psi), tapa reforzada en concreto de 20,7 Mpa (3.000 psi), sin base | UND | 2087742
1-04-03 | Caja de inspección de 0,50 x 0,50 x 0,50 m en concreto de 17,2 Mpa, tapa reforzada en concreto de 20,7 Mpa | UND | 3231330
1-04-04 | Caja de inspección de 0,60 x 0,60 x 0,60 m en concreto de 17,2 Mpa, tapa reforzada en concreto de 20,7 Mpa | UND | 6176601
1-04-05 | Caja de inspección de 0,60 x 0,60 x 0,60 m en ladrillo, concreto de 17,2 Mpa y tapa reforzada en concreto de 20,7 Mpa para instalaciones eléctricas | UND | 12022691
1-04-06 | Caja de inspección de 0,80 x 0,80 x 0,80 m en concreto de 17,2 Mpa, tapa reforzada en concreto de 20,7 Mpa | UND | 8328347
1-04-07 | Caja de inspección de 1,00 x 1,00 x 1,00 m en concreto de 17,2 Mpa, tapa reforzada en concreto de 20,7 Mpa | UND | 12393747
1-04-08 | Zapatas en concreto de 20,7 Mpa, no incluye refuerzo | M3 | 885871
1-04-09 | Zapatas en concreto de 24,5 Mpa (3500 psi), no incluye refuerzo | M3 | 127553199
1-04-10 | Viga de enlace de zapatas en concreto de 20,7 Mpa, no incluye refuerzo | M3 | 913290
1-04-11 | Viga de enlace de zapatas en concreto de 24,5 Mpa, no incluye refuerzo | M3 | 127654640
1-04-12 | Viga apoyada concreto 20,7 Mpa (3000 psi) | M3 | 14902926
1-04-13 | Placa de contrapiso en concreto de 20,7 Mpa e = 0,07 m | M2 | 182886
1-04-14 | Placa de contrapiso en concreto de 20,7 Mpa e = 0,10 m | M2 | 151229
1-04-15 | Placa de contrapiso en concreto de 17,2 Mpa e = 0,07 m | M2 | 109628
1-04-16 | Columna en concreto de 20,7 Mpa sección < 1.600 cm2, no incluye refuerzo | M3 | 10788514
1-04-17 | Columna en concreto de 20,7 Mpa sección entre 1601 cm2 - 2500 cm2 | M3 | 8085555
1-04-18 | Columna de amarre en concreto de 20,7 Mpa de 0,10 x 0,15 m, incluye refuerzo | M | 319457
1-04-19 | Columna de amarre en concreto de 20,7 Mpa (3.000 psi) de 0,10 x 0,20 m, incluye refuerzo | M | 492065
1-04-20 | Columna de amarre en concreto de 20,7 Mpa de 0,15 x 0,15 m, incluye refuerzo | M | 842414
1-04-21 | Columna de amarre en concreto de 20,7 Mpa de 0,15 x 0,20 m, incluye refuerzo | M | 659547
1-04-22 | Columna circular en concreto visto de 20,7 Mpa (3.000 psi) d = 0,45 m, no incluye acero | M3 | 28758348
1-04-23 | Columna circular en concreto visto de 20,7 Mpa (3.000 psi) d = 0,65 m, no incluye acero | M3 | 12077465
1-04-24 | Escalera en concreto de 20,7 Mpa sobre terreno e = 0,12 m | M2 | 349490
1-04-25 | Escalera en concreto 20,7 Mpa aéreas e = 0,15 m | M2 | 779925
1-04-26 | Placa maciza en concreto de 20,7 Mpa e = 0,10 m | M2 | 352567
1-04-27 | Placa maciza en concreto de 20,7 Mpa e = 0,15 m | M2 | 382760
1-04-28 | Placa maciza en concreto de 20,7 Mpa (3.000 psi) e = 0,20 m, no incluye refuerzo | M2 | 525260
1-04-29 | Placa aligerada en concreto de 20,7 Mpa e = 0,30 m | M2 | 4649615
1-04-30 | Placa aligerada en concreto de 20,7 Mpa (3.000 psi) e = 0,35 m | M2 | 4587952
1-04-31 | Placa aligerada en concreto de 20,7 Mpa e = 0,40 m | M2 | 4821229
1-04-32 | Placa aligerada en concreto de 20,7 Mpa (3.000 psi) e = 0,45 m | M2 | 4736212
1-04-33 | Placa aligerada en concreto de 20,7 Mpa e = 0,50 m | M2 | 4775588
1-04-34 | Placa steeldeck en concreto de 20,7 Mpa (3.000 psi) de e = 0,10 m, incluye malla electrosoldada | M2 | 205842
1-04-35 | Viga aérea en concreto de 20,7 Mpa, no incluye acero | M3 | 20421645
1-04-36 | Viga de amarre en concreto de 20,7 Mpa (3000 psi) de 0,10 x 0,20 m, incluye refuerzo | ml | 147105
1-04-37 | Viga de amarre en concreto de 20,7 Mpa de 0,15 x 0,20 m, incluye refuerzo | M | 167173
1-04-38 | Viga cinta en concreto de 20,7 Mpa de 0,15 x 0,10 m, incluye refuerzo | M | 105531
1-04-39 | Viga canal en concreto impermeabilizado de 20,7 Mpa sección < 2.001 cm2 | M | 802320
1-04-40 | Dintel en concreto de 20,7 Mpa de 0,12 x 0,15 m, incluye refuerzo | M | 152029
1-04-41 | Alfajía en concreto de 20,7 Mpa para remate de muro, incluye refuerzo | M | 85841
1-04-42 | Alfajía en concreto de 20,7 Mpa para remate de ventana, incluye refuerzo | M | 139168
1-04-43 | Anden en concreto de 20,7 Mpa (3.000 psi) e = 0,10 m | M2 | 121659
1-04-44 | Protector de raíz en concreto de 17,2 Mpa (2.500 psi), e = 0,15 m, d = 1,20 m, h = 1,00 m, incluye refuerzo | UND | 908746
1-04-45 | Pedestal (plataforma) en concreto de 20,7 Mpa (3.000 psi) e = 0,10 m | M2 | 1563930
1-04-46 | Pedestal trapezoidal para soportar estructura metálica o de madera en concreto de 20,7 Mpa (3.000 psi) h = 0,30 m, base de 0,40 x 0,40 m, corona de 0,25 x 0,25 m, incluye refuerzo | UND | 2365564
1-04-47 | Pedestal rectangular para soportar estructura metálica o de madera en concreto de 20,7 Mpa (3.000 psi) h = 1,00 m, base de 0,40 x 0,40 m, incluye refuerzo | UND | 6287565
1-04-48 | Gradería sobre terreno e = 0,10 m en concreto de 20,7 Mpa (3.000 psi), incluye malla electrosoldada h = 0,64 ch = 0,60 m | M2 | 283637
1-04-49 | Muerto en concreto de 17,2 Mpa (2.500 psi) Profundidad = 2,15 m para torre metálica de 0,80 x 0,80 m, incluye excavación circular de d = 0,85 m | UND | 960836
1-04-50 | Muerto en concreto de 17,2 Mpa (2.500 psi) Profundidad = 1,25 m para torre metálica de 0,60 x 0,60 m, incluye excavación circular de 0,85 m | UND | 577212
1-04-51 | Tapa en concreto de 20,7 Mpa (3000 psi) para cañuela L = 1.00 a = 0.60 e = 0.06 m | M | 84612
1-04-52 | Tapa en concreto reforzado de 20,7 Mpa (3.000 psi) para cañuela e = 0.05 m a = 0.35 m, L = 0,8 m orificios rectangulares de 0.04 x 0.25 m. | UND | 1721883
1-04-53 | Realce de cajas de inspección de 0.80 x 0.80 x 0.80 m en concreto de 20,7 Mpa (3000 psi) | UND | 3336056
1-04-54 | Muro de contención en concreto 20,7 Mpa (3000 psi), no incluye refuerzo | M3 | 2453160
1-05 MAMPOSTERIA
CODIGO | DESCRIPCIÓN | UND IDAD | VALOR UNITARIO
1-05-01 | Muro en ladrillo farol pandereta e = 0,10 m | M2 | 31828510
1-05-02 | Muro en ladrillo farol pandereta e = 0,12 m | M2 | 29236237
1-05-03 | Muro en ladrillo tolete en soga | M2 | 33107423
1-05-04 | Muro en ladrillo tolete en pandereta | M2 | 31566806
1-05-05 | Muro en ladrillo tolete pandereta, impermeabilizado las 2 caras | M2 | 36937338
1-05-06 | Muro en ladrillo prensado visto en soga, dos caras | M2 | 115017
1-05-07 | Muro en bloque de cemento de 0,14x0,19x0,39 | M2 | 7481351
1-05-08 | Muro estructural en bloque de cemento, no incluye refuerzo | M2 | 1450852
1-05-09 | Muro en panel de yeso 1/2" 2 caras incluye pintura | M2 | 3332182
1-05-10 | Muro en placa de fibrocemento e=8 mm similar 1 cara incluye pintura | M2 | 6264766
1-05-11 | Muro en placa de fibrocemento e=10 mm o similar 1 cara incluye pintura | M2 | 6263192
1-05-12 | Muro en panel de yeso 1/2" 1 cara incluye pintura | M2 | 6273646
1-05-13 | Muro en bloque piedra | M2 | 5573136
1-05-14 | Calados de 20 x 20 x 10 cm en gres | M2 | 2936593
1-05-15 | Calados prefabricados en concreto | M2 | 1414823
1-05-16 | Resane con malla para fijación redes a muros | M | 1423221
1-05-17 | Regata de muros | M | 6113
1-05-18 | Resane muro con malla | M2 | 2808382
1-05-19 | Resane cielo raso con malla | M2 | 2813136
1-05-20 | Resane muro cosido y malla | M2 | 2830210
1-05-21 | Cinta mastic para muros en panel yeso | M | 7332
1-05-22 | Sobrecimiento h = 0,20 m revoque impermeabilizado 2 caras | M | 14231874
1-05-23 | Revoque muro incluye dilataciones y filos | M2 | 4172612
1-05-24 | Filos y dilataciones | M | 560997
1-05-25 | Revoque cielo raso, incluye dilataciones y filos | M2 | 4181064
1-05-26 | Revoque muro impermeabilizado, incluye dilataciones y filos | M2 | 3480942
1-05-27 | Revoque de bajantes, incluye malla | M | 2101777
1 - 06 PISOS Y ENCHAPES
CODIGO | DESCRIPCIÓN | UND IDAD | VALOR UNITARIO
1-06-01 | Mortero de nivelación e = 0,05 m para pisos | M2 | 6945351
1-06-02 | Piso en tableta de 20 x 20 cm tipo Sahara | M2 | 273477
1-06-03 | Piso en tableta tipo Tradicional no incluye mortero | M2 | 279354
1-06-04 | Piso en tableta egipcia | M2 | 4256514
1-06-05 | Piso en tablón de 1ra. de 20 x 20 cm tipo Porcelagres | M2 | 489593
1-06-06 | Piso en tablón rojo de 20 x 20 cm no incluye mortero | M2 | 255633
1-06-07 | Piso en baldosa de cemento de 25 x 25 cm inc mortero | M2 | 4325054
1-06-08 | Piso en baldosa tipo Terrazzo No. 5 P5B, pulido no incluye mortero | M2 | 461059
1-06-09 | Piso en Duropiso de 33 x 33 cm | M2 | 457226
1-06-10 | Piso en cerámica tipo antique 30,5 x 30,5, color blanco o beige | M2 | 355651
1-06-11 | Piso en Ceramica tipo Terrazzo No. 5 blanco Huila no incluye mortero | M2 | 363059
1-06-12 | Piso en cerámica de 1ra. de 20 x 20 cm tipo Duratech no incluye mortero | M2 | 354964
1-06-13 | Piso en cerámica de 1ra. de 32 x 32 cm tipo Terranova trafico 4 no incluye mortero | M2 | 367718
1-06-14 | Piso en cerámica de 1ra. de 40 x 40 cm tipo Mangle, no incluye mortero | M2 | 346462
1-06-15 | Piso en cerámica de 1ra. de 30 x 30 cm tipo Pisofuerte, no incluye mortero | M2 | 373256
1-06-16 | Piso en gravilla lavada y tablón tipo Portal, incluye dilatación de vidrio | M2 | 24589253
1-06-17 | Piso en Baldosa en grano de mármol vibroprensado 30x30 cm, grano #1. Incluye, boquilla blanca, destronque (#36), 3 pulidas (#60,120,220) y brillo al plomo. Color blanco Huila fondo blanco, no incluye mortero | M2 | 352564
1-06-18 | Piso en granito pulido, incluye dilatación de bronce no incluye mortero | M2 | 21476084
1-06-19 | Piso en gravilla lavada, incluye dilatación flexible no incluye mortero | M2 | 20443457
1-06-20 | Piso en gravilla lavada y tableta egipcia, incluye dilatación flexible | M2 | 23239472
1-06-21 | Piso en Mayólica | M2 | 343299
1-06-22 | Piso en vinilo antideslizante | M2 | 82687
1-06-23 | Piso en lámina de vinilo de 1,6 mm | M2 | 49215
1-06-24 | Piso en tablilla machihembrada, incluye imprimante y barniz | M2 | 216522
1-06-25 | Piso en loseta prefabricada A30 | M2 | 184461
1-06-26 | Enchape en cerámica de 1ra. de 20 x 20 cm tipo Ecocerámica no incluye mortero | M2 | 391907
1-06-27 | Enchape en cerámica de 1ra. de 20,5 x 20,5 cm tipo Egeo | M2 | 387328
1-06-28 | Enchape en cerámica de 1ra. de 20,5 x 20,5 cm tipo Macedonia Acento | M2 | 393432
1-06-29 | Guarda escobas en cerámica tipo Ecocerámica h = 0.08 m | M | 42541
1-06-30 | Guarda escoba en tablón rojo de 10 x 20 cm | M | 33253
1-06-31 | Guarda escoba en baldosa tipo Terrazzo No. 5 P5B | M | 69574
1-06-32 | Guarda escoba en mortero 1:3, incluye esmalte | M | 163088
1-06-33 | Guarda escoba en granito pulido, incluye dilatación de cobre | M | 6071970
1-06-34 | Guarda escoba en gravilla lavada, incluye dilatación de vidrio, h = 0,10 m | M | 6125036
1-06-35 | Guardaescoba en lámina de vinilo h = 6,8 cm, C 1,6 mm | M | 6997
1-06-36 | Granito pulido para paso de escalera h = 0,30 ch = 0,175 m | M2 | 17454013
1-06-37 | Gravilla lavada para paso de escalera h = 0,30 ch = 0,175 m | M2 | 20205958
1-06-38 | Gravilla lavada y tablón para paso de escalera h = 0,30 ch = 0,175 m | M2 | 28976171
1-06-39 | Zócalo en gravilla lavada, incluye dilataciones de vidrio | M2 | 24637964
1-06-40 | Adoquín vehicular de concreto | M2 | 6621528
1-06-41 | Adoquín peatonal de concreto | M2 | 5851528
1-06-42 | Adoquín peatonal de gres | M2 | 6832954
1-06-43 | Abuzardado de concreto | M2 | 23771
1-06-44 | Pared en bloque de vidrio | M2 | 16432662
1-06-45 | Cenefa en ladrillo visto en soga 2 hiladas | M | 3688602
1-06-46 | Boca puerta en granito pulido, incluye dilataciones de bronce, a = 0,15 m | M | 4301280
1-06-47 | Pirlán de bronce en gravilla o grano | M | 423598
1-06-48 | Pirlán de bronce en cerámica | M | 82015
1 - 07 PINTURAS
CODIGO | DESCRIPCIÓN | UND IDAD | VALOR UNITARIO
1-07-01 | Estuco y pintura muros 3 manos incluye dilataciones y filos | M2 | 58115
1-07-02 | Estuco y pintura cielo raso 3 manos | M2 | 64984
1-07-03 | Pintura exteriores (koraza o similar) | M2 | 22513
1-07-04 | Pintura y resane vinilo | M2 | 31573
1-07-05 | Pintura con esmalte | M2 | 16712
1-07-06 | Pintura con barniz | M2 | 19435
1-07-07 | Pintura y resane con vinilo cielo raso, incluye dilataciones y filos | M2 | 41242
1-07-08 | Pintura con vinilo, incluye dilataciones y filos | M2 | 20145
1-07-09 | Pintura cielo raso con vinilo | M2 | 24534
1-07-10 | Pintura con esmalte estructura metálica | M2 | 31493
1-07-11 | Pintura transparente protectora de fachadas para muro en bloques o ladrillo, incluye filos y dilataciones | M2 | 37853
1-07-12 | Pintura texturizada hidrorepelente | M2 | 21636
1-07-13 | Graniplast | M2 | 16694
1-07-14 | Pintura con esmalte guarda escobas, h = 0,10 m, incluye resane | M | 4540
1-07-15 | Blanqueamiento con carburo (cal) | M2 | 586923
1-07-16 | Carburo para teja ondulada (cal) | M2 | 4006
1-07-17 | Carburo para canaleta (cal) | M2 | 5089
1-07-18 | Pintura reflectiva de aluminio, incluye filos y dilataciones mínimo 2 manos | M2 | 19325
1 - 08 CUBIERTAS
CODIGO | DESCRIPCIÓN | UND IDAD | VALOR UNITARIO
1-08-01 | Recorrido de techos en teja de barro | M2 | 7606
1-08-02 | Recorrido de techos de fibrocemento, incluye reacomodación de tejas, limpieza, reparación de amarras y/o ganchos. | M2 | 6339
1-08-03 | Recorrido de canales, incluye reacomodación de la canal, reacomodación de soportes y limpieza | M | 6172
1-08-04 | Techo en teja ondulada de fibrocemento | M2 | 96124
1-08-05 | Techo en teja ondulada transparente de policarbonato | M2 | 125269
1-08-06 | Techo en teja ondulada de fibrocemento tipo española | M2 | 102982
1-08-07 | Techo en teja de barro, incluye manto impermeabilizante, esterilla y mortero 1:3 impermeabilizado | M2 | 1926790
1-08-08 | Techo en teja de zinc, incluye entramado de madera | M2 | 243678
1-08-09 | Techo en teja thermoacustic | M2 | 321761
1-08-10 | Caballete fijo para teja ondulada de fibrocemento | M | 175256
1-08-11 | Caballete articulado para teja ondulada de fibrocemento tipo española | M | 166468
1-08-12 | Caballete fijo para teja thermoacustic | M | 634018
1-08-13 | Claraboya de A. C. No. 6, incluye vidrio de 4 mm | UND | 209917
1-08-14 | Limatesa o limahoya de fibrocemento | M | 183963
1-08-15 | Cielo falso en laminas de PVC | M2 | 59326
1-08-16 | Cielo falso en aluminio natural e icopor perlita lisa | M2 | 251628
1-08-17 | Cielo falso en aluminio anoloc e icopor perlita lisa | M2 | 251628
1-08-18 | Cielo falso en panel de yeso, Incluye pintura | M2 | 3358182
1-08-19 | Cielo falso duracustic en aluminio blanco | M2 | 402254
1-08-20 | Cielo falso duracustic en aluminio anoloc | M2 | 290902
1-08-21 | Cielo falso duracustic en aluminio natural | M2 | 323657
1-08-22 | Cielo falso en luxalón todo costo | M2 | 10276
1-08-23 | Canal en lámina galvanizada C 22, long de desarrollo 0,7 m | M | 621937
1-08-24 | Flashing en lámina galvanizada C 26, incluye mortero 1:3 impermeabilizado | M | 569382
1-08-25 | Reinstalación cielo falso en icopor, duracustic o similar, con junta, incluye estructura de aluminio, reposiciones y pintura | M2 | 44508
1-08-26 | Suministro y colocación de frescasa | M2 | 19267
1-08-27 | Suministro y colocación de perlin metálico para cubierta, incluye anticorrosivo y pintura | M | 34681
1 - 09 CARPINTERIA METALICA
CODIGO | DESCRIPCIÓN | UND IDAD | VALOR UNITARIO
1-09-01 | Puerta en tubería galvanizada de 1 1/2" para cerramiento, incluy excavación, columnas de 20,7 Mpa (3.000 psi), refuerzo, pasador h=2 m, a=0,9 m | UND | 2084252
1-09-02 | Puerta en ángulo y malla eslabonada para cerramiento, incluye manija, pasador, anticorrosivo y pintura | M2 | 1152446
1-09-03 | Puerta en lámina C 20 0,60 x 2,05 m, incluye anticorrosivo, pintura, chapa, manija y tope | UND | 926423
1-09-04 | Puerta en lámina C 20 0,80 x 2,05 m, incluye anticorrosivo, pintura, chapa portón, manija y tope | UND | 1327016
1-09-05 | Puerta en lámina C 20 0,90 x 2,05 m, incluye anticorrosivo, pintura, chapa portón, manija y tope | UND | 951805
1-09-06 | Puerta en lámina C 20 1,00 x 2,05 m, incluye anticorrosivo, pintura, chapa portón, manija y tope | UND | 1229721
1-09-07 | Puerta en lámina C 20 1,20 x 2,05 m (2 naves), incluye anticorrosivo, pintura, chapa tipo portón, manija y tope | UND | 1277424
1-09-08 | Ventana metálica en lámina C 20, incluye anticorrosivo, pintura y vidrio de 4 mm | M2 | 62607
1-09-09 | Ventana metálica en lámina C 20 de seguridad, incluye anticorrosivo, pintura y vidrio de 4 mm | M2 | 75289
1-09-10 | Ventana metálica en ángulo 1" x 1/8", incluye anticorrosivo, pintura y vidrio de 4 mm | M2 | 470583
1-09-11 | Ventana en aluminio int negro corrediza, incluye vidrio de 6 mm | M2 | 26335
1-09-12 | División metálica en lámina doble C 20 h = 1,60 m, incluye anticorrosivo, pintura, y anclajes | M2 | 80549
1-09-13 | Reja metálica de seguridad de 1/2" en varilla cuadrada, incluye anticorrosivo y pintura | M2 | 8762504
1-09-14 | Reja metálica de seguridad en varilla redonda 1/2 " de alta, incluye anticorrosivo y pintura | M2 | 3637413
1-09-15 | Rejilla metálica para cañuela, incluye bisagras, anticorrosivo y pintura, a = 0,3 m | M | 548104
1-09-16 | Cercha metálica triangular de 5 - 12 m, incluye templetes, anticorrosivo y pintura | M | 39273
1-09-17 | Correa metálica de 1 - 4 m, incluye templetes, anticorrosivo y pintura | M | 1087583
1-09-18 | Correa metálica de 4 - 8 m, incluye templetes, anticorrosivo y pintura | M | 158538
1-09-19 | Puerta para división en lamina doble C 20 h = 1,60 m, incluye anticorrosivo | UND | 305976
1-09-20 | Reinstalación puerta en lámina, suministro de marco en lámina, incluye resane, anticorrosivo y pintura | UND | 3451632
1-09-21 | Reinstalación puerta, suministro de marco en lámina 2 naves, incluye resane, anticorrosivo y pintura | UND | 4008645
1-09-22 | Columpio metálico de 3 puestos, pintado e instalado | UND | 491563
1-09-23 | Columpio metálico de 2 puestos, pintado e instalado | UND | 395764
1-09-24 | Pasamanos con casita metálico, pintado e instalado | UND | #REF!
1-09-25 | Balancín Doble metálico, pintado e instalado | UND | 1126790
1-09-26 | Pasamanos sencillo metálico, pintado e instalado | UND | 662219
1-09-27 | División para baño en aluminio anoloc y acrílico, incluye instalación todo costo | M2 | 162
1-09-28 | Reinstalación ventana de aluminio | M2 | 27560
1-09-29 | Reinstalación puerta en lámina y marco en lámina, incluye resane y pintura | UND | 3561396
1-09-30 | Reinstalación puerta y marco en lámina 2 naves, incluye resane y pintura | UND | 3988851
1-09-31 | Reinstalación ventana metálica en lámina, incluye pintura | M2 | 6964276
1-09-32 | Cerramiento en tubería galvanizada, malla eslabonada y zócalo en sardinel en concreto reforzado de 20,7 Mpa (3,000 psi) | M | 794812
1 - 10 CARPINTERIA DE MADERA
CODIGO | DESCRIPCIÓN | UND IDAD | VALOR UNITARIO
1-10-01 | Puerta de madera, marco en lámina C 20 de 0,9 x 2,05 m, incluye anticorrosivo, pintura, barniz, chapa de bola de madera, manija y tope | UND | 638912
1-10-02 | Reinstalación puerta en madera y marco en lámina, incluye resane, pintura y barniz | UND | 3567631
1-10-03 | Guarda escobas en madera, incluye barniz | M | 29207
1-10-04 | Reinstalación puerta en madera, suministro de marco en lámina, incluye resane, anticorrosivo, pintura y barniz | UND | 3596531
1-10-05 | Juego infantil en pino básico | UND | 479585
1-10-06 | Juego infantil en pino completo | UND | 708541
1 - 11 INSTALACIONES HIDROSANITARIAS
CODIGO | DESCRIPCIÓN | UND IDAD | VALOR UNITARIO
1-11-01 | Lavadero prefabricado en fibra de vidrio, incluye mampostería y conjunto desagüe flexible | UND | 50617855
1-11-02 | Lavadero prefabricado en granito pulido. | UND | 191204
1-11-03 | Sanitario tipo Acua Plus blanco con grifería antivandálica | UND | 157689
1-11-04 | Sanitario infantil blanco con grifería | UND | 146625
1-11-05 | Sanitario One Piece Solare Blanco corona con fluxómetro | UND | 396998
1-11-06 | Sanitario tipo Acuacer de bajo consumo | UND | 153202
1-11-07 | Sanitario tipo Avanti de bajo consumo | UND | 120208
1-11-08 | Lavamanos tipo Avanti de pedestal con grifería | UND | 4350560
1-11-09 | Lavamanos tipo Milán de colgar con grifería | UND | 2694824
1-11-10 | Lavamanos tipo acuacer de pedestal | UND | 398998
1-11-11 | Lavamanos tipo Marsella de sobreponer con grifería | UND | 2694973
1-11-12 | Lavamanos tipo Acuacer de colgar con grifería | UND | 2395796
1-11-13 | Lavamanos de pared tipo push | UND | 39749
1-11-14 | Lavamanos corrido en concreto de 20,7 Mpa (3000 psi), incluye refuerzo, mampostería y enchape, longitud de desarrollo = 0,65 m | M | 21785821
1-11-15 | Lavamanos tipo Avanti de colgar con grifería | UND | 2773949
1-11-16 | Orinal blanco tipo Residencial con grifería | UND | 276891
1-11-17 | Orinal tipo Institucional, línea antivandálica | UND | 353999
1-11-18 | Orinal tipo Institucional con fluxómetro | UND | 332520
1-11-19 | Orinal corrido en concreto de 20,7 Mpa (3.000 psi), incluye mampostería y enchape, longitud de desarrollo 0,65 m | M | 31229418
1-11-20 | Mesón en concreto de 20,7 Mpa (3.000 psi), incluye mampostería, enchape en mármol y cerámica para muros | M2 | 20468781
1-11-21 | Mesón en concreto de 20,7 Mpa (3.000 psi) incluye granito pulido, mampostería, refuerzo y enchape | M2 | 22085527
1-11-22 | Poceta corrida de aseo en concreto de 20,7 Mpa (3.000 psi) incluye granito pulido, longitud de desarrollo = 1 m | M | 9307945
1-11-23 | Poceta de acero inoxidable de 0,60 x 0,40 m, incluye grifería, sifón de 2" y canastilla | UND | 100915
1-11-24 | Poceta de aluminio, incluye grifería, sifón y canastilla | UND | 100915
1-11-25 | Charquero en concreto de 20,7 Ma (3000 psi) 0,1 m * 0,04 m, incluye enchape y refuerzo | M | 2021698
1-11-26 | Cubierta en acero inoxidable para mesón cocineta, incluye poceta y grifería completa a = 0.60 m, 3 puestos gas y 1 eléctrico | M | 271178
1-11-27 | Mueble inferior en fórmica para mesón cocineta h = 0,90 m | M | 240024
1-11-28 | Ducha cromada de 1/2" con mezclador | UND | 533617
1-11-29 | Ducha antivandálica regadera tubular corta | UND | 41261
1-11-30 | Ducha niquelada de 1/2" sencilla | UND | 23111
1-11-31 | Rejilla de bronce de 3" x 2" con sosco | UND | 63314
1-11-32 | Incrustaciones tipo Avanti (viene por 6 unidades) | UND | 19063
1-11-33 | Incrustaciones tipo Allegro (viene por 5 unidades) | UND | 32006
1-11-34 | Incrustaciones tipo Tempo (viene por 6 unidades) | UND | 185539
1-11-35 | Mezclador para lavaplatos | UND | 152918
1-11-36 | Griferia lavamanos de mesa tipo push | UND | 43974
1-11-37 | Grifería pico empotrado línea antivandálica, incluye válvula tipo push | UND | 6187429
1-11-38 | Grifería de empotrar corta línea antivandálica, incluye push | UND | 41469
1-11-39 | Fluxómetro de palanca para orinal | UND | 303435
1-11-40 | Tanque para agua, plástico de 250 lt, completo (flotador) | UND | 76340
1-11-41 | Tanque para agua, plástico de 500 lt, completo (flotador) | UND | 134048
1-11-42 | Tanque para agua, plástico de 1,000 lt, completo (flotador) | UND | 173988
1-11-43 | Pomos de porcelana | Par | 14678
1 - 12 PUNTOS HIDRAULICOS
CODIGO | DESCRIPCIÓN | UND IDAD | VALOR UNITARIO
1-12-01 | Acometida Domiciliaria de 1/2" tubería PF + UAD, L = 2 m | UND | 120916
1-12-02 | Acometida hidráulica en tubería PVC de 1/2" | M | 414723
1-12-03 | Acometida hidráulica en tubería PVC de 3/4" | M | 77385
1-12-04 | Acometida hidráulica en tubería PVC de 1" | M | 226806
1-12-05 | Punto hidráulico PVC de 1/2" L prom = 3 m | Pto | 1887369
1-12-06 | Punto hidráulico CPVC 1/2" 100 PSI L prom = 3 m | Pto | 2877656
1-12-07 | Punto hidráulico PVC de 3/4" L prom = 3 m | Pto | 2060571
1-12-08 | Punto hidráulico PVC de 1" L prom = 3 m | Pto | 2581699
1-12-09 | Punto hidráulico PVC de 1 1/4" L prom = 3 m | Pto | 2006455
1-12-10 | Punto hidráulico PVC de 1 1/2" L prom = 3 m | Pto | 2738160
1-12-11 | Punto hidráulico PVC de 2" L prom = 3 m | Pto | 2785336
1-12-12 | Punto hidráulico PVC de 3" L prom = 3 m | Pto | 3073477
1-12-13 | Tubería PVC presión de 2" rde 21 | M | 597442
1-12-14 | Tubería PVC presión de 1 1/2" rde 21 | M | 614601
1-12-15 | Tubería PVC presión de 1 1/4" rde 21 | M | 657213
1-12-16 | Tubería PVC presión de 1" rde 21 | M | 782437
1-12-17 | Tubería PVC presión de 3/4" rde 21 | M | 632599
1-12-18 | Tubería PVC presión de 1/2" rde 9 | M | 970354
1-12-19 | Tubería CPVC presión de 1/2" 100 PSI | M | 440016
1-12-20 | Tubería PF + UAD de 1/2" | M | 12087
1-12-21 | Tubería PVC unión platino de 8" | M | 182760
1-12-22 | Tubería PVC unión platino de 6" | M | 103840
1-12-23 | Tubería PVC unión platino de 4" | M | 72579
1-12-24 | Tubería PVC unión platino de 3" | M | 62089
1-12-25 | Tubería PVC unión platino de 2 1/2" | M | 47155
1-12-26 | Tubería PVC unión platino de 2" | M | 22251
1-12-27 | Unión de reparación de 8" | UND | 51413
1-12-28 | Unión de reparación de 6" | UND | 53224
1-12-29 | Unión de reparación de 4" | UND | 125034
1-12-30 | Unión de reparación de 3" | UND | 136565
1-12-31 | Unión de reparación de 2 1/2" | UND | 15015
1-12-32 | Unión de reparación de 2" | UND | 108435
1-12-33 | Collar de derivación de 4" x 1/2" | UND | 25914
1-12-34 | Collar de derivación de 3" x 1/2" | UND | 9399
1-12-35 | Collar de derivación de 2 1/2" x 1/2" | UND | 32972
1-12-36 | Collar de derivación de 2" x 1/2" | UND | 39408
1-12-37 | Cheque de 1 1/2" 200 psi en bronce | UND | 433715
1-12-38 | Cheque de 1" en bronce | UND | 47992
1-12-39 | Cheque de 1/2" en bronce | UND | 206913
1-12-40 | Cheque de 3/4" 200 psi | UND | 121933
1-12-41 | Registro de corte de 1/2" | UND | 18783
1-12-42 | Llave de paso de 2" tipo Red White | UND | 421638
1-12-43 | Llave de paso de 1 1/2" tipo Red White | UND | 496230
1-12-44 | Llave de paso de 1" tipo Red White | UND | 216961
1-12-45 | Llave de paso de 3/4" tipo Red White | UND | 235237
1-12-46 | Llave de paso de 1/2" tipo Red White | UND | 154879
1-12-47 | Llave terminal cromada de 1/2" | UND | 177553
1-12-48 | Llave terminal de cobre roscada de 1/2" | UND | 130553
1-12-49 | Medidor de 1/2" volumétrico tipo "C" | UND | 202484
1-12-50 | Medidor de 3/4" volumétrico tipo "B" | UND | 234018
1-12-51 | Medidor de 1" volumétrico tipo "B" | UND | 134717
1-12-52 | Cinta PVC V - 10 | M | 63999
1-12-53 | Cinta PVC V - 15 | M | 77941
1-12-54 | Hidrante tipo Milán de 3" extremo brida, incluye válvula sello de bronce y kit de nivelación | UND | 512849
1-12-55 | Hidrante tipo Milán de 3" extremo liso, incluye válvula sello elástico y kit de nivelación | UND | 677691
1-12-56 | Gabinete contra incendios completo tipo 3, incluye válvula | UND | 445207
1-12-57 | Tapa plástica de registro de 0,20 x 0,20 m | UND | 63743
1 - 13 PUNTOS SANITARIOS
CODIGO | DESCRIPCIÓN | UND IDAD | VALOR UNITARIO
1-13-01 | Tubería PVC agua lluvia de 2" | M | 39008
1-13-02 | Tubería PVC agua lluvia de 3" | M | 54520
1-13-03 | Tubería PVC agua lluvia de 4" | M | 558706
1-13-04 | Bajante PVC agua lluvia de 3" | M | 67490
1-13-05 | Bajante PVC agua lluvia de 4" | M | 571676
1-13-06 | Bajante PVC agua lluvia cuadrado | M | 35416
1-13-07 | Canal PVC Tipo amazonas o similar | M | 28564
1-13-08 | Tubería PVC de ventilación de 2", incluye accesorios | M | 54828
1-13-09 | Tubería PVC de ventilación de 3", incluye accesorios | M | 49718
1-13-10 | Tubería PVC sanitaria de 2", incluye accesorios | M | 746505
1-13-11 | Tubería PVC sanitaria de 3", incluye accesorios | M | 530142
1-13-12 | Tubería PVC sanitaria de 4", incluye accesorios | M | 13652
1-13-13 | Tubería PVC sanitaria de 6", incluye accesorios | M | 10757
1-13-14 | Punto sanitario PVC de 2" L prom = 3 m | Pto | 2490289
1-13-15 | Punto sanitario PVC de 3" L prom = 3 m | Pto | 2236330
1-13-16 | Punto sanitario PVC de 4" (3 m) | Pto | 803221
1-13-17 | Tubería PVC perforada de 2 1/2" ( 65 mm) | M | 1053543
1-13-18 | Tubería PVC perforada de 4" (100 mm) | M | 1726280
1-13-19 | Tubería PVC perforada de 6" (160 mm) | M | 2268881
1-13-20 | Tubería PVC perforada de 8" (200 mm) | M | 2613950
1-13-21 | Tubería PVC de alcantarillado de pared estructural d = 45", exterior liso. | M | 29007
1-13-22 | Tubería PVC de alcantarillado de pared estructural d = 48", exterior liso | M | 64021
1-13-23 | Tubería PVC de alcantarillado de pared estructural d = 51", exterior liso | M | 70674
1-13-24 | Tubería PVC de alcantarillado de pared estructural d = 54", exterior liso | M | 91057
1-13-25 | Tubería PVC de alcantarillado de pared estructural d = 57", exterior liso | M | 122021
1-13-26 | Tubería PVC de alcantarillado de pared estructural d = 60", exterior liso | M | 135671
1-13-27 | Tubería en concreto vibrada unión caucho de 10" C 2 | M | 898974
1-13-28 | Tubería en concreto vibrada unión caucho de 12" C 2 | M | 1010085
1-13-29 | Tubería en concreto vibrada unión caucho de 15" C 2 | M | 1180582
1-13-30 | Tubería en concreto vibrada unión caucho de 16" C 2 | M | 1391763
1-13-31 | Tubería en concreto vibrada unión caucho de 18" C 2 | M | 2036095
1-13-32 | Tubería en concreto vibrada unión caucho de 21" C 2 | M | 1068945
1-13-33 | Tubería en concreto vibrada unión caucho de 24" C 2 | M | 2576190
1-13-34 | Tubería en concreto vibrada reforzada unión caucho de 24" C 2 | M | 2576190
1-13-35 | Tubería en concreto vibrada reforzada unión caucho de 30" C 2 | M | 7050739
1-13-36 | Tubería en concreto vibrada reforzada unión caucho de 36" C 2 | M | 9869229
1-13-37 | Tubería en concreto vibrada reforzada unión caucho de 40" C 2 | M | 11340242
1-13-38 | Tubería en concreto vibrada reforzada unión caucho de 48" C 2 | M | 14179577
1-13-39 | Tubería en concreto vibrada reforzada unión caucho de 52" C 2 | M | 27978656
1-13-40 | Tubería en concreto vibrada reforzada unión caucho de 60" C 2 | M | 41869181
1-13-41 | Tubería PVC de alcantarillado de pared estructural d = 4", exterior corrugado | M | 2756268
1-13-42 | Tubería PVC de alcantarillado de pared estructural d = 6", exterior corrugado | M | 2334352
1-13-43 | Tubería PVC de alcantarillado de pared estructural d = 8", exterior corrugado | M | 3262244
1-13-44 | Tubería PVC de alcantarillado de pared estructural d = 10", exterior corrugado | M | 22736
1-13-45 | Tubería PVC de alcantarillado de pared estructural d = 12", exterior corrugado | M | 28701
1-13-46 | Tubería PVC de alcantarillado de pared estructural d = 16", exterior corrugado | M | 36095
1-13-47 | Tubería PVC de alcantarillado de pared estructural d = 24", exterior corrugado. | M | 40672
1-13-48 | Tubería PVC de alcantarillado de pared estructural d = 27", exterior corrugado. | M | 36792
1-13-49 | Tubería PVC de alcantarillado de pared estructural d = 30", exterior corrugado. | M | 36762
1-13-50 | Tubería PVC de alcantarillado de pared estructural d = 36", exterior corrugado. | M | 1082988
1-13-51 | Tubería PVC de alcantarillado de pared estructural d = 42", exterior corrugado. | M | 64873
1-13-52 | Silla Yee Pvc de pared estructural 400X160 | UND | 55024
1-13-53 | Silla Yee Pvc de pared estructural 450X160 | UND | 318977
1-13-54 | Silla Yee Pvc de pared estructural 500X160 | UND | 342085
1-13-55 | Geodrén circular de 4" L = 1,00 m | M2 | 36263
1-13-56 | Geodrén circular de 2 1/2" L = 1,00 m | M2 | 38594
1-13-57 | Geodrén circular de 6" L = 1,00 m | M2 | 26875
1-13-58 | Geodrén circular de 8" L = 1,00 m | M2 | 150369
1-13-59 | Geodrén planar L = 1,00 m | M2 | 422837
1-13-60 | Adaptador bajante PVC agua lluvia cuadrado 3 x 3 | UND | 4026
1-13-61 | Sistema séptico domiciliario 2000 lts | UND | 2445553
1-13-62 | Sistema séptico domiciliario prefabricado 4000 lts | UND | 2532074
1-13-63 | Trampa de grasa 250 lts | UND | 40936
1-13-64 | Mantenimiento de pozos sépticos para baterías de 3 unidades | UND | 246859
1 - 14 ELEMENTOS ELECTRICOS
CODIGO | DESCRIPCIÓN | UND IDAD | VALOR UNITARIO
1-14-01 | Tablero Monofásico 6 circuitos con Barraje de 75 A, Barrajes de Neutro y tierra. Incluye una protección de 1x20 A 10 KA. Empotrado. | UND | 97915
1-14-02 | Tablero Bifásico 4 circuitos con Barraje de 75 A, Barrajes de Neutro y tierra. Incluye una protección de 1x20 A 10 KA. Empotrado. | UND | 161148
1-14-03 | Tablero Bifásico 8 circuitos con Barrajes de 125 A, Barrajes de Neutro y tierra, chapa. Incluye una protección de 2x20 A 10 KA y una protección de 1x20 A 10 KA. Empotrado | UND | 198311
1-14-04 | Tablero Trifásico 12 circuitos con Barraje de 200 A, Barrajes de Neutro y tierra, Puerta y chapa. Incluye una protección de 3x20 A 10 KA, una protección de 2x20 A 10 KA y una protección de 1x20 A 10 KA. Empotrado. | UND | 394417
1-14-05 | Tablero Trifásico 18 circuitos con Barraje de 200 A, Barrajes de Neutro y tierra, Puerta y chapa. Incluye una protección de 3x20 A 10 KA, una protección de 2x20 A 10 KA y una protección de 1x20 A 10 KA. Empotrado. | UND | 440793
1-14-06 | Tablero Trifásico 24 circuitos con Barraje de 200 A, Barrajes de Neutro y tierra, Puerta y chapa. Incluye una protección de 3X30 A 10 KA, una de 3x20 A 10 KA, una protección de 2x20 A 10 KA y una protección de 1x20 A 10 KA. Empotrado. | UND | 551018
1-14-07 | Salida interruptor sencillo cable Cu # 12 THHN AWG, tubería PVC 1/2" longitud promedio 4,5 m | UND | 63371
1-14-08 | Salida interruptor sencillo cable Cu # 12 HFFR LS, tubería PVC 1/2" longitud promedio 4,5 m | UND | 65781
1-14-09 | Salida interruptor doble cable Cu # 12 THHN AWG, tubería PVC 1/2" longitud promedio 4,5 m | UND | 89839
1-14-10 | Salida interruptor doble cable Cu # 12 HFFR LS, tubería PVC 1/2" longitud promedio 4,5 m | UND | 76114
1-14-11 | Salida interruptor triple cable Cu # 12 THHN AWG, tubería PVC 1/2" longitud promedio 4,5 m | UND | 82051
1-14-12 | Salida interruptor triple cable Cu # 12 HFFR LS, tubería PVC 1/2" longitud promedio 4,5 m | UND | 85621
1-14-13 | Salida interruptor conmutable sencillo cable Cu # 12 THHN AWG, tubería PVC 1/2" longitud promedio 4,5 m | UND | 82941
1-14-14 | Salida toma doble polo a tierra cable Cu # 12 THHN AWG, tubería PVC 1/2" longitud promedio 6 m | UND | 79536
1-14-15 | Salida toma doble polo a tierra cable Cu # 12 THHN AWG, tubería conduit EMT 3/4" longitud promedio 6 m | UND | 134507
1-14-16 | Salida toma doble tipo GFCI cable Cu # 12 THHN AWG, tubería PVC 1/2" longitud promedio 6 m | UND | 118875
1-14-17 | Salida para A.A. toma 208 V, 4 hilos, cable Cu # 12 THHN AWG, Tubería conduit PVC 3/4" longitud promedio 6 m | UND | 115493
1-14-18 | Salida lámpara hermética 2x32 W, cable Cu # 12 THHN AWG, tubería PVC 1/2" longitud promedio 6 m. Incluye toma doble polo a tierra, clavija y cable encauchetado 3x12 AWG | UND | 239132
1-14-19 | Alambron de Al 8 mm para apantallamiento, incluye accesorios de soporte y fijacion | M | 17494
1-14-20 | bajante con tubo galvanizado, cable Cu 1/0, tubería conduit IMC 3/4" soportada en perfil chanel 4x2" | M | 61469
1-14-21 | Caja de Transicion Sistema de Apantallamiento | UND | 79029
1-14-22 | Cable Cu desnudo 1/0 anillo inferior sistema de apantallamiento, brecha 0,3 m ancho por 0,7 m profUnidad | M | 31504
1-14-23 | Puesta a tierra con varilla de cobre 5/8 x 2,4 m, tubería IMC 1/2x3 m, incluye soldadura exotérmica 115 gr | UND | 259059
1-14-24 | Soldadura exotérmicas 115gr, suministro y aplicación | UND | 33457
1-14-25 | Proyector RRA 400 W MH, incluye bombillo y accesorios de fijación | UND | 505733
1-14-26 | Proyector 2500 W MH, incluye bombillo y accesorios de fijación | UND | 408433
1-14-27 | Percha pesada de UND puesto incluye aislador tipo carrete | UND | 33487
1-14-28 | Conector de perforacion de aislamiento JZ2- 95 para cable No. 4 | UND | 27163
1-14-29 | Cable cobre trenzado o concentrico 2x8+8 | M | 26928
1-14-30 | Medidor trifilar de 15/60 A neutro incorporado, demanda sencilla, electronico. Incluye canalización y caja metálica tipo intemperie | UND | 673745
1-14-31 | Canalizacion en tubería PVC 1" | M | 8545
1-14-32 | Circuito en cable 3x8 HFFR LS | M | 15499
1-14-33 | Canalizacion en tubería PVC 1/2" | M | 5059
1-14-34 | Circuito en cable 3x12 HFFR LS | M | 13571
1-14-35 | Canalizacion en cielo tubería PVC 1/2"SCH 40 | M | 6209
1-14-36 | Salida toma doble polo a tierra cable Cu # 12 HFFR LS, tubería PVC 1/2" longitud promedio 6 m | UND | 82749
1-14-37 | Salida toma doble tipo GFCI cable Cu # 12 HFFR LS, tubería PVC 1/2" longitud promedio 6 m | UND | 122088
1-14-38 | Salida interruptor sencillo cable Cu # 12 HFFR LS, tubería PVC 1/2" longitud promedio 4,5 m | UND | 65781
1-14-39 | Salida lámpara Panel Led Sobreponer 60x60 48 W, Cable Cu aislado # 12 HFFR LS, tubería PVC 1/2" longitud promedio 6 m. Incluye toma doble polo a tierra, clavija y cable encauchetado 3x12 AWG | UND | 284242
1 - 15 MANEJO AMBIENTAL Y REFORESTACION
CODIGO | DESCRIPCIÓN | UND IDAD | VALOR UNITARIO
1-15-01 | Trinchos en guadua h libre = 1,00 m | M | 927321
1-15-02 | Trinchos doble en guadua h libre = 1,00 m | M | 1817712
1-15-03 | Trinchos en esterilla h libre = 0,60 m | M | 838295
1-15-04 | Trinchos en cañabrava | M | 142350
1-15-05 | Cerramiento en poste de madera 4 hilos de alambre de púas | M | 1014487
1-15-06 | Barrera viva | M | 319138
1-15-07 | Cerca viva (planta cada 2.5 m) nacedero, carey, leucaena, matarratón | M | 32273
1-15-08 | Cerca viva (planta cada 3 m) especies diferentes | M | 10567
1-15-09 | Cerca viva (planta cada 4 m) especies diferentes | M | 9148
1-15-10 | Cerca viva (planta cada 5 m) especies diferentes | M | 7638
1-15-11 | Cerca viva (planta cada 5 m) vainillo, guayacán, acacia, eucalipto | M | 24877
1-15-12 | Barrera viva doble con vetiver, limoncillo, lirio y afines | M | 21310618
1-15-13 | Barrera viva triple con vetiver, limoncillo, lirio y afines | M | 31963493
1-15-14 | Mateado | M2 | 417616
1 - 16 VARIOS
CODIGO | DESCRIPCIÓN | UND IDAD | VALOR UNITARIO
1-16-01 | Polietileno negro C 4 a = 3 m | M2 | 4247
1-16-02 | Cinta antideslizante de 25 mm | M | 21872
1-16-03 | Suministro y colocación de papel de colgadura | M2 | 279486
1-16-04 | Concertina d = 18" 33 espirales por rollo con e = 100 mm. | M | 22563
1-16-05 | Tablero de mortero 1:3, incluye estuco y pintura verde óptico | M2 | 8295998
1-16-06 | Tablero melamínico de 2,40 x 1,20 m base en tablex de 2 cm para marcador seco, incluye marco en cedro y ticero en madera, instalado | UND | 209348
1-16-07 | Ticero de concreto de 20,7 Mpa, incluye refuerzo | M | 921221
1-16-08 | Anclaje epóxico para 1/2" profundidad 0,15 m | UND | 16378
1-16-09 | Anclaje epóxico para 3/4" profundidad 0,15 m | UND | 17629
1-16-10 | Anclaje epóxico para 1" profundidad 0,15 m | UND | 34276
1-16-11 | Tablero de baloncesto y arquería de microfútbol, incluye armazón metálico, tablero, aro, mallas e instalación | UND | 440115
1-16-12 | Tablero de baloncesto acrilico, incluye armazón metálico, aro, malla e instalación | UND | 160486
1-16-13 | Aro para baloncesto, incluye malla e instalación | UND | 412820
1-16-14 | Acrílico para lámpara slin line de 0,60 x 1,20 m | UND | 41060
1-16-15 | Reja panal de abeja de 0,60 x 1,20 m | M2 | 406418
1-16-16 | Programa salud ocupacional | UND | 1218929
1-16-17 | Profesional en salud ocupacional | Mes | 4570983
1-16-18 | Espejo de 4 mm biselado | M2 | 25485
1-16-19 | Vidrio de 4 mm transparente | M2 | 14917
1-16-20 | Vidrio de 4 mm esmerilado | M2 | 54421
1-16-21 | SUMINISTRO, TRANSPORTE E INSTALACION DE 1 EQUIPO SALVA ESCALERAS CON PLATAFORMA REF: OMEGA EXTERIOR PARA ESCALERA RECTA CON DESCANSO, CON CAPACIDAD DE CARGA DE 225 KG (INCLUYE PUNTO DE CORRIENTE DE 220 V TRIFÁSICO, RAMPA CON ACCESO FRONTAL, RIELES EN ACERO GALVANIZADO, PLATAFORMA DE ACONDICIONAMIENTO AUTOMÁTICO, BORDE DE SEGURIDAD EN PLATAFORMA, BOTON DE SEGURIDAD QUE DETIENE PLATAFORMA EN CASO DE EMERGENCIA, RIEL FIJADO AL SUELO Y TODOS LOS ELEMENTOS QUE SE ENCUENTRAN EN LAS ESPECIFICACIONES TÉCNICAS PARA SU DEBIDO Y CORRECTO FUNCIONAMIENTO) | UND | 20812
2. VÍAS
2 - 01 PRELIMINARES
CÓDIGO | DESCRIPCIÓN | UND IDAD | VALOR UNITARIO
2-01-01 | Localización y replanteo para pavimentación de vías (3 líneas, 3 instancias) | M | 4203
2-01-03 | Remoción de derrumbes | M3 | 62897
2-01-04 | Rocería manual para cooperativas, incluye limpieza de obras de arte, retiro de sobrantes | Km | 1359973
2-01-05 | Rocería de taludes a = 3 m, incluye conformación de cunetas en tierra o limpieza de cunetas en contrato y retiro manual de sobrantes | Km | 886203
2-01-06 | Desmonte y limpieza en bosque | Ha | 1834062
2-01-07 | Desmonte y limpieza en zonas no boscosas | Ha | 187664
2-01-08 | Corte de pavimento rígido con cortadora autopropulsada | M | 3281
2-01-09 | Corte de pavimento flexible con cortadora autopropulsada | M | 2201
2-01-10 | Demolición cono cámara | UND | 114565
2-01-11 | Demolición cuerpo cámara | M | 190942
2-01-12 | Demolición sardinel | M | 4303
2-01-13 | Demolición sumidero | UND | 101346
2-01-14 | Demolición de pavimento rígido | M2 | 11454
2-01-15 | Demolición pavimento flexible manual e > 0,07 m | M2 | 10491
2-01-16 | Desarme de gaviones | M3 | 31096
2-01-17 | Limpieza de alcantarillas (circular y de cajón), incluye descole y retiro manual | UND | 8812
2-01-18 | Limpieza manual de cunetas revestidas y canales en concreto (disipador, zanjas de coronación), incluye retiro manual | M | 3022
2-01-19 | Desmonte de tubería de alcantarillado hasta 12" | M | 7161
2-01-20 | Remoción de alcantarillas | M | 49771
2-01-21 | Descapote y limpieza con máquina, incluye cargue manual | M2 | 7430
2-01-22 | Remoción manual de derrumbes, no incluye retiro | M3 | 20144
2 - 02 EXPLANACIONES
CÓDIGO | DESCRIPCIÓN | UND IDAD | VALOR UNITARIO
2-02-01 | Excavación sin clasificar de la explanación (mecánica) | M3 | 11746
2-02-02 | Remoción mecánica de derrumbes, no incluye retiro | M3 | 6460
2-02-03 | Corte en material común con máquina | M3 | 14779
2-02-04 | Corte en conglomerado con máquina | M3 | 27143
2-02-05 | Terraplén con material del sitio | M3 | 11159
2-02-06 | Terraplén con material transportado (15 Km) | M3 | 68321
2-02-07 | Muro en afirmado reforzado con geotextil | M3 | 136682
2-02-08 | Muro en tierra reforzado con geotextil | M3 | 138921
2-02-09 | Muro en tierra reforzado con geomalla | M3 | 65218
2-02-10 | Protección de taludes con tierra orgánica | M2 | 7520
2-02-11 | Recubrimiento de taludes con malla y mortero 1:4 de e = 10 cm | M2 | 66950
2-02-12 | Geotextil no tejido 1,600 | M2 | 7013
2 - 03 BASES, SUB BASES Y AFIRMADOS
CÓDIGO | DESCRIPCIÓN | UND IDAD | VALOR UNITARIO
2-03-01 | Base granular | M3 | 115106
2-03-02 | Sub-base granular | M3 | 103406
2-03-03 | Sub-base para conformación de vía, incluye transporte | M3 | 110316
2-03-06 | Escarificado + restitución de base manual | M2 | 19441
2-03-07 | Renivelación banca incluye escarificación y conformación | Km | 1848846
2 - 04 PAVIMENTOS ASFÁLTICOS
CÓDIGO | DESCRIPCIÓN | UND IDAD | VALOR UNITARIO
2-04-01 | Repavimentación en concreto asfáltico e = 0,07 m, incluye 40 Km de transporte | M2 | 94131
2-04-02 | Pavimento en concreto asfáltico, incluye 40 Km de transporte | M3 | 625728
2-04-03 | Mezcla abierta en caliente | M3 | 640480
2-04-04 | Concreto asfáltico para bacheo | M3 | 696498
2-04-05 | Parcheo en pavimento flexible e = 0,1 m | M2 | 105092
2-04-06 | Imprimación con asfalto líquido | M2 | 1691
2-04-07 | Riego de liga con emulsión asfáltica CRR-1 o CCR-2 | M2 | 1146
2-04-08 | Emulsión para pavimento asfáltico | M2 | 1405
2 - 05 PAVIMENTOS DE CONCRETO HIDRÁULICO
CÓDIGO | DESCRIPCIÓN | UND IDAD | VALOR UNITARIO
2-05-01 | Pavimento en concreto 20,7 Mpa en obra, e = 0.15 m, incluye refuerzo, corte con disco y sello de juntas | M2 | 111376
2-05-02 | Pavimento en concreto 20,7 Mpa en obra, e = 0.175 m, incluye refuerzo, corte con disco y sello de juntas | M2 | 122432
2-05-03 | Pavimento en concreto 27,6 Mpa (4000 PSI) en obra, e = 0.175 m, incluye refuerzo, corte con disco y sello de juntas | M2 | 135391
2-05-04 | Pavimento en concreto 27,6 Mpa (4000 PSI) en obra, e = 0.2 m, incluye refuerzo, corte con disco y sello de juntas | M2 | 143945
2-05-05 | Pavimento en concreto 20,7 Mpa (3000 PSI) premezclado, e = 0.175 m, incluye refuerzo, corte con disco y sello de juntas | M2 | 109024
2-05-06 | Pavimento en concreto 27,6 Mpa (4000 PSI) premezclado, e = 0.175 m, incluye refuerzo, corte con disco y sello de juntas | M2 | #REF!
2-05-07 | Pavimento en concreto MR = 4,1 Mpa premezclado, e = 0.15 m, incluye refuerzo, corte con disco y sello de juntas | M2 | #REF!
2-05-08 | Pavimento en concreto MR = 4,1 Mpa premezclado, e = 0.175 m, incluye refuerzo, corte con disco y sello de juntas | M2 | #REF!
2-05-09 | Pavimento en concreto MR = 4,1 Mpa premezclado, e = 0.2 m, incluye refuerzo, corte con disco y sello de juntas | M2 | #REF!
2-05-10 | Sello de junta para pavimento | M | 4123
2-05-11 | Huellas (par) en concreto de 20,7 Mpa (3000 PSI) e = 0,15 m a c/u = 0,70 m, incluye conectores cada 20 m | M | 155044
2-05-12 | Placa huella (par) en concreto de 20,7 Mpa (3000 PSI) e = 0,15 m a c/u = 0,90 m (tipo INVÍAS), incluye sub-base y conectores mínimo c/20 m | M | 404442
2-05-13 | Adoquín vehicular de concreto, incluye cemento en seco | M2 | 88692
2-05-14 | Adoquín peatonal de concreto, incluye cemento en seco | M2 | 82037
2-05-15 | Anden en concreto de 20,7 Mpa e = 0,07 m | M2 | 57454
2-05-16 | Anden en concreto de 20,7 Mpa (3000 PSI) e = 0,10 m | M2 | 68638
2-05-17 | Bordillo de concreto vaciado in situ, incluye la preparación de la superficie de apoyo | M | 45880
2-05-18 | Bordillo de piezas prefabricadas de concreto, incluye la preparación de la superficie de apoyo | M | 52103
2-05-19 | Sardinel en concreto de 20,7 Mpa 0,03 m3/ml, incluye refuerzo, sobre placa | M | 59733
2-05-20 | Sardinel de gravedad en concreto de 20,7 Mpa (3000 PSI) de b = 0,20 m, corona 0,15 m, h = 0,38 m, v = 0,07 m3/ml, incluye afirmado e = 0,10 m | M | 78462
2-05-21 | Sardinel prefabricado A10 | M | 44373
2 - 06 ESTRUCTURAS Y DRENAJES
CÓDIGO | DESCRIPCIÓN | UND IDAD | VALOR UNITARIO
2-06-02 | Concreto fluido 13,8 Mpa (2000 PSI) tamaño máximo 1/2" | M3 | 417050
2-06-03 | Solado en concreto de 10,3 Mpa | M3 | 397746
2-06-04 | Gaviones de malla de alambre de acero entrelazado clase 1, recubrimiento de zinc (galvanizado) | M3 | 163808
2-06-05 | Filtro francés (0,60 x 0,90 m), sin tubería, incluye piedra y geotextil NT 1.600 | M3 | 138973
2-06-06 | Filtro francés (0,60 x 0,90 m), incluye tubería, piedra y geotextil NT 1.600 | M3 | 166403
2-06-07 | Base y cañuela para cámara de inspección d = 1,20 m en concreto de 20,7 Mpa | UND | 400408
2-06-08 | Cuerpo para cámara de inspección d = 1,20 m, en concreto de 20,7 Mpa, no incluye refuerzo | M | 524573
2-06-09 | Cono para cámara de inspección d = 1,20 m, en concreto de 20,7 Mpa, incluye refuerzo | UND | 414888
2-06-10 | Tapa en concreto reforzado de 20,7 Mpa para cámara de inspección d = 0,60 m, incluye aro base y aro tapa | UND | 518773
2-06-11 | Tapa en H. F. de 90 kg con cuello en concreto de 20,7 Mpa d = 0,60 m | UND | 746374
2-06-12 | Sumidero en concreto de 20,7 Mpa, incluye reja con anticorrosivo | UND | 1308788
2-06-13 | Cañuela en concreto de 20,7 Mpa e = 0,10, h = 0,40, a = 0,30 m sin tapa | M | 120595
2-06-14 | Cuneta revestida en concreto 20,7 Mpa, incluye excavación y afirmado, a = 1 m | M | 98327
2-06-15 | Cuneta en concreto reforzado 20,7 Mpa, incluye excavación, afirmado y refuerzo, a = 0,72 m. Longitud de desarrollo = 1,0 m | M | 148705
2-06-16 | Cuneta - bordillo en concreto reforzado, tipo INVÍAS de 20,7 Mpa, incluye refuerzo, excavación y sub-base, a = 0,70 m | M | 209458
2-06-17 | Zanja colectora en concreto de 20,7 Mpa a = 0,60 e = 0,10 h = 0,30 m | M | 114440
2-06-18 | Canal disipador en concreto de 20,7 Mpa | M3 | 1151562
2-06-19 | Base para box coulvert en concreto impermeabilizado de 20,7 Mpa, no incluye refuerzo | M3 | 705840
2-06-20 | Lateral y tapa para box-coulvert en concreto impermeabilizado de 20,7 Mpa, no incluye refuerzo | M3 | 909065
2-06-21 | Cortina, estribos y/o aletas en concreto de 20,7 Mpa | M3 | 877872
2-06-22 | Zarpa para estribos y/o aletas en concreto de 20,7 Mpa | M3 | 662653
2-06-23 | Estribos y/o aletas en concreto ciclópeo | M3 | 659453
2-06-24 | Cortina, muro y/o aletas en concreto ciclópeo | M3 | 725468
2-06-25 | Pocetas y cabezotes en concreto ciclópeo | M3 | 676729
2-06-26 | Zarpa en concreto ciclópeo | M3 | 551376
2-06-27 | Viga y riostra para puente en concreto de 20,7 Mpa | M3 | 1439707
2-06-28 | Placa maciza para puente en concreto de 20,7 Mpa e = 0,30 m | M2 | 251206
2-06-29 | Enrocados de fondo | M2 | 95340
2-06-30 | Recubrimiento de gaviones en concreto de 17,2 Mpa e = 0,10 m | M2 | 75292
2-06-31 | Cañuela labrada en suelo, recubierta en concreto 20,7 Mpa, semicircular d interno = 0,20 m, a = 0,40 m, e = 0,05 m | M | 29353
2-06-32 | Empotramiento de tubería de alcantarillado de 0,5 x 0,5 x 0,3 m | UND | 87606
2-06-33 | Acequia de corona, a = 0.30, h = 0.25 e = 0.08 m, en concreto de 10,3 Mpa (1500 PSI) | M | 92032
2-06-34 | Suministro e instalación de flexocreto con bomba | M2 | 57100
2-06-35 | Suministro e instalación de flexocreto manual | M2 | 67344
2-06-36 | Suministro e instalación de bolsacreto 1101 o similar | UND | 488471
2-06-37 | Suministro e instalación de bolsacreto 1401 o similar | UND | 561761
2-06-38 | Ángulo para puente de 2" x 3/16" | M | 21839
2-06-39 | Pasamanos en tubería de H. G. de 2" C 14, incluye accesorios | M | 220721
2-06-40 | Pasamanos en tubería de H. G. de 3", incluye accesorios | M | 352090
2-06-41 | Tapa de H. F. para cámara de inspección sin cuello | UND | 647979
2-06-42 | Lagrimales en tubería PVC de 3" para puente o muro | M | 25128
2-06-43 | Caisson d = 1 m, incluye excavación manual | M | 1936978
2-06-44 | Caisson d = 1 ,2 m de concreto vaciado in situ, incluye excavación en roca, bajo agua | M | 2712026
2-06-45 | Micro pilote d = 0,4 m, incluye excavación mecánica y acero | M | 300321
2-06-46 | Apoyo de neopreno 400 x 800 x 85 mm para puente, reforzado con 5 platinas de 3 mm | UND | 581672
2-06-47 | Apoyo de neopreno 400 x 400 x 30 mm para puente, reforzado con 1 platina de 12 mm | UND | 387780
2 - 07 SEÑALIZACION Y SEGURIDAD
CÓDIGO | DESCRIPCIÓN | UND IDAD | VALOR UNITARIO
2-07-01 | Defensa vial, incluye terminales y capta faros | M | 174928
2-07-02 | Señal vertical de 0,60 m (con cinta reflectiva) | UND | 477914
2-07-03 | Señal vertical de transito tipo SP, SR de 75 x 75 con lámina retroreflectiva tipo diamante | UND | 461114
2-07-04 | Señal vertical de 0,90 m (con cinta reflectiva) | UND | 441771
2-07-05 | Líneas de demarcación vial pintura en frío | M | 2011
2-07-06 | Marcas viales | M2 | 26236
2-07-07 | Paleteros | Jr | 97884
2-07-08 | Tacha reflectiva unidireccional incluye suministro e instalación | UND | 7394
2-07-09 | Tachón en resina l = 0,4 m, a = 0,15 m, h = 0,08 m incluye instalación | UND | 30169
2-07-10 | Poste en guadua pintado, base en concreto de 2500 PSI para cinta seguridad | UND | 17399
2-07-11 | Cerramiento con cinta de señalización, incluye poste en guadua | M | 11012
2 - 08 OBRAS VARIAS
CÓDIGO | DESCRIPCIÓN | UND IDAD | VALOR UNITARIO
2-08-01 | Empradización de taludes con trenza | M2 | 8536
2-08-02 | Empradización con prado trenza | M2 | 10032
2-08-03 | Empradización con prado kikuyo | M2 | 10379
2-08-04 | Protector de raíz en concreto de 17,2 Mpa (2500 PSI), e = 0,15 m, d Int. = 1,20 m, h = 1,00 m, incluye refuerzo | UND | 758170
2-08-05 | Pedestal (plataforma) en concreto de 20,7 Mpa (3000 PSI) e = 0,10 m | M2 | 74776
2-08-06 | Pedestal trapezoidal para soportar estructura metálica o de madera en concreto de 20,7 Mpa (3000 PSI) h = 0,30 m, base de 0,40 x 0,40 m, corona de 0,25 x 0,25 m, incluye refuerzo | UND | 104938
2-08-07 | Junta de icopor e = 1" | M2 | 42803

## LISTA DE PRECIOS
CODIGO INSUMO | INSUMO, EQUIPO O HERRAMIENTA | TIPO | 2021 VR. IVA INCLUIDO
MANO DE OBRA |  |  |  | IPC 2019 3,8%
CÓDIGO | DESCRIPCIÓN | UNIDAD | VALOR UNITARIO 2020 | 1.038
MO 001 | Ayudante | Día | 67964
MO 002 | Ayudante práctico | Día | 95150
MO 003 | Oficial | Día | 122335
MO 004 | Cadenero 1 | Día | 101946
MO 005 | Cadenero 2 | Día | 67964
MO 006 | Liniero cat 1 | Día | 175996
MO 007 | Liniero cat 2 | Día | 122335
MO 008 | Maestro de obra | Día | 157140
MO 009 | Minero | Día | 157140
MO 010 | Oficial eléctrico | Día | 135928
MO 011 | Oficial pintor | Día | 108742
MO 012 | Operador de maquinaria | Día | 122335
MO 013 | Soldador | Día | 122335
MO 014 | Topógrafo | Día | 219995
MO 015 | Profesional en salud ocupacional | Día | 175996
MO 016 | Ayudante eléctrico | Día | 108742
MOB002 | Oficial (jornal + prestaciones) | Día | 106303 | 0 | 122335
MOB003 | Ayudante (jornal + prestaciones) | Día | 59057 |  | 67964
MOB004 | Ayudante práctico (jornal + prestaciones) | Día | 82680 |  | 95150
MOB005 | Cuadrilla A 1 Of + 4 Ay (jornal + prestaciones) | Día | 342531
MOB006 | Cuadrilla B 1 Min + 2 Ay (jornal + prestaciones) | Día | 313003
MOB007 | Oficial eléctrico (jornal + prestaciones) | Día | 118115
MOB008 | Cuadrilla S (1Sold.+1Ay práctico) (jornal + prestaciones) | Día | 188983
MOB010 | Comisión topografía (topógrafo + Cadenero 1 + 2 Cadeneros 2) | Día | 397158
MOB011 | Acarreo Horizontal | % MO | 4564
MOB012 | Profesional en salud ocupacional | Mes | 4570983
MOB013 | Cuadrilla C 1 Of + 7 Ay (jornal + prestaciones) | Día | 519702
MOB014 | Cuadrilla D 2 Of + 4 Ay (jornal + prestaciones) | Día | 448834
MOB015 | Cuadrilla E 1 Of + 1 Ay (jornal + prestaciones) | Día | 165360
MOB016 | Cuadrilla F 6 Of + 4 Ay (jornal + prestaciones) | Día | 874046
MOB017 | Cuadrilla G 1 Of + 2 Ay (jornal + prestaciones) | Día | 224417
MOB018 | Cuadrilla H 4 Ay (jornal + prestaciones) | Día | 236228
MOB019 | Ayudante eléctrico (jornal + prestaciones) | Día | 87066
MOB020 | Cuadrilla J (1 Of eléctrico+1Ay eléctrico) (jornal + prestaciones) | Día | 205181
MOB021 | Cuadrilla K (1Of eléctrico+2Ay eléctricos) (jornal + prestaciones) | Día | 292247
MOB022 | Cuadrilla L 2 Of + 8 Ay (jornal + prestaciones) | Día | 685062
EQUIPO
CÓDIGO | DESCRIPCIÓN | UNIDAD | VALOR UNITARIO 2019
| Accesorios y empaques canal PVC promedio de: U y soporte | Un | 36330
EQU001 | Control de agua | %MO | 0
EQU002 | Herramienta menor | %MO | 0
EQU003 | Concretadora gasolina 1 o 1 1/2 sacos | Día | 59500 | 57090 | ALQUIEQUIPOS
EQU004 | Buldozer, Potencia al volante de 140 HP, motor de 2200 RPM, longitud de hoja 4,80m. | Hr | 96000
EQU005 | Compresor 185 pies3 CFM de 2 martillos, incluye 2 operarios y combustible | Hr | 74736 | 67150
EQU006 | Andamio certificado | Día | 28560 |  | 15.0316 | CUERPOS
EQU007 | Taco metálico de 2 - >3 m | Día | 300 | 159 | ALQUIEQUIPOS
EQU008 | Motoniveladora | Hr | 150268.146
EQU009 | Cargador 930 1,5 yd3 | Hr | 112104
EQU010 | Volqueta 7 m3 | Hr | 73227.786
EQU011 | Equipo completo de topografía | Día | 102710.1
EQU012 | Vibrocompactador manual | Día | 59500 | 38406 | ALQUIEQUIPOS
EQU013 | Cilindro compactador vibratorio Dynapac y tractor | Hr | 83040 | 83000
EQU014 | Guadaña | Dia | 35700
EQU015 | Pulidora sin operario | Día | 16608
EQU016 | Motobomba sumergible 3" con manguera | Día | 37000
EQU017 | Entibado | %MO | 0
EQU018 | Vibrador eléctrico o a gasolina | Día | 53550 | 31350 | ALQUIEQUIPOS
EQU019 | Finisher (pavimentadora) con operario | Hr | 173872.266
EQU020 | Carrotanque asfalto | Hr | 68403.162
EQU021 | Compresor pintura | Día | 35700
EQU022 | Compactador neumático con tractor | Hr | 125008.416
EQU023 | Carrotanque agua | Hr | 51900
EQU024 | Retroexcavadora de orugas capacidad 0,9 M3 | Hr | 176460
EQU025 | Formaleta cono cámara | Día | 14575.596
EQU026 | Regla vibradora | Día | 61345.8 | 47600
EQU027 | Formaleta pavimento concreto 3 ml | Día | 2595
EQU028 | Formaleta cuerpo cámara inspección 1,20 m | Día | 17850
EQU029 | Manejo de tubería | %MO | 0
EQU030 | Cama baja | Serv x 10Km | 700000
EQU031 | Cortadora de concreto con disco | Día | 78550 | 53550 | ALQUIEQUIPOS
EQU032 | Equipo móvil pintura línea vías, incluye camioneta guia | Dia | 582243.264
EQU033 | Alquiler de campero o camioneta Mod. > 2015 de 2.600 o mas c. c. , con conductor | Dia | 155700
EQU034 | Compactador manual (canguro) | Día | 71400 | 57817 | ALQUIEQUIPOS
EQU035 | Cortadora de ladrillo sin disco | Día | 31000
EQU036 | Equipo perforación de pilotes | Hr | 400687.722
EQU037 | Transporte de materiales en mula | Cg | 4152
EQU038 | Grua montacarga (7 Ton) | Hr | 183310.8
EQU039 | Equipo soldadura eléctrica | Día | 47600 | 47600
EQU040 | Bomba para concreto | M3 | 55000 | 38306 | CONCRETOS EJE | 55000
EQU041 | Taco metálico de 2,6 - >4 m | Día | 298.944 | 238
EQU042 | Tablero formaleta 45*135 | Dia | 290.64
EQU043 | Tablero formaleta 70*140 | Dia | 332.16
EQU044 | Tablero formaleta 90*135 | Dia | 452 | 311 | ALQUIEQUIPOS
EQU045 | Taladro percutor | Día | 153500
EQU047 | Grua telescópica (DE 50) | Hr | 300520.722
EQU048 | Andamio tubular | Día | 7266 |  | 3.8242 | CUERPOS
EQU049 | Cuña hidráulica con compresor | Tiro | 30880.5
EQU050 | Cilindro compactador 2 toneladas | Hr | 51879.24
EQU051 | Fresadora | Hr | 333133.644
EQU052 | Recicladora de pavimento | Hr | 317738.028
EQU053 | Transporte de materiales | %Mat. | 0
EQU054 | Telera de 3,5 x 24 cm x 2,9 m de sajo | Día | 622.8 | 208
EQU055 | Taladro | Día | 47600
EQU056 | Formaleta cónica para caissons | Día | 20760 | 15470
EQU057 | Camisa metálica recuperable para pilotes | Día | 39444 | 38000
EQU058 | Equipo de Oxicorte | Día | 73880.688
EQU059 | Motosierra, 93.6 cm3 - 7.1 HP, 45-90 cm - 7.9 kg | Dia | 80000 | 41250 | PASTOR SERNA
EQU060 | Compresor (Barrido y soplado) | Dia | 59000
EQU061 | Aspersor manual | Dia | 20760
EQU062 | Mobomba de concreto | m3 | 41520 | 40000
EQU063 | Pala auxiliar de piloteadora | Hr | 275070
EQU064 | Retroexcavadora A25C | Hr | 140000
EQU065 | Cercha metálica 3m | Dia | 259.5
EQU066 | Camión dobletroque | Ton | 60000
EQU067 | Diferencial 2 ton | Un | 238900
EQU068 | Gancho de ojo 1500kg | Un | 30000
EQU069 | Pluma grua | Dia | 36000
EQU070 | Vibrador eléctrico o a gasolina | Hr | 31350
EQU080 | Hidrolavadora a gasolina o electrica | Día | 95200
EQU081 | Allanadora mecanica con aspas | Día | 172550
EQU082 | Andamio certificado - Torre a 2m (1.4m x 1.4m) | Día | 28560
EQU083 | Andamio certificado - Torre a 4m (1.4m x 1.4m) | Día | 42840
EQU084 | Andamio certificado - Torre a 6m (1.4m x 1.4m) | Día | 57120
EQU085 | Andamio certificado - Torre a 8m (1.4m x 1.4m) | Día | 71400
EQU086 | Andamio certificado - Torre a 9m (1.4m x 1.4m) | Día | 95200
EQU087 | Ruedas de andamio multidireccional (4un) | Día | 10700
EQU088 | Linea de Vida con Gancho (30m) | Día | 21500
EQU089 | Linea de Vida con Gancho (40m) | Día | 29800
EQU090 | Diferencial 3 y 5 Tn | Día | 47600
MATERIALES
ESY001 | Ensayo resistencia concretos | Un | 10234 | 19327.56 | GEOTECNNIA
ESY002 | Toma de densidades | Un | 66521 | 123801.222 | GEOTECNNIA
MAT,001 | Accesorios CPVC 1/2" promedio | %Tub | 1557
MAT,002 | Accesorios para fijación de canal tipo metálico | Un | 7266 | 650
MAT,003 | Accesorios PVC agua lluvia (% tubería) | %Tub | 0
MAT,004 | Accesorios PVC presión | %Tub | 1245.6 | 12600
MAT,005 | Accesorios PVC sanitaria 2" promedio | Un | 2550 | 2500
MAT,006 | Accesorios PVC sanitaria 3" promedio | Un | 5950 | 5950
MAT,007 | Accesorios PVC sanitaria 4" promedio | Un | 10250 | 10250
MAT,009 | Acelerante de fraguado y resistencia para concretos y morteros. | Kg | 15807
MAT,010 | Acero de Fy = 37.000 psi d=1/4 puesto en obra | Kg | 4879 | 4463
MAT,011 | Acero de Fy = 60.000 psi d>1/4 puesto en obra | Kg | 5376.5
MAT,012 | ACPM | Gl | 8725 | 8500
MAT,013 | Acrílico lámpara fluorescente de 0.60 x 1.20 m | Un | 65497.8
MAT,014 | Adaptador bajante PVC agua lluvia cuadrada 3 x 3 | Un | 6817
MAT,015 | Adaptador macho PF + UAD 1/2" | Un | 2300 | 2300
MAT,016 | Adaptador PVC macho de 1 1/2" presión | Un | 3562
MAT,017 | Adaptador PVC macho de 1" presión | Un | 1487
MAT,018 | Adaptador PVC macho de 1/2" presión | Un | 368
MAT,019 | Adaptador PVC macho de 2" presión | Un | 5277 | 5277
MAT,020 | Adaptador PVC macho de 3/4" presión | Un | 666
MAT,021 | Adhesivo epóxico para pegar concreto fresco con endurecido de curado lento. | Kg | 101583
MAT,022 | Adhesivo para piso de vinilo | Gl | 73980
MAT,023 | Adhesivo para tubería de pared estructural 310 ml | Un | 22900
MAT,024 | Adoquín en Gress peatonal (3x10x20cm) | M2 | 44000
MAT,025 | Adoquín peatonal gris de concreto e = 0.06 m | M2 | 42950
MAT,026 | Afirmado para mantenimiento vial y elementos no estructurales | M3 | 36500 | 18000
MAT,027 | Agua | Lt | 7 | 7
MAT,028 | Alambre de púas C 14 | M | 423
MAT,029 | Alambre galvanizado C 12 | Kg | 5972
MAT,030 | Alambre negro calibre 18 | Kg | 7100
MAT,031 | Alas para cerámica (wings) | M | 4348 | 4348
MAT,032 | Amarras con tapa plástica | Un | 199
MAT,033 | Amortiguador de 360 mm, calibre 3/16 ", galvanizado en caliente, incluye tornilleria | un | 19522.704
MAT,034 | Ángulo de 1 1/2" x 1/8" | M | 6896
MAT,035 | Ángulo de 1" x 1/8" | M | 4592 | 4592
MAT,036 | Ángulo de 2" x 3/16" | M | 14084
MAT,037 | Angulo perimetral de 2,44 | Un | 1868.4
MAT,038 | Anticorrosivo gris | Gl | 39900 | 39900
MAT,039 | Antisol blanco | Kg | 17224
MAT,040 | Arena | M3 | 0
MAT,041 | Arenón | M3 | 45000
MAT,042 | Aro base y aro tapa de H. F. d = 0,60 m | Un | 365448.66
MAT,043 | Aro para baloncesto, incluye malla | Un | 124560
MAT,044 | Asfalto líquido MC-30 para imprimar | Gl | 2439
MAT,045 | Baldosa de cemento de 0,25 x 0,25 m | M2 | 23355
MAT,046 | Baldosa tipo Terrazzo No. 5 P5B de 30 x 30 cm | M2 | 59050
MAT,047 | Barniz intemperie brillante | Gl | 62900
MAT,048 | Bisagra de hierro para puerta | Un | 7785
MAT,049 | Bloque de cemento de 0,14 x 0,19 x 0,39 m | Un | 2420
MAT,050 | Bloque de cemento de 0,14 x 0,19 x 0,39 m estructural | Un | 2701
MAT,051 | Bloque de vidrio 20 x 20 | Un | 6900 | 6900
MAT,052 | Bloque piedra de 0,14 x 0,19 x 0,39 m | Un | 3680
MAT,053 | Bolsacreto 1101 o similar | Un | 18399.588 | 18130
MAT,054 | Bolsacreto 1401 o similar | Un | 18399.588
MAT,055 | Boquilla para enchape | Kg | 6800
MAT,056 | Breaker monofásico de 60A | Un | 11300
MAT,057 | Buggy liviano antipinchazo 6 pies3 | Un | 169000 | 169000
MAT,058 | Caballete canaleta 90 articulado (ambos) l = 0.91 m | M | 118604.994
MAT,059 | Caballete canaleta 90 fijo | M | 51900
MAT,060 | Caballete thermoacustic | M | 67150
MAT,061 | Calados de 20 x 20 x 10 cm en gres | Un | 1162.56
MAT,062 | Cañabrava | Un | 3633
MAT,063 | Canal PVC Tipo amazonas o similar | M | 24704.4
MAT,064 | Capa plástica para adulto contra lluvia (1,50 x 2 m) | Un | 31140
MAT,065 | Carburo | Kg | 825 | 825
MAT,066 | Casco tipo obrero | Un | 17646
MAT,067 | Cemento blanco | Kg | 1247 | 1247
MAT,068 | Cemento gris saco por 50 kilos, incluye cargue, descargue y transporte | Sc | 24999.52
MAT,069 | Cepas, macollas o matas de pasto | Un | 1245.6
MAT,070 | Cera | Lb | 6747
MAT,071 | Cerámica blanca de 1ra. de 20,5 x 20,5 cm tipo Egeo | M2 | 23250
MAT,072 | Cerámica color 1ra. de 25 x 25 cm tipo Macedonia | M2 | 20033.4
MAT,073 | Cerámica de 1ra. de 20 x 20 cm tipo Duratech | M2 | 14300 | 14300
MAT,074 | Cerámica de 1ra. de 20 x 20 cm tipo Ecocerámica | M2 | 20803
MAT,075 | Cerámica de 1ra. de 40 x 40 cm tipo Mangle Euro-cerámica | M2 | 21486.6
MAT,076 | Cerámica de 1ra. trafico 4 de 32 x 32 cm tipo Terranova | M2 | 26780.4
MAT,077 | Cerámica piso Antique 30.5 x 30.5 cm.Tipo Alfa o Similar. Color Blanco o Beige | M2 | 38874
MAT,078 | Ceramica tipo Terrazzo de 42,5x42,5 gris | M2 | 19900 | 19900
MAT,079 | Cercha metálica 5 - 12 m, incluye anticorrosivo | M | 137535
MAT,080 | Chalecos para obras banda reflectiva | Un | 6900 | 6900
MAT,081 | Chapa de bola fina de madera Schlage o similar | Un | 30394 | 30394
MAT,082 | Chapa fina tipo Schlage, Yale o similar para portón | Un | 113900 | 113900
MAT,083 | Cheque de 1 1/2" 200 psi | Un | 62689
MAT,084 | Cheque de 1" | Un | 46606.2
MAT,085 | Cheque de 1/2" | Un | 21900
MAT,086 | Cielo falso en aluminio anoloc e icopor perlita lisa | M3 | 16608
MAT,087 | Cielo falso en aluminio anoloc e icopor perlita sintética | M2 | 15570
MAT,088 | Cielo falso en aluminio natural e icopor perlita lisa | M2 | 5190
MAT,089 | Cielo falso en aluminio natural e icopor perlita sintética | M2 | 12975
MAT,090 | Cielo falso en luxalón | M2 | 280363.8
MAT,091 | Cinta aislante rollo 19 mm x 20 m.3/4 | Un | 1450
MAT,092 | Cinta antideslizante de 25 mm | M | 4756 | 4756
MAT,093 | Cinta bandit de 3/4" | M | 110 | 3150
MAT,094 | Cinta de papel | M | 116 | 116
MAT,095 | Cinta de señalización cal 6 | M | 162
MAT,096 | Cinta de teflón 10 m | Un | 1758 | 1758
MAT,097 | Cinta multiusos 15 cms de ancho, longitud 10 m | Rollo | 23900
MAT,098 | Cinta PVC V - 10 | M | 6120 | 6120
MAT,099 | Cinta PVC V - 15 | M | 26930
MAT,100 | Codo de HG 2" x 90º | Un | 12495
MAT,101 | Codo de HG 3" x 90º | Un | 34272
MAT,102 | Collar de derivación unión platino de 2 1/2" x 1/2" | Un | 12200
MAT,103 | Collar de derivación unión platino de 2" x 1/2" | Un | 13390.2
MAT,104 | Collar de derivación unión platino de 3" x 1/2" | Un | 16637.064
MAT,105 | Collar de derivación unión platino de 4" x 1/2" | Un | 18222.09
MAT,106 | Columpio de 2 puestos Pórtico en tubo de 11/2" por 2.50 mts, columpios en cadena y sillines en lona, Incluye anticorrosivo y pintura en esmalte para esteriores. Altura = 2m | Un | 1344700
MAT,107 | Columpio de 3 puestos Pórtico en tubo de 11/2" por 2.50 mts, columpios en cadena y sillines en lona, Incluye anticorrosivo y pintura en esmalte para esteriores. Altura = 2m | Un | 1678495 | 1678495
MAT,108 | Combiflex H-10 cinta | M | 52107.6
MAT,109 | Conjunto desagüe flexible para lavadero de 1 1/2" con canastillas | Un | 15900 | 15900
MAT,110 | Conjunto fijador de ala arandela | Un | 238.74
MAT,111 | Conos viales de 70 cm Norma Invías Cap. IV | Un | 54899
MAT,112 | Cordón detonante de 12 gm (Rollo * 250 m) | M | 2179.8
MAT,113 | Correa metálica 4 - 8 m, incluye templete y anticorrosivo | M | 76812
MAT,114 | Cruces de HG 2" | Un | 28267
MAT,115 | Cruces de HG 3" | Un | 75577
MAT,116 | Cuartón de sajo 2" x 4" x 2,9 m | M | 4359.6
MAT,117 | Defensa Metálica De 4,13 M Galvanizada | M | 244968
MAT,118 | Detonador Común No. 8 Aluminio Sh | Un | 1660.8
MAT,119 | Dilatación de bronce | M | 10300 | 10300
MAT,120 | Dilatación de vidrio | M | 311.4
MAT,121 | Dilatación PVC flexible ancha x 2 m | M | 2995
MAT,122 | Dinamita Indugel Plus AP Tipo B 26X250 | Kg | 15570
MAT,123 | Disolvente Esmalte Rf121001 | LT | 7333
MAT,124 | Disolvente Pintrafico Rf121004 | LT | 12667 | 12667
MAT,125 | Disolvente Tableros Rf 121006 | LT | 7333
MAT,126 | División para baño en aluminio anoloc y acrílico | M2 | 134940
MAT,127 | Ducha antivándalica regadera tubular corta, incluye griferia tipo push | Un | 320882 | 417900 | CORONA
MAT,128 | Emulsión para pavimento asfáltico CRR 1 | Gl | 6775 | 6775
MAT,129 | Esquinero Cieloraso Fino | M | 1557
MAT,130 | Esquinero Cieloraso Revoltura | M | 934.2
MAT,131 | Estacas de guadua | Un | 519
MAT,132 | Esterilla | Un | 5190
MAT,133 | Estopa | un | 500
MAT,134 | Estuco (25 Kg) | Kg | 1532
MAT,135 | Estuco listo | Kg | 1282
MAT,136 | Estuco para exteriores | Gl | 7890
MAT,137 | Face plate doble | Un | 19900
MAT,138 | Fachaleta roja 7x25 30u/m2 | M2 | 14739.6
MAT,139 | Fertilizante | Kg | 1800 | 1800
MAT,140 | Fijador de ala canaleta 90 | Un | 8129 | 580
MAT,141 | Fijador de cerámica | Kg | 580
MAT,142 | Filtro anaerobio de flujo ascentdente en polietileno 100% virgen, capacidad 2,000 lts | Un | 2564181.78
MAT,143 | Filtro anaerobio de flujo ascentdente en polietileno 100% virgen, capacidad 4,000 lts | Un | 6158194.5
MAT,144 | Flexocreto | M2 | 7471 | 7471
MAT,145 | Fluidificante para mezclas de concreto. | Kg | 9396
MAT,146 | Fluxómetro de palanca sloan | Un | 750889.2
MAT,147 | Fluxómetro flujo ajustable, incluye accesorios | Un | 727638
MAT,148 | Formaleta tablemac 18 mm super T o equivalente | M2 | 35812
MAT,150 | Frescasa sin papel 2 1/2" x 15,24 x 1,22 m | M2 | 20924
MAT,151 | Gabinete contra incendios completo tipo 3 | Un | 685080
MAT,152 | Ganchos para teja ondulada de fibrocemento | Un | 595 | 595
MAT,153 | Gasolina | Gl | 8832
MAT,154 | Geodren circular de 2 1/2" l = 1 m | M2 | 100351
MAT,155 | Geodren circular de 4" l = 1,00 m | M2 | 81806
MAT,156 | Geodren circular de 6" l = 1,00 m | M2 | 103103
MAT,157 | Geodren circular de 8" l = 1,00 m | M2 | 158315
MAT,158 | Geodren planar l = 1,00 m | M2 | 28479 | 28479
MAT,159 | Geomalla BX 1200 | M2 | 7118 | 7118
MAT,160 | Geotextil no tejido 1,600 a = 3,50 m | M2 | 3881.082
MAT,161 | Geotextil Repav 450 | M2 | 4438 | 4438
MAT,162 | Grafil 5,5 mm | kg | 4914
MAT,163 | Graniplast (cuñete de 5 galones) | Cñ | 78000 | 78000
MAT,164 | Grapas | Kg | 6800 | 6800
MAT,165 | Gravilla #2 SACO X 20K | Sc | 10380
MAT,166 | Teja zinc ondulada 2,13 x 0,80 metros Cal 24. | M2 | 6589.224
MAT,167 | Niple Tub Hg 3" L=.15M | Un | 16700 | 16700
MAT,168 | Griferia lavamanos de mesa tipo push | Un | 170885 | 170885 | CORONA
MAT,169 | Grifería orinal a pared tipo push, entrada de 1/2" | Un | 215796 | 204900 | CORONA
MAT,170 | Grifería orinal de empotrar tipo push mediano | Un | 298900
MAT,171 | Grifería para lavamanos Artesa grival | Un | 49900
MAT,172 | Grifería para lavamanos Dalia grival | Un | 67885.2
MAT,173 | Grifería pico empotrado línea antivandálica, incluye válvula tipo push | Un | 288900 | 288900
MAT,174 | Grifería taza tipo push antivandálica | Un | 340900
MAT,175 | Grouting 17,2 Mpa | M3 | 44544
MAT,176 | Guadua basa longitud promedio = 5 m | Un | 6228
MAT,177 | Guadua sobrebasa | Un | 6228
MAT,178 | Guarda escobas en madera a = 0,08 m cedro blanco tintilla y laca | M | 10725.654
MAT,179 | Guarda luz (varilla) | M | 6920
MAT,180 | Herbicida | Lt | 13400 | 13400
MAT,181 | Hidrante tipo Milán de 3" extremo brida, incluye kit de nivelación | Un | 1634019.6
MAT,182 | Hidrante tipo Milán de 3" extremo liso, incluye kit de nivelación | Un | 0
MAT,183 | Hidrosello PVC 110 Mm | Un | 2186.028
MAT,184 | Hidrosello PVC 160 Mm | Un | 3557.226
MAT,185 | Icopor e = 1" | M2 | 30900
MAT,186 | Impermeabilizante bituminoso para cubiertas | Kg | 8928
MAT,187 | Impermeabilizante integral para concreto | Kg | 10402 | 10400
MAT,188 | Impermeabilizante integral para morteros, con polímeros sintéticos | Kg | 13708
MAT,189 | Imprimante para manto edil | M2 | 10659
MAT,190 | Incrustaciones tipo allegro (5 un) | Un | 79900
MAT,191 | Insecticida | Kg | 46606.2
MAT,192 | Interruptor conmutable | Un | 7495 | 8200
MAT,193 | Interruptor doble sin luz piloto | Un | 10990
MAT,194 | Interruptor sencillo sin luz piloto. | Un | 6228
MAT,195 | Juegos infantiles de madera en pino completo | Un | 5801250
MAT,196 | Juegos infantiles de madera en pino, básico | Un | 2249100
MAT,197 | Kit de accesorios para sistema septico de 2000 lts | Un | 241948.458
MAT,198 | Incrustaciones tipo Allegro (5 un) | Un | 421635.6
MAT,199 | Kit Séptico 2000 Litros + Aeróbico 1000 Litros | Un | 1630626.378
MAT,200 | Ladrillo farol rayado de 0,10 x 0,20 x 0,30 m | Un | 775
MAT,201 | Ladrillo farol rayado de 0,12 x 0,20 x 0,30 m | Un | 924
MAT,202 | Ladrillo tolete común | Un | 772
MAT,203 | Ladrillo visto 6x12x24 57u/m2 | Un | 608
MAT,204 | Lámina de fibrocemento de 10 mm | M2 | 69512
MAT,205 | Lámina de fibrocemento e = 8mm | M2 | 53320
MAT,206 | Lámina fibrocemento e = 12 mm | M2 | 14306
MAT,207 | Lámina galvanizada C 22 | M2 | 28922
MAT,208 | Lámina Neopreno dureza 50 e=374 | M2 | 2171763.804
MAT,209 | Lámpara De 2*32 W Con Balasto Electronico T8 Completa De Sobreponer | Un | 117159.06
MAT,210 | Lavadero prefabricado en gránito pulido | Un | 160900 | 160900
MAT,211 | Lavamanos tipo Acuacer de colgar | Un | 54734 | 54734
MAT,212 | Lavamanos tipo acuacer de pedestal | Un | 97572
MAT,213 | Lavamanos tipo Avanti de colgar, incluye grifería 4" | Un | 61900 | 61900
MAT,214 | Lavamanos tipo Avanti de pedestal | Un | 130900
MAT,215 | Lavamanos tipo HAPPY blanco de colgar | Un | 83900
MAT,216 | Lavamanos tipo Marsella de sobreponer | Un | 154900
MAT,217 | Lavaplatos en acero inoxidable de 0,4 x 0,6 m | Un | 89900
MAT,218 | Lija de agua | Un | 1300 | 17127
MAT,219 | Lima plana con mango de 8" | Un | 20200
MAT,220 | Limatesa, limahoya de fibrocemento | M | 22900 | 22900
MAT,221 | Limpiador removedor PVC 1/4 | Un | 37083 | 37083
MAT,222 | Listón sajo de 5 x 3 cm x 2,5 m (varilla) | M | 5424
MAT,223 | Llave de paso tipo Red White de 1 1/2" | Un | 138968
MAT,224 | Llave de paso tipo Red White de 1" | Un | 80348 | 11700
MAT,225 | Llave de paso tipo Red White de 1/2" | Un | 46685
MAT,226 | Llave de paso tipo Red White de 2" | Un | 232669 | 270400
MAT,227 | Llave de paso tipo Red White de 3/4" | Un | 54277
MAT,228 | Llave terminal cromada de 1/2" | Un | 23907.1
MAT,229 | Llave terminal roscada de 1/2" pesada | Un | 28900
MAT,230 | Loseta prefabricada A30 (600 x 400 x 60 mm) | M2 | 41520
MAT,231 | Machete | Un | 29900
MAT,232 | Malla con vena C 24 | M2 | 5700
MAT,233 | Malla de gallinero o hexagonal | M2 | 2176
MAT,234 | Malla electrosoldada M-188 Φ 6.00 mm c/.15m | Kg | 5980
MAT,235 | Malla electrosoldada ojo 0,15 x 0,15 m 6,0 m 2,35 m de 5 mm | M2 | 13630.1418
MAT,236 | Malla gavión 2x1x1 7,5 C13 triple torsión | Un | 66913 | 66913
MAT,237 | Mallas eslabonada galvanizada calibre 13 ojo de 2” que cumpla con la norma 80 gramos de galvanizado/M2. | M2 | 10380
MAT,238 | Fondo de junta de polietileno Φ = 3/8" | M | 1138.686
MAT,239 | Manija (asa) para puerta | Un | 3600 | 3600
MAT,240 | Manto impermeabilizante con base en asfálto | M2 | 24790
MAT,241 | Marco metálico en lámina C 20 de 0,60 x 2,05 m, incluye anticorrosivo | Un | 81503.76
MAT,242 | Marco metálico en lámina C 20 de 0,80 x 2,05 m, incluye anticorrosivo | Un | 91457.142
MAT,243 | Marco metálico en lámina C 20 de 0,90 x 2,05 m, incluye anticorrosivo | Un | 105189.882
MAT,244 | Marco metálico en lámina C 20 de 1 x 2,05 m, incluye anticorrosivo | Un | 121122.144
MAT,245 | Marco metálico en lámina C 20 de 1,20 x 2,05 m, incluye anticorrosivo | Un | 133428.672
MAT,246 | Masilla para vidrios | kg | 3446.16
MAT,247 | Masilla topex joint | Gl | 29400
MAT,248 | Material de rio no seleccionado | M3 | 31140
MAT,249 | Material de sub-base granular tipo Invías | M3 | 69408
MAT,250 | Material granular seleccionado | M3 | 49000 | 21000
MAT,251 | Material para base granular tipo Invías hasta 40 km | M3 | 78989
MAT,252 | Material seleccionado para filtro | M3 | 68543
MAT,253 | Medidor de 1" volumétrico tipo "B" | Un | 532000
MAT,254 | Medidor de 1/2" volumétrico tipo "C" | Un | 144000 | 144000
MAT,255 | Mezcla asfáltica MDC 19 | M3 | 422450
MAT,256 | Mezclador para lavaplatos | Un | 67000
MAT,257 | Mortero de alta adherencia | Kg | 4936.728
MAT,258 | Adhesivo epóxico tipo IV grado 3 (ASTM C-881-02) para anclar barras de acero al concreto. X 600 ml (Sikadur® AnchorFix®-4 tubo x 600 ml) | un | 64500 | 64500
MAT,259 | Mortero fluido para anclaje y nivelación | Kg | 26676.6
MAT,260 | Mortero para bloques de vidrio | Kg | 3633
MAT,261 | Mueble inferior en formica para mesón cocineta l= 2,00 h = 0,90 m | M | 482670
MAT,262 | Nave en madera triplex de 0,90 x 2,05 m, entamborada | Un | 130000
MAT,263 | Nave metálica en lamina C 20 de 0,60 x 2,05 m, incluye anticorrosivo | Un | 171270
MAT,264 | Nave metálica en lamina C 20 de 0,80 x 2,05 m, incluye anticorrosivo | Un | 171685.2
MAT,265 | Nave metálica en lamina C 20 de 0,90 x 2,05 m, incluye anticorrosivo | Un | 188397
MAT,266 | Nave metálica en lamina C 20 de 1 x 2,05 m, incluye anticorrosivo | Un | 213828
MAT,267 | Niple de HG de 1/2" de 15 cm | Un | 3200
MAT,268 | Niple Tub Hg 3/4 L=.15M | Un | 4671
MAT,269 | Niple Tub Hg 3/4 L=.2515M | Un | 5600
MAT,270 | Niple Tub Hg 1 L=.15M | Un | 6450
MAT,271 | Niple Tub Hg 1- 1/4L=.15M | Un | 8100 | 8100
MAT,272 | Niple Tub Hg 1-1/2 L=.15M | Un | 8800 | 8800
MAT,273 | Omega en 63 liviana en 2,4 | Un | 4671
MAT,274 | Orinal gotta antibacterial | Un | 694639
MAT,275 | Orinal mediano con griferia | Un | 235900 | 235900
MAT,276 | Orinal tipo Institucional Arrecife | Un | 294480.6
MAT,277 | Pala con cabo | Un | 19258
MAT,278 | Paleta pare - siga en polietileno y texto reflectivo, de 45 cm | Un | 29900 | 29900
MAT,279 | Papel de colgadura a = 0,50 m x 10 m | Rll | 150000 | 150000
MAT,280 | Papelería, fotografías, fotocopias - rocerías | Mes | 53716.5
MAT,281 | Par de Botas alta suela antideslizante | Un | 78888
MAT,282 | Paral 59 en 2,4 m calibre 26 | Un | 9810
MAT,283 | Pasador metálico de 3" | Un | 10900
MAT,284 | Pasamanos con casita, escalera: casita y pasamanos en tubo de 11/2", escalera en 1", la casita de 1.20x 1.20 con piso en lámina y techo en fibra de vidrio.anclado en concreto. Incluye anticorrosivo y pintura en esmalte para esteriores | Un | 6550950
MAT,285 | Pasamanos sencillo: en tubería de 11/2" y 3/4" los pasos, Altura 1.90 m , anclado en concreto, Incluye anticorrosivo y pintura en esmalte para esteriores. | Un | 1297500
MAT,286 | Perfil aluminio anoloc T L = 6 m | Un | 14500
MAT,287 | Perfil aluminio blanco ángulo L = 6 m | Un | 14500
MAT,288 | Perfil aluminio blanco T L = 6 m | Un | 14500
MAT,289 | Perfil aluminio natural ángulo L = 6 m | Un | 14000
MAT,290 | Perfil aluminio natural T L = 6 m | Un | 14000
MAT,291 | Perfil aluminio sencillo D17 | M | 1038
MAT,292 | Perfil alumino anoloc ángulo L = 6 m | Un | 14500
MAT,293 | Perfil e = 1,5 mm 90 x 130 mm | Ml | 2158
MAT,294 | Perlín promedio (0,12 x 0,6 C 16) | M | 16694
MAT,295 | Pica con cabo | Un | 43184
MAT,296 | Piedra media zonga | M3 | 68543 | 59500
MAT,297 | Pintura acrilica para trafico | Gl | 80100 | 80100
MAT,298 | Pintura esmalte para exteriores | Gl | 60633 | 60630
MAT,299 | Pintura reflectiva de aluminio | Kg | 40000
MAT,300 | Pintura texturizada hidrorepelente | Cñ | 50000 | 50000
MAT,301 | Pintura transparente protectora de fachadas tipo sikatransparente 10 o similar | Gl | 91452
MAT,302 | Pintura verde óptico (tablero) | Gl | 60000
MAT,303 | Pintura vinilo para exteriores koraza o similar | Gl | 71622
MAT,304 | Pintura vinilo tipo I | Gl | 45300 | 45300
MAT,305 | Pintura vinilo tipo II | Gl | 28300 | 28300
MAT,306 | Pirlán de bronce | M | 22200
MAT,307 | Piso en lámina de vinilo C 1,6 mm. | M2 | 34357.8
MAT,308 | Piso tipo Duropiso de 33 x 33 cm | M2 | 38094.6
MAT,309 | Piso tipo Mayólica | M2 | 23977.8
MAT,310 | Piso vinilico antideslizante, tráfico 5 e = 2 mm | M2 | 97156.8
MAT,311 | Pisofuerte tipo Corona de 30 x 30 cm tráfico 5 | M2 | 37600
MAT,312 | Plántula (nacedero, carey, leucaena, matarratón), altura promedio 0.25 m | Un | 3321.6
MAT,313 | Plántula (vetiver, limoncillo, lirio y afines), altura promedio 0.25 m | Un | 4048.2
MAT,314 | Plántula con especies diferentes guayacán, acacia, eucalipto, altura promedio 0.25 | Un | 2024.1
MAT,315 | Platina 1 X 1/4 | M | 4230
MAT,316 | Platina 1-1/2 X 1/4 | M | 6199
MAT,317 | Platina 2 X 1/4 | M | 8457
MAT,318 | Platinas para claraboya | Jg | 3900
MAT,319 | Poste de concreto 12 x 510 kg. | Un | 899640
MAT,320 | Poste de concreto 12 x 750 kg. | Un | 1015070
MAT,321 | Poste de concreto 9 x 510 kg. | Un | 528498.738
MAT,322 | Poste de madera (Estacón de 2,50 m Diam= 0,10 m inmunizado) | Un | 5500 | 5500
MAT,323 | Poste de madera o guadua h = 2 m. | Un | 2750 | 2750
MAT,324 | Poste en ángulo de 2x21/4" de 3,5 m | un | 64030.068
MAT,325 | Poste metálico h = 12 m, brazo sencillo, pintado | Un | 1930680
MAT,326 | Poste para cerramiento en concreto 3,00 m | Un | 29150 | 29150
MAT,327 | Poste para cerramiento en concreto de 2,50 m recto | M | 26750
MAT,328 | Postes para defensa metálica (1.80m) 6mm, galvanizado (incluye tornillos) | Un | 207600
MAT,329 | Prado kikuyo | M2 | 4878.6
MAT,330 | Prado trenza | M2 | 4671
MAT,331 | Puerta para división en Acero inoxidable | M2 | 607198
MAT,332 | Pulsador timbre con luz piloto | Un | 14747
MAT,333 | Puntilla (promedio) | Lb | 3500
MAT,334 | Puntilla de 3" | Lb | 3500
MAT,335 | Reflector RRA 250W M.H completa con bombillo | Un | 285657.6
MAT,336 | Regadera con mezclador (tipo Grival) | Un | 89900 | 89900
MAT,337 | Regadera corriente | Un | 55000
MAT,338 | Registro de corte de 1/2" | Un | 19200 | 19200
MAT,339 | Registro de incorporación de 1/2" | Un | 17900 | 17900
MAT,340 | Reja panal de abeja de 0,60 x 1,20 m | Un | 67677.6
MAT,341 | Rejilla para piso corriente de 3" x 2" bronce | Un | 19900
MAT,342 | Remache de aluminio | Un | 35
MAT,343 | Sanitario infantil blanco incluye grifería | Un | 457200 | 457200
MAT,344 | Sanitario tipo Acua plus blanco | Un | 172900 | 172900
MAT,345 | Sanitario tipo Avanti plus | Un | 260900 | 260900
MAT,346 | Sardinel prefabricado A10 (800 x 200 x 500 mm) | Un | 24000 | 24000
MAT,347 | Seguro para puerta en lámina | Un | 34900
MAT,348 | Señal (grupo1). Tablero en lámina galvanizada de 75 cm*75cm, calibre 16 reflectivo tipo III | Un | 361400
MAT,349 | Señal (grupo2). Tablero en lámina galvanizada de 1.2m*0.4m, calibre16, reflectivo tipo III | Un | 344600
MAT,350 | Señal vertical con cinta reflectiva, D= 0,90 m | Un | 325257.3
MAT,351 | Señalizador tubular de 1 m (2 líneas de cinta) | Un | 44150
MAT,352 | Separador plástico para bloques de vidrio | Un | 363.3
MAT,353 | Sifón PVC Saninario 2" | Un | 4300
MAT,354 | Sifón PVC Sanitrio 3" | Un | 7800
MAT,355 | Sikarod 6 -10 mm de diametro | M | 1764.6
MAT,356 | Silicona transparente sellador de vidrios tubo x 280 ml | un | 23900
MAT,357 | Silla Yee PVC de pared estructural 400X160 | Un | 274000
MAT,358 | Silla Yee PVC de pared estructural 450X160 | Un | 293000
MAT,359 | Silla Yee PVC de pared estructural 500X160 | Un | 447000
MAT,360 | Sistema Séptico Integrado Horiz 4000 Litros Subterráneo | Un | 3830900 | 3830900
MAT,361 | Soldadura 6013 | Kg | 13533
MAT,362 | Soldadura CPVC liquida agua caliente 1/4 | Un | 81900 | 81900
MAT,363 | Concertina inoxidable d = 18" 33 espirales por rollo con e = 100 mm | M | 1816 | 1816
MAT,364 | Soldadura liquida para PVC 1/4 | Un | 62900 | 62900
MAT,366 | Solución impermeable en asfálto | Kg | 7266
MAT,368 | Tabla para formaleta de 1" x 10" x 2,9 m | M | 5377
MAT,369 | Tablero de 4 circuitos | Un | 41000
MAT,371 | Tablero Monofásico Vtq 4 Circ Sb. | Un | 30000
MAT,372 | Tablero Monofásico Vtq 6 Circ Sb. | Un | 70000
MAT,373 | Tablero Tqcp412 Trifásico | Un | 310900
MAT,374 | Tableta tipo Tradicional de 0,30 x 0,30 m | M2 | 28500 | 28500
MAT,375 | Tablilla fina para piso | M2 | 40278
MAT,376 | Tablilla machihembrada para cielo raso pino ciprés | M2 | 40278
MAT,377 | Tablón de 0,20 x 0,20 m rojo | M2 | 23900
MAT,378 | Tablón de 0,20 x 0,20 m tipo sahara | M2 | 33319.8
MAT,379 | Tablón porcelagres o similar de 0,20 x 0,20 m | M2 | 38100
MAT,380 | Tablón tipo Andino de 0,10 x 0,20 m | M2 | 22000 | 22000
MAT,381 | Tacha reflectiva unidireccional | Un | 6000 | 6000
MAT,382 | Tachón en resina 0,4 x 0,15 x 0,08 m | Un | 26892 | 26892
MAT,383 | Tanque para agua plástico de 1.000 lt completo | Un | 334900
MAT,384 | Tanque para agua plástico de 250 lt completo | Un | 214800
MAT,385 | Tanque para agua plástico de 500 lt completo | Un | 236800
MAT,386 | Tapa de hierro d = 0,60 m de 90 kg (manhole) + aro | Un | 622800
MAT,387 | Tapa plástica de registro de 0,20 x 0,20 m | Un | 5347
MAT,388 | Tapa poros referencia 7203 o similar | Gl | 83040
MAT,389 | Tee de HG 2" | Un | 15708
MAT,390 | Tee de HG 3" | Un | 43100
MAT,391 | Teja de barro S l = 0,40 m a = 0,17 m | Un | 882.3
MAT,392 | Teja ondulada transparente policarbonato | M2 | 51341
MAT,393 | Teja thermoacustic | M2 | 86900
MAT,394 | Tela de cerramiento a = 2,10 m (rollo por 100 m) | M2 | 1361 | 1361
MAT,395 | Tela para protección de edificios | M2 | 1725
MAT,396 | Telera de 3,5 x 24 cm x 2,9 m de sajo | M | 8500
MAT,397 | Tierra no vegetal | M3 | 8304
MAT,398 | Tierra vegetal | M3 | 25950
MAT,399 | Timbre ding dong | Un | 21900
MAT,400 | Toma corriente doble polo a tierra | Un | 10900
MAT,401 | Toma corriente doble polo regulado a tierra | Un | 17900
MAT,402 | Toma especial estufa | Un | 17900
MAT,403 | Toma telefónico de 4 conductos | Un | 21300
MAT,404 | Toma terminal coaxial tv amer.75 OHM | Un | 12500
MAT,405 | Tornillo autoperforante | Un | 53
MAT,406 | Tornillo drywall 6 x 1" | Un | 20
MAT,407 | Tornillo estructura drywall 8 x 1/2" | Un | 65
MAT,408 | Tornillos de fijación canaleta 90 | Un | 5293.8
MAT,409 | Trampa de grasa 250 lts | Un | 379680.21
MAT,410 | Triturado | M3 | 77156 | 59900 | 67470
MAT,411 | Tubería CPVC de 1/2" 100 PSI | M | 5609
MAT,412 | Tubería de concreto vibrada de 10" unión caucho C 2 | M | 34915 | 34915
MAT,413 | Tubería de concreto vibrada de 12" unión caucho C 2 | M | 46053 | 46053
MAT,414 | Tubería de concreto vibrada de 15" unión caucho C 2 | M | 77112 | 77112
MAT,415 | Tubería de concreto vibrada de 16" unión caucho C 2 | M | 78076 | 78076
MAT,416 | Tubería de concreto vibrada de 18" unión caucho C 2 | M | 120809 | 120809
MAT,417 | Tubería de concreto vibrada de 21" unión caucho C 2 | M | 136981 | 136981
MAT,418 | Tubería de concreto vibrada de 24" unión caucho C 2 | M | 178857 | 178857
MAT,419 | Tubería de concreto vibrada de 8" unión caucho C 2 | M | 34986
MAT,420 | Tubería de concreto vibrada reforzada de 24" unión caucho C 3 | M | 225981 | 178857
MAT,421 | Tubería de concreto vibrada reforzada de 30" unión caucho C 3 | M | 351288 | 351288
MAT,422 | Tubería de concreto vibrada reforzada de 36" unión caucho C 3 | M | 380800 | 380800
MAT,423 | Tubería de concreto vibrada reforzada de 40" unión caucho C 3 | M | 546210
MAT,424 | Tubería de concreto vibrada reforzada de 48" unión caucho C 3 | M | 712215
MAT,425 | Tubería de concreto vibrada reforzada de 52" unión caucho C 3 | M | 771120
MAT,426 | Tubería de concreto vibrada reforzada de 60" unión caucho C 3 | M | 985320
MAT,427 | Tubería de HG de 3" | M | 58500
MAT,428 | Tubería galvanizada para cerramiento de 1 1/2" x 6 m | M | 13883.3333
MAT,429 | Tubería PF + UAD 1/2" (manguera) | M | 2162
MAT,430 | Tubería PVC acueducto unión platino de 2" rde 21 | M | 9632
MAT,431 | Tubería PVC acueducto unión platino de 3" rde 21 | M | 18129.708
MAT,432 | Tubería PVC acueducto unión platino de 4" rde 21 | M | 29914.122
MAT,433 | Tubería PVC acueducto unión platino de 6" rde 21 | M | 64791.96
MAT,434 | Tubería PVC acueducto unión platino de 8" rde 21 | M | 110640.42
MAT,435 | Tubería PVC agua lluvia cuadrada | M | 25635
MAT,436 | Tubería PVC agua lluvia de 2" | M | 6882
MAT,437 | Tubería PVC agua lluvia de 3" | M | 15037
MAT,438 | Tubería PVC agua lluvia de 4" | M | 18369
MAT,439 | Tubería PVC conduit de 1/2" | M | 10066.6667
MAT,440 | Tubería PVC corrugada perforada de 65 mm (2 1/2") | M | 8393
MAT,441 | Tubería PVC corrugada perforada de 100 mm (4") | M | 14827 | 14827
MAT,442 | Tubería PVC corrugada perforada de 160 mm (6") | M | 33034 | 33034
MAT,443 | Tubería PVC corrugada perforada de 200 mm (8") | M | 46220 | 46220
MAT,444 | Tubería PVC de alcantarillado de pared estructural d = 10", exterior corrugado | M | 59722
MAT,445 | Tubería PVC de alcantarillado de pared estructural d = 12", exterior corrugado | M | 85936
MAT,446 | Tubería PVC de alcantarillado de pared estructural d = 16", exterior corrugado | M | 157519
MAT,447 | Tubería PVC de alcantarillado de pared estructural d = 4", exterior corrugado | M | 14782
MAT,448 | Tubería PVC de alcantarillado de pared estructural d = 6", exterior corrugado | M | 28604
MAT,449 | Tubería PVC de alcantarillado de pared estructural d = 8", exterior corrugado | M | 37576
MAT,450 | Tubería PVC de alcantarillado de pared estructural d = 27", exterior corrugado | M | 450957
MAT,451 | Tubería PVC de alcantarillado de pared estructural d = 30", exterior corrugado | M | 562750
MAT,452 | Tubería PVC de alcantarillado de pared estructural d = 36", exterior corrugado | M | 1044535
MAT,453 | Tubería PVC de alcantarillado de pared estructural d = 42", exterior corrugado | M | 1640702
MAT,454 | Tubería PVC de alcantarillado de pared estructural d = 48", exterior liso | M | 2157465
MAT,455 | Tubería PVC de alcantarillado de pared estructural d = 51", exterior liso | M | 2486102
MAT,456 | Tubería PVC de alcantarillado de pared estructural d = 54", exterior liso | M | 2617213
MAT,457 | Tubería PVC de alcantarillado de pared estructural d = 57", exterior liso | M | 2733014
MAT,458 | Tubería PVC de alcantarillado de pared estructural d = 60", exterior liso | M | 3095726
MAT,459 | Tubería PVC de ventilación de 2" | M | 7375
MAT,460 | Tubería PVC de ventilación de 3" | M | 9767
MAT,461 | Tubería PVC presión de 1 1/2" rde 21 | M | 8516
MAT,462 | Tubería PVC presión de 1 1/4" rde 21 | M | 6507 | 7549
MAT,463 | Tubería PVC presión de 1" rde 21 | M | 4085
MAT,464 | Tubería PVC presión de 1/2" rde 9 | M | 2598
MAT,465 | Tubería PVC presión de 2" rde 21 | M | 13073 | 11462
MAT,466 | Tubería PVC presión de 3" rde 21 | M | 25087 | 25087
MAT,467 | Tubería PVC presión de 3/4" rde 21 | M | 2954
MAT,468 | Tubería PVC sanitaria de 2" | M | 9801
MAT,469 | Tubería PVC sanitaria de 3" | M | 18665
MAT,470 | Tubería PVC sanitaria de 4" | M | 19227
MAT,471 | Tubería PVC sanitaria de 6" | M | 39947
MAT,472 | Tubo cerramiento Galvanizado 1 1/2pg x 1.5mm x 6m Acesco | Un | 68000
MAT,473 | Unión de reparación de 2 1/2" | Un | 32000
MAT,474 | Unión de reparación de 2" | Un | 27500
MAT,475 | Unión de reparación de 3" | Un | 45500
MAT,476 | Unión de reparación de 4" | Un | 79900
MAT,477 | Unión de reparación de 6" | Un | 181900
MAT,478 | Unión de reparación de 8" | Un | 335000
MAT,479 | Universal PVC 1 1/2" | Un | 30600
MAT,480 | Universal PVC 2" | Un | 25500
MAT,482 | Valla en Tela vinílica con malla de poliester ( banner) | M2 | 60000
MAT,483 | Válvula de 3" sello de bronce extremo liso o junta hidráulica PVC | Un | 602040
MAT,484 | Válvula de 3" sello elástico extremo liso o junta hidráulica PVC | Un | 425580
MAT,485 | Varilla cuadrada de 1/2" para reja | M | 4815
MAT,486 | Varilla esqueleto fina | M | 1868.4
MAT,487 | Varillón de sajo 3x3 | M | 2595
MAT,488 | Vaselina | Lb | 5263.5 | 5264
MAT,489 | Ventanería en ángulo de 1" x 1/8", incluye anticorrosivo | M2 | 100167
MAT,490 | Ventanería metálica en lámina C 20 de seguridad, incluye anticorrosivo | M2 | 128296.8
MAT,491 | Ventanería metálica en lámina C 20, incluye anticorrosivo | M2 | 114699
MAT,492 | Vidrio de 4 mm esmerilado | M2 | 39444 | 5264
MAT,493 | Vidrio de 4 mm transparente | M2 | 30714 | 30714
MAT,494 | Vigueta principal en 2,4 | Un | 3393 | 3393
MAT,495 | Yeso | Kg | 1280
MAT,496 | Lámina de icopor perlita lisa 1,2 * 0,6 m | Un | 4000 | 4000
MAT,497 | Teja ondulada de fibrocemento No 6 | M2 | 18900 | 18900
MAT,498 | Niple HG 1 1/4 " L = 0,6 m | Un | 17400
MAT,499 | Microesferas reflectivas 25 kg | Kg | 5689.278
MAT,500 | Steeldeck, C 22 0,94 x 5,60 m e = 0,75 mm | M2 | 60576
MAT,501 | Concreto premezclado de 27,6 Mpa o MR 4,1 Mpa para pavimento | M3 | 395127
MAT,502 | Tableta egipcia de 0,09 x 0,09 m roja | M2 | 13081.914
MAT,503 | Tubería PVC acueducto unión platino de 2 1/2" rde 21 | M | 12995.76
MAT,505 | Masilla elástica sellante tubo x 330 ml | Un | 7000 | 7000
MAT,506 | Concreto premezclado de 20,7 Mpa | M3 | 360613
MAT,507 | Polietileno negro C 4 a = 3 m | M2 | 2425 | 2425
MAT,508 | Soldadura para hierro estructural | KG | 15900
MAT,509 | Borax | Kg | 3217.8
MAT,510 | Niple Tub Hg 2 L=.15M | Un | 11300
MAT,511 | Tope para puerta (caucho - resorte) | Un | 6900
MAT,512 | Asfalto para liga tipo CRR-1 o CRR 2 | lt | 2380
MAT,513 | Bordillo prefabricado A80 (800 x 200 x 350 mm) | Un | 33600
MAT,515 | Ladrillo prensado tipo Santa Fe 24,5 x 12 x 5,5 cm | Un | 1225
MAT,516 | Ángulo de 2" x 1/8" | M | 9542
MAT,517 | Almohadilla de neopreno 400 x 400 x 30 mm, reforzada con 1 platina de 12 mm | Un | 373680
MAT,518 | Correa metálica 1 - 4 m, incluye templete y anticorrosivo | M | 64356 |  | 64356
MAT,519 | Tubería de HG de 2" Cal 14 | M | 33600
MAT,520 | Casetón en esterilla h = 0,45, a = 0,65 m | M | 23977.8
MAT,521 | Casetón en esterilla h = 0,50, a = 0,65 m | M | 26572.8 | 6228
MAT,522 | Canal 60 en 2,4 calibre 26 | Un | 6021
MAT,523 | Tablon grafilado vitrificado x 25 en hojilla | M2 | 20050
MAT,524 | Baldosa Grano Tradicional Blanco Huila BH5 de 30 x 30 cm. Tipo Alfa o Similar. Fondo Blanco | M2 | 49900 | 10402
MAT,525 | Casetón en esterilla h = 0,30, a = 0,65 m | M | 17127
MAT,526 | Lámina duracustic 1,2 * 0,6 m | Un | 32584.896
MAT,527 | Lámina galvanizada C 26 | M2 | 18153
MAT,528 | Bisagra armillar hierro 2" | Un | 750 | 1700
MAT,529 | Incrustaciones tipo Adhesivos (viene por 6 un) | Un | 49720.2
MAT,529 | Ventana 1.2x1.5mt Aluminio Int Negro Corrediza XO/O Vidrio 6mm Alumina | m2 | 330833
MAT,530 | División metálica en acero inoxidable | M2 | 607198
MAT,531 | Bisagra de hierro para rejilla cañuela | Un | 7785
MAT,532 | Lavadero en resina de poliester con tanque de 60 x 60 cm | Un | 267900
MAT,533 | Lavamanos de pared tipo push, línea antivandálica | Un | 154900 | 154900
MAT,534 | Acople flexible | Un | 4200 | 22369 | HOMECENTER
MAT,535 | Lamina de Mármol pára piso o mesón | M2 | 217980
MAT,536 | Incrustaciones tipo astro (6 un) | Un | 73905.6
MAT,537 | Universal PVC 1" | Un | 7450
MAT,538 | Universal PVC 1/2" | Un | 2800
MAT,539 | Soporte bajante PVC | Un | 2300
MAT,540 | Accesorios PVC sanitaria (% tubería) | %Tub | 0
MAT,541 | Tubería PVC de alcantarillado de pared estructural d = 24", exterior corrugado | m | 376621
MAT,542 | Lámina de yeso 1,22 m x 2,44 m e = 12,7 mm | M2 | 7453 | 7453
MAT,543 | Grifería (llave, canastilla y sifón) | Un | 22450 | 22450
MAT,544 | Pomos de porcelana | Par | 14000 | 14000
MAT,545 | Breaker 3X100A Qcx-3100N | Un | 98900
MAT,547 | Casetón en esterilla h = 0,40, a = 0,65 m | M | 20760 | 16500
MAT,548 | Canaleta 90 fibrocemento | M2 | 42777.018
MAT,549 | Soldadura PVC Gerfor 250 cm3 | Gl | 251600 | 18750
MAT,552 | Adoquín vehicular gris de concreto e = 8 cm | M2 | 49000
MAT,553 | Caballete teja ondulada fibrocemento tipo español articulado 2 piezas | M | 31233 | 31233
MAT,554 | Caballete teja ondulada fibrocemento fijo l = 0,873 m | M | 30500
MAT,555 | Calados en concreto 12x20x40 (12 un/m2) | M2 | 49824
MAT,556 | Claraboya de fibrocemento No. 6 l = 1,690 a = 0,873 m | Un | 72995
MAT,557 | Cubierta en acero inoxidable para mesón cocineta, incluye poceta y grifería completa l= 2,00m a = 0.60 m | M | 516583.5
MAT,558 | Curva Conduit PVC 1/2" | Un | 960
MAT,559 | Espejo de 4 mm biselado incluye accesorios de instalación | M2 | 122235.918
MAT,560 | Medidor de 3/4" volumétrico tipo "B" | Un | 151200 | 151200
MAT,561 | Tablero melamínico de 2,40 x 1,20 m, base en tablex de 2 cm, para marcador seco, incluye marco en cedro y ticero en madera, instalado | Un | 373576.2
MAT,562 | Tablero de baloncesto acrilico, incluye armazón metálico, aro y malla (movil) | Un | 1856400
MAT,563 | Teja española de A. C. | Un | 56900 | 56900
MAT,564 | Tubería PVC de alcantarillado de pared estructural d = 45", interior y exterior exterior liso | M | 1769760
MAT,565 | Bentonita | Kg | 6228
MAT,566 | Anfo | Kg | 6228
MAT,567 | Marquilla identificacion salida | und | 1038
MAT,568 | Calfos (Fertilizante uso agricola) | kG | 741 | 741
MAT,569 | Costal de fique de 0,95 x 0,71 m | UN | 830.4
MAT,570 | División metálica en lámina doble C 20 h = 1,60 m, incluye anticorrosivo | M2 | 363300
MAT,571 | Tubo conduit IMC 1" | M | 301020
MAT,572 | Reja para sumidero 50x70cm y angulo de 2x2x1/4" inc. Anticorrosivo y pintura | UN | 301020
MAT,573 | 1 EQUIPO SALVA ESCALERAS CON PLATAFORMA REF: OMEGA EXTERIOR PARA ESCALERA RECTA CON DESCANSO, CON CAPACIDAD DE CARGA DE 225 KG | UN | 86930500
MAT,637 | Lámina de icopor 1,2 * 0,6 m | Un | 4800
MAT,638 | Tubo conduit PVC 1/2"SCH 40 | m | 4800
MAT,639 | Bisagra de cobre 3- 1/2" | un | 3925
MAT,639 | Plántula (guayacán, acacia, eucalipto, altura promedio 0.25 | Un | 4528.794
MAT,640 | Grifería de empotrar corta línea antivandálica, incluye válvula tipo push | Un | 371900
MAT,641 | Almohadillas de neopreno dureza 60 (35cm*35cm*5cm con 2 láminas de 3mm) | Un | 560520
MAT,642 | Geotextil tejido 2.400 a = 3,85 m | M2 | 9762
MAT,643 | Material de peña (recebo) en cantera | M3 | 36500
MAT,644 | Cheque de 3/4" en bronce fundido | un | 68250
MAT,645 | Granito N°1,2,3 por 23 Kg | Sc | 14875
MAT,647 | Cheque de 1/2" en bronce fundido | un | 64900
MAT,648 | Cheque de 1" en bronce fundido | un | 102950
MAT,649 | Cheque de 1 1/2" en bronce fundido | un | 189695.52
MAT,650 | Juego de estructura multiple Movible, (micro - baloncesto), elaborada en tuberia agua negra de primera calidad, de diametro interior de 2½ pulgadas la porteria, el resto de la estructura de 1½ pulgadas, tablero en acrilico de 10 mm. color cristal de medidas 1.20 x 1.80 mts. debidamente demarcado con aro, incluye mallas para aro y porteria. Movible: con ruedas y sobrepeso | un | 8044800
MAT,651 | Lavadero prefabricado en granirto pulido completo | un | 229900
MAT,652 | Pegante papel colgadura | Un | 20656.2
MAT,653 | Sanitario One Piece Solare Blanco corona | un | 509900
MAT,654 | Azadones con cabo | Un | 43087
MAT,654 | Captafaro | Un | 4152
MAT.481 | Universal PVC 3/4" | Un | 4900
MAT.546 | Casetón en esterilla h = 0,35, a = 0,65 m | M | 17127
MAT439 | Semilla de grama | Lb | 25950
MAT,625 | Tablero bifasico 8 circuitos con barraje de 125 A, Barras de neutro y tierra. | Un | 70975
MAT,624 | Interruptor enchufable 2 x 20 A 10 KA | Un | 11862
MAT,632 | Interruptor enchufable 1 x 20 A 10 KA | Un | 9300
MAT,631 | Accesorios de fijacion | Un | 1850
MAT,630 | Compuesto sellante Sika Boom o similar | Tarro | 18900
MAT,629 | Marquilla adhesiva identificación de tablero | Un | 750
MAT,628 | Marcacion: Diagrama Unifilar y cuadro de cargas | Un | 1500
MAT,627 | Marquilla adhesiva identificación de circuitos | Un | 690
MAT,617 | Caja 2x 4 metalica galvanizada | Un | 5000
MAT,616 | Cable Cu aislado # 12 AWGTHHN/THWN | M | 1400
MAT,615 | Conector tipo resorte para cable No 14/12 | Un | 6200
MAT,605 | Toma corriente doble GFCI | Un | 137000
MAT,613 | Cable Cu aislado # 12 HFFR LS | Un | 1400
MAT,612 | Interruptor doble sin luz piloto | Un | 10500
MAT,611 | Toma corriente doble con polo a tierra marca luminex | Un | 37237
MAT,614 | Interruptor sencillo sin luz piloto marca luminez o similar | Un | 8250
MAT,615 | Interruptor doble sin luz piloto marca luminez o similar | Un | 9300
MAT,635 | Interruptor triple sin luz piloto marca luminez o similar | Un | 15510
comcreto
G-01-01 | Concreto de 10,3 Mpa (producción) | M3 | 264176
G-01-02 | Concreto de 13,8 Mpa (2000 psi) (producción) | M3 | 312972
G-01-03 | Concreto de 17,2 Mpa (2500 psi) (producción) | M3 | 332595
G-01-04 | Concreto de 20,7 Mpa (3000 psi) (producción) | M3 | 349675
G-01-05 | Concreto de 24,5 Mpa (3500 PSI) (producción) | M3 | 385193
G-01-06 | Concreto de 27,6 Mpa (4000) (producción) | M3 | 400682
G-01-07 | Concreto de 20,7 Mpa (3000 psi) psi impermeabilizado (producción) | M3 | 368425
G-01-08 | Concreto de 20,7 Mpa (3.000 psi) acelerado (producción) | M3 | 378167
G-01-09 | Concreto de 27,6 Mpa (4.000 psi) impermeabilizado (producción) | M3 | 419432
G-01-10 | Concreto de 27,6 Mpa (4.000 psi) acelerado (producción) | M3 | 530932
G-01-11 | Concreto ciclópeo (producción) | M3 | 356303
G-01-12 | Concreto fluido 13,8 Mpa (2000 PSI) tamaño máximo 1/2" | M3 | 379240
G-01-13 | Concreto fluido 17,2 Mpa (2500 psi) (producción) | M3 | 391281
G-01-14 | Mortero 1:2 (producción) | M3 | 425935
G-01-15 | Mortero 1:3 (producción) | M3 | 335812
G-01-16 | Mortero 1:4 (producción) | M3 | 290750
G-01-17 | Mortero 1:5 (producción) | M3 | 260149
G-01-18 | Mortero 1:3 impermeabilizado (producción) | M3 | 526422 |  | ARGOS | EL CAIRO | EJE
G-01-19 | Concreto premezclado de 27,6 Mpa (4.000 PSI) | M3 | 395127 |  | 447440 | 387940 | 350000
G-01-20 | Concreto premezclado de 20,7 Mpa (3.000 PSI) | M3 | 360613 |  | 416500 | 340340 | 325000
G-01-21 | Concreto premezclado baja permeabilidad de 27,6 Mpa (4.000 PSI) | M3 | 420910 |  | 477190 | 405790 | 379750
G-01-22 | Concreto premezclado baja permeabilidad de 20,7 Mpa (3.000 PSI) | M3 | 386397 |  | 446250 | 358190 | 354750
G-02-01 | Acero Fy = 37.000 psi d<=1/4" | Kg | 6691
G-02-02 | Acero Fy = 60.000 psi d>1/4" | Kg | 7598
G-02-03 | Malla electrosoldada M-188 Φ 6.00 mm c/.15m en ambos sentidos (incluye alambre negro, colocación y traslapo). | Kg | 7425
0
G-03-01 | Transporte material (corte, sub-base, base, afirmado, Petreos, arenas, etc) | M3-Km | 1831
G-03-02 | Transporte maquinaría pesada | Km | 70000
G-03-03 | Transporte materiales en mula (carga = 100 kg/km) | Carga-Km | 18331
G-03-04 | Transporte materiales a hombro (carga = 30 kg/km) | Carga.Km | 6796
G-03-05 | Disposición en botadero | m3 | 5714 | 2500 | LA BONITA
G-03-06 | Transporte materiales a obra( no incluye descargue) | Ton-Km | 60000
APU
CODIGO | DESCRIPCIÓN
1-01-01 | Valla de identificación de obra área menor a 4 m2, colocada en cerchas metálica, incluye mantenimiento durante la construcción | M2 | #REF!
1-01-02 | Valla de identificación de obra área mayor a 4 m2, colocada en cerchas metálica, incluye mantenimiento durante la construcción | M2 | 139833
1-01-03 | Campamento, incluye teja de zinc, piso en afirmado , tabla. | M2 | 1203958
1-01-04 | Localización y replanteo | M2 | 79825
1-01-05 | Limpieza y nivelación | M2 | 5138
1-01-06 | Descapote y nivelación | M2 | 7536
1-01-07 | Descapote y limpieza | M2 | 4725
1-01-08 | Nivelación terreno con material del sitio | M2 | 4111
1-01-09 | Cargue mecánico de material | M3 | 5748
1-01-10 | Cargue de material manual | M3 | 23623
1-01-11 | Retiro de material sobrante cargue manual (distancia 1 a 15 Km) | M3 | 40335
1-01-12 | Retiro de material con cargue mecánico | M3 | 28873
1-01-13 | Retiro de material sobrante cargue mecánico | M3 | 30526
1-01-14 | Alquiler andamio tubular certificado, incluye manipulación y teleras | Día | 10204
1-01-15 | Tela para protección de edificios | M2 | 28481
1-01-16 | Limpieza de superficies de moho | M2 | 2913072
1-01-17 | Lavado de paredes | M2 | 2912659
1-01-18 | Cerramiento con cinta de señalización, incluye señalizador tubular, dos cintas | M | 21796
1-01-19 | Cerramiento provisional con señalizador y tela de cerramiento | M | 83073
1-01-20 | Cerramiento provisional con guadua y tela de cerramiento h=2 m | M | 52167
1-01-21 | Cerramiento en esterilla h = 1,80 m | M | 10374874
1-01-22 | Cerramiento en guadua y zinc | M | 483770
1-01-23 | Cerramiento en poste de madera 3 hilos de alambre de púas | M | 1121967
1-01-24 | Cerramiento en tubería galvanizada h = 6 m, muro a la vista, malla eslabonada con agulos, incluye excavación, machones en concreto de 20,7 Mpa (3.000 psi), columnetas reforzadas, zarpas en concreto ciclópeo, alfajía reforzada y pintura transparente protectora | M | 17168817
1-01-25 | Cerramiento en tubería galvanizada, muro a la vista, malla eslabonada, incluye excavación, machones en concreto de 20,7 Mpa (3.000 psi), zarpas en concreto ciclópeo, alfajía reforzada y pintura transparente protectora | M | 17381094
1-01-26 | Cerramiento en poste de concreto, malla eslabonada y muro en bloque, incluye excavación, machones de concreto de 20,7 Mpa (3.000 psi) y zarpas en concreto ciclópeo | M | 18390172
1-01-27 | Cerramiento en poste de concreto y alambre de púas, incluye excavación y machones en concreto de 20,7 Mpa (3.000 psi), 5 hilos | M | 844504
1-01-28 | Cerramiento en poste de concreto y malla eslabonada, incluye excavación y machones en concreto de 20,7 Mpa (3000 psi) | M | 844504
1-01-29 | Formaleta placa (básico) | M2 | 756282
1-01-30 | Alzaprimada provisional en madera | M2 | 392019
1-01-31 | Mantenimiento de postes y cerramiento en alambre de puas | M | 141248
1-01-32 | Aseo de obra | GL | 291783663
1-02 DESMONTES Y DEMOLICIONES | 0 | 0 | 0
CODIGO | DESCRIPCIÓN | UND IDAD | VALOR UNITARIO
1-02-01 | Corte de baldosa existente | M | 48536
1-02-02 | Corte con disco muro ambos lados | M | 99199
1-02-03 | Demolición muro en soga, incluye revoque y/o enchape | M2 | 8819
1-02-04 | Demolición enchape y/o revoque | M2 | 5119
1-02-05 | Demolición muro en pandereta, incluye revoque y/o enchape | M2 | 7679
1-02-06 | Demolición manual de concreto | M3 | 173698
1-02-07 | Demolición manual de concreto ciclópeo | M3 | 164048
1-02-08 | Demolición losa sobre terreno | M2 | 9842
1-02-09 | Demolición viga estructural en concreto | M3 | 204731
1-02-10 | Desmonte de adoquines | M2 | 8603
1-02-11 | Desmonte aparatos sanitarios, con recuperación de ellos | UND | 19404
1-02-12 | Desmonte techo y estructura de madera | M2 | 10703
1-02-13 | Desmonte cielo falso | M2 | 5872
1-02-14 | Desmonte de cerramiento en poste de madera y alambre de púas | M | 6850
1-02-15 | Desmonte de cerramiento de malla y postería de concreto, no incluye demolición de muro y/o alfajía | M | 29687
1-02-16 | Desmonte de ventana metálicas o de madera | M2 | 7087
1-02-17 | Desmonte de puerta metálicas o de madera, incluye desmonte marco | M2 | 12349
1-02-18 | Desmonte de división metálica | M2 | 6792
1-02-19 | Desmonte malla eslabonada | M2 | 5486
1-02-20 | Demolición calados en concreto o gres | M2 | 8120
1-02-21 | Demolición sardinel | M | 4725
1-02-22 | Desmonte canal en lámina o PVC | M | 3910
1-02-23 | Desmonte de tubería de alcantarillado hasta 12" | M | 6719
1-02-24 | Desmonte de tubería de alcantarillado de 14" a 24" | M | 38584
1-02-25 | Descapote y limpieza con máquina, incluye cargue manual | M2 | 3846
1-02-26 | Desmonte reja metálica | M2 | 8268
1-02-27 | Demolición placa aligerada | M2 | 23624
1-02-28 | Demolición anden | M2 | 11339
1-02-29 | Demolición baldosa | M2 | 3543
1-02-30 | Demolición escaleras sobre terreno | M2 | 11811
1-02-31 | Demolición de mesón | M2 | 11811
1-02-32 | Desmonte de flanche | M | 3070
1-02-33 | Desmonte de canaleta 43 o 90 | M2 | 15354
1-02-34 | Desmonte techo de fibrocemento, incluye desmonte de estructura metálica | M2 | 17811
1-02-35 | Corte de piso en Concreto con cortadora autopropulsada | M | 584059
1-03 EXCAVACIONES Y LLENOS | 0 | 0 | 0
CODIGO | DESCRIPCIÓN | UND IDAD | VALOR UNITARIO
1-03-01 | Excavación en material común seco de 0 - 2 m manual | M3 | 28773
1-03-02 | Excavación en material común seco de 2 - 4 m manual | M3 | 52236
1-03-03 | Excavación en material común seco mayor a 4 m manual | M3 | 85633
1-03-04 | Excavación en material común bajo agua de 0 - 2 m manual | M3 | 55661
1-03-05 | Excavación en material común bajo agua de 2 - 4 m manual | M3 | 71361
1-03-06 | Excavación en material común bajo agua mayor a 4 m manual | M3 | 107041
1-03-07 | Excavación en conglomerado seco de 0 - 2 m manual | M3 | 51380
1-03-08 | Excavación en conglomerado seco de 2 - 4 m manual | M3 | 61166
1-03-09 | Excavación en conglomerado seco mayor a 4 m manual | M3 | 107041
1-03-10 | Excavación en conglomerado bajo agua de 0 - 2 m manual | M3 | 71361
1-03-11 | Excavación en conglomerado bajo agua de 2 - 4 m manual | M3 | 85633
1-03-12 | Excavación en conglomerado bajo agua mayor a 4 m manual | M3 | 107041
1-03-13 | Excavación en roca manual (dinamita) | M3 | 451964
1-03-14 | Excavación para conformación de taludes en material común manual | M3 | 44528
1-03-15 | Excavación para conformación de taludes en conglomerado manual | M3 | 63612
1-03-16 | Excavación para conformación de taludes en roca manual (Dinamita) | M3 | 505804
1-03-17 | Excavación material común abierto manual | M3 | 34252
1-03-18 | Excavación en conglomerado abierto manual | M3 | 45671
1-03-19 | Excavación en material común mecánica | M3 | 2357
1-03-20 | Excavación en roca mecánica (dinamita) | M3 | 401616
1-03-21 | Restitución con afirmado y cemento 5 % del peso | M3 | 17705806
1-03-22 | Lleno compactado con material del sitio manual | M3 | 45458
1-03-23 | Lleno compactado manual con material transportado | M3 | 76550
1-03-24 | Lleno compactado con material granular | M3 | 59391
1-03-25 | Lleno compactado con afirmado incluye transporte | M3 | 182133
1-03-26 | Afirmado compactado e = 0.10 m manual | M2 | 18128
1-03-27 | Lleno material filtrante | M3 | 59630
1-03-28 | Lleno con piedra, incluye transporte | M3 | 45111
1-03-29 | Lleno con arena para tubería (Brecha de 0,60m de ancho e=0,1 m) | M | 8941
1-04 ELEMENTOS DE CONCRETO | 0 | 0 | 0
CODIGO | DESCRIPCIÓN | UND IDAD | VALOR UNITARIO
1-04-01 | Solado en concreto de 10,3 Mpa | M3 | 515880
1-04-02 | Caja de inspección para instalación eléctrica, de 0,30 x 0,30 x 0,50 m en concreto de 17,2 Mpa (2500 psi), tapa reforzada en concreto de 20,7 Mpa (3.000 psi), sin base | UND | 2087742
1-04-03 | Caja de inspección de 0,50 x 0,50 x 0,50 m en concreto de 17,2 Mpa, tapa reforzada en concreto de 20,7 Mpa | UND | 3231330
1-04-04 | Caja de inspección de 0,60 x 0,60 x 0,60 m en concreto de 17,2 Mpa, tapa reforzada en concreto de 20,7 Mpa | UND | 6176601
1-04-05 | Caja de inspección de 0,60 x 0,60 x 0,60 m en ladrillo, concreto de 17,2 Mpa y tapa reforzada en concreto de 20,7 Mpa para instalaciones eléctricas | UND | 12022691
1-04-06 | Caja de inspección de 0,80 x 0,80 x 0,80 m en concreto de 17,2 Mpa, tapa reforzada en concreto de 20,7 Mpa | UND | 8328347
1-04-07 | Caja de inspección de 1,00 x 1,00 x 1,00 m en concreto de 17,2 Mpa, tapa reforzada en concreto de 20,7 Mpa | UND | 12393747
1-04-08 | Zapatas en concreto de 20,7 Mpa, no incluye refuerzo | M3 | 885871
1-04-09 | Zapatas en concreto de 24,5 Mpa (3500 psi), no incluye refuerzo | M3 | 127553199
1-04-10 | Viga de enlace de zapatas en concreto de 20,7 Mpa, no incluye refuerzo | M3 | 913290
1-04-11 | Viga de enlace de zapatas en concreto de 24,5 Mpa, no incluye refuerzo | M3 | 127654640
1-04-12 | Viga apoyada concreto 20,7 Mpa (3000 psi) | M3 | 14902926
1-04-13 | Placa de contrapiso en concreto de 20,7 Mpa e = 0,07 m | M2 | 182886
1-04-14 | Placa de contrapiso en concreto de 20,7 Mpa e = 0,10 m | M2 | 151229
1-04-15 | Placa de contrapiso en concreto de 17,2 Mpa e = 0,07 m | M2 | 109628
1-04-16 | Columna en concreto de 20,7 Mpa sección < 1.600 cm2, no incluye refuerzo | M3 | 10788514
1-04-17 | Columna en concreto de 20,7 Mpa sección entre 1601 cm2 - 2500 cm2 | M3 | 8085555
1-04-18 | Columna de amarre en concreto de 20,7 Mpa de 0,10 x 0,15 m, incluye refuerzo | M | 319457
1-04-19 | Columna de amarre en concreto de 20,7 Mpa (3.000 psi) de 0,10 x 0,20 m, incluye refuerzo | M | 492065
1-04-20 | Columna de amarre en concreto de 20,7 Mpa de 0,15 x 0,15 m, incluye refuerzo | M | 842414
1-04-21 | Columna de amarre en concreto de 20,7 Mpa de 0,15 x 0,20 m, incluye refuerzo | M | 659547
1-04-22 | Columna circular en concreto visto de 20,7 Mpa (3.000 psi) d = 0,45 m, no incluye acero | M3 | 28758348
1-04-23 | Columna circular en concreto visto de 20,7 Mpa (3.000 psi) d = 0,65 m, no incluye acero | M3 | 12077465
1-04-24 | Escalera en concreto de 20,7 Mpa sobre terreno e = 0,12 m | M2 | 349490
1-04-25 | Escalera en concreto 20,7 Mpa aéreas e = 0,15 m | M2 | 779925
1-04-26 | Placa maciza en concreto de 20,7 Mpa e = 0,10 m | M2 | 352567
1-04-27 | Placa maciza en concreto de 20,7 Mpa e = 0,15 m | M2 | 382760
1-04-28 | Placa maciza en concreto de 20,7 Mpa (3.000 psi) e = 0,20 m, no incluye refuerzo | M2 | 525260
1-04-29 | Placa aligerada en concreto de 20,7 Mpa e = 0,30 m | M2 | 4649615
1-04-30 | Placa aligerada en concreto de 20,7 Mpa (3.000 psi) e = 0,35 m | M2 | 4587952
1-04-31 | Placa aligerada en concreto de 20,7 Mpa e = 0,40 m | M2 | 4821229
1-04-32 | Placa aligerada en concreto de 20,7 Mpa (3.000 psi) e = 0,45 m | M2 | 4736212
1-04-33 | Placa aligerada en concreto de 20,7 Mpa e = 0,50 m | M2 | 4775588
1-04-34 | Placa steeldeck en concreto de 20,7 Mpa (3.000 psi) de e = 0,10 m, incluye malla electrosoldada | M2 | 205842
1-04-35 | Viga aérea en concreto de 20,7 Mpa, no incluye acero | M3 | 20421645
1-04-36 | Viga de amarre en concreto de 20,7 Mpa (3000 psi) de 0,10 x 0,20 m, incluye refuerzo | ml | 147105
1-04-37 | Viga de amarre en concreto de 20,7 Mpa de 0,15 x 0,20 m, incluye refuerzo | M | 167173
1-04-38 | Viga cinta en concreto de 20,7 Mpa de 0,15 x 0,10 m, incluye refuerzo | M | 105531
1-04-39 | Viga canal en concreto impermeabilizado de 20,7 Mpa sección < 2.001 cm2 | M | 802320
1-04-40 | Dintel en concreto de 20,7 Mpa de 0,12 x 0,15 m, incluye refuerzo | M | 152029
1-04-41 | Alfajía en concreto de 20,7 Mpa para remate de muro, incluye refuerzo | M | 85841
1-04-42 | Alfajía en concreto de 20,7 Mpa para remate de ventana, incluye refuerzo | M | 139168
1-04-43 | Anden en concreto de 20,7 Mpa (3.000 psi) e = 0,10 m | M2 | 121659
1-04-44 | Protector de raíz en concreto de 17,2 Mpa (2.500 psi), e = 0,15 m, d = 1,20 m, h = 1,00 m, incluye refuerzo | UND | 908746
1-04-45 | Pedestal (plataforma) en concreto de 20,7 Mpa (3.000 psi) e = 0,10 m | M2 | 1563930
1-04-46 | Pedestal trapezoidal para soportar estructura metálica o de madera en concreto de 20,7 Mpa (3.000 psi) h = 0,30 m, base de 0,40 x 0,40 m, corona de 0,25 x 0,25 m, incluye refuerzo | UND | 2365564
1-04-47 | Pedestal rectangular para soportar estructura metálica o de madera en concreto de 20,7 Mpa (3.000 psi) h = 1,00 m, base de 0,40 x 0,40 m, incluye refuerzo | UND | 6287565
1-04-48 | Gradería sobre terreno e = 0,10 m en concreto de 20,7 Mpa (3.000 psi), incluye malla electrosoldada h = 0,64 ch = 0,60 m | M2 | 283637
1-04-49 | Muerto en concreto de 17,2 Mpa (2.500 psi) Profundidad = 2,15 m para torre metálica de 0,80 x 0,80 m, incluye excavación circular de d = 0,85 m | UND | 960836
1-04-50 | Muerto en concreto de 17,2 Mpa (2.500 psi) Profundidad = 1,25 m para torre metálica de 0,60 x 0,60 m, incluye excavación circular de 0,85 m | UND | 577212
1-04-51 | Tapa en concreto de 20,7 Mpa (3000 psi) para cañuela L = 1.00 a = 0.60 e = 0.06 m | M | 84612
1-04-52 | Tapa en concreto reforzado de 20,7 Mpa (3.000 psi) para cañuela e = 0.05 m a = 0.35 m, L = 0,8 m orificios rectangulares de 0.04 x 0.25 m. | UND | 1721883
1-04-53 | Realce de cajas de inspección de 0.80 x 0.80 x 0.80 m en concreto de 20,7 Mpa (3000 psi) | UND | 3336056
1-04-54 | Muro de contención en concreto 20,7 Mpa (3000 psi), no incluye refuerzo | M3 | 2453160
1-05 MAMPOSTERIA | 0 | 0 | 0
CODIGO | DESCRIPCIÓN | UND IDAD | VALOR UNITARIO
1-05-01 | Muro en ladrillo farol pandereta e = 0,10 m | M2 | 31828510
1-05-02 | Muro en ladrillo farol pandereta e = 0,12 m | M2 | 29236237
1-05-03 | Muro en ladrillo tolete en soga | M2 | 33107423
1-05-04 | Muro en ladrillo tolete en pandereta | M2 | 31566806
1-05-05 | Muro en ladrillo tolete pandereta, impermeabilizado las 2 caras | M2 | 36937338
1-05-06 | Muro en ladrillo prensado visto en soga, dos caras | M2 | 115017
1-05-07 | Muro en bloque de cemento de 0,14x0,19x0,39 | M2 | 7481351
1-05-08 | Muro estructural en bloque de cemento, no incluye refuerzo | M2 | 1450852
1-05-09 | Muro en panel de yeso 1/2" 2 caras incluye pintura | M2 | 3332182
1-05-10 | Muro en placa de fibrocemento e=8 mm similar 1 cara incluye pintura | M2 | 6264766
1-05-11 | Muro en placa de fibrocemento e=10 mm o similar 1 cara incluye pintura | M2 | 6263192
1-05-12 | Muro en panel de yeso 1/2" 1 cara incluye pintura | M2 | 6273646
1-05-13 | Muro en bloque piedra | M2 | 5573136
1-05-14 | Calados de 20 x 20 x 10 cm en gres | M2 | 2936593
1-05-15 | Calados prefabricados en concreto | M2 | 1414823
1-05-16 | Resane con malla para fijación redes a muros | M | 1423221
1-05-17 | Regata de muros | M | 6113
1-05-18 | Resane muro con malla | M2 | 2808382
1-05-19 | Resane cielo raso con malla | M2 | 2813136
1-05-20 | Resane muro cosido y malla | M2 | 2830210
1-05-21 | Cinta mastic para muros en panel yeso | M | 7332
1-05-22 | Sobrecimiento h = 0,20 m revoque impermeabilizado 2 caras | M | 14231874
1-05-23 | Revoque muro incluye dilataciones y filos | M2 | 4172612
1-05-24 | Filos y dilataciones | M | 560997
1-05-25 | Revoque cielo raso, incluye dilataciones y filos | M2 | 4181064
1-05-26 | Revoque muro impermeabilizado, incluye dilataciones y filos | M2 | 3480942
1-05-27 | Revoque de bajantes, incluye malla | M | 2101777
1 - 06 PISOS Y ENCHAPES | 0 | 0 | 0
CODIGO | DESCRIPCIÓN | UND IDAD | VALOR UNITARIO
1-06-01 | Mortero de nivelación e = 0,05 m para pisos | M2 | 6945351
1-06-02 | Piso en tableta de 20 x 20 cm tipo Sahara | M2 | 273477
1-06-03 | Piso en tableta tipo Tradicional no incluye mortero | M2 | 279354
1-06-04 | Piso en tableta egipcia | M2 | 4256514
1-06-05 | Piso en tablón de 1ra. de 20 x 20 cm tipo Porcelagres | M2 | 489593
1-06-06 | Piso en tablón rojo de 20 x 20 cm no incluye mortero | M2 | 255633
1-06-07 | Piso en baldosa de cemento de 25 x 25 cm inc mortero | M2 | 4325054
1-06-08 | Piso en baldosa tipo Terrazzo No. 5 P5B, pulido no incluye mortero | M2 | 461059
1-06-09 | Piso en Duropiso de 33 x 33 cm | M2 | 457226
1-06-10 | Piso en cerámica tipo antique 30,5 x 30,5, color blanco o beige | M2 | 355651
1-06-11 | Piso en Ceramica tipo Terrazzo No. 5 blanco Huila no incluye mortero | M2 | 363059
1-06-12 | Piso en cerámica de 1ra. de 20 x 20 cm tipo Duratech no incluye mortero | M2 | 354964
1-06-13 | Piso en cerámica de 1ra. de 32 x 32 cm tipo Terranova trafico 4 no incluye mortero | M2 | 367718
1-06-14 | Piso en cerámica de 1ra. de 40 x 40 cm tipo Mangle, no incluye mortero | M2 | 346462
1-06-15 | Piso en cerámica de 1ra. de 30 x 30 cm tipo Pisofuerte, no incluye mortero | M2 | 373256
1-06-16 | Piso en gravilla lavada y tablón tipo Portal, incluye dilatación de vidrio | M2 | 24589253
1-06-17 | Piso en Baldosa en grano de mármol vibroprensado 30x30 cm, grano #1. Incluye, boquilla blanca, destronque (#36), 3 pulidas (#60,120,220) y brillo al plomo. Color blanco Huila fondo blanco, no incluye mortero | M2 | 352564
1-06-18 | Piso en granito pulido, incluye dilatación de bronce no incluye mortero | M2 | 21476084
1-06-19 | Piso en gravilla lavada, incluye dilatación flexible no incluye mortero | M2 | 20443457
1-06-20 | Piso en gravilla lavada y tableta egipcia, incluye dilatación flexible | M2 | 23239472
1-06-21 | Piso en Mayólica | M2 | 343299
1-06-22 | Piso en vinilo antideslizante | M2 | 82687
1-06-23 | Piso en lámina de vinilo de 1,6 mm | M2 | 49215
1-06-24 | Piso en tablilla machihembrada, incluye imprimante y barniz | M2 | 216522
1-06-25 | Piso en loseta prefabricada A30 | M2 | 184461
1-06-26 | Enchape en cerámica de 1ra. de 20 x 20 cm tipo Ecocerámica no incluye mortero | M2 | 391907
1-06-27 | Enchape en cerámica de 1ra. de 20,5 x 20,5 cm tipo Egeo | M2 | 387328
1-06-28 | Enchape en cerámica de 1ra. de 20,5 x 20,5 cm tipo Macedonia Acento | M2 | 393432
1-06-29 | Guarda escobas en cerámica tipo Ecocerámica h = 0.08 m | M | 42541
1-06-30 | Guarda escoba en tablón rojo de 10 x 20 cm | M | 33253
1-06-31 | Guarda escoba en baldosa tipo Terrazzo No. 5 P5B | M | 69574
1-06-32 | Guarda escoba en mortero 1:3, incluye esmalte | M | 163088
1-06-33 | Guarda escoba en granito pulido, incluye dilatación de cobre | M | 6071970
1-06-34 | Guarda escoba en gravilla lavada, incluye dilatación de vidrio, h = 0,10 m | M | 6125036
1-06-35 | Guardaescoba en lámina de vinilo h = 6,8 cm, C 1,6 mm | M | 6997
1-06-36 | Granito pulido para paso de escalera h = 0,30 ch = 0,175 m | M2 | 17454013
1-06-37 | Gravilla lavada para paso de escalera h = 0,30 ch = 0,175 m | M2 | 20205958
1-06-38 | Gravilla lavada y tablón para paso de escalera h = 0,30 ch = 0,175 m | M2 | 28976171
1-06-39 | Zócalo en gravilla lavada, incluye dilataciones de vidrio | M2 | 24637964
1-06-40 | Adoquín vehicular de concreto | M2 | 6621528
1-06-41 | Adoquín peatonal de concreto | M2 | 5851528
1-06-42 | Adoquín peatonal de gres | M2 | 6832954
1-06-43 | Abuzardado de concreto | M2 | 23771
1-06-44 | Pared en bloque de vidrio | M2 | 16432662
1-06-45 | Cenefa en ladrillo visto en soga 2 hiladas | M | 3688602
1-06-46 | Boca puerta en granito pulido, incluye dilataciones de bronce, a = 0,15 m | M | 4301280
1-06-47 | Pirlán de bronce en gravilla o grano | M | 423598
1-06-48 | Pirlán de bronce en cerámica | M | 82015
1 - 07 PINTURAS | 0 | 0 | 0
CODIGO | DESCRIPCIÓN | UND IDAD | VALOR UNITARIO
1-07-01 | Estuco y pintura muros 3 manos incluye dilataciones y filos | M2 | 58115
1-07-02 | Estuco y pintura cielo raso 3 manos | M2 | 64984
1-07-03 | Pintura exteriores (koraza o similar) | M2 | 22513
1-07-04 | Pintura y resane vinilo | M2 | 31573
1-07-05 | Pintura con esmalte | M2 | 16712
1-07-06 | Pintura con barniz | M2 | 19435
1-07-07 | Pintura y resane con vinilo cielo raso, incluye dilataciones y filos | M2 | 41242
1-07-08 | Pintura con vinilo, incluye dilataciones y filos | M2 | 20145
1-07-09 | Pintura cielo raso con vinilo | M2 | 24534
1-07-10 | Pintura con esmalte estructura metálica | M2 | 31493
1-07-11 | Pintura transparente protectora de fachadas para muro en bloques o ladrillo, incluye filos y dilataciones | M2 | 37853
1-07-12 | Pintura texturizada hidrorepelente | M2 | 21636
1-07-13 | Graniplast | M2 | 16694
1-07-14 | Pintura con esmalte guarda escobas, h = 0,10 m, incluye resane | M | 4540
1-07-15 | Blanqueamiento con carburo (cal) | M2 | 586923
1-07-16 | Carburo para teja ondulada (cal) | M2 | 4006
1-07-17 | Carburo para canaleta (cal) | M2 | 5089
1-07-18 | Pintura reflectiva de aluminio, incluye filos y dilataciones mínimo 2 manos | M2 | 19325
1 - 08 CUBIERTAS | 0 | 0 | 0
CODIGO | DESCRIPCIÓN | UND IDAD | VALOR UNITARIO
1-08-01 | Recorrido de techos en teja de barro | M2 | 7606
1-08-02 | Recorrido de techos de fibrocemento, incluye reacomodación de tejas, limpieza, reparación de amarras y/o ganchos. | M2 | 6339
1-08-03 | Recorrido de canales, incluye reacomodación de la canal, reacomodación de soportes y limpieza | M | 6172
1-08-04 | Techo en teja ondulada de fibrocemento | M2 | 96124
1-08-05 | Techo en teja ondulada transparente de policarbonato | M2 | 125269
1-08-06 | Techo en teja ondulada de fibrocemento tipo española | M2 | 102982
1-08-07 | Techo en teja de barro, incluye manto impermeabilizante, esterilla y mortero 1:3 impermeabilizado | M2 | 1926790
1-08-08 | Techo en teja de zinc, incluye entramado de madera | M2 | 243678
1-08-09 | Techo en teja thermoacustic | M2 | 321761
1-08-10 | Caballete fijo para teja ondulada de fibrocemento | M | 175256
1-08-11 | Caballete articulado para teja ondulada de fibrocemento tipo española | M | 166468
1-08-12 | Caballete fijo para teja thermoacustic | M | 634018
1-08-13 | Claraboya de A. C. No. 6, incluye vidrio de 4 mm | UND | 209917
1-08-14 | Limatesa o limahoya de fibrocemento | M | 183963
1-08-15 | Cielo falso en laminas de PVC | M2 | 59326
1-08-16 | Cielo falso en aluminio natural e icopor perlita lisa | M2 | 251628
1-08-17 | Cielo falso en aluminio anoloc e icopor perlita lisa | M2 | 251628
1-08-18 | Cielo falso en panel de yeso, Incluye pintura | M2 | 3358182
1-08-19 | Cielo falso duracustic en aluminio blanco | M2 | 402254
1-08-20 | Cielo falso duracustic en aluminio anoloc | M2 | 290902
1-08-21 | Cielo falso duracustic en aluminio natural | M2 | 323657
1-08-22 | Cielo falso en luxalón todo costo | M2 | 10276
1-08-23 | Canal en lámina galvanizada C 22, long de desarrollo 0,7 m | M | 621937
1-08-24 | Flashing en lámina galvanizada C 26, incluye mortero 1:3 impermeabilizado | M | 569382
1-08-25 | Reinstalación cielo falso en icopor, duracustic o similar, con junta, incluye estructura de aluminio, reposiciones y pintura | M2 | 44508
1-08-26 | Suministro y colocación de frescasa | M2 | 19267
1-08-27 | Suministro y colocación de perlin metálico para cubierta, incluye anticorrosivo y pintura | M | 34681
1 - 09 CARPINTERIA METALICA | 0 | 0 | 0
CODIGO | DESCRIPCIÓN | UND IDAD | VALOR UNITARIO
1-09-01 | Puerta en tubería galvanizada de 1 1/2" para cerramiento, incluy excavación, columnas de 20,7 Mpa (3.000 psi), refuerzo, pasador h=2 m, a=0,9 m | UND | 2084252
1-09-02 | Puerta en ángulo y malla eslabonada para cerramiento, incluye manija, pasador, anticorrosivo y pintura | M2 | 1152446
1-09-03 | Puerta en lámina C 20 0,60 x 2,05 m, incluye anticorrosivo, pintura, chapa, manija y tope | UND | 926423
1-09-04 | Puerta en lámina C 20 0,80 x 2,05 m, incluye anticorrosivo, pintura, chapa portón, manija y tope | UND | 1327016
1-09-05 | Puerta en lámina C 20 0,90 x 2,05 m, incluye anticorrosivo, pintura, chapa portón, manija y tope | UND | 951805
1-09-06 | Puerta en lámina C 20 1,00 x 2,05 m, incluye anticorrosivo, pintura, chapa portón, manija y tope | UND | 1229721
1-09-07 | Puerta en lámina C 20 1,20 x 2,05 m (2 naves), incluye anticorrosivo, pintura, chapa tipo portón, manija y tope | UND | 1277424
1-09-08 | Ventana metálica en lámina C 20, incluye anticorrosivo, pintura y vidrio de 4 mm | M2 | 62607
1-09-09 | Ventana metálica en lámina C 20 de seguridad, incluye anticorrosivo, pintura y vidrio de 4 mm | M2 | 75289
1-09-10 | Ventana metálica en ángulo 1" x 1/8", incluye anticorrosivo, pintura y vidrio de 4 mm | M2 | 470583
1-09-11 | Ventana en aluminio int negro corrediza, incluye vidrio de 6 mm | M2 | 26335
1-09-12 | División metálica en lámina doble C 20 h = 1,60 m, incluye anticorrosivo, pintura, y anclajes | M2 | 80549
1-09-13 | Reja metálica de seguridad de 1/2" en varilla cuadrada, incluye anticorrosivo y pintura | M2 | 8762504
1-09-14 | Reja metálica de seguridad en varilla redonda 1/2 " de alta, incluye anticorrosivo y pintura | M2 | 3637413
1-09-15 | Rejilla metálica para cañuela, incluye bisagras, anticorrosivo y pintura, a = 0,3 m | M | 548104
1-09-16 | Cercha metálica triangular de 5 - 12 m, incluye templetes, anticorrosivo y pintura | M | 39273
1-09-17 | Correa metálica de 1 - 4 m, incluye templetes, anticorrosivo y pintura | M | 1087583
1-09-18 | Correa metálica de 4 - 8 m, incluye templetes, anticorrosivo y pintura | M | 158538
1-09-19 | Puerta para división en lamina doble C 20 h = 1,60 m, incluye anticorrosivo | UND | 305976
1-09-20 | Reinstalación puerta en lámina, suministro de marco en lámina, incluye resane, anticorrosivo y pintura | UND | 3451632
1-09-21 | Reinstalación puerta, suministro de marco en lámina 2 naves, incluye resane, anticorrosivo y pintura | UND | 4008645
1-09-22 | Columpio metálico de 3 puestos, pintado e instalado | UND | 491563
1-09-23 | Columpio metálico de 2 puestos, pintado e instalado | UND | 395764
1-09-24 | Pasamanos con casita metálico, pintado e instalado | UND | #REF!
1-09-25 | Balancín Doble metálico, pintado e instalado | UND | 1126790
1-09-26 | Pasamanos sencillo metálico, pintado e instalado | UND | 662219
1-09-27 | División para baño en aluminio anoloc y acrílico, incluye instalación todo costo | M2 | 162
1-09-28 | Reinstalación ventana de aluminio | M2 | 27560
1-09-29 | Reinstalación puerta en lámina y marco en lámina, incluye resane y pintura | UND | 3561396
1-09-30 | Reinstalación puerta y marco en lámina 2 naves, incluye resane y pintura | UND | 3988851
1-09-31 | Reinstalación ventana metálica en lámina, incluye pintura | M2 | 6964276
1-09-32 | Cerramiento en tubería galvanizada, malla eslabonada y zócalo en sardinel en concreto reforzado de 20,7 Mpa (3,000 psi) | M | 794812
1 - 10 CARPINTERIA DE MADERA | 0 | 0 | 0
CODIGO | DESCRIPCIÓN | UND IDAD | VALOR UNITARIO
1-10-01 | Puerta de madera, marco en lámina C 20 de 0,9 x 2,05 m, incluye anticorrosivo, pintura, barniz, chapa de bola de madera, manija y tope | UND | 638912
1-10-02 | Reinstalación puerta en madera y marco en lámina, incluye resane, pintura y barniz | UND | 3567631
1-10-03 | Guarda escobas en madera, incluye barniz | M | 29207
1-10-04 | Reinstalación puerta en madera, suministro de marco en lámina, incluye resane, anticorrosivo, pintura y barniz | UND | 3596531
1-10-05 | Juego infantil en pino básico | UND | 479585
1-10-06 | Juego infantil en pino completo | UND | 708541
1 - 11 INSTALACIONES HIDROSANITARIAS | 0 | 0 | 0
CODIGO | DESCRIPCIÓN | UND IDAD | VALOR UNITARIO
1-11-01 | Lavadero prefabricado en fibra de vidrio, incluye mampostería y conjunto desagüe flexible | UND | 50617855
1-11-02 | Lavadero prefabricado en granito pulido. | UND | 191204
1-11-03 | Sanitario tipo Acua Plus blanco con grifería antivandálica | UND | 157689
1-11-04 | Sanitario infantil blanco con grifería | UND | 146625
1-11-05 | Sanitario One Piece Solare Blanco corona con fluxómetro | UND | 396998
1-11-06 | Sanitario tipo Acuacer de bajo consumo | UND | 153202
1-11-07 | Sanitario tipo Avanti de bajo consumo | UND | 120208
1-11-08 | Lavamanos tipo Avanti de pedestal con grifería | UND | 4350560
1-11-09 | Lavamanos tipo Milán de colgar con grifería | UND | 2694824
1-11-10 | Lavamanos tipo acuacer de pedestal | UND | 398998
1-11-11 | Lavamanos tipo Marsella de sobreponer con grifería | UND | 2694973
1-11-12 | Lavamanos tipo Acuacer de colgar con grifería | UND | 2395796
1-11-13 | Lavamanos de pared tipo push | UND | 39749
1-11-14 | Lavamanos corrido en concreto de 20,7 Mpa (3000 psi), incluye refuerzo, mampostería y enchape, longitud de desarrollo = 0,65 m | M | 21785821
1-11-15 | Lavamanos tipo Avanti de colgar con grifería | UND | 2773949
1-11-16 | Orinal blanco tipo Residencial con grifería | UND | 276891
1-11-17 | Orinal tipo Institucional, línea antivandálica | UND | 353999
1-11-18 | Orinal tipo Institucional con fluxómetro | UND | 332520
1-11-19 | Orinal corrido en concreto de 20,7 Mpa (3.000 psi), incluye mampostería y enchape, longitud de desarrollo 0,65 m | M | 31229418
1-11-20 | Mesón en concreto de 20,7 Mpa (3.000 psi), incluye mampostería, enchape en mármol y cerámica para muros | M2 | 20468781
1-11-21 | Mesón en concreto de 20,7 Mpa (3.000 psi) incluye granito pulido, mampostería, refuerzo y enchape | M2 | 22085527
1-11-22 | Poceta corrida de aseo en concreto de 20,7 Mpa (3.000 psi) incluye granito pulido, longitud de desarrollo = 1 m | M | 9307945
1-11-23 | Poceta de acero inoxidable de 0,60 x 0,40 m, incluye grifería, sifón de 2" y canastilla | UND | 100915
1-11-24 | Poceta de aluminio, incluye grifería, sifón y canastilla | UND | 100915
1-11-25 | Charquero en concreto de 20,7 Ma (3000 psi) 0,1 m * 0,04 m, incluye enchape y refuerzo | M | 2021698
1-11-26 | Cubierta en acero inoxidable para mesón cocineta, incluye poceta y grifería completa a = 0.60 m, 3 puestos gas y 1 eléctrico | M | 271178
1-11-27 | Mueble inferior en fórmica para mesón cocineta h = 0,90 m | M | 240024
1-11-28 | Ducha cromada de 1/2" con mezclador | UND | 533617
1-11-29 | Ducha antivandálica regadera tubular corta | UND | 41261
1-11-30 | Ducha niquelada de 1/2" sencilla | UND | 23111
1-11-31 | Rejilla de bronce de 3" x 2" con sosco | UND | 63314
1-11-32 | Incrustaciones tipo Avanti (viene por 6 unidades) | UND | 19063
1-11-33 | Incrustaciones tipo Allegro (viene por 5 unidades) | UND | 32006
1-11-34 | Incrustaciones tipo Tempo (viene por 6 unidades) | UND | 185539
1-11-35 | Mezclador para lavaplatos | UND | 152918
1-11-36 | Griferia lavamanos de mesa tipo push | UND | 43974
1-11-37 | Grifería pico empotrado línea antivandálica, incluye válvula tipo push | UND | 6187429
1-11-38 | Grifería de empotrar corta línea antivandálica, incluye push | UND | 41469
1-11-39 | Fluxómetro de palanca para orinal | UND | 303435
1-11-40 | Tanque para agua, plástico de 250 lt, completo (flotador) | UND | 76340
1-11-41 | Tanque para agua, plástico de 500 lt, completo (flotador) | UND | 134048
1-11-42 | Tanque para agua, plástico de 1,000 lt, completo (flotador) | UND | 173988
1-11-43 | Pomos de porcelana | Par | 14678
1 - 12 PUNTOS HIDRAULICOS | 0 | 0 | 0
CODIGO | DESCRIPCIÓN | UND IDAD | VALOR UNITARIO
1-12-01 | Acometida Domiciliaria de 1/2" tubería PF + UAD, L = 2 m | UND | 120916
1-12-02 | Acometida hidráulica en tubería PVC de 1/2" | M | 414723
1-12-03 | Acometida hidráulica en tubería PVC de 3/4" | M | 77385
1-12-04 | Acometida hidráulica en tubería PVC de 1" | M | 226806
1-12-05 | Punto hidráulico PVC de 1/2" L prom = 3 m | Pto | 1887369
1-12-06 | Punto hidráulico CPVC 1/2" 100 PSI L prom = 3 m | Pto | 2877656
1-12-07 | Punto hidráulico PVC de 3/4" L prom = 3 m | Pto | 2060571
1-12-08 | Punto hidráulico PVC de 1" L prom = 3 m | Pto | 2581699
1-12-09 | Punto hidráulico PVC de 1 1/4" L prom = 3 m | Pto | 2006455
1-12-10 | Punto hidráulico PVC de 1 1/2" L prom = 3 m | Pto | 2738160
1-12-11 | Punto hidráulico PVC de 2" L prom = 3 m | Pto | 2785336
1-12-12 | Punto hidráulico PVC de 3" L prom = 3 m | Pto | 3073477
1-12-13 | Tubería PVC presión de 2" rde 21 | M | 597442
1-12-14 | Tubería PVC presión de 1 1/2" rde 21 | M | 614601
1-12-15 | Tubería PVC presión de 1 1/4" rde 21 | M | 657213
1-12-16 | Tubería PVC presión de 1" rde 21 | M | 782437
1-12-17 | Tubería PVC presión de 3/4" rde 21 | M | 632599
1-12-18 | Tubería PVC presión de 1/2" rde 9 | M | 970354
1-12-19 | Tubería CPVC presión de 1/2" 100 PSI | M | 440016
1-12-20 | Tubería PF + UAD de 1/2" | M | 12087
1-12-21 | Tubería PVC unión platino de 8" | M | 182760
1-12-22 | Tubería PVC unión platino de 6" | M | 103840
1-12-23 | Tubería PVC unión platino de 4" | M | 72579
1-12-24 | Tubería PVC unión platino de 3" | M | 62089
1-12-25 | Tubería PVC unión platino de 2 1/2" | M | 47155
1-12-26 | Tubería PVC unión platino de 2" | M | 22251
1-12-27 | Unión de reparación de 8" | UND | 51413
1-12-28 | Unión de reparación de 6" | UND | 53224
1-12-29 | Unión de reparación de 4" | UND | 125034
1-12-30 | Unión de reparación de 3" | UND | 136565
1-12-31 | Unión de reparación de 2 1/2" | UND | 15015
1-12-32 | Unión de reparación de 2" | UND | 108435
1-12-33 | Collar de derivación de 4" x 1/2" | UND | 25914
1-12-34 | Collar de derivación de 3" x 1/2" | UND | 9399
1-12-35 | Collar de derivación de 2 1/2" x 1/2" | UND | 32972
1-12-36 | Collar de derivación de 2" x 1/2" | UND | 39408
1-12-37 | Cheque de 1 1/2" 200 psi en bronce | UND | 433715
1-12-38 | Cheque de 1" en bronce | UND | 47992
1-12-39 | Cheque de 1/2" en bronce | UND | 206913
1-12-40 | Cheque de 3/4" 200 psi | UND | 121933
1-12-41 | Registro de corte de 1/2" | UND | 18783
1-12-42 | Llave de paso de 2" tipo Red White | UND | 421638
1-12-43 | Llave de paso de 1 1/2" tipo Red White | UND | 496230
1-12-44 | Llave de paso de 1" tipo Red White | UND | 216961
1-12-45 | Llave de paso de 3/4" tipo Red White | UND | 235237
1-12-46 | Llave de paso de 1/2" tipo Red White | UND | 154879
1-12-47 | Llave terminal cromada de 1/2" | UND | 177553
1-12-48 | Llave terminal de cobre roscada de 1/2" | UND | 130553
1-12-49 | Medidor de 1/2" volumétrico tipo "C" | UND | 202484
1-12-50 | Medidor de 3/4" volumétrico tipo "B" | UND | 234018
1-12-51 | Medidor de 1" volumétrico tipo "B" | UND | 134717
1-12-52 | Cinta PVC V - 10 | M | 63999
1-12-53 | Cinta PVC V - 15 | M | 77941
1-12-54 | Hidrante tipo Milán de 3" extremo brida, incluye válvula sello de bronce y kit de nivelación | UND | 512849
1-12-55 | Hidrante tipo Milán de 3" extremo liso, incluye válvula sello elástico y kit de nivelación | UND | 677691
1-12-56 | Gabinete contra incendios completo tipo 3, incluye válvula | UND | 445207
1-12-57 | Tapa plástica de registro de 0,20 x 0,20 m | UND | 63743
1 - 13 PUNTOS SANITARIOS | 0 | 0 | 0
CODIGO | DESCRIPCIÓN | UND IDAD | VALOR UNITARIO
1-13-01 | Tubería PVC agua lluvia de 2" | M | 39008
1-13-02 | Tubería PVC agua lluvia de 3" | M | 54520
1-13-03 | Tubería PVC agua lluvia de 4" | M | 558706
1-13-04 | Bajante PVC agua lluvia de 3" | M | 67490
1-13-05 | Bajante PVC agua lluvia de 4" | M | 571676
1-13-06 | Bajante PVC agua lluvia cuadrado | M | 35416
1-13-07 | Canal PVC Tipo amazonas o similar | M | 28564
1-13-08 | Tubería PVC de ventilación de 2", incluye accesorios | M | 54828
1-13-09 | Tubería PVC de ventilación de 3", incluye accesorios | M | 49718
1-13-10 | Tubería PVC sanitaria de 2", incluye accesorios | M | 746505
1-13-11 | Tubería PVC sanitaria de 3", incluye accesorios | M | 530142
1-13-12 | Tubería PVC sanitaria de 4", incluye accesorios | M | 13652
1-13-13 | Tubería PVC sanitaria de 6", incluye accesorios | M | 10757
1-13-14 | Punto sanitario PVC de 2" L prom = 3 m | Pto | 2490289
1-13-15 | Punto sanitario PVC de 3" L prom = 3 m | Pto | 2236330
1-13-16 | Punto sanitario PVC de 4" (3 m) | Pto | 803221
1-13-17 | Tubería PVC perforada de 2 1/2" ( 65 mm) | M | 1053543
1-13-18 | Tubería PVC perforada de 4" (100 mm) | M | 1726280
1-13-19 | Tubería PVC perforada de 6" (160 mm) | M | 2268881
1-13-20 | Tubería PVC perforada de 8" (200 mm) | M | 2613950
1-13-21 | Tubería PVC de alcantarillado de pared estructural d = 45", exterior liso. | M | 29007
1-13-22 | Tubería PVC de alcantarillado de pared estructural d = 48", exterior liso | M | 64021
1-13-23 | Tubería PVC de alcantarillado de pared estructural d = 51", exterior liso | M | 70674
1-13-24 | Tubería PVC de alcantarillado de pared estructural d = 54", exterior liso | M | 91057
1-13-25 | Tubería PVC de alcantarillado de pared estructural d = 57", exterior liso | M | 122021
1-13-26 | Tubería PVC de alcantarillado de pared estructural d = 60", exterior liso | M | 135671
1-13-27 | Tubería en concreto vibrada unión caucho de 10" C 2 | M | 898974
1-13-28 | Tubería en concreto vibrada unión caucho de 12" C 2 | M | 1010085
1-13-29 | Tubería en concreto vibrada unión caucho de 15" C 2 | M | 1180582
1-13-30 | Tubería en concreto vibrada unión caucho de 16" C 2 | M | 1391763
1-13-31 | Tubería en concreto vibrada unión caucho de 18" C 2 | M | 2036095
1-13-32 | Tubería en concreto vibrada unión caucho de 21" C 2 | M | 1068945
1-13-33 | Tubería en concreto vibrada unión caucho de 24" C 2 | M | 2576190
1-13-34 | Tubería en concreto vibrada reforzada unión caucho de 24" C 2 | M | 2576190
1-13-35 | Tubería en concreto vibrada reforzada unión caucho de 30" C 2 | M | 7050739
1-13-36 | Tubería en concreto vibrada reforzada unión caucho de 36" C 2 | M | 9869229
1-13-37 | Tubería en concreto vibrada reforzada unión caucho de 40" C 2 | M | 11340242
1-13-38 | Tubería en concreto vibrada reforzada unión caucho de 48" C 2 | M | 14179577
1-13-39 | Tubería en concreto vibrada reforzada unión caucho de 52" C 2 | M | 27978656
1-13-40 | Tubería en concreto vibrada reforzada unión caucho de 60" C 2 | M | 41869181
1-13-41 | Tubería PVC de alcantarillado de pared estructural d = 4", exterior corrugado | M | 2756268
1-13-42 | Tubería PVC de alcantarillado de pared estructural d = 6", exterior corrugado | M | 2334352
1-13-43 | Tubería PVC de alcantarillado de pared estructural d = 8", exterior corrugado | M | 3262244
1-13-44 | Tubería PVC de alcantarillado de pared estructural d = 10", exterior corrugado | M | 22736
1-13-45 | Tubería PVC de alcantarillado de pared estructural d = 12", exterior corrugado | M | 28701
1-13-46 | Tubería PVC de alcantarillado de pared estructural d = 16", exterior corrugado | M | 36095
1-13-47 | Tubería PVC de alcantarillado de pared estructural d = 24", exterior corrugado. | M | 40672
1-13-48 | Tubería PVC de alcantarillado de pared estructural d = 27", exterior corrugado. | M | 36792
1-13-49 | Tubería PVC de alcantarillado de pared estructural d = 30", exterior corrugado. | M | 36762
1-13-50 | Tubería PVC de alcantarillado de pared estructural d = 36", exterior corrugado. | M | 1082988
1-13-51 | Tubería PVC de alcantarillado de pared estructural d = 42", exterior corrugado. | M | 64873
1-13-52 | Silla Yee Pvc de pared estructural 400X160 | UND | 55024
1-13-53 | Silla Yee Pvc de pared estructural 450X160 | UND | 318977
1-13-54 | Silla Yee Pvc de pared estructural 500X160 | UND | 342085
1-13-55 | Geodrén circular de 4" L = 1,00 m | M2 | 36263
1-13-56 | Geodrén circular de 2 1/2" L = 1,00 m | M2 | 38594
1-13-57 | Geodrén circular de 6" L = 1,00 m | M2 | 26875
1-13-58 | Geodrén circular de 8" L = 1,00 m | M2 | 150369
1-13-59 | Geodrén planar L = 1,00 m | M2 | 422837
1-13-60 | Adaptador bajante PVC agua lluvia cuadrado 3 x 3 | UND | 4026
1-13-61 | Sistema séptico domiciliario 2000 lts | UND | 2445553
1-13-62 | Sistema séptico domiciliario prefabricado 4000 lts | UND | 2532074
1-13-63 | Trampa de grasa 250 lts | UND | 40936
1-13-64 | Mantenimiento de pozos sépticos para baterías de 3 unidades | UND | 246859
1 - 14 ELEMENTOS ELECTRICOS | 0 | 0 | 0
CODIGO | DESCRIPCIÓN | UND IDAD | VALOR UNITARIO
1-14-01 | Tablero Monofásico 6 circuitos con Barraje de 75 A, Barrajes de Neutro y tierra. Incluye una protección de 1x20 A 10 KA. Empotrado. | UND | 97915
1-14-02 | Tablero Bifásico 4 circuitos con Barraje de 75 A, Barrajes de Neutro y tierra. Incluye una protección de 1x20 A 10 KA. Empotrado. | UND | 161148
1-14-03 | Tablero Bifásico 8 circuitos con Barrajes de 125 A, Barrajes de Neutro y tierra, chapa. Incluye una protección de 2x20 A 10 KA y una protección de 1x20 A 10 KA. Empotrado | UND | 198311
1-14-04 | Tablero Trifásico 12 circuitos con Barraje de 200 A, Barrajes de Neutro y tierra, Puerta y chapa. Incluye una protección de 3x20 A 10 KA, una protección de 2x20 A 10 KA y una protección de 1x20 A 10 KA. Empotrado. | UND | 394417
1-14-05 | Tablero Trifásico 18 circuitos con Barraje de 200 A, Barrajes de Neutro y tierra, Puerta y chapa. Incluye una protección de 3x20 A 10 KA, una protección de 2x20 A 10 KA y una protección de 1x20 A 10 KA. Empotrado. | UND | 440793
1-14-06 | Tablero Trifásico 24 circuitos con Barraje de 200 A, Barrajes de Neutro y tierra, Puerta y chapa. Incluye una protección de 3X30 A 10 KA, una de 3x20 A 10 KA, una protección de 2x20 A 10 KA y una protección de 1x20 A 10 KA. Empotrado. | UND | 551018
1-14-07 | Salida interruptor sencillo cable Cu # 12 THHN AWG, tubería PVC 1/2" longitud promedio 4,5 m | UND | 63371
1-14-08 | Salida interruptor sencillo cable Cu # 12 HFFR LS, tubería PVC 1/2" longitud promedio 4,5 m | UND | 65781
1-14-09 | Salida interruptor doble cable Cu # 12 THHN AWG, tubería PVC 1/2" longitud promedio 4,5 m | UND | 89839
1-14-10 | Salida interruptor doble cable Cu # 12 HFFR LS, tubería PVC 1/2" longitud promedio 4,5 m | UND | 76114
1-14-11 | Salida interruptor triple cable Cu # 12 THHN AWG, tubería PVC 1/2" longitud promedio 4,5 m | UND | 82051
1-14-12 | Salida interruptor triple cable Cu # 12 HFFR LS, tubería PVC 1/2" longitud promedio 4,5 m | UND | 85621
1-14-13 | Salida interruptor conmutable sencillo cable Cu # 12 THHN AWG, tubería PVC 1/2" longitud promedio 4,5 m | UND | 82941
1-14-14 | Salida toma doble polo a tierra cable Cu # 12 THHN AWG, tubería PVC 1/2" longitud promedio 6 m | UND | 79536
1-14-15 | Salida toma doble polo a tierra cable Cu # 12 THHN AWG, tubería conduit EMT 3/4" longitud promedio 6 m | UND | 134507
1-14-16 | Salida toma doble tipo GFCI cable Cu # 12 THHN AWG, tubería PVC 1/2" longitud promedio 6 m | UND | 118875
1-14-17 | Salida para A.A. toma 208 V, 4 hilos, cable Cu # 12 THHN AWG, Tubería conduit PVC 3/4" longitud promedio 6 m | UND | 115493
1-14-18 | Salida lámpara hermética 2x32 W, cable Cu # 12 THHN AWG, tubería PVC 1/2" longitud promedio 6 m. Incluye toma doble polo a tierra, clavija y cable encauchetado 3x12 AWG | UND | 239132
1-14-19 | Alambron de Al 8 mm para apantallamiento, incluye accesorios de soporte y fijacion | M | 17494
1-14-20 | bajante con tubo galvanizado, cable Cu 1/0, tubería conduit IMC 3/4" soportada en perfil chanel 4x2" | M | 61469
1-14-21 | Caja de Transicion Sistema de Apantallamiento | UND | 79029
1-14-22 | Cable Cu desnudo 1/0 anillo inferior sistema de apantallamiento, brecha 0,3 m ancho por 0,7 m profUnidad | M | 31504
1-14-23 | Puesta a tierra con varilla de cobre 5/8 x 2,4 m, tubería IMC 1/2x3 m, incluye soldadura exotérmica 115 gr | UND | 259059
1-14-24 | Soldadura exotérmicas 115gr, suministro y aplicación | UND | 33457
1-14-25 | Proyector RRA 400 W MH, incluye bombillo y accesorios de fijación | UND | 505733
1-14-26 | Proyector 2500 W MH, incluye bombillo y accesorios de fijación | UND | 408433
1-14-27 | Percha pesada de UND puesto incluye aislador tipo carrete | UND | 33487
1-14-28 | Conector de perforacion de aislamiento JZ2- 95 para cable No. 4 | UND | 27163
1-14-29 | Cable cobre trenzado o concentrico 2x8+8 | M | 26928
1-14-30 | Medidor trifilar de 15/60 A neutro incorporado, demanda sencilla, electronico. Incluye canalización y caja metálica tipo intemperie | UND | 673745
1-14-31 | Canalizacion en tubería PVC 1" | M | 8545
1-14-32 | Circuito en cable 3x8 HFFR LS | M | 15499
1-14-33 | Canalizacion en tubería PVC 1/2" | M | 5059
1-14-34 | Circuito en cable 3x12 HFFR LS | M | 13571
1-14-35 | Canalizacion en cielo tubería PVC 1/2"SCH 40 | M | 6209
1-14-36 | Salida toma doble polo a tierra cable Cu # 12 HFFR LS, tubería PVC 1/2" longitud promedio 6 m | UND | 82749
1-14-37 | Salida toma doble tipo GFCI cable Cu # 12 HFFR LS, tubería PVC 1/2" longitud promedio 6 m | UND | 122088
1-14-38 | Salida interruptor sencillo cable Cu # 12 HFFR LS, tubería PVC 1/2" longitud promedio 4,5 m | UND | 65781
1-14-39 | Salida lámpara Panel Led Sobreponer 60x60 48 W, Cable Cu aislado # 12 HFFR LS, tubería PVC 1/2" longitud promedio 6 m. Incluye toma doble polo a tierra, clavija y cable encauchetado 3x12 AWG | UND | 284242
1 - 15 MANEJO AMBIENTAL Y REFORESTACION | 0 | 0 | 0
CODIGO | DESCRIPCIÓN | UND IDAD | VALOR UNITARIO
1-15-01 | Trinchos en guadua h libre = 1,00 m | M | 927321
1-15-02 | Trinchos doble en guadua h libre = 1,00 m | M | 1817712
1-15-03 | Trinchos en esterilla h libre = 0,60 m | M | 838295
1-15-04 | Trinchos en cañabrava | M | 142350
1-15-05 | Cerramiento en poste de madera 4 hilos de alambre de púas | M | 1014487
1-15-06 | Barrera viva | M | 319138
1-15-07 | Cerca viva (planta cada 2.5 m) nacedero, carey, leucaena, matarratón | M | 32273
1-15-08 | Cerca viva (planta cada 3 m) especies diferentes | M | 10567
1-15-09 | Cerca viva (planta cada 4 m) especies diferentes | M | 9148
1-15-10 | Cerca viva (planta cada 5 m) especies diferentes | M | 7638
1-15-11 | Cerca viva (planta cada 5 m) vainillo, guayacán, acacia, eucalipto | M | 24877
1-15-12 | Barrera viva doble con vetiver, limoncillo, lirio y afines | M | 21310618
1-15-13 | Barrera viva triple con vetiver, limoncillo, lirio y afines | M | 31963493
1-15-14 | Mateado | M2 | 417616
1 - 16 VARIOS | 0 | 0 | 0
CODIGO | DESCRIPCIÓN | UND IDAD | VALOR UNITARIO
1-16-01 | Polietileno negro C 4 a = 3 m | M2 | 4247
1-16-02 | Cinta antideslizante de 25 mm | M | 21872
1-16-03 | Suministro y colocación de papel de colgadura | M2 | 279486
1-16-04 | Concertina d = 18" 33 espirales por rollo con e = 100 mm. | M | 22563
1-16-05 | Tablero de mortero 1:3, incluye estuco y pintura verde óptico | M2 | 8295998
1-16-06 | Tablero melamínico de 2,40 x 1,20 m base en tablex de 2 cm para marcador seco, incluye marco en cedro y ticero en madera, instalado | UND | 209348
1-16-07 | Ticero de concreto de 20,7 Mpa, incluye refuerzo | M | 921221
1-16-08 | Anclaje epóxico para 1/2" profundidad 0,15 m | UND | 16378
1-16-09 | Anclaje epóxico para 3/4" profundidad 0,15 m | UND | 17629
1-16-10 | Anclaje epóxico para 1" profundidad 0,15 m | UND | 34276
1-16-11 | Tablero de baloncesto y arquería de microfútbol, incluye armazón metálico, tablero, aro, mallas e instalación | UND | 440115
1-16-12 | Tablero de baloncesto acrilico, incluye armazón metálico, aro, malla e instalación | UND | 160486
1-16-13 | Aro para baloncesto, incluye malla e instalación | UND | 412820
1-16-14 | Acrílico para lámpara slin line de 0,60 x 1,20 m | UND | 41060
1-16-15 | Reja panal de abeja de 0,60 x 1,20 m | M2 | 406418
1-16-16 | Programa salud ocupacional | UND | 1218929
1-16-17 | Profesional en salud ocupacional | Mes | 4570983
1-16-18 | Espejo de 4 mm biselado | M2 | 25485
1-16-19 | Vidrio de 4 mm transparente | M2 | 14917
1-16-20 | Vidrio de 4 mm esmerilado | M2 | 54421
1-16-21 | SUMINISTRO, TRANSPORTE E INSTALACION DE 1 EQUIPO SALVA ESCALERAS CON PLATAFORMA REF: OMEGA EXTERIOR PARA ESCALERA RECTA CON DESCANSO, CON CAPACIDAD DE CARGA DE 225 KG (INCLUYE PUNTO DE CORRIENTE DE 220 V TRIFÁSICO, RAMPA CON ACCESO FRONTAL, RIELES EN ACERO GALVANIZADO, PLATAFORMA DE ACONDICIONAMIENTO AUTOMÁTICO, BORDE DE SEGURIDAD EN PLATAFORMA, BOTON DE SEGURIDAD QUE DETIENE PLATAFORMA EN CASO DE EMERGENCIA, RIEL FIJADO AL SUELO Y TODOS LOS ELEMENTOS QUE SE ENCUENTRAN EN LAS ESPECIFICACIONES TÉCNICAS PARA SU DEBIDO Y CORRECTO FUNCIONAMIENTO) | UND | 20812
0 | 0 | 0 | 0
Note on H86: CAPM: STANDBY$1,100,000 POR 20 M3, M3 ADICIONAL $35000
Note on E141: [Comentario encadenado] Su versión de Excel le permite leer este comentario encadenado; sin embargo, las ediciones que se apliquen se quitarán si el archivo se abre en una versión más reciente de Excel. Más información: https://go.microsoft.com/fwlink/?linkid=870924 Comentario: Acero material
Note on E654: CAPM: DATO APROX , FALTA DESPIECE POR ESCENARIO Y POR UNIDAD SANITARIA
Note on E772: [Comentario encadenado] Su versión de Excel le permite leer este comentario encadenado; sin embargo, las ediciones que se apliquen se quitarán si el archivo se abre en una versión más reciente de Excel. Más información: https://go.microsoft.com/fwlink/?linkid=870924 Comentario: Acero precios 2022

## APU GENERALES (hidden)
2110
ESCENARIO DEPORTIVO COLISEO MAYOR PEREIRA
REFERENCIA | [7 empty] | #REF!
ITEM |  | G-01-01
Concreto de 10,3 Mpa (producción) |  | VALOR |  |  |  | Unidad
|  | 264176 |  |  |  | M3
MATERIALES |  | UNIDAD | CANTIDAD | DES | VALOR UNITARIO | VALOR TOTAL
MAT,068 | Cemento gris saco por 50 kilos, incluye cargue, descargue y transporte | Sc | 3.5 | 1.03 | 24999.52 | 90123
MAT,040 | Arena | M3 | 0.56 | 1.03 | 0 | 0
MAT,410 | Triturado | M3 | 0.9 | 1.03 | 77156 | 71524
MAT,027 | Agua | Lt | 160 | 1.03 | 7 | 1154
|  |  | SUBTOTAL MATERIALES |  |  | 162801
EQUIPOS Y HERRAMIENTAS |  | UNIDAD | RENDIMIENTO | DES | VALOR UNITARIO | VALOR TOTAL
EQU002 | Herramienta menor | %MO | 10% |  | 89712 | 8971
EQU010 | Volqueta 7 m3 | Hr | 0.05 |  | 73227.786 | 3661
EQU003 | Concretadora gasolina 1 o 1 1/2 sacos | Día | 0.15 |  | 59500 | 8925
|  |  | SUBTOTAL EQUIPOS |  |  | 8971
TRANSPORTE |  | UNIDAD | DISTANCIA (Km) | DES | VALOR UNITARIO ($/ m³*km) | VALOR TOTAL
1 | APLICA |  | 1 | 1.47 | 1831 | 2692 |  |  | 7
2 | No aplica |  |  |  |  | 0
3 | No aplica |  |  |  |  | 0
|  |  | SUBTOTAL TRANSPORTE |  |  | 2692
MANO DE OBRA |  | UNIDAD | RENDIMIENTO | CANT | VALOR /HORA | VALOR TOTAL
MO 001 | Ayudante | Día | 0.15 | 7 | 67964 | 71362
MO 003 | Oficial | Día | 0.15 | 1 | 122335 | 18350
|  |  | SUBTOTAL MANO DE OBRA |  |  | 89712
|  |  | COSTO DIRECTO |  |  | 264176
ESCENARIO DEPORTIVO COLISEO MAYOR PEREIRA
REFERENCIA
ITEM |  | G-01-02
Concreto de 13,8 Mpa (2000 psi) (producción) |  | VALOR |  |  |  | Unidad
|  | 312972 |  |  |  | M3
MATERIALES |  | UNIDAD | CANTIDAD | DES | VALOR UNITARIO | VALOR TOTAL
MAT,068 | Cemento gris saco por 50 kilos, incluye cargue, descargue y transporte | Sc | 5.2 | 1.03 | 24999.52 | 133897
MAT,040 | Arena | M3 | 0.6 | 1.03 | 0 | 0
MAT,410 | Triturado | M3 | 0.84 | 1.03 | 77156 | 66755
MAT,027 | Agua | Lt | 185 | 1.03 | 7 | 1334
|  |  | SUBTOTAL MATERIALES |  |  | 201986
EQUIPOS Y HERRAMIENTAS |  | UNIDAD | RENDIMIENTO | DES | VALOR UNITARIO | VALOR TOTAL
EQU002 | Herramienta menor | %MO | 10% |  | 89712 | 8971
EQU010 | Volqueta 7 m3 | Hr | 0.05 |  | 73227.786 | 3661
EQU003 | Concretadora gasolina 1 o 1 1/2 sacos | Día | 0.1 |  | 59500 | 5950
|  |  | SUBTOTAL EQUIPOS |  |  | 18582
TRANSPORTE |  | UNIDAD | DISTANCIA (Km) | DES | VALOR UNITARIO ($/ m³*km) | VALOR TOTAL
1 | APLICA |  | 1 | 1.47 | 1831 | 2692
2 | No aplica |  |  |  |  | 0
3 | No aplica |  |  |  |  | 0
|  |  | SUBTOTAL TRANSPORTE |  |  | 2692
MANO DE OBRA |  | UNIDAD | RENDIMIENTO | DES | VALOR /HORA | VALOR TOTAL
MO 001 | Ayudante | Día | 0.15 | 7 | 67964 | 71362
MO 003 | Oficial | Día | 0.15 | 1 | 122335 | 18350
|  |  | SUBTOTAL MANO DE OBRA |  |  | 89712
|  |  | COSTO DIRECTO |  |  | 312972
ESCENARIO DEPORTIVO COLISEO MAYOR PEREIRA
REFERENCIA
ITEM |  | G-01-03
Concreto de 17,2 Mpa (2500 psi) (producción) |  | VALOR |  |  |  | Unidad
|  | 332595 |  |  |  | M3
MATERIALES |  | UNIDAD | CANTIDAD | DES | VALOR UNITARIO | VALOR TOTAL
MAT,068 | Cemento gris saco por 50 kilos, incluye cargue, descargue y transporte | Sc | 6 | 1.03 | 24999.52 | 154497
MAT,040 | Arena | M3 | 0.56 | 1.03 | 0 | 0
MAT,410 | Triturado | M3 | 0.95 | 1.03 | 77156 | 75497
MAT,027 | Agua | Lt | 170 | 1.03 | 7 | 1226
|  |  | SUBTOTAL MATERIALES |  |  | 231220
EQUIPOS Y HERRAMIENTAS |  | UNIDAD | RENDIMIENTO | DES | VALOR UNITARIO | VALOR TOTAL
EQU002 | Herramienta menor | %MO | 10% |  | 89712 | 8971
EQU010 | Volqueta 7 m3 | Hr | 0.05 |  | 73227.786 | 3661
EQU003 | Concretadora gasolina 1 o 1 1/2 sacos | Día | 0.1 |  | 59500 | 5950
|  |  | SUBTOTAL EQUIPOS |  |  | 8971
TRANSPORTE |  | UNIDAD | DISTANCIA (Km) | DES | VALOR UNITARIO ($/ m³*km) | VALOR TOTAL
1 | APLICA |  | 1 | 1.47 | 1831 | 2692
2 | No aplica |  |  |  |  | 0
3 | No aplica |  |  |  |  | 0
|  |  | SUBTOTAL TRANSPORTE |  |  | 2692
MANO DE OBRA |  | UNIDAD | RENDIMIENTO | DES | VALOR /HORA | VALOR TOTAL
MO 001 | Ayudante | Día | 0.15 | 7 | 67964 | 71362
MO 003 | Oficial | Día | 0.15 | 1 | 122335 | 18350
|  |  | SUBTOTAL MANO DE OBRA |  |  | 89712
|  |  | COSTO DIRECTO |  |  | 332595
ESCENARIO DEPORTIVO COLISEO MAYOR PEREIRA
REFERENCIA
ITEM |  | G-01-04
Concreto de 20,7 Mpa (3000 psi) (producción) |  | VALOR |  |  |  | Unidad
|  | 349675 |  |  |  | M3
MATERIALES |  | UNIDAD | CANTIDAD | DES | VALOR UNITARIO | VALOR TOTAL
MAT,068 | Cemento gris saco por 50 kilos, incluye cargue, descargue y transporte | Sc | 7 | 1.03 | 24999.52 | 180247
MAT,040 | Arena | M3 | 0.56 | 1.03 | 0 | 0
MAT,410 | Triturado | M3 | 0.84 | 1.03 | 77156 | 66755
MAT,027 | Agua | Lt | 180 | 1.03 | 7 | 1298
|  |  | SUBTOTAL MATERIALES |  |  | 248300
EQUIPOS Y HERRAMIENTAS |  | UNIDAD | RENDIMIENTO | DES | VALOR UNITARIO | VALOR TOTAL
EQU002 | Herramienta menor | %MO | 10% |  | 89712 | 8971
EQU010 | Volqueta 7 m3 | Hr | 0.05 |  | 73227.786 | 3661
EQU003 | Concretadora gasolina 1 o 1 1/2 sacos | Día | 0.1 |  | 59500 | 5950
|  |  | SUBTOTAL EQUIPOS |  |  | 8971
TRANSPORTE |  | UNIDAD | DISTANCIA (Km) | DES | VALOR UNITARIO ($/ m³*km) | VALOR TOTAL
1 | APLICA |  | 1 | 1.47 | 1831 | 2692
2 | No aplica |  |  |  |  | 0
3 | No aplica |  |  |  |  | 0
|  |  | SUBTOTAL TRANSPORTE |  |  | 2692
MANO DE OBRA |  | UNIDAD | RENDIMIENTO | DES | VALOR /HORA | VALOR TOTAL
MO 001 | Ayudante | Día | 0.15 | 7 | 67964 | 71362
MO 003 | Oficial | Día | 0.15 | 1 | 122335 | 18350
|  |  | SUBTOTAL MANO DE OBRA |  |  | 89712
|  |  | COSTO DIRECTO |  |  | 349675
ESCENARIO DEPORTIVO COLISEO MAYOR PEREIRA
REFERENCIA
ITEM |  | G-01-05
Concreto de 24,5 Mpa (3500 PSI) (producción) |  | VALOR |  |  |  | Unidad
|  | 385193 |  |  |  | M3
MATERIALES |  | UNIDAD | CANTIDAD | DES | VALOR UNITARIO | VALOR TOTAL
MAT,068 | Cemento gris saco por 50 kilos, incluye cargue, descargue y transporte | Sc | 8.5 | 1.03 | 24999.52 | 218871
MAT,040 | Arena | M3 | 0.67 | 1.03 | 0 | 0
MAT,410 | Triturado | M3 | 0.8 | 1.03 | 77156 | 63577
MAT,027 | Agua | Lt | 190 | 1.03 | 7 | 1370
|  |  | SUBTOTAL MATERIALES |  |  | 283818
EQUIPOS Y HERRAMIENTAS |  | UNIDAD | RENDIMIENTO | DES | VALOR UNITARIO | VALOR TOTAL
EQU002 | Herramienta menor | %MO | 10% |  | 89712 | 8971
EQU010 | Volqueta 7 m3 | Hr | 0.05 |  | 73227.786 | 3661
EQU003 | Concretadora gasolina 1 o 1 1/2 sacos | Día | 0.1 |  | 59500 | 5950
|  |  | SUBTOTAL EQUIPOS |  |  | 8971
TRANSPORTE |  | UNIDAD | DISTANCIA (Km) | DES | VALOR UNITARIO ($/ m³*km) | VALOR TOTAL
1 | APLICA |  | 1 | 1.47 | 1831 | 2692
2 | No aplica |  |  |  |  | 0
3 | No aplica |  |  |  |  | 0
|  |  | SUBTOTAL TRANSPORTE |  |  | 2692
MANO DE OBRA |  | UNIDAD | RENDIMIENTO | DES | VALOR /HORA | VALOR TOTAL
MO 001 | Ayudante | Día | 0.15 | 7 | 67964 | 71362
MO 003 | Oficial | Día | 0.15 | 1 | 122335 | 18350
|  |  | SUBTOTAL MANO DE OBRA |  |  | 89712
|  |  | COSTO DIRECTO |  |  | 385193
ESCENARIO DEPORTIVO COLISEO MAYOR PEREIRA
REFERENCIA
ITEM |  | G-01-06
Concreto de 27,6 Mpa (4000) (producción) |  | VALOR |  |  |  | Unidad
|  | 400682 |  |  |  | M3
MATERIALES |  | UNIDAD | CANTIDAD | DES | VALOR UNITARIO | VALOR TOTAL
MAT,068 | Cemento gris saco por 50 kilos, incluye cargue, descargue y transporte | Sc | 9.5 | 1.03 | 24999.52 | 244620
MAT,040 | Arena | M3 | 0.67 | 1.03 | 0 | 0
MAT,410 | Triturado | M3 | 0.67 | 1.03 | 77156 | 53245
MAT,027 | Agua | Lt | 200 | 1.03 | 7 | 1442
|  |  | SUBTOTAL MATERIALES |  |  | 299307
EQUIPOS Y HERRAMIENTAS |  | UNIDAD | RENDIMIENTO | DES | VALOR UNITARIO | VALOR TOTAL
EQU002 | Herramienta menor | %MO | 10% |  | 89712 | 8971
EQU010 | Volqueta 7 m3 | Hr | 0.05 |  | 73227.786 | 3661
EQU003 | Concretadora gasolina 1 o 1 1/2 sacos | Día | 0.1 |  | 59500 | 5950
|  |  | SUBTOTAL EQUIPOS |  |  | 8971
TRANSPORTE |  | UNIDAD | DISTANCIA (Km) | DES | VALOR UNITARIO ($/ m³*km) | VALOR TOTAL
1 | APLICA |  | 1 | 1.47 | 1831 | 2692
2 | No aplica |  |  |  |  | 0
3 | No aplica |  |  |  |  | 0
|  |  | SUBTOTAL TRANSPORTE |  |  | 2692
MANO DE OBRA |  | UNIDAD | RENDIMIENTO | DES | VALOR /HORA | VALOR TOTAL
MO 001 | Ayudante | Día | 0.15 | 7 | 67964 | 71362
MO 003 | Oficial | Día | 0.15 | 1 | 122335 | 18350
|  |  | SUBTOTAL MANO DE OBRA |  |  | 89712
|  |  | COSTO DIRECTO |  |  | 400682
ESCENARIO DEPORTIVO COLISEO MAYOR PEREIRA
REFERENCIA
ITEM |  | G-01-07
Concreto de 20,7 Mpa (3000 psi) psi impermeabilizado (producción) |  | VALOR |  |  |  | Unidad
|  | 368425 |  |  |  | M3
MATERIALES |  | UNIDAD | CANTIDAD | DES | VALOR UNITARIO | VALOR TOTAL
MAT,187 | Impermeabilizante integral para concreto | Kg | 1.75 | 1.03 | 10402 | 18750
G-01-04 | Concreto de 20,7 Mpa (3000 psi) (producción) | M3 | 1 | 1 | 349675 | 349675
|  |  | SUBTOTAL MATERIALES |  |  | 368425
EQUIPOS Y HERRAMIENTAS |  | UNIDAD | RENDIMIENTO | DES | VALOR UNITARIO | VALOR TOTAL
|  |  | SUBTOTAL EQUIPOS |  |  | 0
TRANSPORTE |  | UNIDAD | DISTANCIA (Km) | DES | VALOR UNITARIO ($/ m³*km) | VALOR TOTAL
|  |  | SUBTOTAL TRANSPORTE |  |  | 0
MANO DE OBRA |  | UNIDAD | RENDIMIENTO | DES | VALOR /HORA | VALOR TOTAL
|  |  | SUBTOTAL MANO DE OBRA |  |  | 0
|  |  | COSTO DIRECTO |  |  | 368425
ESCENARIO DEPORTIVO COLISEO MAYOR PEREIRA
REFERENCIA
ITEM |  | G-01-08
Concreto de 20,7 Mpa (3.000 psi) acelerado (producción) |  | VALOR |  |  |  | Unidad
|  | 378167 |  |  |  | M3
MATERIALES |  | UNIDAD | CANTIDAD | DES | VALOR UNITARIO | VALOR TOTAL
MAT,009 | Acelerante de fraguado y resistencia para concretos y morteros. | Kg | 1.75 | 1.03 | 15807 | 28492
G-01-04 | Concreto de 20,7 Mpa (3000 psi) (producción) | M3 | 1 | 1 | 349675 | 349675
|  |  | SUBTOTAL MATERIALES |  |  | 378167
EQUIPOS Y HERRAMIENTAS |  | UNIDAD | RENDIMIENTO | DES | VALOR UNITARIO | VALOR TOTAL
|  |  | SUBTOTAL EQUIPOS |  |  | 0
TRANSPORTE |  | UNIDAD | DISTANCIA (Km) | DES | VALOR UNITARIO ($/ m³*km) | VALOR TOTAL
|  |  | SUBTOTAL TRANSPORTE |  |  | 0
MANO DE OBRA |  | UNIDAD | RENDIMIENTO | DES | VALOR /HORA | VALOR TOTAL
|  |  | SUBTOTAL MANO DE OBRA |  |  | 0
|  |  | COSTO DIRECTO |  |  | 378167
ESCENARIO DEPORTIVO COLISEO MAYOR PEREIRA
REFERENCIA
ITEM |  | G-01-09
Concreto de 27,6 Mpa (4.000 psi) impermeabilizado (producción) |  | VALOR |  |  |  | Unidad
|  | 419432 |  |  |  | M3
MATERIALES |  | UNIDAD | CANTIDAD | DES | VALOR UNITARIO | VALOR TOTAL
MAT,187 | Impermeabilizante integral para concreto | Kg | 1.75 | 1.03 | 10402 | 18750
G-01-06 | Concreto de 27,6 Mpa (4000) (producción) | M3 | 1 | 1 | 400682 | 400682
|  |  | SUBTOTAL MATERIALES |  |  | 419432
EQUIPOS Y HERRAMIENTAS |  | UNIDAD | RENDIMIENTO | DES | VALOR UNITARIO | VALOR TOTAL
|  |  | SUBTOTAL EQUIPOS |  |  | 0
TRANSPORTE |  | UNIDAD | DISTANCIA (Km) | DES | VALOR UNITARIO ($/ m³*km) | VALOR TOTAL
|  |  | SUBTOTAL TRANSPORTE |  |  | 0
MANO DE OBRA |  | UNIDAD | RENDIMIENTO | DES | VALOR /HORA | VALOR TOTAL
|  |  | SUBTOTAL MANO DE OBRA |  |  | 0
|  |  | COSTO DIRECTO |  |  | 419432
ESCENARIO DEPORTIVO COLISEO MAYOR PEREIRA
REFERENCIA
ITEM |  | G-01-10
Concreto de 27,6 Mpa (4.000 psi) acelerado (producción) |  | VALOR |  |  |  | Unidad
|  | 530932 |  |  |  | M3
MATERIALES |  | UNIDAD | CANTIDAD | DES | VALOR UNITARIO | VALOR TOTAL
MAT,009 | Acelerante de fraguado y resistencia para concretos y morteros. | Kg | 8 | 1.03 | 15807 | 130250
G-01-06 | Concreto de 27,6 Mpa (4000) (producción) | M3 | 1 | 1 | 400682 | 400682
|  |  | SUBTOTAL MATERIALES |  |  | 530932
EQUIPOS Y HERRAMIENTAS |  | UNIDAD | RENDIMIENTO | DES | VALOR UNITARIO | VALOR TOTAL
|  |  | SUBTOTAL EQUIPOS |  |  | 0
TRANSPORTE |  | UNIDAD | DISTANCIA (Km) | DES | VALOR UNITARIO ($/ m³*km) | VALOR TOTAL
|  |  | SUBTOTAL TRANSPORTE |  |  | 0
MANO DE OBRA |  | UNIDAD | RENDIMIENTO | DES | VALOR /HORA | VALOR TOTAL
|  |  | SUBTOTAL MANO DE OBRA |  |  | 0
|  |  | COSTO DIRECTO |  |  | 530932
ESCENARIO DEPORTIVO COLISEO MAYOR PEREIRA
REFERENCIA
ITEM |  | G-01-11
Concreto ciclópeo (producción) |  | VALOR |  |  |  | Unidad
|  | 356303 |  |  |  | M3
MATERIALES |  | UNIDAD | CANTIDAD | DES | VALOR UNITARIO | VALOR TOTAL
MAT,296 | Piedra media zonga | M3 | 0.4 | 1.03 | 68543 | 28240
G-01-04 | Concreto de 20,7 Mpa (3000 psi) (producción) | M3 | 0.6 | 1 | 349675 | 209805
|  |  | SUBTOTAL MATERIALES |  |  | 238045
EQUIPOS Y HERRAMIENTAS |  | UNIDAD | RENDIMIENTO | DES | VALOR UNITARIO | VALOR TOTAL
SUBTOTAL EQUIPOS
TRANSPORTE |  | UNIDAD | DISTANCIA (Km) | DES | VALOR UNITARIO ($/ m³*km) | VALOR TOTAL
|  |  | SUBTOTAL TRANSPORTE |  |  | 0
MANO DE OBRA |  | UNIDAD | RENDIMIENTO | DES | VALOR /HORA | VALOR TOTAL
MO 001 | Ayudante | Día | 0.3 | 4 | 67964 | 81557
MO 003 | Oficial | Día | 0.3 | 1 | 122335 | 36701
|  |  | SUBTOTAL MANO DE OBRA |  |  | 118258
|  |  | COSTO DIRECTO |  |  | 356303
ESCENARIO DEPORTIVO COLISEO MAYOR PEREIRA
REFERENCIA
ITEM |  | G-01-12
Concreto fluido 13,8 Mpa (2000 PSI) tamaño máximo 1/2" |  | VALOR |  |  |  | Unidad
|  | 379240 |  |  |  | M3
MATERIALES |  | UNIDAD | CANTIDAD | DES | VALOR UNITARIO | VALOR TOTAL
MAT,145 | Fluidificante para mezclas de concreto. | Kg | 3.5 | 1.03 | 9396 | 33873
G-01-02 | Concreto de 13,8 Mpa (2000 psi) (producción) | M3 | 1 | 1.05 | 312972 | 328621
|  |  | SUBTOTAL MATERIALES |  |  | 362494
EQUIPOS Y HERRAMIENTAS |  | UNIDAD | RENDIMIENTO | DES | VALOR UNITARIO | VALOR TOTAL
EQU002 | Herramienta menor | %MO | 10% |  | 15224 | 1522
|  |  | SUBTOTAL EQUIPOS |  |  | 1522
TRANSPORTE |  | UNIDAD | DISTANCIA (Km) | DES | VALOR UNITARIO ($/ m³*km) | VALOR TOTAL
3 | No aplica |  |  |  |  | 0
|  |  | SUBTOTAL TRANSPORTE |  |  | 0
MANO DE OBRA |  | UNIDAD | RENDIMIENTO | DES | VALOR /HORA | VALOR TOTAL
MO 001 | Ayudante | Día | 0.08 | 1 | 67964 | 5437
MO 003 | Oficial | Día | 0.08 | 1 | 122335 | 9787
|  |  | SUBTOTAL MANO DE OBRA |  |  | 15224
|  |  | COSTO DIRECTO |  |  | 379240
ESCENARIO DEPORTIVO COLISEO MAYOR PEREIRA
REFERENCIA
ITEM |  | G-01-13
Concreto fluido 17,2 Mpa (2500 psi) (producción) |  | VALOR |  |  |  | Unidad
|  | 391281 |  |  |  | M3
MATERIALES |  | UNIDAD | CANTIDAD | DES | VALOR UNITARIO | VALOR TOTAL
MAT,145 | Fluidificante para mezclas de concreto. | Kg | 1.75 | 1.03 | 9396 | 16936
G-01-03 | Concreto de 17,2 Mpa (2500 psi) (producción) | M3 | 1 | 1.05 | 332595 | 349225
|  |  | SUBTOTAL MATERIALES |  |  | 366161
EQUIPOS Y HERRAMIENTAS |  | UNIDAD | RENDIMIENTO | DES | VALOR UNITARIO | VALOR TOTAL
EQU002 | Herramienta menor | %MO | 10% |  | 22836 | 2284
|  |  | SUBTOTAL EQUIPOS |  |  | 2284
TRANSPORTE |  | UNIDAD | DISTANCIA (Km) | DES | VALOR UNITARIO ($/ m³*km) | VALOR TOTAL
3 | No aplica |  |  |  |  | 0
|  |  | SUBTOTAL TRANSPORTE |  |  | 0
MANO DE OBRA |  | UNIDAD | RENDIMIENTO | DES | VALOR /HORA | VALOR TOTAL
MO 001 | Ayudante | Día | 0.12 | 1 | 67964 | 8156
MO 003 | Oficial | Día | 0.12 | 1 | 122335 | 14680
|  |  | SUBTOTAL MANO DE OBRA |  |  | 22836
|  |  | COSTO DIRECTO |  |  | 391281
ESCENARIO DEPORTIVO COLISEO MAYOR PEREIRA
REFERENCIA
ITEM |  | G-01-14
Mortero 1:2 (producción) |  | VALOR |  |  |  | Unidad
|  | 425935 |  |  |  | M3
MATERIALES |  | UNIDAD | CANTIDAD | DES | VALOR UNITARIO | VALOR TOTAL
MAT,068 | Cemento gris saco por 50 kilos, incluye cargue, descargue y transporte | Sc | 12.5 | 1.03 | 24999.52 | 321869
MAT,040 | Arena | M3 | 0.97 | 1.03 | 0 | 0
MAT,027 | Agua | Lt | 250 | 1.03 | 7 | 1803
|  |  | SUBTOTAL MATERIALES |  |  | 321869
EQUIPOS Y HERRAMIENTAS |  | UNIDAD | RENDIMIENTO | DES | VALOR UNITARIO | VALOR TOTAL
EQU002 | Herramienta menor | %MO | 10% |  | 94605 | 9461
|  |  | SUBTOTAL EQUIPOS |  |  | 9461
TRANSPORTE |  | UNIDAD | DISTANCIA (Km) | DES | VALOR UNITARIO ($/ m³*km) | VALOR TOTAL
3 | No aplica |  |  |  |  | 0
|  |  | SUBTOTAL TRANSPORTE |  |  | 0
MANO DE OBRA |  | UNIDAD | RENDIMIENTO | DES | VALOR /HORA | VALOR TOTAL
MO 001 | Ayudante | Día | 0.24 | 4 | 67964 | 65245
MO 003 | Oficial | Día | 0.24 | 1 | 122335 | 29360
|  |  | SUBTOTAL MANO DE OBRA |  |  | 94605
|  |  | COSTO DIRECTO |  |  | 425935
ESCENARIO DEPORTIVO COLISEO MAYOR PEREIRA
REFERENCIA
ITEM |  | G-01-15
Mortero 1:3 (producción) |  | VALOR |  |  |  | Unidad
|  | 335812 |  |  |  | M3
MATERIALES |  | UNIDAD | CANTIDAD | DES | VALOR UNITARIO | VALOR TOTAL
MAT,068 | Cemento gris saco por 50 kilos, incluye cargue, descargue y transporte | Sc | 9 | 1.03 | 24999.52 | 231746
MAT,040 | Arena | M3 | 1.09 | 1.03 | 0 | 0
MAT,027 | Agua | Lt | 220 | 1.03 | 7 | 1586
|  |  | SUBTOTAL MATERIALES |  |  | 231746
EQUIPOS Y HERRAMIENTAS |  | UNIDAD | RENDIMIENTO | DES | VALOR UNITARIO | VALOR TOTAL
EQU002 | Herramienta menor | %MO | 10% |  | 94605 | 9461
|  |  | SUBTOTAL EQUIPOS |  |  | 9461
TRANSPORTE |  | UNIDAD | DISTANCIA (Km) | DES | VALOR UNITARIO ($/ m³*km) | VALOR TOTAL
3 | No aplica |  |  |  |  | 0
|  |  | SUBTOTAL TRANSPORTE |  |  | 0
MANO DE OBRA |  | UNIDAD | RENDIMIENTO | DES | VALOR /HORA | VALOR TOTAL
MO 001 | Ayudante | Día | 0.24 | 4 | 67964 | 65245
MO 003 | Oficial | Día | 0.24 | 1 | 122335 | 29360
|  |  | SUBTOTAL MANO DE OBRA |  |  | 94605
|  |  | COSTO DIRECTO |  |  | 335812
ESCENARIO DEPORTIVO COLISEO MAYOR PEREIRA
REFERENCIA
ITEM |  | G-01-16
Mortero 1:4 (producción) |  | VALOR |  |  |  | Unidad
|  | 290750 |  |  |  | M3
MATERIALES |  | UNIDAD | CANTIDAD | DES | VALOR UNITARIO | VALOR TOTAL
MAT,068 | Cemento gris saco por 50 kilos, incluye cargue, descargue y transporte | Sc | 7.25 | 1.03 | 24999.52 | 186684
MAT,040 | Arena | M3 | 1.16 | 1.03 | 0 | 0
MAT,027 | Agua | Lt | 220 | 1.03 | 7 | 1586
|  |  | SUBTOTAL MATERIALES |  |  | 186684
EQUIPOS Y HERRAMIENTAS |  | UNIDAD | RENDIMIENTO | DES | VALOR UNITARIO | VALOR TOTAL
EQU002 | Herramienta menor | %MO | 10% |  | 94605 | 9461
|  |  | SUBTOTAL EQUIPOS |  |  | 9461
TRANSPORTE |  | UNIDAD | DISTANCIA (Km) | DES | VALOR UNITARIO ($/ m³*km) | VALOR TOTAL
3 | No aplica |  |  |  |  | 0
|  |  | SUBTOTAL TRANSPORTE |  |  | 0
MANO DE OBRA |  | UNIDAD | RENDIMIENTO | DES | VALOR /HORA | VALOR TOTAL
MO 001 | Ayudante | Día | 0.24 | 4 | 67964 | 65245
MO 003 | Oficial | Día | 0.24 | 1 | 122335 | 29360
|  |  | SUBTOTAL MANO DE OBRA |  |  | 94605
|  |  | COSTO DIRECTO |  |  | 290750
ESCENARIO DEPORTIVO COLISEO MAYOR PEREIRA
REFERENCIA
ITEM |  | G-01-17
Mortero 1:5 (producción) |  | VALOR |  |  |  | Unidad
|  | 260149 |  |  |  | M3
MATERIALES |  | UNIDAD | CANTIDAD | DES | VALOR UNITARIO | VALOR TOTAL
MAT,068 | Cemento gris saco por 50 kilos, incluye cargue, descargue y transporte | Sc | 6 | 1.03 | 24999.52 | 154497
MAT,040 | Arena | M3 | 1.2 | 1.03 | 0 | 0
MAT,027 | Agua | Lt | 220 | 1.03 | 7 | 1586
|  |  | SUBTOTAL MATERIALES |  |  | 156083
EQUIPOS Y HERRAMIENTAS |  | UNIDAD | RENDIMIENTO | DES | VALOR UNITARIO | VALOR TOTAL
EQU002 | Herramienta menor | %MO | 10% |  | 94605 | 9461
|  |  | SUBTOTAL EQUIPOS |  |  | 9461
TRANSPORTE |  | UNIDAD | DISTANCIA (Km) | DES | VALOR UNITARIO ($/ m³*km) | VALOR TOTAL
3 | No aplica |  |  |  |  | 0
|  |  | SUBTOTAL TRANSPORTE |  |  | 0
MANO DE OBRA |  | UNIDAD | RENDIMIENTO | DES | VALOR /HORA | VALOR TOTAL
MO 001 | Ayudante | Día | 0.24 | 4 | 67964 | 65245
MO 003 | Oficial | Día | 0.24 | 1 | 122335 | 29360
|  |  | SUBTOTAL MANO DE OBRA |  |  | 94605
|  |  | COSTO DIRECTO |  |  | 260149
ESCENARIO DEPORTIVO COLISEO MAYOR PEREIRA
REFERENCIA
ITEM |  | G-01-18
Mortero 1:3 impermeabilizado (producción) |  | VALOR |  |  |  | Unidad
|  | 526422 |  |  |  | M3
MATERIALES |  | UNIDAD | CANTIDAD | DES | VALOR UNITARIO | VALOR TOTAL
MAT,188 | Impermeabilizante integral para morteros, con polímeros sintéticos | Kg | 13.5 | 1.03 | 13708 | 190610
G-01-15 | Mortero 1:3 (producción) | M3 | 1 | 1 | 335812 | 335812
|  |  | SUBTOTAL MATERIALES |  |  | 526422
EQUIPOS Y HERRAMIENTAS |  | UNIDAD | RENDIMIENTO | DES | VALOR UNITARIO | VALOR TOTAL
EQU002 | Herramienta menor | %MO | 10% |  | 0 | 0
|  |  | SUBTOTAL EQUIPOS |  |  | 0
TRANSPORTE |  | UNIDAD | DISTANCIA (Km) | DES | VALOR UNITARIO ($/ m³*km) | VALOR TOTAL
3 | No aplica |  |  |  |  | 0
|  |  | SUBTOTAL TRANSPORTE |  |  | 0
MANO DE OBRA |  | UNIDAD | RENDIMIENTO | DES | VALOR /HORA | VALOR TOTAL
|  |  | SUBTOTAL MANO DE OBRA |  |  | 0
|  |  | COSTO DIRECTO |  |  | 526422
ESCENARIO DEPORTIVO COLISEO MAYOR PEREIRA
REFERENCIA
ITEM |  | G-02-01
Acero Fy = 37.000 psi d<=1/4" |  | VALOR |  |  |  | Unidad
|  | 6691 |  |  |  | Kg
MATERIALES |  | UNIDAD | CANTIDAD | DES | VALOR UNITARIO | VALOR TOTAL
MAT,010 | Acero de Fy = 37.000 psi d=1/4 puesto en obra | Kg | 1 | 1.03 | 4879 | 5025
MAT,030 | Alambre negro calibre 18 | Kg | 0.056 | 1.03 | 7100 | 410
|  |  | SUBTOTAL MATERIALES |  |  | 5435
EQUIPOS Y HERRAMIENTAS |  | UNIDAD | RENDIMIENTO | DES | VALOR UNITARIO | VALOR TOTAL
EQU002 | Herramienta menor | %MO | 10% |  | 1142 | 114
|  |  | SUBTOTAL EQUIPOS |  |  | 114
TRANSPORTE |  | UNIDAD | DISTANCIA (Km) | DES | VALOR UNITARIO ($/ m³*km) | VALOR TOTAL
3 | No aplica |  |  |  |  | 0
|  |  | SUBTOTAL TRANSPORTE |  |  | 0
MANO DE OBRA |  | UNIDAD | RENDIMIENTO | DES | VALOR /HORA | VALOR TOTAL
MO 001 | Ayudante | Día | 0.006 | 1 | 67964 | 408
MO 003 | Oficial | Día | 0.006 | 1 | 122335 | 734
|  |  | SUBTOTAL MANO DE OBRA |  |  | 1142
|  |  | COSTO DIRECTO |  |  | 6691
ESCENARIO DEPORTIVO COLISEO MAYOR PEREIRA
REFERENCIA
ITEM |  | G-02-02
Acero Fy = 60.000 psi d>1/4" |  | VALOR |  |  |  | Unidad
|  | 7623 |  |  |  | Kg
MATERIALES |  | UNIDAD | CANTIDAD | DES | VALOR UNITARIO | VALOR TOTAL
MAT,011 | Acero de Fy = 60.000 psi d>1/4 puesto en obra | Kg | 1 | 1.03 | 5376.5 | 5538
MAT,030 | Alambre negro calibre 18 | Kg | 0.056 | 1.03 | 7100 | 410
|  |  | SUBTOTAL MATERIALES |  |  | 5948
EQUIPOS Y HERRAMIENTAS |  | UNIDAD | RENDIMIENTO | DES | VALOR UNITARIO | VALOR TOTAL
EQU002 | Herramienta menor | %MO | 10% |  | 1523 | 152
|  |  | SUBTOTAL EQUIPOS |  |  | 152
TRANSPORTE |  | UNIDAD | DISTANCIA (Km) | DES | VALOR UNITARIO ($/ m³*km) | VALOR TOTAL
3 | No aplica |  |  |  |  | 0
|  |  | SUBTOTAL TRANSPORTE |  |  | 0
MANO DE OBRA |  | UNIDAD | RENDIMIENTO | DES | VALOR /HORA | VALOR TOTAL
MO 001 | Ayudante | Día | 0.008 | 1 | 67964 | 544
MO 003 | Oficial | Día | 0.008 | 1 | 122335 | 979
|  |  | SUBTOTAL MANO DE OBRA |  |  | 1523
|  |  | COSTO DIRECTO |  |  | 7623
ESCENARIO DEPORTIVO COLISEO MAYOR PEREIRA
REFERENCIA
ITEM |  | G-02-03
Malla electrosoldada M-188 Φ 6.00 mm c/.15m en ambos sentidos (incluye alambre negro, colocación y traslapo). |  | VALOR |  |  |  | Unidad
|  | 7425 |  |  |  | Kg
MATERIALES |  | UNIDAD | CANTIDAD | DES | VALOR UNITARIO | VALOR TOTAL
MAT,234 | Malla electrosoldada M-188 Φ 6.00 mm c/.15m | Kg | 1 | 1.03 | 5980 | 6159
MAT,030 | Alambre negro calibre 18 | Kg | 0.03 | 1.03 | 7100 | 219
|  |  | SUBTOTAL MATERIALES |  |  | 6378
EQUIPOS Y HERRAMIENTAS |  | UNIDAD | RENDIMIENTO | DES | VALOR UNITARIO | VALOR TOTAL
EQU002 | Herramienta menor | %MO | 10% |  | 952 | 95
|  |  | SUBTOTAL EQUIPOS |  |  | 95
TRANSPORTE |  | UNIDAD | DISTANCIA (Km) | DES | VALOR UNITARIO ($/ m³*km) | VALOR TOTAL
3 | No aplica |  |  |  |  | 0
|  |  | SUBTOTAL TRANSPORTE |  |  | 0
MANO DE OBRA |  | UNIDAD | RENDIMIENTO | DES | VALOR /HORA | VALOR TOTAL
MO 001 | Ayudante | Día | 0.005 | 1 | 67964 | 340
MO 003 | Oficial | Día | 0.005 | 1 | 122335 | 612
|  |  | SUBTOTAL MANO DE OBRA |  |  | 952
|  |  | COSTO DIRECTO |  |  | 7425
ESCENARIO DEPORTIVO COLISEO MAYOR PEREIRA
REFERENCIA
ITEM |  | G-03-01
Transporte material (corte, sub-base, base, afirmado, Petreos, arenas, etc) |  | VALOR |  |  |  | Unidad
|  | 1831 |  |  |  | M3-Km
EQUIPOS Y HERRAMIENTAS |  | UNIDAD | RENDIMIENTO | DES | VALOR UNITARIO | VALOR TOTAL
EQU010 | Volqueta 7 m3 | Hr | 0.025 |  | 73227.786 | 1831
|  |  | SUBTOTAL EQUIPOS |  |  | 1831
ESCENARIO DEPORTIVO COLISEO MAYOR PEREIRA
REFERENCIA
ITEM |  | G-03-02
Transporte maquinaría pesada |  | VALOR |  |  |  | Unidad
|  | 70000 |  |  |  | Km
EQUIPOS Y HERRAMIENTAS |  | UNIDAD | RENDIMIENTO | DES | VALOR UNITARIO | VALOR TOTAL
EQU030 | Cama baja | Serv x 10Km | 1 | 0.1 | 700000 | 70000
|  |  | SUBTOTAL EQUIPOS |  |  | 70000
ESCENARIO DEPORTIVO COLISEO MAYOR PEREIRA
REFERENCIA
ITEM |  | G-03-03
Transporte materiales en mula (carga = 100 kg/km) |  | VALOR |  |  |  | Unidad
|  | 18331 |  |  |  | Carga-Km
EQUIPOS Y HERRAMIENTAS |  | UNIDAD | RENDIMIENTO | DES | VALOR UNITARIO | VALOR TOTAL
EQU038 | Grua montacarga (7 Ton) | Hr | 0.1 | 1 | 183310.8 | 18331
|  |  | SUBTOTAL EQUIPOS |  |  | 18331
ESCENARIO DEPORTIVO COLISEO MAYOR PEREIRA
REFERENCIA
ITEM |  | G-03-04
Transporte materiales a hombro (carga = 30 kg/km) |  | VALOR |  |  |  | Unidad
|  | 6796 |  |  |  | Carga.Km
EQUIPOS Y HERRAMIENTAS |  | UNIDAD | RENDIMIENTO | DES | VALOR UNITARIO | VALOR TOTAL
MO 001 | Ayudante | Día | 0.1 | 1 | 67964 | 6796
|  |  | SUBTOTAL EQUIPOS |  |  | 6796
ESCENARIO DEPORTIVO COLISEO MAYOR PEREIRA
REFERENCIA
ITEM |  | G-03-05
Disposición en botadero |  | VALOR |  |  |  | Unidad
|  | 2500 |  |  |  | M3
EQUIPOS Y HERRAMIENTAS |  | UNIDAD | RENDIMIENTO | DES | VALOR UNITARIO | VALOR TOTAL
| Pago tarifa disposición final | m3 | 1 | 1 | 2500 | 2500
|  |  | SUBTOTAL EQUIPOS |  |  | 2500
ESCENARIO DEPORTIVO COLISEO MAYOR PEREIRA
REFERENCIA
ITEM |  | G-03-06
Disposición en botadero |  | VALOR |  |  |  | Unidad
|  | 60000 |  |  |  | M3
EQUIPOS Y HERRAMIENTAS |  | UNIDAD | RENDIMIENTO | DES | VALOR UNITARIO | VALOR TOTAL
EQU066 | Camión dobletroque | Ton | 1 | 1 | 60000 | 60000
|  |  | SUBTOTAL EQUIPOS |  |  | 60000

## MANO DE OBRA
Análisis Mano de Obra
ANÁLISIS MANO DE OBRA
| Salario Mínimo Mensual Legal Vigente año 2MAT,54917 | 1000000
| Subsidio de Transporte (salario <= 2 SMMLV) | 117172
FACTOR PRESTACIONAL
| DESCRIPCIÓN | SALARIO <= 2 SMMLV | SALARIO > 2 SMMLV | SALARIO <= 2 SMMLV
|  | PERSONAL TÉCNICO, OPERATIVO Riesgo Clase V | PERSONAL TÉCNICO, OPERATIVO Riesgo Clase V | PERSONAL TÉCNICO, OPERATIVO Riesgo Clase II
PRESTACIONES SOCIALES
| Cesantías | 8.33% | 8.33% | 8.33%
| Intereses cesantías | 1% | 1% | 1%
| Vacaciones | 4.17% | 4.17% | 4.17%
| Prima | 8.33% | 8.33% | 8.33%
| Dotación | 8% | 6% | 6%
SEGURIDAD SOCIAL
| Aportes régimen general de pensiones (I.V.M) | 12% | 12% | 12%
| Aporte riesgos profesionales A.R.P. | 6.96% | 6.96% | 1%
| Aportes régimen contributivo de salud | 8.5% | 8.5% | 8.5%
| Certifcado trabajo en alturas | 1% | 1% | 1%
OTROS APORTES
| Aportes FIC | 2.5% | 2.5% | 2.5%
I.C.B.F.
| Caja de compensacion familiar | 4% | 4% | 4%
| Subsidio de transporte | 11.72%
| Dias festivo (18 al año) | 5% | 5% | 5%
| Exámenes médicos de ingreso y egreso | 1% | 1% | 1%
|  | 82.51% | 68.79% | 62.83%
| NOMBRE | SALARIO MENSUAL | PRESTACIONES Y APORTES | SALARIO + PRESTACIONES | SALARIO DIA
MO 001 | Ayudante | 1117172 | 921747 | 2038919 | 67964
MO 002 | Ayudante práctico | 1564040.8 | 1290446 | 2854486.8 | 95150
MO 003 | Oficial | 2010909.6 | 1659145 | 3670054.6 | 122335
MO 004 | Cadenero 1 | 1675758 | 1382621 | 3058379 | 101946
MO 005 | Cadenero 2 | 1117172 | 921747 | 2038919 | 67964
MO 006 | Liniero cat 1 | 3128081.6 | 2151807 | 5279888.6 | 175996
MO 007 | Liniero cat 2 | 2010909.6 | 1659145 | 3670054.6 | 122335
MO 008 | Maestro de obra | 2792930 | 1921257 | 4714187 | 157140
MO 009 | Minero | 2792930 | 1921257 | 4714187 | 157140
MO 010 | Oficial eléctrico | 2234344 | 1843495 | 4077839 | 135928
MO 011 | Oficial pintor | 1787475.2 | 1474796 | 3262271.2 | 108742
MO 012 | Operador de maquinaria | 2010909.6 | 1659145 | 3670054.6 | 122335
MO 013 | Soldador | 2010909.6 | 1659145 | 3670054.6 | 122335
MO 014 | Topógrafo | 3910102 | 2689759 | 6599861 | 219995
MO 015 | Profesional en salud ocupacional | 3128081.6 | 2151807 | 5279888.6 | 175996
MO 016 | Ayudante eléctrico | 1787475.2 | 1474796 | 3262271.2 | 108742
| Cuadrilla E 1 Of + 1 Ay (jornal + prestaciones) |  |  |  | 190299
| Cuadrilla G 1 Of + 2 Ay (jornal + prestaciones) |  |  |  | 258263
| Cuadrilla A 1 Of + 4 Ay (jornal + prestaciones) |  |  |  | 394191
| Cuadrilla B 1 Min + 2 Ay (jornal + prestaciones) |  |  |  | 347440
| Comisión topografía (topógrafo + Cadenero 1 + 2 Cadeneros 2) |  |  |  | 457869
| Cuadrilla C 1 Of + 7 Ay (jornal + prestaciones) |  |  |  | 598083
| Cuadrilla D 2 Of + 4 Ay (jornal + prestaciones) |  |  |  | 516526
| Cuadrilla F 6 Of + 4 Ay (jornal + prestaciones) |  |  |  | 1005866
| Cuadrilla H 4 Ay (jornal + prestaciones) |  |  |  | 271856
| Cuadrilla J (1 Of eléctrico+1Ay eléctrico) (jornal + prestaciones) |  |  |  | 244670
| Cuadrilla K (1Of eléctrico+2Ay eléctricos) (jornal + prestaciones) |  |  |  | 353412
| Cuadrilla S (1Sold.+1Ay práctico) (jornal + prestaciones) |  |  |  | 217485
| Cuadrilla L 2 Of + 8 Ay (jornal + prestaciones) |  |  |  | 788382
| Cuadrilla M 1 Of + 3 Ay (jornal + prestaciones) |  |  |  | 587000

## SALARIOS
SALARIOS
OFICIO | TIEMPO | SUELDO-JORNAL |  |  | SMMLV 2021 | 908526
Director de obra | MES | 4.5 | 5574000 | 4088367
Ingeniero residente de obra -BIM | MES | 3 | 3602000 | 2725578
Asesor en estructuras | MES | 3.5 | 5328000 | 3179841
Asesor hidrosanitario | MES | 3.5 | 5328000 | 3179841
Asesor electrico | MES | 3 | 5328000 | 2725578
Asesor ambiental | MES | 3 | 5328000 | 2725578
Trabajadora social | MES | 2.5 | 3602000 | 2271315
Profesional en salud ocupacional | MES | 2.5 | 3602000 | 2271315
Tecnologo en obras civiles | MES | 2 | 2373000 | 1817052
Director de interventoria | MES | 5 | 5574000 | 4542630
Ingeniero residente de interventoria - BIM | MES | 3 | 3602000 | 2725578
Contador Publico | MES | 3 | 3602000 | 2725578
Almacenista | MES | 2 | 1520000 | 1817052
Secretaria | MES | 2.5 | 1520000 | 2271315
| MES | 4 |  | 3634104
| MES | 5 |  | 4542630
| MES | 4 |  | 3634104
| MES | 4 |  | 3634104
| MES | 4 |  | 3634104
| MES | 4 |  | 3634104
| MES | 5 |  | 4542630
| MES | 4 |  | 3634104

## PGIO
PRESUPUESTO OBRA ESCENARIO DEPORTIVO TIRO CON ARCO SARA JOSE LOPEZ BUENO
ESTUDIOS Y DISEÑOS PARA LA CONSTRUCCIÓN Y ADECUACIÓN DE LOS ESCENARIOS DEPORTIVOS JUEGOS DEPORTIVOS NACIONALES Y PARANACIONALES 2023
PRESUPUESTO DE IMPLEMENTACION DEL PLAN DE GESTION INTEGRAL DE OBRA (PGIO)
I. | RECURSOS PARA LA IMPLEMENTACION PROGRAMA DE HSST (HIGIENE SEGURIDAD Y SALUD EN EL TRABAJO)
No | COMPONENTE | ELEMENTOS | UNIDAD | CANTIDAD | VALOR UNITARIO | VALOR TOTAL
1 | KIT DE ELEMENTOS DE PROTECCION PERSONAL GENERAL | Casco | unidad | 20 | 15000 | 300000
|  | Gafas | unidad | 40 | 7000 | 280000
|  | Tapon para oidos de silicona | Par | 20 | 1000 | 20000
|  | Protector auditivo de Diadema para operador de la rana, operador del vibrador de concreto, operador de la regla vibratoria. | Par | 20 | 16000 | 320000
|  | Guantes de seguridad | Par | 40 | 7000 | 280000
|  | Chaleco reflectivo | unidad | 20 | 13000 | 260000
|  | Lineas de vida certificadas | Conjunto | 8 | 325000 | 2600000
|  | Arnes certificado | Conjunto | 8 | 145000 | 1160000
2 | KIT DE EMERGENCIAS | Extintor (10 Lbs) | unidad | 2 | 45000 | 90000
|  | Señal de Extintor en acrilico de 22 cm X 15 cm | unidad | 2 | 10000 | 20000
|  | Camilla rígida | unidad | 2 | 200000 | 400000
|  | Inmobilizador de cabeza para camilla | unidad | 2 | 60000 | 120000
|  | Botiquín dotado | unidad | 2 | 300000 | 600000
3 | KIT DE SEÑALIZACION EN SST (Señales en acrilico de 15x15 cm) | Señal de uso de elementos de protección personal - EPP | unidad | 2 | 10000 | 20000
|  | Señal de sustancia peligrosa | unidad | 2 | 10000 | 20000
|  | Señal de ruta de evacuación | unidad | 2 | 10000 | 20000
|  | Señal de puntos de encuentros | unidad | 2 | 10000 | 20000
|  | Señal de baños | unidad | 2 | 10000 | 20000
4 | HIDRATACION DEL PERSONAL | Bolsas con agua | unidad | 3744 | 250 | 936000
5 | MATERIAL INFORMATIVO | Generación de informes, impresión de información, adquisición de información, capacitaciones y mantenimiento del plan de implementación de PGIO eje de seguridad industrial y salud ocupacional. | MES | 6 | 120000 | 720000
7 | KIT DE BIOSEGURIDAD | Caja de tapabocas | unidad | 12 | 25000 | 300000
|  | Gel antibacterial | unidad | 12 | 20000 | 240000
|  | Lavamanos provisional | unidad | 2 | 350000 | 700000
|  | Termometro | unidad | 2 | 150000 | 300000
TOTAL COSTOS RECURSOS PARA PARA LA IMPLEMENTACION PROGRAMA DE HSST (HIGIENE SEGURIDAD Y SALUD EN EL TRABAJO) | [5 empty] | 9746000
II. | RECURSOS PARA LA IMPLEMENTACION DE PAGA
No | COMPONENTE | ELEMENTOS | UNIDAD | CANTIDAD | VALOR UNITARIO | VALOR TOTAL
1 | KIT PARA DESPERDICIOS SOLIDOS | Canecas de 65 litros con tapa | unidad | 3 | 30000 | 90000
|  | Bolsa color negro calibre 2" de 65 cm X 85 cm | unidad | 15 | 1000 | 15000
|  | Bolsa color rojo calibre 2" de 65 cm X 85 cm | unidad | 15 | 1000 | 15000
|  | Bolsa color verde calibre 2" de 65 cm X 85 cm | unidad | 15 | 1000 | 15000
2 | KIT DE SEÑALIZACION AMBIENTAL (Señales en acrilico de 15 X 15) | Residuos reciclables | unidad | 2 | 10000 | 20000
|  | Residuos ordinarios | unidad | 2 | 10000 | 20000
|  | Residuos peligrosos | unidad | 2 | 10000 | 20000
3 | LAVADO DE HERRAMIENTAS | Caneca para lavado de herramientas con capacidad para 55 galones, de acero o similar | unidad | 2 | 70000 | 140000
4 | CUBRIMIENTO DE MATERIALES NO GRANULARES | Cubrimiento de materiales granulares como bases, sub bases, arena, con plastico calibre 6" de 3 m de ancho x 10m de longitud para 30m2 por frente de obra. | m2 | 100 | 8000 | 800000
5 | CUBRIMIENTODE ESCOMBROS | Cubrimiento de escombros con tela verde para cerramiento de 2,10 m de ancho X 15m de longitud para 30m2 por frente de obra. | m2 | 100 | 6000 | 600000
6 | KIT DE ASEO DE INFRAESTRUCTURA | Pala con mango | unidad | 2 | 25000 | 50000
|  | Carretilla (tipo boggy con llanta neumatica) | unidad | 2 | 125000 | 250000
|  | Cono mínimo de h: 45 cm | unidad | 2 | 30000 | 60000
|  | Balde Plástico de 25lt | unidad | 10 | 91737.5 | 917375
|  | Cepillo de casquillo de 37 X 7 | unidad | 2 | 10000 | 20000
7 | KIT DE DERRAMES | El kit consta de pala con mango, balde plastico de 25 lt, bolsa roja de calibre, guantes, estopa y aserrín. | unidad | 2 | 60000 | 120000
8 | SOCIALIZACION Y DIVULGACION | Capacitaciones a la comunidad, auditorias visibles y volantes informativos | unidad | 3 | 300000 | 900000
TOTAL COSTOS RECURSOS PARA LA IMPLEMENTACION DEL PMA | [5 empty] | 4052375
II. | RECURSOS PARA LA IMPLEMENTACION DE PLAN DE CALIDAD
No | COMPONENTE | ELEMENTOS | UNIDAD | CANTIDAD | VALOR UNITARIO | VALOR TOTAL
1 | ENSAYOS A PETREOS | Clasificacion de materiales, Granulometria. | unidad | 2 | 140000 | 280000
|  | Compactacion proctor modificado | unidad | 8 | 65000 | 520000
2 | CERTIFICADOS | RETIE | unidad | 1 | 6000000 | 6000000
3 | INFORMES | Generación de informes, impresión de información, adquisición de información, capacitaciones y mantenimiento del plan de implementación de PGIO eje de calidad.Generación de informes, impresión de información, adquisición de información, capacitaciones y mantenimiento del plan de implementación de PGIO eje de calidad. | unidad | 6 | 100000 | 600000
TOTAL COSTOS RECURSOS PARA LA IMPLEMENTACION DE PLAN DE CALIDAD | [5 empty] | 7400000
COSTO TOTAL IMPLEMENTACIÓN PGIO | [5 empty] | 21198375
| Elaboró: Ingeniero Jhon Alvaro Pabon Ramirez |  |  | VoBo: Ingeniero Juan Pablo Guzman Martinez
| Profesional en presupuestos. |  |  | Coordinador de Prespuestos
| VoBo: Arquitecta Jocelyn Danna |  |  | VoBo: Arquitecto Fredy Enrique Lopez Ramirez
| Asesora metodologica |  |  | Arquitecto senior

## PPTO_INTER_TIRO_ARCO
PRESUPUESTO INTERVENTORIA ESCENARIO DEPORTIVO TIRO CON ARCO SARA JOSE LOPEZ BUENO
ESTUDIOS Y DISEÑOS PARA LA CONSTRUCCIÓN Y ADECUACIÓN DE LOS ESCENARIOS DEPORTIVOS JUEGOS DEPORTIVOS NACIONALES Y PARANACIONALES 2023
COSTO DE INTERVENTORIA
1. PERSONAL PROFESIONAL, TECNICO Y ADMINISTRATIVO | DEDICACION | CANTIDAD | MESES | TARIFA MENSUAL | FACTOR MULTIPLICADOR | COSTO TOTAL
Director de interventoria | 50% | 1 | 6 | 5574000 | 1.93 | 32273460
Ingeniero residente de interventoria - BIM | 100% | 1 | 6 | 3602000 | 1.93 | 41711160
Asesor en estructuras | 20% | 1 | 4 | 5328000 | 1.31 | 5583744
Asesor hidrosanitario | 20% | 1 | 3 | 5328000 | 1.31 | 4187808
Asesor electrico | 20% | 1 | 3 | 5328000 | 1.31 | 4187808
Asesor ambiental | 20% | 1 | 3 | 5328000 | 1.31 | 4187808
Profesional en salud ocupacional | 50% | 1 | 6 | 3602000 | 1.93 | 20855580
Tecnologo en obras civiles | 100% | 1 | 6 | 2373000 | 1.93 | 27479340
SUBTOTAL PERSONAL PROFESIONAL, TECNICO Y ADMINISTRATIVO | [5 empty] | 140466708
TOTAL COSTOS DE PERSONAL PROFESIONAL, TECNICO Y ADMINISTRATIVO (A) = | [5 empty] | 140466708
2. DESCRIPCION DE COSTOS INDIRECTOS | UNIDAD | CANTIDAD | MESES | COSTO PARCIAL | COSTO TOTAL
Memoria fotográfica + planos + papelería | Mes | 1 | 3 | 300000 | 900000
Equipo de topografia | Mes | 1 | 1 | 3000000 | 3000000
Caracterizacion materiales (Granulometrias y otros) | und | 2 | 1 | 85000 | 170000
Densidades capas granulares | und | 5 | 1 | 65000 | 325000
Rotura de cilindros | und | 24 | 4 | 20000 | 1920000
TOTAL COSTOS INDIRECTOS (B) = |  |  |  |  | 6315000
TOTAL COSTOS DE PERSONAL PROFESIONAL, TECNICO Y ADMINISTRATIVO (A) Y COSTOS INDIRECTOS (B) = |  |  |  |  | 146781708
IVA 19 % (C) = |  |  |  |  | 27888524.52
GASTOS DE LEGALIZACION (D) = |  |  |  |  | 10274719.56
COSTO TOTAL INTERVENTORIA | [5 empty] | 184944952
Elaboró: Ingeniero Jhon Alvaro Pabon Ramirez |  |  | VoBo: Ingeniero Juan Pablo Guzman Martinez
Profesional en presupuestos. |  |  | Coordinador de Prespuestos
VoBo: Arquitecta Jocelyn Danna |  |  | VoBo: Arquitecto Fredy Enrique Lopez Ramirez
Asesora metodologica |  |  | Arquitecto senior
CARGA TRIBUTARIA - CONTRATOS DE CONSULTORIA
DESCUENTOS IMPUESTOS | TARIFA | BASE GRAVABLE CALCULO |  |  |  | VALOR CALCULADO
ESTAMPILLA BIENESTAR ADULTO MAYOR | 3 | VALOR SIN IVA |  |  |  | 4403451.24
ESTAMPILLAS PRO-HOSPITALES | 0 | VALOR SIN IVA |  |  |  | 0
ESTAMPILLA UNIVERSIDAD TECNOLOGICA | 1 | VALOR SIN IVA |  |  |  | 1467817.08
ESTAMPILLA PRODEPORTE Y RECREACION | 0 | VALOR SIN IVA |  |  |  | 0
ESTAMPILLA PRODESAROLLO | 2 | VALOR SIN IVA |  |  |  | 2935634.16
ESTAMPILLA PRO-CULTURA | 1 | VALOR SIN IVA |  |  |  | 1467817.08
Impuestos, tasas y contribuciones | [5 empty] | 10274719.56

## FM
FACTOR MULTIPLICADOR 1 |  |  | FACTOR MULTIPLICADOR 2
CALCULO DEL FACTOR MULTIPLICADOR < 10 SMMLV |  |  | CALCULO DEL FACTOR MULTIPLICADOR >= 10 SMMLV
ÍTEM | DESCRIPCIÓN | % | ÍTEM | DESCRIPCIÓN | %
A | SALARIO BÁSICO (Nomina Total Mensual) | 100 | A | SALARIO BÁSICO (Nomina Total Mensual) | 100
B | PRESTACIONES SOCIALES |  | B | PRESTACIONES SOCIALES
| Cesantías | 8.333 |  | Cesantías | 8.333
| Intereses de cesantías | 1 |  | Intereses de cesantías | 1
| Prima | 8.333 |  | Prima | 8.333
| Vacaciones | 4.17 |  | Vacaciones | 4.17
| SEGURIDAD SOCIAL |  |  | SEGURIDAD SOCIAL
| Seguridad Social (Pensión) | 12 |  | Seguridad Social (Salud) | 8.5
| Seguridad Social (Salud) | 8.5 |  | Seguridad Social (Pensión) | 12
| Aseguradora de Riesgos Profesionales | 6.96 |  | Aseguradora de Riesgos Profesionales | 6.96
| OTROS |  |  | OTROS
| Subsidio de Transporte (permisos, bonificaciones, seguros, etc.) | 0.12 |  | ICBF | 3
| Dotación | 0.6 |  | SENA | 2
SUBTOTAL B |  | 50.016 |  | Subsidio de Transporte (permisos, bonificaciones, seguros, etc.) | 0.12
C | COSTOS INDIRECTOS | % |  | Dotación | 0.6
| GASTOS LEGALES Y DE ADMINISTRACIÓN |  | SUBTOTAL B |  | 55.016
| Arriendos de oficina, administración y servicios públicos | 6 | C | COSTOS INDIRECTOS | %
| Útiles, papelería oficina consultor | 3 |  | GASTOS LEGALES Y DE ADMINISTRACIÓN
| Personal administrativo | 5 |  | Arriendos de oficina, administración y servicios públicos | 6
| Personal profesional no facturado | 3 |  | Útiles, papelería oficina consultor | 3
| Comunicaciones | 1 |  | Personal administrativo | 5
| Asesoría legal, tributaria y medica | 2 |  | Personal profesional no facturado | 3
| Gastos de representación | 1 |  | Comunicaciones | 1
| Gastos e intereses bancarios por financiación | 1 |  | Asesoría legal, tributaria y medica | 3
| Equipos y mantenimiento de oficina | 1 |  | Gastos de representación | 1
| Seguros de oficina del consultor | 1 |  | Gastos e intereses bancarios por financiación | 1
SUBTOTAL C |  | 24 |  | Equipos y mantenimiento de oficina | 1
D | GASTOS DE PERFECCIONAMIENTO |  |  | Seguros de oficina del consultor | 1
| Póliza de calidad | 0.531 | SUBTOTAL C |  | 25
| Retefuente |  | D | GASTOS DE PERFECCIONAMIENTO
| Rete IVA |  |  | Póliza de calidad | 0.531
| Póliza de cumplimiento | 0.995 |  | Retefuente
SUBTOTAL D |  | 1.526 |  | Rete IVA
E | HONORARIOS (UTILIDADES) 10% de (A+B+C+D) | 17.5542 |  | Póliza de cumplimiento | 0.995
| FACTOR MULTIPLICADOR = ( A + B + C + D ) / 100 | 1.93 | SUBTOTAL D |  | 1.526
|  |  | E | HONORARIOS (UTILIDADES) 10% de (A+B+C+D) | 18.1542
|  |  |  | FACTOR MULTIPLICADOR = ( A + B + C + D ) / 100 | 2
Nota: Elaboración propia Referencia. PricewaterhouseCoopers & Cámara de Comercio de Infraestructura de Colombia. Benchmarking de salarios, tarifas de consultoría y calculo del factor multiplicador del sector.
FACTOR MULTIPLICADOR 3
CALCULO DEL FACTOR MULTIPLICADOR < 10 SMMLV
ÍTEM | DESCRIPCIÓN | %
A | SALARIO BÁSICO (Nomina Total Mensual) | 100
B | PRESTACIONES SOCIALES
Cesantías
Intereses de cesantías
Prima
Vacaciones
SEGURIDAD SOCIAL
Seguridad Social (Pensión)
| Aseguradora de Riesgos Profesionales | 6.96
OTROS
Subsidio de Transporte (permisos, bonificaciones, seguros, etc.)
Dotación
SUBTOTAL B |  | 6.96
C | COSTOS INDIRECTOS | %
GASTOS LEGALES Y DE ADMINISTRACIÓN
Arriendos de oficina, administración y servicios públicos
Útiles, papelería oficina consultor
| Personal administrativo | 5
| Personal profesional no facturado | 3
Comunicaciones
| Asesoría legal, tributaria y medica | 2
| Gastos de representación | 1
Gastos e intereses bancarios por financiación
Equipos y mantenimiento de oficina
| Seguros de oficina del consultor | 0
SUBTOTAL C |  | 11
D | GASTOS DE PERFECCIONAMIENTO
| Póliza de calidad | 0.531
Retefuente
Rete IVA
| Póliza de cumplimiento | 0.995
SUBTOTAL D |  | 1.526
E | HONORARIOS (UTILIDADES) 10% de (A+B+C+D) | 11.9486
| FACTOR MULTIPLICADOR = ( A + B + C + D ) / 100 | 1.31

## AIU
CALCULO DEL A. I. U.
LICITACIÓN PUBLICA
1.- | CALCULO DE LA ADMINISTRACION : A
1.1.- | MANEJO ADMINISTRATIVO MENSUAL
PLAZO DEL CONTRATO: |  |  |  |  | 180 | DIAS
COSTO DIRECTO OBRA : |  |  |  |  | 1500461471 | MCTE
DESCRIPCION |  | SUELDO MES | F.P | CANT | DEDICACION | DURACION | VALOR TOTAL | PORCENTAJE %
PERSONAL TECNICO Y ADM: (Incluye Prestaciones Soc.)
Director de obra |  | 5574000 | 1.6879 | 1 | 50% | 6 | 28225063.8 | 1.88%
Ingeniero residente de obra -BIM |  | 3602000 | 1.6879 | 1 | 100% | 6 | 36478894.8 | 2.43%
Asesor en estructuras |  | 5328000 | 1 | 1 | 20% | 5 | 5328000 | 0.36%
Asesor hidrosanitario |  | 5328000 | 1 | 1 | 20% | 3 | 3196800 | 0.21%
Asesor electrico |  | 5328000 | 1 | 1 | 20% | 3 | 3196800 | 0.21%
Asesor ambiental |  | 5328000 | 1 | 1 | 20% | 3 | 3196800 | 0.21%
Trabajadora social |  | 3602000 | 1 | 1 | 30% | 6 | 6483600 | 0.43%
Profesional en salud ocupacional |  | 3602000 | 1.6879 | 1 | 100% | 6 | 36478894.8 | 2.43%
Tecnologo en obras civiles |  | 2373000 | 1.6879 | 1 | 100% | 6 | 24032320.2 | 1.6%
Contador Publico |  | 3602000 | 1 | 1 | 20% | 2 | 1440800 | 0.1%
Almacenista |  | 1520000 | 1.8251 | 1 | 100% | 6 | 16644656.64 | 1.11%
Secretaria |  | 1520000 | 1.8251 | 1 | 100% | 6 | 16644656.64 | 1.11%
Subtotal Mensual Personal técnico y administrativo: | [6 empty] | 181347286.88 | 12.08%
OFICINA, PAPELERIA Y OTROS:
Papelería, informes y Planos |  |  | MES | 2 | 1 | 150000 | 300000 | 0.02%
Servicios de comunicación |  |  | MES | 1 | 1 | 150000 | 150000 | 0.01%
Equipos de oficina |  |  | MES | 1 | 1 | 150000 | 150000 | 0.01%
Valla de identificación de obra área tamaño de 6m x 3m, colocada en cerchas metálica, incluye mantenimiento durante la construcción |  |  | UND | 1 | 1 | 550000 | 550000 | 0.04%
Campamento, incluye teja de zinc, piso en afirmado , tabla. |  |  | UND | 1 | 1 | 7550000 | 7550000 | 0.5%
Suministro de red provisional de energia 110 - 220v |  |  | MES | 1 | 6 | 150000 | 900000 | 0.06%
Suministro de red provisional de agua y alcantarillado |  |  | MES | 1 | 6 | 150000 | 900000 | 0.06%
Alquiler de baño portátil (3 aseos semanales) |  |  | UND/MES | 12 | 6 | 150000 | 10800000 | 0.72%
Subtotal Mensual oficina , papeleria y otros: | [6 empty] | 21300000 | 1.42%
1.2.- | POR LEGALIZACION DEL CONTRATO
| Pólizas (0.65% del V.P.) | [5 empty] | 0.65%
[6 empty] | Total Legalización del Contrato: | 0.65%
1.3.- | DESCUENTOS EN LAS CUENTAS DE COBRO
| Impuesto de contribucion especial 5% | [5 empty] | 5%
| Por Estampilla Pro-deporte 2% | [5 empty] | 2%
| Por Estampilla Pro-UTP 1% | [5 empty] | 1%
| Por Estampilla Pro-cultura 1,5% | [5 empty] | 1.5%
| Por Estampilla Pro-Adulto mayor 2% | [5 empty] | 2%
| Por Retencion en la fuente2% | [5 empty] | 2%
[5 empty] | Total Descuentos |  | 13.5%
| RESUMEN DEL CALCULO DEL FACTOR DE ADMINISTRACION: A | [5 empty] | %
| MANEJO ADMINISTRATIVO MENSUAL PERSONAL TECNICO Y ADMINISTRATIVO | [5 empty] | 12.08%
| MANEJO ADMINISTRATIVO MENSUAL OFICINA, PAPELERIA Y OTROS | [5 empty] | 1.42%
| POR LEGALIZACION DEL CONTRATO | [5 empty] | 0.65%
| DESCUENTOS POR IMPUESTOS DE LEY | [5 empty] | 13.5%
| VALOR TOTAL DE LA ADMINISTRACION | [5 empty] | 27.65%
2.- | CALCULO DE IMPREVISTOS : I
Se asigna un valor a los imprevistos del 1% que de acuerdo con la experiencia obtenida en esta clase de obras puede cubrir este factor de riesgo
3.- | CALCULO DE LA UTILIDAD : U
Se asigna un valor a la utilidad del 5% con el cual se consideran satisfechas las normales pretenciones del contratista en el desarrollo de la actividad.
| RESUMEN DEL CALCULO DEL A. I. U. | [5 empty] | %
| Por Administración : A | [5 empty] | 27.65%
| Por Imprevistos : I | [5 empty] | 1%
| Por Utilidades : U | [5 empty] | 5%
| VALOR TOTAL DE LA ADMINISTRACION | [5 empty] | 33.65%
Elaboró: Ingeniero Jhon Alvaro Pabon Ramirez |  |  |  |  | VoBo: Ingeniero Juan Pablo Guzman Martinez
Profesional en presupuestos. |  |  |  |  | Coordinador de Prespuestos
VoBo: Arquitecta Jocelyn Danna |  |  |  |  | VoBo: Arquitecto Fredy Enrique Lopez Ramirez
Asesora metodologica |  |  |  |  | Arquitecto senior

## PPTO_TIRO_CON_ARCO
PRESUPUESTO OBRA ESCENARIO DEPORTIVO TIRO CON ARCO SARA JOSE LOPEZ BUENO
ESTUDIOS Y DISEÑOS PARA LA CONSTRUCCIÓN Y ADECUACIÓN DE LOS ESCENARIOS DEPORTIVOS JUEGOS DEPORTIVOS NACIONALES Y PARANACIONALES 2023
FINAL | MATERFORMAT | 1 | PRELIMINARES | UNIDAD | CANTIDAD | VALOR UNITARIO | VALOR TOTAL | PORCENTAJE DIRECTO
00 31 13_JDN2023-TA-01-001 | 00 31 13 | JDN2023-TA-01-001 | Localización y replanteo | m2 | 1100 | 1637 | 1800700 | 0.08979%
00 31 13_JDN2023-TA-01-002 | 00 31 13 | JDN2023-TA-01-002 | Suministro e instalacion de tela de cerramiento h= 2.0 m | m | 248.88 | 4147 | 1032105 | 0.05147%
31 13 00_JDN2023-TA-01-003 | 31 13 00 | JDN2023-TA-01-003 | Poda + tala árbol grande H=6-9 m, Incluye raices y retiro de sobrante. | UND | 1 | 441524 | 441524 | 0.02202% |  | 60.55
03 11 26_JDN2023-TA-01-004 | 03 11 26 | JDN2023-TA-01-004 | Nivelación terreno con material del sitio | m2 | 967.84 | 4336 | 4196554 | 0.2093% |  | 10332675.85
00 31 13_JDN2023-TA-01-005 | 00 31 13 | JDN2023-TA-01-005 | Cargue de material manual | m3 | 46.95 | 27213 | 1277650 | 0.06371%
01 56 33_JDN2023-TA-01-006 | 01 56 33 | JDN2023-TA-01-006 | Cerramiento en tubería galvanizada de 1 1/2" @ 2 m, con malla eslabonada galvanizada calibre 13 ojo de 2", incluye viga de cimentación 0,30 x 0,30 m en concreto de 20,7 Mpa incluye refuerzo, y 3 hilos de alambre de puas C14. . | m | 151.06 | 170647 | 25777936 | 1.285% | 159.68 | 15710240
|  | JDN2023-TA-01-007 | Empradizacion | m2 | 200 | 8075 | 1615000 | 0.08053%
00 31 13_JDN2023-TA-01-008 | 00 31 13 | JDN2023-TA-01-008 | Aseo de obra | UND | 1 | 777345 | 777345 | 0.03876% |  | 10067696
|  |  |  | SUBTOTAL PRELIMINARES |  |  | 36918814 | 1.841%
|  | 2 | DESMONTES Y DEMOLICIONES | UNIDAD | CANTIDAD | VALOR UNITARIO | VALOR TOTAL
02 41 00_JDN2023-TA-02-001 | 02 41 00 | JDN2023-TA-02-001 | Desmonte aparatos sanitarios, con recuperación de ellos | UND | 4 | 24638 | 98552 | 0.004914%
02 41 00_JDN2023-TA-02-002 | 02 41 00 | JDN2023-TA-02-002 | Demolición de losa sobre terreno | m2 | 197 | 11663 | 2297611 | 0.1146%
31 20 00_JDN2023-TA-02-003 | 31 20 00 | JDN2023-TA-02-003 | Cargue mecánico de material | m3 | 23.64 | 3075 | 72693 | 0.003625%
10 22 19_JDN2023-TA-02-004 | 10 22 19 | JDN2023-TA-02-004 | Desmonte de cubierta existente h< 3 m | m2 | 89.77 | 7586 | 680995 | 0.03396%
10 22 19_JDN2023-TA-02-005 | 10 22 19 | JDN2023-TA-02-005 | Desmonte de estructura metalica | Kg | 1590 | 3574 | 5682660 | 0.2834%
|  | JDN2023-TA-02-006 | Desmonte malla eslabonada | m2 | 331.72 | 6314 | 2094480 | 0.1044%
|  | JDN2023-TA-02-007 | Demolicion de muro en soga, incluye pisamalla, columneta y desmonte de poste galvanizado. | m2 | 49.9 | 17671 | 881783 | 0.04397%
|  |  |  | SUBTOTAL DESMONTES Y DEMOLICIONES |  |  | 11808774 | 0.5889%
|  | 3 | EXCAVACIONES Y LLENOS | UNIDAD | CANTIDAD | VALOR UNITARIO | VALOR TOTAL
31 23 16_JDN2023-TA-03-001 | 31 23 16 | JDN2023-TA-03-001 | Excavación en material común seco de 0 - 2 m manual | m3 | 187.09 | 33111 | 6194737 | 0.3089%
|  | JDN2023-TA-03-002 | Retiro de material sobrante (distancia 1 a 15 Km) | m3 | 132.58 | 34973 | 4636720 | 0.2312%
31 23 16_JDN2023-TA-03-003 | 31 23 16 | JDN2023-TA-03-003 | Excavación material común abierto manual | m2 | 46.95 | 39262 | 1843351 | 0.09192% |  | 93.545
|  | JDN2023-TA-03-004 | Lleno compactado con afirmado incluye transporte | m3 | 38.36 | 75740 | 2905386
31 23 23_JDN2023-TA-03-005 | 31 23 23 | JDN2023-TA-03-005 | Lleno compactado con material del sitio manual | m3 | 93.5 | 27222 | 2545257 | 0.1269%
31 23 23_JDN2023-TA-03-006 | 31 23 23 | JDN2023-TA-03-006 | Lleno compactado manual con material transportado | m3 | 93.5 | 71029 | 6641212 | 0.3312%
|  |  |  | SUBTOTAL EXCAVACIONES Y LLENOS |  |  | 24766663 | 1.235%
|  | 4 | CONCRETOS | UNIDAD | CANTIDAD | VALOR UNITARIO | VALOR TOTAL
|  | JDN2023-TA-04-001 | Solado en concreto de 10,3 Mpa | m3 | 5.35 | 352744 | 1887180 | 0.09411%
03 06 30 13_JDN2023-TA-04-002 | 03 06 30 13 | JDN2023-TA-04-002 | Placa de contrapiso en concreto premezclado de 27,6 Mpa ( 4000 psi) e = 0,10 m, no incluye malla electrosoldada | m2 | 366.34 | 76612 | 28066040 | 1.4% | 366.33
03 11 13_JDN2023-TA-04-003 | 03 11 13 | JDN2023-TA-04-003 | Zapatas en concreto premezclado de 27,6 Mpa (4000 PSI), no incluye refuerzo | m3 | 53.55 | 777724 | 41647120 | 2.077% | 53.55
03 06 30 26_JDN2023-TA-04-004 | 03 06 30 26 | JDN2023-TA-04-004 | Viga de enlace de zapatas en concreto premezclado de 27,6 Mpa (4000 PSI), no incluye refuerzo | m3 | 18.75 | 793957 | 14886694 | 0.7423%
03 06 30 16_JDN2023-TA-04-005 | 03 06 30 16 | JDN2023-TA-04-005 | Columna en concreto premezclado de 27,6 Mpa (4000 PSI) a la vista , no incluye refuerzo | m3 | 45.71 | 1057958 | 48359260 | 2.411% | º
03 48 19_JDN2023-TA-04-006 | 03 48 19 | JDN2023-TA-04-006 | Escalera en espina de pescado en perlin de 2P 10-11con huellas en perlin P12-12 abierto con concreto de 20.7 Mpa (3000 psi) de 8 cm, incluye Platinas de soporte para pasos, anticorrosivo y pintura. | m | 25.44 | 687495 | 17489873 | 0.8722%
03 06 30 19_JDN2023-TA-04-007 | 03 06 30 19 | JDN2023-TA-04-007 | Placa con lamina colaborante cal 22 en concreto premezclado de 27,6 Mpa (4000 PSI) laterales a la vista, e = 0,10 m, incluye Malla electrosoldada | m2 | 472.6 | 151596 | 71644270 | 3.573% | 475.31
03 06 30 26_JDN2023-TA-04-008 | 03 06 30 26 | JDN2023-TA-04-008 | Viga aérea en concreto premezclado de 27,6 Mpa (4000 PSI) a la vista, no incluye refuerzo | m3 | 125.5 | 1387044 | 174074022 | 8.68%
03 33 00_JDN2023-TA-04-009 | 03 33 00 | JDN2023-TA-04-009 | Alfajía en concreto de 20,7 Mpa para remate de muro, incluye refuerzo | m | 167.07 | 124761 | 20843820 | 1.039%
03 30 53_JDN2023-TA-04-010 | 03 30 53 | JDN2023-TA-04-010 | Rampa en concreto de 20,7 Mpa (3000 PSI) e = 0,10 m | m2 | 11.2 | 72102 | 807542 | 0.04027%
03 35 43_JDN2023-TA-04-011 | 03 35 43 | JDN2023-TA-04-011 | Piso con endurecedor de Quarzo para trafico mediano 4 Kg/m2, allanado mecanicamente pulido, brillado y sellado, Incluye corte y sello de juntas. | m2 | 472.62 | 42629 | 20147318 | 1.005% | 503.83
32 32 00_JDN2023-TA-04-012 | 32 32 00 | JDN2023-TA-04-012 | Muro de contención en concreto premezclado baja permeabilidad de 27,6 Mpa ( 4000 psi) a la vista cara interna , no incluye refuerzo | m3 | 27.84 | 770893 | 21461661 | 1.07%
34 32 00_JDN2023-TA-04-013 | 34 32 00 | JDN2023-TA-04-013 | Placa de piso para tanque de almacenamiento en concreto premezclado baja permeabilidad de 27,6 Mpa ( 4000 psi) a la vista cara superior, e = 0,25 m, no incluye refuerzo | m2 | 13 | 145613 | 1892969 | 0.0944% | 13
|  | JDN2023-TA-04-014 | Placa maciza en concreto premezclado baja permeabilidad de 27,6 Mpa ( 4000 psi) a la vista, e = 0,20 m impermeabilizado, no incluye refuerzo | m2 | 13 | 134588 | 1749644 | 0.08725% | 13
|  | JDN2023-TA-04-015 | Columna circular en concreto de 27,6 Mpa (4000 psi) a la vista, diametro = 0,127 m, no incluye refuerzo | m | 12.6 | 20071 | 252895 | 0.01261%
03 21 00_JDN2023-TA-04-016 | 03 21 00 | JDN2023-TA-04-016 | Suministro, corte y figurado de acero Fy = 60.000 psi d>1/4" | Kg | 32020.61 | 7623 | 244093110 | 12.17% | 32870.13
|  | JDN2023-TA-04-017 | Suministro e instalacion de malla electrosoldada M-188 Φ 6.00 mm c/.15m en ambos sentidos (incluye alambre negro, colocación y traslapo). | Kg | 2516.51 | 7545 | 18987068 | 0.9468%
|  | JDN2023-TA-04-018 | Suministro e instalacion de cinta PVC V - 15 | m | 13.92 | 38298 | 533108 | 0.02658%
|  |  |  | SUBTOTAL CONCRETOS |  |  | 728823594 | 36.34%
|  | 5 | MAMPOSTERIA | UNIDAD | CANTIDAD | VALOR UNITARIO | VALOR TOTAL
04 00 00_JDN2023-TA-05-001 | 04 00 00 | JDN2023-TA-05-001 | Muro en ladrillo farol pandereta e = 0,12 m | m2 | 563.27 | 45897 | 25852403 | 1.289% | 653.8
04 05 13_JDN2023-TA-05-002 | 04 05 13 | JDN2023-TA-05-002 | Revoque muro incluye dilataciones y filos, en mortero 1:3 | m2 | 803.91 | 25957 | 20867092 | 1.041% | 724.47
04 05 13_JDN2023-TA-05-003 | 04 05 13 | JDN2023-TA-05-003 | Revoque muro impermeabilizado, incluye dilataciones y filos, em mortero 1:3 | m2 | 366.81 | 29198 | 10710118 | 0.5341% | 563.93
|  |  |  | SUBTOTAL MAMPOSTERIA |  |  | 57429613 | 2.864%
|  | 6 | PISOS Y ENCHAPES | UNIDAD | CANTIDAD | VALOR UNITARIO | VALOR TOTAL
|  | JDN2023-TA-06-001 | Mortero de nivelación e = 0,05 m para pisos | m2 | 141.34 | 31611 | 4467899 | 0.2228%
09 06 30_JDN2023-TA-06-002 | 09 06 30 | JDN2023-TA-06-002 | Cerámica piso blanca institucional antideslizante de 20 x 20 cm, no incluye mortero | m2 | 18.42 | 47562 | 876092 | 0.04369%
09 06 30_JDN2023-TA-06-003 | 09 06 30 | JDN2023-TA-06-003 | Cerámica pared blanca institucional de 20 x 20 cm, no incluye mortero | m2 | 114.23 | 53843 | 6150486 | 0.3067% | 74.02
09 06 30_JDN2023-TA-06-004 | 09 06 30 | JDN2023-TA-06-004 | Piso en cerámica de 1ra. de 40 x 40 cm tipo Mangle, no incluye mortero | m2 | 122.92 | 45127 | 5547011 | 0.2766% | 122.92
09 06 60_JDN2023-TA-06-005 | 09 06 60 | JDN2023-TA-06-005 | Piso en caucho contra impacto de e=10 mm para gimnasio. | m2 | 66.5 | 70492 | 4687718 | 0.2338% | 66.5
|  | JDN2023-TA-06-006 | Guardaescoba en fibrocemento de h= 8 cm con pintura en esmalte para exteriores | m | 334.21 | 14470 | 4836019 | 0.2412% | 334.21
|  |  |  | SUBTOTAL PISOS Y ENCHAPES |  |  | 26565225 | 1.325%
|  | 7 | PINTURAS | UNIDAD | CANTIDAD | VALOR UNITARIO | VALOR TOTAL
09 91 23_JDN2023-TA-07-001 | 09 91 23 | JDN2023-TA-07-001 | Estuco y pintura muros 3 manos | m2 | 642.66 | 24629 | 15828073 | 0.7893% | 742.46
09 91 23_JDN2023-TA-07-002 | 09 91 23 | JDN2023-TA-07-002 | Pintura texturizada hidrorepelente | m2 | 563.18 | 29016 | 16341231 | 0.8149% | 446.16
|  |  |  | SUBTOTAL PINTURAS |  |  | 32169304 | 1.604%
|  | 8 | CUBIERTA | UNIDAD | CANTIDAD | VALOR UNITARIO | VALOR TOTAL
07 57 00_JDN2023-TA-08-001 | 07 57 00 | JDN2023-TA-08-001 | Teja en lámina Standing Seam Calibre 26 (0,45mm) con un galvanizado Z180 (Zinc 180MG/M2) , Prepintada en Superpoliester y primer al interior y exterior de 4-6 micras, bandeja de 50 cm, tipo sanduche con aislamiento en polietileno 38 mm de densidad 11 kg/m3, color blanco ambas caras | m2 | 448.41 | 141238 | 63332532 | 3.158%
40 67 19_JDN2023-TA-08-002 | 40 67 19 | JDN2023-TA-08-002 | Muro en placa de fibrocemento e=10 mm o similar 1 cara incluye pintura | m2 | 18.19 | 119949 | 2181872 | 0.1088% | 34.41
09 22 13 13_JDN2023-TA-08-003 | 09 22 13 13 | JDN2023-TA-08-003 | Canal en lámina galvanizada C 22, long de desarrollo 0,7 m | m | 45.02 | 73429 | 3305774 | 0.1648%
05 12 23_JDN2023-TA-08-004 | 05 12 23 | JDN2023-TA-08-004 | Estructura metálica en: Perfiles Tubulares ASTM A-500 Grado C, Platinas ASTM A-36, Pernos ASTM A-490, Varillas roscadas ASTM A-193 B7. Incluye soldadura, anticorrosivo y pintura | Kg | 14309.82 | 15057 | 215462960 | 10.74% | 11578
09 22 13 13_JDN2023-TA-08-005 | 09 22 13 13 | JDN2023-TA-08-005 | Flashing en lámina galvanizada C 26, incluye instalacion con tornillo y silicona. | m | 138.18 | 18981 | 2622795 | 0.1308%
|  |  |  | SUBTOTAL CUBIERTA |  |  | 286905933 | 14.31%
|  | 9 | CARPINTERIA | UNIDAD | CANTIDAD | VALOR UNITARIO | VALOR TOTAL
08 10 00_JDN2023-TA-09-001 | 08 10 00 | JDN2023-TA-09-001 | Suministro e instalación de ventana tipo V-1 (1.90X5.0); carpintería en aluminio blanco o negro corrediza, panel de vidrio de 6.0 mm, con chapa y manija en aluminio, incluye accesorios. | UND | 10 | 2710562 | 27105620 | 1.352% | 10
08 10 00_JDN2023-TA-09-002 | 08 10 00 | JDN2023-TA-09-002 | Suministro e instalación de ventana proyectante tipo V-2 (2.87X1.87); carpintería en aluminio blanco o negro, panel de vidrio de 6.0 mm, con chapa y manija en aluminio, incluye accesorios. | UND | 6 | 1678829 | 10072974 | 0.5023% | 5
08 10 00_JDN2023-TA-09-003 | 08 10 00 | JDN2023-TA-09-003 | Suministro e instalación de ventanafija tipo V-3 (4,26X2.87); carpintería en aluminio blanco o negro, panel de vidrio de 6.0 mm, con chapa y manija en aluminio, incluye accesorios. | UND | 1 | 2937846 | 2937846 | 0.1465%
08 10 00_JDN2023-TA-09-004 | 08 10 00 | JDN2023-TA-09-004 | Suministro e instalación de ventana proyectante tipo V-4 (4,26X2,8); carpintería en aluminio blanco o negro, panel de vidrio de 6.0 mm, con chapa y manija en aluminio, incluye accesorios. | UND | 1 | 2884667 | 2884667 | 0.1438%
08 10 00_JDN2023-TA-09-005 | 08 10 00 | JDN2023-TA-09-005 | Suministro e instalación de ventana proyectante tipo V-5 (4,26X1.5); carpintería en aluminio blanco o negro corrediza, panel de vidrio de 6.0 mm, con chapa y manija en aluminio, incluye accesorios. | UND | 1 | 1935370 | 1935370 | 0.09651%
08 10 00_JDN2023-TA-09-006 | 08 10 00 | JDN2023-TA-09-006 | Suministro e instalación de Puerta tipo PW1 (2.20X1.50) corrediza, lisa en lamina cold rolled calibre 20, entamborada con riel inferior y accesorios, incluye cerradura con chapa de seguridad de pasador, color Negro o Café pintada con pintura esmalte | UND | 1 | 735524 | 735524 | 0.03668% | 1
08 10 00_JDN2023-TA-09-007 | 08 10 00 | JDN2023-TA-09-007 | Suministro e instalación de Puerta en panel de vidrio templado PV -1 (4,5X2.71) de 6.0 mm de espesor (vidrio de seguridad), con marco en aluminio color negro o café, incluye chapa en acero inoxidable, incluye accesorios en acero inoxidable | UND | 2 | 3106262 | 6212524 | 0.3098% | 1
|  | JDN2023-TA-09-008 | Suministro e instalación de puerta tipo P1 (0.80X2.20); en lámina Cold Rolled calibre 20, entamborada lisa, incluye marco en acero de 15 cm y bisagras, cerradura con chapa de seguridad de pasador, color Negro o Café pintada con pintura electroestática | UND | 2 | 699969 | 1399938 |  | 0
08 10 00_JDN2023-TA-09-009 | 08 10 00 | JDN2023-TA-09-009 | Suministro e instalación de puerta tipo P2 (0.90X2.20); en lámina Cold Rolled calibre 20, entamborada lisa, incluye marco en acero de 15 cm y bisagras, cerradura con chapa de seguridad de pasador, color Negro o Café pintada con pintura electroestática | UND | 4 | 714969 | 2859876 | 0.1426% | 4
08 10 00_JDN2023-TA-09-010 | 08 10 00 | JDN2023-TA-09-010 | Suministro e instalación de puerta tipo P3 (1.0X2.20); en lámina Cold Rolled calibre 20, entamborada lisa, incluye marco en acero de 15 cm y bisagras, cerradura con chapa de seguridad de pasador, color Negro o Café pintada con pintura electroestática | UND | 5 | 749969 | 3749845 | 0.187% | 4
08 10 00_JDN2023-TA-09-011 | 08 10 00 | JDN2023-TA-09-011 | Suministro e instalación de puerta ventana tipo PV-3 (4.33X2.87); carpintería en aluminio blanco o negro corrediza, panel de vidrio de 6.0 mm, con chapa de seguridad con pasador y manija en acero inoxidable, incluye accesorios. | UND | 2 | 3567225 | 7134450 | 0.3558% | 2
08 10 00_JDN2023-TA-09-012 | 08 10 00 | JDN2023-TA-09-012 | Suministro e instalación de puerta ventana tipo PV-2 (2,71X2.87); carpintería en aluminio blanco o negro corrediza, panel de vidrio de 6.0 mm, con chapa de seguridad con pasador y manija en acero inoxidable, incluye accesorios. | UND | 1 | 2327182 | 2327182 | 0.116% | 1
08 10 00_JDN2023-TA-09-013 | 08 10 00 | JDN2023-TA-09-013 | Suministro e instalación de puerta ventana tipo PV-4 (2.87X3.79); carpintería en aluminio blanco o negro corrediza, panel de vidrio de 6.0 mm, con chapa de seguridad con pasador y manija en acero inoxidable, incluye accesorios. | UND | 2 | 2958394 | 5916788 | 0.295% | 1
08 10 00_JDN2023-TA-09-014 | 08 10 00 | JDN2023-TA-09-014 | Construcción de baranda pasamanos en tubería de acero galvanizado de 2" y tubería de acero galvanizado de 1 1/2". incluye ángulos de anclaje y adosada a escalones de estructura en acero de escaleras, Incluye accesorios | m | 20 | 161119 | 3222380 | 0.1607%
08 10 00_JDN2023-TA-09-015 | 08 10 00 | JDN2023-TA-09-015 | Construcción de baranda en perfiles de acero rectangular 2"X4", en calibre 16; con pasamanos en tubería de acero galvanizado de 2" superior y tubería galvanizada cerramiento 1 1/2" inferior, incluye ángulos de anclaje de pasamanos y platinas de anclaje 4"X6"+ accesorios | m | 14.67 | 240935 | 3534516 | 0.1763%
08 10 00_JDN2023-TA-09-016 | 08 10 00 | JDN2023-TA-09-016 | Suministro e instalación de división en vidrio templado de 6 mm, para zona húmeda de 1.8 x 2,2 m. incluye accesorios en acero inoxidable | UND | 2 | 1057789 | 2115578 | 0.1055%
08 44 00_JDN2023-TA-09-017 | 08 44 00 | JDN2023-TA-09-017 | Fachada flotante en vidrio templado de 6 mm tipo spider, incluye perfiles y accesorios. | m2 | 61.1 | 441722 | 26989214 | 1.346%
|  |  |  | SUBTOTAL CARPINTERIA |  |  | 111134292 | 5.542%
|  | 10 | ACUEDUCTO | UNIDAD | CANTIDAD | VALOR UNITARIO | VALOR TOTAL
22 10 00_JDN2023-TA-10-001 | 22 10 00 | JDN2023-TA-10-001 | Suministro e instalación tubería PVC presión de 1/2" rde 9 | m | 48.77 | 9257 | 451464 | 0.02251%
22 10 00_JDN2023-TA-10-002 | 22 10 00 | JDN2023-TA-10-002 | Suministro e Instalación de tubería PVC 3/4" RDE 11 | m | 20.92 | 11575 | 242149 | 0.01208%
22 10 00_JDN2023-TA-10-003 | 22 10 00 | JDN2023-TA-10-003 | Suministro e Instalación de tubería PVC 1" RDE 13,5 | m | 41.76 | 17193 | 717980 | 0.0358%
22 10 00_JDN2023-TA-10-004 | 22 10 00 | JDN2023-TA-10-004 | Suministro e instalación de llave de paso de 3/4" tipo Red White | UND | 4 | 82266 | 329064 | 0.01641%
22 10 00_JDN2023-TA-10-005 | 22 10 00 | JDN2023-TA-10-005 | Suministro e instalación de llave de paso de 1" tipo Red White | UND | 1 | 116781 | 116781 | 0.005823%
22 00 00_JDN2023-TA-10-006 | 22 00 00 | JDN2023-TA-10-006 | Punto hidráulico PVC de 1/2" L prom = 3 m | PTO | 19 | 53741 | 1021079 | 0.05092%
22 00 00_JDN2023-TA-10-007 | 22 00 00 | JDN2023-TA-10-007 | Suministro e instalación de registro de corte de 1/2" | UND | 4 | 34505 | 138020 | 0.006883%
22 00 00_JDN2023-TA-10-008 | 22 00 00 | JDN2023-TA-10-008 | Suministro e instalación de llave terminal de cobre roscada de 1/2" | UND | 1 | 39708 | 39708 | 0.00198%
22 00 00_JDN2023-TA-10-009 | 22 00 00 | JDN2023-TA-10-009 | Suministro e instalación de tapa plástica de registro de 0,20 x 0,20 m | UND | 4 | 19620 | 78480 | 0.003913%
22 00 00_JDN2023-TA-10-010 | 22 00 00 | JDN2023-TA-10-010 | Suministro e instalación de medidor de 1" volumétrico tipo "B" | UND | 1 | 571625 | 571625 | 0.0285%
22 00 00_JDN2023-TA-10-011 | 22 00 00 | JDN2023-TA-10-011 | Suministro e instalación de acometida hidráulica en tubería PVC de 1" | m | 25 | 10085 | 252125 | 0.01257%
22 00 00_JDN2023-TA-10-012 | 22 00 00 | JDN2023-TA-10-012 | Suministro e instalación de cheque de 1" en bronce | UND | 2 | 120446 | 240892 | 0.01201%
22 41 13_JDN2023-TA-10-013 | 22 41 13 | JDN2023-TA-10-013 | Suministro e instalación sanitario institucional One-piece o similar, incluye grifería antivandálica. | UND | 5 | 603335 | 3016675 | 0.1504%
22 41 13_JDN2023-TA-10-014 | 22 41 13 | JDN2023-TA-10-014 | Suministro e instalación de lavamanos tipo Acuacer de colgar con grifería | UND | 7 | 180712 | 1264984 | 0.06308%
22 41 13_JDN2023-TA-10-015 | 22 41 13 | JDN2023-TA-10-015 | Suministro e instalación de orinal tipo Institucional, línea antivandálica | UND | 1 | 1001250 | 1001250 | 0.04993%
22 41 13_JDN2023-TA-10-016 | 22 41 13 | JDN2023-TA-10-016 | Suministro e instalación de ducha antivandálica regadera tubular corta | UND | 2 | 365290 | 730580 | 0.03643%
10 18 26_JDN2023-TA-10-017 | 10 18 26 | JDN2023-TA-10-017 | Suministro e instalación de incrustaciones tipo Avanti (viene por 6 unidades) | UND | 5 | 93357 | 466785 | 0.02328%
|  | JDN2023-TA-10-018 | Suministro e instalación espejo de 4 mm biselado | m2 | 10 | 135693 | 1356930 | 0.06766%
|  | JDN2023-TA-10-019 | Suministro e instalacion de juego de barandas PMR | UND | 2 | 380893 | 761786
|  |  |  | SUBTOTAL ACUEDUCTO |  |  | 12798357 | 0.6382%
|  | 11 | ALCANTARILLADO SANITARIO | UNIDAD | CANTIDAD | VALOR UNITARIO | VALOR TOTAL
33 31 00_JDN2023-TA-11-001 | 33 31 00 | JDN2023-TA-11-001 | Suministro e instalación de tubería PVC sanitaria de 2", incluye accesorios | m | 45.52 | 20380 | 927698 | 0.04626%
33 31 00_JDN2023-TA-11-002 | 33 31 00 | JDN2023-TA-11-002 | Suministro e instalación de tubería PVC de ventilación de 2", incluye accesorios | m | 32.25 | 21193 | 683474 | 0.03408%
33 31 00_JDN2023-TA-11-003 | 33 31 00 | JDN2023-TA-11-003 | Suministro e instalación de tubería PVC sanitaria de 4", incluye accesorios | m | 143.07 | 34019 | 4867098 | 0.2427%
33 31 00_JDN2023-TA-11-004 | 33 31 00 | JDN2023-TA-11-004 | Suministro e instalación de rejilla de bronce de 3" x 2" con sosco | UND | 9 | 29326 | 263934 | 0.01316%
33 32 00_JDN2023-TA-11-005 | 33 32 00 | JDN2023-TA-11-005 | Punto sanitario PVC de 2" L prom = 3 m | PTO | 23 | 84364 | 1940372 | 0.09676%
33 32 00_JDN2023-TA-11-006 | 33 32 00 | JDN2023-TA-11-006 | Punto sanitario PVC de 4" (3 m) | PTO | 5 | 135634 | 678170 | 0.03382%
33 32 00_JDN2023-TA-11-007 | 33 32 00 | JDN2023-TA-11-007 | Suministro e instalación de tubería PVC sanitaria de 6", incluye accesorios | m | 7.45 | 62161 | 463099 | 0.02309%
34 32 00_JDN2023-TA-11-008 | 34 32 00 | JDN2023-TA-11-008 | Caja de inspección de 0,80 x 0,80 x 0,80 m en concreto de 17,2 Mpa, tapa reforzada en concreto de 20,7 Mpa | UND | 3 | 531356 | 1594068 | 0.07949%
|  | JDN2023-TA-11-009 | Base y cañuela para cámara de inspección d = 1,20 m en concreto de 20,7 Mpa | UND | 1 | 384766 | 384766 | 0.01919%
|  | JDN2023-TA-11-010 | Cuerpo para cámara de inspección d = 1,20 m, en concreto de 20,7 Mpa, no incluye refuerzo | m | 0.75 | 614733 | 461050 | 0.02299%
|  | JDN2023-TA-11-011 | Tapa en concreto reforzado de 20,7 Mpa para cámara de inspección d = 0,60 m, incluye aro base y aro tapa | UND | 1 | 380893 | 380893 | 0.01899%
|  | JDN2023-TA-11-012 | Suministro e instalación de tubería PVC de alcantarillado de pared estructural d = 10", exterior corrugado | m | 14 | 79837 | 1117718
|  |  |  | SUBTOTAL ALCANTARILLADO SANITARIO |  |  | 13762340 | 0.6863%
|  | 12 | ALCANTARILLADO PLUVIAL | UNIDAD | CANTIDAD | VALOR UNITARIO | VALOR TOTAL
33 42 11_JDN2023-TA-12-001 | 33 42 11 | JDN2023-TA-12-001 | Suministro e instalación de tubería PVC agua lluvia de 4" | m | 72.3 | 30872 | 2232046 | 0.1113%
34 42 11_JDN2023-TA-12-002 | 34 42 11 | JDN2023-TA-12-002 | Suministro e instalación de tubería PVC sanitaria de 6", incluye accesorios | m | 40 | 62161 | 2486440 | 0.124%
|  |  |  | SUBTOTAL ALCANTARILLADO PLUVIAL |  |  | 4718486 | 0.2353%
|  | 13 | ELECTRICO | UNIDAD | CANTIDAD | VALOR UNITARIO | VALOR TOTAL
26 06 00_JDN2023-TA-13-001 | 26 06 00 | JDN2023-TA-13-001 | Suministro e instalación de tuberia EMT 1/2", incluye accesorios | m | 589.19 | 13722 | 8084865 | 0.4032%
26 06 00_JDN2023-TA-13-002 | 26 06 00 | JDN2023-TA-13-002 | Suministro e instalacion de bandeja portacables de 40 cm con tapa | m | 109.52 | 22919 | 2510089 | 0.1252%
26 06 00_JDN2023-TA-13-003 | 26 06 00 | JDN2023-TA-13-003 | Suministro e instalacion de cable #12 AWG THHN-THWN | m | 682.34 | 2963 | 2021773 | 0.1008%
26 06 00_JDN2023-TA-13-004 | 26 06 00 | JDN2023-TA-13-004 | Suministro e instalacion de cable #10 AWG THHN-THWN | m | 322.67 | 4097 | 1321979 | 0.06592%
26 06 00_JDN2023-TA-13-005 | 26 06 00 | JDN2023-TA-13-005 | Suministro e instalacion de cable #8 AWG THHN-THWN | m | 12 | 5537 | 66444 | 0.003313%
26 06 00_JDN2023-TA-13-007 | 26 06 00 | JDN2023-TA-13-006 | Salida toma doble polo a tierra cable Cu # 12 THHN AWG, tubería EMT 1/2" longitud promedio 1 m | m | 36 | 116095 | 4179420 | 0.2084%
|  | JDN2023-TA-13-007 | Salida interruptor sencillo cable Cu # 12 HFFR LS, tubería PVC 1/2" longitud promedio 1 m | m | 15 | 86070 | 1291050 | 0.06438%
|  | JDN2023-TA-13-008 | Salida toma doble tipo GFCI cable Cu # 12 THHN AWG, tubería PVC 1/2" longitud promedio 1 m | UND | 8 | 215858 | 1726864 | 0.08611%
26 06 00_JDN2023-TA-13-009 | 26 06 00 | JDN2023-TA-13-009 | Salida interruptor doble cable Cu # 12 HFFR LS, tubería PVC 1/2" longitud promedio 1 m | UND | 5 | 88320 | 441600 | 0.02202%
26 06 00_JDN2023-TA-13-010 | 26 06 00 | JDN2023-TA-13-010 | Salida interruptor triple cable Cu # 12 HFFR LS, tubería PVC 1/2" longitud promedio 1 m | UND | 2 | 93330 | 186660 | 0.009308%
27 06 10_JDN2023-TA-13-011 | 27 06 10 | JDN2023-TA-13-011 | Medidor trifilar de 15/60 A neutro incorporado, demanda sencilla, electronico. Incluye canalización y caja metálica tipo intemperie | UND | 5 | 529121 | 2645605 | 0.1319%
26 06 00_JDN2023-TA-13-012 | 26 06 00 | JDN2023-TA-13-012 | Conector de perforacion de aislamiento JZ2- 95 para cable No. 4 | UND | 5 | 218173 | 1090865 | 0.0544%
26 06 00_JDN2023-TA-13-013 | 26 06 00 | JDN2023-TA-13-013 | Suministro e instalacion de sistema de Puesta a tierra con varilla de cobre 5/8 x 2,4 m coperweld o similar, incluye soldadura exotermica y demas accesorios. | UND | 1 | 7512622 | 7512622 | 0.3746%
26 06 00_JDN2023-TA-13-014 | 26 06 00 | JDN2023-TA-13-014 | Suministro e instalacion de sistema de bajantes con electrodos del sistema de puesta a tierra. | UND | 1 | 9458206 | 9458206 | 0.4716%
26 06 00_JDN2023-TA-13-015 | 26 06 00 | JDN2023-TA-13-015 | Suministro e instalacion de sistema de proteccion contra rayos | UND | 1 | 6404966 | 6404966 | 0.3194%
27 06 10_JDN2023-TA-13-016 | 27 06 10 | JDN2023-TA-13-016 | Tablero Bifásico 8 circuitos con Barrajes de 125 A, Barrajes de Neutro y tierra, chapa. Incluye una protección de 2x20 A 10 KA y una protección de 1x20 A 10 KA. Empotrado | UND | 2 | 220294 | 440588 | 0.02197%
27 06 10_JDN2023-TA-13-017 | 27 06 10 | JDN2023-TA-13-017 | Tablero Bifásico 12 circuitos con Barrajes de 125 A, Barrajes de Neutro y tierra, chapa. Incluye una protección de 2x20 A 10 KA y una protección de 1x20 A 10 KA. Empotrado | UND | 2 | 280383 | 560766 | 0.02796%
27 06 10_JDN2023-TA-13-018 | 27 06 10 | JDN2023-TA-13-018 | Tablero Bifásico 18 circuitos con Barrajes de 125 A, Barrajes de Neutro y tierra, chapa. Incluye una protección de 2x20 A 10 KA y una protección de 1x20 A 10 KA. Empotrado | UND | 2 | 378661 | 757322 | 0.03776%
|  | JDN2023-TA-13-019 | Salida lámpara Panel Led Sobreponer 60x120 60 W, Cable Cu aislado # 12 HFFR LS, tubería EMT 1/2" longitud promedio 1 m. Incluye toma doble polo a tierra, clavija y cable encauchetado 3x12 AWG | UND | 27 | 327320 | 8837640 | 0.4407%
|  | JDN2023-TA-13-020 | Salida lámpara Panel Led Sobreponer 60x60 40 W, Cable Cu aislado # 12 HFFR LS, tubería EMT 1/2" longitud promedio 1 m. Incluye toma doble polo a tierra, clavija y cable encauchetado 3x12 AWG | UND | 32 | 174720 | 5591040 | 0.2788%
|  | JDN2023-TA-13-021 | Salida lámpara Panel Led redondo de 25 W, Cable Cu aislado # 12 HFFR LS, tubería EMT 1/2" longitud promedio 1 m. Incluye toma doble polo a tierra, clavija y cable encauchetado 3x12 AWG | UND | 28 | 107720 | 3016160 | 0.1504%
|  | JDN2023-TA-13-022 | Salida lámpara Panel Led redondo de 18W, Cable Cu aislado # 12 HFFR LS, tubería EMT 1/2" longitud promedio 1 m. Incluye toma doble polo a tierra, clavija y cable encauchetado 3x12 AWG | UND | 8 | 102720 | 821760 | 0.04098%
|  | JDN2023-TA-13-023 | Salida lámpara Panel Led hermetico de 30x120 cm de 40 w , Cable Cu aislado # 12 HFFR LS, tubería EMT 1/2" longitud promedio 1 m. Incluye toma doble polo a tierra, clavija y cable encauchetado 3x12 AWG | UND | 3 | 183720 | 551160 | 0.02748%
|  | JDN2023-TA-13-024 | Salida lámpara led de emergencia 2x1,5 W, Cable Cu aislado # 12 HFFR LS, tubería EMT 1/2" longitud promedio 1 m. Incluye toma doble polo a tierra, clavija y cable encauchetado 3x12 AWG | UND | 8 | 845020 | 6760160 | 0.3371%
|  | JDN2023-TA-13-025 | Suministro e instalacion de tuberia conduit PVC de 1/2" | m | 20 | 15787 | 315740
|  | JDN2023-TA-13-026 | Suministro e instalacion de cable cable 1/0 AWG THHN-THWN en aluminio en 3 lineas, incluye percha de 3 puestos con aisladores en porcelana | m | 115 | 26927 | 3096605
|  |  |  | SUBTOTAL ELECTRICO |  |  | 79691949 | 3.974%
|  | 14 | VARIOS | UNIDAD | CANTIDAD | VALOR UNITARIO | VALOR TOTAL
|  | JDN2023-TA-14-001 | Suministro e instalación de elevador electro hidraulico para personas modelo EP3N350, con capacidad de carga de 350 Kg, medidas de 0.90 m ancho por 1.30 m de fondo, velocidad de desplazamiento de 020 m/s, 3 paradas, cabina con cerramiento en acero inoxidable 430, lamparas led, sensor de movimientos y pasamanos. Sistema de potencia de motor de 3 hp trifásico 220V, bomba de 1.5 galones, manguera de alta presión con acople formulados de 3/8´´NP, válvula paracaídas y variador de velocidad | UND | 1 | 65866500 | 65866500 | 3.285%
|  | JDN2023-TA-14-002 | Suministro e instalacion de Bomba Centrifuga de 2 hp tipo turbina, con caudal hasta de 160 litros/minuto, altura manometrica de 56 m. | UND | 2 | 2246616 | 4493232 | 0.2241%
|  | JDN2023-TA-14-003 | Suministro e instalacion de Tanque hidroneumatico de 100 lt, con base en polipropileno. | UND | 1 | 1524066 | 1524066 | 0.076%
|  | JDN2023-TA-14-004 | Suministro e instalación de escotilla de despliegue con escalera de elevacion . | UND | 1 | 1084329 | 1084329 | 0.05407%
|  |  |  | SUBTOTAL VARIOS |  |  | 72968127 | 3.639%
|  |  |  | COSTO DIRECTO OBRA |  |  | 1500461471
|  |  |  | ADMINISTRACION |  | 27.65% | 414877597
|  |  |  | IMPREVISTOS |  | 1% | 15004615 |  |  |  | 27276004
|  |  |  | UTILIDAD |  | 5% | 75023074
|  |  |  | AIU |  | 33.65% | 504905286
|  |  |  | COSTO TOTAL OBRA |  |  | 2005366757 | 1984284513 | 2026565132
|  |  |  | COSTO TOTAL IMPLEMENTACIÓN PGIO |  |  | 21198375 | 42280619 | 27276004
|  |  |  | COSTO TOTAL INTERVENTORIA |  |  | 184944952 |  |  | 2187057000
|  |  |  | COSTO TOTAL PROYECTO |  |  | 2211510084 |  |  | 24453084
9.223%
|  |  | Elaboró: Ingeniero Jhon Alvaro Pabon Ramirez |  | VoBo: Arquitecta Melisa Giraldo Osorio
|  |  | Profesional en presupuestos. |  | Arquitecta diseñadora
1.106%
|  |  | VoBo: Arquitecto Fredy Enrique Lopez Ramirez |  | VoBo: Ingeniero Juan Pablo Carmona
|  |  | Arquitecto senior |  | Diseñador estructural
|  |  | VoBo: Arquitecta Jocelyn Danna |  | VoBo: Carlos Felipe Ramos
|  |  | Asesora metodologica |  | Diseñador hidrosanitario
|  |  | VoBo: Ingeniero Juan Pablo Guzman Martinez |  | VoBo: Ingeniero Jorge Ivan Corredor
|  |  | Coordinador de Prespuestos |  | Diseñador electrico

## 1
ESCENARIO DEPORTIVO TIRO CON ARCO
REFERENCIA |  | JDN2023-TA-01-001
Localización y replanteo |  | VALOR |  |  |  | Unidad
|  | 1637 |  |  |  | m2
MATERIALES |  | UNIDAD | CANTIDAD | DES | VALOR UNITARIO | VALOR TOTAL
MAT,334 | Puntilla de 3" | Lb | 0.02 | 1 | 3500 | 70
MAT,176 | Guadua basa longitud promedio = 5 m | Un | 0.02 | 0.3 | 6228 | 37
MAT,116 | Cuartón de sajo 2" x 4" x 2,9 m | M | 0.1 | 0.3 | 4359.6 | 131
MAT,298 | Pintura esmalte para exteriores | Gl | 0.002 | 1.03 | 60633 | 125
MAT,222 | Listón sajo de 5 x 3 cm x 2,5 m (varilla) | M | 0.1 | 0.3 | 5424 | 163
|  |  | SUBTOTAL MATERIALES |  |  | 526
EQUIPOS Y HERRAMIENTAS |  | UNIDAD | RENDIMIENTO | CANT | VALOR UNITARIO | VALOR TOTAL
EQU002 | Herramienta menor | %MO | 10% |  | 916 | 92
EQU011 | Equipo completo de topografía | Día | 0.001 |  | 102710.1 | 103
|  |  | SUBTOTAL EQUIPOS |  |  | 195
TRANSPORTE |  | UNIDAD | DISTANCIA (Km) | CANT | VALOR UNITARIO ($/ m³*km) | VALOR TOTAL
3 | No aplica |  |  |  |  | 0
|  |  | SUBTOTAL TRANSPORTE |  |  | 0
MANO DE OBRA |  | UNIDAD | RENDIMIENTO | CANT | VALOR /HORA | VALOR TOTAL
MO 014 | Topógrafo | Día | 0.002 | 1 | 219995 | 440
MO 004 | Cadenero 1 | Día | 0.002 | 1 | 101946 | 204
MO 005 | Cadenero 2 | Día | 0.002 | 2 | 67964 | 272
|  |  | SUBTOTAL MANO DE OBRA |  |  | 916
|  |  | COSTO DIRECTO |  |  | 1637
|  |  | AIU |  | Porcentaje | Valor Total
|  |  | ADMINISTRACION |  | 27.65% | 452.6305
|  |  | IMPREVISTOS |  | 0% | 0
|  |  | UTILIDAD |  | 5% | 81.85
|  |  | COSTO INDIRECTO |  |  | 534
|  |  | Precio Unitario Total Aproximado al peso $ |  |  | 2171
| Elaboro: Ingeniero Jhon Alvaro Pabon |  | VoBo: Ingeniero Juan Pablo Guzman Martinez
| VoBo: Arquitecta Jocelyn Danna |  | VoBo: Arquitecto Fredy Enrique Lopez Ramirez
ESCENARIO DEPORTIVO TIRO CON ARCO
REFERENCIA |  | JDN2023-TA-01-002
Suministro e instalacion de tela de cerramiento h= 2.0 m |  | VALOR |  |  |  | Unidad
|  | 4147 |  |  |  | m
MATERIALES |  | UNIDAD | CANTIDAD | DES | VALOR UNITARIO | VALOR TOTAL
MAT,032 | Amarras con tapa plástica | Un | 2 | 1 | 199 | 398
MAT,394 | Tela de cerramiento a = 2,10 m (rollo por 100 m) | M2 | 2.1 | 1.05 | 1361 | 3001
|  |  | SUBTOTAL MATERIALES |  |  | 3399
EQUIPOS Y HERRAMIENTAS |  | UNIDAD | RENDIMIENTO | CANT | VALOR UNITARIO | VALOR TOTAL
EQU002 | Herramienta menor | %MO | 10% |  | 680 | 68
|  |  | SUBTOTAL EQUIPOS |  |  | 68
TRANSPORTE |  | UNIDAD | DISTANCIA (Km) | CANT | VALOR UNITARIO ($/ m³*km) | VALOR TOTAL
3 | No aplica |  |  |  |  | 0
|  |  | SUBTOTAL TRANSPORTE |  |  | 0
MANO DE OBRA |  | UNIDAD | RENDIMIENTO | CANT | VALOR /HORA | VALOR TOTAL
MO 001 | Ayudante | Día | 0.01 | 1 | 67964 | 680
|  |  | SUBTOTAL MANO DE OBRA |  |  | 680
|  |  | COSTO DIRECTO |  |  | 4147
|  |  | AIU |  | Porcentaje | Valor Total
|  |  | ADMINISTRACION |  | 27.65% | 1146.6455
|  |  | IMPREVISTOS |  | 0% | 0
|  |  | UTILIDAD |  | 5% | 207.35
|  |  | COSTO INDIRECTO |  |  | 1354
|  |  | Precio Unitario Total Aproximado al peso $ |  |  | 5501
| Elaboro: Ingeniero Jhon Alvaro Pabon |  | VoBo: Ingeniero Juan Pablo Guzman Martinez
| VoBo: Arquitecta Jocelyn Danna |  | VoBo: Arquitecto Fredy Enrique Lopez Ramirez
ESCENARIO DEPORTIVO TIRO CON ARCO
REFERENCIA |  | JDN2023-TA-01-003
Poda + tala árbol grande H=6-9 m, Incluye raices y retiro de sobrante. |  | VALOR |  |  |  | Unidad
|  | 441524 |  |  |  | UND
MATERIALES |  | UNIDAD | CANTIDAD | DES | VALOR UNITARIO | VALOR TOTAL
0
EQUIPOS Y HERRAMIENTAS |  | UNIDAD | RENDIMIENTO | CANT | VALOR UNITARIO | VALOR TOTAL
EQU059 | Motosierra, 93.6 cm3 - 7.1 HP, 45-90 cm - 7.9 kg | Dia | 100% |  | 122335 | 122335
EQU002 | Herramienta menor | %MO | 10% |  | 190299 | 19030
|  |  | SUBTOTAL EQUIPOS |  |  | 141365
TRANSPORTE |  | UNIDAD | DISTANCIA (Km) | CANT | VALOR UNITARIO ($/ m³*km) | VALOR TOTAL
G-03-01 | Transporte material (corte, sub-base, base, afirmado, Petreos, arenas, etc) | M3-Km | 15 | 4 | 1831 | 109860
|  |  | SUBTOTAL TRANSPORTE |  |  | 109860
MANO DE OBRA |  | UNIDAD | RENDIMIENTO | CANT | VALOR /HORA | VALOR TOTAL
MO 001 | Ayudante | Día | 1 | 1 | 67964 | 67964
MO 003 | Oficial | Día | 1 | 1 | 122335 | 122335
|  |  | SUBTOTAL MANO DE OBRA |  |  | 190299
|  |  | COSTO DIRECTO |  |  | 441524
| Elaboro: Ingeniero Jhon Alvaro Pabon |  | VoBo: Ingeniero Juan Pablo Guzman Martinez
| VoBo: Arquitecta Jocelyn Danna |  | VoBo: Arquitecto Fredy Enrique Lopez Ramirez
ESCENARIO DEPORTIVO TIRO CON ARCO
REFERENCIA |  | JDN2023-TA-01-004
Nivelación terreno con material del sitio |  | VALOR |  |  |  | Unidad
|  | 4336 |  |  |  | m2
MATERIALES |  | UNIDAD | CANTIDAD | DES | VALOR UNITARIO | VALOR TOTAL
|  |  | SUBTOTAL MATERIALES |  |  | 0
EQUIPOS Y HERRAMIENTAS |  | UNIDAD | RENDIMIENTO | CANT | VALOR UNITARIO | VALOR TOTAL
EQU002 | Herramienta menor | %MO | 10% |  | 3942 | 394
|  |  | SUBTOTAL EQUIPOS |  |  | 394
TRANSPORTE |  | UNIDAD | DISTANCIA (Km) | CANT | VALOR UNITARIO ($/ m³*km) | VALOR TOTAL
1 | No aplica |  |  |  |  | 0
|  |  | SUBTOTAL TRANSPORTE |  |  | 0
MANO DE OBRA |  | UNIDAD | RENDIMIENTO | CANT | VALOR /HORA | VALOR TOTAL
MO 001 | Ayudante | Día | 0.01 | 4 | 67964 | 2719
MO 003 | Oficial | Día | 0.01 | 1 | 122335 | 1223
|  |  | SUBTOTAL MANO DE OBRA |  |  | 3942
|  |  | COSTO DIRECTO |  |  | 4336
| Elaboro: Ingeniero Jhon Alvaro Pabon |  | VoBo: Ingeniero Juan Pablo Guzman Martinez
| VoBo: Arquitecta Jocelyn Danna |  | VoBo: Arquitecto Fredy Enrique Lopez Ramirez
ESCENARIO DEPORTIVO TIRO CON ARCO
REFERENCIA |  | JDN2023-TA-01-005
Cargue de material manual |  | VALOR |  |  |  | Unidad
|  | 27213 |  |  |  | m3
MATERIALES |  | UNIDAD | CANTIDAD | DES | VALOR UNITARIO | VALOR TOTAL
|  |  | SUBTOTAL MATERIALES |  |  | 0
EQUIPOS Y HERRAMIENTAS |  | UNIDAD | RENDIMIENTO | CANT | VALOR UNITARIO | VALOR TOTAL
EQU002 | Herramienta menor | %MO | 10% |  | 24739 | 2474
|  |  | SUBTOTAL EQUIPOS |  |  | 2474
TRANSPORTE |  | UNIDAD | DISTANCIA (Km) | CANT | VALOR UNITARIO ($/ m³*km) | VALOR TOTAL
3 | No aplica |  |  |  |  | 0
|  |  | SUBTOTAL TRANSPORTE |  |  | 0
MANO DE OBRA |  | UNIDAD | RENDIMIENTO | CANT | VALOR /HORA | VALOR TOTAL
MO 001 | Ayudante | Día | 0.091 | 4 | 67964 | 24739
|  |  | SUBTOTAL MANO DE OBRA |  |  | 24739
|  |  | COSTO DIRECTO |  |  | 27213
| Elaboro: Ingeniero Jhon Alvaro Pabon |  | VoBo: Ingeniero Juan Pablo Guzman Martinez
| VoBo: Arquitecta Jocelyn Danna |  | VoBo: Arquitecto Fredy Enrique Lopez Ramirez
ESCENARIO DEPORTIVO TIRO CON ARCO
REFERENCIA |  | JDN2023-TA-01-006
Cerramiento en tubería galvanizada de 1 1/2" @ 2 m, con malla eslabonada galvanizada calibre 13 ojo de 2", incluye viga de cimentación 0,30 x 0,30 m en concreto de 20,7 Mpa incluye refuerzo, y 3 hilos de alambre de puas C14. . |  | VALOR |  |  |  | Unidad
|  | 170647 |  |  |  | m
MATERIALES |  | UNIDAD | CANTIDAD | DES | VALOR UNITARIO | VALOR TOTAL
MAT,508 | Soldadura para hierro estructural | KG | 0.15 | 1 | 15900 | 2385
MAT,030 | Alambre negro calibre 18 | Kg | 0.5 | 1 | 7100 | 3550
MAT,028 | Alambre de púas C 14 | M | 3 | 1 | 423 | 1269
G-01-04 | Concreto de 20,7 Mpa (3000 psi) (producción) | M3 | 0.09 | 1.05 | 349675 | 33044
G-02-02 | Acero Fy = 60.000 psi d>1/4" | Kg | 6.69 | 1.05 | 7598 | 53372 | 0.09
MAT,428 | Tubería galvanizada para cerramiento de 1 1/2" x 6 m | M | 1.1 | 1.05 | 13883.3333 | 16035 | 0.105
MAT,237 | Mallas eslabonada galvanizada calibre 13 ojo de 2” que cumpla con la norma 80 gramos de galvanizado/M2. | M2 | 2.2 | 1.05 | 10380 | 23978 | 0.195
133633
EQUIPOS Y HERRAMIENTAS |  | UNIDAD | RENDIMIENTO | CANT | VALOR UNITARIO | VALOR TOTAL
EQU002 | Herramienta menor | %MO | 10% | 1 | 32351 | 3235
EQU039 | Equipo soldadura eléctrica | Día | 0.03 | 1 | 47600 | 1428
|  |  | SUBTOTAL EQUIPOS |  |  | 4663
TRANSPORTE |  | UNIDAD | DISTANCIA (Km) | CANT | VALOR UNITARIO ($/ m³*km) | VALOR TOTAL
3 | No aplica |  |  |  |  | 0
|  |  | SUBTOTAL TRANSPORTE |  |  | 0
MANO DE OBRA |  | UNIDAD | RENDIMIENTO | CANT | VALOR /HORA | VALOR TOTAL
MO 001 | Ayudante | Día | 0.17 | 1 | 67964 | 11554
MO 003 | Oficial | Día | 0.17 | 1 | 122335 | 20797
|  |  | SUBTOTAL MANO DE OBRA |  |  | 32351
|  |  | COSTO DIRECTO |  |  | 170647
| Elaboro: Ingeniero Jhon Alvaro Pabon |  | VoBo: Ingeniero Juan Pablo Guzman Martinez
| VoBo: Arquitecta Jocelyn Danna |  | VoBo: Arquitecto Fredy Enrique Lopez Ramirez
ESCENARIO DEPORTIVO TIRO CON ARCO
REFERENCIA |  | JDN2023-TA-01-007
Empradizacion |  | VALOR |  |  |  | Unidad
|  | 8075 |  |  |  | m2
MATERIALES |  | UNIDAD | CANTIDAD | DES | VALOR UNITARIO | VALOR TOTAL
| Prado trenza | M2 | 1 | 1.1 | 4500 | 4950
MAT,351 | Tierra agricola negra | M3 | 0.03 | 1.05 | 28000 | 882
|  |  | SUBTOTAL MATERIALES |  |  | 5832
EQUIPOS Y HERRAMIENTAS |  | UNIDAD | RENDIMIENTO | CANT | VALOR UNITARIO | VALOR TOTAL
EQU002 | Herramienta menor | %MO | 10% |  | 2039 | 204
|  |  | SUBTOTAL EQUIPOS |  |  | 204
TRANSPORTE |  | UNIDAD | DISTANCIA (Km) | CANT | VALOR UNITARIO ($/ m³*km) | VALOR TOTAL
3 | No aplica |  |  |  |  | 0
|  |  | SUBTOTAL TRANSPORTE |  |  | 0
MANO DE OBRA |  | UNIDAD | RENDIMIENTO | CANT | VALOR /HORA | VALOR TOTAL
MO 001 | Ayudante | Día | 0.03 | 1 | 67964 | 2039
|  |  | SUBTOTAL MANO DE OBRA |  |  | 2039
|  |  | COSTO DIRECTO |  |  | 8075
| Elaboro: Ingeniero Jhon Alvaro Pabon |  | VoBo: Ingeniero Juan Pablo Guzman Martinez
| VoBo: Arquitecta Jocelyn Danna |  | VoBo: Arquitecto Fredy Enrique Lopez Ramirez
ESCENARIO DEPORTIVO TIRO CON ARCO
REFERENCIA |  | JDN2023-TA-01-008
Aseo de obra |  | VALOR |  |  |  | Unidad
|  | 777345 |  |  |  | UND
MATERIALES |  | UNIDAD | CANTIDAD | DES | VALOR UNITARIO | VALOR TOTAL
| Detergentes | kg | 13 | 1.03 | 12500 | 167375
| Limpiavidrios | LT | 15 | 1.05 | 5500 | 86625
MAT,027 | Agua | Lt | 3.1 | 1.03 | 7 | 22
|  |  | SUBTOTAL MATERIALES |  |  | 254022
EQUIPOS Y HERRAMIENTAS |  | UNIDAD | RENDIMIENTO | CANT | VALOR UNITARIO | VALOR TOTAL
EQU002 | Herramienta menor | %MO | 10% |  | 475748 | 47575
|  |  | SUBTOTAL EQUIPOS |  |  | 47575
TRANSPORTE |  | UNIDAD | DISTANCIA (Km) | CANT | VALOR UNITARIO ($/ m³*km) | VALOR TOTAL
3 | No aplica |  |  |  |  | 0
|  |  | SUBTOTAL TRANSPORTE |  |  | 0
MANO DE OBRA |  | UNIDAD | RENDIMIENTO | CANT | VALOR /HORA | VALOR TOTAL
MO 001 | Ayudante | Día | 7 | 1 | 67964 | 475748
|  |  | SUBTOTAL MANO DE OBRA |  |  | 475748
|  |  | COSTO DIRECTO |  |  | 777345
| Elaboro: Ingeniero Jhon Alvaro Pabon |  | VoBo: Ingeniero Juan Pablo Guzman Martinez
| VoBo: Arquitecta Jocelyn Danna |  | VoBo: Arquitecto Fredy Enrique Lopez Ramirez
Note on G212: [Comentario encadenado] Su versión de Excel le permite leer este comentario encadenado; sin embargo, las ediciones que se apliquen se quitarán si el archivo se abre en una versión más reciente de Excel. Más información: https://go.microsoft.com/fwlink/?linkid=870924 Comentario: apu

## 2
ESCENARIO DEPORTIVO TIRO CON ARCO
REFERENCIA |  | JDN2023-TA-02-001
Desmonte aparatos sanitarios, con recuperación de ellos |  | VALOR |  |  |  | Unidad
|  | 24638 |  |  |  | UND
MATERIALES |  | UNIDAD | CANTIDAD | DES | VALOR UNITARIO | VALOR TOTAL
|  |  | SUBTOTAL MATERIALES |  |  | 0
EQUIPOS Y HERRAMIENTAS |  | UNIDAD | RENDIMIENTO | CANT | VALOR UNITARIO | VALOR TOTAL
EQU002 | Herramienta menor | %MO | 15% |  | 19710 | 2957
MOB011 | Acarreo Horizontal | % MO | 0.1 |  | 19710 | 1971
|  |  | SUBTOTAL EQUIPOS |  |  | 4928
TRANSPORTE |  | UNIDAD | DISTANCIA (Km) | CANT | VALOR UNITARIO ($/ m³*km) | VALOR TOTAL
3 | No aplica |  |  |  |  | 0
|  |  | SUBTOTAL TRANSPORTE |  |  | 0
MANO DE OBRA |  | UNIDAD | RENDIMIENTO | CANT | VALOR /HORA | VALOR TOTAL
MO 001 | Ayudante | Día | 0.29 | 1 | 67964 | 19710
|  |  | SUBTOTAL MANO DE OBRA |  |  | 19710
|  |  | COSTO DIRECTO |  |  | 24638
| Elaboro: Ingeniero Jhon Alvaro Pabon |  | VoBo: Ingeniero Juan Pablo Guzman Martinez
| VoBo: Arquitecta Jocelyn Danna |  | VoBo: Arquitecto Fredy Enrique Lopez Ramirez
ESCENARIO DEPORTIVO TIRO CON ARCO
REFERENCIA |  | JDN2023-TA-02-002
Demolición de losa sobre terreno |  | VALOR |  |  |  | Unidad
|  | 11663 |  |  |  | m2
MATERIALES |  | UNIDAD | CANTIDAD | DES | VALOR UNITARIO | VALOR TOTAL
|  |  | SUBTOTAL MATERIALES |  |  | 0
EQUIPOS Y HERRAMIENTAS |  | UNIDAD | RENDIMIENTO | CANT | VALOR UNITARIO | VALOR TOTAL
EQU002 | Herramienta menor | %MO | 15% |  | 8971 | 1346
MOB011 | Acarreo Horizontal | % MO | 0.15 |  | 8971 | 1346
|  |  | SUBTOTAL EQUIPOS |  |  | 2692
TRANSPORTE |  | UNIDAD | DISTANCIA (Km) | CANT | VALOR UNITARIO ($/ m³*km) | VALOR TOTAL
3 | No aplica |  |  |  |  | 0
|  |  | SUBTOTAL TRANSPORTE |  |  | 0
MANO DE OBRA |  | UNIDAD | RENDIMIENTO | CANT | VALOR /HORA | VALOR TOTAL
MO 001 | Ayudante | Día | 0.033 | 4 | 67964 | 8971
|  |  | SUBTOTAL MANO DE OBRA |  |  | 8971
|  |  | COSTO DIRECTO |  |  | 11663
| Elaboro: Ingeniero Jhon Alvaro Pabon |  | VoBo: Ingeniero Juan Pablo Guzman Martinez
| VoBo: Arquitecta Jocelyn Danna |  | VoBo: Arquitecto Fredy Enrique Lopez Ramirez
ESCENARIO DEPORTIVO TIRO CON ARCO
REFERENCIA |  | JDN2023-TA-02-003
Cargue mecánico de material |  | VALOR |  |  |  | Unidad
|  | 3075 |  |  |  | m3
MATERIALES |  | UNIDAD | CANTIDAD | DES | VALOR UNITARIO | VALOR TOTAL
|  |  | SUBTOTAL MATERIALES |  |  | 0
EQUIPOS Y HERRAMIENTAS |  | UNIDAD | RENDIMIENTO | CANT | VALOR UNITARIO | VALOR TOTAL
EQU009 | Cargador 930 1,5 yd3 | Hr | 0.025 |  | 112104 | 2803
|  |  | SUBTOTAL EQUIPOS |  |  | 2803
TRANSPORTE |  | UNIDAD | DISTANCIA (Km) | CANT | VALOR UNITARIO ($/ m³*km) | VALOR TOTAL
1 | No aplica |  |  |  |  | 0
|  |  | SUBTOTAL TRANSPORTE |  |  | 0
MANO DE OBRA |  | UNIDAD | RENDIMIENTO | CANT | VALOR /HORA | VALOR TOTAL
MO 001 | Ayudante | Día | 0.004 | 1 | 67964 | 272
|  |  | SUBTOTAL MANO DE OBRA |  |  | 272
|  |  | COSTO DIRECTO |  |  | 3075
| Elaboro: Ingeniero Jhon Alvaro Pabon |  | VoBo: Ingeniero Juan Pablo Guzman Martinez
| VoBo: Arquitecta Jocelyn Danna |  | VoBo: Arquitecto Fredy Enrique Lopez Ramirez
ESCENARIO DEPORTIVO TIRO CON ARCO
REFERENCIA |  | JDN2023-TA-02-004
Desmonte de cubierta existente h< 3 m |  | VALOR |  |  |  | Unidad
|  | 7586 |  |  |  | m2
MATERIALES |  | UNIDAD | CANTIDAD | DES | VALOR UNITARIO | VALOR TOTAL
|  |  | SUBTOTAL MATERIALES |  |  | 0
EQUIPOS Y HERRAMIENTAS |  | UNIDAD | RENDIMIENTO | CANT | VALOR UNITARIO | VALOR TOTAL
EQU002 | Herramienta menor | %MO | 10% |  | 3942 | 394
MOB011 | Acarreo Horizontal | % MO | 0.1 |  | 3942 | 394
EQU006 | Andamio certificado | Día | 0.1 |  | 28560 | 2856
|  |  | SUBTOTAL EQUIPOS |  |  | 3644
TRANSPORTE |  | UNIDAD | DISTANCIA (Km) | CANT | VALOR UNITARIO ($/ m³*km) | VALOR TOTAL
3 | No aplica |  |  |  |  | 0
|  |  | SUBTOTAL TRANSPORTE |  |  | 0 | 100
MANO DE OBRA |  | UNIDAD | RENDIMIENTO | CANT | VALOR /HORA | VALOR TOTAL
MO 001 | Ayudante | Día | 0.01 | 4 | 67964 | 2719
MO 003 | Oficial | Día | 0.01 | 1 | 122335 | 1223
|  |  | SUBTOTAL MANO DE OBRA |  |  | 3942
|  |  | COSTO DIRECTO |  |  | 7586
| Elaboro: Ingeniero Jhon Alvaro Pabon |  | VoBo: Ingeniero Juan Pablo Guzman Martinez
| VoBo: Arquitecta Jocelyn Danna |  | VoBo: Arquitecto Fredy Enrique Lopez Ramirez
ESCENARIO DEPORTIVO TIRO CON ARCO
REFERENCIA |  | JDN2023-TA-02-005
Desmonte de estructura metalica |  | VALOR |  |  |  | Unidad
|  | 3574 |  |  |  | Kg
MATERIALES |  | UNIDAD | CANTIDAD | DES | VALOR UNITARIO | VALOR TOTAL
|  |  | SUBTOTAL MATERIALES |  |  | 0
EQUIPOS Y HERRAMIENTAS |  | UNIDAD | RENDIMIENTO | DES | VALOR UNITARIO | VALOR TOTAL
EQU048 | Andamio tubular | Día | 0.04 |  | 7266 | 291
EQU002 | Herramienta menor | %MO | 15% |  | 2855 | 428
|  |  | SUBTOTAL EQUIPOS |  |  | 719
TRANSPORTE |  | UNIDAD | DISTANCIA (Km) | DES | VALOR UNITARIO ($/ m³*km) | VALOR TOTAL
3 | No aplica |  |  |  |  | 0
|  |  | SUBTOTAL TRANSPORTE |  |  | 0
MANO DE OBRA |  | UNIDAD | RENDIMIENTO | CANT | VALOR /HORA | VALOR TOTAL
MO 002 | Ayudante práctico | Día | 0.015 | 2 | 95150 | 2855
|  |  | SUBTOTAL MANO DE OBRA |  |  | 2855
|  |  | COSTO DIRECTO |  |  | 3574
| Elaboro: Ingeniero Jhon Alvaro Pabon |  | VoBo: Ingeniero Juan Pablo Guzman Martinez
| VoBo: Arquitecta Jocelyn Danna |  | VoBo: Arquitecto Fredy Enrique Lopez Ramirez
ESCENARIO DEPORTIVO TIRO CON ARCO
REFERENCIA |  | JDN2023-TA-02-006
Desmonte malla eslabonada |  | VALOR |  |  |  | Unidad
|  | 6314 |  |  |  | m2
MATERIALES |  | UNIDAD | CANTIDAD | DES | VALOR UNITARIO | VALOR TOTAL
|  |  | SUBTOTAL MATERIALES |  |  | 0
EQUIPOS Y HERRAMIENTAS |  | UNIDAD | RENDIMIENTO | DES | VALOR UNITARIO | VALOR TOTAL
EQU002 | Herramienta menor | %MO | 10% |  | 5740 | 574
|  |  | SUBTOTAL EQUIPOS |  |  | 574
TRANSPORTE |  | UNIDAD | DISTANCIA (Km) | DES | VALOR UNITARIO ($/ m³*km) | VALOR TOTAL
3 | No aplica |  |  |  |  | 0
|  |  | SUBTOTAL TRANSPORTE |  |  | 0
MANO DE OBRA |  | UNIDAD | RENDIMIENTO | DES | VALOR /HORA | VALOR TOTAL
MO 001 | Ayudante | Día | 0.022222 | 2 | 67964 | 3021
MO 003 | Oficial | Día | 0.022222 | 1 | 122335 | 2719
|  |  | SUBTOTAL MANO DE OBRA |  |  | 5740
|  |  | COSTO DIRECTO |  |  | 6314
| Elaboro: Ingeniero Jhon Alvaro Pabon |  | VoBo: Ingeniero Juan Pablo Guzman Martinez
| VoBo: Arquitecta Jocelyn Danna |  | VoBo: Arquitecto Fredy Enrique Lopez Ramirez
ESCENARIO DEPORTIVO TIRO CON ARCO
REFERENCIA |  | JDN2023-TA-02-007
Demolicion de muro en soga, incluye pisamalla, columneta y desmonte de poste galvanizado. |  | VALOR |  |  |  | Unidad
|  | 17671 |  |  |  | m2
MATERIALES |  | UNIDAD | CANTIDAD | DES | VALOR UNITARIO | VALOR TOTAL
|  |  | SUBTOTAL MATERIALES |  |  | 0
EQUIPOS Y HERRAMIENTAS |  | UNIDAD | RENDIMIENTO | CANT | VALOR UNITARIO | VALOR TOTAL
EQU002 | Herramienta menor | %MO | 15% |  | 13593 | 2039
MOB011 | Acarreo Horizontal | % MO | 0.15 |  | 13593 | 2039
|  |  | SUBTOTAL EQUIPOS |  |  | 4078
TRANSPORTE |  | UNIDAD | DISTANCIA (Km) | CANT | VALOR UNITARIO ($/ m³*km) | VALOR TOTAL
3 | No aplica |  |  |  |  | 0
|  |  | SUBTOTAL TRANSPORTE |  |  | 0
MANO DE OBRA |  | UNIDAD | RENDIMIENTO | CANT | VALOR /HORA | VALOR TOTAL
MO 001 | Ayudante | Día | 0.05 | 4 | 67964 | 13593
|  |  | SUBTOTAL MANO DE OBRA |  |  | 13593
|  |  | COSTO DIRECTO |  |  | 17671
| Elaboro: Ingeniero Jhon Alvaro Pabon |  | VoBo: Ingeniero Juan Pablo Guzman Martinez
| VoBo: Arquitecta Jocelyn Danna |  | VoBo: Arquitecto Fredy Enrique Lopez Ramirez

## 3
ESCENARIO DEPORTIVO TIRO CON ARCO
REFERENCIA |  | JDN2023-TA-03-001
Excavación en material común seco de 0 - 2 m manual |  | VALOR |  |  |  | Unidad
|  | 33111 |  |  |  | m3
MATERIALES |  | UNIDAD | CANTIDAD | DESP | VALOR UNITARIO | VALOR TOTAL
|  |  | SUBTOTAL MATERIALES |  |  | 0
EQUIPOS Y HERRAMIENTAS |  | UNIDAD | RENDIMIENTO | DESP | VALOR UNITARIO | VALOR TOTAL
EQU002 | Herramienta menor | %MO | 10% | 1 | 27593 | 2759
MOB011 | Acarreo Horizontal | % MO | 10% | 1 | 27593 | 2759
|  |  | SUBTOTAL EQUIPOS |  |  | 5518
TRANSPORTE |  | UNIDAD | DISTANCIA (Km) | CANT | VALOR UNITARIO ($/ m³*km) | VALOR TOTAL
3 | No aplica |  |  |  |  | 0
|  |  | SUBTOTAL TRANSPORTE |  |  | 0
MANO DE OBRA |  | UNIDAD | RENDIMIENTO | CANT | VALOR /HORA | VALOR TOTAL
MO 001 | Ayudante | Día | 0.07 | 4 | 67964 | 19030
MO 003 | Oficial | Día | 0.07 | 1 | 122335 | 8563
|  |  | SUBTOTAL MANO DE OBRA |  |  | 27593
|  |  | COSTO DIRECTO |  |  | 33111
| Elaboro: Ingeniero Jhon Alvaro Pabon |  | VoBo: Ingeniero Juan Pablo Guzman Martinez
| VoBo: Arquitecta Jocelyn Danna |  | VoBo: Arquitecto Fredy Enrique Lopez Ramirez
ESCENARIO DEPORTIVO TIRO CON ARCO
REFERENCIA |  | JDN2023-TA-03-002
Retiro de material sobrante (distancia 1 a 15 Km) |  | VALOR |  |  |  | Unidad
|  | 34973 |  |  |  | m3
MATERIALES |  | UNIDAD | CANTIDAD | DES | VALOR UNITARIO | VALOR TOTAL
G-03-05 | Disposición en botadero | m3 | 1 | 1 | 5714 | 5714
|  |  | SUBTOTAL MATERIALES |  |  | 5714
EQUIPOS Y HERRAMIENTAS |  | UNIDAD | RENDIMIENTO | DES | VALOR UNITARIO | VALOR TOTAL
EQU002 | Herramienta menor | %MO | 10% |  | 1631 | 163
|  |  | SUBTOTAL EQUIPOS |  |  | 163
TRANSPORTE |  | UNIDAD | DISTANCIA (Km) | DES | VALOR UNITARIO ($/ m³*km) | VALOR TOTAL
1 | Volqueta 7 m3 | 1 | 15 | 1 | 1831 | 27465
|  |  | SUBTOTAL TRANSPORTE |  |  | 27465
MANO DE OBRA |  | UNIDAD | RENDIMIENTO | CANT | VALOR /HORA | VALOR TOTAL
MO 001 | Ayudante | Día | 0.024 | 1 | 67964 | 1631
|  |  | SUBTOTAL MANO DE OBRA |  |  | 1631
|  |  | COSTO DIRECTO |  |  | 34973
| Elaboro: Ingeniero Jhon Alvaro Pabon |  | VoBo: Ingeniero Juan Pablo Guzman Martinez
| VoBo: Arquitecta Jocelyn Danna |  | VoBo: Arquitecto Fredy Enrique Lopez Ramirez
ESCENARIO DEPORTIVO TIRO CON ARCO
REFERENCIA |  | JDN2023-TA-03-003
Excavación material común abierto manual |  | VALOR |  |  |  | Unidad
|  | 39262 |  |  |  | m2
MATERIALES |  | UNIDAD | CANTIDAD | DES | VALOR UNITARIO | VALOR TOTAL
VoBo: Arquitecta Jocelyn Danna
|  |  | SUBTOTAL MATERIALES |  |  | 0
EQUIPOS Y HERRAMIENTAS |  | UNIDAD | RENDIMIENTO | CANT | VALOR UNITARIO | VALOR TOTAL
EQU002 | Herramienta menor | %MO | 10% |  | 32718 | 3272
MOB011 | Acarreo Horizontal | % MO | 0.1 |  | 32718 | 3272
|  |  | SUBTOTAL EQUIPOS |  |  | 6544
TRANSPORTE |  | UNIDAD | DISTANCIA (Km) | CANT | VALOR UNITARIO ($/ m³*km) | VALOR TOTAL
3 | No aplica |  |  |  |  | 0
|  |  | SUBTOTAL TRANSPORTE |  |  | 0
MANO DE OBRA |  | UNIDAD | RENDIMIENTO | CANT | VALOR /HORA | VALOR TOTAL
MO 001 | Ayudante | Día | 0.083 | 4 | 67964 | 22564
MO 003 | Oficial | Día | 0.083 | 1 | 122335 | 10154
|  |  | SUBTOTAL MANO DE OBRA |  |  | 32718
|  |  | COSTO DIRECTO |  |  | 39262
| Elaboro: Ingeniero Jhon Alvaro Pabon |  | VoBo: Ingeniero Juan Pablo Guzman Martinez
| VoBo: Arquitecta Jocelyn Danna |  | VoBo: Arquitecto Fredy Enrique Lopez Ramirez
ESCENARIO DEPORTIVO TIRO CON ARCO
REFERENCIA |  | JDN2023-TA-03-004
Lleno compactado con afirmado incluye transporte |  | VALOR |  |  |  | Unidad
|  | 75740 |  |  |  | m3
MATERIALES |  | UNIDAD | CANTIDAD | DES | VALOR UNITARIO | VALOR TOTAL
MAT,026 | Afirmado para mantenimiento vial y elementos no estructurales | M3 | 1 | 1.3 | 36500 | 47450
|  |  | SUBTOTAL MATERIALES |  |  | 47450
EQUIPOS Y HERRAMIENTAS |  | UNIDAD | RENDIMIENTO | CANT | VALOR UNITARIO | VALOR TOTAL
EQU002 | Herramienta menor | %MO | 10% |  | 19710 | 1971
EQU012 | Vibrocompactador manual | Día | 0.05 | 1 | 59500 | 2975
ESY002 | Toma de densidades | Un | 0.025 | 1 | 66521 | 1663
MOB011 | Acarreo Horizontal | % MO | 10% |  | 19710 | 1971
|  |  | SUBTOTAL EQUIPOS |  |  | 8580
TRANSPORTE |  | UNIDAD | DISTANCIA (Km) | CANT | VALOR UNITARIO ($/ m³*km) | VALOR TOTAL
3 | No aplica |  |  |  |  | 0
|  |  | SUBTOTAL TRANSPORTE |  |  | 0
MANO DE OBRA |  | UNIDAD | RENDIMIENTO | CANT | VALOR /HORA | VALOR TOTAL
MO 001 | Ayudante | Día | 0.05 | 4 | 67964 | 13593
MO 003 | Oficial | Día | 0.05 | 1 | 122335 | 6117
|  |  | SUBTOTAL MANO DE OBRA |  |  | 19710
|  |  | COSTO DIRECTO |  |  | 75740
| Elaboro: Ingeniero Jhon Alvaro Pabon |  | VoBo: Ingeniero Juan Pablo Guzman Martinez
| VoBo: Arquitecta Jocelyn Danna |  | VoBo: Arquitecto Fredy Enrique Lopez Ramirez
ESCENARIO DEPORTIVO TIRO CON ARCO
REFERENCIA |  | JDN2023-TA-03-005
Lleno compactado con material del sitio manual |  | VALOR |  |  |  | Unidad
|  | 27222 |  |  |  | m3
MATERIALES |  | UNIDAD | CANTIDAD | DES | VALOR UNITARIO | VALOR TOTAL
|  |  | SUBTOTAL MATERIALES |  |  | 0
EQUIPOS Y HERRAMIENTAS |  | UNIDAD | RENDIMIENTO | CANT | VALOR UNITARIO | VALOR TOTAL
EQU002 | Herramienta menor | %MO | 10% | 1 | 19710 | 1971
MOB011 | Acarreo Horizontal | % MO | 10% | 1 | 19710 | 1971
EQU034 | Compactador manual (canguro) | Día | 0.05 | 1 | 71400 | 3570
|  |  | SUBTOTAL EQUIPOS |  |  | 7512
TRANSPORTE |  | UNIDAD | DISTANCIA (Km) | CANT | VALOR UNITARIO ($/ m³*km) | VALOR TOTAL
|  |  | SUBTOTAL TRANSPORTE |  |  | 0
MANO DE OBRA |  | UNIDAD | RENDIMIENTO | CANT | VALOR /HORA | VALOR TOTAL
MO 001 | Ayudante | Día | 0.05 | 4 | 67964 | 13593
MO 003 | Oficial | Día | 0.05 | 1 | 122335 | 6117
|  |  | SUBTOTAL MANO DE OBRA |  |  | 19710
|  |  | COSTO DIRECTO |  |  | 27222
| Elaboro: Ingeniero Jhon Alvaro Pabon |  | VoBo: Ingeniero Juan Pablo Guzman Martinez
| VoBo: Arquitecta Jocelyn Danna |  | VoBo: Arquitecto Fredy Enrique Lopez Ramirez
ESCENARIO DEPORTIVO TIRO CON ARCO
REFERENCIA |  | JDN2023-TA-03-006
Lleno compactado manual con material transportado |  | VALOR |  |  |  | Unidad
|  | 71029 |  |  |  | m3
MATERIALES |  | UNIDAD | CANTIDAD | DES | VALOR UNITARIO | VALOR TOTAL
MAT,397 | Tierra no vegetal | M3 | 1 | 1.03 | 8304 | 8553
2-02-03 | Corte en material común con máquina | M3 | 1 | 1 | 15026 | 15026
1-01-09 | Cargue mecánico de material | M3 | 1 | 1 | 5748 | 5748
|  |  | SUBTOTAL MATERIALES |  |  | 29327
EQUIPOS Y HERRAMIENTAS |  | UNIDAD | RENDIMIENTO | DES | VALOR UNITARIO | VALOR TOTAL
EQU002 | Herramienta menor | %MO | 10% | 1 | 19710 | 1971
MOB011 | Acarreo Horizontal | % MO | 10% | 1 | 19710 | 1971
EQU034 | Compactador manual (canguro) | Día | 0.05 | 1 | 71400 | 3570
ESY002 | Toma de densidades | Un | 0.025 | 1 | 66521 | 1663
|  |  | SUBTOTAL EQUIPOS |  |  | 9175
TRANSPORTE |  | UNIDAD | DISTANCIA (Km) | DES | VALOR UNITARIO ($/ m³*km) | VALOR TOTAL
G-03-01 | Transporte material (corte, sub-base, base, afirmado, Petreos, arenas, etc) | M3-Km | 7 | 1 | 1831 | 12817
|  |  | SUBTOTAL TRANSPORTE |  |  | 12817
MANO DE OBRA |  | UNIDAD | RENDIMIENTO | DES | VALOR /HORA | VALOR TOTAL
MO 001 | Ayudante | Día | 0.05 | 4 | 67964 | 13593
MO 003 | Oficial | Día | 0.05 | 1 | 122335 | 6117
|  |  | SUBTOTAL MANO DE OBRA |  |  | 19710
|  |  | COSTO DIRECTO |  |  | 71029
| Elaboro: Ingeniero Jhon Alvaro Pabon |  | VoBo: Ingeniero Juan Pablo Guzman Martinez
| VoBo: Arquitecta Jocelyn Danna |  | VoBo: Arquitecto Fredy Enrique Lopez Ramirez

## 4
ESCENARIO DEPORTIVO TIRO CON ARCO
REFERENCIA |  | JDN2023-TA-04-001
Solado en concreto de 10,3 Mpa |  | VALOR |  |  |  | Unidad
|  | 352744 |  |  |  | m3
MATERIALES |  | UNIDAD | CANTIDAD | DESP | VALOR UNITARIO | VALOR TOTAL
G-01-01 | Concreto de 10,3 Mpa (producción) | M3 | 1 | 1.05 | 264176 | 277385
|  |  | SUBTOTAL MATERIALES |  |  | 277385
EQUIPOS Y HERRAMIENTAS |  | UNIDAD | RENDIMIENTO | DESP | VALOR UNITARIO | VALOR TOTAL
EQU002 | Herramienta menor | %MO | 10% |  | 62799 | 6280
MOB011 | Acarreo Horizontal | % MO | 10% |  | 62799 | 6280
|  |  | SUBTOTAL EQUIPOS |  |  | 12560
TRANSPORTE |  | UNIDAD | DISTANCIA (Km) | DESP | VALOR UNITARIO ($/ m³*km) | VALOR TOTAL
3 | No aplica |  |  |  |  | 0
|  |  | SUBTOTAL TRANSPORTE |  |  | 0
MANO DE OBRA |  | UNIDAD | RENDIMIENTO | CANT | VALOR /HORA | VALOR TOTAL
MO 001 | Ayudante | Día | 0.33 | 1 | 67964 | 22428
MO 003 | Oficial | Día | 0.33 | 1 | 122335 | 40371
|  |  | SUBTOTAL MANO DE OBRA |  |  | 62799
|  |  | COSTO DIRECTO |  |  | 352744
| Elaboro: Ingeniero Jhon Alvaro Pabon |  | VoBo: Ingeniero Juan Pablo Guzman Martinez
| VoBo: Arquitecta Jocelyn Danna |  | VoBo: Arquitecto Fredy Enrique Lopez Ramirez
ESCENARIO DEPORTIVO TIRO CON ARCO
REFERENCIA |  | JDN2023-TA-04-002
Placa de contrapiso en concreto premezclado de 27,6 Mpa ( 4000 psi) e = 0,10 m, no incluye malla electrosoldada |  | VALOR |  |  |  | Unidad
|  | 76612 |  |  |  | m2
MATERIALES |  | UNIDAD | CANTIDAD | DESP | VALOR UNITARIO | VALOR TOTAL
MAT,368 | Tabla para formaleta de 1" x 10" x 2,9 m | M | 2 | 0.33333 | 5377 | 3585
MAT,487 | Varillón de sajo 3x3 | M | 2 | 0.33333 | 2595 | 1730
MAT,333 | Puntilla (promedio) | Lb | 0.07 | 1 | 3500 | 245
MAT,039 | Antisol blanco | Kg | 0.2 | 1.03 | 17224 | 3548
G-01-19 | Concreto premezclado de 27,6 Mpa (4.000 PSI) | M3 | 0.1 | 1.05 | 395127 | 41488
|  |  | SUBTOTAL MATERIALES |  |  | 50596
EQUIPOS Y HERRAMIENTAS |  | UNIDAD | RENDIMIENTO | CANT | VALOR UNITARIO | VALOR TOTAL
EQU002 | Herramienta menor | %MO | 10% | 1 | 23651 | 2365
|  |  | SUBTOTAL EQUIPOS |  |  | 2365
TRANSPORTE |  | UNIDAD | DISTANCIA (Km) | CANT | VALOR UNITARIO ($/ m³*km) | VALOR TOTAL
3 | No aplica |  |  |  |  | 0
|  |  | SUBTOTAL TRANSPORTE |  |  | 0
MANO DE OBRA |  | UNIDAD | RENDIMIENTO | CANT | VALOR /HORA | VALOR TOTAL
MO 001 | Ayudante | Día | 0.06 | 4 | 67964 | 16311
MO 003 | Oficial | Día | 0.06 | 1 | 122335 | 7340
|  |  | SUBTOTAL MANO DE OBRA |  |  | 23651
|  |  | COSTO DIRECTO |  |  | 76612
| Elaboro: Ingeniero Jhon Alvaro Pabon |  | VoBo: Ingeniero Juan Pablo Guzman Martinez
| VoBo: Arquitecta Jocelyn Danna |  | VoBo: Arquitecto Fredy Enrique Lopez Ramirez
ESCENARIO DEPORTIVO TIRO CON ARCO
REFERENCIA |  | JDN2023-TA-04-003
Zapatas en concreto premezclado de 27,6 Mpa (4000 PSI), no incluye refuerzo |  | VALOR |  |  |  | Unidad
|  | 777724 |  |  |  | m3
MATERIALES |  | UNIDAD | CANTIDAD | DESP | VALOR UNITARIO | VALOR TOTAL
MAT,012 | ACPM | Gl | 0.6 | 1.05 | 8725 | 5497
MAT,039 | Antisol blanco | Kg | 2.5 | 1.05 | 17224 | 45213
G-01-19 | Concreto premezclado de 27,6 Mpa (4.000 PSI) | M3 | 1 | 1.05 | 395127 | 414883
MAT,368 | Tabla para formaleta de 1" x 10" x 2,9 m | M | 1.5 | 0.33 | 5377 | 2662
MAT,487 | Varillón de sajo 3x3 | M | 1.5 | 0.33 | 2595 | 1285
MAT,333 | Puntilla (promedio) | Lb | 0.5 | 1.05 | 3500 | 1838
|  |  | SUBTOTAL MATERIALES |  |  | 471378
EQUIPOS Y HERRAMIENTAS |  | UNIDAD | RENDIMIENTO | CANT | VALOR UNITARIO | VALOR TOTAL
EQU002 | Herramienta menor | %MO | 10% | 1 | 264108 | 26411
EQU018 | Vibrador eléctrico o a gasolina | Día | 0.2 | 1 | 53550 | 10710
ESY001 | Ensayo resistencia concretos | Un | 0.5 | 1 | 10234 | 5117
|  |  | SUBTOTAL EQUIPOS |  |  | 42238
TRANSPORTE |  | UNIDAD | DISTANCIA (Km) | CANT | VALOR UNITARIO ($/ m³*km) | VALOR TOTAL
3 | No aplica |  |  |  |  | 0
|  |  | SUBTOTAL TRANSPORTE |  |  | 0
MANO DE OBRA |  | UNIDAD | RENDIMIENTO | CANT | VALOR /HORA | VALOR TOTAL
MO 001 | Ayudante | Día | 0.67 | 4 | 67964 | 182144
MO 003 | Oficial | Día | 0.67 | 1 | 122335 | 81964
|  |  | SUBTOTAL MANO DE OBRA |  |  | 264108
|  |  | COSTO DIRECTO |  |  | 777724
| Elaboro: Ingeniero Jhon Alvaro Pabon |  | VoBo: Ingeniero Juan Pablo Guzman Martinez
| VoBo: Arquitecta Jocelyn Danna |  | VoBo: Arquitecto Fredy Enrique Lopez Ramirez
ESCENARIO DEPORTIVO TIRO CON ARCO
REFERENCIA |  | JDN2023-TA-04-004
Viga de enlace de zapatas en concreto premezclado de 27,6 Mpa (4000 PSI), no incluye refuerzo |  | VALOR |  |  |  | Unidad
|  | 793957 |  |  |  | m3
MATERIALES |  | UNIDAD | CANTIDAD | DESP | VALOR UNITARIO | VALOR TOTAL
MAT,012 | ACPM | Gl | 0.6 | 1.05 | 8725 | 5497
MAT,039 | Antisol blanco | Kg | 1 | 1.05 | 17224 | 18085
G-01-19 | Concreto premezclado de 27,6 Mpa (4.000 PSI) | M3 | 1 | 1.05 | 395127 | 414883
MAT,368 | Tabla para formaleta de 1" x 10" x 2,9 m | M | 1.5 | 0.33 | 5377 | 2662
MAT,487 | Varillón de sajo 3x3 | M | 1.5 | 0.33 | 2595 | 1285
MAT,333 | Puntilla (promedio) | Lb | 0.5 | 1.05 | 3500 | 1838
|  |  | SUBTOTAL MATERIALES |  |  | 444250
EQUIPOS Y HERRAMIENTAS |  | UNIDAD | RENDIMIENTO | CANT | VALOR UNITARIO | VALOR TOTAL
EQU002 | Herramienta menor | %MO | 10% | 1 | 303527 | 30353
EQU018 | Vibrador eléctrico o a gasolina | Día | 0.2 | 1 | 53550 | 10710
ESY001 | Ensayo resistencia concretos | Un | 0.5 | 1 | 10234 | 5117
|  |  | SUBTOTAL EQUIPOS |  |  | 46180
TRANSPORTE |  | UNIDAD | DISTANCIA (Km) | CANT | VALOR UNITARIO ($/ m³*km) | VALOR TOTAL
3 | No aplica |  |  |  |  | 0
|  |  | SUBTOTAL TRANSPORTE |  |  | 0
MANO DE OBRA |  | UNIDAD | RENDIMIENTO | CANT | VALOR /HORA | VALOR TOTAL
MO 001 | Ayudante | Día | 0.77 | 4 | 67964 | 209329
MO 003 | Oficial | Día | 0.77 | 1 | 122335 | 94198
|  |  | SUBTOTAL MANO DE OBRA |  |  | 303527
|  |  | COSTO DIRECTO |  |  | 793957
| Elaboro: Ingeniero Jhon Alvaro Pabon |  | VoBo: Ingeniero Juan Pablo Guzman Martinez
| VoBo: Arquitecta Jocelyn Danna |  | VoBo: Arquitecto Fredy Enrique Lopez Ramirez
ESCENARIO DEPORTIVO TIRO CON ARCO
REFERENCIA |  | JDN2023-TA-04-005
Columna en concreto premezclado de 27,6 Mpa (4000 PSI) a la vista , no incluye refuerzo |  | VALOR |  |  |  | Unidad
|  | 1057958 |  |  |  | m3
MATERIALES |  | UNIDAD | CANTIDAD | DESP | VALOR UNITARIO | VALOR TOTAL
MAT,368 | Tabla para formaleta de 1" x 10" x 2,9 m | M | 50 | 0.33333 | 5377 | 89617
MAT,116 | Cuartón de sajo 2" x 4" x 2,9 m | M | 28 | 0.33333 | 4359.6 | 40690
MAT,487 | Varillón de sajo 3x3 | M | 10 | 0.33333 | 2595 | 8650
MAT,333 | Puntilla (promedio) | Lb | 1.5 | 1 | 3500 | 5250
MAT,030 | Alambre negro calibre 18 | Kg | 1.5 | 1 | 7100 | 10650
MAT,012 | ACPM | Gl | 0.6 | 1 | 8725 | 5235
MAT,039 | Antisol blanco | Kg | 3 | 1.03 | 17224 | 53222
G-01-19 | Concreto premezclado de 27,6 Mpa (4.000 PSI) | M3 | 1 | 1.05 | 395127 | 414883
|  |  | SUBTOTAL MATERIALES |  |  | 628197
EQUIPOS Y HERRAMIENTAS |  | UNIDAD | RENDIMIENTO | CANT | VALOR UNITARIO | VALOR TOTAL
EQU002 | Herramienta menor | %MO | 10% | 1 | 304750 | 30475
EQU018 | Vibrador eléctrico o a gasolina | Día | 0.1 | 1 | 53550 | 5355
EQU048 | Andamio tubular | Día | 4 | 1 | 7266 | 29064
EQU040 | Bomba para concreto | M3 | 1 | 1 | 55000 | 55000
ESY001 | Ensayo resistencia concretos | Un | 0.5 | 1 | 10234 | 5117
|  |  | SUBTOTAL EQUIPOS |  |  | 125011
TRANSPORTE |  | UNIDAD | DISTANCIA (Km) | DESP | VALOR UNITARIO ($/ m³*km) | VALOR TOTAL
3 | No aplica |  |  |  |  | 0
|  |  | SUBTOTAL TRANSPORTE |  |  | 0
MANO DE OBRA |  | UNIDAD | RENDIMIENTO | CANT | VALOR /HORA | VALOR TOTAL
MO 001 | Ayudante | Día | 0.59 | 4 | 67964 | 160395
MO 003 | Oficial | Día | 0.59 | 2 | 122335 | 144355
|  |  | SUBTOTAL MANO DE OBRA |  |  | 304750
|  |  | COSTO DIRECTO |  |  | 1057958
| Elaboro: Ingeniero Jhon Alvaro Pabon |  | VoBo: Ingeniero Juan Pablo Guzman Martinez
| VoBo: Arquitecta Jocelyn Danna |  | VoBo: Arquitecto Fredy Enrique Lopez Ramirez
ESCENARIO DEPORTIVO TIRO CON ARCO
REFERENCIA |  | JDN2023-TA-04-006
Escalera en espina de pescado en perlin de 2P 10-11con huellas en perlin P12-12 abierto con concreto de 20.7 Mpa (3000 psi) de 8 cm, incluye Platinas de soporte para pasos, anticorrosivo y pintura. |  | VALOR |  |  |  | Unidad
|  | 687495 |  |  |  | m
MATERIALES |  | UNIDAD | CANTIDAD | DES | VALOR UNITARIO | VALOR TOTAL
| Perlin de 2p 10-11 | Kg | 21.459 | 1.05 | 6100 | 137445
| Perlin P- 12 -12 | Kg | 31.608 | 1.05 | 6100 | 202449
| Lamina hr de 3/16" | Kg | 7.48 | 1.05 | 5400 | 42412
G-01-04 | Concreto de 20,7 Mpa (3000 psi) (producción) | M3 | 0.0864 | 1.05 | 349675 | 31723
MAT,361 | Soldadura 6013 | Kg | 0.2 | 1 | 13533 | 2707
MAT,038 | Anticorrosivo gris | Gl | 0.05 | 1 | 39900 | 1995
| Consumibles | % | 5% | 1.03 | 137445 | 7078
MAT,298 | Pintura esmalte para exteriores | Gl | 0.05 | 1 | 60633 | 3032
|  |  | SUBTOTAL MATERIALES |  |  | 428841
EQUIPOS Y HERRAMIENTAS |  | UNIDAD | RENDIMIENTO | CANT | VALOR UNITARIO | VALOR TOTAL
EQU002 | Herramienta menor | %MO | 5% |  | 236651 | 11833
EQU006 | Andamio certificado | Día | 0.1 | 1 | 28560 | 2856
EQU039 | Equipo soldadura eléctrica | Día | 0.1 | 1 | 73141.632 | 7314
|  |  | SUBTOTAL EQUIPOS |  |  | 22003
TRANSPORTE |  | UNIDAD | DISTANCIA (Km) | CANT | VALOR UNITARIO ($/ m³*km) | VALOR TOTAL
3 | No aplica |  |  |  |  | 0
|  |  | SUBTOTAL TRANSPORTE |  |  | 0
MANO DE OBRA |  | UNIDAD | RENDIMIENTO | CANT | VALOR /HORA | VALOR TOTAL
MO 002 | Ayudante práctico | Día | 0.5 | 2 | 88586 | 88586
MO 003 | Oficial | Día | 0.5 | 1 | 113896 | 56948
MO 013 | Soldador | Día | 0.8 | 1 | 113896 | 91117
|  |  | SUBTOTAL MANO DE OBRA |  |  | 236651
|  |  | COSTO DIRECTO |  |  | 687495
| Elaboro: Ingeniero Jhon Alvaro Pabon |  | VoBo: Ingeniero Juan Pablo Guzman Martinez
| VoBo: Arquitecta Jocelyn Danna |  | VoBo: Arquitecto Fredy Enrique Lopez Ramirez
ESCENARIO DEPORTIVO TIRO CON ARCO
REFERENCIA |  | JDN2023-TA-04-007
Placa con lamina colaborante cal 22 en concreto premezclado de 27,6 Mpa (4000 PSI) laterales a la vista, e = 0,10 m, incluye Malla electrosoldada |  | VALOR |  |  |  | Unidad
|  | 151596 |  |  |  | m2
MATERIALES |  | UNIDAD | CANTIDAD | DESP | VALOR UNITARIO | VALOR TOTAL
MAT,500 | Steeldeck, C 22 0,94 x 5,60 m e = 0,75 mm | M2 | 1 | 1 | 60576 | 60576
MAT,039 | Antisol blanco | Kg | 0.2 | 1.03 | 17224 | 3548
G-01-19 | Concreto premezclado de 27,6 Mpa (4.000 PSI) | M3 | 0.1 | 1.05 | 395127 | 41488
|  |  | SUBTOTAL MATERIALES |  |  | 105612
EQUIPOS Y HERRAMIENTAS |  | UNIDAD | RENDIMIENTO | CANT | VALOR UNITARIO | VALOR TOTAL
EQU002 | Herramienta menor | %MO | 10% | 1 | 32718 | 3272
EQU018 | Vibrador eléctrico o a gasolina | Día | 0.02 | 1 | 53550 | 1071
EQU007 | Taco metálico de 2 - >3 m | Día | 4 | 2 | 300 | 2400
EQU040 | Bomba para concreto | M3 | 0.1 | 1 | 55000 | 5500
ESY001 | Ensayo resistencia concretos | Un | 0.1 | 1 | 10234 | 1023
|  |  | SUBTOTAL EQUIPOS |  |  | 13266
TRANSPORTE |  | UNIDAD | DISTANCIA (Km) | DESP | VALOR UNITARIO ($/ m³*km) | VALOR TOTAL
3 | No aplica |  |  |  |  | 0
|  |  | SUBTOTAL TRANSPORTE |  |  | 0
MANO DE OBRA |  | UNIDAD | RENDIMIENTO | CANT | VALOR /HORA | VALOR TOTAL
MO 001 | Ayudante | Día | 0.083 | 4 | 67964 | 22564
MO 003 | Oficial | Día | 0.083 | 1 | 122335 | 10154
|  |  | SUBTOTAL MANO DE OBRA |  |  | 32718
|  |  | COSTO DIRECTO |  |  | 151596
| Elaboro: Ingeniero Jhon Alvaro Pabon |  | VoBo: Ingeniero Juan Pablo Guzman Martinez
| VoBo: Arquitecta Jocelyn Danna |  | VoBo: Arquitecto Fredy Enrique Lopez Ramirez
ESCENARIO DEPORTIVO TIRO CON ARCO
REFERENCIA |  | JDN2023-TA-04-008
Viga aérea en concreto premezclado de 27,6 Mpa (4000 PSI) a la vista, no incluye refuerzo |  | VALOR |  |  |  | Unidad
|  | 1387044 |  |  |  | m3
MATERIALES |  | UNIDAD | CANTIDAD | DESP | VALOR UNITARIO | VALOR TOTAL
MAT,368 | Tabla para formaleta de 1" x 10" x 2,9 m | M | 38 | 0.33333 | 5377 | 68109
MAT,116 | Cuartón de sajo 2" x 4" x 2,9 m | M | 22 | 0.33333 | 4359.6 | 31970
MAT,222 | Listón sajo de 5 x 3 cm x 2,5 m (varilla) | M | 22 | 0.33333 | 5424 | 39776
MAT,333 | Puntilla (promedio) | Lb | 4 | 1 | 3500 | 14000
MAT,030 | Alambre negro calibre 18 | Kg | 1.5 | 1 | 7100 | 10650
MAT,012 | ACPM | Gl | 0.6 | 1 | 8725 | 5235
MAT,039 | Antisol blanco | Kg | 2.5 | 1.03 | 17224 | 44352
G-01-19 | Concreto premezclado de 27,6 Mpa (4.000 PSI) | M3 | 1 | 1.05 | 395127 | 414883
|  |  | SUBTOTAL MATERIALES |  |  | 628975
EQUIPOS Y HERRAMIENTAS |  | UNIDAD | RENDIMIENTO | CANT | VALOR UNITARIO | VALOR TOTAL
EQU002 | Herramienta menor | %MO | 10% | 1 | 625270 | 62527
EQU018 | Vibrador eléctrico o a gasolina | Día | 0.1 | 1 | 53550 | 5355
EQU007 | Taco metálico de 2 - >3 m | Día | 16 | 1 | 300 | 4800
EQU040 | Bomba para concreto | M3 | 1 | 1 | 55000 | 55000
ESY001 | Ensayo resistencia concretos | Un | 0.5 | 1 | 10234 | 5117
|  |  | SUBTOTAL EQUIPOS |  |  | 132799
TRANSPORTE |  | UNIDAD | DISTANCIA (Km) | DESP | VALOR UNITARIO ($/ m³*km) | VALOR TOTAL
3 | No aplica |  |  |  |  | 0
|  |  | SUBTOTAL TRANSPORTE |  |  | 0
MANO DE OBRA |  | UNIDAD | RENDIMIENTO | CANT | VALOR /HORA | VALOR TOTAL
MO 002 | Ayudante práctico | Día | 1 | 4 | 95150 | 380600
MO 003 | Oficial | Día | 1 | 2 | 122335 | 244670
|  |  | SUBTOTAL MANO DE OBRA |  |  | 625270
|  |  | COSTO DIRECTO |  |  | 1387044
| Elaboro: Ingeniero Jhon Alvaro Pabon |  | VoBo: Ingeniero Juan Pablo Guzman Martinez
| VoBo: Arquitecta Jocelyn Danna |  | VoBo: Arquitecto Fredy Enrique Lopez Ramirez
ESCENARIO DEPORTIVO TIRO CON ARCO
REFERENCIA |  | JDN2023-TA-04-009
Alfajía en concreto de 20,7 Mpa para remate de muro, incluye refuerzo |  | VALOR |  |  |  | Unidad
|  | 124761 |  |  |  | m
MATERIALES |  | UNIDAD | CANTIDAD | DESP | VALOR UNITARIO | VALOR TOTAL
MAT,368 | Tabla para formaleta de 1" x 10" x 2,9 m | M | 2 | 0.33333 | 5377 | 3585
MAT,333 | Puntilla (promedio) | Lb | 0.2 | 1 | 3500 | 700
MAT,012 | ACPM | Gl | 0.05 | 1 | 8725 | 436
MAT,039 | Antisol blanco | Kg | 0.1 | 1.03 | 17224 | 1774
MAT,487 | Varillón de sajo 3x3 | M | 1 | 0.33333 | 2595 | 865
G-01-04 | Concreto de 20,7 Mpa (3000 psi) (producción) | M3 | 0.02 | 1.05 | 349675 | 7343
G-02-02 | Acero Fy = 60.000 psi d>1/4" | Kg | 2 | 1 | 7598 | 15196
G-02-02 | Acero Fy = 60.000 psi d>1/4" | Kg | 1.2 | 1 | 7598 | 9118
|  |  | SUBTOTAL MATERIALES |  |  | 39017
EQUIPOS Y HERRAMIENTAS |  | UNIDAD | RENDIMIENTO | CANT | VALOR UNITARIO | VALOR TOTAL
EQU002 | Herramienta menor | %MO | 10% | 1 | 51653 | 5165
EQU048 | Andamio tubular | Día | 0.56 | 1 | 51653 | 28926
|  |  | SUBTOTAL EQUIPOS |  |  | 34091
TRANSPORTE |  | UNIDAD | DISTANCIA (Km) | CANT | VALOR UNITARIO ($/ m³*km) | VALOR TOTAL
3 | No aplica |  |  |  |  | 0
|  |  | SUBTOTAL TRANSPORTE |  |  | 0
MANO DE OBRA |  | UNIDAD | RENDIMIENTO | CANT | VALOR /HORA | VALOR TOTAL
MO 001 | Ayudante | Día | 0.2 | 2 | 67964 | 27186
MO 003 | Oficial | Día | 0.2 | 1 | 122335 | 24467
|  |  | SUBTOTAL MANO DE OBRA |  |  | 51653
|  |  | COSTO DIRECTO |  |  | 124761
| Elaboro: Ingeniero Jhon Alvaro Pabon |  | VoBo: Ingeniero Juan Pablo Guzman Martinez
| VoBo: Arquitecta Jocelyn Danna |  | VoBo: Arquitecto Fredy Enrique Lopez Ramirez
ESCENARIO DEPORTIVO TIRO CON ARCO
REFERENCIA |  | JDN2023-TA-04-010
Rampa en concreto de 20,7 Mpa (3000 PSI) e = 0,10 m |  | VALOR |  |  |  | Unidad
|  | 72102 |  |  |  | m2
MATERIALES |  | UNIDAD | CANTIDAD | DESP | VALOR UNITARIO | VALOR TOTAL
MAT,368 | Tabla para formaleta de 1" x 10" x 2,9 m | M | 1 | 0.33333 | 5377 | 1792
MAT,116 | Cuartón de sajo 2" x 4" x 2,9 m | M | 0.5 | 0.33333 | 4359.6 | 727
MAT,333 | Puntilla (promedio) | Lb | 0.05 | 1 | 3500 | 175
MAT,039 | Antisol blanco | Kg | 0.2 | 1.03 | 17224 | 3548
MAT,012 | ACPM | Gl | 0.05 | 1 | 8725 | 436
G-01-04 | Concreto de 20,7 Mpa (3000 psi) (producción) | M3 | 0.1 | 1.05 | 349675 | 36716
|  |  | SUBTOTAL MATERIALES |  |  | 43394
EQUIPOS Y HERRAMIENTAS |  | UNIDAD | RENDIMIENTO | CANT | VALOR UNITARIO | VALOR TOTAL
EQU002 | Herramienta menor | %MO | 10% | 1 | 26098 | 2610
|  |  | SUBTOTAL EQUIPOS |  |  | 2610
TRANSPORTE |  | UNIDAD | DISTANCIA (Km) | DESP | VALOR UNITARIO ($/ m³*km) | VALOR TOTAL
3 | No aplica |  |  |  |  | 0
|  |  | SUBTOTAL TRANSPORTE |  |  | 0
MANO DE OBRA |  | UNIDAD | RENDIMIENTO | CANT | VALOR /HORA | VALOR TOTAL
MO 002 | Ayudante práctico | Día | 0.12 | 1 | 95150 | 11418
MO 003 | Oficial | Día | 0.12 | 1 | 122335 | 14680
|  |  | SUBTOTAL MANO DE OBRA |  |  | 26098
|  |  | COSTO DIRECTO |  |  | 72102
| Elaboro: Ingeniero Jhon Alvaro Pabon |  | VoBo: Ingeniero Juan Pablo Guzman Martinez
| VoBo: Arquitecta Jocelyn Danna |  | VoBo: Arquitecto Fredy Enrique Lopez Ramirez
ESCENARIO DEPORTIVO TIRO CON ARCO
REFERENCIA |  | JDN2023-TA-04-011
Piso con endurecedor de Quarzo para trafico mediano 4 Kg/m2, allanado mecanicamente pulido, brillado y sellado, Incluye corte y sello de juntas. |  | VALOR |  |  |  | Unidad
|  | 42629 |  |  |  | m2
MATERIALES |  | UNIDAD | CANTIDAD | DESP | VALOR UNITARIO | VALOR TOTAL
| Sika Floor - 3 QuartzTop | Kg | 4 | 1.05 | 1496.6667 | 6286
MAT,505 | Masilla elástica sellante tubo x 330 ml | Un | 0.045 | 1 | 7000 | 315
MAT,355 | Sikarod 6 -10 mm de diametro | M | 1 | 1 | 1764.6 | 1765
MAT,039 | Antisol blanco | Kg | 1 | 1 | 17224 | 17224
|  |  | SUBTOTAL MATERIALES |  |  | 25590
EQUIPOS Y HERRAMIENTAS |  | UNIDAD | RENDIMIENTO | CANT | VALOR UNITARIO | VALOR TOTAL
EQU002 | Herramienta menor | %MO | 10% | 1 | 10453 | 1045
EQU031 | Cortadora de concreto con disco | Día | 0.016667 | 1 | 78550 | 1309
| Allanadora | DIA | 0.08 | 1 | 52900 | 4232
|  |  | SUBTOTAL EQUIPOS |  |  | 6586
TRANSPORTE |  | UNIDAD | DISTANCIA (Km) | DESP | VALOR UNITARIO ($/ m³*km) | VALOR TOTAL
3 | No aplica |  |  |  |  | 0
|  |  | SUBTOTAL TRANSPORTE |  |  | 0
MANO DE OBRA |  | UNIDAD | RENDIMIENTO | CANT | VALOR /HORA | VALOR TOTAL
MO 002 | Ayudante práctico | Día | 0.05 | 1 | 95150 | 4758
MO 003 | Oficial | Día | 0.05 | 1 | 113896 | 5695
|  |  | SUBTOTAL MANO DE OBRA |  |  | 10453
|  |  | COSTO DIRECTO |  |  | 42629
| Elaboro: Ingeniero Jhon Alvaro Pabon |  | VoBo: Ingeniero Juan Pablo Guzman Martinez
| VoBo: Arquitecta Jocelyn Danna |  | VoBo: Arquitecto Fredy Enrique Lopez Ramirez
ESCENARIO DEPORTIVO TIRO CON ARCO
REFERENCIA |  | JDN2023-TA-04-012
Muro de contención en concreto premezclado baja permeabilidad de 27,6 Mpa ( 4000 psi) a la vista cara interna , no incluye refuerzo |  | VALOR |  |  |  | Unidad
|  | 770893 |  |  |  | m3
MATERIALES |  | UNIDAD | CANTIDAD | DESP | VALOR UNITARIO | VALOR TOTAL
MAT,116 | Cuartón de sajo 2" x 4" x 2,9 m | M | 6 | 0.33333 | 4359.6 | 8719
MAT,176 | Guadua basa longitud promedio = 5 m | Un | 2 | 0.33333 | 6228 | 4152
MAT,333 | Puntilla (promedio) | Lb | 2 | 1 | 3500 | 7000
MAT,030 | Alambre negro calibre 18 | Kg | 2 | 1 | 7100 | 14200
MAT,039 | Antisol blanco | Kg | 1.1 | 1.03 | 17224 | 19515
MAT,487 | Varillón de sajo 3x3 | M | 6 | 0.33 | 2595 | 5138
G-01-21 | Concreto premezclado baja permeabilidad de 27,6 Mpa (4.000 PSI) | M3 | 1 | 1.05 | 420910 | 441956
|  |  | SUBTOTAL MATERIALES |  |  | 500680
EQUIPOS Y HERRAMIENTAS |  | UNIDAD | RENDIMIENTO | CANT | VALOR UNITARIO | VALOR TOTAL | 15.6
EQU002 | Herramienta menor | %MO | 10% | 1 | 215310 | 21531 | 2.4 | 7.488
EQU003 | Concretadora gasolina 1 o 1 1/2 sacos | Día | 0.1 | 1 | 59500 | 5950 | 0.2 | 2.0833 | 0.48
EQU044 | Tablero formaleta 90*135 | Dia | 1.5 | 25 | 452 | 16950
EQU018 | Vibrador eléctrico o a gasolina | Día | 0.1 | 1 | 53550 | 5355
ESY001 | Ensayo resistencia concretos | Un | 0.5 | 1 | 10234 | 5117
|  |  | SUBTOTAL EQUIPOS |  |  | 54903
TRANSPORTE |  | UNIDAD | DISTANCIA (Km) | CANT | VALOR UNITARIO ($/ m³*km) | VALOR TOTAL
3 | No aplica |  |  |  |  | 0
|  |  | SUBTOTAL TRANSPORTE |  |  | 0
MANO DE OBRA |  | UNIDAD | RENDIMIENTO | CANT | VALOR /HORA | VALOR TOTAL
MO 001 | Ayudante | Día | 0.36 | 7 | 67964 | 171269
MO 003 | Oficial | Día | 0.36 | 1 | 122335 | 44041
|  |  | SUBTOTAL MANO DE OBRA |  |  | 215310
|  |  | COSTO DIRECTO |  |  | 770893
| Elaboro: Ingeniero Jhon Alvaro Pabon |  | VoBo: Ingeniero Juan Pablo Guzman Martinez
| VoBo: Arquitecta Jocelyn Danna |  | VoBo: Arquitecto Fredy Enrique Lopez Ramirez
ESCENARIO DEPORTIVO TIRO CON ARCO
REFERENCIA |  | JDN2023-TA-04-013
Placa de piso para tanque de almacenamiento en concreto premezclado baja permeabilidad de 27,6 Mpa ( 4000 psi) a la vista cara superior, e = 0,25 m, no incluye refuerzo |  | VALOR |  |  |  | Unidad
|  | 145613 |  |  |  | m2
MATERIALES |  | UNIDAD | CANTIDAD | DESP | VALOR UNITARIO | VALOR TOTAL
MAT,368 | Tabla para formaleta de 1" x 10" x 2,9 m | M | 2 | 0.33333 | 5377 | 3585
MAT,487 | Varillón de sajo 3x3 | M | 2 | 0.33333 | 2595 | 1730
MAT,333 | Puntilla (promedio) | Lb | 0.07 | 1 | 3500 | 245
MAT,039 | Antisol blanco | Kg | 0.2 | 1.03 | 17224 | 3548
G-01-21 | Concreto premezclado baja permeabilidad de 27,6 Mpa (4.000 PSI) | M3 | 0.25 | 1.05 | 420910 | 110489
|  |  | SUBTOTAL MATERIALES |  |  | 119597
EQUIPOS Y HERRAMIENTAS |  | UNIDAD | RENDIMIENTO | CANT | VALOR UNITARIO | VALOR TOTAL
EQU002 | Herramienta menor | %MO | 10% | 1 | 23651 | 2365
|  |  | SUBTOTAL EQUIPOS |  |  | 2365
TRANSPORTE |  | UNIDAD | DISTANCIA (Km) | CANT | VALOR UNITARIO ($/ m³*km) | VALOR TOTAL
3 | No aplica |  |  |  |  | 0
|  |  | SUBTOTAL TRANSPORTE |  |  | 0
MANO DE OBRA |  | UNIDAD | RENDIMIENTO | CANT | VALOR /HORA | VALOR TOTAL
MO 001 | Ayudante | Día | 0.06 | 4 | 67964 | 16311
MO 003 | Oficial | Día | 0.06 | 1 | 122335 | 7340
|  |  | SUBTOTAL MANO DE OBRA |  |  | 23651
|  |  | COSTO DIRECTO |  |  | 145613
| Elaboro: Ingeniero Jhon Alvaro Pabon |  | VoBo: Ingeniero Juan Pablo Guzman Martinez
| VoBo: Arquitecta Jocelyn Danna |  | VoBo: Arquitecto Fredy Enrique Lopez Ramirez
ESCENARIO DEPORTIVO TIRO CON ARCO
REFERENCIA |  | JDN2023-TA-04-014
Placa maciza en concreto premezclado baja permeabilidad de 27,6 Mpa ( 4000 psi) a la vista, e = 0,20 m impermeabilizado, no incluye refuerzo |  | VALOR |  |  |  | Unidad
|  | 134588 |  |  |  | m2
MATERIALES |  | UNIDAD | CANTIDAD | DESP | VALOR UNITARIO | VALOR TOTAL
MAT,368 | Tabla para formaleta de 1" x 10" x 2,9 m | M | 2 | 0.33333 | 5377 | 3585
MAT,487 | Varillón de sajo 3x3 | M | 2 | 0.33333 | 2595 | 1730
MAT,333 | Puntilla (promedio) | Lb | 0.07 | 1 | 3500 | 245
MAT,039 | Antisol blanco | Kg | 0.2 | 1.03 | 17224 | 3548
G-01-21 | Concreto premezclado baja permeabilidad de 27,6 Mpa (4.000 PSI) | M3 | 0.2 | 1.05 | 420910 | 88391
|  |  | SUBTOTAL MATERIALES |  |  | 97499
EQUIPOS Y HERRAMIENTAS |  | UNIDAD | RENDIMIENTO | CANT | VALOR UNITARIO | VALOR TOTAL
EQU002 | Herramienta menor | %MO | 10% | 1 | 31535 | 3154
EQU007 | Taco metálico de 2 - >3 m | Día | 4 | 2 | 300 | 2400
|  |  | SUBTOTAL EQUIPOS |  |  | 5554
TRANSPORTE |  | UNIDAD | DISTANCIA (Km) | CANT | VALOR UNITARIO ($/ m³*km) | VALOR TOTAL
3 | No aplica |  |  |  |  | 0
|  |  | SUBTOTAL TRANSPORTE |  |  | 0
MANO DE OBRA |  | UNIDAD | RENDIMIENTO | CANT | VALOR /HORA | VALOR TOTAL
MO 001 | Ayudante | Día | 0.08 | 4 | 67964 | 21748
MO 003 | Oficial | Día | 0.08 | 1 | 122335 | 9787
|  |  | SUBTOTAL MANO DE OBRA |  |  | 31535
|  |  | COSTO DIRECTO |  |  | 134588
| Elaboro: Ingeniero Jhon Alvaro Pabon |  | VoBo: Ingeniero Juan Pablo Guzman Martinez
| VoBo: Arquitecta Jocelyn Danna |  | VoBo: Arquitecto Fredy Enrique Lopez Ramirez
ESCENARIO DEPORTIVO TIRO CON ARCO
REFERENCIA |  | JDN2023-TA-04-015
Columna circular en concreto de 27,6 Mpa (4000 psi) a la vista, diametro = 0,127 m, no incluye refuerzo |  | VALOR |  |  |  | Unidad
|  | 20071 |  |  |  | m
MATERIALES |  | UNIDAD | CANTIDAD | DESP | VALOR UNITARIO | VALOR TOTAL |  |  | 0.127
MAT,012 | ACPM | Gl | 0.6 | 1 | 8725 | 5235
MAT,039 | Antisol blanco | Kg | 0.1 | 1.03 | 17224 | 1774
G-01-19 | Concreto premezclado de 27,6 Mpa (4.000 PSI) | M3 | 0.012 | 1.05 | 395127 | 4979
|  |  | SUBTOTAL MATERIALES |  |  | 11988
EQUIPOS Y HERRAMIENTAS |  | UNIDAD | RENDIMIENTO | CANT | VALOR UNITARIO | VALOR TOTAL
EQU002 | Herramienta menor | %MO | 10% | 1 | 5166 | 517
EQU007 | Taco metálico de 2 - >3 m | Día | 4 | 2 | 300 | 2400
|  |  | SUBTOTAL EQUIPOS |  |  | 2917
TRANSPORTE |  | UNIDAD | DISTANCIA (Km) | CANT | VALOR UNITARIO ($/ m³*km) | VALOR TOTAL
3 | No aplica |  |  |  |  | 0
|  |  | SUBTOTAL TRANSPORTE |  |  | 0
MANO DE OBRA |  | UNIDAD | RENDIMIENTO | CANT | VALOR /HORA | VALOR TOTAL
MO 001 | Ayudante | Día | 0.02 | 2 | 67964 | 2719
MO 003 | Oficial | Día | 0.02 | 1 | 122335 | 2447
|  |  | SUBTOTAL MANO DE OBRA |  |  | 5166
|  |  | COSTO DIRECTO |  |  | 20071
| Elaboro: Ingeniero Jhon Alvaro Pabon |  | VoBo: Ingeniero Juan Pablo Guzman Martinez
| VoBo: Arquitecta Jocelyn Danna |  | VoBo: Arquitecto Fredy Enrique Lopez Ramirez
ESCENARIO DEPORTIVO TIRO CON ARCO
REFERENCIA |  | JDN2023-TA-04-016
Suministro, corte y figurado de acero Fy = 60.000 psi d>1/4" |  | VALOR |  |  |  | Unidad
|  | 7623 |  |  |  | Kg
MATERIALES |  | UNIDAD | CANTIDAD | DES | VALOR UNITARIO | VALOR TOTAL
MAT,011 | Acero de Fy = 60.000 psi d>1/4 puesto en obra | Kg | 1 | 1.03 | 5376.5 | 5538
MAT,030 | Alambre negro calibre 18 | Kg | 0.056 | 1.03 | 7100 | 410
|  |  | SUBTOTAL MATERIALES |  |  | 5948
EQUIPOS Y HERRAMIENTAS |  | UNIDAD | RENDIMIENTO | CANT | VALOR UNITARIO | VALOR TOTAL
EQU002 | Herramienta menor | %MO | 10% |  | 1523 | 152
|  |  | SUBTOTAL EQUIPOS |  |  | 152
TRANSPORTE |  | UNIDAD | DISTANCIA (Km) | CANT | VALOR UNITARIO ($/ m³*km) | VALOR TOTAL
3 | No aplica |  |  |  |  | 0
|  |  | SUBTOTAL TRANSPORTE |  |  | 0
MANO DE OBRA |  | UNIDAD | RENDIMIENTO | CANT | VALOR /HORA | VALOR TOTAL
MO 001 | Ayudante | Día | 0.008 | 1 | 67964 | 544
MO 003 | Oficial | Día | 0.008 | 1 | 122335 | 979
|  |  | SUBTOTAL MANO DE OBRA |  |  | 1523
|  |  | COSTO DIRECTO |  |  | 7623
| Elaboro: Ingeniero Jhon Alvaro Pabon |  | VoBo: Ingeniero Juan Pablo Guzman Martinez
| VoBo: Arquitecta Jocelyn Danna |  | VoBo: Arquitecto Fredy Enrique Lopez Ramirez
ESCENARIO DEPORTIVO TIRO CON ARCO
REFERENCIA |  | JDN2023-TA-04-017
Suministro e instalacion de malla electrosoldada M-188 Φ 6.00 mm c/.15m en ambos sentidos (incluye alambre negro, colocación y traslapo). |  | VALOR |  |  |  | Unidad
|  | 7545 |  |  |  | Kg
MATERIALES |  | UNIDAD | CANTIDAD | DES | VALOR UNITARIO | VALOR TOTAL
MAT,234 | Malla electrosoldada M-188 Φ 6.00 mm c/.15m | Kg | 1 | 1.05 | 5980 | 6279
MAT,030 | Alambre negro calibre 18 | Kg | 0.03 | 1.03 | 7100 | 219
|  |  | SUBTOTAL MATERIALES |  |  | 6498
EQUIPOS Y HERRAMIENTAS |  | UNIDAD | RENDIMIENTO | CANT | VALOR UNITARIO | VALOR TOTAL
EQU002 | Herramienta menor | %MO | 10% |  | 952 | 95
|  |  | SUBTOTAL EQUIPOS |  |  | 95
TRANSPORTE |  | UNIDAD | DISTANCIA (Km) | CANT | VALOR UNITARIO ($/ m³*km) | VALOR TOTAL
3 | No aplica |  |  |  |  | 0
|  |  | SUBTOTAL TRANSPORTE |  |  | 0
MANO DE OBRA |  | UNIDAD | RENDIMIENTO | CANT | VALOR /HORA | VALOR TOTAL
MO 001 | Ayudante | Día | 0.005 | 1 | 67964 | 340
MO 003 | Oficial | Día | 0.005 | 1 | 122335 | 612
|  |  | SUBTOTAL MANO DE OBRA |  |  | 952
|  |  | COSTO DIRECTO |  |  | 7545
| Elaboro: Ingeniero Jhon Alvaro Pabon |  | VoBo: Ingeniero Juan Pablo Guzman Martinez
| VoBo: Arquitecta Jocelyn Danna |  | VoBo: Arquitecto Fredy Enrique Lopez Ramirez
ESCENARIO DEPORTIVO TIRO CON ARCO
REFERENCIA |  | JDN2023-TA-04-018
Suministro e instalacion de cinta PVC V - 15 |  | VALOR |  |  |  | Unidad
|  | 38298 |  |  |  | m
MATERIALES |  | UNIDAD | CANTIDAD | DES | VALOR UNITARIO | VALOR TOTAL
MAT,099 | Cinta PVC V - 15 | M | 1 | 1.03 | 26930 | 27738
MAT,030 | Alambre negro calibre 18 | Kg | 0.04 | 1 | 7100 | 284
|  |  | SUBTOTAL MATERIALES |  |  | 28022
EQUIPOS Y HERRAMIENTAS |  | UNIDAD | RENDIMIENTO | CANT | VALOR UNITARIO | VALOR TOTAL
EQU002 | Herramienta menor | %MO | 5% |  | 9787 | 489
|  |  | SUBTOTAL EQUIPOS |  |  | 489
TRANSPORTE |  | UNIDAD | DISTANCIA (Km) | CANT | VALOR UNITARIO ($/ m³*km) | VALOR TOTAL
3 | No aplica |  |  |  |  | 0
|  |  | SUBTOTAL TRANSPORTE |  |  | 0
MANO DE OBRA |  | UNIDAD | RENDIMIENTO | CANT | VALOR /HORA | VALOR TOTAL
MO 003 | Oficial | Día | 0.08 | 1 | 122335 | 9787
|  |  | SUBTOTAL MANO DE OBRA |  |  | 9787
|  |  | COSTO DIRECTO |  |  | 38298
| Elaboro: Ingeniero Jhon Alvaro Pabon |  | VoBo: Ingeniero Juan Pablo Guzman Martinez
| VoBo: Arquitecta Jocelyn Danna |  | VoBo: Arquitecto Fredy Enrique Lopez Ramirez
Note on G360: [Comentario encadenado] Su versión de Excel le permite leer este comentario encadenado; sin embargo, las ediciones que se apliquen se quitarán si el archivo se abre en una versión más reciente de Excel. Más información: https://go.microsoft.com/fwlink/?linkid=870924 Comentario: insumo

## 5
ESCENARIO DEPORTIVO TIRO CON ARCO
REFERENCIA |  | JDN2023-TA-05-001
Muro en ladrillo farol pandereta e = 0,12 m |  | VALOR |  |  |  | Unidad
|  | 45897 |  |  |  | m2
MATERIALES |  | UNIDAD | CANTIDAD | DESP | VALOR UNITARIO | VALOR TOTAL
MAT,201 | Ladrillo farol rayado de 0,12 x 0,20 x 0,30 m | Un | 17 | 1.05 | 924 | 16493
MAT,027 | Agua | Lt | 50 | 1 | 7 | 350
G-01-15 | Mortero 1:3 (producción) | M3 | 0.018 | 1.05 | 335812 | 6347
|  |  | SUBTOTAL MATERIALES |  |  | 23190
EQUIPOS Y HERRAMIENTAS |  | UNIDAD | RENDIMIENTO | DESP | VALOR UNITARIO | VALOR TOTAL
EQU002 | Herramienta menor | %MO | 5% |  | 20933 | 1047
EQU048 | Andamio tubular | Día | 0.1 |  | 7266 | 727
|  |  | SUBTOTAL EQUIPOS |  |  | 1774
TRANSPORTE |  | UNIDAD | DISTANCIA (Km) | DESP | VALOR UNITARIO ($/ m³*km) | VALOR TOTAL
3 | No aplica |  |  |  |  | 0
|  |  | SUBTOTAL TRANSPORTE |  |  | 0
MANO DE OBRA |  | UNIDAD | RENDIMIENTO | CANT | VALOR /HORA | VALOR TOTAL
MO 001 | Ayudante | Día | 0.11 | 1 | 67964 | 7476
MO 003 | Oficial | Día | 0.11 | 1 | 122335 | 13457
|  |  | SUBTOTAL MANO DE OBRA |  |  | 20933
|  |  | COSTO DIRECTO |  |  | 45897
| Elaboro: Ingeniero Jhon Alvaro Pabon |  | VoBo: Ingeniero Juan Pablo Guzman Martinez
| VoBo: Arquitecta Jocelyn Danna |  | VoBo: Arquitecto Fredy Enrique Lopez Ramirez
ESCENARIO DEPORTIVO TIRO CON ARCO
REFERENCIA |  | JDN2023-TA-05-002
Revoque muro incluye dilataciones y filos, en mortero 1:3 |  | VALOR |  |  |  | Unidad
|  | 25957 |  |  |  | m2
MATERIALES |  | UNIDAD | CANTIDAD | DESP | VALOR UNITARIO | VALOR TOTAL
G-01-15 | Mortero 1:3 (producción) | M3 | 0.03 | 1.05 | 335812 | 10578
|  |  | SUBTOTAL MATERIALES |  |  | 10578
EQUIPOS Y HERRAMIENTAS |  | UNIDAD | RENDIMIENTO | DESP | VALOR UNITARIO | VALOR TOTAL
EQU002 | Herramienta menor | %MO | 10% |  | 13320 | 1332
EQU048 | Andamio tubular | Día | 0.1 |  | 7266 | 727
|  |  | SUBTOTAL EQUIPOS |  |  | 2059
TRANSPORTE |  | UNIDAD | DISTANCIA (Km) | DESP | VALOR UNITARIO ($/ m³*km) | VALOR TOTAL
3 | No aplica |  |  |  |  | 0
|  |  | SUBTOTAL TRANSPORTE |  |  | 0
MANO DE OBRA |  | UNIDAD | RENDIMIENTO | CANT | VALOR /HORA | VALOR TOTAL
MO 001 | Ayudante | Día | 0.07 | 1 | 67964 | 4757
MO 003 | Oficial | Día | 0.07 | 1 | 122335 | 8563
|  |  | SUBTOTAL MANO DE OBRA |  |  | 13320
|  |  | COSTO DIRECTO |  |  | 25957
| Elaboro: Ingeniero Jhon Alvaro Pabon |  | VoBo: Ingeniero Juan Pablo Guzman Martinez
| VoBo: Arquitecta Jocelyn Danna |  | VoBo: Arquitecto Fredy Enrique Lopez Ramirez
ESCENARIO DEPORTIVO TIRO CON ARCO
REFERENCIA |  | JDN2023-TA-05-003
Revoque muro impermeabilizado, incluye dilataciones y filos, em mortero 1:3 |  | VALOR |  |  |  | Unidad
|  | 29198 |  |  |  | m2
MATERIALES |  | UNIDAD | CANTIDAD | DESP | VALOR UNITARIO | VALOR TOTAL
G-01-18 | Mortero 1:3 impermeabilizado (producción) | M3 | 0.025 | 1.05 | 526422 | 13819
|  |  | SUBTOTAL MATERIALES |  |  | 13819
EQUIPOS Y HERRAMIENTAS |  | UNIDAD | RENDIMIENTO | DESP | VALOR UNITARIO | VALOR TOTAL
EQU002 | Herramienta menor | %MO | 10% |  | 13320 | 1332
EQU048 | Andamio tubular | Día | 0.1 |  | 7266 | 727
|  |  | SUBTOTAL EQUIPOS |  |  | 2059
TRANSPORTE |  | UNIDAD | DISTANCIA (Km) | DESP | VALOR UNITARIO ($/ m³*km) | VALOR TOTAL
3 | No aplica |  |  |  |  | 0
|  |  | SUBTOTAL TRANSPORTE |  |  | 0
MANO DE OBRA |  | UNIDAD | RENDIMIENTO | CANT | VALOR /HORA | VALOR TOTAL
MO 001 | Ayudante | Día | 0.07 | 1 | 67964 | 4757
MO 003 | Oficial | Día | 0.07 | 1 | 122335 | 8563
|  |  | SUBTOTAL MANO DE OBRA |  |  | 13320
|  |  | COSTO DIRECTO |  |  | 29198
| Elaboro: Ingeniero Jhon Alvaro Pabon |  | VoBo: Ingeniero Juan Pablo Guzman Martinez
| VoBo: Arquitecta Jocelyn Danna |  | VoBo: Arquitecto Fredy Enrique Lopez Ramirez

## 6
ESCENARIO DEPORTIVO TIRO CON ARCO
REFERENCIA |  | JDN2023-TA-06-001
Mortero de nivelación e = 0,05 m para pisos |  | VALOR |  |  |  | Unidad
|  | 31611 |  |  |  | m2
MATERIALES |  | UNIDAD | CANTIDAD | DESP | VALOR UNITARIO | VALOR TOTAL
G-01-15 | Mortero 1:3 (producción) | M3 | 0.05 | 1.01 | 335812 | 16959
|  |  | SUBTOTAL MATERIALES |  |  | 16959
EQUIPOS Y HERRAMIENTAS |  | UNIDAD | RENDIMIENTO | CANT | VALOR UNITARIO | VALOR TOTAL
EQU002 | Herramienta menor | %MO | 10% |  | 13320 | 1332
|  |  | SUBTOTAL EQUIPOS |  |  | 1332
TRANSPORTE |  | UNIDAD | DISTANCIA (Km) | CANT | VALOR UNITARIO ($/ m³*km) | VALOR TOTAL
3 | No aplica |  |  |  |  | 0
|  |  | SUBTOTAL TRANSPORTE |  |  | 0
MANO DE OBRA |  | UNIDAD | RENDIMIENTO | CANT | VALOR /HORA | VALOR TOTAL
MO 001 | Ayudante | Día | 0.07 | 1 | 67964 | 4757
MO 003 | Oficial | Día | 0.07 | 1 | 122335 | 8563
|  |  | SUBTOTAL MANO DE OBRA |  |  | 13320
|  |  | COSTO DIRECTO |  |  | 31611
| Elaboro: Ingeniero Jhon Alvaro Pabon |  | VoBo: Ingeniero Juan Pablo Guzman Martinez
| VoBo: Arquitecta Jocelyn Danna |  | VoBo: Arquitecto Fredy Enrique Lopez Ramirez
ESCENARIO DEPORTIVO TIRO CON ARCO
REFERENCIA |  | JDN2023-TA-06-002
Cerámica piso blanca institucional antideslizante de 20 x 20 cm, no incluye mortero |  | VALOR |  |  |  | Unidad
|  | 47562 |  |  |  | m2
MATERIALES |  | UNIDAD | CANTIDAD | DES | VALOR UNITARIO | VALOR TOTAL
MAT,067 | Cemento blanco | Kg | 2 | 1.05 | 1247 | 2619
| Ceramica Piso Blanco institucuional antideslizante 20 cm x 20 cm | m2 | 1 | 1.1 | 23700 | 26070
MAT,055 | Boquilla para enchape | Kg | 0.25 | 1.05 | 6800 | 1785
MAT,141 | Fijador de cerámica | Kg | 4 | 1.05 | 580 | 2436
|  |  | SUBTOTAL MATERIALES |  |  | 32910
EQUIPOS Y HERRAMIENTAS |  | UNIDAD | RENDIMIENTO | CANT | VALOR UNITARIO | VALOR TOTAL
EQU002 | Herramienta menor | %MO | 10% |  | 13320 | 1332
|  |  | SUBTOTAL EQUIPOS |  |  | 1332
TRANSPORTE |  | UNIDAD | DISTANCIA (Km) | CANT | VALOR UNITARIO ($/ m³*km) | VALOR TOTAL
3 | No aplica |  |  |  |  | 0
|  |  | SUBTOTAL TRANSPORTE |  |  | 0
MANO DE OBRA |  | UNIDAD | RENDIMIENTO | CANT | VALOR /HORA | VALOR TOTAL
MO 001 | Ayudante | Día | 0.07 | 1 | 67964 | 4757
MO 003 | Oficial | Día | 0.07 | 1 | 122335 | 8563
|  |  | SUBTOTAL MANO DE OBRA |  |  | 13320
|  |  | COSTO DIRECTO |  |  | 47562
| Elaboro: Ingeniero Jhon Alvaro Pabon |  | VoBo: Ingeniero Juan Pablo Guzman Martinez
| VoBo: Arquitecta Jocelyn Danna |  | VoBo: Arquitecto Fredy Enrique Lopez Ramirez
ESCENARIO DEPORTIVO TIRO CON ARCO
REFERENCIA |  | JDN2023-TA-06-003
Cerámica pared blanca institucional de 20 x 20 cm, no incluye mortero |  | VALOR |  |  |  | Unidad
|  | 53843 |  |  |  | m2
MATERIALES |  | UNIDAD | CANTIDAD | DES | VALOR UNITARIO | VALOR TOTAL
MAT,067 | Cemento blanco | Kg | 2 | 1.05 | 1247 | 2619
| Ceramica Pared Blanco institucuional 20 cm x 20 cm | m2 | 1 | 1.1 | 23700 | 26070
MAT,055 | Boquilla para enchape | Kg | 0.25 | 1.05 | 6800 | 1785
MAT,141 | Fijador de cerámica | Kg | 4 | 1.05 | 580 | 2436
|  |  | SUBTOTAL MATERIALES |  |  | 32910
EQUIPOS Y HERRAMIENTAS |  | UNIDAD | RENDIMIENTO | CANT | VALOR UNITARIO | VALOR TOTAL
EQU002 | Herramienta menor | %MO | 10% |  | 19030 | 1903
|  |  | SUBTOTAL EQUIPOS |  |  | 1903
TRANSPORTE |  | UNIDAD | DISTANCIA (Km) | CANT | VALOR UNITARIO ($/ m³*km) | VALOR TOTAL
3 | No aplica |  |  |  |  | 0
|  |  | SUBTOTAL TRANSPORTE |  |  | 0
MANO DE OBRA |  | UNIDAD | RENDIMIENTO | CANT | VALOR /HORA | VALOR TOTAL
MO 001 | Ayudante | Día | 0.1 | 1 | 67964 | 6796
MO 003 | Oficial | Día | 0.1 | 1 | 122335 | 12234
|  |  | SUBTOTAL MANO DE OBRA |  |  | 19030
|  |  | COSTO DIRECTO |  |  | 53843
| Elaboro: Ingeniero Jhon Alvaro Pabon |  | VoBo: Ingeniero Juan Pablo Guzman Martinez
| VoBo: Arquitecta Jocelyn Danna |  | VoBo: Arquitecto Fredy Enrique Lopez Ramirez
ESCENARIO DEPORTIVO TIRO CON ARCO
REFERENCIA |  | JDN2023-TA-06-004
Piso en cerámica de 1ra. de 40 x 40 cm tipo Mangle, no incluye mortero |  | VALOR |  |  |  | Unidad
|  | 45127 |  |  |  | m2
MATERIALES |  | UNIDAD | CANTIDAD | DES | VALOR UNITARIO | VALOR TOTAL
MAT,067 | Cemento blanco | Kg | 2 | 1.05 | 1247 | 2619
MAT,075 | Cerámica de 1ra. de 40 x 40 cm tipo Mangle Euro-cerámica | M2 | 1 | 1.1 | 21486.6 | 23635
MAT,055 | Boquilla para enchape | Kg | 0.25 | 1.05 | 6800 | 1785
MAT,141 | Fijador de cerámica | Kg | 4 | 1.05 | 580 | 2436
|  |  | SUBTOTAL MATERIALES |  |  | 30475
EQUIPOS Y HERRAMIENTAS |  | UNIDAD | RENDIMIENTO | CANT | VALOR UNITARIO | VALOR TOTAL
EQU002 | Herramienta menor | %MO | 10% |  | 13320 | 1332
|  |  | SUBTOTAL EQUIPOS |  |  | 1332
TRANSPORTE |  | UNIDAD | DISTANCIA (Km) | CANT | VALOR UNITARIO ($/ m³*km) | VALOR TOTAL
3 | No aplica |  |  |  |  | 0
|  |  | SUBTOTAL TRANSPORTE |  |  | 0
MANO DE OBRA |  | UNIDAD | RENDIMIENTO | CANT | VALOR /HORA | VALOR TOTAL
MO 001 | Ayudante | Día | 0.07 | 1 | 67964 | 4757
MO 003 | Oficial | Día | 0.07 | 1 | 122335 | 8563
|  |  | SUBTOTAL MANO DE OBRA |  |  | 13320
|  |  | COSTO DIRECTO |  |  | 45127
| Elaboro: Ingeniero Jhon Alvaro Pabon |  | VoBo: Ingeniero Juan Pablo Guzman Martinez
| VoBo: Arquitecta Jocelyn Danna |  | VoBo: Arquitecto Fredy Enrique Lopez Ramirez
ESCENARIO DEPORTIVO TIRO CON ARCO
REFERENCIA |  | JDN2023-TA-06-005
Piso en caucho contra impacto de e=10 mm para gimnasio. |  | VALOR |  |  |  | Unidad
|  | 70492 |  |  |  | m2
MATERIALES |  | UNIDAD | CANTIDAD | DES | VALOR UNITARIO | VALOR TOTAL
| Piso en caucho contra impacto de 10 mm | M2 | 1 | 1 | 68000 | 68000
|  |  | SUBTOTAL MATERIALES |  |  | 68000
EQUIPOS Y HERRAMIENTAS |  | UNIDAD | RENDIMIENTO | CANT | VALOR UNITARIO | VALOR TOTAL
EQU002 | Herramienta menor | %MO | 10% |  | 2265 | 227
|  |  | SUBTOTAL EQUIPOS |  |  | 227
TRANSPORTE |  | UNIDAD | DISTANCIA (Km) | CANT | VALOR UNITARIO ($/ m³*km) | VALOR TOTAL
3 | No aplica |  |  |  |  | 0
|  |  | SUBTOTAL TRANSPORTE |  |  | 0
MANO DE OBRA |  | UNIDAD | RENDIMIENTO | CANT | VALOR /HORA | VALOR TOTAL
MO 001 | Ayudante | Día | 0.033333 | 1 | 67964 | 2265
|  |  | SUBTOTAL MANO DE OBRA |  |  | 2265
|  |  | COSTO DIRECTO |  |  | 70492
| Elaboro: Ingeniero Jhon Alvaro Pabon |  | VoBo: Ingeniero Juan Pablo Guzman Martinez
| VoBo: Arquitecta Jocelyn Danna |  | VoBo: Arquitecto Fredy Enrique Lopez Ramirez
ESCENARIO DEPORTIVO TIRO CON ARCO
REFERENCIA |  | JDN2023-TA-06-006
Guardaescoba en fibrocemento de h= 8 cm con pintura en esmalte para exteriores |  | VALOR |  |  |  | Unidad
|  | 14470 |  |  |  | m
MATERIALES |  | UNIDAD | CANTIDAD | DES | VALOR UNITARIO | VALOR TOTAL
MAT,204 | Lámina de fibrocemento de 10 mm | M2 | 0.08 | 1 | 69512 | 5561
MAT,405 | Tornillo autoperforante | Un | 2 | 1.05 | 53 | 111
MAT,356 | Silicona transparente sellador de vidrios tubo x 280 ml | un | 0.03 | 1.05 | 23900 | 753
MAT,298 | Pintura esmalte para exteriores | Gl | 0.02 | 1.1 | 60633 | 1334
MAT,136 | Estuco para exteriores | Gl | 0.5 | 1.05 | 7890 | 4142
|  |  | SUBTOTAL MATERIALES |  |  | 11901
EQUIPOS Y HERRAMIENTAS |  | UNIDAD | RENDIMIENTO | CANT | VALOR UNITARIO | VALOR TOTAL
EQU002 | Herramienta menor | %MO | 5% |  | 2447 | 122
|  |  | SUBTOTAL EQUIPOS |  |  | 122
TRANSPORTE |  | UNIDAD | DISTANCIA (Km) | CANT | VALOR UNITARIO ($/ m³*km) | VALOR TOTAL
3 | No aplica |  |  |  |  | 0
|  |  | SUBTOTAL TRANSPORTE |  |  | 0
MANO DE OBRA |  | UNIDAD | RENDIMIENTO | CANT | VALOR /HORA | VALOR TOTAL
MO 003 | Oficial | Día | 0.02 | 1 | 122335 | 2447
|  |  | SUBTOTAL MANO DE OBRA |  |  | 2447
|  |  | COSTO DIRECTO |  |  | 14470
| Elaboro: Ingeniero Jhon Alvaro Pabon |  | VoBo: Ingeniero Juan Pablo Guzman Martinez
| VoBo: Arquitecta Jocelyn Danna |  | VoBo: Arquitecto Fredy Enrique Lopez Ramirez

## 7
ESCENARIO DEPORTIVO TIRO CON ARCO
REFERENCIA |  | JDN2023-TA-07-001
Estuco y pintura muros 3 manos |  | VALOR |  |  |  | Unidad
|  | 24629 |  |  |  | m2
MATERIALES |  | UNIDAD | CANTIDAD | DESP | VALOR UNITARIO | VALOR TOTAL
MAT,134 | Estuco (25 Kg) | Kg | 2 | 1.05 | 1532 | 3217
MAT,304 | Pintura vinilo tipo I | Gl | 0.1 | 1.03 | 45300 | 4666
|  |  | SUBTOTAL MATERIALES |  |  | 7883
EQUIPOS Y HERRAMIENTAS |  | UNIDAD | RENDIMIENTO | CANT | VALOR UNITARIO | VALOR TOTAL
EQU002 | Herramienta menor | %MO | 5% | 1 | 15224 | 761
EQU006 | Andamio certificado | %MO | 5% | 1 | 15224 | 761
|  |  | SUBTOTAL EQUIPOS |  |  | 1522
TRANSPORTE |  | UNIDAD | DISTANCIA (Km) | CANT | VALOR UNITARIO ($/ m³*km) | VALOR TOTAL
3 | No aplica |  |  |  |  | 0
|  |  | SUBTOTAL TRANSPORTE |  |  | 0
MANO DE OBRA |  | UNIDAD | RENDIMIENTO | CANT | VALOR /HORA | VALOR TOTAL
MO 001 | Ayudante | Día | 0.08 | 1 | 67964 | 5437
MO 003 | Oficial | Día | 0.08 | 1 | 122335 | 9787
|  |  | SUBTOTAL MANO DE OBRA |  |  | 15224
|  |  | COSTO DIRECTO |  |  | 24629
| Elaboro: Ingeniero Jhon Alvaro Pabon |  | VoBo: Ingeniero Juan Pablo Guzman Martinez
| VoBo: Arquitecta Jocelyn Danna |  | VoBo: Arquitecto Fredy Enrique Lopez Ramirez
ESCENARIO DEPORTIVO TIRO CON ARCO
REFERENCIA |  | JDN2023-TA-07-002
Pintura texturizada hidrorepelente |  | VALOR |  |  |  | Unidad
|  | 29016 |  |  |  | m2
MATERIALES |  | UNIDAD | CANTIDAD | DES | VALOR UNITARIO | VALOR TOTAL
MAT,300 | Pintura texturizada hidrorepelente | Cñ | 0.12 | 1.03 | 50000 | 6180
|  |  | SUBTOTAL MATERIALES |  |  | 6180
EQUIPOS Y HERRAMIENTAS |  | UNIDAD | RENDIMIENTO | DES | VALOR UNITARIO | VALOR TOTAL
EQU002 | Herramienta menor | %MO | 10% | 1 | 19030 | 1903
EQU006 | Andamio certificado | %MO | 10% | 1 | 19030 | 1903
|  |  | SUBTOTAL EQUIPOS |  |  | 3806
TRANSPORTE |  | UNIDAD | DISTANCIA (Km) | DES | VALOR UNITARIO ($/ m³*km) | VALOR TOTAL
3 | No aplica
|  |  | SUBTOTAL TRANSPORTE |  |  | 0
MANO DE OBRA |  | UNIDAD | RENDIMIENTO | DES | VALOR /HORA | VALOR TOTAL
MO 001 | Ayudante | Día | 0.1 | 1 | 67964 | 6796
MO 003 | Oficial | Día | 0.1 | 1 | 122335 | 12234
|  |  | SUBTOTAL MANO DE OBRA |  |  | 19030
|  |  | COSTO DIRECTO |  |  | 29016
| Elaboro: Ingeniero Jhon Alvaro Pabon |  | VoBo: Ingeniero Juan Pablo Guzman Martinez
| VoBo: Arquitecta Jocelyn Danna |  | VoBo: Arquitecto Fredy Enrique Lopez Ramirez
VoBo: Arquitecta Jocelyn Danna

## 8
ESCENARIO DEPORTIVO TIRO CON ARCO
REFERENCIA |  | JDN2023-TA-08-001
Teja en lámina Standing Seam Calibre 26 (0,45mm) con un galvanizado Z180 (Zinc 180MG/M2) , Prepintada en Superpoliester y primer al interior y exterior de 4-6 micras, bandeja de 50 cm, tipo sanduche con aislamiento en polietileno 38 mm de densidad 11 kg/m3, color blanco ambas caras |  | VALOR |  |  |  | Unidad
|  | 141238 |  |  |  | m2
MATERIALES |  | UNIDAD | CANTIDAD | DES | VALOR UNITARIO | VALOR TOTAL
MAT,393 | Teja en lámina Standing Seam Calibre 26 (0,45mm) con un galvanizado Z180 (Zinc 180MG/M2) , Prepintada en Superpoliester y primer al interior y exterior de 4-6 micras, bandeja de 50 cm, tipo sanduche con aislamiento en polietileno 38 mm de densidad 11 kg/m3, color blanco ambas caras | M2 | 1 | 1.05 | 109800 | 115290
MAT,405 | Tornillo autoperforante | Un | 4 | 1 | 53 | 212
MAT,110 | Conjunto fijador arandela de neopreno | Un | 2 | 1 | 850 | 1700
|  |  | SUBTOTAL MATERIALES |  |  | 117202
EQUIPOS Y HERRAMIENTAS |  | UNIDAD | RENDIMIENTO | CANT | VALOR UNITARIO | VALOR TOTAL
| Equipo formacion teja | m2 | 1 | 1 | 1200 | 1200
EQU002 | Herramienta menor | %MO | 10% |  | 19030 | 1903
EQU006 | Andamio certificado | %MO | 10% |  | 19030 | 1903
|  |  | SUBTOTAL EQUIPOS |  |  | 5006
TRANSPORTE |  | UNIDAD | DISTANCIA (Km) | CANT | VALOR UNITARIO ($/ m³*km) | VALOR TOTAL
3 | No aplica |  |  |  |  | 0
|  |  | SUBTOTAL TRANSPORTE |  |  | 0
MANO DE OBRA |  | UNIDAD | RENDIMIENTO | CANT | VALOR /HORA | VALOR TOTAL
MO 001 | Ayudante | Día | 0.1 | 1 | 67964 | 6796
MO 003 | Oficial | Día | 0.1 | 1 | 122335 | 12234
|  |  | SUBTOTAL MANO DE OBRA |  |  | 19030
|  |  | COSTO DIRECTO |  |  | 141238
| Elaboro: Ingeniero Jhon Alvaro Pabon |  | VoBo: Ingeniero Juan Pablo Guzman Martinez
| VoBo: Arquitecta Jocelyn Danna |  | VoBo: Arquitecto Fredy Enrique Lopez Ramirez
ESCENARIO DEPORTIVO TIRO CON ARCO
ITEM |  | JDN2023-TA-08-002
Muro en placa de fibrocemento e=10 mm o similar 1 cara incluye pintura |  | VALOR |  |  |  | Unidad
|  | 119949 |  |  |  | m2
MATERIALES |  | UNIDAD | CANTIDAD | DESP | VALOR UNITARIO | VALOR TOTAL
MAT,522 | Canal 60 en 2,4 calibre 26 | Un | 0.42 | 1.1 | 6021 | 2782
MAT,282 | Paral 59 en 2,4 m calibre 26 | Un | 0.42 | 1.1 | 9810 | 4532
MAT,204 | Lámina de fibrocemento de 10 mm | M2 | 1 | 1.1 | 69512 | 76463
MAT,406 | Tornillo drywall 6 x 1" | Un | 35 | 1 | 20 | 700
MAT,407 | Tornillo estructura drywall 8 x 1/2" | Un | 25 | 1 | 65 | 1625
MAT,094 | Cinta de papel | M | 2.5 | 1 | 116 | 290
MAT,135 | Estuco listo | Kg | 0.45 | 1.05 | 1282 | 606
MAT,304 | Pintura vinilo tipo I | Gl | 0.1 | 1.01 | 45300 | 4575
|  |  | SUBTOTAL MATERIALES |  |  | 91573
EQUIPOS Y HERRAMIENTAS |  | UNIDAD | RENDIMIENTO | CANT | VALOR UNITARIO | VALOR TOTAL
EQU002 | Herramienta menor | %MO | 10% |  | 24739 | 2474
EQU048 | Andamio tubular | Día | 0.16 |  | 7266 | 1163
|  |  | SUBTOTAL EQUIPOS |  |  | 3637
TRANSPORTE |  | UNIDAD | DISTANCIA (Km) | CANT | VALOR UNITARIO ($/ m³*km) | VALOR TOTAL
3 | No aplica |  |  |  |  | 0
|  |  | SUBTOTAL TRANSPORTE |  |  | 0
MANO DE OBRA |  | UNIDAD | RENDIMIENTO | CANT | VALOR /HORA | VALOR TOTAL
MO 001 | Ayudante | Día | 0.13 | 1 | 67964 | 8835
MO 003 | Oficial | Día | 0.13 | 1 | 122335 | 15904
|  |  | SUBTOTAL MANO DE OBRA |  |  | 24739
|  |  | COSTO DIRECTO |  |  | 119949
| Elaboro: Ingeniero Jhon Alvaro Pabon |  | VoBo: Ingeniero Juan Pablo Guzman Martinez
VoBo: Arquitecta Jocelyn Danna
| VoBo: Arquitecta Jocelyn Danna |  | VoBo: Arquitecto Fredy Enrique Lopez Ramirez
ESCENARIO DEPORTIVO TIRO CON ARCO
REFERENCIA |  | JDN2023-TA-08-003
Canal en lámina galvanizada C 22, long de desarrollo 0,7 m |  | VALOR |  |  |  | Unidad
|  | 73429 |  |  |  | m
MATERIALES |  | UNIDAD | CANTIDAD | DES | VALOR UNITARIO | VALOR TOTAL
MAT,002 | Accesorios para fijación de canal tipo metálico | Un | 1 | 1 | 7266 | 7266
MAT,361 | Soldadura 6013 | Kg | 0.1 | 1.03 | 13533 | 1394
MAT,207 | Lámina galvanizada C 22 | M2 | 0.7 | 1.15 | 28922 | 23282
|  |  | SUBTOTAL MATERIALES |  |  | 31942
EQUIPOS Y HERRAMIENTAS |  | UNIDAD | RENDIMIENTO | CANT | VALOR UNITARIO | VALOR TOTAL
EQU002 | Herramienta menor | %MO | 10% | 100% | 34254 | 3425
EQU006 | Andamio certificado | %MO | 0.1 | 1 | 28560 | 2856
EQU039 | Equipo soldadura eléctrica | Día | 1 | 0.02 | 47600 | 952
|  |  | SUBTOTAL EQUIPOS |  |  | 7233
TRANSPORTE |  | UNIDAD | DISTANCIA (Km) | CANT | VALOR UNITARIO ($/ m³*km) | VALOR TOTAL
3 | No aplica |  |  |  |  | 0
|  |  | SUBTOTAL TRANSPORTE |  |  | 0
MANO DE OBRA |  | UNIDAD | RENDIMIENTO | CANT | VALOR /HORA | VALOR TOTAL
MO 001 | Ayudante | Día | 0.18 | 1 | 67964 | 12234
MO 003 | Oficial | Día | 0.18 | 1 | 122335 | 22020
|  |  | SUBTOTAL MANO DE OBRA |  |  | 34254
|  |  | COSTO DIRECTO |  |  | 73429
| Elaboro: Ingeniero Jhon Alvaro Pabon |  | VoBo: Ingeniero Juan Pablo Guzman Martinez
| VoBo: Arquitecta Jocelyn Danna |  | VoBo: Arquitecto Fredy Enrique Lopez Ramirez
ESCENARIO DEPORTIVO TIRO CON ARCO
ITEM |  | JDN2023-TA-08-004
Estructura metálica en: Perfiles Tubulares ASTM A-500 Grado C, Platinas ASTM A-36, Pernos ASTM A-490, Varillas roscadas ASTM A-193 B7. Incluye soldadura, anticorrosivo y pintura |  | VALOR |  |  |  | Unidad
|  | 15057 |  |  |  | Kg
MATERIALES |  | UNIDAD | CANTIDAD | DESP | VALOR UNITARIO | VALOR TOTAL
MAT,038 | Anticorrosivo gris | Gl | 0.01 | 1 | 39900 | 399
MAT,298 | Pintura esmalte para exteriores | Gl | 0.01 | 1 | 60633 | 606
| Tuberia estructural circular grado 50 de 4,5", 3,5 " y 1,9", incluye accesorios | kg | 1 | 1.03 | 7732 | 7964
MAT,361 | Soldadura 6013 | Kg | 0.05 | 1.03 | 13533 | 697
| discos de corte | un | 0.01 | 1 | 9500 | 95
|  |  | SUBTOTAL MATERIALES |  |  | 9761
EQUIPOS Y HERRAMIENTAS |  | UNIDAD | RENDIMIENTO | CANT | VALOR UNITARIO | VALOR TOTAL
EQU002 | Herramienta menor | %MO | 10% | 100% | 1835 | 184
EQU006 | Andamio certificado | %MO | 0.03 | 1 | 28560 | 857
EQU039 | Equipo soldadura eléctrica | Día | 0.008 | 1 | 47600 | 381
|  |  | SUBTOTAL EQUIPOS |  |  | 1422
TRANSPORTE |  | UNIDAD | DISTANCIA (Km) | CANT | VALOR UNITARIO ($/ m³*km) | VALOR TOTAL
3 | No aplica |  |  |  |  | 0
|  |  | SUBTOTAL TRANSPORTE |  |  | 0
MANO DE OBRA |  | UNIDAD | RENDIMIENTO | CANT | VALOR /HORA | VALOR TOTAL
MO 001 | Ayudante | Día | 0.015 | 2 | 67964 | 2039
MO 003 | Oficial | Día | 0.015 | 1 | 122335 | 1835
|  |  | SUBTOTAL MANO DE OBRA |  |  | 3874
|  |  | COSTO DIRECTO |  |  | 15057
| Elaboro: Ingeniero Jhon Alvaro Pabon |  | VoBo: Ingeniero Juan Pablo Guzman Martinez
| VoBo: Arquitecta Jocelyn Danna |  | VoBo: Arquitecto Fredy Enrique Lopez Ramirez
ESCENARIO DEPORTIVO TIRO CON ARCO
REFERENCIA |  | JDN2023-TA-08-005
Flashing en lámina galvanizada C 26, incluye instalacion con tornillo y silicona. |  | VALOR |  |  |  | Unidad
|  | 18981 |  |  |  | m
MATERIALES |  | UNIDAD | CANTIDAD | DES | VALOR UNITARIO | VALOR TOTAL
MAT,527 | Lámina galvanizada C 26 | M2 | 0.6 | 1.1 | 18153 | 11981
MAT,405 | Tornillo autoperforante | Un | 4 | 1.03 | 53 | 218
MAT,356 | Silicona transparente sellador de vidrios tubo x 280 ml | un | 0.02 | 1.05 | 23900 | 502
|  |  | SUBTOTAL MATERIALES |  |  | 12701
EQUIPOS Y HERRAMIENTAS |  | UNIDAD | RENDIMIENTO | CANT | VALOR UNITARIO | VALOR TOTAL
EQU002 | Herramienta menor | %MO | 10% | 1 | 5709 | 571
|  |  | SUBTOTAL EQUIPOS |  |  | 571
TRANSPORTE |  | UNIDAD | DISTANCIA (Km) | CANT | VALOR UNITARIO ($/ m³*km) | VALOR TOTAL
3 | No aplica |  |  |  |  | 0
|  |  | SUBTOTAL TRANSPORTE |  |  | 0
MANO DE OBRA |  | UNIDAD | RENDIMIENTO | CANT | VALOR /HORA | VALOR TOTAL
MO 001 | Ayudante | Día | 0.03 | 1 | 67964 | 2039
MO 003 | Oficial | Día | 0.03 | 1 | 122335 | 3670
|  |  | SUBTOTAL MANO DE OBRA |  |  | 5709
|  |  | COSTO DIRECTO |  |  | 18981
| Elaboro: Ingeniero Jhon Alvaro Pabon |  | VoBo: Ingeniero Juan Pablo Guzman Martinez
| VoBo: Arquitecta Jocelyn Danna |  | VoBo: Arquitecto Fredy Enrique Lopez Ramirez

## 9
ESCENARIO DEPORTIVO TIRO CON ARCO
REFERENCIA |  | JDN2023-TA-09-001
Suministro e instalación de ventana tipo V-1 (1.90X5.0); carpintería en aluminio blanco o negro corrediza, panel de vidrio de 6.0 mm, con chapa y manija en aluminio, incluye accesorios. |  | VALOR |  |  |  | Unidad
|  | 2710562 |  |  |  | UND
MATERIALES |  | UNIDAD | CANTIDAD | DES | VALOR UNITARIO | VALOR TOTAL
| Ventaneria en aluminio color negro. | M | 21.4 | 1 | 35500 | 759700
| Vidrio de 6 mm transparente | M2 | 9.5 | 1 | 145000 | 1377500
MAT,356 | Silicona transparente sellador de vidrios tubo x 280 ml | Un | 0.01 | 1 | 23900 | 239
MAT,405 | Tornillo autoperforante | Un | 3 | 1 | 53 | 159
| Chapa y manija en aluminio | Un | 0.33 | 1 | 14500 | 4785
|  |  | SUBTOTAL MATERIALES |  |  | 2142383
EQUIPOS Y HERRAMIENTAS |  | UNIDAD | RENDIMIENTO | CANT | VALOR UNITARIO | VALOR TOTAL
EQU002 | Herramienta menor | %MO | 10% |  | 516526 | 51653
|  |  | SUBTOTAL EQUIPOS |  |  | 51653
TRANSPORTE |  | UNIDAD | DISTANCIA (Km) | CANT | VALOR UNITARIO ($/ m³*km) | VALOR TOTAL
3 | No aplica |  |  |  |  | 0
|  |  | SUBTOTAL TRANSPORTE |  |  | 0
MANO DE OBRA |  | UNIDAD | RENDIMIENTO | CANT | VALOR /HORA | VALOR TOTAL
MO 001 | Ayudante | Día | 2 | 2 | 67964 | 271856
MO 003 | Oficial | Día | 2 | 1 | 122335 | 244670
|  |  | SUBTOTAL MANO DE OBRA |  |  | 516526
|  |  | COSTO DIRECTO |  |  | 2710562
| Elaboro: Ingeniero Jhon Alvaro Pabon |  | VoBo: Ingeniero Juan Pablo Guzman Martinez
| VoBo: Arquitecta Jocelyn Danna |  | VoBo: Arquitecto Fredy Enrique Lopez Ramirez
ESCENARIO DEPORTIVO TIRO CON ARCO
REFERENCIA |  | JDN2023-TA-09-002
Suministro e instalación de ventana proyectante tipo V-2 (2.87X1.87); carpintería en aluminio blanco o negro, panel de vidrio de 6.0 mm, con chapa y manija en aluminio, incluye accesorios. |  | VALOR |  |  |  | Unidad
|  | 1678829 |  |  |  | UND
MATERIALES |  | UNIDAD | CANTIDAD | DES | VALOR UNITARIO | VALOR TOTAL
| Ventaneria en aluminio color negro. | Ml | 13.22 | 1 | 35500 | 469310
| Vidrio de 6 mm transparente | M2 | 5.3669 | 1 | 145000 | 778201
MAT,356 | Silicona transparente sellador de vidrios tubo x 280 ml | un | 0.01 | 1 | 23900 | 239
MAT,405 | Tornillo autoperforante | Un | 3 | 1 | 53 | 159
| Chapa y manija en aluminio | Un | 0.33 | 1 | 14500 | 4785
|  |  | SUBTOTAL MATERIALES |  |  | 1252694
EQUIPOS Y HERRAMIENTAS |  | UNIDAD | RENDIMIENTO | CANT | VALOR UNITARIO | VALOR TOTAL
EQU002 | Herramienta menor | %MO | 10% |  | 387395 | 38740
|  |  | SUBTOTAL EQUIPOS |  |  | 38740
TRANSPORTE |  | UNIDAD | DISTANCIA (Km) | CANT | VALOR UNITARIO ($/ m³*km) | VALOR TOTAL
3 | No aplica |  |  |  |  | 0
|  |  | SUBTOTAL TRANSPORTE |  |  | 0
MANO DE OBRA |  | UNIDAD | RENDIMIENTO | CANT | VALOR /HORA | VALOR TOTAL
MO 001 | Ayudante | Día | 1.5 | 2 | 67964 | 203892
MO 003 | Oficial | Día | 1.5 | 1 | 122335 | 183503
|  |  | SUBTOTAL MANO DE OBRA |  |  | 387395
|  |  | COSTO DIRECTO |  |  | 1678829
| Elaboro: Ingeniero Jhon Alvaro Pabon |  | VoBo: Ingeniero Juan Pablo Guzman Martinez
| VoBo: Arquitecta Jocelyn Danna |  | VoBo: Arquitecto Fredy Enrique Lopez Ramirez
VoBo: Arquitecta Jocelyn Danna
ESCENARIO DEPORTIVO TIRO CON ARCO
REFERENCIA |  | JDN2023-TA-09-003
Suministro e instalación de ventanafija tipo V-3 (4,26X2.87); carpintería en aluminio blanco o negro, panel de vidrio de 6.0 mm, con chapa y manija en aluminio, incluye accesorios. |  | VALOR |  |  |  | Unidad
|  | 2937846 |  |  |  | UND
MATERIALES |  | UNIDAD | CANTIDAD | DES | VALOR UNITARIO | VALOR TOTAL
| Ventaneria en aluminio color negro. | Ml | 20 | 1 | 35500 | 710000
| Vidrio de 6 mm transparente | M2 | 12.2262 | 1 | 145000 | 1772799
MAT,356 | Silicona transparente sellador de vidrios tubo x 280 ml | un | 0.01 | 1 | 23900 | 239
MAT,405 | Tornillo autoperforante | Un | 5 | 1 | 53 | 265
|  |  | SUBTOTAL MATERIALES |  |  | 2483303
EQUIPOS Y HERRAMIENTAS |  | UNIDAD | RENDIMIENTO | CANT | VALOR UNITARIO | VALOR TOTAL
EQU002 | Herramienta menor | %MO | 10% |  | 413221 | 41322
|  |  | SUBTOTAL EQUIPOS |  |  | 41322
TRANSPORTE |  | UNIDAD | DISTANCIA (Km) | CANT | VALOR UNITARIO ($/ m³*km) | VALOR TOTAL
3 | No aplica |  |  |  |  | 0
|  |  | SUBTOTAL TRANSPORTE |  |  | 0
MANO DE OBRA |  | UNIDAD | RENDIMIENTO | CANT | VALOR /HORA | VALOR TOTAL
MO 001 | Ayudante | Día | 1.6 | 2 | 67964 | 217485
MO 003 | Oficial | Día | 1.6 | 1 | 122335 | 195736
|  |  | SUBTOTAL MANO DE OBRA |  |  | 413221
|  |  | COSTO DIRECTO |  |  | 2937846
| Elaboro: Ingeniero Jhon Alvaro Pabon |  | VoBo: Ingeniero Juan Pablo Guzman Martinez
| VoBo: Arquitecta Jocelyn Danna |  | VoBo: Arquitecto Fredy Enrique Lopez Ramirez
ESCENARIO DEPORTIVO TIRO CON ARCO
REFERENCIA |  | JDN2023-TA-09-004
Suministro e instalación de ventana proyectante tipo V-4 (4,26X2,8); carpintería en aluminio blanco o negro, panel de vidrio de 6.0 mm, con chapa y manija en aluminio, incluye accesorios. |  | VALOR |  |  |  | Unidad
|  | 2884667 |  |  |  | UND
MATERIALES |  | UNIDAD | CANTIDAD | DES | VALOR UNITARIO | VALOR TOTAL
| Ventaneria en aluminio color negro. | Ml | 19.72 | 1 | 35500 | 700060
| Vidrio de 6 mm transparente | M2 | 11.928 | 1 | 145000 | 1729560
MAT,356 | Silicona transparente sellador de vidrios tubo x 280 ml | un | 0.01 | 1 | 23900 | 239
MAT,405 | Tornillo autoperforante | Un | 5 | 1 | 53 | 265
|  |  | SUBTOTAL MATERIALES |  |  | 2430124
EQUIPOS Y HERRAMIENTAS |  | UNIDAD | RENDIMIENTO | CANT | VALOR UNITARIO | VALOR TOTAL
EQU002 | Herramienta menor | %MO | 10% |  | 413221 | 41322
|  |  | SUBTOTAL EQUIPOS |  |  | 41322
TRANSPORTE |  | UNIDAD | DISTANCIA (Km) | CANT | VALOR UNITARIO ($/ m³*km) | VALOR TOTAL
3 | No aplica |  |  |  |  | 0
|  |  | SUBTOTAL TRANSPORTE |  |  | 0
MANO DE OBRA |  | UNIDAD | RENDIMIENTO | CANT | VALOR /HORA | VALOR TOTAL
MO 001 | Ayudante | Día | 1.6 | 2 | 67964 | 217485
MO 003 | Oficial | Día | 1.6 | 1 | 122335 | 195736
|  |  | SUBTOTAL MANO DE OBRA |  |  | 413221
|  |  | COSTO DIRECTO |  |  | 2884667
| Elaboro: Ingeniero Jhon Alvaro Pabon |  | VoBo: Ingeniero Juan Pablo Guzman Martinez
| VoBo: Arquitecta Jocelyn Danna |  | VoBo: Arquitecto Fredy Enrique Lopez Ramirez
ESCENARIO DEPORTIVO TIRO CON ARCO
REFERENCIA |  | JDN2023-TA-09-005
Suministro e instalación de ventana proyectante tipo V-5 (4,26X1.5); carpintería en aluminio blanco o negro corrediza, panel de vidrio de 6.0 mm, con chapa y manija en aluminio, incluye accesorios. |  | VALOR |  |  |  | Unidad
|  | 1935370 |  |  |  | UND
MATERIALES |  | UNIDAD | CANTIDAD | DES | VALOR UNITARIO | VALOR TOTAL
| Ventaneria en aluminio color negro. | Ml | 14.52 | 1 | 35500 | 515460
| Vidrio de 6 mm transparente | M2 | 7.242 | 1 | 145000 | 1050090
MAT,356 | Silicona transparente sellador de vidrios tubo x 280 ml | un | 0.01 | 1 | 23900 | 239
MAT,405 | Tornillo autoperforante | Un | 5 | 1 | 53 | 265
|  |  | SUBTOTAL MATERIALES |  |  | 1566054
EQUIPOS Y HERRAMIENTAS |  | UNIDAD | RENDIMIENTO | CANT | VALOR UNITARIO | VALOR TOTAL
EQU002 | Herramienta menor | %MO | 10% |  | 335742 | 33574
|  |  | SUBTOTAL EQUIPOS |  |  | 33574
TRANSPORTE |  | UNIDAD | DISTANCIA (Km) | CANT | VALOR UNITARIO ($/ m³*km) | VALOR TOTAL
3 | No aplica |  |  |  |  | 0
|  |  | SUBTOTAL TRANSPORTE |  |  | 0
MANO DE OBRA |  | UNIDAD | RENDIMIENTO | CANT | VALOR /HORA | VALOR TOTAL
MO 001 | Ayudante | Día | 1.3 | 2 | 67964 | 176706
MO 003 | Oficial | Día | 1.3 | 1 | 122335 | 159036
|  |  | SUBTOTAL MANO DE OBRA |  |  | 335742
|  |  | COSTO DIRECTO |  |  | 1935370
| Elaboro: Ingeniero Jhon Alvaro Pabon |  | VoBo: Ingeniero Juan Pablo Guzman Martinez
| VoBo: Arquitecta Jocelyn Danna |  | VoBo: Arquitecto Fredy Enrique Lopez Ramirez
ESCENARIO DEPORTIVO TIRO CON ARCO
REFERENCIA |  | JDN2023-TA-09-006
Suministro e instalación de Puerta tipo PW1 (2.20X1.50) corrediza, lisa en lamina cold rolled calibre 20, entamborada con riel inferior y accesorios, incluye cerradura con chapa de seguridad de pasador, color Negro o Café pintada con pintura esmalte |  | VALOR |  |  |  | Unidad
|  | 735524 |  |  |  | UND
MATERIALES |  | UNIDAD | CANTIDAD | DESP | VALOR UNITARIO | VALOR TOTAL
MAT,239 | Manija (asa) para puerta | Un | 1 | 1 | 3600 | 3600
| Nave metálica en lamina Cold rolled C 20 de 1,5 x 2,2 m, incluye anticorrosivo | Un | 1 | 1 | 270000 | 270000
MAT,082 | Chapa fina tipo Schlage, Yale o similar para portón | Un | 1 | 1 | 113900 | 113900
MAT,048 | Bisagra de hierro para puerta | Un | 3 | 1 | 7785 | 23355
MAT,283 | Pasador metálico de 3" | Un | 1 | 1 | 10900 | 10900
MAT,511 | Tope para puerta (caucho - resorte) | Un | 1 | 1 | 6900 | 6900
MAT,298 | Pintura esmalte para exteriores | Gl | 0.2 | 1.03 | 60633 | 12490
| Lamina en riel en 2" X 3/16" | Ml | 1.8 | 1.05 | 45000 | 85050
|  |  | SUBTOTAL MATERIALES |  |  | 526195
EQUIPOS Y HERRAMIENTAS |  | UNIDAD | RENDIMIENTO | CANT | VALOR UNITARIO | VALOR TOTAL
EQU002 | Herramienta menor | %MO | 10% |  | 190299 | 19030
|  |  | SUBTOTAL EQUIPOS |  |  | 19030
TRANSPORTE |  | UNIDAD | DISTANCIA (Km) | CANT | VALOR UNITARIO ($/ m³*km) | VALOR TOTAL
3 | No aplica |  |  |  |  | 0
|  |  | SUBTOTAL TRANSPORTE |  |  | 0
MANO DE OBRA |  | UNIDAD | RENDIMIENTO | CANT | VALOR /HORA | VALOR TOTAL
MO 001 | Ayudante | Día | 1 | 1 | 67964 | 67964
MO 003 | Oficial | Día | 1 | 1 | 122335 | 122335
|  |  | SUBTOTAL MANO DE OBRA |  |  | 190299
|  |  | COSTO DIRECTO |  |  | 735524
| Elaboro: Ingeniero Jhon Alvaro Pabon |  | VoBo: Ingeniero Juan Pablo Guzman Martinez
| VoBo: Arquitecta Jocelyn Danna |  | VoBo: Arquitecto Fredy Enrique Lopez Ramirez
ESCENARIO DEPORTIVO TIRO CON ARCO
REFERENCIA |  | JDN2023-TA-09-007
Suministro e instalación de Puerta en panel de vidrio templado PV -1 (4,5X2.71) de 6.0 mm de espesor (vidrio de seguridad), con marco en aluminio color negro o café, incluye chapa en acero inoxidable, incluye accesorios en acero inoxidable |  | VALOR |  |  |  | Unidad
|  | 3106262 |  |  |  | UND
MATERIALES |  | UNIDAD | CANTIDAD | DES | VALOR UNITARIO | VALOR TOTAL
| Ventaneria en aluminio color negro. | Ml | 14.42 | 1 | 35500 | 511910
| Vidrio de 6 mm transparente | M2 | 12.195 | 1 | 145000 | 1768275
MAT,356 | Silicona transparente sellador de vidrios tubo x 280 ml | un | 12.195 | 1 | 23900 | 291461
MAT,082 | Chapa fina tipo Schlage, Yale o similar para portón | Un | 1 | 1 | 113900 | 113900
| Bisagra de aluminio | Un | 1 | 1 | 45000 | 45000
| Araña 1 vías con agujero para rótula | Un | 0.2 | 1 | 14000 | 2800
| Araña 2 vías con agujero para rótula | Un | 0.2 | 1 | 18000 | 3600
|  |  | SUBTOTAL MATERIALES |  |  | 2736946
EQUIPOS Y HERRAMIENTAS |  | UNIDAD | RENDIMIENTO | CANT | VALOR UNITARIO | VALOR TOTAL
EQU002 | Herramienta menor | %MO | 10% |  | 335742 | 33574
|  |  | SUBTOTAL EQUIPOS |  |  | 33574
TRANSPORTE |  | UNIDAD | DISTANCIA (Km) | CANT | VALOR UNITARIO ($/ m³*km) | VALOR TOTAL
3 | No aplica |  |  |  |  | 0
|  |  | SUBTOTAL TRANSPORTE |  |  | 0
MANO DE OBRA |  | UNIDAD | RENDIMIENTO | CANT | VALOR /HORA | VALOR TOTAL
MO 001 | Ayudante | Día | 1.3 | 2 | 67964 | 176706
MO 003 | Oficial | Día | 1.3 | 1 | 122335 | 159036
|  |  | SUBTOTAL MANO DE OBRA |  |  | 335742
|  |  | COSTO DIRECTO |  |  | 3106262
| Elaboro: Ingeniero Jhon Alvaro Pabon |  | VoBo: Ingeniero Juan Pablo Guzman Martinez
| VoBo: Arquitecta Jocelyn Danna |  | VoBo: Arquitecto Fredy Enrique Lopez Ramirez
ESCENARIO DEPORTIVO TIRO CON ARCO
REFERENCIA |  | JDN2023-TA-09-008
Suministro e instalación de puerta tipo P1 (0.80X2.20); en lámina Cold Rolled calibre 20, entamborada lisa, incluye marco en acero de 15 cm y bisagras, cerradura con chapa de seguridad de pasador, color Negro o Café pintada con pintura electroestática |  | VALOR |  |  |  | Unidad
|  | 699969 |  |  |  | UND
MATERIALES |  | UNIDAD | CANTIDAD | DESP | VALOR UNITARIO | VALOR TOTAL
| Marco metálico en lámina Cold rolled C 20 de 0,80 x 2,2 m, incluye anticorrosivo | Un | 1 | 1 | 155000 | 155000 | Marco metálico en lámina C 20 de 0,60 x 2,05 m, incluye anticorrosivo
MAT,239 | Manija (asa) para puerta | Un | 1 | 1 | 3600 | 3600 | Manija (asa) para puerta
| Nave metálica en lamina Cold rolled C 20 de 0,90 x 2,2 m, incluye anticorrosivo | Un | 1 | 1 | 260000 | 260000 | Nave metálica en lamina C 20 de 0,60 x 2,05 m, incluye anticorrosivo
MAT,082 | Chapa fina tipo Schlage, Yale o similar para portón | Un | 1 | 1 | 113900 | 113900
MAT,048 | Bisagra de hierro para puerta | Un | 3 | 1 | 7785 | 23355
MAT,283 | Pasador metálico de 3" | Un | 1 | 1 | 10900 | 10900
MAT,511 | Tope para puerta (caucho - resorte) | Un | 1 | 1 | 6900 | 6900
MAT,298 | Pintura esmalte para exteriores | Gl | 0.2 | 1.03 | 60633 | 12490
G-01-16 | Mortero 1:4 (producción) | M3 | 0.03 | 1.05 | 290750 | 9159
|  |  | SUBTOTAL MATERIALES |  |  | 595304
EQUIPOS Y HERRAMIENTAS |  | UNIDAD | RENDIMIENTO | CANT | VALOR UNITARIO | VALOR TOTAL
EQU002 | Herramienta menor | %MO | 10% |  | 95150 | 9515
|  |  | SUBTOTAL EQUIPOS |  |  | 9515
TRANSPORTE |  | UNIDAD | DISTANCIA (Km) | CANT | VALOR UNITARIO ($/ m³*km) | VALOR TOTAL
3 | No aplica |  |  |  |  | 0
|  |  | SUBTOTAL TRANSPORTE |  |  | 0
MANO DE OBRA |  | UNIDAD | RENDIMIENTO | CANT | VALOR /HORA | VALOR TOTAL
MO 001 | Ayudante | Día | 0.5 | 1 | 67964 | 33982
MO 003 | Oficial | Día | 0.5 | 1 | 122335 | 61168
|  |  | SUBTOTAL MANO DE OBRA |  |  | 95150
|  |  | COSTO DIRECTO |  |  | 699969
| Elaboro: Ingeniero Jhon Alvaro Pabon |  | VoBo: Ingeniero Juan Pablo Guzman Martinez
| VoBo: Arquitecta Jocelyn Danna |  | VoBo: Arquitecto Fredy Enrique Lopez Ramirez
ESCENARIO DEPORTIVO TIRO CON ARCO
REFERENCIA |  | JDN2023-TA-09-009
Suministro e instalación de puerta tipo P2 (0.90X2.20); en lámina Cold Rolled calibre 20, entamborada lisa, incluye marco en acero de 15 cm y bisagras, cerradura con chapa de seguridad de pasador, color Negro o Café pintada con pintura electroestática |  | VALOR |  |  |  | Unidad
|  | 714969 |  |  |  | UND
MATERIALES |  | UNIDAD | CANTIDAD | DESP | VALOR UNITARIO | VALOR TOTAL
| Marco metálico en lámina Cold rolled C 20 de 0,90 x 2,2 m, incluye anticorrosivo | Un | 1 | 1 | 160000 | 160000 | Marco metálico en lámina C 20 de 0,60 x 2,05 m, incluye anticorrosivo
MAT,239 | Manija (asa) para puerta | Un | 1 | 1 | 3600 | 3600 | Manija (asa) para puerta
| Nave metálica en lamina Cold rolled C 20 de 0,90 x 2,2 m, incluye anticorrosivo | Un | 1 | 1 | 270000 | 270000 | Nave metálica en lamina C 20 de 0,60 x 2,05 m, incluye anticorrosivo
MAT,082 | Chapa fina tipo Schlage, Yale o similar para portón | Un | 1 | 1 | 113900 | 113900
MAT,048 | Bisagra de hierro para puerta | Un | 3 | 1 | 7785 | 23355
MAT,283 | Pasador metálico de 3" | Un | 1 | 1 | 10900 | 10900
MAT,511 | Tope para puerta (caucho - resorte) | Un | 1 | 1 | 6900 | 6900
MAT,298 | Pintura esmalte para exteriores | Gl | 0.2 | 1.03 | 60633 | 12490
G-01-16 | Mortero 1:4 (producción) | M3 | 0.03 | 1.05 | 290750 | 9159
|  |  | SUBTOTAL MATERIALES |  |  | 610304
EQUIPOS Y HERRAMIENTAS |  | UNIDAD | RENDIMIENTO | CANT | VALOR UNITARIO | VALOR TOTAL
EQU002 | Herramienta menor | %MO | 10% |  | 95150 | 9515
|  |  | SUBTOTAL EQUIPOS |  |  | 9515
TRANSPORTE |  | UNIDAD | DISTANCIA (Km) | CANT | VALOR UNITARIO ($/ m³*km) | VALOR TOTAL
3 | No aplica |  |  |  |  | 0
|  |  | SUBTOTAL TRANSPORTE |  |  | 0
MANO DE OBRA |  | UNIDAD | RENDIMIENTO | CANT | VALOR /HORA | VALOR TOTAL
MO 001 | Ayudante | Día | 0.5 | 1 | 67964 | 33982
MO 003 | Oficial | Día | 0.5 | 1 | 122335 | 61168
|  |  | SUBTOTAL MANO DE OBRA |  |  | 95150
|  |  | COSTO DIRECTO |  |  | 714969
| Elaboro: Ingeniero Jhon Alvaro Pabon |  | VoBo: Ingeniero Juan Pablo Guzman Martinez
| VoBo: Arquitecta Jocelyn Danna |  | VoBo: Arquitecto Fredy Enrique Lopez Ramirez
ESCENARIO DEPORTIVO TIRO CON ARCO
REFERENCIA |  | JDN2023-TA-09-010
Suministro e instalación de puerta tipo P3 (1.0X2.20); en lámina Cold Rolled calibre 20, entamborada lisa, incluye marco en acero de 15 cm y bisagras, cerradura con chapa de seguridad de pasador, color Negro o Café pintada con pintura electroestática |  | VALOR |  |  |  | Unidad
|  | 749969 |  |  |  | UND
MATERIALES |  | UNIDAD | CANTIDAD | DESP | VALOR UNITARIO | VALOR TOTAL
| Marco metálico en lámina Cold rolled C 20 de 1,0 x 2,2 m, incluye anticorrosivo | Un | 1 | 1 | 170000 | 170000
MAT,239 | Manija (asa) para puerta | Un | 1 | 1 | 3600 | 3600
| Nave metálica en lamina Cold rolled C 20 de 1,0 x 2,2 m, incluye anticorrosivo | Un | 1 | 1 | 295000 | 295000
MAT,082 | Chapa fina tipo Schlage, Yale o similar para portón | Un | 1 | 1 | 113900 | 113900
MAT,048 | Bisagra de hierro para puerta | Un | 3 | 1 | 7785 | 23355
MAT,283 | Pasador metálico de 3" | Un | 1 | 1 | 10900 | 10900
MAT,511 | Tope para puerta (caucho - resorte) | Un | 1 | 1 | 6900 | 6900
MAT,298 | Pintura esmalte para exteriores | Gl | 0.2 | 1.03 | 60633 | 12490
G-01-16 | Mortero 1:4 (producción) | M3 | 0.03 | 1.05 | 290750 | 9159
|  |  | SUBTOTAL MATERIALES |  |  | 645304
EQUIPOS Y HERRAMIENTAS |  | UNIDAD | RENDIMIENTO | CANT | VALOR UNITARIO | VALOR TOTAL
EQU002 | Herramienta menor | %MO | 10% |  | 95150 | 9515
|  |  | SUBTOTAL EQUIPOS |  |  | 9515
TRANSPORTE |  | UNIDAD | DISTANCIA (Km) | CANT | VALOR UNITARIO ($/ m³*km) | VALOR TOTAL
3 | No aplica |  |  |  |  | 0
|  |  | SUBTOTAL TRANSPORTE |  |  | 0
MANO DE OBRA |  | UNIDAD | RENDIMIENTO | CANT | VALOR /HORA | VALOR TOTAL
MO 001 | Ayudante | Día | 0.5 | 1 | 67964 | 33982
MO 003 | Oficial | Día | 0.5 | 1 | 122335 | 61168
|  |  | SUBTOTAL MANO DE OBRA |  |  | 95150
|  |  | COSTO DIRECTO |  |  | 749969
| Elaboro: Ingeniero Jhon Alvaro Pabon |  | VoBo: Ingeniero Juan Pablo Guzman Martinez
| VoBo: Arquitecta Jocelyn Danna |  | VoBo: Arquitecto Fredy Enrique Lopez Ramirez
ESCENARIO DEPORTIVO TIRO CON ARCO
REFERENCIA |  | JDN2023-TA-09-011
Suministro e instalación de puerta ventana tipo PV-3 (4.33X2.87); carpintería en aluminio blanco o negro corrediza, panel de vidrio de 6.0 mm, con chapa de seguridad con pasador y manija en acero inoxidable, incluye accesorios. |  | VALOR |  |  |  | Unidad
|  | 3567225 |  |  |  | UND
MATERIALES |  | UNIDAD | CANTIDAD | DES | VALOR UNITARIO | VALOR TOTAL
| Ventaneria en aluminio color negro. | Ml | 31.72 | 1 | 35500 | 1126060
| Vidrio de 6 mm transparente | M2 | 12.4271 | 1 | 145000 | 1801930
MAT,356 | Silicona transparente sellador de vidrios tubo x 280 ml | un | 2 | 1 | 23900 | 47800
MAT,082 | Chapa fina tipo Schlage, Yale o similar para portón | Un | 1 | 1 | 113900 | 113900
| Bisagra de aluminio | Un | 1 | 1 | 45000 | 45000
| Araña 1 vías con agujero para rótula | Un | 0.2 | 1 | 14000 | 2800
| Araña 2 vías con agujero para rótula | Un | 0.2 | 1 | 18000 | 3600
|  |  | SUBTOTAL MATERIALES |  |  | 3141090
EQUIPOS Y HERRAMIENTAS |  | UNIDAD | RENDIMIENTO | CANT | VALOR UNITARIO | VALOR TOTAL
EQU002 | Herramienta menor | %MO | 10% |  | 387395 | 38740
|  |  | SUBTOTAL EQUIPOS |  |  | 38740
TRANSPORTE |  | UNIDAD | DISTANCIA (Km) | CANT | VALOR UNITARIO ($/ m³*km) | VALOR TOTAL
3 | No aplica |  |  |  |  | 0
|  |  | SUBTOTAL TRANSPORTE |  |  | 0
MANO DE OBRA |  | UNIDAD | RENDIMIENTO | CANT | VALOR /HORA | VALOR TOTAL
MO 001 | Ayudante | Día | 1.5 | 2 | 67964 | 203892
MO 003 | Oficial | Día | 1.5 | 1 | 122335 | 183503
|  |  | SUBTOTAL MANO DE OBRA |  |  | 387395
|  |  | COSTO DIRECTO |  |  | 3567225
| Elaboro: Ingeniero Jhon Alvaro Pabon |  | VoBo: Ingeniero Juan Pablo Guzman Martinez
| VoBo: Arquitecta Jocelyn Danna |  | VoBo: Arquitecto Fredy Enrique Lopez Ramirez
ESCENARIO DEPORTIVO TIRO CON ARCO
REFERENCIA |  | JDN2023-TA-09-012
Suministro e instalación de puerta ventana tipo PV-2 (2,71X2.87); carpintería en aluminio blanco o negro corrediza, panel de vidrio de 6.0 mm, con chapa de seguridad con pasador y manija en acero inoxidable, incluye accesorios. |  | VALOR |  |  |  | Unidad
|  | 2327182 |  |  |  | UND
MATERIALES |  | UNIDAD | CANTIDAD | DES | VALOR UNITARIO | VALOR TOTAL
| Ventaneria en aluminio color negro. | Ml | 16.58 | 1 | 35500 | 588590
| Vidrio de 6 mm transparente | M2 | 7.7777 | 1 | 145000 | 1127767
MAT,356 | Silicona transparente sellador de vidrios tubo x 280 ml | un | 2 | 1 | 23900 | 47800
MAT,082 | Chapa fina tipo Schlage, Yale o similar para portón | Un | 1 | 1 | 113900 | 113900
| Bisagra de aluminio | Un | 1 | 1 | 45000 | 45000
| Araña 1 vías con agujero para rótula | Un | 0.2 | 1 | 14000 | 2800
| Araña 2 vías con agujero para rótula | Un | 0.2 | 1 | 18000 | 3600
|  |  | SUBTOTAL MATERIALES |  |  | 1929457
EQUIPOS Y HERRAMIENTAS |  | UNIDAD | RENDIMIENTO | CANT | VALOR UNITARIO | VALOR TOTAL
EQU002 | Herramienta menor | %MO | 10% |  | 361568 | 36157
|  |  | SUBTOTAL EQUIPOS |  |  | 36157
TRANSPORTE |  | UNIDAD | DISTANCIA (Km) | CANT | VALOR UNITARIO ($/ m³*km) | VALOR TOTAL
3 | No aplica |  |  |  |  | 0
|  |  | SUBTOTAL TRANSPORTE |  |  | 0
MANO DE OBRA |  | UNIDAD | RENDIMIENTO | CANT | VALOR /HORA | VALOR TOTAL
MO 001 | Ayudante | Día | 1.4 | 2 | 67964 | 190299
MO 003 | Oficial | Día | 1.4 | 1 | 122335 | 171269
|  |  | SUBTOTAL MANO DE OBRA |  |  | 361568
|  |  | COSTO DIRECTO |  |  | 2327182
| Elaboro: Ingeniero Jhon Alvaro Pabon |  | VoBo: Ingeniero Juan Pablo Guzman Martinez
| VoBo: Arquitecta Jocelyn Danna |  | VoBo: Arquitecto Fredy Enrique Lopez Ramirez
ESCENARIO DEPORTIVO TIRO CON ARCO
REFERENCIA |  | JDN2023-TA-09-013
Suministro e instalación de puerta ventana tipo PV-4 (2.87X3.79); carpintería en aluminio blanco o negro corrediza, panel de vidrio de 6.0 mm, con chapa de seguridad con pasador y manija en acero inoxidable, incluye accesorios. |  | VALOR |  |  |  | Unidad
|  | 2958394 |  |  |  | UND
MATERIALES |  | UNIDAD | CANTIDAD | DES | VALOR UNITARIO | VALOR TOTAL
| Ventaneria en aluminio color negro. | Ml | 20.9 | 1 | 35500 | 741950
| Vidrio de 6 mm transparente | M2 | 10.8773 | 1 | 145000 | 1577209
MAT,356 | Silicona transparente sellador de vidrios tubo x 280 ml | un | 2 | 1 | 23900 | 47800
MAT,082 | Chapa fina tipo Schlage, Yale o similar para portón | Un | 1 | 1 | 113900 | 113900
| Bisagra de aluminio | Un | 1 | 1 | 45000 | 45000
| Araña 1 vías con agujero para rótula | Un | 0.2 | 1 | 14000 | 2800
| Araña 2 vías con agujero para rótula | Un | 0.2 | 1 | 18000 | 3600
|  |  | SUBTOTAL MATERIALES |  |  | 2532259
EQUIPOS Y HERRAMIENTAS |  | UNIDAD | RENDIMIENTO | CANT | VALOR UNITARIO | VALOR TOTAL
EQU002 | Herramienta menor | %MO | 10% |  | 387395 | 38740
|  |  | SUBTOTAL EQUIPOS |  |  | 38740
TRANSPORTE |  | UNIDAD | DISTANCIA (Km) | CANT | VALOR UNITARIO ($/ m³*km) | VALOR TOTAL
3 | No aplica |  |  |  |  | 0
|  |  | SUBTOTAL TRANSPORTE |  |  | 0
MANO DE OBRA |  | UNIDAD | RENDIMIENTO | CANT | VALOR /HORA | VALOR TOTAL
MO 001 | Ayudante | Día | 1.5 | 2 | 67964 | 203892
MO 003 | Oficial | Día | 1.5 | 1 | 122335 | 183503
|  |  | SUBTOTAL MANO DE OBRA |  |  | 387395
|  |  | COSTO DIRECTO |  |  | 2958394
| Elaboro: Ingeniero Jhon Alvaro Pabon |  | VoBo: Ingeniero Juan Pablo Guzman Martinez
| VoBo: Arquitecta Jocelyn Danna |  | VoBo: Arquitecto Fredy Enrique Lopez Ramirez
ESCENARIO DEPORTIVO TIRO CON ARCO
REFERENCIA |  | JDN2023-TA-09-014
Construcción de baranda pasamanos en tubería de acero galvanizado de 2" y tubería de acero galvanizado de 1 1/2". incluye ángulos de anclaje y adosada a escalones de estructura en acero de escaleras, Incluye accesorios |  | VALOR |  |  |  | Unidad
|  | 161119 |  |  |  | m
MATERIALES |  | UNIDAD | CANTIDAD | DES | VALOR UNITARIO | VALOR TOTAL
| tubería de acero galvanizado de 2" | M | 1.9 | 1 | 21266.6667 | 40407
MAT,428 | Tubería galvanizada para cerramiento de 1 1/2" x 6 m | M | 1 | 1 | 13883.3333 | 13883
| angulo 3" x 1/4 | M | 0.15 | 1.02 | 28000 | 4284
| Consumibles | % | 5% | 1.03 | 40407 | 2081
|  |  | SUBTOTAL MATERIALES |  |  | 60655
EQUIPOS Y HERRAMIENTAS |  | UNIDAD | RENDIMIENTO | CANT | VALOR UNITARIO | VALOR TOTAL
EQU002 | Herramienta menor | %MO | 5% |  | 87321 | 4366
EQU039 | Equipo soldadura eléctrica | Día | 0.12 | 1 | 73141.632 | 8777
|  |  | , |  |  | 13143
TRANSPORTE |  | UNIDAD | DISTANCIA (Km) | CANT | VALOR UNITARIO ($/ m³*km) | VALOR TOTAL
3 | No aplica |  |  |  |  | 0
|  |  | SUBTOTAL TRANSPORTE |  |  | 0
MANO DE OBRA |  | UNIDAD | RENDIMIENTO | CANT | VALOR /HORA | VALOR TOTAL
MO 002 | Ayudante práctico | Día | 0.3 | 2 | 88586 | 53152
MO 013 | Soldador | Día | 0.3 | 1 | 113896 | 34169
|  |  | SUBTOTAL MANO DE OBRA |  |  | 87321
|  |  | COSTO DIRECTO |  |  | 161119
| Elaboro: Ingeniero Jhon Alvaro Pabon |  | VoBo: Ingeniero Juan Pablo Guzman Martinez
| VoBo: Arquitecta Jocelyn Danna |  | VoBo: Arquitecto Fredy Enrique Lopez Ramirez
ESCENARIO DEPORTIVO TIRO CON ARCO
REFERENCIA |  | JDN2023-TA-09-015
Construcción de baranda en perfiles de acero rectangular 2"X4", en calibre 16; con pasamanos en tubería de acero galvanizado de 2" superior y tubería galvanizada cerramiento 1 1/2" inferior, incluye ángulos de anclaje de pasamanos y platinas de anclaje 4"X6"+ accesorios |  | VALOR |  |  |  | Unidad
|  | 240935 |  |  |  | m
MATERIALES |  | UNIDAD | CANTIDAD | DES | VALOR UNITARIO | VALOR TOTAL
| Tubo rectangular de 80 x 40 x 2.0 mm x 6m | M | 2.6 | 1.05 | 32483.3333 | 88680
| tubería de acero galvanizado de 2" | M | 1 | 1 | 21266.6667 | 21267
MAT,428 | Tubería galvanizada para cerramiento de 1 1/2" x 6 m | M | 1 | 1 | 13883.3333 | 13883
| angulo 3" x 1/4 | M | 0.15 | 1.02 | 28000 | 4284
| Barra de acero liso de 3/8" | Un | 1 | 1.05 | 4333.3333 | 4550
MAT,405 | Tornillo autoperforante | Un | 0.03 | 1 | 53 | 2
MAT,361 | Soldadura 6013 | Kg | 0.03 | 1 | 13533 | 406
MAT,038 | Anticorrosivo gris | Gl | 0.01 | 1 | 39900 | 399
| Consumibles | % | 7% | 1.03 | 88680 | 6394
MAT,298 | Pintura esmalte para exteriores | Gl | 0.01 | 1 | 60633 | 606
|  |  | SUBTOTAL MATERIALES |  |  | 140471
EQUIPOS Y HERRAMIENTAS |  | UNIDAD | RENDIMIENTO | CANT | VALOR UNITARIO | VALOR TOTAL
EQU002 | Herramienta menor | %MO | 5% |  | 87321 | 4366
EQU039 | Equipo soldadura eléctrica | Día | 0.12 | 1 | 73141.632 | 8777
|  |  | , |  |  | 13143
TRANSPORTE |  | UNIDAD | DISTANCIA (Km) | CANT | VALOR UNITARIO ($/ m³*km) | VALOR TOTAL
3 | No aplica |  |  |  |  | 0
|  |  | SUBTOTAL TRANSPORTE |  |  | 0
MANO DE OBRA |  | UNIDAD | RENDIMIENTO | CANT | VALOR /HORA | VALOR TOTAL
MO 002 | Ayudante práctico | Día | 0.3 | 2 | 88586 | 53152
MO 013 | Soldador | Día | 0.3 | 1 | 113896 | 34169
|  |  | 0 |  |  | 87321
|  |  | COSTO DIRECTO |  |  | 240935
| Elaboro: Ingeniero Jhon Alvaro Pabon |  | VoBo: Ingeniero Juan Pablo Guzman Martinez
| VoBo: Arquitecta Jocelyn Danna |  | VoBo: Arquitecto Fredy Enrique Lopez Ramirez
ESCENARIO DEPORTIVO TIRO CON ARCO
REFERENCIA |  | JDN2023-TA-09-016
Suministro e instalación de división en vidrio templado de 6 mm, para zona húmeda de 1.8 x 2,2 m. incluye accesorios en acero inoxidable |  | VALOR |  |  |  | Unidad
|  | 1057789 |  |  |  | UND
MATERIALES |  | UNIDAD | CANTIDAD | DES | VALOR UNITARIO | VALOR TOTAL
| Vidrio de 6 mm transparente | M2 | 3.96 | 1 | 153510 | 607900
| Kit de accesorios para division en vidirio de zina humeda | Un | 1 | 1 | 165800 | 165800
|  |  | SUBTOTAL MATERIALES |  |  | 773700
EQUIPOS Y HERRAMIENTAS |  | UNIDAD | RENDIMIENTO | CANT | VALOR UNITARIO | VALOR TOTAL
EQU002 | Herramienta menor | %MO | 10% |  | 258263 | 25826
|  |  | SUBTOTAL EQUIPOS |  |  | 25826
TRANSPORTE |  | UNIDAD | DISTANCIA (Km) | CANT | VALOR UNITARIO ($/ m³*km) | VALOR TOTAL
3 | No aplica |  |  |  |  | 0
|  |  | SUBTOTAL TRANSPORTE |  |  | 0
MANO DE OBRA |  | UNIDAD | RENDIMIENTO | CANT | VALOR /HORA | VALOR TOTAL
MO 001 | Ayudante | Día | 1 | 2 | 67964 | 135928
MO 003 | Oficial | Día | 1 | 1 | 122335 | 122335
|  |  | SUBTOTAL MANO DE OBRA |  |  | 258263
|  |  | COSTO DIRECTO |  |  | 1057789
| Elaboro: Ingeniero Jhon Alvaro Pabon |  | VoBo: Ingeniero Juan Pablo Guzman Martinez
| VoBo: Arquitecta Jocelyn Danna |  | VoBo: Arquitecto Fredy Enrique Lopez Ramirez
ESCENARIO DEPORTIVO TIRO CON ARCO
REFERENCIA |  | JDN2023-TA-09-017
Fachada flotante en vidrio templado de 6 mm tipo spider, incluye perfiles y accesorios. |  | VALOR |  |  |  | Unidad
|  | 441722 |  |  |  | m2
MATERIALES |  | UNIDAD | CANTIDAD | DESP | VALOR UNITARIO | VALOR TOTAL
| Adhesivo epoxico para anclaje de acero | Kg | 0.02 | 1.05 | 90000 | 1890
| Vidrio de 6 mm templado color oscuro | M2 | 1 | 1.05 | 290000 | 304500
| Araña 1 vías con agujero para rótula | Un | 0.25 | 1 | 14000 | 3500
| Araña 2 vías con agujero para rótula | Un | 0.25 | 1 | 18000 | 4500
| Araña 3 vías con agujero para rótula | Un | 0.25 | 1 | 24000 | 6000
| Araña 4 vías con agujero para rótula | Un | 0.25 | 1 | 30000 | 7500
| Perno con cabeza articulada plana | Un | 1 | 1 | 2500 | 2500
|  |  | SUBTOTAL MATERIALES |  |  | 330390
EQUIPOS Y HERRAMIENTAS |  | UNIDAD | RENDIMIENTO | CANT | VALOR UNITARIO | VALOR TOTAL
EQU002 | Herramienta menor | %MO | 5% |  | 95150 | 4758
EQU082 | Andamio certificado - Torre a 2m (1.4m x 1.4m) | Día | 0.4 |  | 28560 | 11424
|  |  | SUBTOTAL EQUIPOS |  |  | 16182
TRANSPORTE |  | UNIDAD | DISTANCIA (Km) | CANT | VALOR UNITARIO ($/ m³*km) | VALOR TOTAL
3 | No aplica |  |  |  |  | 0
|  |  | SUBTOTAL TRANSPORTE |  |  | 0
MANO DE OBRA |  | UNIDAD | RENDIMIENTO | CANT | VALOR /HORA | VALOR TOTAL
MO 001 | Ayudante | Día | 0.5 | 1 | 67964 | 33982
MO 003 | Oficial | Día | 0.5 | 1 | 122335 | 61168
|  |  | SUBTOTAL MANO DE OBRA |  |  | 95150
|  |  | COSTO DIRECTO |  |  | 441722
| Elaboro: Ingeniero Jhon Alvaro Pabon |  | VoBo: Ingeniero Juan Pablo Guzman Martinez
| VoBo: Arquitecta Jocelyn Danna |  | VoBo: Arquitecto Fredy Enrique Lopez Ramirez

## 10
ESCENARIO DEPORTIVO TIRO CON ARCO
REFERENCIA |  | JDN2023-TA-10-001
Suministro e instalación tubería PVC presión de 1/2" rde 9 |  | VALOR |  |  |  | Unidad
|  | 9257 |  |  |  | m
MATERIALES |  | UNIDAD | CANTIDAD | DES | VALOR UNITARIO | VALOR TOTAL
MAT,464 | Tubería PVC presión de 1/2" rde 9 | M | 1 | 1.05 | 2598 | 2728
MAT,004 | Accesorios PVC presión | %Tub | 0.17 | 1 | 463.76 | 464
MAT,221 | Limpiador removedor PVC 1/4 | Un | 0.006 | 1.03 | 37083 | 229
MAT,364 | Soldadura liquida para PVC 1/4 | Un | 0.006 | 1.03 | 62900 | 389
G-01-15 | Mortero 1:3 (producción) | M3 | 0.004 | 1.05 | 335812 | 1410
|  |  | SUBTOTAL MATERIALES |  |  | 5220
EQUIPOS Y HERRAMIENTAS |  | UNIDAD | RENDIMIENTO | CANT | VALOR UNITARIO | VALOR TOTAL
EQU002 | Herramienta menor | %MO | 10% |  | 3670 | 367
|  |  | SUBTOTAL EQUIPOS |  |  | 367
TRANSPORTE |  | UNIDAD | DISTANCIA (Km) | CANT | VALOR UNITARIO ($/ m³*km) | VALOR TOTAL
3 | No aplica |  |  |  |  | 0
|  |  | SUBTOTAL TRANSPORTE |  |  | 0
MANO DE OBRA |  | UNIDAD | RENDIMIENTO | CANT | VALOR /HORA | VALOR TOTAL
MO 003 | Oficial | Día | 0.03 | 1 | 122335 | 3670
|  |  | SUBTOTAL MANO DE OBRA |  |  | 3670
|  |  | COSTO DIRECTO |  |  | 9257
| Elaboro: Ingeniero Jhon Alvaro Pabon |  | VoBo: Ingeniero Juan Pablo Guzman Martinez
| VoBo: Arquitecta Jocelyn Danna |  | VoBo: Arquitecto Fredy Enrique Lopez Ramirez
ESCENARIO DEPORTIVO TIRO CON ARCO
REFERENCIA |  | JDN2023-TA-10-002
Suministro e Instalación de tubería PVC 3/4" RDE 11 |  | VALOR |  |  |  | Unidad
|  | 11575 |  |  |  | m
MATERIALES |  | UNIDAD | CANTIDAD | DES | VALOR UNITARIO | VALOR TOTAL
| Tubería PVC presión de 3/4" rde 11 | M | 1 | 1.05 | 4316.6667 | 4533
MAT,004 | Accesorios PVC presión | %Tub | 0.17 | 1 | 770.61 | 771
MAT,221 | Limpiador removedor PVC 1/4 | Un | 0.008 | 1.03 | 37083 | 306
MAT,364 | Soldadura liquida para PVC 1/4 | Un | 0.008 | 1.03 | 62900 | 518
G-01-15 | Mortero 1:3 (producción) | M3 | 0.004 | 1.05 | 335812 | 1410
|  |  | SUBTOTAL MATERIALES |  |  | 7538
EQUIPOS Y HERRAMIENTAS |  | UNIDAD | RENDIMIENTO | CANT | VALOR UNITARIO | VALOR TOTAL
EQU002 | Herramienta menor | %MO | 10% |  | 3670 | 367
|  |  | SUBTOTAL EQUIPOS |  |  | 367
TRANSPORTE |  | UNIDAD | DISTANCIA (Km) | CANT | VALOR UNITARIO ($/ m³*km) | VALOR TOTAL
3 | No aplica |  |  |  |  | 0
|  |  | SUBTOTAL TRANSPORTE |  |  | 0
MANO DE OBRA |  | UNIDAD | RENDIMIENTO | CANT | VALOR /HORA | VALOR TOTAL
MO 003 | Oficial | Día | 0.03 | 1 | 122335 | 3670
|  |  | SUBTOTAL MANO DE OBRA |  |  | 3670
|  |  | COSTO DIRECTO |  |  | 11575
| Elaboro: Ingeniero Jhon Alvaro Pabon |  | VoBo: Ingeniero Juan Pablo Guzman Martinez
| VoBo: Arquitecta Jocelyn Danna |  | VoBo: Arquitecto Fredy Enrique Lopez Ramirez
ESCENARIO DEPORTIVO TIRO CON ARCO
REFERENCIA |  | JDN2023-TA-10-003
Suministro e Instalación de tubería PVC 1" RDE 13,5 |  | VALOR |  |  |  | Unidad
|  | 17193 |  |  |  | m
MATERIALES |  | UNIDAD | CANTIDAD | DES | VALOR UNITARIO | VALOR TOTAL
| Tubería PVC presión de 1" rde 13,5 | M | 1 | 1.05 | 7000 | 7350
MAT,004 | Accesorios PVC presión | %Tub | 0.17 | 1 | 1249.5 | 1250
MAT,221 | Limpiador removedor PVC 1/4 | Un | 0.01 | 1.03 | 37083 | 382
MAT,364 | Soldadura liquida para PVC 1/4 | Un | 0.01 | 1.03 | 62900 | 648
G-01-15 | Mortero 1:3 (producción) | M3 | 0.01 | 1.05 | 335812 | 3526
|  |  | SUBTOTAL MATERIALES |  |  | 13156
EQUIPOS Y HERRAMIENTAS |  | UNIDAD | RENDIMIENTO | CANT | VALOR UNITARIO | VALOR TOTAL
EQU002 | Herramienta menor | %MO | 10% |  | 3670 | 367
|  |  | SUBTOTAL EQUIPOS |  |  | 367
TRANSPORTE |  | UNIDAD | DISTANCIA (Km) | CANT | VALOR UNITARIO ($/ m³*km) | VALOR TOTAL
3 | No aplica |  |  |  |  | 0
|  |  | SUBTOTAL TRANSPORTE |  |  | 0
MANO DE OBRA |  | UNIDAD | RENDIMIENTO | CANT | VALOR /HORA | VALOR TOTAL
MO 003 | Oficial | Día | 0.03 | 1 | 122335 | 3670
|  |  | SUBTOTAL MANO DE OBRA |  |  | 3670
|  |  | COSTO DIRECTO |  |  | 17193
| Elaboro: Ingeniero Jhon Alvaro Pabon |  | VoBo: Ingeniero Juan Pablo Guzman Martinez
| VoBo: Arquitecta Jocelyn Danna |  | VoBo: Arquitecto Fredy Enrique Lopez Ramirez
ESCENARIO DEPORTIVO TIRO CON ARCO
REFERENCIA |  | JDN2023-TA-10-004
Suministro e instalación de llave de paso de 3/4" tipo Red White |  | VALOR |  |  |  | Unidad
|  | 82266 |  |  |  | UND
MATERIALES |  | UNIDAD | CANTIDAD | DES | VALOR UNITARIO | VALOR TOTAL
MAT,221 | Limpiador removedor PVC 1/4 | Un | 0.008 | 1.03 | 37083 | 306
MAT,364 | Soldadura liquida para PVC 1/4 | Un | 0.008 | 1.03 | 62900 | 518
MAT,227 | Llave de paso tipo Red White de 3/4" | Un | 1 | 1 | 54277 | 54277
MAT,020 | Adaptador PVC macho de 3/4" presión | Un | 2 | 1 | 666 | 1332 | 4152 | Un
MAT,481 | Universal PVC 3/4" | Un | 2 | 1 | 4152 | 8304
MAT,096 | Cinta de teflón 10 m | Un | 1 | 0.02 | 1758 | 35
|  |  | SUBTOTAL MATERIALES |  |  | 64772
EQUIPOS Y HERRAMIENTAS |  | UNIDAD | RENDIMIENTO | CANT | VALOR UNITARIO | VALOR TOTAL
EQU002 | Herramienta menor | %MO | 10% |  | 15904 | 1590
|  |  | SUBTOTAL EQUIPOS |  |  | 1590
TRANSPORTE |  | UNIDAD | DISTANCIA (Km) | CANT | VALOR UNITARIO ($/ m³*km) | VALOR TOTAL
3 | No aplica |  |  |  |  | 0
|  |  | SUBTOTAL TRANSPORTE |  |  | 0
MANO DE OBRA |  | UNIDAD | RENDIMIENTO | CANT | VALOR /HORA | VALOR TOTAL
MO 003 | Oficial | Día | 0.13 | 1 | 122335 | 15904
|  |  | SUBTOTAL MANO DE OBRA |  |  | 15904
|  |  | COSTO DIRECTO |  |  | 82266
| Elaboro: Ingeniero Jhon Alvaro Pabon |  | VoBo: Ingeniero Juan Pablo Guzman Martinez
| VoBo: Arquitecta Jocelyn Danna |  | VoBo: Arquitecto Fredy Enrique Lopez Ramirez
ESCENARIO DEPORTIVO TIRO CON ARCO
REFERENCIA |  | JDN2023-TA-10-005
Suministro e instalación de llave de paso de 1" tipo Red White |  | VALOR |  |  |  | Unidad
|  | 116781 |  |  |  | UND
MATERIALES |  | UNIDAD | CANTIDAD | DES | VALOR UNITARIO | VALOR TOTAL
MAT,017 | Adaptador PVC macho de 1" presión | Un | 2 | 1 | 1487 | 2974
MAT,221 | Limpiador removedor PVC 1/4 | Un | 0.01 | 1.03 | 37083 | 382
MAT,364 | Soldadura liquida para PVC 1/4 | Un | 0.01 | 1.03 | 62900 | 648
MAT,224 | Llave de paso tipo Red White de 1" | Un | 1 | 1 | 80348 | 80348
MAT,537 | Universal PVC 1" | Un | 2 | 1 | 7450 | 14900
MAT,096 | Cinta de teflón 10 m | Un | 1 | 0.02 | 1758 | 35
|  |  | SUBTOTAL MATERIALES |  |  | 99287
EQUIPOS Y HERRAMIENTAS |  | UNIDAD | RENDIMIENTO | CANT | VALOR UNITARIO | VALOR TOTAL
EQU002 | Herramienta menor | %MO | 10% |  | 15904 | 1590
|  |  | SUBTOTAL EQUIPOS |  |  | 1590
TRANSPORTE |  | UNIDAD | DISTANCIA (Km) | CANT | VALOR UNITARIO ($/ m³*km) | VALOR TOTAL
3 | No aplica |  |  |  |  | 0
|  |  | SUBTOTAL TRANSPORTE |  |  | 0
MANO DE OBRA |  | UNIDAD | RENDIMIENTO | CANT | VALOR /HORA | VALOR TOTAL
MO 003 | Oficial | Día | 0.13 | 1 | 122335 | 15904
|  |  | SUBTOTAL MANO DE OBRA |  |  | 15904
|  |  | COSTO DIRECTO |  |  | 116781
| Elaboro: Ingeniero Jhon Alvaro Pabon |  | VoBo: Ingeniero Juan Pablo Guzman Martinez
| VoBo: Arquitecta Jocelyn Danna |  | VoBo: Arquitecto Fredy Enrique Lopez Ramirez
ESCENARIO DEPORTIVO TIRO CON ARCO
REFERENCIA |  | JDN2023-TA-10-006
Punto hidráulico PVC de 1/2" L prom = 3 m |  | VALOR |  |  |  | Unidad
|  | 53741 |  |  |  | PTO
MATERIALES |  | UNIDAD | CANTIDAD | DES | VALOR UNITARIO | VALOR TOTAL
MAT,464 | Tubería PVC presión de 1/2" rde 9 | M | 3 | 1.05 | 2598 | 8184
MAT,004 | Accesorios PVC presión | %Tub | 0.17 | 1 | 1391.28 | 1391
MAT,221 | Limpiador removedor PVC 1/4 | Un | 0.018 | 1.03 | 37083 | 688
MAT,364 | Soldadura liquida para PVC 1/4 | Un | 0.018 | 1.03 | 62900 | 1166
MAT,267 | Niple de HG de 1/2" de 15 cm | Un | 1 | 1 | 3200 | 3200
G-01-15 | Mortero 1:3 (producción) | M3 | 0.01 | 1.05 | 335812 | 3526
|  |  | SUBTOTAL MATERIALES |  |  | 18155
EQUIPOS Y HERRAMIENTAS |  | UNIDAD | RENDIMIENTO | CANT | VALOR UNITARIO | VALOR TOTAL
EQU002 | Herramienta menor | %MO | 10% |  | 32351 | 3235
|  |  | SUBTOTAL EQUIPOS |  |  | 3235
TRANSPORTE |  | UNIDAD | DISTANCIA (Km) | CANT | VALOR UNITARIO ($/ m³*km) | VALOR TOTAL
3 | No aplica |  |  |  |  | 0
|  |  | SUBTOTAL TRANSPORTE |  |  | 0
MANO DE OBRA |  | UNIDAD | RENDIMIENTO | CANT | VALOR /HORA | VALOR TOTAL
MO 001 | Ayudante | Día | 0.17 | 1 | 67964 | 11554
MO 003 | Oficial | Día | 0.17 | 1 | 122335 | 20797
|  |  | SUBTOTAL MANO DE OBRA |  |  | 32351
|  |  | COSTO DIRECTO |  |  | 53741
| Elaboro: Ingeniero Jhon Alvaro Pabon |  | VoBo: Ingeniero Juan Pablo Guzman Martinez
| VoBo: Arquitecta Jocelyn Danna |  | VoBo: Arquitecto Fredy Enrique Lopez Ramirez
ESCENARIO DEPORTIVO TIRO CON ARCO
REFERENCIA |  | JDN2023-TA-10-007
Suministro e instalación de registro de corte de 1/2" |  | VALOR |  |  |  | Unidad
|  | 34505 |  |  |  | UND
MATERIALES |  | UNIDAD | CANTIDAD | DES | VALOR UNITARIO | VALOR TOTAL
MAT,221 | Limpiador removedor PVC 1/4 | Un | 0.006 | 1.03 | 37083 | 229
MAT,364 | Soldadura liquida para PVC 1/4 | Un | 0.006 | 1.03 | 62900 | 389
MAT,096 | Cinta de teflón 10 m | Un | 1 | 0.02 | 1758 | 35
MAT,338 | Registro de corte de 1/2" | Un | 1 | 1 | 19200 | 19200
|  |  | SUBTOTAL MATERIALES |  |  | 19853
EQUIPOS Y HERRAMIENTAS |  | UNIDAD | RENDIMIENTO | CANT | VALOR UNITARIO | VALOR TOTAL
EQU002 | Herramienta menor | %MO | 10% |  | 13320 | 1332
|  |  | SUBTOTAL EQUIPOS |  |  | 1332
TRANSPORTE |  | UNIDAD | DISTANCIA (Km) | CANT | VALOR UNITARIO ($/ m³*km) | VALOR TOTAL
3 | No aplica |  |  |  |  | 0
|  |  | SUBTOTAL TRANSPORTE |  |  | 0
MANO DE OBRA |  | UNIDAD | RENDIMIENTO | CANT | VALOR /HORA | VALOR TOTAL
MO 001 | Ayudante | Día | 0.07 | 1 | 67964 | 4757
MO 003 | Oficial | Día | 0.07 | 1 | 122335 | 8563
|  |  | SUBTOTAL MANO DE OBRA |  |  | 13320
|  |  | COSTO DIRECTO |  |  | 34505
| Elaboro: Ingeniero Jhon Alvaro Pabon |  | VoBo: Ingeniero Juan Pablo Guzman Martinez
| VoBo: Arquitecta Jocelyn Danna |  | VoBo: Arquitecto Fredy Enrique Lopez Ramirez
ESCENARIO DEPORTIVO TIRO CON ARCO
REFERENCIA |  | JDN2023-TA-10-008
Suministro e instalación de llave terminal de cobre roscada de 1/2" |  | VALOR |  |  |  | Unidad
|  | 39708 |  |  |  | UND
MATERIALES |  | UNIDAD | CANTIDAD | DES | VALOR UNITARIO | VALOR TOTAL
MAT,229 | Llave terminal roscada de 1/2" pesada | Un | 1 | 1 | 28900 | 28900
MAT,221 | Limpiador removedor PVC 1/4 | Un | 0.006 | 1.03 | 37083 | 229
MAT,364 | Soldadura liquida para PVC 1/4 | Un | 0.006 | 1.03 | 62900 | 389
MAT,096 | Cinta de teflón 10 m | Un | 1 | 0.02 | 1758 | 35
MAT,018 | Adaptador PVC macho de 1/2" presión | Un | 2 | 1 | 368 | 736
|  |  | SUBTOTAL MATERIALES |  |  | 30289
EQUIPOS Y HERRAMIENTAS |  | UNIDAD | RENDIMIENTO | CANT | VALOR UNITARIO | VALOR TOTAL
EQU002 | Herramienta menor | %MO | 10% |  | 8563 | 856
|  |  | SUBTOTAL EQUIPOS |  |  | 856
TRANSPORTE |  | UNIDAD | DISTANCIA (Km) | CANT | VALOR UNITARIO ($/ m³*km) | VALOR TOTAL
3 | No aplica |  |  |  |  | 0
|  |  | SUBTOTAL TRANSPORTE |  |  | 0
MANO DE OBRA |  | UNIDAD | RENDIMIENTO | CANT | VALOR /HORA | VALOR TOTAL
MO 003 | Oficial | Día | 0.07 | 1 | 122335 | 8563
|  |  | SUBTOTAL MANO DE OBRA |  |  | 8563
|  |  | COSTO DIRECTO |  |  | 39708
| Elaboro: Ingeniero Jhon Alvaro Pabon |  | VoBo: Ingeniero Juan Pablo Guzman Martinez
| VoBo: Arquitecta Jocelyn Danna |  | VoBo: Arquitecto Fredy Enrique Lopez Ramirez
ESCENARIO DEPORTIVO TIRO CON ARCO
REFERENCIA |  | JDN2023-TA-10-009
Suministro e instalación de tapa plástica de registro de 0,20 x 0,20 m |  | VALOR |  |  |  | Unidad
|  | 19620 |  |  |  | UND
MATERIALES |  | UNIDAD | CANTIDAD | DES | VALOR UNITARIO | VALOR TOTAL
MAT,387 | Tapa plástica de registro de 0,20 x 0,20 m | Un | 1 | 1 | 5347 | 5347
|  |  | SUBTOTAL MATERIALES |  |  | 5347
EQUIPOS Y HERRAMIENTAS |  | UNIDAD | RENDIMIENTO | CANT | VALOR UNITARIO | VALOR TOTAL
EQU002 | Herramienta menor | %MO | 50% |  | 9515 | 4758
|  |  | SUBTOTAL EQUIPOS |  |  | 4758
TRANSPORTE |  | UNIDAD | DISTANCIA (Km) | CANT | VALOR UNITARIO ($/ m³*km) | VALOR TOTAL
3 | No aplica |  |  |  |  | 0
|  |  | SUBTOTAL TRANSPORTE |  |  | 0
MANO DE OBRA |  | UNIDAD | RENDIMIENTO | CANT | VALOR /HORA | VALOR TOTAL
MO 001 | Ayudante | Día | 0.05 | 1 | 67964 | 3398
MO 003 | Oficial | Día | 0.05 | 1 | 122335 | 6117
|  |  | SUBTOTAL MANO DE OBRA |  |  | 9515
|  |  | COSTO DIRECTO |  |  | 19620
| Elaboro: Ingeniero Jhon Alvaro Pabon |  | VoBo: Ingeniero Juan Pablo Guzman Martinez
| VoBo: Arquitecta Jocelyn Danna |  | VoBo: Arquitecto Fredy Enrique Lopez Ramirez
ESCENARIO DEPORTIVO TIRO CON ARCO
REFERENCIA |  | JDN2023-TA-10-010
Suministro e instalación de medidor de 1" volumétrico tipo "B" |  | VALOR |  |  |  | Unidad
|  | 571625 |  |  |  | UND
MATERIALES |  | UNIDAD | CANTIDAD | DES | VALOR UNITARIO | VALOR TOTAL
MAT,017 | Adaptador PVC macho de 1" presión | Un | 2 | 1 | 1487 | 2974
MAT,221 | Limpiador removedor PVC 1/4 | Un | 0.01 | 1.03 | 37083 | 382
MAT,364 | Soldadura liquida para PVC 1/4 | Un | 0.01 | 1.03 | 62900 | 648
MAT,096 | Cinta de teflón 10 m | Un | 1 | 0.02 | 1758 | 35
MAT,253 | Medidor de 1" volumétrico tipo "B" | Un | 1 | 1 | 532000 | 532000
|  |  | SUBTOTAL MATERIALES |  |  | 536039
EQUIPOS Y HERRAMIENTAS |  | UNIDAD | RENDIMIENTO | CANT | VALOR UNITARIO | VALOR TOTAL
EQU002 | Herramienta menor | %MO | 10% |  | 32351 | 3235
|  |  | SUBTOTAL EQUIPOS |  |  | 3235
TRANSPORTE |  | UNIDAD | DISTANCIA (Km) | CANT | VALOR UNITARIO ($/ m³*km) | VALOR TOTAL
3 | No aplica |  |  |  |  | 0
|  |  | SUBTOTAL TRANSPORTE |  |  | 0
MANO DE OBRA |  | UNIDAD | RENDIMIENTO | CANT | VALOR /HORA | VALOR TOTAL
MO 001 | Ayudante | Día | 0.17 | 1 | 67964 | 11554
MO 003 | Oficial | Día | 0.17 | 1 | 122335 | 20797
|  |  | SUBTOTAL MANO DE OBRA |  |  | 32351
|  |  | COSTO DIRECTO |  |  | 571625
| Elaboro: Ingeniero Jhon Alvaro Pabon |  | VoBo: Ingeniero Juan Pablo Guzman Martinez
| VoBo: Arquitecta Jocelyn Danna |  | VoBo: Arquitecto Fredy Enrique Lopez Ramirez
ESCENARIO DEPORTIVO TIRO CON ARCO
REFERENCIA |  | JDN2023-TA-10-011
Suministro e instalación de acometida hidráulica en tubería PVC de 1" |  | VALOR |  |  |  | Unidad
|  | 10085 |  |  |  | m
MATERIALES |  | UNIDAD | CANTIDAD | DES | VALOR UNITARIO | VALOR TOTAL
MAT,463 | Tubería PVC presión de 1" rde 21 | M | 1 | 1.05 | 4085 | 4289
MAT,004 | Accesorios PVC presión | %Tub | 0.17 | 1 | 729.13 | 729
MAT,221 | Limpiador removedor PVC 1/4 | Un | 0.01 | 1.03 | 37083 | 382
MAT,364 | Soldadura liquida para PVC 1/4 | Un | 0.01 | 1.03 | 62900 | 648
|  |  | SUBTOTAL MATERIALES |  |  | 6048
EQUIPOS Y HERRAMIENTAS |  | UNIDAD | RENDIMIENTO | CANT | VALOR UNITARIO | VALOR TOTAL
EQU002 | Herramienta menor | %MO | 10% |  | 3670 | 367
|  |  | SUBTOTAL EQUIPOS |  |  | 367
TRANSPORTE |  | UNIDAD | DISTANCIA (Km) | CANT | VALOR UNITARIO ($/ m³*km) | VALOR TOTAL
3 | No aplica |  |  |  |  | 0
|  |  | SUBTOTAL TRANSPORTE |  |  | 0
MANO DE OBRA |  | UNIDAD | RENDIMIENTO | CANT | VALOR /HORA | VALOR TOTAL
MO 003 | Oficial | Día | 0.03 | 1 | 122335 | 3670
|  |  | SUBTOTAL MANO DE OBRA |  |  | 3670
|  |  | COSTO DIRECTO |  |  | 10085
| Elaboro: Ingeniero Jhon Alvaro Pabon |  | VoBo: Ingeniero Juan Pablo Guzman Martinez
| VoBo: Arquitecta Jocelyn Danna |  | VoBo: Arquitecto Fredy Enrique Lopez Ramirez
ESCENARIO DEPORTIVO TIRO CON ARCO
REFERENCIA |  | JDN2023-TA-10-012
Suministro e instalación de cheque de 1" en bronce |  | VALOR |  |  |  | Unidad
|  | 120446 |  |  |  | UND
MATERIALES |  | UNIDAD | CANTIDAD | DES | VALOR UNITARIO | VALOR TOTAL
MAT,017 | Adaptador PVC macho de 1" presión | Un | 2 | 1 | 1487 | 2974
MAT,221 | Limpiador removedor PVC 1/4 | Un | 0.01 | 1.03 | 37083 | 382
MAT,364 | Soldadura liquida para PVC 1/4 | Un | 0.01 | 1.03 | 62900 | 648
MAT,648 | Cheque de 1" en bronce fundido | un | 1 | 1 | 102950 | 102950
MAT,096 | Cinta de teflón 10 m | Un | 1 | 0.02 | 1758 | 35
|  |  | SUBTOTAL MATERIALES |  |  | 106989
EQUIPOS Y HERRAMIENTAS |  | UNIDAD | RENDIMIENTO | CANT | VALOR UNITARIO | VALOR TOTAL
EQU002 | Herramienta menor | %MO | 10% |  | 12234 | 1223
|  |  | SUBTOTAL EQUIPOS |  |  | 1223
TRANSPORTE |  | UNIDAD | DISTANCIA (Km) | CANT | VALOR UNITARIO ($/ m³*km) | VALOR TOTAL
3 | No aplica |  |  |  |  | 0
|  |  | SUBTOTAL TRANSPORTE |  |  | 0
MANO DE OBRA |  | UNIDAD | RENDIMIENTO | CANT | VALOR /HORA | VALOR TOTAL
MO 003 | Oficial | Día | 0.1 | 1 | 122335 | 12234
|  |  | SUBTOTAL MANO DE OBRA |  |  | 12234
|  |  | COSTO DIRECTO |  |  | 120446
| Elaboro: Ingeniero Jhon Alvaro Pabon |  | VoBo: Ingeniero Juan Pablo Guzman Martinez
| VoBo: Arquitecta Jocelyn Danna |  | VoBo: Arquitecto Fredy Enrique Lopez Ramirez
ESCENARIO DEPORTIVO TIRO CON ARCO
REFERENCIA |  | JDN2023-TA-10-013
Suministro e instalación sanitario institucional One-piece o similar, incluye grifería antivandálica. |  | VALOR |  |  |  | Unidad
|  | 603335 |  |  |  | UND
MATERIALES |  | UNIDAD | CANTIDAD | DESP | VALOR UNITARIO | VALOR TOTAL
MAT,067 | Cemento blanco | Kg | 0.5 | 1.05 | 1247 | 655
MAT,653 | Sanitario One Piece Solare Blanco corona | un | 1 | 1.05 | 509900 | 535395
|  |  | SUBTOTAL MATERIALES |  |  | 536050
EQUIPOS Y HERRAMIENTAS |  | UNIDAD | RENDIMIENTO | CANT | VALOR UNITARIO | VALOR TOTAL
EQU002 | Herramienta menor | %MO | 10% |  | 61168 | 6117
|  |  | SUBTOTAL EQUIPOS |  |  | 6117
TRANSPORTE |  | UNIDAD | DISTANCIA (Km) | CANT | VALOR UNITARIO ($/ m³*km) | VALOR TOTAL
3 | No aplica |  |  |  |  | 0
|  |  | SUBTOTAL TRANSPORTE |  |  | 0
MANO DE OBRA |  | UNIDAD | RENDIMIENTO | CANT | VALOR /HORA | VALOR TOTAL
MO 003 | Oficial | Día | 0.5 | 1 | 122335 | 61168
|  |  | SUBTOTAL MANO DE OBRA |  |  | 61168
|  |  | COSTO DIRECTO |  |  | 603335
| Elaboro: Ingeniero Jhon Alvaro Pabon |  | VoBo: Ingeniero Juan Pablo Guzman Martinez
| VoBo: Arquitecta Jocelyn Danna |  | VoBo: Arquitecto Fredy Enrique Lopez Ramirez
ESCENARIO DEPORTIVO TIRO CON ARCO
REFERENCIA |  | JDN2023-TA-10-014
Suministro e instalación de lavamanos tipo Acuacer de colgar con grifería |  | VALOR |  |  |  | Unidad
|  | 180712 |  |  |  | UND
MATERIALES |  | UNIDAD | CANTIDAD | DES | VALOR UNITARIO | VALOR TOTAL
MAT,211 | Lavamanos tipo Acuacer de colgar | Un | 1 | 1 | 54734 | 54734
MAT,067 | Cemento blanco | Kg | 0.3 | 1.05 | 1247 | 393
MAT,534 | Acople flexible | Un | 2 | 1 | 4200 | 8400
MAT,171 | Grifería para lavamanos Artesa grival | Un | 1 | 1 | 49900 | 49900
|  |  | SUBTOTAL MATERIALES |  |  | 113427
EQUIPOS Y HERRAMIENTAS |  | UNIDAD | RENDIMIENTO | CANT | VALOR UNITARIO | VALOR TOTAL
EQU002 | Herramienta menor | %MO | 10% |  | 61168 | 6117
|  |  | SUBTOTAL EQUIPOS |  |  | 6117
TRANSPORTE |  | UNIDAD | DISTANCIA (Km) | CANT | VALOR UNITARIO ($/ m³*km) | VALOR TOTAL
3 | No aplica |  |  |  |  | 0
|  |  | SUBTOTAL TRANSPORTE |  |  | 0
MANO DE OBRA |  | UNIDAD | RENDIMIENTO | CANT | VALOR /HORA | VALOR TOTAL
MO 003 | Oficial | Día | 0.5 | 1 | 122335 | 61168
|  |  | SUBTOTAL MANO DE OBRA |  |  | 61168
|  |  | COSTO DIRECTO |  |  | 180712
| Elaboro: Ingeniero Jhon Alvaro Pabon |  | VoBo: Ingeniero Juan Pablo Guzman Martinez
| VoBo: Arquitecta Jocelyn Danna |  | VoBo: Arquitecto Fredy Enrique Lopez Ramirez
ESCENARIO DEPORTIVO TIRO CON ARCO
REFERENCIA |  | JDN2023-TA-10-015
Suministro e instalación de orinal tipo Institucional, línea antivandálica |  | VALOR |  |  |  | Unidad
|  | 1001250 |  |  |  | UND
MATERIALES |  | UNIDAD | CANTIDAD | DES | VALOR UNITARIO | VALOR TOTAL
MAT,067 | Cemento blanco | Kg | 0.5 | 1.05 | 1247 | 655
MAT,169 | Grifería orinal a pared tipo push, entrada de 1/2" | Un | 1 | 1 | 215796 | 215796
MAT,274 | Orinal gotta antibacterial | Un | 1 | 1 | 694639 | 694639
|  |  | SUBTOTAL MATERIALES |  |  | 911090
EQUIPOS Y HERRAMIENTAS |  | UNIDAD | RENDIMIENTO | CANT | VALOR UNITARIO | VALOR TOTAL
EQU002 | Herramienta menor | %MO | 10% |  | 81964 | 8196
|  |  | SUBTOTAL EQUIPOS |  |  | 8196
TRANSPORTE |  | UNIDAD | DISTANCIA (Km) | CANT | VALOR UNITARIO ($/ m³*km) | VALOR TOTAL
3 | No aplica |  |  |  |  | 0
|  |  | SUBTOTAL TRANSPORTE |  |  | 0
MANO DE OBRA |  | UNIDAD | RENDIMIENTO | CANT | VALOR /HORA | VALOR TOTAL
MO 003 | Oficial | Día | 0.67 | 1 | 122335 | 81964
|  |  | SUBTOTAL MANO DE OBRA |  |  | 81964
|  |  | COSTO DIRECTO |  |  | 1001250
| Elaboro: Ingeniero Jhon Alvaro Pabon |  | VoBo: Ingeniero Juan Pablo Guzman Martinez
| VoBo: Arquitecta Jocelyn Danna |  | VoBo: Arquitecto Fredy Enrique Lopez Ramirez
ESCENARIO DEPORTIVO TIRO CON ARCO
REFERENCIA |  | JDN2023-TA-10-016
Suministro e instalación de ducha antivandálica regadera tubular corta |  | VALOR |  |  |  | Unidad
|  | 365290 |  |  |  | UND
MATERIALES |  | UNIDAD | CANTIDAD | DES | VALOR UNITARIO | VALOR TOTAL
MAT,127 | Ducha antivándalica regadera tubular corta, incluye griferia tipo push | Un | 1 | 1 | 320882 | 320882
|  |  | SUBTOTAL MATERIALES |  |  | 320882
EQUIPOS Y HERRAMIENTAS |  | UNIDAD | RENDIMIENTO | CANT | VALOR UNITARIO | VALOR TOTAL
EQU002 | Herramienta menor | %MO | 10% |  | 40371 | 4037
|  |  | SUBTOTAL EQUIPOS |  |  | 4037
TRANSPORTE |  | UNIDAD | DISTANCIA (Km) | CANT | VALOR UNITARIO ($/ m³*km) | VALOR TOTAL
3 | No aplica |  |  |  |  | 0
|  |  | SUBTOTAL TRANSPORTE |  |  | 0
MANO DE OBRA |  | UNIDAD | RENDIMIENTO | CANT | VALOR /HORA | VALOR TOTAL
MO 003 | Oficial | Día | 0.33 | 1 | 122335 | 40371
|  |  | SUBTOTAL MANO DE OBRA |  |  | 40371
|  |  | COSTO DIRECTO |  |  | 365290
| Elaboro: Ingeniero Jhon Alvaro Pabon |  | VoBo: Ingeniero Juan Pablo Guzman Martinez
| VoBo: Arquitecta Jocelyn Danna |  | VoBo: Arquitecto Fredy Enrique Lopez Ramirez
ESCENARIO DEPORTIVO TIRO CON ARCO
REFERENCIA |  | JDN2023-TA-10-017
Suministro e instalación de incrustaciones tipo Avanti (viene por 6 unidades) |  | VALOR |  |  |  | Unidad
|  | 93357 |  |  |  | UND
MATERIALES |  | UNIDAD | CANTIDAD | DES | VALOR UNITARIO | VALOR TOTAL
MAT,190 | Incrustaciones tipo allegro (5 un) | Un | 1 | 1 | 79900 | 79900
|  |  | SUBTOTAL MATERIALES |  |  | 79900
EQUIPOS Y HERRAMIENTAS |  | UNIDAD | RENDIMIENTO | CANT | VALOR UNITARIO | VALOR TOTAL
EQU002 | Herramienta menor | %MO | 10% |  | 12234 | 1223
|  |  | SUBTOTAL EQUIPOS |  |  | 1223
TRANSPORTE |  | UNIDAD | DISTANCIA (Km) | CANT | VALOR UNITARIO ($/ m³*km) | VALOR TOTAL
3 | No aplica |  |  |  |  | 0
|  |  | SUBTOTAL TRANSPORTE |  |  | 0
MANO DE OBRA |  | UNIDAD | RENDIMIENTO | CANT | VALOR /HORA | VALOR TOTAL
MO 003 | Oficial | Día | 0.1 | 1 | 122335 | 12234
|  |  | SUBTOTAL MANO DE OBRA |  |  | 12234
|  |  | COSTO DIRECTO |  |  | 93357
| Elaboro: Ingeniero Jhon Alvaro Pabon |  | VoBo: Ingeniero Juan Pablo Guzman Martinez
| VoBo: Arquitecta Jocelyn Danna |  | VoBo: Arquitecto Fredy Enrique Lopez Ramirez
ESCENARIO DEPORTIVO TIRO CON ARCO
REFERENCIA |  | JDN2023-TA-10-018
Suministro e instalación espejo de 4 mm biselado |  | VALOR |  |  |  | Unidad
|  | 135693 |  |  |  | m2
MATERIALES |  | UNIDAD | CANTIDAD | DES | VALOR UNITARIO | VALOR TOTAL
MAT,559 | Espejo de 4 mm biselado incluye accesorios de instalación | M2 | 1 | 1 | 122235.918 | 122236
|  |  | SUBTOTAL MATERIALES |  |  | 122236
EQUIPOS Y HERRAMIENTAS |  | UNIDAD | RENDIMIENTO | CANT | VALOR UNITARIO | VALOR TOTAL
EQU002 | Herramienta menor | %MO | 10% |  | 12234 | 1223
|  |  | SUBTOTAL EQUIPOS |  |  | 1223
TRANSPORTE |  | UNIDAD | DISTANCIA (Km) | CANT | VALOR UNITARIO ($/ m³*km) | VALOR TOTAL
3 | No aplica |  |  |  |  | 0
|  |  | SUBTOTAL TRANSPORTE |  |  | 0
MANO DE OBRA |  | UNIDAD | RENDIMIENTO | CANT | VALOR /HORA | VALOR TOTAL
MO 003 | Oficial | Día | 0.1 | 1 | 122335 | 12234
|  |  | SUBTOTAL MANO DE OBRA |  |  | 12234
|  |  | COSTO DIRECTO |  |  | 135693
| Elaboro: Ingeniero Jhon Alvaro Pabon |  | VoBo: Ingeniero Juan Pablo Guzman Martinez
| VoBo: Arquitecta Jocelyn Danna |  | VoBo: Arquitecto Fredy Enrique Lopez Ramirez
ESCENARIO DEPORTIVO TIRO CON ARCO
REFERENCIA |  | JDN2023-TA-10-019
Suministro e instalacion de juego de barandas PMR |  | VALOR |  |  |  | Unidad
|  | 380893 |  |  |  | UND
MATERIALES |  | UNIDAD | CANTIDAD | DES | VALOR UNITARIO | VALOR TOTAL
MAT,405 | Tornillo autoperforante | Un | 12 | 1 | 53 | 636
| Barra de seguridad 30 cm x 1 1/4" pared. | Un | 1 | 1 | 128900 | 128900
| Barra de seguridad forma H 30x30 piso pared | Un | 1 | 1 | 237900 | 237900
|  |  | SUBTOTAL MATERIALES |  |  | 367436
EQUIPOS Y HERRAMIENTAS |  | UNIDAD | RENDIMIENTO | CANT | VALOR UNITARIO | VALOR TOTAL
EQU002 | Herramienta menor | %MO | 10% |  | 12234 | 1223
|  |  | SUBTOTAL EQUIPOS |  |  | 1223
TRANSPORTE |  | UNIDAD | DISTANCIA (Km) | CANT | VALOR UNITARIO ($/ m³*km) | VALOR TOTAL
3 | No aplica |  |  |  |  | 0
|  |  | SUBTOTAL TRANSPORTE |  |  | 0
MANO DE OBRA |  | UNIDAD | RENDIMIENTO | CANT | VALOR /HORA | VALOR TOTAL
MO 003 | Oficial | Día | 0.1 | 1 | 122335 | 12234
|  |  | SUBTOTAL MANO DE OBRA |  |  | 12234
|  |  | COSTO DIRECTO |  |  | 380893
| Elaboro: Ingeniero Jhon Alvaro Pabon |  | VoBo: Ingeniero Juan Pablo Guzman Martinez
| VoBo: Arquitecta Jocelyn Danna |  | VoBo: Arquitecto Fredy Enrique Lopez Ramirez

## 11
ESCENARIO DEPORTIVO TIRO CON ARCO
REFERENCIA |  | JDN2023-TA-11-001
Suministro e instalación de tubería PVC sanitaria de 2", incluye accesorios |  | VALOR |  |  |  | Unidad
|  | 20380 |  |  |  | m
MATERIALES |  | UNIDAD | CANTIDAD | DESP | VALOR UNITARIO | VALOR TOTAL
MAT,468 | Tubería PVC sanitaria de 2" | M | 1 | 1.05 | 9801 | 10291
MAT,540 | Accesorios PVC sanitaria (% tubería) | %Tub | 0.17 | 1 | 10291 | 1749
MAT,221 | Limpiador removedor PVC 1/4 | Un | 0.02 | 1.03 | 37083 | 764
MAT,364 | Soldadura liquida para PVC 1/4 | Un | 0.02 | 1.03 | 62900 | 1296
|  |  | SUBTOTAL MATERIALES |  |  | 14100
EQUIPOS Y HERRAMIENTAS |  | UNIDAD | RENDIMIENTO | CANT | VALOR UNITARIO | VALOR TOTAL
EQU002 | Herramienta menor | %MO | 10% |  | 5709 | 571
|  |  | SUBTOTAL EQUIPOS |  |  | 571
TRANSPORTE |  | UNIDAD | DISTANCIA (Km) | CANT | VALOR UNITARIO ($/ m³*km) | VALOR TOTAL
3 | No aplica |  |  |  |  | 0
|  |  | SUBTOTAL TRANSPORTE |  |  | 0
MANO DE OBRA |  | UNIDAD | RENDIMIENTO | CANT | VALOR /HORA | VALOR TOTAL
MO 001 | Ayudante | Día | 0.03 | 1 | 67964 | 2039
MO 003 | Oficial | Día | 0.03 | 1 | 122335 | 3670
|  |  | SUBTOTAL MANO DE OBRA |  |  | 5709
|  |  | COSTO DIRECTO |  |  | 20380
| Elaboro: Ingeniero Jhon Alvaro Pabon |  | VoBo: Ingeniero Juan Pablo Guzman Martinez
| VoBo: Arquitecta Jocelyn Danna |  | VoBo: Arquitecto Fredy Enrique Lopez Ramirez
ESCENARIO DEPORTIVO TIRO CON ARCO
REFERENCIA |  | JDN2023-TA-11-002
Suministro e instalación de tubería PVC de ventilación de 2", incluye accesorios |  | VALOR |  |  |  | Unidad
|  | 21193 |  |  |  | m
MATERIALES |  | UNIDAD | CANTIDAD | DESP | VALOR UNITARIO | VALOR TOTAL
MAT,459 | Tubería PVC de ventilación de 2" | M | 1 | 1.05 | 7375 | 7744
MAT,003 | Accesorios PVC agua lluvia (% tubería) | %Tub | 0.17 | 1 | 7744 | 1316
MAT,539 | Soporte bajante PVC | Un | 1.5 | 1 | 2300 | 3450
MAT,221 | Limpiador removedor PVC 1/4 | Un | 0.02 | 1.03 | 37083 | 764
MAT,364 | Soldadura liquida para PVC 1/4 | Un | 0.02 | 1.03 | 62900 | 1296
|  |  | SUBTOTAL MATERIALES |  |  | 14570
EQUIPOS Y HERRAMIENTAS |  | UNIDAD | RENDIMIENTO | CANT | VALOR UNITARIO | VALOR TOTAL
EQU006 | Andamio certificado | Día | 6% |  | 5709 | 343
EQU002 | Herramienta menor | %MO | 10% |  | 5709 | 571
|  |  | SUBTOTAL EQUIPOS |  |  | 914
TRANSPORTE |  | UNIDAD | DISTANCIA (Km) | CANT | VALOR UNITARIO ($/ m³*km) | VALOR TOTAL
3 | No aplica |  |  |  |  | 0
|  |  | SUBTOTAL TRANSPORTE |  |  | 0
MANO DE OBRA |  | UNIDAD | RENDIMIENTO | CANT | VALOR /HORA | VALOR TOTAL
MO 001 | Ayudante | Día | 0.03 | 1 | 67964 | 2039
MO 003 | Oficial | Día | 0.03 | 1 | 122335 | 3670
|  |  | SUBTOTAL MANO DE OBRA |  |  | 5709
|  |  | COSTO DIRECTO |  |  | 21193
| Elaboro: Ingeniero Jhon Alvaro Pabon |  | VoBo: Ingeniero Juan Pablo Guzman Martinez
| VoBo: Arquitecta Jocelyn Danna |  | VoBo: Arquitecto Fredy Enrique Lopez Ramirez
VoBo: Arquitecta Jocelyn Danna
ESCENARIO DEPORTIVO TIRO CON ARCO
REFERENCIA |  | JDN2023-TA-11-003
Suministro e instalación de tubería PVC sanitaria de 4", incluye accesorios |  | VALOR |  |  |  | Unidad
|  | 34019 |  |  |  | m
MATERIALES |  | UNIDAD | CANTIDAD | DESP | VALOR UNITARIO | VALOR TOTAL
MAT,470 | Tubería PVC sanitaria de 4" | M | 1 | 1.05 | 19227 | 20188
MAT,540 | Accesorios PVC sanitaria (% tubería) | %Tub | 0.17 | 1 | 20188 | 3432
MAT,221 | Limpiador removedor PVC 1/4 | Un | 0.04 | 1.03 | 37083 | 1528
MAT,364 | Soldadura liquida para PVC 1/4 | Un | 0.04 | 1.03 | 62900 | 2591
|  |  | SUBTOTAL MATERIALES |  |  | 27739
EQUIPOS Y HERRAMIENTAS |  | UNIDAD | RENDIMIENTO | CANT | VALOR UNITARIO | VALOR TOTAL
EQU002 | Herramienta menor | %MO | 10% |  | 5709 | 571
|  |  | SUBTOTAL EQUIPOS |  |  | 571
TRANSPORTE |  | UNIDAD | DISTANCIA (Km) | CANT | VALOR UNITARIO ($/ m³*km) | VALOR TOTAL
3 | No aplica |  |  |  |  | 0
|  |  | SUBTOTAL TRANSPORTE |  |  | 0
MANO DE OBRA |  | UNIDAD | RENDIMIENTO | CANT | VALOR /HORA | VALOR TOTAL
MO 001 | Ayudante | Día | 0.03 | 1 | 67964 | 2039
MO 003 | Oficial | Día | 0.03 | 1 | 122335 | 3670
|  |  | SUBTOTAL MANO DE OBRA |  |  | 5709
|  |  | COSTO DIRECTO |  |  | 34019
| Elaboro: Ingeniero Jhon Alvaro Pabon |  | VoBo: Ingeniero Juan Pablo Guzman Martinez
| VoBo: Arquitecta Jocelyn Danna |  | VoBo: Arquitecto Fredy Enrique Lopez Ramirez
ESCENARIO DEPORTIVO TIRO CON ARCO
REFERENCIA |  | JDN2023-TA-11-004
Suministro e instalación de rejilla de bronce de 3" x 2" con sosco |  | VALOR |  |  |  | Unidad
|  | 29326 |  |  |  | UND
MATERIALES |  | UNIDAD | CANTIDAD | DESP | VALOR UNITARIO | VALOR TOTAL
MAT,341 | Rejilla para piso corriente de 3" x 2" bronce | Un | 1 | 1 | 19900 | 19900
MAT,067 | Cemento blanco | Un | 0.005 | 1.05 | 1247 | 7
|  |  | SUBTOTAL MATERIALES |  |  | 19907
EQUIPOS Y HERRAMIENTAS |  | UNIDAD | RENDIMIENTO | CANT | VALOR UNITARIO | VALOR TOTAL
EQU002 | Herramienta menor | %MO | 10% |  | 8563 | 856
|  |  | SUBTOTAL EQUIPOS |  |  | 856
TRANSPORTE |  | UNIDAD | DISTANCIA (Km) | CANT | VALOR UNITARIO ($/ m³*km) | VALOR TOTAL
3 | No aplica |  |  |  |  | 0
|  |  | SUBTOTAL TRANSPORTE |  |  | 0
MANO DE OBRA |  | UNIDAD | RENDIMIENTO | CANT | VALOR /HORA | VALOR TOTAL
MO 003 | Oficial | Día | 0.07 | 1 | 122335 | 8563
|  |  | SUBTOTAL MANO DE OBRA |  |  | 8563
|  |  | COSTO DIRECTO |  |  | 29326
| Elaboro: Ingeniero Jhon Alvaro Pabon |  | VoBo: Ingeniero Juan Pablo Guzman Martinez
| VoBo: Arquitecta Jocelyn Danna |  | VoBo: Arquitecto Fredy Enrique Lopez Ramirez
ESCENARIO DEPORTIVO TIRO CON ARCO
REFERENCIA |  | JDN2023-TA-11-005
Punto sanitario PVC de 2" L prom = 3 m |  | VALOR |  |  |  | Unidad
|  | 84364 |  |  |  | PTO
MATERIALES |  | UNIDAD | CANTIDAD | DESP | VALOR UNITARIO | VALOR TOTAL
MAT,468 | Tubería PVC sanitaria de 2" | M | 3 | 1.05 | 9801 | 30873
MAT,005 | Accesorios PVC sanitaria 2" promedio | Un | 2 | 1 | 2550 | 5100
MAT,221 | Limpiador removedor PVC 1/4 | Un | 0.06 | 1.03 | 37083 | 2292
MAT,364 | Soldadura liquida para PVC 1/4 | Un | 0.06 | 1.03 | 62900 | 3887
G-01-15 | Mortero 1:3 (producción) | M3 | 0.001 | 1.03 | 335812 | 346
|  |  | SUBTOTAL MATERIALES |  |  | 42498
G-01-15
EQUIPOS Y HERRAMIENTAS |  | UNIDAD | RENDIMIENTO | CANT | VALOR UNITARIO | VALOR TOTAL
EQU002 | Herramienta menor | %MO | 10% |  | 38060 | 3806
|  |  | SUBTOTAL EQUIPOS |  |  | 3806
TRANSPORTE |  | UNIDAD | DISTANCIA (Km) | CANT | VALOR UNITARIO ($/ m³*km) | VALOR TOTAL
3 | No aplica |  |  |  |  | 0
|  |  | SUBTOTAL TRANSPORTE |  |  | 0
MANO DE OBRA |  | UNIDAD | RENDIMIENTO | CANT | VALOR /HORA | VALOR TOTAL
MO 001 | Ayudante | Día | 0.2 | 1 | 67964 | 13593
MO 003 | Oficial | Día | 0.2 | 1 | 122335 | 24467
|  |  | SUBTOTAL MANO DE OBRA |  |  | 38060
|  |  | COSTO DIRECTO |  |  | 84364
| Elaboro: Ingeniero Jhon Alvaro Pabon |  | VoBo: Ingeniero Juan Pablo Guzman Martinez
| VoBo: Arquitecta Jocelyn Danna |  | VoBo: Arquitecto Fredy Enrique Lopez Ramirez
ESCENARIO DEPORTIVO TIRO CON ARCO
REFERENCIA |  | JDN2023-TA-11-006
Punto sanitario PVC de 4" (3 m) |  | VALOR |  |  |  | Unidad
|  | 135634 |  |  |  | PTO
MATERIALES |  | UNIDAD | CANTIDAD | DESP | VALOR UNITARIO | VALOR TOTAL
MAT,470 | Tubería PVC sanitaria de 4" | M | 3 | 1.05 | 19227 | 60565
MAT,007 | Accesorios PVC sanitaria 4" promedio | Un | 2 | 1 | 10250 | 20500
MAT,221 | Limpiador removedor PVC 1/4 | Un | 0.12 | 1.03 | 37083 | 4583
MAT,364 | Soldadura liquida para PVC 1/4 | Un | 0.12 | 1.03 | 62900 | 7774
G-01-15 | Mortero 1:3 (producción) | M3 | 0.001 | 1.03 | 335812 | 346
|  |  | SUBTOTAL MATERIALES |  |  | 93768
G-01-15
EQUIPOS Y HERRAMIENTAS |  | UNIDAD | RENDIMIENTO | CANT | VALOR UNITARIO | VALOR TOTAL
EQU002 | Herramienta menor | %MO | 10% |  | 38060 | 3806
|  |  | SUBTOTAL EQUIPOS |  |  | 3806
TRANSPORTE |  | UNIDAD | DISTANCIA (Km) | CANT | VALOR UNITARIO ($/ m³*km) | VALOR TOTAL
3 | No aplica |  |  |  |  | 0
|  |  | SUBTOTAL TRANSPORTE |  |  | 0
MANO DE OBRA |  | UNIDAD | RENDIMIENTO | CANT | VALOR /HORA | VALOR TOTAL
MO 001 | Ayudante | Día | 0.2 | 1 | 67964 | 13593
MO 003 | Oficial | Día | 0.2 | 1 | 122335 | 24467
|  |  | SUBTOTAL MANO DE OBRA |  |  | 38060
|  |  | COSTO DIRECTO |  |  | 135634
| Elaboro: Ingeniero Jhon Alvaro Pabon |  | VoBo: Ingeniero Juan Pablo Guzman Martinez
| VoBo: Arquitecta Jocelyn Danna |  | VoBo: Arquitecto Fredy Enrique Lopez Ramirez
ESCENARIO DEPORTIVO TIRO CON ARCO
REFERENCIA |  | JDN2023-TA-11-007
Suministro e instalación de tubería PVC sanitaria de 6", incluye accesorios |  | VALOR |  |  |  | Unidad
|  | 62161 |  |  |  | m
MATERIALES |  | UNIDAD | CANTIDAD | DESP | VALOR UNITARIO | VALOR TOTAL
MAT,471 | Tubería PVC sanitaria de 6" | M | 1 | 1.05 | 39947 | 41944
MAT,540 | Accesorios PVC sanitaria (% tubería) | %Tub | 0.17 | 1 | 41944 | 7130
MAT,221 | Limpiador removedor PVC 1/4 | Un | 0.06 | 1.03 | 37083 | 2292
MAT,364 | Soldadura liquida para PVC 1/4 | Un | 0.06 | 1.03 | 62900 | 3887
|  |  | SUBTOTAL MATERIALES |  |  | 55253
EQUIPOS Y HERRAMIENTAS |  | UNIDAD | RENDIMIENTO | CANT | VALOR UNITARIO | VALOR TOTAL
EQU002 | Herramienta menor | %MO | 10% |  | 6280 | 628
|  |  | SUBTOTAL EQUIPOS |  |  | 628
TRANSPORTE |  | UNIDAD | DISTANCIA (Km) | CANT | VALOR UNITARIO ($/ m³*km) | VALOR TOTAL
3 | No aplica |  |  |  |  | 0
|  |  | SUBTOTAL TRANSPORTE |  |  | 0
MANO DE OBRA |  | UNIDAD | RENDIMIENTO | CANT | VALOR /HORA | VALOR TOTAL
MO 001 | Ayudante | Día | 0.033 | 1 | 67964 | 2243
MO 003 | Oficial | Día | 0.033 | 1 | 122335 | 4037
|  |  | SUBTOTAL MANO DE OBRA |  |  | 6280
|  |  | COSTO DIRECTO |  |  | 62161
| Elaboro: Ingeniero Jhon Alvaro Pabon |  | VoBo: Ingeniero Juan Pablo Guzman Martinez
| VoBo: Arquitecta Jocelyn Danna |  | VoBo: Arquitecto Fredy Enrique Lopez Ramirez
ESCENARIO DEPORTIVO TIRO CON ARCO
ITEM |  | JDN2023-TA-11-008
Caja de inspección de 0,80 x 0,80 x 0,80 m en concreto de 17,2 Mpa, tapa reforzada en concreto de 20,7 Mpa |  | VALOR |  |  |  | Unidad
|  | 531356 |  |  |  | UND
MATERIALES |  | UNIDAD | CANTIDAD | DESP | VALOR UNITARIO | VALOR TOTAL
MAT,516 | Ángulo de 2" x 1/8" | M | 6.8 | 1.05 | 9542 | 68130
MAT,222 | Listón sajo de 5 x 3 cm x 2,5 m (varilla) | M | 2 | 1.03 | 5424 | 11173
MAT,333 | Puntilla (promedio) | Lb | 1 | 1.03 | 3500 | 3605
MAT,368 | Tabla para formaleta de 1" x 10" x 2,9 m | M | 6 | 1.03 | 5377 | 33230
MAT,012 | ACPM | Gl | 0.3 | 1.05 | 8725 | 2748
G-01-03 | Concreto de 17,2 Mpa (2500 psi) (producción) | M3 | 0.45 | 1.05 | 332595 | 157151
G-01-04 | Concreto de 20,7 Mpa (3000 psi) (producción) | M3 | 0.04 | 1.05 | 349675 | 14686
G-02-02 | Acero Fy = 60.000 psi d>1/4" | Kg | 4 | 1.03 | 7598 | 31304
|  |  | SUBTOTAL MATERIALES |  |  | 322027
EQUIPOS Y HERRAMIENTAS |  | UNIDAD | RENDIMIENTO | CANT | VALOR UNITARIO | VALOR TOTAL
EQU002 | Herramienta menor | %MO | 10% |  | 190299 | 19030
|  |  | SUBTOTAL EQUIPOS |  |  | 19030
TRANSPORTE |  | UNIDAD | DISTANCIA (Km) | CANT | VALOR UNITARIO ($/ m³*km) | VALOR TOTAL
3 | No aplica |  |  |  |  | 0
|  |  | SUBTOTAL TRANSPORTE |  |  | 0
MANO DE OBRA |  | UNIDAD | RENDIMIENTO | CANT | VALOR /HORA | VALOR TOTAL
MO 001 | Ayudante | Día | 1 | 1 | 67964 | 67964
MO 003 | Oficial | Día | 1 | 1 | 122335 | 122335
|  |  | SUBTOTAL MANO DE OBRA |  |  | 190299
|  |  | COSTO DIRECTO |  |  | 531356
| Elaboro: Ingeniero Jhon Alvaro Pabon |  | VoBo: Ingeniero Juan Pablo Guzman Martinez
| VoBo: Arquitecta Jocelyn Danna |  | VoBo: Arquitecto Fredy Enrique Lopez Ramirez
ESCENARIO DEPORTIVO TIRO CON ARCO
ITEM |  | JDN2023-TA-11-009
Base y cañuela para cámara de inspección d = 1,20 m en concreto de 20,7 Mpa |  | VALOR |  |  |  | Unidad
|  | 384766 |  |  |  | UND
MATERIALES |  | UNIDAD | CANTIDAD | DESP | VALOR UNITARIO | VALOR TOTAL
MAT,368 | Tabla para formaleta de 1" x 10" x 2,9 m | M | 4 | 0.5 | 5377 | 10754
MAT,222 | Listón sajo de 5 x 3 cm x 2,5 m (varilla) | M | 2 | 0.5 | 5424 | 5424
MAT,333 | Puntilla (promedio) | Lb | 0.2 | 1 | 3500 | 700
G-01-04 | Concreto de 20,7 Mpa (3000 psi) (producción) | M3 | 0.62 | 1.05 | 349675 | 227638
|  |  | SUBTOTAL MATERIALES |  |  | 244516
EQUIPOS Y HERRAMIENTAS |  | UNIDAD | RENDIMIENTO | CANT | VALOR UNITARIO | VALOR TOTAL
EQU002 | Herramienta menor | %MO | 10% |  | 127500 | 12750
|  |  | SUBTOTAL EQUIPOS |  |  | 12750
TRANSPORTE |  | UNIDAD | DISTANCIA (Km) | CANT | VALOR UNITARIO ($/ m³*km) | VALOR TOTAL
3 | No aplica |  |  |  |  | 0
|  |  | SUBTOTAL TRANSPORTE |  |  | 0
MANO DE OBRA |  | UNIDAD | RENDIMIENTO | CANT | VALOR /HORA | VALOR TOTAL
MO 001 | Ayudante | Día | 0.67 | 1 | 67964 | 45536
MO 003 | Oficial | Día | 0.67 | 1 | 122335 | 81964
|  |  | SUBTOTAL MANO DE OBRA |  |  | 127500
|  |  | COSTO DIRECTO |  |  | 384766
| Elaboro: Ingeniero Jhon Alvaro Pabon |  | VoBo: Ingeniero Juan Pablo Guzman Martinez
| VoBo: Arquitecta Jocelyn Danna |  | VoBo: Arquitecto Fredy Enrique Lopez Ramirez
ESCENARIO DEPORTIVO TIRO CON ARCO
ITEM |  | JDN2023-TA-11-010
Cuerpo para cámara de inspección d = 1,20 m, en concreto de 20,7 Mpa, no incluye refuerzo |  | VALOR |  |  |  | Unidad
|  | 614733 |  |  |  | m
MATERIALES |  | UNIDAD | CANTIDAD | DESP | VALOR UNITARIO | VALOR TOTAL
MAT,516 | Ángulo de 2" x 1/8" | M | 6.8 | 1.05 | 9542 | 68130
MAT,222 | Listón sajo de 5 x 3 cm x 2,5 m (varilla) | M | 2 | 1.03 | 5424 | 11173
MAT,333 | Puntilla (promedio) | Lb | 1 | 1.03 | 3500 | 3605
MAT,368 | Tabla para formaleta de 1" x 10" x 2,9 m | M | 6 | 1.03 | 5377 | 33230
MAT,012 | ACPM | Gl | 0.3 | 1.05 | 8725 | 2748
G-01-04 | Concreto de 20,7 Mpa (3000 psi) (producción) | M3 | 0.76 | 1.05 | 349675 | 279041
|  |  | SUBTOTAL MATERIALES |  |  | 397927
EQUIPOS Y HERRAMIENTAS |  | UNIDAD | RENDIMIENTO | CANT | VALOR UNITARIO | VALOR TOTAL
EQU018 | Vibrador eléctrico o a gasolina | Día | 0.05 | 1 | 53550 | 2678
EQU028 | Formaleta cuerpo cámara inspección 1,20 m | Día | 1 | 1 | 17850 | 17850
EQU002 | Herramienta menor | %MO | 10% |  | 197096 | 19710
|  |  | SUBTOTAL EQUIPOS |  |  | 19710
TRANSPORTE |  | UNIDAD | DISTANCIA (Km) | CANT | VALOR UNITARIO ($/ m³*km) | VALOR TOTAL
3 | No aplica |  |  |  |  | 0
|  |  | SUBTOTAL TRANSPORTE |  |  | 0
MANO DE OBRA |  | UNIDAD | RENDIMIENTO | CANT | VALOR /HORA | VALOR TOTAL
MO 001 | Ayudante | Día | 0.5 | 4 | 67964 | 135928
MO 003 | Oficial | Día | 0.5 | 1 | 122335 | 61168
|  |  | SUBTOTAL MANO DE OBRA |  |  | 197096
|  |  | COSTO DIRECTO |  |  | 614733
| Elaboro: Ingeniero Jhon Alvaro Pabon |  | VoBo: Ingeniero Juan Pablo Guzman Martinez
| VoBo: Arquitecta Jocelyn Danna |  | VoBo: Arquitecto Fredy Enrique Lopez Ramirez
ESCENARIO DEPORTIVO TIRO CON ARCO
ITEM |  | JDN2023-TA-11-011
Tapa en concreto reforzado de 20,7 Mpa para cámara de inspección d = 0,60 m, incluye aro base y aro tapa |  | VALOR |  |  |  | Unidad
|  | 549479 |  |  |  | UND
MATERIALES |  | UNIDAD | CANTIDAD | DESP | VALOR UNITARIO | VALOR TOTAL
MAT,042 | Aro base y aro tapa de H. F. d = 0,60 m | Un | 1 | 1.05 | 365448.66 | 383721
G-02-02 | Acero Fy = 60.000 psi d>1/4" | Kg | 4.3 | 1.05 | 7598 | 34305
G-01-04 | Concreto de 20,7 Mpa (3000 psi) (producción) | M3 | 0.06 | 1.05 | 349675 | 22030
|  |  | SUBTOTAL MATERIALES |  |  | 440056
EQUIPOS Y HERRAMIENTAS |  | UNIDAD | RENDIMIENTO | CANT | VALOR UNITARIO | VALOR TOTAL
EQU002 | Herramienta menor | %MO | 15% |  | 95150 | 14273
|  |  | SUBTOTAL EQUIPOS |  |  | 14273
TRANSPORTE |  | UNIDAD | DISTANCIA (Km) | CANT | VALOR UNITARIO ($/ m³*km) | VALOR TOTAL
3 | No aplica |  |  |  |  | 0
|  |  | SUBTOTAL TRANSPORTE |  |  | 0
MANO DE OBRA |  | UNIDAD | RENDIMIENTO | CANT | VALOR /HORA | VALOR TOTAL
MO 001 | Ayudante | Día | 0.5 | 1 | 67964 | 33982
MO 003 | Oficial | Día | 0.5 | 1 | 122335 | 61168
|  |  | SUBTOTAL MANO DE OBRA |  |  | 95150
|  |  | COSTO DIRECTO |  |  | 549479
| Elaboro: Ingeniero Jhon Alvaro Pabon |  | VoBo: Ingeniero Juan Pablo Guzman Martinez
| VoBo: Arquitecta Jocelyn Danna |  | VoBo: Arquitecto Fredy Enrique Lopez Ramirez
ESCENARIO DEPORTIVO TIRO CON ARCO
ITEM |  | JDN2023-TA-11-012
Suministro e instalación de tubería PVC de alcantarillado de pared estructural d = 10", exterior corrugado |  | VALOR |  |  |  | Unidad
|  | 79837 |  |  |  | m
MATERIALES |  | UNIDAD | CANTIDAD | DESP | VALOR UNITARIO | VALOR TOTAL
MAT,444 | Tubería PVC de alcantarillado de pared estructural d = 10", exterior corrugado | M | 1 | 1.05 | 59722 | 62708
MAT,488 | Vaselina | Lb | 0.015 | 1.05 | 5263.5 | 83
|  |  | SUBTOTAL MATERIALES |  |  | 62791
EQUIPOS Y HERRAMIENTAS |  | UNIDAD | RENDIMIENTO | CANT | VALOR UNITARIO | VALOR TOTAL
EQU002 | Herramienta menor | %MO | 10% |  | 15496 | 1550
|  |  | SUBTOTAL EQUIPOS |  |  | 1550
TRANSPORTE |  | UNIDAD | DISTANCIA (Km) | CANT | VALOR UNITARIO ($/ m³*km) | VALOR TOTAL
3 | No aplica |  |  |  |  | 0
|  |  | SUBTOTAL TRANSPORTE |  |  | 0
MANO DE OBRA |  | UNIDAD | RENDIMIENTO | CANT | VALOR /HORA | VALOR TOTAL
MO 001 | Ayudante | Día | 0.06 | 2 | 67964 | 8156
MO 003 | Oficial | Día | 0.06 | 1 | 122335 | 7340
|  |  | SUBTOTAL MANO DE OBRA |  |  | 15496
|  |  | COSTO DIRECTO |  |  | 79837
| Elaboro: Ingeniero Jhon Alvaro Pabon |  | VoBo: Ingeniero Juan Pablo Guzman Martinez
| VoBo: Arquitecta Jocelyn Danna |  | VoBo: Arquitecto Fredy Enrique Lopez Ramirez

## 12
ESCENARIO DEPORTIVO TIRO CON ARCO
REFERENCIA |  | JDN2023-TA-12-001
Suministro e instalación de tubería PVC agua lluvia de 4" |  | VALOR |  |  |  | Unidad
|  | 30872 |  |  |  | m
MATERIALES |  | UNIDAD | CANTIDAD | DESP | VALOR UNITARIO | VALOR TOTAL
MAT,438 | Tubería PVC agua lluvia de 4" | M | 1 | 1.05 | 18369 | 19287
MAT,003 | Accesorios PVC agua lluvia (% tubería) | %Tub | 0.17 | 1 | 19287 | 3279
MAT,221 | Limpiador removedor PVC 1/4 | Un | 0.04 | 1.03 | 37083 | 1528
MAT,364 | Soldadura liquida para PVC 1/4 | Un | 0.04 | 1.03 | 62900 | 2591
|  |  | SUBTOTAL MATERIALES |  |  | 26685
EQUIPOS Y HERRAMIENTAS |  | UNIDAD | RENDIMIENTO | CANT | VALOR UNITARIO | VALOR TOTAL
EQU002 | Herramienta menor | %MO | 10% |  | 3806 | 381
|  |  | SUBTOTAL EQUIPOS |  |  | 381
TRANSPORTE |  | UNIDAD | DISTANCIA (Km) | CANT | VALOR UNITARIO ($/ m³*km) | VALOR TOTAL
3 | No aplica |  |  |  |  | 0
|  |  | SUBTOTAL TRANSPORTE |  |  | 0
MANO DE OBRA |  | UNIDAD | RENDIMIENTO | CANT | VALOR /HORA | VALOR TOTAL
MO 001 | Ayudante | Día | 0.02 | 1 | 67964 | 1359
MO 003 | Oficial | Día | 0.02 | 1 | 122335 | 2447
|  |  | SUBTOTAL MANO DE OBRA |  |  | 3806
|  |  | COSTO DIRECTO |  |  | 30872
| Elaboro: Ingeniero Jhon Alvaro Pabon |  | VoBo: Ingeniero Juan Pablo Guzman Martinez
| VoBo: Arquitecta Jocelyn Danna |  | VoBo: Arquitecto Fredy Enrique Lopez Ramirez
ESCENARIO DEPORTIVO TIRO CON ARCO
REFERENCIA |  | JDN2023-TA-12-002
Suministro e instalación de tubería PVC sanitaria de 6", incluye accesorios |  | VALOR |  |  |  | Unidad
|  | 62161 |  |  |  | m
MATERIALES |  | UNIDAD | CANTIDAD | DESP | VALOR UNITARIO | VALOR TOTAL
MAT,471 | Tubería PVC sanitaria de 6" | M | 1 | 1.05 | 39947 | 41944
MAT,540 | Accesorios PVC sanitaria (% tubería) | %Tub | 0.17 | 1 | 41944 | 7130
MAT,221 | Limpiador removedor PVC 1/4 | Un | 0.06 | 1.03 | 37083 | 2292
MAT,364 | Soldadura liquida para PVC 1/4 | Un | 0.06 | 1.03 | 62900 | 3887
|  |  | SUBTOTAL MATERIALES |  |  | 55253
EQUIPOS Y HERRAMIENTAS |  | UNIDAD | RENDIMIENTO | CANT | VALOR UNITARIO | VALOR TOTAL
EQU002 | Herramienta menor | %MO | 10% |  | 6280 | 628
|  |  | SUBTOTAL EQUIPOS |  |  | 628
TRANSPORTE |  | UNIDAD | DISTANCIA (Km) | CANT | VALOR UNITARIO ($/ m³*km) | VALOR TOTAL
3 | No aplica |  |  |  |  | 0
|  |  | SUBTOTAL TRANSPORTE |  |  | 0
MANO DE OBRA |  | UNIDAD | RENDIMIENTO | CANT | VALOR /HORA | VALOR TOTAL
MO 001 | Ayudante | Día | 0.033 | 1 | 67964 | 2243
MO 003 | Oficial | Día | 0.033 | 1 | 122335 | 4037
|  |  | SUBTOTAL MANO DE OBRA |  |  | 6280
|  |  | COSTO DIRECTO |  |  | 62161
| Elaboro: Ingeniero Jhon Alvaro Pabon |  | VoBo: Ingeniero Juan Pablo Guzman Martinez
| VoBo: Arquitecta Jocelyn Danna |  | VoBo: Arquitecto Fredy Enrique Lopez Ramirez
VoBo: Arquitecta Jocelyn Danna

## 13
ESCENARIO DEPORTIVO TIRO CON ARCO
| REFERENCIA |  | JDN2023-TA-13-001
| Suministro e instalación de tuberia EMT 1/2", incluye accesorios |  | VALOR |  |  |  | Unidad
|  |  | 13722 |  |  |  | m
| MATERIALES |  | UNIDAD | CANTIDAD | DESP | VALOR UNITARIO | VALOR TOTAL
|  | Grapa galvanizada de 1/2" cal 20 | Un | 0.5 | 1 | 460 | 230
|  | Union de acero 1/2 EMT | Un | 0.33 | 1 | 1200 | 396
|  | Tubio EMT 1/2" | Un | 0.33 | 1 | 17900 | 5907
|  | Adaptador EMT 1/2" | Un | 0.05 | 1 | 2600 | 130
|  | Curva Emt 1/2" | Un | 0.05 | 1.12 | 5900 | 330
|  |  |  | SUBTOTAL MATERIALES |  |  | 6993
| EQUIPOS Y HERRAMIENTAS |  | UNIDAD | RENDIMIENTO | CANT | VALOR UNITARIO | VALOR TOTAL
| EQU002 | Herramienta menor | %MO | 10% |  | 6117 | 612
|  |  |  | SUBTOTAL EQUIPOS |  |  | 612
| TRANSPORTE |  | UNIDAD | DISTANCIA (Km) | CANT | VALOR UNITARIO ($/ m³*km) | VALOR TOTAL
| 3 | No aplica |  |  |  |  | 0
|  |  |  | SUBTOTAL TRANSPORTE |  |  | 0
| MANO DE OBRA |  | UNIDAD | RENDIMIENTO | CANT | VALOR /HORA | VALOR TOTAL
| MO 001 | Ayudante | Día | 0.03 | 1 | 67964 | 2039
| MO 010 | Oficial eléctrico | Día | 0.03 | 1 | 135928 | 4078
|  |  |  | SUBTOTAL MANO DE OBRA |  |  | 6117
|  |  |  | COSTO DIRECTO |  |  | 13722
|  | Elaboro: Ingeniero Jhon Alvaro Pabon |  | VoBo: Ingeniero Juan Pablo Guzman Martinez
|  | VoBo: Arquitecta Jocelyn Danna |  | VoBo: Arquitecto Fredy Enrique Lopez Ramirez
ESCENARIO DEPORTIVO TIRO CON ARCO
| REFERENCIA |  | JDN2023-TA-13-002
| Suministro e instalacion de bandeja portacables de 40 cm con tapa |  | VALOR |  |  |  | Unidad
|  |  | 22919 |  |  |  | m
| MATERIALES |  | UNIDAD | CANTIDAD | DESP | VALOR UNITARIO | VALOR TOTAL
|  | Bandeja portacables de 40 cm con tapa x 2.40 metros | Un | 0.41 | 1 | 35000 | 14350
|  | Grapa galvanizada de 1/2" cal 20 | Un | 4 | 1 | 460 | 1840
|  |  |  | SUBTOTAL MATERIALES |  |  | 16190
| EQUIPOS Y HERRAMIENTAS |  | UNIDAD | RENDIMIENTO | CANT | VALOR UNITARIO | VALOR TOTAL
| EQU002 | Herramienta menor | %MO | 10% |  | 6117 | 612
| EQU006 | Andamio certificado | %MO | 10% | 1 | 28560 | 2856
|  |  |  | SUBTOTAL EQUIPOS |  |  | 612
| TRANSPORTE |  | UNIDAD | DISTANCIA (Km) | CANT | VALOR UNITARIO ($/ m³*km) | VALOR TOTAL
| 3 | No aplica |  |  |  |  | 0
|  |  |  | SUBTOTAL TRANSPORTE |  |  | 0
| MANO DE OBRA |  | UNIDAD | RENDIMIENTO | CANT | VALOR /HORA | VALOR TOTAL
| MO 001 | Ayudante | Día | 0.03 | 1 | 67964 | 2039
| MO 010 | Oficial eléctrico | Día | 0.03 | 1 | 135928 | 4078
|  |  |  | SUBTOTAL MANO DE OBRA |  |  | 6117
|  |  |  | COSTO DIRECTO |  |  | 22919
|  | Elaboro: Ingeniero Jhon Alvaro Pabon |  | VoBo: Ingeniero Juan Pablo Guzman Martinez
|  | VoBo: Arquitecta Jocelyn Danna |  | VoBo: Arquitecto Fredy Enrique Lopez Ramirez
ESCENARIO DEPORTIVO TIRO CON ARCO
| REFERENCIA |  | JDN2023-TA-13-003
| Suministro e instalacion de cable #12 AWG THHN-THWN |  | VALOR |  |  |  | Unidad
|  |  | 2963 |  |  |  | m
| MATERIALES |  | UNIDAD | CANTIDAD | DESP | VALOR UNITARIO | VALOR TOTAL
|  | Cable cable #12 AWG THHN-THWN, | Rollo | 0.01 | 1 | 221499 | 2215
|  |  |  | SUBTOTAL MATERIALES |  |  | 2215
| EQUIPOS Y HERRAMIENTAS |  | UNIDAD | RENDIMIENTO | CANT | VALOR UNITARIO | VALOR TOTAL
| EQU002 | Herramienta menor | %MO | 10% |  | 680 | 68
|  |  |  | SUBTOTAL EQUIPOS |  |  | 68
| TRANSPORTE |  | UNIDAD | DISTANCIA (Km) | CANT | VALOR UNITARIO ($/ m³*km) | VALOR TOTAL
| 3 | No aplica |  |  |  |  | 0
|  |  |  | SUBTOTAL TRANSPORTE |  |  | 0
| MANO DE OBRA |  | UNIDAD | RENDIMIENTO | CANT | VALOR /HORA | VALOR TOTAL
| MO 010 | Oficial eléctrico | Día | 0.005 | 1 | 135928 | 680
|  |  |  | SUBTOTAL MANO DE OBRA |  |  | 680
|  |  |  | COSTO DIRECTO |  |  | 2963
|  | Elaboro: Ingeniero Jhon Alvaro Pabon |  | VoBo: Ingeniero Juan Pablo Guzman Martinez
|  | VoBo: Arquitecta Jocelyn Danna |  | VoBo: Arquitecto Fredy Enrique Lopez Ramirez
ESCENARIO DEPORTIVO TIRO CON ARCO
| REFERENCIA |  | JDN2023-TA-13-004
| Suministro e instalacion de cable #10 AWG THHN-THWN |  | VALOR |  |  |  | Unidad
|  |  | 4097 |  |  |  | m
| MATERIALES |  | UNIDAD | CANTIDAD | DESP | VALOR UNITARIO | VALOR TOTAL
|  | Cable cable #10 AWG THHN-THWN, | Rollo | 0.01 | 1 | 334900 | 3349
|  |  |  | SUBTOTAL MATERIALES |  |  | 3349
| EQUIPOS Y HERRAMIENTAS |  | UNIDAD | RENDIMIENTO | CANT | VALOR UNITARIO | VALOR TOTAL
| EQU002 | Herramienta menor | %MO | 10% |  | 680 | 68
|  |  |  | SUBTOTAL EQUIPOS |  |  | 68
| TRANSPORTE |  | UNIDAD | DISTANCIA (Km) | CANT | VALOR UNITARIO ($/ m³*km) | VALOR TOTAL
| 3 | No aplica |  |  |  |  | 0
|  |  |  | SUBTOTAL TRANSPORTE |  |  | 0
| MANO DE OBRA |  | UNIDAD | RENDIMIENTO | CANT | VALOR /HORA | VALOR TOTAL
| MO 010 | Oficial eléctrico | Día | 0.005 | 1 | 135928 | 680
|  |  |  | SUBTOTAL MANO DE OBRA |  |  | 680
|  |  |  | COSTO DIRECTO |  |  | 4097
|  | Elaboro: Ingeniero Jhon Alvaro Pabon |  | VoBo: Ingeniero Juan Pablo Guzman Martinez
|  | VoBo: Arquitecta Jocelyn Danna |  | VoBo: Arquitecto Fredy Enrique Lopez Ramirez
ESCENARIO DEPORTIVO TIRO CON ARCO
| REFERENCIA |  | JDN2023-TA-13-005
| Suministro e instalacion de cable #8 AWG THHN-THWN |  | VALOR |  |  |  | Unidad
|  |  | 5537 |  |  |  | m
| MATERIALES |  | UNIDAD | CANTIDAD | DESP | VALOR UNITARIO | VALOR TOTAL
|  | Cable cable #8 AWG THHN-THWN, | Rollo | 0.01 | 1 | 478900 | 4789
|  |  |  | SUBTOTAL MATERIALES |  |  | 4789
| EQUIPOS Y HERRAMIENTAS |  | UNIDAD | RENDIMIENTO | CANT | VALOR UNITARIO | VALOR TOTAL
| EQU002 | Herramienta menor | %MO | 10% |  | 680 | 68
|  |  |  | SUBTOTAL EQUIPOS |  |  | 68
| TRANSPORTE |  | UNIDAD | DISTANCIA (Km) | CANT | VALOR UNITARIO ($/ m³*km) | VALOR TOTAL
| 3 | No aplica |  |  |  |  | 0
|  |  |  | SUBTOTAL TRANSPORTE |  |  | 0
| MANO DE OBRA |  | UNIDAD | RENDIMIENTO | CANT | VALOR /HORA | VALOR TOTAL
| MO 010 | Oficial eléctrico | Día | 0.005 | 1 | 135928 | 680
|  |  |  | SUBTOTAL MANO DE OBRA |  |  | 680
|  |  |  | COSTO DIRECTO |  |  | 5537
|  | Elaboro: Ingeniero Jhon Alvaro Pabon |  | VoBo: Ingeniero Juan Pablo Guzman Martinez
|  | VoBo: Arquitecta Jocelyn Danna |  | VoBo: Arquitecto Fredy Enrique Lopez Ramirez
ESCENARIO DEPORTIVO TIRO CON ARCO
| REFERENCIA |  | JDN2023-TA-13-006
| Salida toma doble polo a tierra cable Cu # 12 THHN AWG, tubería EMT 1/2" longitud promedio 1 m |  | VALOR |  |  |  | Unidad
|  |  | 116095 |  |  |  | m
| MATERIALES |  | UNIDAD | CANTIDAD | DESP | VALOR UNITARIO | VALOR TOTAL
|  | Tubo EMT 1/2" | Un | 0.33 | 1 | 17900 | 5907
|  | Curva EMT 1/2" | Un | 0.2 | 1 | 5900 | 1180
|  | Adaptador terminal EMT 1/2" | Un | 0.1 | 1 | 2600 | 260
| MAT,617 | Caja 2x 4 metalica galvanizada | Un | 1 | 1 | 5000 | 5000
| MAT,616 | Cable Cu aislado # 12 AWGTHHN/THWN | M | 1 | 1 | 1400 | 1400
| MAT,615 | Conector tipo resorte para cable No 14/12 | Un | 3 | 1 | 6200 | 18600
| MAT,091 | Cinta aislante rollo 19 mm x 20 m.3/4 | Un | 1 | 1 | 1450 | 1450
| MAT,611 | Toma corriente doble con polo a tierra marca luminex | Un | 1 | 1 | 37237 | 37237
| MAT,567 | Marquilla identificacion salida | und | 1 | 1 | 1038 | 1038
| G-01-15 | Mortero 1:3 (producción) | M3 | 0.004 | 1.05 | 335812 | 1410
|  |  |  | SUBTOTAL MATERIALES |  |  | 73482
| EQUIPOS Y HERRAMIENTAS |  | UNIDAD | RENDIMIENTO | CANT | VALOR UNITARIO | VALOR TOTAL
| EQU002 | Herramienta menor | %MO | 10% |  | 38739 | 3874
|  |  |  | SUBTOTAL EQUIPOS |  |  | 3874
| TRANSPORTE |  | UNIDAD | DISTANCIA (Km) | CANT | VALOR UNITARIO ($/ m³*km) | VALOR TOTAL
| 3 | No aplica |  |  |  |  | 0
|  |  |  | SUBTOTAL TRANSPORTE |  |  | 0
| MANO DE OBRA |  | UNIDAD | RENDIMIENTO | CANT | VALOR /HORA | VALOR TOTAL
| MO 001 | Ayudante | Día | 0.19 | 1 | 67964 | 12913
| MO 010 | Oficial eléctrico | Día | 0.19 | 1 | 135928 | 25826
|  |  |  | SUBTOTAL MANO DE OBRA |  |  | 38739
|  |  |  | COSTO DIRECTO |  |  | 116095
|  | Elaboro: Ingeniero Jhon Alvaro Pabon |  | VoBo: Ingeniero Juan Pablo Guzman Martinez
|  | VoBo: Arquitecta Jocelyn Danna |  | VoBo: Arquitecto Fredy Enrique Lopez Ramirez
ESCENARIO DEPORTIVO TIRO CON ARCO
| REFERENCIA |  | JDN2023-TA-13-007
| Salida interruptor sencillo cable Cu # 12 HFFR LS, tubería PVC 1/2" longitud promedio 1 m |  | VALOR |  |  |  | Unidad
|  |  | 86070 |  |  |  | m
| MATERIALES |  | UNIDAD | CANTIDAD | DESP | VALOR UNITARIO | VALOR TOTAL
|  | Tubo EMT 1/2" | Un | 0.33 | 1 | 17900 | 5907
|  | Curva EMT 1/2" | Un | 0.2 | 1 | 5900 | 1180
|  | Adaptador terminal EMT 1/2" | Un | 0.1 | 1 | 2600 | 260
| MAT,617 | Caja 2x 4 metalica galvanizada | Un | 1 | 1 | 5000 | 5000
| MAT,616 | Cable Cu aislado # 12 AWGTHHN/THWN | M | 1 | 1 | 1400 | 1400
| MAT,615 | Conector tipo resorte para cable No 14/12 | Un | 3 | 1 | 6200 | 18600
| MAT,091 | Cinta aislante rollo 19 mm x 20 m.3/4 | Un | 1 | 1 | 1450 | 1450
| MAT,614 | Interruptor sencillo sin luz piloto marca luminez o similar | Un | 1 | 1 | 8250 | 8250
| G-01-15 | Mortero 1:3 (producción) | M3 | 0.004 | 1.05 | 335812 | 1410
|  |  |  | SUBTOTAL MATERIALES |  |  | 43457
| EQUIPOS Y HERRAMIENTAS |  | UNIDAD | RENDIMIENTO | CANT | VALOR UNITARIO | VALOR TOTAL
| EQU002 | Herramienta menor | %MO | 10% |  | 38739 | 3874
|  |  |  | SUBTOTAL EQUIPOS |  |  | 3874
| TRANSPORTE |  | UNIDAD | DISTANCIA (Km) | CANT | VALOR UNITARIO ($/ m³*km) | VALOR TOTAL
| 3 | No aplica |  |  |  |  | 0
|  |  |  | SUBTOTAL TRANSPORTE |  |  | 0
| MANO DE OBRA |  | UNIDAD | RENDIMIENTO | CANT | VALOR /HORA | VALOR TOTAL
| MO 001 | Ayudante | Día | 0.19 | 1 | 67964 | 12913
| MO 010 | Oficial eléctrico | Día | 0.19 | 1 | 135928 | 25826
|  |  |  | SUBTOTAL MANO DE OBRA |  |  | 38739
|  |  |  | COSTO DIRECTO |  |  | 86070
|  | Elaboro: Ingeniero Jhon Alvaro Pabon |  | VoBo: Ingeniero Juan Pablo Guzman Martinez
|  | VoBo: Arquitecta Jocelyn Danna |  | VoBo: Arquitecto Fredy Enrique Lopez Ramirez
ESCENARIO DEPORTIVO TIRO CON ARCO
| REFERENCIA |  | JDN2023-TA-13-008
| Salida toma doble tipo GFCI cable Cu # 12 THHN AWG, tubería PVC 1/2" longitud promedio 1 m |  | VALOR |  |  |  | Unidad
|  |  | 215858 |  |  |  | UND
| MATERIALES |  | UNIDAD | CANTIDAD | DESP | VALOR UNITARIO | VALOR TOTAL
|  | Tubo EMT 1/2" | Un | 0.33 | 1 | 17900 | 5907
|  | Curva EMT 1/2" | Un | 0.2 | 1 | 5900 | 1180
|  | Adaptador terminal EMT 1/2" | Un | 0.1 | 1 | 2600 | 260
| MAT,617 | Caja 2x 4 metalica galvanizada | Un | 1 | 1 | 5000 | 5000
| MAT,616 | Cable Cu aislado # 12 AWGTHHN/THWN | M | 1 | 1 | 1400 | 1400
| MAT,615 | Conector tipo resorte para cable No 14/12 | Un | 3 | 1 | 6200 | 18600
| MAT,091 | Cinta aislante rollo 19 mm x 20 m.3/4 | Un | 1 | 1 | 1450 | 1450
| MAT,605 | Toma corriente doble GFCI | Un | 1 | 1 | 137000 | 137000
| MAT,567 | Marquilla identificacion salida | und | 1 | 1 | 1038 | 1038
| G-01-15 | Mortero 1:3 (producción) | M3 | 0.004 | 1.05 | 335812 | 1410
|  |  |  | SUBTOTAL MATERIALES |  |  | 173245
| EQUIPOS Y HERRAMIENTAS |  | UNIDAD | RENDIMIENTO | CANT | VALOR UNITARIO | VALOR TOTAL
| EQU002 | Herramienta menor | %MO | 10% |  | 38739 | 3874
|  |  |  | SUBTOTAL EQUIPOS |  |  | 3874
| TRANSPORTE |  | UNIDAD | DISTANCIA (Km) | CANT | VALOR UNITARIO ($/ m³*km) | VALOR TOTAL
| 3 | No aplica |  |  |  |  | 0
|  |  |  | SUBTOTAL TRANSPORTE |  |  | 0
| MANO DE OBRA |  | UNIDAD | RENDIMIENTO | CANT | VALOR /HORA | VALOR TOTAL
| MO 001 | Ayudante | Día | 0.19 | 1 | 67964 | 12913
| MO 010 | Oficial eléctrico | Día | 0.19 | 1 | 135928 | 25826
|  |  |  | SUBTOTAL MANO DE OBRA |  |  | 38739
|  |  |  | COSTO DIRECTO |  |  | 215858
|  | Elaboro: Ingeniero Jhon Alvaro Pabon |  | VoBo: Ingeniero Juan Pablo Guzman Martinez
|  | VoBo: Arquitecta Jocelyn Danna |  | VoBo: Arquitecto Fredy Enrique Lopez Ramirez
ESCENARIO DEPORTIVO TIRO CON ARCO
| REFERENCIA |  | JDN2023-TA-13-009
| Salida interruptor doble cable Cu # 12 HFFR LS, tubería PVC 1/2" longitud promedio 1 m |  | VALOR |  |  |  | Unidad
|  |  | 88320 |  |  |  | UND
| MATERIALES |  | UNIDAD | CANTIDAD | DESP | VALOR UNITARIO | VALOR TOTAL
|  | Tubo EMT 1/2" | Un | 0.33 | 1 | 17900 | 5907
|  | Curva EMT 1/2" | Un | 0.2 | 1 | 5900 | 1180
|  | Adaptador terminal EMT 1/2" | Un | 0.1 | 1 | 2600 | 260
| MAT,617 | Caja 2x 4 metalica galvanizada | Un | 1 | 1 | 5000 | 5000
| MAT,616 | Cable Cu aislado # 12 AWGTHHN/THWN | M | 1 | 1 | 1400 | 1400
| MAT,615 | Conector tipo resorte para cable No 14/12 | Un | 3 | 1 | 6200 | 18600
| MAT,091 | Cinta aislante rollo 19 mm x 20 m.3/4 | Un | 1 | 1 | 1450 | 1450
| MAT,612 | Interruptor doble sin luz piloto | Un | 1 | 1 | 10500 | 10500
| G-01-15 | Mortero 1:3 (producción) | M3 | 0.004 | 1.05 | 335812 | 1410
|  |  |  | SUBTOTAL MATERIALES |  |  | 45707
| EQUIPOS Y HERRAMIENTAS |  | UNIDAD | RENDIMIENTO | CANT | VALOR UNITARIO | VALOR TOTAL
| EQU002 | Herramienta menor | %MO | 10% |  | 38739 | 3874
|  |  |  | SUBTOTAL EQUIPOS |  |  | 3874
| TRANSPORTE |  | UNIDAD | DISTANCIA (Km) | CANT | VALOR UNITARIO ($/ m³*km) | VALOR TOTAL
| 3 | No aplica |  |  |  |  | 0
|  |  |  | SUBTOTAL TRANSPORTE |  |  | 0
| MANO DE OBRA |  | UNIDAD | RENDIMIENTO | CANT | VALOR /HORA | VALOR TOTAL
| MO 001 | Ayudante | Día | 0.19 | 1 | 67964 | 12913
| MO 010 | Oficial eléctrico | Día | 0.19 | 1 | 135928 | 25826
|  |  |  | SUBTOTAL MANO DE OBRA |  |  | 38739
|  |  |  | COSTO DIRECTO |  |  | 88320
|  | Elaboro: Ingeniero Jhon Alvaro Pabon |  | VoBo: Ingeniero Juan Pablo Guzman Martinez
|  | VoBo: Arquitecta Jocelyn Danna |  | VoBo: Arquitecto Fredy Enrique Lopez Ramirez
ESCENARIO DEPORTIVO TIRO CON ARCO
| REFERENCIA |  | JDN2023-TA-13-010
| Salida interruptor triple cable Cu # 12 HFFR LS, tubería PVC 1/2" longitud promedio 1 m |  | VALOR |  |  |  | Unidad
|  |  | 93330 |  |  |  | UND
| MATERIALES |  | UNIDAD | CANTIDAD | DESP | VALOR UNITARIO | VALOR TOTAL
|  | Tubo EMT 1/2" | Un | 0.33 | 1 | 17900 | 5907
|  | Curva EMT 1/2" | Un | 0.2 | 1 | 5900 | 1180
|  | Adaptador terminal EMT 1/2" | Un | 0.1 | 1 | 2600 | 260
| MAT,617 | Caja 2x 4 metalica galvanizada | Un | 1 | 1 | 5000 | 5000
| MAT,616 | Cable Cu aislado # 12 AWGTHHN/THWN | M | 1 | 1 | 1400 | 1400
| MAT,615 | Conector tipo resorte para cable No 14/12 | Un | 3 | 1 | 6200 | 18600
| MAT,091 | Cinta aislante rollo 19 mm x 20 m.3/4 | Un | 1 | 1 | 1450 | 1450
| MAT,635 | Interruptor triple sin luz piloto marca luminez o similar | Un | 1 | 1 | 15510 | 15510
| G-01-15 | Mortero 1:3 (producción) | M3 | 0.004 | 1.05 | 335812 | 1410
|  |  |  | SUBTOTAL MATERIALES |  |  | 50717
| EQUIPOS Y HERRAMIENTAS |  | UNIDAD | RENDIMIENTO | CANT | VALOR UNITARIO | VALOR TOTAL
| EQU002 | Herramienta menor | %MO | 10% |  | 38739 | 3874
|  |  |  | SUBTOTAL EQUIPOS |  |  | 3874
| TRANSPORTE |  | UNIDAD | DISTANCIA (Km) | CANT | VALOR UNITARIO ($/ m³*km) | VALOR TOTAL
| 3 | No aplica |  |  |  |  | 0
|  |  |  | SUBTOTAL TRANSPORTE |  |  | 0
| MANO DE OBRA |  | UNIDAD | RENDIMIENTO | CANT | VALOR /HORA | VALOR TOTAL
| MO 001 | Ayudante | Día | 0.19 | 1 | 67964 | 12913
| MO 010 | Oficial eléctrico | Día | 0.19 | 1 | 135928 | 25826
|  |  |  | SUBTOTAL MANO DE OBRA |  |  | 38739
|  |  |  | COSTO DIRECTO |  |  | 93330
|  | Elaboro: Ingeniero Jhon Alvaro Pabon |  | VoBo: Ingeniero Juan Pablo Guzman Martinez
|  | VoBo: Arquitecta Jocelyn Danna |  | VoBo: Arquitecto Fredy Enrique Lopez Ramirez
ESCENARIO DEPORTIVO TIRO CON ARCO
| REFERENCIA |  | JDN2023-TA-13-011
| Medidor trifilar de 15/60 A neutro incorporado, demanda sencilla, electronico. Incluye canalización y caja metálica tipo intemperie |  | VALOR |  |  |  | Unidad
|  |  | 529121 |  |  |  | UND
| MATERIALES |  | UNIDAD | CANTIDAD | DESP | VALOR UNITARIO | VALOR TOTAL
|  | Medidor de energia bifasico trifilar , conexión directa, 15 a 60 A, 2x120/208v | Un | 1 | 1 | 195600 | 195600
|  | Caja para medidor de energia 60x40x25 cm en lamina CR Calibre 18 miimo | Un | 1 | 1 | 225250 | 225250
|  | Pin de corte bipolar 40 a 10 KA | Un | 1 | 1 | 41611 | 41611
| MAT,617 | Capacete metalico 1" | Un | 2 | 1 | 2150 | 4300
| MAT,616 | Tubo EMT 1/2" | Un | 0.33 | 1 | 17900 | 5907
| MAT,615 | Curva EMT 1/2" | Un | 0.2 | 1 | 5900 | 1180
| MAT,091 | Adaptador terminal EMT 1/2" | Un | 0.1 | 1 | 2600 | 260
| MAT,612 | Conector recto para coraza de 1", incluye tuerca y contratuerca | Un | 2 | 1 | 6200 | 12400
|  |  |  | SUBTOTAL MATERIALES |  |  | 486508
| EQUIPOS Y HERRAMIENTAS |  | UNIDAD | RENDIMIENTO | CANT | VALOR UNITARIO | VALOR TOTAL
| EQU002 | Herramienta menor | %MO | 10% |  | 38739 | 3874
|  |  |  | SUBTOTAL EQUIPOS |  |  | 3874
| TRANSPORTE |  | UNIDAD | DISTANCIA (Km) | CANT | VALOR UNITARIO ($/ m³*km) | VALOR TOTAL
| 3 | No aplica |  |  |  |  | 0
|  |  |  | SUBTOTAL TRANSPORTE |  |  | 0
| MANO DE OBRA |  | UNIDAD | RENDIMIENTO | CANT | VALOR /HORA | VALOR TOTAL
| MO 001 | Ayudante | Día | 0.19 | 1 | 67964 | 12913
| MO 010 | Oficial eléctrico | Día | 0.19 | 1 | 135928 | 25826
|  |  |  | SUBTOTAL MANO DE OBRA |  |  | 38739
|  |  |  | COSTO DIRECTO |  |  | 529121
|  | Elaboro: Ingeniero Jhon Alvaro Pabon |  | VoBo: Ingeniero Juan Pablo Guzman Martinez
|  | VoBo: Arquitecta Jocelyn Danna |  | VoBo: Arquitecto Fredy Enrique Lopez Ramirez
ESCENARIO DEPORTIVO TIRO CON ARCO
| REFERENCIA |  | JDN2023-TA-13-012
| Conector de perforacion de aislamiento JZ2- 95 para cable No. 4 |  | VALOR |  |  |  | Unidad
|  |  | 218173 |  |  |  | UND
| MATERIALES |  | UNIDAD | CANTIDAD | DESP | VALOR UNITARIO | VALOR TOTAL
|  | Conector de perforacion de aislamiento JZ2- 95 | Un | 1 | 1 | 195600 | 195600
| MAT,091 | Cinta aislante rollo 19 mm x 20 m.3/4 | Un | 0.1 | 1 | 1450 | 145
|  |  |  | SUBTOTAL MATERIALES |  |  | 195745
| EQUIPOS Y HERRAMIENTAS |  | UNIDAD | RENDIMIENTO | CANT | VALOR UNITARIO | VALOR TOTAL
| EQU002 | Herramienta menor | %MO | 10% |  | 20389 | 2039
|  |  |  | SUBTOTAL EQUIPOS |  |  | 2039
| TRANSPORTE |  | UNIDAD | DISTANCIA (Km) | CANT | VALOR UNITARIO ($/ m³*km) | VALOR TOTAL
| 3 | No aplica |  |  |  |  | 0
|  |  |  | SUBTOTAL TRANSPORTE |  |  | 0
| MANO DE OBRA |  | UNIDAD | RENDIMIENTO | CANT | VALOR /HORA | VALOR TOTAL
| MO 010 | Oficial eléctrico | Día | 0.15 | 1 | 135928 | 20389
|  |  |  | SUBTOTAL MANO DE OBRA |  |  | 20389
|  |  |  | COSTO DIRECTO |  |  | 218173
|  | Elaboro: Ingeniero Jhon Alvaro Pabon |  | VoBo: Ingeniero Juan Pablo Guzman Martinez
|  | VoBo: Arquitecta Jocelyn Danna |  | VoBo: Arquitecto Fredy Enrique Lopez Ramirez
ESCENARIO DEPORTIVO TIRO CON ARCO
| REFERENCIA |  | JDN2023-TA-13-013
| Suministro e instalacion de sistema de Puesta a tierra con varilla de cobre 5/8 x 2,4 m coperweld o similar, incluye soldadura exotermica y demas accesorios. |  | VALOR |  |  |  | Unidad
|  |  | 7512622 |  |  |  | UND
| MATERIALES |  | UNIDAD | CANTIDAD | DESP | VALOR UNITARIO | VALOR TOTAL
|  | Varilla Cu5/8 x 2.4 m | Un | 8 | 1 | 82150 | 657200
|  | Soldadura exotermica 115 gr | Un | 16 | 1 | 16300 | 260800
|  | Cable CU desnudo 1/0 AWG DURO 7 Hilos | m | 180 | 1 | 32327 | 5818860
|  | Registro de Tierra de 30x30 cms | Un | 8 | 1 | 40900 | 327200
|  |  |  | SUBTOTAL MATERIALES |  |  | 7064060
| EQUIPOS Y HERRAMIENTAS |  | UNIDAD | RENDIMIENTO | CANT | VALOR UNITARIO | VALOR TOTAL
| EQU002 | Herramienta menor | %MO | 10% |  | 407784 | 40778
|  |  |  | SUBTOTAL EQUIPOS |  |  | 40778
| TRANSPORTE |  | UNIDAD | DISTANCIA (Km) | CANT | VALOR UNITARIO ($/ m³*km) | VALOR TOTAL
| 3 | No aplica |  |  |  |  | 0
|  |  |  | SUBTOTAL TRANSPORTE |  |  | 0
| MANO DE OBRA |  | UNIDAD | RENDIMIENTO | CANT | VALOR /HORA | VALOR TOTAL
| MO 001 | Ayudante | Día | 2 | 1 | 67964 | 135928
| MO 010 | Oficial eléctrico | Día | 2 | 1 | 135928 | 271856
|  |  |  | SUBTOTAL MANO DE OBRA |  |  | 407784
|  |  |  | COSTO DIRECTO |  |  | 7512622
|  | Elaboro: Ingeniero Jhon Alvaro Pabon |  | VoBo: Ingeniero Juan Pablo Guzman Martinez
|  | VoBo: Arquitecta Jocelyn Danna |  | VoBo: Arquitecto Fredy Enrique Lopez Ramirez
ESCENARIO DEPORTIVO TIRO CON ARCO
| REFERENCIA |  | JDN2023-TA-13-014
| Suministro e instalacion de sistema de bajantes con electrodos del sistema de puesta a tierra. |  | VALOR |  |  |  | Unidad
|  |  | 9458206 |  |  |  | UND
| MATERIALES |  | UNIDAD | CANTIDAD | DESP | VALOR UNITARIO | VALOR TOTAL
|  | Patina DIN 20x2.5 en acero galvanizado | Un | 40 | 1 | 18109 | 724360
|  | Grapa Fleje – Varilla de hierro | Un | 60 | 1 | 19800 | 1188000
|  | Rollo de Fleje de acero Ref. 5052 DIN 20x2.5 OBO | Un | 70 | 1 | 4400 | 308000
|  | Soporte para conductor | Un | 20 | 1 | 13600 | 272000
|  | Zócalo de adhesión, tipo 194 | Un | 20 | 1 | 1853 | 37060
|  | Grapa para conexión cable-cable | Un | 4 | 1 | 23600 | 94400
|  | Cable aislado tipo CUI aislamiento para 100kV | ml | 3 | 1 | 1858660 | 5575980
|  | Grapa para conexión cable-cable bimetálica | Un | 2 | 1 | 68500 | 137000
|  |  |  | SUBTOTAL MATERIALES |  |  | 8336800
| EQUIPOS Y HERRAMIENTAS |  |  | RENDIMIENTO | CANT | VALOR UNITARIO | VALOR TOTAL
| EQU002 | Herramienta menor | %MO | 10% |  | 1019460 | 101946
|  |  |  | SUBTOTAL EQUIPOS |  |  | 101946
| TRANSPORTE |  | UNIDAD | DISTANCIA (Km) | CANT | VALOR UNITARIO ($/ m³*km) | VALOR TOTAL
| 3 | No aplica |  |  |  |  | 0
|  |  |  | SUBTOTAL TRANSPORTE |  |  | 0
| MANO DE OBRA |  | UNIDAD | RENDIMIENTO | CANT | VALOR /HORA | VALOR TOTAL
| MO 001 | Ayudante | Día | 5 | 1 | 67964 | 339820
| MO 010 | Oficial eléctrico | Día | 5 | 1 | 135928 | 679640
|  |  |  | SUBTOTAL MANO DE OBRA |  |  | 1019460
|  |  |  | COSTO DIRECTO |  |  | 9458206
|  | Elaboro: Ingeniero Jhon Alvaro Pabon |  | VoBo: Ingeniero Juan Pablo Guzman Martinez
|  | VoBo: Arquitecta Jocelyn Danna |  | VoBo: Arquitecto Fredy Enrique Lopez Ramirez
ESCENARIO DEPORTIVO TIRO CON ARCO
| REFERENCIA |  | JDN2023-TA-13-015
| Suministro e instalacion de sistema de proteccion contra rayos |  | VALOR |  |  |  | Unidad
|  |  | 6404966 |  |  |  | UND
| MATERIALES |  | UNIDAD | CANTIDAD | DESP | VALOR UNITARIO | VALOR TOTAL
|  | Punta Captadora de aluminio 5/8' x 150cm | Un | 14 | 1 | 120400 | 1685600
|  | Alambrón aluminio 8mm de diámetro | m | 180 | 1 | 4400 | 792000
|  | Soporte para conductor | Un | 180 | 1 | 13600 | 2448000
|  | Grapa para conexión cable-cable | Un | 12 | 1 | 23600 | 283200
|  |  |  | SUBTOTAL MATERIALES |  |  | 5208800
| EQUIPOS Y HERRAMIENTAS |  | UNIDAD | RENDIMIENTO | CANT | VALOR UNITARIO | VALOR TOTAL
| EQU002 | Herramienta menor | %MO | 10% |  | 1087424 | 108742
|  |  |  | SUBTOTAL EQUIPOS |  |  | 108742
| TRANSPORTE |  | UNIDAD | DISTANCIA (Km) | CANT | VALOR UNITARIO ($/ m³*km) | VALOR TOTAL
| 3 | No aplica |  |  |  |  | 0
|  |  |  | SUBTOTAL TRANSPORTE |  |  | 0
| MANO DE OBRA |  | UNIDAD | RENDIMIENTO | CANT | VALOR /HORA | VALOR TOTAL
| MO 001 | Ayudante | Día | 4 | 2 | 67964 | 543712
| MO 010 | Oficial eléctrico | Día | 4 | 1 | 135928 | 543712
|  |  |  | SUBTOTAL MANO DE OBRA |  |  | 1087424
|  |  |  | COSTO DIRECTO |  |  | 6404966
|  | Elaboro: Ingeniero Jhon Alvaro Pabon |  | VoBo: Ingeniero Juan Pablo Guzman Martinez
|  | VoBo: Arquitecta Jocelyn Danna |  | VoBo: Arquitecto Fredy Enrique Lopez Ramirez
ESCENARIO DEPORTIVO TIRO CON ARCO
| REFERENCIA |  | JDN2023-TA-13-016
| Tablero Bifásico 8 circuitos con Barrajes de 125 A, Barrajes de Neutro y tierra, chapa. Incluye una protección de 2x20 A 10 KA y una protección de 1x20 A 10 KA. Empotrado |  | VALOR |  |  |  | Unidad
|  |  | 220294 |  |  |  | UND | Tablero Bifásico 8 circuitos con Barrajes de 125 A, Barrajes de Neutro y tierra, chapa. Incluye una protección de 2x20 A 10 KA y una protección de 1x20 A 10 KA. Empotrado
| MATERIALES |  | UNIDAD | CANTIDAD | DESP | VALOR UNITARIO | VALOR TOTAL
| MAT,625 | Tablero bifasico 8 circuitos con barraje de 125 A, Barras de neutro y tierra. | Un | 1 | 1 | 70975 | 70975
| MAT,624 | Interruptor enchufable 2 x 20 A 10 KA | Un | 1 | 1 | 11862 | 11862
| MAT,632 | Interruptor enchufable 1 x 20 A 10 KA | Un | 1 | 1 | 9300 | 9300
| MAT,631 | Accesorios de fijacion | Un | 1 | 1 | 1850 | 1850
| MAT,630 | Compuesto sellante Sika Boom o similar | Tarro | 1 | 1.12 | 18900 | 21168
| MAT,629 | Marquilla adhesiva identificación de tablero | Un | 1 | 1 | 750 | 750
| MAT,628 | Marcacion: Diagrama Unifilar y cuadro de cargas | Un | 1 | 1 | 1500 | 1500
| MAT,627 | Marquilla adhesiva identificación de circuitos | Un | 0.8 | 1 | 690 | 552
| G-01-15 | Mortero 1:3 (producción) | M3 | 0.004 | 1.05 | 335812 | 1410
|  |  |  | SUBTOTAL MATERIALES |  |  | 119367
| EQUIPOS Y HERRAMIENTAS |  | UNIDAD | RENDIMIENTO | CANT | VALOR UNITARIO | VALOR TOTAL
| EQU002 | Herramienta menor | %MO | 10% |  | 91752 | 9175
|  |  |  | SUBTOTAL EQUIPOS |  |  | 9175
| TRANSPORTE |  | UNIDAD | DISTANCIA (Km) | CANT | VALOR UNITARIO ($/ m³*km) | VALOR TOTAL
| 3 | No aplica |  |  |  |  | 0
|  |  |  | SUBTOTAL TRANSPORTE |  |  | 0
| MANO DE OBRA |  | UNIDAD | RENDIMIENTO | CANT | VALOR /HORA | VALOR TOTAL
| MO 001 | Ayudante | Día | 0.45 | 1 | 67964 | 30584
| MO 010 | Oficial eléctrico | Día | 0.45 | 1 | 135928 | 61168
|  |  |  | SUBTOTAL MANO DE OBRA |  |  | 91752
|  |  |  | COSTO DIRECTO |  |  | 220294
|  | Elaboro: Ingeniero Jhon Alvaro Pabon |  | VoBo: Ingeniero Juan Pablo Guzman Martinez
|  | VoBo: Arquitecta Jocelyn Danna |  | VoBo: Arquitecto Fredy Enrique Lopez Ramirez
ESCENARIO DEPORTIVO TIRO CON ARCO
| REFERENCIA |  | JDN2023-TA-13-017
| Tablero Bifásico 12 circuitos con Barrajes de 125 A, Barrajes de Neutro y tierra, chapa. Incluye una protección de 2x20 A 10 KA y una protección de 1x20 A 10 KA. Empotrado |  | VALOR |  |  |  | Unidad
|  |  | 280383 |  |  |  | UND
| MATERIALES |  | UNIDAD | CANTIDAD | DESP | VALOR UNITARIO | VALOR TOTAL
|  | Tablero bifasico 12 circuitos con barraje de 125 A, Barras de neutro y tierra. | Un | 1 | 1 | 119850 | 119850
| MAT,624 | Interruptor enchufable 2 x 20 A 10 KA | Un | 1 | 1 | 11862 | 11862
| MAT,632 | Interruptor enchufable 1 x 20 A 10 KA | Un | 1 | 1 | 9300 | 9300
| MAT,631 | Accesorios de fijacion | Un | 1 | 1 | 1850 | 1850
| MAT,630 | Compuesto sellante Sika Boom o similar | Tarro | 1 | 1.12 | 18900 | 21168
| MAT,629 | Marquilla adhesiva identificación de tablero | Un | 1 | 1 | 750 | 750
| MAT,628 | Marcacion: Diagrama Unifilar y cuadro de cargas | Un | 1 | 1 | 1500 | 1500
| MAT,627 | Marquilla adhesiva identificación de circuitos | Un | 0.8 | 1 | 690 | 552
| G-01-15 | Mortero 1:3 (producción) | M3 | 0.004 | 1.05 | 335812 | 1410
|  |  |  | SUBTOTAL MATERIALES |  |  | 168242
| EQUIPOS Y HERRAMIENTAS |  | UNIDAD | RENDIMIENTO | CANT | VALOR UNITARIO | VALOR TOTAL
| EQU002 | Herramienta menor | %MO | 10% |  | 101946 | 10195
|  |  |  | SUBTOTAL EQUIPOS |  |  | 10195
| TRANSPORTE |  | UNIDAD | DISTANCIA (Km) | CANT | VALOR UNITARIO ($/ m³*km) | VALOR TOTAL
| 3 | No aplica |  |  |  |  | 0
|  |  |  | SUBTOTAL TRANSPORTE |  |  | 0
| MANO DE OBRA |  | UNIDAD | RENDIMIENTO | CANT | VALOR /HORA | VALOR TOTAL
| MO 001 | Ayudante | Día | 0.5 | 1 | 67964 | 33982
| MO 010 | Oficial eléctrico | Día | 0.5 | 1 | 135928 | 67964
|  |  |  | SUBTOTAL MANO DE OBRA |  |  | 101946
|  |  |  | COSTO DIRECTO |  |  | 280383
|  | Elaboro: Ingeniero Jhon Alvaro Pabon |  | VoBo: Ingeniero Juan Pablo Guzman Martinez
|  | VoBo: Arquitecta Jocelyn Danna |  | VoBo: Arquitecto Fredy Enrique Lopez Ramirez
º
ESCENARIO DEPORTIVO TIRO CON ARCO
| REFERENCIA |  | JDN2023-TA-13-018
| Tablero Bifásico 18 circuitos con Barrajes de 125 A, Barrajes de Neutro y tierra, chapa. Incluye una protección de 2x20 A 10 KA y una protección de 1x20 A 10 KA. Empotrado |  | VALOR |  |  |  | Unidad
|  |  | 378661 |  |  |  | UND
| MATERIALES |  | UNIDAD | CANTIDAD | DESP | VALOR UNITARIO | VALOR TOTAL
|  | Tablero bifasico 18 circuitos con barraje de 125 A, Barras de neutro y tierra. | Un | 1 | 1 | 195700 | 195700
| MAT,624 | Interruptor enchufable 2 x 20 A 10 KA | Un | 1 | 1 | 11862 | 11862
| MAT,632 | Interruptor enchufable 1 x 20 A 10 KA | Un | 1 | 1 | 9300 | 9300
| MAT,631 | Accesorios de fijacion | Un | 1 | 1 | 1850 | 1850
| MAT,630 | Compuesto sellante Sika Boom o similar | Tarro | 1 | 1.12 | 18900 | 21168
| MAT,629 | Marquilla adhesiva identificación de tablero | Un | 1 | 1 | 750 | 750
| MAT,628 | Marcacion: Diagrama Unifilar y cuadro de cargas | Un | 1 | 1 | 1500 | 1500
| MAT,627 | Marquilla adhesiva identificación de circuitos | Un | 0.8 | 1 | 690 | 552
| G-01-15 | Mortero 1:3 (producción) | M3 | 0.004 | 1.05 | 335812 | 1410
|  |  |  | SUBTOTAL MATERIALES |  |  | 244092
| EQUIPOS Y HERRAMIENTAS |  | UNIDAD | RENDIMIENTO | CANT | VALOR UNITARIO | VALOR TOTAL
| EQU002 | Herramienta menor | %MO | 10% |  | 122335 | 12234
|  |  |  | SUBTOTAL EQUIPOS |  |  | 12234
| TRANSPORTE |  | UNIDAD | DISTANCIA (Km) | CANT | VALOR UNITARIO ($/ m³*km) | VALOR TOTAL
| 3 | No aplica |  |  |  |  | 0
|  |  |  | SUBTOTAL TRANSPORTE |  |  | 0
| MANO DE OBRA |  | UNIDAD | RENDIMIENTO | CANT | VALOR /HORA | VALOR TOTAL
| MO 001 | Ayudante | Día | 0.6 | 1 | 67964 | 40778
| MO 010 | Oficial eléctrico | Día | 0.6 | 1 | 135928 | 81557
|  |  |  | SUBTOTAL MANO DE OBRA |  |  | 122335
|  |  |  | COSTO DIRECTO |  |  | 378661
|  | Elaboro: Ingeniero Jhon Alvaro Pabon |  | VoBo: Ingeniero Juan Pablo Guzman Martinez
|  | VoBo: Arquitecta Jocelyn Danna |  | VoBo: Arquitecto Fredy Enrique Lopez Ramirez
ESCENARIO DEPORTIVO TIRO CON ARCO
| REFERENCIA |  | JDN2023-TA-13-019
| Salida lámpara Panel Led Sobreponer 60x120 60 W, Cable Cu aislado # 12 HFFR LS, tubería EMT 1/2" longitud promedio 1 m. Incluye toma doble polo a tierra, clavija y cable encauchetado 3x12 AWG |  | VALOR |  |  |  | Unidad
|  |  | 327320 |  |  |  | UND
| MATERIALES |  | UNIDAD | CANTIDAD | DESP | VALOR UNITARIO | VALOR TOTAL
|  | Tubo EMT 1/2" | Un | 0.33 | 1 | 17900 | 5907
|  | Curva EMT 1/2" | Un | 0.2 | 1 | 5900 | 1180
|  | Adaptador terminal EMT 1/2" | Un | 0.1 | 1 | 2600 | 260
| MAT,617 | Caja 2x 4 metalica galvanizada | Un | 1 | 1 | 5000 | 5000
| MAT,616 | Cable Cu aislado # 12 AWGTHHN/THWN | M | 1 | 1 | 1400 | 1400
| MAT,615 | Conector tipo resorte para cable No 14/12 | Un | 3 | 1 | 6200 | 18600
| MAT,091 | Cinta aislante rollo 19 mm x 20 m.3/4 | Un | 1 | 1 | 1450 | 1450
|  | Panel led 60x120 60 W | Un | 1 | 1 | 249500 | 249500
| G-01-15 | Mortero 1:3 (producción) | M3 | 0.004 | 1.05 | 335812 | 1410
|  |  |  | SUBTOTAL MATERIALES |  |  | 284707
| EQUIPOS Y HERRAMIENTAS |  | UNIDAD | RENDIMIENTO | CANT | VALOR UNITARIO | VALOR TOTAL
| EQU002 | Herramienta menor | %MO | 10% |  | 38739 | 3874
|  |  |  | SUBTOTAL EQUIPOS |  |  | 3874
| TRANSPORTE |  | UNIDAD | DISTANCIA (Km) | CANT | VALOR UNITARIO ($/ m³*km) | VALOR TOTAL
| 3 | No aplica |  |  |  |  | 0
|  |  |  | SUBTOTAL TRANSPORTE |  |  | 0
| MANO DE OBRA |  | UNIDAD | RENDIMIENTO | CANT | VALOR /HORA | VALOR TOTAL
| MO 001 | Ayudante | Día | 0.19 | 1 | 67964 | 12913
| MO 010 | Oficial eléctrico | Día | 0.19 | 1 | 135928 | 25826
|  |  |  | SUBTOTAL MANO DE OBRA |  |  | 38739
|  |  |  | COSTO DIRECTO |  |  | 327320
|  | Elaboro: Ingeniero Jhon Alvaro Pabon |  | VoBo: Ingeniero Juan Pablo Guzman Martinez
|  | VoBo: Arquitecta Jocelyn Danna |  | VoBo: Arquitecto Fredy Enrique Lopez Ramirez
ESCENARIO DEPORTIVO TIRO CON ARCO
| REFERENCIA |  | JDN2023-TA-13-020
| Salida lámpara Panel Led Sobreponer 60x60 40 W, Cable Cu aislado # 12 HFFR LS, tubería EMT 1/2" longitud promedio 1 m. Incluye toma doble polo a tierra, clavija y cable encauchetado 3x12 AWG |  | VALOR |  |  |  | Unidad
|  |  | 174720 |  |  |  | UND
| MATERIALES |  | UNIDAD | CANTIDAD | DESP | VALOR UNITARIO | VALOR TOTAL
|  | Tubo EMT 1/2" | Un | 0.33 | 1 | 17900 | 5907
|  | Curva EMT 1/2" | Un | 0.2 | 1 | 5900 | 1180
|  | Adaptador terminal EMT 1/2" | Un | 0.1 | 1 | 2600 | 260
| MAT,617 | Caja 2x 4 metalica galvanizada | Un | 1 | 1 | 5000 | 5000
| MAT,616 | Cable Cu aislado # 12 AWGTHHN/THWN | M | 1 | 1 | 1400 | 1400
| MAT,615 | Conector tipo resorte para cable No 14/12 | Un | 3 | 1 | 6200 | 18600
| MAT,091 | Cinta aislante rollo 19 mm x 20 m.3/4 | Un | 1 | 1 | 1450 | 1450
|  | Panel led 60x60 40 W | Un | 1 | 1 | 96900 | 96900
| G-01-15 | Mortero 1:3 (producción) | M3 | 0.004 | 1.05 | 335812 | 1410
|  |  |  | SUBTOTAL MATERIALES |  |  | 132107
| EQUIPOS Y HERRAMIENTAS |  | UNIDAD | RENDIMIENTO | CANT | VALOR UNITARIO | VALOR TOTAL
| EQU002 | Herramienta menor | %MO | 10% |  | 38739 | 3874
|  |  |  | SUBTOTAL EQUIPOS |  |  | 3874
| TRANSPORTE |  | UNIDAD | DISTANCIA (Km) | CANT | VALOR UNITARIO ($/ m³*km) | VALOR TOTAL
| 3 | No aplica |  |  |  |  | 0
|  |  |  | SUBTOTAL TRANSPORTE |  |  | 0
| MANO DE OBRA |  | UNIDAD | RENDIMIENTO | CANT | VALOR /HORA | VALOR TOTAL
| MO 001 | Ayudante | Día | 0.19 | 1 | 67964 | 12913
| MO 010 | Oficial eléctrico | Día | 0.19 | 1 | 135928 | 25826
|  |  |  | SUBTOTAL MANO DE OBRA |  |  | 38739
|  |  |  | COSTO DIRECTO |  |  | 174720
|  | Elaboro: Ingeniero Jhon Alvaro Pabon |  | VoBo: Ingeniero Juan Pablo Guzman Martinez
|  | VoBo: Arquitecta Jocelyn Danna |  | VoBo: Arquitecto Fredy Enrique Lopez Ramirez
ESCENARIO DEPORTIVO TIRO CON ARCO
| REFERENCIA |  | JDN2023-TA-13-021
| Salida lámpara Panel Led redondo de 25 W, Cable Cu aislado # 12 HFFR LS, tubería EMT 1/2" longitud promedio 1 m. Incluye toma doble polo a tierra, clavija y cable encauchetado 3x12 AWG |  | VALOR |  |  |  | Unidad
|  |  | 107720 |  |  |  | UND
| MATERIALES |  | UNIDAD | CANTIDAD | DESP | VALOR UNITARIO | VALOR TOTAL
|  | Tubo EMT 1/2" | Un | 0.33 | 1 | 17900 | 5907
|  | Curva EMT 1/2" | Un | 0.2 | 1 | 5900 | 1180
|  | Adaptador terminal EMT 1/2" | Un | 0.1 | 1 | 2600 | 260
| MAT,617 | Caja 2x 4 metalica galvanizada | Un | 1 | 1 | 5000 | 5000
| MAT,616 | Cable Cu aislado # 12 AWGTHHN/THWN | M | 1 | 1 | 1400 | 1400
| MAT,615 | Conector tipo resorte para cable No 14/12 | Un | 3 | 1 | 6200 | 18600
| MAT,091 | Cinta aislante rollo 19 mm x 20 m.3/4 | Un | 1 | 1 | 1450 | 1450
|  | Panel led redondo 25W | Un | 1 | 1 | 29900 | 29900
| G-01-15 | Mortero 1:3 (producción) | M3 | 0.004 | 1.05 | 335812 | 1410
|  |  |  | SUBTOTAL MATERIALES |  |  | 65107
| EQUIPOS Y HERRAMIENTAS |  | UNIDAD | RENDIMIENTO | CANT | VALOR UNITARIO | VALOR TOTAL
| EQU002 | Herramienta menor | %MO | 10% |  | 38739 | 3874
|  |  |  | SUBTOTAL EQUIPOS |  |  | 3874
| TRANSPORTE |  | UNIDAD | DISTANCIA (Km) | CANT | VALOR UNITARIO ($/ m³*km) | VALOR TOTAL
| 3 | No aplica |  |  |  |  | 0
|  |  |  | SUBTOTAL TRANSPORTE |  |  | 0
| MANO DE OBRA |  | UNIDAD | RENDIMIENTO | CANT | VALOR /HORA | VALOR TOTAL
| MO 001 | Ayudante | Día | 0.19 | 1 | 67964 | 12913
| MO 010 | Oficial eléctrico | Día | 0.19 | 1 | 135928 | 25826
|  |  |  | SUBTOTAL MANO DE OBRA |  |  | 38739
|  |  |  | COSTO DIRECTO |  |  | 107720
|  | Elaboro: Ingeniero Jhon Alvaro Pabon |  | VoBo: Ingeniero Juan Pablo Guzman Martinez
|  | VoBo: Arquitecta Jocelyn Danna |  | VoBo: Arquitecto Fredy Enrique Lopez Ramirez
ESCENARIO DEPORTIVO TIRO CON ARCO
| REFERENCIA |  | JDN2023-TA-13-022
| Salida lámpara Panel Led redondo de 18W, Cable Cu aislado # 12 HFFR LS, tubería EMT 1/2" longitud promedio 1 m. Incluye toma doble polo a tierra, clavija y cable encauchetado 3x12 AWG |  | VALOR |  |  |  | Unidad
|  |  | 102720 |  |  |  | UND
| MATERIALES |  | UNIDAD | CANTIDAD | DESP | VALOR UNITARIO | VALOR TOTAL
|  | Tubo EMT 1/2" | Un | 0.33 | 1 | 17900 | 5907
|  | Curva EMT 1/2" | Un | 0.2 | 1 | 5900 | 1180
|  | Adaptador terminal EMT 1/2" | Un | 0.1 | 1 | 2600 | 260
| MAT,617 | Caja 2x 4 metalica galvanizada | Un | 1 | 1 | 5000 | 5000
| MAT,616 | Cable Cu aislado # 12 AWGTHHN/THWN | M | 1 | 1 | 1400 | 1400
| MAT,615 | Conector tipo resorte para cable No 14/12 | Un | 3 | 1 | 6200 | 18600
| MAT,091 | Cinta aislante rollo 19 mm x 20 m.3/4 | Un | 1 | 1 | 1450 | 1450
|  | Panel led redondo 18 W | Un | 1 | 1 | 24900 | 24900
| G-01-15 | Mortero 1:3 (producción) | M3 | 0.004 | 1.05 | 335812 | 1410
|  |  |  | SUBTOTAL MATERIALES |  |  | 60107
| EQUIPOS Y HERRAMIENTAS |  | UNIDAD | RENDIMIENTO | CANT | VALOR UNITARIO | VALOR TOTAL
| EQU002 | Herramienta menor | %MO | 10% |  | 38739 | 3874
|  |  |  | SUBTOTAL EQUIPOS |  |  | 3874
| TRANSPORTE |  | UNIDAD | DISTANCIA (Km) | CANT | VALOR UNITARIO ($/ m³*km) | VALOR TOTAL
| 3 | No aplica |  |  |  |  | 0
|  |  |  | SUBTOTAL TRANSPORTE |  |  | 0
| MANO DE OBRA |  | UNIDAD | RENDIMIENTO | CANT | VALOR /HORA | VALOR TOTAL
| MO 001 | Ayudante | Día | 0.19 | 1 | 67964 | 12913
| MO 010 | Oficial eléctrico | Día | 0.19 | 1 | 135928 | 25826
|  |  |  | SUBTOTAL MANO DE OBRA |  |  | 38739
|  |  |  | COSTO DIRECTO |  |  | 102720
|  | Elaboro: Ingeniero Jhon Alvaro Pabon |  | VoBo: Ingeniero Juan Pablo Guzman Martinez
|  | VoBo: Arquitecta Jocelyn Danna |  | VoBo: Arquitecto Fredy Enrique Lopez Ramirez
ESCENARIO DEPORTIVO TIRO CON ARCO
| REFERENCIA |  | JDN2023-TA-13-023
| Salida lámpara Panel Led hermetico de 30x120 cm de 40 w , Cable Cu aislado # 12 HFFR LS, tubería EMT 1/2" longitud promedio 1 m. Incluye toma doble polo a tierra, clavija y cable encauchetado 3x12 AWG |  | VALOR |  |  |  | Unidad
|  |  | 183720 |  |  |  | UND
| MATERIALES |  | UNIDAD | CANTIDAD | DESP | VALOR UNITARIO | VALOR TOTAL
|  | Tubo EMT 1/2" | Un | 0.33 | 1 | 17900 | 5907
|  | Curva EMT 1/2" | Un | 0.2 | 1 | 5900 | 1180
|  | Adaptador terminal EMT 1/2" | Un | 0.1 | 1 | 2600 | 260
| MAT,617 | Caja 2x 4 metalica galvanizada | Un | 1 | 1 | 5000 | 5000
| MAT,616 | Cable Cu aislado # 12 AWGTHHN/THWN | M | 1 | 1 | 1400 | 1400
| MAT,615 | Conector tipo resorte para cable No 14/12 | Un | 3 | 1 | 6200 | 18600
| MAT,091 | Cinta aislante rollo 19 mm x 20 m.3/4 | Un | 1 | 1 | 1450 | 1450
|  | Luminaria led hermetica 30x120 40 w | Un | 1 | 1 | 105900 | 105900
| G-01-15 | Mortero 1:3 (producción) | M3 | 0.004 | 1.05 | 335812 | 1410
|  |  |  | SUBTOTAL MATERIALES |  |  | 141107
| EQUIPOS Y HERRAMIENTAS |  | UNIDAD | RENDIMIENTO | CANT | VALOR UNITARIO | VALOR TOTAL
| EQU002 | Herramienta menor | %MO | 10% |  | 38739 | 3874
|  |  |  | SUBTOTAL EQUIPOS |  |  | 3874
| TRANSPORTE |  | UNIDAD | DISTANCIA (Km) | CANT | VALOR UNITARIO ($/ m³*km) | VALOR TOTAL
| 3 | No aplica |  |  |  |  | 0
|  |  |  | SUBTOTAL TRANSPORTE |  |  | 0
| MANO DE OBRA |  | UNIDAD | RENDIMIENTO | CANT | VALOR /HORA | VALOR TOTAL
| MO 001 | Ayudante | Día | 0.19 | 1 | 67964 | 12913
| MO 010 | Oficial eléctrico | Día | 0.19 | 1 | 135928 | 25826
|  |  |  | SUBTOTAL MANO DE OBRA |  |  | 38739
|  |  |  | COSTO DIRECTO |  |  | 183720
|  | Elaboro: Ingeniero Jhon Alvaro Pabon |  | VoBo: Ingeniero Juan Pablo Guzman Martinez
|  | VoBo: Arquitecta Jocelyn Danna |  | VoBo: Arquitecto Fredy Enrique Lopez Ramirez
ESCENARIO DEPORTIVO TIRO CON ARCO
| REFERENCIA |  | JDN2023-TA-13-024
| Salida lámpara led de emergencia 2x1,5 W, Cable Cu aislado # 12 HFFR LS, tubería EMT 1/2" longitud promedio 1 m. Incluye toma doble polo a tierra, clavija y cable encauchetado 3x12 AWG |  | VALOR |  |  |  | Unidad
|  |  | 845020 |  |  |  | UND
| MATERIALES |  | UNIDAD | CANTIDAD | DESP | VALOR UNITARIO | VALOR TOTAL
|  | Tubo EMT 1/2" | Un | 0.33 | 1 | 17900 | 5907
|  | Curva EMT 1/2" | Un | 0.2 | 1 | 5900 | 1180
|  | Adaptador terminal EMT 1/2" | Un | 0.1 | 1 | 2600 | 260
| MAT,617 | Caja 2x 4 metalica galvanizada | Un | 1 | 1 | 5000 | 5000
| MAT,616 | Cable Cu aislado # 12 AWGTHHN/THWN | M | 1 | 1 | 1400 | 1400
| MAT,615 | Conector tipo resorte para cable No 14/12 | Un | 3 | 1 | 6200 | 18600
| MAT,091 | Cinta aislante rollo 19 mm x 20 m.3/4 | Un | 1 | 1 | 1450 | 1450
|  | Luminaria led de emergencia 2x 1.5 W | Un | 8 | 1 | 95900 | 767200
| G-01-15 | Mortero 1:3 (producción) | M3 | 0.004 | 1.05 | 335812 | 1410
|  |  |  | SUBTOTAL MATERIALES |  |  | 802407
| EQUIPOS Y HERRAMIENTAS |  | UNIDAD | RENDIMIENTO | CANT | VALOR UNITARIO | VALOR TOTAL
| EQU002 | Herramienta menor | %MO | 10% |  | 38739 | 3874
|  |  |  | SUBTOTAL EQUIPOS |  |  | 3874
| TRANSPORTE |  | UNIDAD | DISTANCIA (Km) | CANT | VALOR UNITARIO ($/ m³*km) | VALOR TOTAL
| 3 | No aplica |  |  |  |  | 0
|  |  |  | SUBTOTAL TRANSPORTE |  |  | 0
| MANO DE OBRA |  | UNIDAD | RENDIMIENTO | CANT | VALOR /HORA | VALOR TOTAL
| MO 001 | Ayudante | Día | 0.19 | 1 | 67964 | 12913
| MO 010 | Oficial eléctrico | Día | 0.19 | 1 | 135928 | 25826
|  |  |  | SUBTOTAL MANO DE OBRA |  |  | 38739
|  |  |  | COSTO DIRECTO |  |  | 845020
|  | Elaboro: Ingeniero Jhon Alvaro Pabon |  | VoBo: Ingeniero Juan Pablo Guzman Martinez
|  | VoBo: Arquitecta Jocelyn Danna |  | VoBo: Arquitecto Fredy Enrique Lopez Ramirez
ESCENARIO DEPORTIVO TIRO CON ARCO
| REFERENCIA |  | JDN2023-TA-13-025
| Suministro e instalacion de tuberia conduit PVC de 1/2" |  | VALOR |  |  |  | Unidad
|  |  | 15787 |  |  |  | m
| MATERIALES |  | UNIDAD | CANTIDAD | DESP | VALOR UNITARIO | VALOR TOTAL
| MAT,439 | Tubería PVC conduit de 1/2" | M | 1 | 1.05 | 10066.6667 | 10570
| MAT,221 | Limpiador removedor PVC 1/4 | Un | 0.01 | 1.03 | 37083 | 382
| MAT,364 | Soldadura liquida para PVC 1/4 | Un | 0.01 | 1.03 | 62900 | 648
|  |  |  | SUBTOTAL MATERIALES |  |  | 11600
| EQUIPOS Y HERRAMIENTAS |  | UNIDAD | RENDIMIENTO | CANT | VALOR UNITARIO | VALOR TOTAL
| EQU002 | Herramienta menor | %MO | 10% |  | 3806 | 381
|  |  |  | SUBTOTAL EQUIPOS |  |  | 381
| TRANSPORTE |  | UNIDAD | DISTANCIA (Km) | CANT | VALOR UNITARIO ($/ m³*km) | VALOR TOTAL
| 3 | No aplica |  |  |  |  | 0
|  |  |  | SUBTOTAL TRANSPORTE |  |  | 0
| MANO DE OBRA |  | UNIDAD | RENDIMIENTO | CANT | VALOR /HORA | VALOR TOTAL
| MO 001 | Ayudante | Día | 0.02 | 1 | 67964 | 1359
| MO 003 | Oficial | Día | 0.02 | 1 | 122335 | 2447
|  |  |  | SUBTOTAL MANO DE OBRA |  |  | 3806
|  |  |  | COSTO DIRECTO |  |  | 15787
|  | Elaboro: Ingeniero Jhon Alvaro Pabon |  | VoBo: Ingeniero Juan Pablo Guzman Martinez
|  | VoBo: Arquitecta Jocelyn Danna |  | VoBo: Arquitecto Fredy Enrique Lopez Ramirez
ESCENARIO DEPORTIVO TIRO CON ARCO
| REFERENCIA |  | JDN2023-TA-13-026
| Suministro e instalacion de cable cable 1/0 AWG THHN-THWN en aluminio en 3 lineas, incluye percha de 3 puestos con aisladores en porcelana |  | VALOR |  |  |  | Unidad
|  |  | 26927 |  |  |  | m
| MATERIALES |  | UNIDAD | CANTIDAD | DESP | VALOR UNITARIO | VALOR TOTAL
|  | Cable cable 1/0 AWG THHN-THWN, en aluminio | m | 3 | 1.05 | 5850 | 18428
|  | Aislador de carrete de porcelana | und | 0.026087 | 1 | 30675 | 800
|  | Percha de 3 puestos con aislador | und | 0.078261 | 1 | 2855 | 223
|  |  |  | SUBTOTAL MATERIALES |  |  | 19451
| EQUIPOS Y HERRAMIENTAS |  | UNIDAD | RENDIMIENTO | CANT | VALOR UNITARIO | VALOR TOTAL
| EQU002 | Herramienta menor | %MO | 10% |  | 6796 | 680
|  |  |  | SUBTOTAL EQUIPOS |  |  | 680
| TRANSPORTE |  | UNIDAD | DISTANCIA (Km) | CANT | VALOR UNITARIO ($/ m³*km) | VALOR TOTAL
| 3 | No aplica |  |  |  |  | 0
|  |  |  | SUBTOTAL TRANSPORTE |  |  | 0
| MANO DE OBRA |  | UNIDAD | RENDIMIENTO | CANT | VALOR /HORA | VALOR TOTAL
| MO 010 | Oficial eléctrico | Día | 0.05 | 1 | 135928 | 6796
|  |  |  | SUBTOTAL MANO DE OBRA |  |  | 6796
|  |  |  | COSTO DIRECTO |  |  | 26927
|  | Elaboro: Ingeniero Jhon Alvaro Pabon |  | VoBo: Ingeniero Juan Pablo Guzman Martinez
|  | VoBo: Arquitecta Jocelyn Danna |  | VoBo: Arquitecto Fredy Enrique Lopez Ramirez

## 14
ESCENARIO DEPORTIVO TIRO CON ARCO
REFERENCIA |  | JDN2023-TA-14-001
Suministro e instalación de elevador electro hidraulico para personas modelo EP3N350, con capacidad de carga de 350 Kg, medidas de 0.90 m ancho por 1.30 m de fondo, velocidad de desplazamiento de 020 m/s, 3 paradas, cabina con cerramiento en acero inoxidable 430, lamparas led, sensor de movimientos y pasamanos. Sistema de potencia de motor de 3 hp trifásico 220V, bomba de 1.5 galones, manguera de alta presión con acople formulados de 3/8´´NP, válvula paracaídas y variador de velocidad |  | VALOR |  |  |  | Unidad
|  | 65866500 |  |  |  | UND
MATERIALES |  | UNIDAD | CANTIDAD | DESP | VALOR UNITARIO | VALOR TOTAL
| Suministro e instalación de elevador electro hidraulico para personas modelo EP3N350, con capacidad de carga de 350 Kg, medidas de 0.90 m ancho por 1.30 m de fondo, velocidad de desplazamiento de 020 m/s, 3 paradas, cabina con cerramiento en acero inoxidable 430, lamparas led, sensor de movimientos y pasamanos. Sistema de potencia de motor de 3 hp trifásico 220V, bomba de 1.5 galones, manguera de alta presión con acople formulados de 3/8´´NP, válvula paracaídas y variador de velocidad | Un | 1 | 1 | 65866500 | 65866500
|  |  | SUBTOTAL MATERIALES |  |  | 65866500
G-01-15
EQUIPOS Y HERRAMIENTAS |  | UNIDAD | RENDIMIENTO | CANT | VALOR UNITARIO | VALOR TOTAL
|  |  | SUBTOTAL EQUIPOS |  |  | 0
TRANSPORTE |  | UNIDAD | DISTANCIA (Km) | CANT | VALOR UNITARIO ($/ m³*km) | VALOR TOTAL
3 | No aplica |  |  |  |  | 0
|  |  | SUBTOTAL TRANSPORTE |  |  | 0
MANO DE OBRA |  | UNIDAD | RENDIMIENTO | CANT | VALOR /HORA | VALOR TOTAL
|  |  | SUBTOTAL MANO DE OBRA |  |  | 0
|  |  | COSTO DIRECTO |  |  | 65866500
| Elaboro: Ingeniero Jhon Alvaro Pabon |  | VoBo: Ingeniero Juan Pablo Guzman Martinez
| VoBo: Arquitecta Jocelyn Danna |  | VoBo: Arquitecto Fredy Enrique Lopez Ramirez
ESCENARIO DEPORTIVO TIRO CON ARCO
REFERENCIA |  | JDN2023-TA-14-002
Suministro e instalacion de Bomba Centrifuga de 2 hp tipo turbina, con caudal hasta de 160 litros/minuto, altura manometrica de 56 m. |  | VALOR |  |  |  | Unidad
|  | 2246616 |  |  |  | UND
MATERIALES |  | UNIDAD | CANTIDAD | DESP | VALOR UNITARIO | VALOR TOTAL
| Bomba centrifuga 2 Hp | Un | 1 | 1 | 1609900 | 1609900
MAT,005 | Adaptador macho presion pvc 2" | Un | 1 | 1 | 2550 | 2550
MAT,221 | Limpiador removedor PVC 1/4 | Un | 0.06 | 1.03 | 37083 | 2292
MAT,364 | Soldadura liquida para PVC 1/4 | Un | 0.06 | 1.03 | 62900 | 3887
|  |  | SUBTOTAL MATERIALES |  |  | 1618629
G-01-15
EQUIPOS Y HERRAMIENTAS |  | UNIDAD | RENDIMIENTO | CANT | VALOR UNITARIO | VALOR TOTAL
EQU002 | Herramienta menor | %MO | 10% |  | 570897 | 57090
|  |  | SUBTOTAL EQUIPOS |  |  | 57090
TRANSPORTE |  | UNIDAD | DISTANCIA (Km) | CANT | VALOR UNITARIO ($/ m³*km) | VALOR TOTAL
3 | No aplica |  |  |  |  | 0
|  |  | SUBTOTAL TRANSPORTE |  |  | 0
MANO DE OBRA |  | UNIDAD | RENDIMIENTO | CANT | VALOR /HORA | VALOR TOTAL
MO 001 | Ayudante | Día | 3 | 1 | 67964 | 203892
MO 003 | Oficial | Día | 3 | 1 | 122335 | 367005
|  |  | SUBTOTAL MANO DE OBRA |  |  | 570897
|  |  | COSTO DIRECTO |  |  | 2246616
| Elaboro: Ingeniero Jhon Alvaro Pabon |  | VoBo: Ingeniero Juan Pablo Guzman Martinez
| VoBo: Arquitecta Jocelyn Danna |  | VoBo: Arquitecto Fredy Enrique Lopez Ramirez
ESCENARIO DEPORTIVO TIRO CON ARCO
REFERENCIA |  | JDN2023-TA-14-002
Suministro e instalacion de Tanque hidroneumatico de 100 lt, con base en polipropileno. |  | VALOR |  |  |  | Unidad
|  | 1524066 |  |  |  | UND
MATERIALES |  | UNIDAD | CANTIDAD | DESP | VALOR UNITARIO | VALOR TOTAL
| Bomba centrifuga 2 Hp | Un | 1 | 1 | 889900 | 889900
MAT,221 | Limpiador removedor PVC 1/4 | Un | 0.06 | 1.03 | 37083 | 2292
MAT,364 | Soldadura liquida para PVC 1/4 | Un | 0.06 | 1.03 | 62900 | 3887
|  |  | SUBTOTAL MATERIALES |  |  | 896079
G-01-15
EQUIPOS Y HERRAMIENTAS |  | UNIDAD | RENDIMIENTO | CANT | VALOR UNITARIO | VALOR TOTAL
EQU002 | Herramienta menor | %MO | 10% |  | 570897 | 57090
|  |  | SUBTOTAL EQUIPOS |  |  | 57090
TRANSPORTE |  | UNIDAD | DISTANCIA (Km) | CANT | VALOR UNITARIO ($/ m³*km) | VALOR TOTAL
3 | No aplica |  |  |  |  | 0
|  |  | SUBTOTAL TRANSPORTE |  |  | 0
MANO DE OBRA |  | UNIDAD | RENDIMIENTO | CANT | VALOR /HORA | VALOR TOTAL
MO 001 | Ayudante | Día | 3 | 1 | 67964 | 203892
MO 003 | Oficial | Día | 3 | 1 | 122335 | 367005
|  |  | SUBTOTAL MANO DE OBRA |  |  | 570897
|  |  | COSTO DIRECTO |  |  | 1524066
| Elaboro: Ingeniero Jhon Alvaro Pabon |  | VoBo: Ingeniero Juan Pablo Guzman Martinez
| VoBo: Arquitecta Jocelyn Danna |  | VoBo: Arquitecto Fredy Enrique Lopez Ramirez
ESCENARIO DEPORTIVO TIRO CON ARCO
REFERENCIA |  | JDN2023-TA-14-002
Suministro e instalación de escotilla de despliegue con escalera de elevacion . |  | VALOR |  |  |  | Unidad
|  | 1084329 |  |  |  | UND
MATERIALES |  | UNIDAD | CANTIDAD | DESP | VALOR UNITARIO | VALOR TOTAL
| Escotilla de despligue con escalera de elevacion. | Un | 1 | 1 | 875000 | 875000
|  |  | SUBTOTAL MATERIALES |  |  | 875000
G-01-15
EQUIPOS Y HERRAMIENTAS |  | UNIDAD | RENDIMIENTO | CANT | VALOR UNITARIO | VALOR TOTAL
EQU002 | Herramienta menor | %MO | 10% |  | 190299 | 19030
|  |  | SUBTOTAL EQUIPOS |  |  | 19030
TRANSPORTE |  | UNIDAD | DISTANCIA (Km) | CANT | VALOR UNITARIO ($/ m³*km) | VALOR TOTAL
3 | No aplica |  |  |  |  | 0
|  |  | SUBTOTAL TRANSPORTE |  |  | 0
MANO DE OBRA |  | UNIDAD | RENDIMIENTO | CANT | VALOR /HORA | VALOR TOTAL
MO 001 | Ayudante | Día | 1 | 1 | 67964 | 67964
MO 013 | Soldador | Día | 1 | 1 | 122335 | 122335
|  |  | SUBTOTAL MANO DE OBRA |  |  | 190299
|  |  | COSTO DIRECTO |  |  | 1084329
| Elaboro: Ingeniero Jhon Alvaro Pabon |  | VoBo: Ingeniero Juan Pablo Guzman Martinez
| VoBo: Arquitecta Jocelyn Danna |  | VoBo: Arquitecto Fredy Enrique Lopez Ramirez

## 1 - 01 PRELIMINARES (hidden)
ESCENARIO DEPORTIVO COLISEO MAYOR PEREIRA
REFERENCIA
ITEM |  | 1-01-01
Valla de identificación de obra área menor a 4 m2, colocada en cerchas metálica, incluye mantenimiento durante la construcción |  | VALOR |  |  |  | Unidad
|  | 128419 |  |  |  | M2
MATERIALES |  | UNIDAD | CANTIDAD | DESP | VALOR UNITARIO | VALOR TOTAL
MAT,482 | Valla en Tela vinílica con malla de poliester ( banner) | M2 | 1 | 1.01 | 60000 | 60600
MAT,176 | Guadua basa longitud promedio = 5 m | Un | 5 | 1.05 | 6228 | 32697
|  |  | SUBTOTAL MATERIALES |  |  | 93297
EQUIPOS Y HERRAMIENTAS |  | UNIDAD | RENDIMIENTO | DESP | VALOR UNITARIO | VALOR TOTAL
EQU002 | Herramienta menor | %MO | 10% |  | 31929 | 3193
|  |  | SUBTOTAL EQUIPOS |  |  | 3193
TRANSPORTE |  | UNIDAD | DISTANCIA (Km) | DESP | VALOR UNITARIO ($/ m³*km) | VALOR TOTAL
3 | No aplica |  |  |  |  | 0
|  |  | SUBTOTAL TRANSPORTE |  |  | 0
MANO DE OBRA |  | UNIDAD | RENDIMIENTO | CANT | VALOR /HORA | VALOR TOTAL
MO 001 | Ayudante | Día | 0.081 | 4 | 67964 | 22020
MO 003 | Oficial | Día | 0.081 | 1 | 122335 | 9909
|  |  | SUBTOTAL MANO DE OBRA |  |  | 31929
|  |  | COSTO DIRECTO |  |  | 128419
ESCENARIO DEPORTIVO COLISEO MAYOR PEREIRA
REFERENCIA
ITEM |  | 1-01-02
Valla de identificación de obra área mayor a 4 m2, colocada en cerchas metálica, incluye mantenimiento durante la construcción |  | VALOR |  |  |  | Unidad
|  | 620800 |  |  |  | M2
MATERIALES |  | UNIDAD | CANTIDAD | DES | VALOR UNITARIO | VALOR TOTAL
MAT,482 | Valla en Tela vinílica con malla de poliester ( banner) | M2 | 1 | 1 | 60000 | 60000
MAT,518 | Correa metálica 1 - 4 m, incluye templete y anticorrosivo | M | 1.5 | 1.05 | 64356 | 101361
G-01-01 | Concreto de 10,3 Mpa (producción) | M3 | 1.5 | 1.05 | 264176 | 416077
|  |  | SUBTOTAL MATERIALES |  |  | 577438
EQUIPOS Y HERRAMIENTAS |  | UNIDAD | RENDIMIENTO | DES | VALOR UNITARIO | VALOR TOTAL
EQU002 | Herramienta menor | %MO | 10% |  | 39420 | 3942
EQU048 | Andamio tubular | Día | 0.08 | 6 | 7266 | 581
|  |  | SUBTOTAL EQUIPOS |  |  | 3942
TRANSPORTE |  | UNIDAD | DISTANCIA (Km) | DES | VALOR UNITARIO ($/ m³*km) | VALOR TOTAL
3 | No aplica |  |  |  |  | 0
|  |  | SUBTOTAL TRANSPORTE |  |  | 0
MANO DE OBRA |  | UNIDAD | RENDIMIENTO | DES | VALOR /HORA | VALOR TOTAL
MO 001 | Ayudante | Día | 0.1 | 4 | 67964 | 27186
MO 003 | Oficial | Día | 0.1 | 1 | 122335 | 12234
|  |  | SUBTOTAL MANO DE OBRA |  |  | 39420
|  |  | COSTO DIRECTO |  |  | 620800
ESCENARIO DEPORTIVO COLISEO MAYOR PEREIRA
REFERENCIA
ITEM |  | 1-01-03
Campamento, incluye teja de zinc, piso en afirmado , tabla. |  | VALOR |  |  |  | Unidad
|  | 125906 |  |  |  | M2
MATERIALES |  | UNIDAD | CANTIDAD | DES | VALOR UNITARIO | VALOR TOTAL
MAT,166 | Teja zinc ondulada 2,13 x 0,80 metros Cal 24. | M2 | 1 | 1.05 | 6589.224 | 6919
MAT,643 | Material de peña (recebo) en cantera | M3 | 0.1 | 1.3 | 36500 | 4745
MAT,176 | Guadua basa longitud promedio = 5 m | Un | 0.7 | 1 | 6228 | 4360
MAT,368 | Tabla para formaleta de 1" x 10" x 2,9 m | M | 8 | 1 | 5377 | 43016
MAT,333 | Puntilla (promedio) | Lb | 0.3 | 1 | 3500 | 1050
MAT,030 | Alambre negro calibre 18 | Kg | 0.3 | 1 | 7100 | 2130
MAT,048 | Bisagra de hierro para puerta | Un | 0.5 | 1 | 7785 | 3893
|  |  | SUBTOTAL MATERIALES |  |  | 66113
EQUIPOS Y HERRAMIENTAS |  | UNIDAD | RENDIMIENTO | DES | VALOR UNITARIO | VALOR TOTAL
EQU002 | Herramienta menor | %MO | 10% |  | 51653 | 5165
EQU012 | Vibrocompactador manual | Día | 0.05 |  | 59500 | 2975
|  |  | SUBTOTAL EQUIPOS |  |  | 8140
TRANSPORTE |  | UNIDAD | DISTANCIA (Km) | DES | VALOR UNITARIO ($/ m³*km) | VALOR TOTAL
3 | No aplica |  |  |  |  | 0
|  |  | SUBTOTAL TRANSPORTE |  |  | 0
MANO DE OBRA |  | UNIDAD | RENDIMIENTO | DES | VALOR /HORA | VALOR TOTAL
MO 001 | Ayudante | Día | 0.1 | 4 | 67964 | 27186
MO 003 | Oficial | Día | 0.1 | 2 | 122335 | 24467
|  |  | SUBTOTAL MANO DE OBRA |  |  | 51653
|  |  | COSTO DIRECTO |  |  | 125906
ESCENARIO DEPORTIVO COLISEO MAYOR PEREIRA
REFERENCIA
ITEM |  | 1-01-04
Localización y replanteo |  | VALOR |  |  |  | Unidad
|  | 1534 |  |  |  | M2
MATERIALES |  | UNIDAD | CANTIDAD | DES | VALOR UNITARIO | VALOR TOTAL
MAT,334 | Puntilla de 3" | Lb | 0.02 | 1 | 3500 | 70
MAT,176 | Guadua basa longitud promedio = 5 m | Un | 0.02 | 0.3 | 6228 | 37
MAT,116 | Cuartón de sajo 2" x 4" x 2,9 m | M | 0.1 | 0.3 | 4359.6 | 131
MAT,298 | Pintura esmalte para exteriores | Gl | 0.002 | 1.03 | 60633 | 125
MAT,222 | Listón sajo de 5 x 3 cm x 2,5 m (varilla) | M | 0.1 | 0.3 | 5424 | 163
|  |  | SUBTOTAL MATERIALES |  |  | 526
EQUIPOS Y HERRAMIENTAS |  | UNIDAD | RENDIMIENTO | DES | VALOR UNITARIO | VALOR TOTAL
EQU002 | Herramienta menor | %MO | 10% |  | 916 | 92
EQU011 | Equipo completo de topografía | Día | 0.05 |  | 102710.1 | 5136
|  |  | SUBTOTAL EQUIPOS |  |  | 92
TRANSPORTE |  | UNIDAD | DISTANCIA (Km) | DES | VALOR UNITARIO ($/ m³*km) | VALOR TOTAL
3 | No aplica |  |  |  |  | 0
|  |  | SUBTOTAL TRANSPORTE |  |  | 0
MANO DE OBRA |  | UNIDAD | RENDIMIENTO | DES | VALOR /HORA | VALOR TOTAL
MO 014 | Topógrafo | Día | 0.002 | 1 | 219995 | 440
MO 004 | Cadenero 1 | Día | 0.002 | 1 | 101946 | 204
MO 005 | Cadenero 2 | Día | 0.002 | 2 | 67964 | 272
|  |  | SUBTOTAL MANO DE OBRA |  |  | 916
|  |  | COSTO DIRECTO |  |  | 1534
ESCENARIO DEPORTIVO COLISEO MAYOR PEREIRA
REFERENCIA
ITEM |  | 1-01-05
Limpieza y nivelación |  | VALOR |  |  |  | Unidad
|  | 6138 |  |  |  | M2
MATERIALES |  | UNIDAD | CANTIDAD | DES | VALOR UNITARIO | VALOR TOTAL
|  |  | SUBTOTAL MATERIALES |  |  | 0
EQUIPOS Y HERRAMIENTAS |  | UNIDAD | RENDIMIENTO | DES | VALOR UNITARIO | VALOR TOTAL
EQU002 | Herramienta menor | %MO | 10% |  | 5580 | 558
|  |  | SUBTOTAL EQUIPOS |  |  | 558
TRANSPORTE |  | UNIDAD | DISTANCIA (Km) | DES | VALOR UNITARIO ($/ m³*km) | VALOR TOTAL
3 | No aplica |  |  |  |  | 0
|  |  | SUBTOTAL TRANSPORTE |  |  | 0
MANO DE OBRA |  | UNIDAD | RENDIMIENTO | DES | VALOR /HORA | VALOR TOTAL
MO 001 | Ayudante | Día | 0.013 | 4 | 67964 | 3534
MO 003 | Oficial | Día | 0.013 | 1 | 122335 | 1590
MOB011 | Acarreo Horizontal | % MO | 0.1 | 1 | 4564 | 456
|  |  | SUBTOTAL MANO DE OBRA |  |  | 5580
|  |  | COSTO DIRECTO |  |  | 6138
ESCENARIO DEPORTIVO COLISEO MAYOR PEREIRA
REFERENCIA
ITEM |  | 1-01-06
Descapote y nivelación |  | VALOR |  |  |  | Unidad
|  | 8672 |  |  |  | M2
MATERIALES |  | UNIDAD | CANTIDAD | DES | VALOR UNITARIO | VALOR TOTAL
|  |  | SUBTOTAL MATERIALES |  |  | 0
EQUIPOS Y HERRAMIENTAS |  | UNIDAD | RENDIMIENTO | DES | VALOR UNITARIO | VALOR TOTAL
EQU002 | Herramienta menor | %MO | 10% |  | 7884 | 788
|  |  | SUBTOTAL EQUIPOS |  |  | 788
TRANSPORTE |  | UNIDAD | DISTANCIA (Km) | DES | VALOR UNITARIO ($/ m³*km) | VALOR TOTAL
3 | No aplica |  |  |  |  | 0
|  |  | SUBTOTAL TRANSPORTE |  |  | 0
MANO DE OBRA |  | UNIDAD | RENDIMIENTO | CANT | VALOR /HORA | VALOR TOTAL
MO 001 | Ayudante | Día | 0.02 | 4 | 67964 | 5437
MO 003 | Oficial | Día | 0.02 | 1 | 122335 | 2447
|  |  | SUBTOTAL MANO DE OBRA |  |  | 7884
|  |  | COSTO DIRECTO |  |  | 8672
ESCENARIO DEPORTIVO COLISEO MAYOR PEREIRA
REFERENCIA
ITEM |  | 1-01-07
Descapote y limpieza |  | VALOR |  |  |  | Unidad
|  | 5511 |  |  |  | M2
MATERIALES |  | UNIDAD | CANTIDAD | DES | VALOR UNITARIO | VALOR TOTAL
|  |  | SUBTOTAL MATERIALES |  |  | 0
EQUIPOS Y HERRAMIENTAS |  | UNIDAD | RENDIMIENTO | DES | VALOR UNITARIO | VALOR TOTAL
EQU002 | Herramienta menor | %MO | 10% |  | 5010 | 501
|  |  | SUBTOTAL EQUIPOS |  |  | 501
TRANSPORTE |  | UNIDAD | DISTANCIA (Km) | DES | VALOR UNITARIO ($/ m³*km) | VALOR TOTAL
1 | No aplica |  |  |  |  | 0
|  |  | SUBTOTAL TRANSPORTE |  |  | 0
MANO DE OBRA |  | UNIDAD | RENDIMIENTO | CANT | VALOR /HORA | VALOR TOTAL
MO 001 | Ayudante | Día | 0.067 | 1 | 67964 | 4554
MOB011 | Acarreo Horizontal | % MO | 0.1 | 1 | 4564 | 456
|  |  | SUBTOTAL MANO DE OBRA |  |  | 5010
|  |  | COSTO DIRECTO |  |  | 5511
ESCENARIO DEPORTIVO COLISEO MAYOR PEREIRA
REFERENCIA
ITEM |  | 1-01-08
Nivelación terreno con material del sitio |  | VALOR |  |  |  | Unidad
|  | 4336 |  |  |  | M2
MATERIALES |  | UNIDAD | CANTIDAD | DES | VALOR UNITARIO | VALOR TOTAL
|  |  | SUBTOTAL MATERIALES |  |  | 0
EQUIPOS Y HERRAMIENTAS |  | UNIDAD | RENDIMIENTO | DES | VALOR UNITARIO | VALOR TOTAL
EQU002 | Herramienta menor | %MO | 10% |  | 3942 | 394
|  |  | SUBTOTAL EQUIPOS |  |  | 394
TRANSPORTE |  | UNIDAD | DISTANCIA (Km) | DES | VALOR UNITARIO ($/ m³*km) | VALOR TOTAL
1 | No aplica |  |  |  |  | 0
|  |  | SUBTOTAL TRANSPORTE |  |  | 0
MANO DE OBRA |  | UNIDAD | RENDIMIENTO | CANT | VALOR /HORA | VALOR TOTAL
MOB011 | Acarreo Horizontal | % MO | 0.1 | 1 | 4564 | 456
MO 001 | Ayudante | Día | 0.01 | 4 | 67964 | 2719
MO 003 | Oficial | Día | 0.01 | 1 | 122335 | 1223
|  |  | SUBTOTAL MANO DE OBRA |  |  | 3942
|  |  | COSTO DIRECTO |  |  | 4336
ESCENARIO DEPORTIVO COLISEO MAYOR PEREIRA
REFERENCIA
ITEM |  | 1-01-09
Cargue mecánico de material |  | VALOR |  |  |  | Unidad
|  | 3635 |  |  |  | M3
MATERIALES |  | UNIDAD | CANTIDAD | DES | VALOR UNITARIO | VALOR TOTAL
|  |  | SUBTOTAL MATERIALES |  |  | 0
EQUIPOS Y HERRAMIENTAS |  | UNIDAD | RENDIMIENTO | DES | VALOR UNITARIO | VALOR TOTAL
EQU009 | Cargador 930 1,5 yd3 | Hr | 0.03 |  | 112104 | 3363
|  |  | SUBTOTAL EQUIPOS |  |  | 3363
TRANSPORTE |  | UNIDAD | DISTANCIA (Km) | DES | VALOR UNITARIO ($/ m³*km) | VALOR TOTAL
1 | No aplica |  |  |  |  | 0
|  |  | SUBTOTAL TRANSPORTE |  |  | 0
MANO DE OBRA |  | UNIDAD | RENDIMIENTO | CANT | VALOR /HORA | VALOR TOTAL
MO 001 | Ayudante | Día | 0.004 | 1 | 67964 | 272
|  |  | SUBTOTAL MANO DE OBRA |  |  | 272
|  |  | COSTO DIRECTO |  |  | 3635
ESCENARIO DEPORTIVO COLISEO MAYOR PEREIRA
REFERENCIA
ITEM |  | 1-01-10
Cargue de material manual |  | VALOR |  |  |  | Unidad
|  | 27213 |  |  |  | M3
MATERIALES |  | UNIDAD | CANTIDAD | DES | VALOR UNITARIO | VALOR TOTAL
|  |  | SUBTOTAL MATERIALES |  |  | 0
EQUIPOS Y HERRAMIENTAS |  | UNIDAD | RENDIMIENTO | DES | VALOR UNITARIO | VALOR TOTAL
EQU002 | Herramienta menor | %MO | 10% |  | 24739 | 2474
|  |  | SUBTOTAL EQUIPOS |  |  | 2474
TRANSPORTE |  | UNIDAD | DISTANCIA (Km) | DES | VALOR UNITARIO ($/ m³*km) | VALOR TOTAL
3 | No aplica |  |  |  |  | 0
|  |  | SUBTOTAL TRANSPORTE |  |  | 0
MANO DE OBRA |  | UNIDAD | RENDIMIENTO | CANT | VALOR /HORA | VALOR TOTAL
MO 001 | Ayudante | Día | 0.091 | 4 | 67964 | 24739
|  |  | SUBTOTAL MANO DE OBRA |  |  | 24739
|  |  | COSTO DIRECTO |  |  | 27213
ESCENARIO DEPORTIVO COLISEO MAYOR PEREIRA
REFERENCIA
ITEM |  | 1-01-11
Retiro de material sobrante cargue manual (distancia 1 a 15 Km) |  | VALOR |  |  |  | Unidad
|  | 186725 |  |  |  | M3
MATERIALES |  | UNIDAD | CANTIDAD | DES | VALOR UNITARIO | VALOR TOTAL
MAT,068 | Cemento gris saco por 50 kilos, incluye cargue, descargue y transporte | Sc | 3.5 | 1.03 | 24999.52 | 90123
MAT,040 | Arena | M3 | 0.56 | 1.03 | 0 | 0
MAT,410 | Triturado | M3 | 0.9 | 1.03 | 77156 | 71524
MAT,027 | Agua | Lt | 160 | 1.03 | 7 | 1154
|  |  | SUBTOTAL MATERIALES |  |  | 162801
EQUIPOS Y HERRAMIENTAS |  | UNIDAD | RENDIMIENTO | DES | VALOR UNITARIO | VALOR TOTAL
EQU002 | Herramienta menor | %MO | 10% |  | 19302 | 1930
EQU010 | Volqueta 7 m3 | Hr | 0.05 |  | 73227.786 | 3661
EQU003 | Concretadora gasolina 1 o 1 1/2 sacos | Día | 0.05 |  | 59500 | 2975
|  |  | SUBTOTAL EQUIPOS |  |  | 1930
TRANSPORTE |  | UNIDAD | DISTANCIA (Km) | DES | VALOR UNITARIO ($/ m³*km) | VALOR TOTAL
1 | APLICA |  | 1 | 1.47 | 1831 | 2692
2 | No aplica |  |  |  |  | 0
3 | No aplica |  |  |  |  | 0
|  |  | SUBTOTAL TRANSPORTE |  |  | 2692
MANO DE OBRA |  | UNIDAD | RENDIMIENTO | CANT | VALOR /HORA | VALOR TOTAL
MO 001 | Ayudante | Día | 0.071 | 4 | 67964 | 19302
|  |  | SUBTOTAL MANO DE OBRA |  |  | 19302
|  |  | COSTO DIRECTO |  |  | 186725
ESCENARIO DEPORTIVO COLISEO MAYOR PEREIRA
REFERENCIA
ITEM |  | 1-01-12
Retiro de material con cargue mecánico |  | VALOR |  |  |  | Unidad
|  | 36326 |  |  |  | M3
MATERIALES |  | UNIDAD | CANTIDAD | DES | VALOR UNITARIO | VALOR TOTAL
1-01-09 | Cargue mecánico de material | M3 | 1 | 1 | 2323 | 2323
G-03-05 | Disposición en botadero | m3 | 1 | 1 | 5714 | 5714
G-03-01 | Transporte material (corte, sub-base, base, afirmado, Petreos, arenas, etc) | M3-Km | 15 | 1.03 | 1831 | 28289
|  |  | SUBTOTAL MATERIALES |  |  | 36326
EQUIPOS Y HERRAMIENTAS |  | UNIDAD | RENDIMIENTO | DES | VALOR UNITARIO | VALOR TOTAL
|  |  | SUBTOTAL EQUIPOS |  |  | 0
TRANSPORTE |  | UNIDAD | DISTANCIA (Km) | DES | VALOR UNITARIO ($/ m³*km) | VALOR TOTAL
3 | No aplica |  |  |  |  | 0
|  |  | SUBTOTAL TRANSPORTE |  |  | 0
MANO DE OBRA |  | UNIDAD | RENDIMIENTO | CANT | VALOR /HORA | VALOR TOTAL
|  |  | SUBTOTAL MANO DE OBRA |  |  | 0
|  |  | COSTO DIRECTO |  |  | 36326
ESCENARIO DEPORTIVO COLISEO MAYOR PEREIRA
REFERENCIA
ITEM |  | 1-01-13
Retiro de material sobrante cargue mecánico |  | VALOR |  |  |  | Unidad
|  | 37103 |  |  |  | M3
MATERIALES |  | UNIDAD | CANTIDAD | DES | VALOR UNITARIO | VALOR TOTAL
|  |  | SUBTOTAL MATERIALES |  |  | 0
EQUIPOS Y HERRAMIENTAS |  | UNIDAD | RENDIMIENTO | DES | VALOR UNITARIO | VALOR TOTAL
EQU009 | Cargador 930 1,5 yd3 | Hr | 0.035 | 1 | 112104 | 3924
|  |  | SUBTOTAL EQUIPOS |  |  | 3924
TRANSPORTE |  | UNIDAD | DISTANCIA (Km) | DES | VALOR UNITARIO ($/ m³*km) | VALOR TOTAL
G-03-01 | Transporte material (corte, sub-base, base, afirmado, Petreos, arenas, etc) | M3-Km | 15 | 1 | 1831 | 27465
G-03-05 | Disposición en botadero | m3 | 1 | 1 | 5714 | 5714
|  |  | SUBTOTAL TRANSPORTE |  |  | 33179
MANO DE OBRA |  | UNIDAD | RENDIMIENTO | CANT | VALOR /HORA | VALOR TOTAL
|  |  | SUBTOTAL MANO DE OBRA |  |  | 0
|  |  | COSTO DIRECTO |  |  | 37103
ESCENARIO DEPORTIVO COLISEO MAYOR PEREIRA
REFERENCIA
ITEM |  | 1-01-14
Alquiler andamio tubular certificado, incluye manipulación y teleras |  | VALOR |  |  |  | Unidad
|  | 8569 |  |  |  | Día
MATERIALES |  | UNIDAD | CANTIDAD | DES | VALOR UNITARIO | VALOR TOTAL
|  |  | SUBTOTAL MATERIALES |  |  | 0
EQUIPOS Y HERRAMIENTAS |  | UNIDAD | RENDIMIENTO | DES | VALOR UNITARIO | VALOR TOTAL
EQU048 | Andamio tubular | Día | 1 |  | 7266 | 7266
EQU054 | Telera de 3,5 x 24 cm x 2,9 m de sajo | Día | 1 |  | 622.8 | 623
|  |  | SUBTOTAL EQUIPOS |  |  | 7889
TRANSPORTE |  | UNIDAD | DISTANCIA (Km) | DES | VALOR UNITARIO ($/ m³*km) | VALOR TOTAL
3 | No aplica |  |  |  |  | 0
|  |  | SUBTOTAL TRANSPORTE |  |  | 0
MANO DE OBRA |  | UNIDAD | RENDIMIENTO | DES | VALOR /HORA | VALOR TOTAL
MO 001 | Ayudante | Día | 0.01 | 1 | 67964 | 680
|  |  | SUBTOTAL MANO DE OBRA |  |  | 680
|  |  | COSTO DIRECTO |  |  | 8569
ESCENARIO DEPORTIVO COLISEO MAYOR PEREIRA
REFERENCIA
ITEM |  | 1-01-15
Tela para protección de edificios |  | VALOR |  |  |  | Unidad
|  | 1890 |  |  |  | M2
MATERIALES |  | UNIDAD | CANTIDAD | DES | VALOR UNITARIO | VALOR TOTAL
MAT,395 | Tela para protección de edificios | M2 | 1 | 1 | 1725 | 1725
|  |  | SUBTOTAL MATERIALES |  |  | 1725
EQUIPOS Y HERRAMIENTAS |  | UNIDAD | RENDIMIENTO | DES | VALOR UNITARIO | VALOR TOTAL
EQU002 | Herramienta menor | %MO | 10% |  | 150 | 15
EQU006 | Andamio certificado | Día | 0.05 |  | 28560 | 1428
|  |  | SUBTOTAL EQUIPOS |  |  | 15
TRANSPORTE |  | UNIDAD | DISTANCIA (Km) | DES | VALOR UNITARIO ($/ m³*km) | VALOR TOTAL
3 | No aplica |  |  |  |  | 0
|  |  | SUBTOTAL TRANSPORTE |  |  | 0
MANO DE OBRA |  | UNIDAD | RENDIMIENTO | DES | VALOR /HORA | VALOR TOTAL
MO 001 | Ayudante | Día | 0.0022 | 1 | 67964 | 150
|  |  | SUBTOTAL MANO DE OBRA |  |  | 150
|  |  | COSTO DIRECTO |  |  | 1890
ESCENARIO DEPORTIVO COLISEO MAYOR PEREIRA
REFERENCIA
ITEM |  | 1-01-16
Limpieza de superficies de moho |  | VALOR |  |  |  | Unidad
|  | 2278 |  |  |  | M2
MATERIALES |  | UNIDAD | CANTIDAD | DES | VALOR UNITARIO | VALOR TOTAL
MAT,027 | Agua | Lt | 5 | 1 | 7 | 35
|  |  | SUBTOTAL MATERIALES |  |  | 35
EQUIPOS Y HERRAMIENTAS |  | UNIDAD | RENDIMIENTO | DES | VALOR UNITARIO | VALOR TOTAL
EQU002 | Herramienta menor | %MO | 10% |  | 2039 | 204
|  |  | SUBTOTAL EQUIPOS |  |  | 204
TRANSPORTE |  | UNIDAD | DISTANCIA (Km) | DES | VALOR UNITARIO ($/ m³*km) | VALOR TOTAL
3 | No aplica |  |  |  |  | 0
|  |  | SUBTOTAL TRANSPORTE |  |  | 0
MANO DE OBRA |  | UNIDAD | RENDIMIENTO | DES | VALOR /HORA | VALOR TOTAL
MO 001 | Ayudante | Día | 0.03 | 1 | 67964 | 2039
|  |  | SUBTOTAL MANO DE OBRA |  |  | 2039
|  |  | COSTO DIRECTO |  |  | 2278
ESCENARIO DEPORTIVO COLISEO MAYOR PEREIRA
REFERENCIA
ITEM |  | 1-01-17
Lavado de paredes |  | VALOR |  |  |  | Unidad
|  | 1680 |  |  |  | M2
MATERIALES |  | UNIDAD | CANTIDAD | DES | VALOR UNITARIO | VALOR TOTAL
MAT,027 | Agua | Lt | 5 | 1 | 7 | 35
|  |  | SUBTOTAL MATERIALES |  |  | 35
EQUIPOS Y HERRAMIENTAS |  | UNIDAD | RENDIMIENTO | DES | VALOR UNITARIO | VALOR TOTAL
EQU002 | Herramienta menor | %MO | 10% |  | 1495 | 150
|  |  | SUBTOTAL EQUIPOS |  |  | 150
TRANSPORTE |  | UNIDAD | DISTANCIA (Km) | DES | VALOR UNITARIO ($/ m³*km) | VALOR TOTAL
3 | No aplica |  |  |  |  | 0
|  |  | SUBTOTAL TRANSPORTE |  |  | 0
MANO DE OBRA |  | UNIDAD | RENDIMIENTO | DES | VALOR /HORA | VALOR TOTAL
MO 001 | Ayudante | Día | 0.022 | 1 | 67964 | 1495
|  |  | SUBTOTAL MANO DE OBRA |  |  | 1495
|  |  | COSTO DIRECTO |  |  | 1680
ESCENARIO DEPORTIVO COLISEO MAYOR PEREIRA
REFERENCIA
ITEM |  | 1-01-18
Cerramiento con cinta de señalización, incluye señalizador tubular, dos cintas |  | VALOR |  |  |  | Unidad
|  | 2025 |  |  |  | M
MATERIALES |  | UNIDAD | CANTIDAD | DES | VALOR UNITARIO | VALOR TOTAL
MAT,095 | Cinta de señalización cal 6 | M | 2 | 0.5 | 162 | 162
MAT,351 | Señalizador tubular de 1 m (2 líneas de cinta) | Un | 1 | 0.04 | 44150 | 1766
|  |  | SUBTOTAL MATERIALES |  |  | 1928
EQUIPOS Y HERRAMIENTAS |  | UNIDAD | RENDIMIENTO | DES | VALOR UNITARIO | VALOR TOTAL
EQU002 | Herramienta menor | %MO | 10% |  | 88 | 9
|  |  | SUBTOTAL EQUIPOS |  |  | 9
TRANSPORTE |  | UNIDAD | DISTANCIA (Km) | DES | VALOR UNITARIO ($/ m³*km) | VALOR TOTAL
3 | No aplica |  |  |  |  | 0
|  |  | SUBTOTAL TRANSPORTE |  |  | 0
MANO DE OBRA |  | UNIDAD | RENDIMIENTO | DES | VALOR /HORA | VALOR TOTAL
MO 001 | Ayudante | Día | 0.0013 | 1 | 67964 | 88
|  |  | SUBTOTAL MANO DE OBRA |  |  | 88
|  |  | COSTO DIRECTO |  |  | 2025
ESCENARIO DEPORTIVO COLISEO MAYOR PEREIRA
REFERENCIA
ITEM |  | 1-01-19
Cerramiento provisional con señalizador y tela de cerramiento |  | VALOR |  |  |  | Unidad
|  | 8619 |  |  |  | M
MATERIALES |  | UNIDAD | CANTIDAD | DES | VALOR UNITARIO | VALOR TOTAL
MAT,394 | Tela de cerramiento a = 2,10 m (rollo por 100 m) | M2 | 2 | 1.1 | 1361 | 2994
MAT,351 | Señalizador tubular de 1 m (2 líneas de cinta) | Un | 0.62 | 0.17 | 44150 | 4653
|  |  | SUBTOTAL MATERIALES |  |  | 7647
EQUIPOS Y HERRAMIENTAS |  | UNIDAD | RENDIMIENTO | DES | VALOR UNITARIO | VALOR TOTAL
EQU002 | Herramienta menor | %MO | 10% |  | 884 | 88
|  |  | SUBTOTAL EQUIPOS |  |  | 88
TRANSPORTE |  | UNIDAD | DISTANCIA (Km) | DES | VALOR UNITARIO ($/ m³*km) | VALOR TOTAL
3 | No aplica |  |  |  |  | 0
|  |  | SUBTOTAL TRANSPORTE |  |  | 0
MANO DE OBRA |  | UNIDAD | RENDIMIENTO | DES | VALOR /HORA | VALOR TOTAL
MO 001 | Ayudante | Día | 0.013 | 1 | 67964 | 884
|  |  | SUBTOTAL MANO DE OBRA |  |  | 884
|  |  | COSTO DIRECTO |  |  | 8619
ESCENARIO DEPORTIVO COLISEO MAYOR PEREIRA
REFERENCIA
ITEM |  | 1-01-20
Cerramiento provisional con guadua y tela de cerramiento h=2 m |  | VALOR |  |  |  | Unidad
|  | 6583 |  |  |  | M
MATERIALES |  | UNIDAD | CANTIDAD | DES | VALOR UNITARIO | VALOR TOTAL
MAT,177 | Guadua sobrebasa | Un | 0.33 | 0.2 | 6228 | 411
MAT,333 | Puntilla (promedio) | Lb | 0.05 | 1.03 | 3500 | 180
MAT,394 | Tela de cerramiento a = 2,10 m (rollo por 100 m) | M2 | 2.1 | 1.05 | 1361 | 3001
|  |  | SUBTOTAL MATERIALES |  |  | 3592
EQUIPOS Y HERRAMIENTAS |  | UNIDAD | RENDIMIENTO | DES | VALOR UNITARIO | VALOR TOTAL
EQU002 | Herramienta menor | %MO | 10% |  | 2719 | 272
|  |  | SUBTOTAL EQUIPOS |  |  | 272
TRANSPORTE |  | UNIDAD | DISTANCIA (Km) | DES | VALOR UNITARIO ($/ m³*km) | VALOR TOTAL
3 | No aplica |  |  |  |  | 0
|  |  | SUBTOTAL TRANSPORTE |  |  | 0
MANO DE OBRA |  | UNIDAD | RENDIMIENTO | DES | VALOR /HORA | VALOR TOTAL
MO 001 | Ayudante | Día | 0.04 | 1 | 67964 | 2719
|  |  | SUBTOTAL MANO DE OBRA |  |  | 2719
|  |  | COSTO DIRECTO |  |  | 6583
ESCENARIO DEPORTIVO COLISEO MAYOR PEREIRA
REFERENCIA
ITEM |  | 1-01-22
Cerramiento en guadua y zinc |  | VALOR |  |  |  | Unidad
|  | 45143 |  |  |  | M
MATERIALES |  | UNIDAD | CANTIDAD | DES | VALOR UNITARIO | VALOR TOTAL
MAT,176 | Guadua basa longitud promedio = 5 m | Un | 0.5 | 1.03 | 6228 | 3207
MAT,164 | Grapas | Kg | 0.003 | 1 | 6800 | 20
MAT,487 | Varillón de sajo 3x3 | M | 3.1 | 1.03 | 2595 | 8286
MAT,166 | Teja zinc ondulada 2,13 x 0,80 metros Cal 24. | M2 | 2.4 | 1.03 | 6589.224 | 16289
MAT,333 | Puntilla (promedio) | Lb | 0.17 | 1 | 3500 | 595
|  |  | SUBTOTAL MATERIALES |  |  | 28397
EQUIPOS Y HERRAMIENTAS |  | UNIDAD | RENDIMIENTO | DES | VALOR UNITARIO | VALOR TOTAL
EQU002 | Herramienta menor | %MO | 10% |  | 15224 | 1522
|  |  | SUBTOTAL EQUIPOS |  |  | 1522
TRANSPORTE |  | UNIDAD | DISTANCIA (Km) | DES | VALOR UNITARIO ($/ m³*km) | VALOR TOTAL
3 | No aplica |  |  |  |  | 0
|  |  | SUBTOTAL TRANSPORTE |  |  | 0
MANO DE OBRA |  | UNIDAD | RENDIMIENTO | DES | VALOR /HORA | VALOR TOTAL
MO 001 | Ayudante | Día | 0.08 | 1 | 67964 | 5437
MO 003 | Oficial | Día | 0.08 | 1 | 122335 | 9787
|  |  | SUBTOTAL MANO DE OBRA |  |  | 15224
|  |  | COSTO DIRECTO |  |  | 45143
ESCENARIO DEPORTIVO COLISEO MAYOR PEREIRA
REFERENCIA
ITEM |  | 1-01-24
Cerramiento en tubería galvanizada h = 6 m, muro a la vista, malla eslabonada con agulos, incluye excavación, machones en concreto de 20,7 Mpa (3.000 psi), columnetas reforzadas, zarpas en concreto ciclópeo, alfajía reforzada y pintura transparente protectora |  | VALOR |  |  |  | Unidad
|  | 447296 |  |  |  | M
MATERIALES |  | UNIDAD | CANTIDAD | DES | VALOR UNITARIO | VALOR TOTAL
MAT,237 | Mallas eslabonada galvanizada calibre 13 ojo de 2” que cumpla con la norma 80 gramos de galvanizado/M2. | M2 | 5 | 1 | 10380 | 51900
MAT,029 | Alambre galvanizado C 12 | Kg | 0.2 | 1 | 5972 | 1194
MAT,508 | Soldadura para hierro estructural | KG | 0.6 | 1.03 | 15900 | 9826
MAT,035 | Ángulo de 1" x 1/8" | M | 2 | 1 | 4592 | 9184
MAT,472 | Tubo cerramiento Galvanizado 1 1/2pg x 1.5mm x 6m Acesco | Un | 0.6 | 1 | 68000 | 40800
1-03-01 | Excavación en material común seco de 0 - 2 m manual | M3 | 0.06 | 1 | 28773 | 1726
G-01-04 | Concreto de 20,7 Mpa (3000 psi) (producción) | M3 | 0.02 | 1.05 | 349675 | 7343
G-02-02 | Acero Fy = 60.000 psi d>1/4" | Kg | 4.6 | 1 | 7598 | 34951
1-04-41 | Alfajía en concreto de 20,7 Mpa para remate de muro, incluye refuerzo | M | 1 | 1 | 85841 | 85841
G-01-11 | Concreto ciclópeo (producción) | M3 | 0.06 | 1.05 | 356303 | 22447
1-07-11 | Pintura transparente protectora de fachadas para muro en bloques o ladrillo, incluye filos y dilataciones | M2 | 1 | 1 | 37853 | 37853
1-05-06 | Muro en ladrillo prensado visto en soga, dos caras | M2 | 0.5 | 1 | 115017 | 57509
|  |  | SUBTOTAL MATERIALES |  |  | 360574
EQUIPOS Y HERRAMIENTAS |  | UNIDAD | RENDIMIENTO | DES | VALOR UNITARIO | VALOR TOTAL
EQU002 | Herramienta menor | %MO | 10% |  | 78838 | 7884
EQU039 | Equipo soldadura eléctrica | Día | 0.05 |  | 47600 | 2380
EQU006 | Andamio certificado | Día | 1.05 |  | 28560 | 29988
|  |  | SUBTOTAL EQUIPOS |  |  | 7884
TRANSPORTE |  | UNIDAD | DISTANCIA (Km) | DES | VALOR UNITARIO ($/ m³*km) | VALOR TOTAL
3 | No aplica |  |  |  |  | 0
|  |  | SUBTOTAL TRANSPORTE |  |  | 0
MANO DE OBRA |  | UNIDAD | RENDIMIENTO | DES | VALOR /HORA | VALOR TOTAL
MO 001 | Ayudante | Día | 0.2 | 4 | 67964 | 54371
MO 003 | Oficial | Día | 0.2 | 1 | 122335 | 24467
|  |  | SUBTOTAL MANO DE OBRA |  |  | 78838
|  |  | COSTO DIRECTO |  |  | 447296
ESCENARIO DEPORTIVO COLISEO MAYOR PEREIRA
REFERENCIA
ITEM |  | 1-01-25
Cerramiento en tubería galvanizada, muro a la vista, malla eslabonada, incluye excavación, machones en concreto de 20,7 Mpa (3.000 psi), zarpas en concreto ciclópeo, alfajía reforzada y pintura transparente protectora |  | VALOR |  |  |  | Unidad
|  | 385991 |  |  |  | M
MATERIALES |  | UNIDAD | CANTIDAD | DES | VALOR UNITARIO | VALOR TOTAL
MAT,028 | Alambre de púas C 14 | M | 3 | 1 | 423 | 1269
MAT,237 | Mallas eslabonada galvanizada calibre 13 ojo de 2” que cumpla con la norma 80 gramos de galvanizado/M2. | M2 | 2.1 | 1 | 10380 | 21798
MAT,029 | Alambre galvanizado C 12 | Kg | 0.13 | 1 | 5972 | 776
MAT,508 | Soldadura para hierro estructural | KG | 0.15 | 1.03 | 15900 | 2457
MAT,472 | Tubo cerramiento Galvanizado 1 1/2pg x 1.5mm x 6m Acesco | Un | 0.6 | 1 | 68000 | 40800
1-03-01 | Excavación en material común seco de 0 - 2 m manual | M3 | 0.06 | 1 | 28773 | 1726
G-01-04 | Concreto de 20,7 Mpa (3000 psi) (producción) | M3 | 0.018 | 1.05 | 349675 | 6609
1-04-41 | Alfajía en concreto de 20,7 Mpa para remate de muro, incluye refuerzo | M | 1 | 1 | 85841 | 85841
G-01-11 | Concreto ciclópeo (producción) | M3 | 0.06 | 1 | 356303 | 21378
1-07-11 | Pintura transparente protectora de fachadas para muro en bloques o ladrillo, incluye filos y dilataciones | M2 | 1 | 1.05 | 37853 | 39746
1-05-06 | Muro en ladrillo prensado visto en soga, dos caras | M2 | 0.5 | 1 | 115017 | 57509
|  |  | SUBTOTAL MATERIALES |  |  | 279909
EQUIPOS Y HERRAMIENTAS |  | UNIDAD | RENDIMIENTO | DES | VALOR UNITARIO | VALOR TOTAL
EQU002 | Herramienta menor | %MO | 10% |  | 67013 | 6701
EQU039 | Equipo soldadura eléctrica | Día | 0.05 |  | 47600 | 2380
EQU006 | Andamio certificado | Día | 1.05 |  | 28560 | 29988
|  |  | SUBTOTAL EQUIPOS |  |  | 39069
TRANSPORTE |  | UNIDAD | DISTANCIA (Km) | DES | VALOR UNITARIO ($/ m³*km) | VALOR TOTAL
3 | No aplica |  |  |  |  | 0
|  |  | SUBTOTAL TRANSPORTE |  |  | 0
MANO DE OBRA |  | UNIDAD | RENDIMIENTO | DES | VALOR /HORA | VALOR TOTAL
MO 001 | Ayudante | Día | 0.17 | 4 | 67964 | 46216
MO 003 | Oficial | Día | 0.17 | 1 | 122335 | 20797
|  |  | SUBTOTAL MANO DE OBRA |  |  | 67013
|  |  | COSTO DIRECTO |  |  | 385991
ESCENARIO DEPORTIVO COLISEO MAYOR PEREIRA
REFERENCIA
ITEM |  | 1-01-32
Aseo de obra |  | VALOR |  |  |  | Unidad
|  | 1370022 |  |  |  | GL
MATERIALES |  | UNIDAD | CANTIDAD | DES | VALOR UNITARIO | VALOR TOTAL
| Detergentes | kg | 30 | 1.03 | 12500 | 386250
| Limpiavidrios | LT | 15 | 1.05 | 5500 | 86625
MAT,027 | Agua | Lt | 3.1 | 1.03 | 7 | 22
|  |  | SUBTOTAL MATERIALES |  |  | 472897
EQUIPOS Y HERRAMIENTAS |  | UNIDAD | RENDIMIENTO | DES | VALOR UNITARIO | VALOR TOTAL
EQU002 | Herramienta menor | %MO | 10% |  | 815568 | 81557
|  |  | SUBTOTAL EQUIPOS |  |  | 81557
TRANSPORTE |  | UNIDAD | DISTANCIA (Km) | DES | VALOR UNITARIO ($/ m³*km) | VALOR TOTAL
3 | No aplica |  |  |  |  | 0
|  |  | SUBTOTAL TRANSPORTE |  |  | 0
MANO DE OBRA |  | UNIDAD | RENDIMIENTO | DES | VALOR /HORA | VALOR TOTAL
MO 001 | Ayudante | Día | 1 | 12 | 67964 | 815568
|  |  | SUBTOTAL MANO DE OBRA |  |  | 815568
|  |  | COSTO DIRECTO |  |  | 1370022
ESCENARIO DEPORTIVO COLISEO MAYOR PEREIRA
REFERENCIA
ITEM |  | JDN2023-01-001
#N/A |  | VALOR |  |  |  | Unidad
|  | 191132 |  |  |  | #N/A
MATERIALES |  | UNIDAD | CANTIDAD | DES | VALOR UNITARIO | VALOR TOTAL
| Contador energia | Und | 0.16667 | 1 | 350000 | 58333
| Suministro de energia | MES | 1 | 1 | 70000 | 70000
128333
EQUIPOS Y HERRAMIENTAS |  | UNIDAD | RENDIMIENTO | CANT | VALOR UNITARIO | VALOR TOTAL
EQU002 | Herramienta menor | %MO | 10% |  | 57090 | 5709
|  |  | SUBTOTAL EQUIPOS |  |  | 5709
TRANSPORTE |  | UNIDAD | DISTANCIA (Km) | CANT | VALOR UNITARIO ($/ m³*km) | VALOR TOTAL
3 | No aplica |  |  |  |  | 0
|  |  | SUBTOTAL TRANSPORTE |  |  | 0
MANO DE OBRA |  | UNIDAD | RENDIMIENTO | CANT | VALOR /HORA | VALOR TOTAL
MO 001 | Ayudante | Día | 0.3 | 1 | 67964 | 20389
MO 003 | Oficial | Día | 0.3 | 1 | 122335 | 36701
|  |  | SUBTOTAL MANO DE OBRA |  |  | 57090
|  |  | COSTO DIRECTO |  |  | 191132
ESCENARIO DEPORTIVO COLISEO MAYOR PEREIRA
REFERENCIA
ITEM |  | JDN2023-01-002
#N/A |  | VALOR |  |  |  | Unidad
|  | 164466 |  |  |  | #N/A
MATERIALES |  | UNIDAD | CANTIDAD | DES | VALOR UNITARIO | VALOR TOTAL
| Contador de agua | MES | 0.16667 | 1 | 250000 | 41667
| Suministro de energia | MES | 1 | 1 | 60000 | 60000
101667
EQUIPOS Y HERRAMIENTAS |  | UNIDAD | RENDIMIENTO | CANT | VALOR UNITARIO | VALOR TOTAL
EQU002 | Herramienta menor | %MO | 10% |  | 57090 | 5709
|  |  | SUBTOTAL EQUIPOS |  |  | 5709
TRANSPORTE |  | UNIDAD | DISTANCIA (Km) | CANT | VALOR UNITARIO ($/ m³*km) | VALOR TOTAL
3 | No aplica |  |  |  |  | 0
|  |  | SUBTOTAL TRANSPORTE |  |  | 0
MANO DE OBRA |  | UNIDAD | RENDIMIENTO | CANT | VALOR /HORA | VALOR TOTAL
MO 001 | Ayudante | Día | 0.3 | 1 | 67964 | 20389
MO 003 | Oficial | Día | 0.3 | 1 | 122335 | 36701
|  |  | SUBTOTAL MANO DE OBRA |  |  | 57090
|  |  | COSTO DIRECTO |  |  | 164466
ESCENARIO DEPORTIVO COLISEO MAYOR PEREIRA
REFERENCIA
ITEM |  | JDN2023-01-003
#N/A |  | VALOR |  |  |  | Unidad
|  | 519900 |  |  |  | #N/A
MATERIALES |  | UNIDAD | CANTIDAD | DES | VALOR UNITARIO | VALOR TOTAL
| Alquiler de baño portatil, | MES | 1 | 1 | 519900 | 519900
519900
EQUIPOS Y HERRAMIENTAS |  | UNIDAD | RENDIMIENTO | CANT | VALOR UNITARIO | VALOR TOTAL
|  |  | SUBTOTAL EQUIPOS |  |  | 0
TRANSPORTE |  | UNIDAD | DISTANCIA (Km) | CANT | VALOR UNITARIO ($/ m³*km) | VALOR TOTAL
3 | No aplica |  |  |  |  | 0
|  |  | SUBTOTAL TRANSPORTE |  |  | 0
MANO DE OBRA |  | UNIDAD | RENDIMIENTO | CANT | VALOR /HORA | VALOR TOTAL
|  |  | SUBTOTAL MANO DE OBRA |  |  | 0
|  |  | COSTO DIRECTO |  |  | 519900
ESCENARIO DEPORTIVO COLISEO MAYOR PEREIRA
REFERENCIA
ITEM |  | JDN2023-01-004
#N/A |  | VALOR |  |  |  | Unidad
|  | 441524 |  |  |  | #N/A
MATERIALES |  | UNIDAD | CANTIDAD | DES | VALOR UNITARIO | VALOR TOTAL
0
EQUIPOS Y HERRAMIENTAS |  | UNIDAD | RENDIMIENTO | CANT | VALOR UNITARIO | VALOR TOTAL
EQU059 | Motosierra, 93.6 cm3 - 7.1 HP, 45-90 cm - 7.9 kg | Dia | 100% |  | 122335 | 122335
EQU002 | Herramienta menor | %MO | 10% |  | 190299 | 19030
|  |  | SUBTOTAL EQUIPOS |  |  | 141365
TRANSPORTE |  | UNIDAD | DISTANCIA (Km) | CANT | VALOR UNITARIO ($/ m³*km) | VALOR TOTAL
G-03-01 | Transporte material (corte, sub-base, base, afirmado, Petreos, arenas, etc) | M3-Km | 15 | 4 | 1831 | 109860
|  |  | SUBTOTAL TRANSPORTE |  |  | 109860
MANO DE OBRA |  | UNIDAD | RENDIMIENTO | CANT | VALOR /HORA | VALOR TOTAL
MO 001 | Ayudante | Día | 1 | 1 | 67964 | 67964
MO 003 | Oficial | Día | 1 | 1 | 122335 | 122335
|  |  | SUBTOTAL MANO DE OBRA |  |  | 190299
|  |  | COSTO DIRECTO |  |  | 441524
ESCENARIO DEPORTIVO COLISEO MAYOR PEREIRA
REFERENCIA
ITEM |  | JDN2023-01-005
#N/A |  | VALOR |  |  |  | Unidad
|  | 355343 |  |  |  | #N/A
MATERIALES |  | UNIDAD | CANTIDAD | DES | VALOR UNITARIO | VALOR TOTAL
MAT,368 | Tabla para formaleta de 1" x 10" x 2,9 m | M | 1 | 0.33333 | 5377 | 1792
MAT,116 | Cuartón de sajo 2" x 4" x 2,9 m | M | 0.6 | 0.33333 | 4359.6 | 872
MAT,222 | Listón sajo de 5 x 3 cm x 2,5 m (varilla) | M | 0.5 | 0.33333 | 5424 | 904
MAT,333 | Puntilla (promedio) | Lb | 0.5 | 1 | 3500 | 1750
MAT,030 | Alambre negro calibre 18 | Kg | 0.5 | 1 | 7100 | 3550
MAT,012 | ACPM | Gl | 0.4 | 1 | 8725 | 3490
G-01-04 | Concreto de 20,7 Mpa (3000 psi) (producción) | M3 | 0.15 | 1.05 | 349675 | 55074
G-02-02 | Acero Fy = 60.000 psi d>1/4" | Kg | 5 | 1.05 | 7598 | 39890
MAT,428 | Tubería galvanizada para cerramiento de 1 1/2" x 6 m | M | 15 | 1.05 | 13883.3333 | 218663
325985
EQUIPOS Y HERRAMIENTAS |  | UNIDAD | RENDIMIENTO | CANT | VALOR UNITARIO | VALOR TOTAL
EQU002 | Herramienta menor | %MO | 10% | 1 | 19030 | 1903
EQU018 | Vibrador eléctrico o a gasolina | Día | 10% | 1 | 53550 | 5355
ESY001 | Ensayo resistencia concretos | Un | 30% | 1 | 10234 | 3070
|  |  | SUBTOTAL EQUIPOS |  |  | 10328
TRANSPORTE |  | UNIDAD | DISTANCIA (Km) | CANT | VALOR UNITARIO ($/ m³*km) | VALOR TOTAL
0
|  |  | SUBTOTAL TRANSPORTE |  |  | 0
MANO DE OBRA |  | UNIDAD | RENDIMIENTO | CANT | VALOR /HORA | VALOR TOTAL
MO 001 | Ayudante | Día | 0.1 | 1 | 67964 | 6796
MO 003 | Oficial | Día | 0.1 | 1 | 122335 | 12234
|  |  | SUBTOTAL MANO DE OBRA |  |  | 19030
|  |  | COSTO DIRECTO |  |  | 355343

## 1 - 02 DESMONTES Y DEMOLICIONES (hidden)
ESCENARIO DEPORTIVO COLISEO MAYOR PEREIRA
REFERENCIA
ITEM |  | 1-02-01
Corte de baldosa existente |  | VALOR |  |  |  | Unidad
|  | 3622 |  |  |  | M
MATERIALES |  | UNIDAD | CANTIDAD | DESP | VALOR UNITARIO | VALOR TOTAL
|  |  | SUBTOTAL MATERIALES |  |  | 0
EQUIPOS Y HERRAMIENTAS |  | UNIDAD | RENDIMIENTO | DESP | VALOR UNITARIO | VALOR TOTAL
EQU002 | Herramienta menor | %MO | 10% |  | 2447 | 245
EQU035 | Cortadora de ladrillo sin disco | Día | 0.03 | 1 | 31000 | 930
|  |  | SUBTOTAL EQUIPOS |  |  | 1175
TRANSPORTE |  | UNIDAD | DISTANCIA (Km) | DESP | VALOR UNITARIO ($/ m³*km) | VALOR TOTAL
3 | No aplica |  |  |  |  | 0
|  |  | SUBTOTAL TRANSPORTE |  |  | 0
MANO DE OBRA |  | UNIDAD | RENDIMIENTO | CANT | VALOR /HORA | VALOR TOTAL
MO 003 | Oficial | Día | 0.02 | 1 | 122335 | 2447
|  |  | SUBTOTAL MANO DE OBRA |  |  | 2447
|  |  | COSTO DIRECTO |  |  | 3622
ESCENARIO DEPORTIVO COLISEO MAYOR PEREIRA
REFERENCIA
ITEM |  | 1-02-02
Corte con disco muro ambos lados |  | VALOR |  |  |  | Unidad
|  | 10529 |  |  |  | M
MATERIALES |  | UNIDAD | CANTIDAD | DES | VALOR UNITARIO | VALOR TOTAL
|  |  | SUBTOTAL MATERIALES |  |  | 0
EQUIPOS Y HERRAMIENTAS |  | UNIDAD | RENDIMIENTO | DES | VALOR UNITARIO | VALOR TOTAL
EQU002 | Herramienta menor | %MO | 10% | 1% | 6117 | 6
EQU035 | Cortadora de ladrillo sin disco | Día | 0.05 | 1 | 31000 | 1550
EQU006 | Andamio certificado | Día | 0.1 | 1 | 28560 | 2856
|  |  | SUBTOTAL EQUIPOS |  |  | 4412
TRANSPORTE |  | UNIDAD | DISTANCIA (Km) | DES | VALOR UNITARIO ($/ m³*km) | VALOR TOTAL
3 | No aplica |  |  |  |  | 0
|  |  | SUBTOTAL TRANSPORTE |  |  | 0
MANO DE OBRA |  | UNIDAD | RENDIMIENTO | DES | VALOR /HORA | VALOR TOTAL
MO 003 | Oficial | Día | 0.05 | 1 | 122335 | 6117
|  |  | SUBTOTAL MANO DE OBRA |  |  | 6117
|  |  | COSTO DIRECTO |  |  | 10529
ESCENARIO DEPORTIVO COLISEO MAYOR PEREIRA
REFERENCIA
ITEM |  | 1-01-03
Campamento, incluye teja de zinc, piso en afirmado , tabla. |  | VALOR |  |  |  | Unidad
|  | 12329 |  |  |  | M2
MATERIALES |  | UNIDAD | CANTIDAD | DES | VALOR UNITARIO | VALOR TOTAL
|  |  | SUBTOTAL MATERIALES |  |  | 0
EQUIPOS Y HERRAMIENTAS |  | UNIDAD | RENDIMIENTO | DES | VALOR UNITARIO | VALOR TOTAL
EQU002 | Herramienta menor | %MO | 10% |  | 8612 | 861
EQU006 | Andamio certificado | Día | 0.1 |  | 28560 | 2856
|  |  | SUBTOTAL EQUIPOS |  |  | 3717
TRANSPORTE |  | UNIDAD | DISTANCIA (Km) | DES | VALOR UNITARIO ($/ m³*km) | VALOR TOTAL
3 | No aplica |  |  |  |  | 0
|  |  | SUBTOTAL TRANSPORTE |  |  | 0
MANO DE OBRA |  | UNIDAD | RENDIMIENTO | DES | VALOR /HORA | VALOR TOTAL
MO 001 | Ayudante | Día | 0.03 | 4 | 67964 | 8156
MOB011 | Acarreo Horizontal | % MO | 0.1 | 1 | 4564 | 456
|  |  | SUBTOTAL MANO DE OBRA |  |  | 8612
|  |  | COSTO DIRECTO |  |  | 12329
ESCENARIO DEPORTIVO COLISEO MAYOR PEREIRA
REFERENCIA
ITEM |  | 1-02-04
Demolición enchape y/o revoque |  | VALOR |  |  |  | Unidad
|  | 7910 |  |  |  | M2
MATERIALES |  | UNIDAD | CANTIDAD | DES | VALOR UNITARIO | VALOR TOTAL
|  |  | SUBTOTAL MATERIALES |  |  | 0
EQUIPOS Y HERRAMIENTAS |  | UNIDAD | RENDIMIENTO | DES | VALOR UNITARIO | VALOR TOTAL
EQU002 | Herramienta menor | %MO | 10% |  | 5893 | 589
EQU006 | Andamio certificado | Día | 0.05 |  | 28560 | 1428
|  |  | SUBTOTAL EQUIPOS |  |  | 2017
TRANSPORTE |  | UNIDAD | DISTANCIA (Km) | DES | VALOR UNITARIO ($/ m³*km) | VALOR TOTAL
3 | No aplica |  |  |  |  | 0
|  |  | SUBTOTAL TRANSPORTE |  |  | 0
MANO DE OBRA |  | UNIDAD | RENDIMIENTO | DES | VALOR /HORA | VALOR TOTAL
MO 001 | Ayudante | Día | 0.02 | 4 | 67964 | 5437
MOB011 | Acarreo Horizontal | % MO | 0.1 | 1 | 4564 | 456
|  |  | SUBTOTAL MANO DE OBRA |  |  | 5893
|  |  | COSTO DIRECTO |  |  | 7910
ESCENARIO DEPORTIVO COLISEO MAYOR PEREIRA
REFERENCIA
ITEM |  | 1-02-05
Demolición muro en pandereta, incluye revoque y/o enchape |  | VALOR |  |  |  | Unidad
|  | 9657 |  |  |  | M2
MATERIALES |  | UNIDAD | CANTIDAD | DES | VALOR UNITARIO | VALOR TOTAL
|  |  | SUBTOTAL MATERIALES |  |  | 0
EQUIPOS Y HERRAMIENTAS |  | UNIDAD | RENDIMIENTO | DES | VALOR UNITARIO | VALOR TOTAL
EQU002 | Herramienta menor | %MO | 10% |  | 7481 | 748
EQU006 | Andamio certificado | Día | 0.05 |  | 28560 | 1428
|  |  | SUBTOTAL EQUIPOS |  |  | 2176
TRANSPORTE |  | UNIDAD | DISTANCIA (Km) | DES | VALOR UNITARIO ($/ m³*km) | VALOR TOTAL
3 | No aplica |  |  |  |  | 0
|  |  | SUBTOTAL TRANSPORTE |  |  | 0
MANO DE OBRA |  | UNIDAD | RENDIMIENTO | DES | VALOR /HORA | VALOR TOTAL
MO 001 | Ayudante | Día | 0.025 | 4 | 67964 | 6796
MOB011 | Acarreo Horizontal | % MO | 0.15 | 1 | 4564 | 685
|  |  | SUBTOTAL MANO DE OBRA |  |  | 7481
|  |  | COSTO DIRECTO |  |  | 9657
ESCENARIO DEPORTIVO COLISEO MAYOR PEREIRA
REFERENCIA
ITEM |  | 1-02-06
Demolición manual de concreto |  | VALOR |  |  |  | Unidad
|  | 208513 |  |  |  | #REF!
MATERIALES |  | UNIDAD | CANTIDAD | DES | VALOR UNITARIO | VALOR TOTAL
|  |  | SUBTOTAL MATERIALES |  |  | 0
EQUIPOS Y HERRAMIENTAS |  | UNIDAD | RENDIMIENTO | DES | VALOR UNITARIO | VALOR TOTAL
EQU002 | Herramienta menor | %MO | 15% | 1 | 160395 | 24059
MOB011 | Acarreo Horizontal | % MO | 15% | 1 | 160395 | 24059
|  |  | SUBTOTAL EQUIPOS |  |  | 48118
TRANSPORTE |  | UNIDAD | DISTANCIA (Km) | DES | VALOR UNITARIO ($/ m³*km) | VALOR TOTAL
3 | No aplica |  |  |  |  | 0
|  |  | SUBTOTAL TRANSPORTE |  |  | 0
MANO DE OBRA |  | UNIDAD | RENDIMIENTO | DES | VALOR /HORA | VALOR TOTAL
MO 001 | Ayudante | Día | 0.59 | 4 | 67964 | 160395
|  |  | SUBTOTAL MANO DE OBRA |  |  | 160395
|  |  | COSTO DIRECTO |  |  | 208513
ESCENARIO DEPORTIVO COLISEO MAYOR PEREIRA
REFERENCIA
ITEM |  | 1-02-07
Demolición manual de concreto ciclópeo |  | VALOR |  |  |  | Unidad
|  | 197911 |  |  |  | M3
MATERIALES |  | UNIDAD | CANTIDAD | DES | VALOR UNITARIO | VALOR TOTAL
|  |  | SUBTOTAL MATERIALES |  |  | 0
EQUIPOS Y HERRAMIENTAS |  | UNIDAD | RENDIMIENTO | DES | VALOR UNITARIO | VALOR TOTAL
EQU002 | Herramienta menor | %MO | 15% |  | 152239 | 22836
MOB011 | Acarreo Horizontal | % MO | 0.15 |  | 152239 | 22836
|  |  | SUBTOTAL EQUIPOS |  |  | 45672
TRANSPORTE |  | UNIDAD | DISTANCIA (Km) | DES | VALOR UNITARIO ($/ m³*km) | VALOR TOTAL
3 | No aplica |  |  |  |  | 0
|  |  | SUBTOTAL TRANSPORTE |  |  | 0
MANO DE OBRA |  | UNIDAD | RENDIMIENTO | DES | VALOR /HORA | VALOR TOTAL
MO 001 | Ayudante | Día | 0.56 | 4 | 67964 | 152239
|  |  | SUBTOTAL MANO DE OBRA |  |  | 152239
|  |  | COSTO DIRECTO |  |  | 197911
ESCENARIO DEPORTIVO COLISEO MAYOR PEREIRA
REFERENCIA
ITEM |  | 1-02-08
Demolición losa sobre terreno |  | VALOR |  |  |  | Unidad
|  | 11663 |  |  |  | M2
MATERIALES |  | UNIDAD | CANTIDAD | DES | VALOR UNITARIO | VALOR TOTAL
|  |  | SUBTOTAL MATERIALES |  |  | 0
EQUIPOS Y HERRAMIENTAS |  | UNIDAD | RENDIMIENTO | DES | VALOR UNITARIO | VALOR TOTAL
EQU002 | Herramienta menor | %MO | 15% |  | 8971 | 1346
MOB011 | Acarreo Horizontal | % MO | 0.15 |  | 8971 | 1346
|  |  | SUBTOTAL EQUIPOS |  |  | 2692
TRANSPORTE |  | UNIDAD | DISTANCIA (Km) | DES | VALOR UNITARIO ($/ m³*km) | VALOR TOTAL
3 | No aplica |  |  |  |  | 0
|  |  | SUBTOTAL TRANSPORTE |  |  | 0
MANO DE OBRA |  | UNIDAD | RENDIMIENTO | DES | VALOR /HORA | VALOR TOTAL
MO 001 | Ayudante | Día | 0.033 | 4 | 67964 | 8971
|  |  | SUBTOTAL MANO DE OBRA |  |  | 8971
|  |  | COSTO DIRECTO |  |  | 11663
ESCENARIO DEPORTIVO COLISEO MAYOR PEREIRA
REFERENCIA
ITEM |  | 1-02-09
Demolición viga estructural en concreto |  | VALOR |  |  |  | Unidad
|  | 236787 |  |  |  | M3
MATERIALES |  | UNIDAD | CANTIDAD | DES | VALOR UNITARIO | VALOR TOTAL
|  |  | SUBTOTAL MATERIALES |  |  | 0
EQUIPOS Y HERRAMIENTAS |  | UNIDAD | RENDIMIENTO | DES | VALOR UNITARIO | VALOR TOTAL
EQU002 | Herramienta menor | %MO | 15% |  | 182144 | 27322
MOB011 | Acarreo Horizontal | % MO | 0.1 |  | 182144 | 18214
EQU006 | Andamio certificado | Día | 0.05 |  | 182144 | 9107
|  |  | SUBTOTAL EQUIPOS |  |  | 54643
TRANSPORTE |  | UNIDAD | DISTANCIA (Km) | DES | VALOR UNITARIO ($/ m³*km) | VALOR TOTAL
3 | No aplica |  |  |  |  | 0
|  |  | SUBTOTAL TRANSPORTE |  |  | 0
MANO DE OBRA |  | UNIDAD | RENDIMIENTO | DES | VALOR /HORA | VALOR TOTAL
MO 001 | Ayudante | Día | 0.67 | 4 | 67964 | 182144
|  |  | SUBTOTAL MANO DE OBRA |  |  | 182144
|  |  | COSTO DIRECTO |  |  | 236787
ESCENARIO DEPORTIVO COLISEO MAYOR PEREIRA
REFERENCIA
ITEM |  | 1-02-10
Desmonte de adoquines |  | VALOR |  |  |  | Unidad
|  | 10653 |  |  |  | M2
MATERIALES |  | UNIDAD | CANTIDAD | DES | VALOR UNITARIO | VALOR TOTAL
|  |  | SUBTOTAL MATERIALES |  |  | 0
EQUIPOS Y HERRAMIENTAS |  | UNIDAD | RENDIMIENTO | DES | VALOR UNITARIO | VALOR TOTAL
EQU002 | Herramienta menor | %MO | 15% |  | 8523 | 1278
MOB011 | Acarreo Horizontal | % MO | 0.1 |  | 8523 | 852
|  |  | SUBTOTAL EQUIPOS |  |  | 2130
TRANSPORTE |  | UNIDAD | DISTANCIA (Km) | DES | VALOR UNITARIO ($/ m³*km) | VALOR TOTAL
3 | No aplica |  |  |  |  | 0
|  |  | SUBTOTAL TRANSPORTE |  |  | 0
MANO DE OBRA |  | UNIDAD | RENDIMIENTO | DES | VALOR /HORA | VALOR TOTAL
MO 001 | Ayudante | Día | 0.033 | 2 | 67964 | 4486
MO 003 | Oficial | Día | 0.033 | 1 | 122335 | 4037
|  |  | SUBTOTAL MANO DE OBRA |  |  | 8523
|  |  | COSTO DIRECTO |  |  | 10653
ESCENARIO DEPORTIVO COLISEO MAYOR PEREIRA
REFERENCIA
ITEM |  | 1-02-11
Desmonte aparatos sanitarios, con recuperación de ellos |  | VALOR |  |  |  | Unidad
|  | 24638 |  |  |  | Un
MATERIALES |  | UNIDAD | CANTIDAD | DES | VALOR UNITARIO | VALOR TOTAL
|  |  | SUBTOTAL MATERIALES |  |  | 0
EQUIPOS Y HERRAMIENTAS |  | UNIDAD | RENDIMIENTO | DES | VALOR UNITARIO | VALOR TOTAL
EQU002 | Herramienta menor | %MO | 15% |  | 19710 | 2957
MOB011 | Acarreo Horizontal | % MO | 0.1 |  | 19710 | 1971
|  |  | SUBTOTAL EQUIPOS |  |  | 4928
TRANSPORTE |  | UNIDAD | DISTANCIA (Km) | DES | VALOR UNITARIO ($/ m³*km) | VALOR TOTAL
3 | No aplica |  |  |  |  | 0
|  |  | SUBTOTAL TRANSPORTE |  |  | 0
MANO DE OBRA |  | UNIDAD | RENDIMIENTO | DES | VALOR /HORA | VALOR TOTAL
MO 001 | Ayudante | Día | 0.29 | 1 | 67964 | 19710
|  |  | SUBTOTAL MANO DE OBRA |  |  | 19710
|  |  | COSTO DIRECTO |  |  | 24638
ESCENARIO DEPORTIVO COLISEO MAYOR PEREIRA
REFERENCIA
ITEM |  | 1-02-12
Desmonte techo y estructura de madera |  | VALOR |  |  |  | Unidad
|  | 15374 |  |  |  | M2
MATERIALES |  | UNIDAD | CANTIDAD | DES | VALOR UNITARIO | VALOR TOTAL
|  |  | SUBTOTAL MATERIALES |  |  | 0
EQUIPOS Y HERRAMIENTAS |  | UNIDAD | RENDIMIENTO | DES | VALOR UNITARIO | VALOR TOTAL
EQU002 | Herramienta menor | %MO | 15% |  | 11826 | 1774
MOB011 | Acarreo Horizontal | % MO | 0.1 |  | 11826 | 1183
EQU006 | Andamio certificado | Día | 0.05 |  | 11826 | 591
|  |  | SUBTOTAL EQUIPOS |  |  | 3548
TRANSPORTE |  | UNIDAD | DISTANCIA (Km) | DES | VALOR UNITARIO ($/ m³*km) | VALOR TOTAL
3 | No aplica |  |  |  |  | 0
|  |  | SUBTOTAL TRANSPORTE |  |  | 0
MANO DE OBRA |  | UNIDAD | RENDIMIENTO | DES | VALOR /HORA | VALOR TOTAL
MO 001 | Ayudante | Día | 0.03 | 4 | 67964 | 8156
MO 003 | Oficial | Día | 0.03 | 1 | 122335 | 3670
|  |  | SUBTOTAL MANO DE OBRA |  |  | 11826
|  |  | COSTO DIRECTO |  |  | 15374
ESCENARIO DEPORTIVO COLISEO MAYOR PEREIRA
REFERENCIA
ITEM |  | 1-02-13
Desmonte cielo falso |  | VALOR |  |  |  | Unidad
|  | 7381 |  |  |  | M2
MATERIALES |  | UNIDAD | CANTIDAD | DES | VALOR UNITARIO | VALOR TOTAL
|  |  | SUBTOTAL MATERIALES |  |  | 0
EQUIPOS Y HERRAMIENTAS |  | UNIDAD | RENDIMIENTO | DES | VALOR UNITARIO | VALOR TOTAL
EQU002 | Herramienta menor | %MO | 15% |  | 5677 | 852
MOB011 | Acarreo Horizontal | % MO | 0.1 |  | 5677 | 568
EQU006 | Andamio certificado | Día | 0.05 |  | 5677 | 284
|  |  | SUBTOTAL EQUIPOS |  |  | 1704
TRANSPORTE |  | UNIDAD | DISTANCIA (Km) | DES | VALOR UNITARIO ($/ m³*km) | VALOR TOTAL
3 | No aplica |  |  |  |  | 0
|  |  | SUBTOTAL TRANSPORTE |  |  | 0
MANO DE OBRA |  | UNIDAD | RENDIMIENTO | DES | VALOR /HORA | VALOR TOTAL
MO 001 | Ayudante | Día | 0.0144 | 4 | 67964 | 3915
MO 003 | Oficial | Día | 0.0144 | 1 | 122335 | 1762
|  |  | SUBTOTAL MANO DE OBRA |  |  | 5677
|  |  | COSTO DIRECTO |  |  | 7381
ESCENARIO DEPORTIVO COLISEO MAYOR PEREIRA
REFERENCIA
ITEM |  | 1-02-14
Desmonte de cerramiento en poste de madera y alambre de púas |  | VALOR |  |  |  | Unidad
|  | 8373 |  |  |  | M
MATERIALES |  | UNIDAD | CANTIDAD | DES | VALOR UNITARIO | VALOR TOTAL
|  |  | SUBTOTAL MATERIALES |  |  | 0
EQUIPOS Y HERRAMIENTAS |  | UNIDAD | RENDIMIENTO | DES | VALOR UNITARIO | VALOR TOTAL
EQU002 | Herramienta menor | %MO | 5% |  | 2447 | 122
MOB011 | Acarreo Horizontal | % MO | 0.1 |  | 2447 | 245
EQU006 | Andamio certificado | Día | 0.05 |  | 2447 | 122
|  |  | SUBTOTAL EQUIPOS |  |  | 489
TRANSPORTE |  | UNIDAD | DISTANCIA (Km) | DES | VALOR UNITARIO ($/ m³*km) | VALOR TOTAL
3 | No aplica |  |  |  |  | 0
|  |  | SUBTOTAL TRANSPORTE |  |  | 0
MANO DE OBRA |  | UNIDAD | RENDIMIENTO | DES | VALOR /HORA | VALOR TOTAL
MO 001 | Ayudante | Día | 0.02 | 4 | 67964 | 5437
MO 003 | Oficial | Día | 0.02 | 1 | 122335 | 2447
|  |  | SUBTOTAL MANO DE OBRA |  |  | 7884
|  |  | COSTO DIRECTO |  |  | 8373
ESCENARIO DEPORTIVO COLISEO MAYOR PEREIRA
REFERENCIA
ITEM |  | 1-02-15
Desmonte de cerramiento de malla y postería de concreto, no incluye demolición de muro y/o alfajía |  | VALOR |  |  |  | Unidad
|  | 34333 |  |  |  | M
MATERIALES |  | UNIDAD | CANTIDAD | DES | VALOR UNITARIO | VALOR TOTAL
|  |  | SUBTOTAL MATERIALES |  |  | 0
EQUIPOS Y HERRAMIENTAS |  | UNIDAD | RENDIMIENTO | DES | VALOR UNITARIO | VALOR TOTAL
EQU002 | Herramienta menor | %MO | 10% |  | 26410 | 2641
MOB011 | Acarreo Horizontal | % MO | 0.1 |  | 26410 | 2641
EQU006 | Andamio certificado | Día | 0.1 |  | 26410 | 2641
|  |  | SUBTOTAL EQUIPOS |  |  | 7923
TRANSPORTE |  | UNIDAD | DISTANCIA (Km) | DES | VALOR UNITARIO ($/ m³*km) | VALOR TOTAL
3 | No aplica |  |  |  |  | 0
|  |  | SUBTOTAL TRANSPORTE |  |  | 0
MANO DE OBRA |  | UNIDAD | RENDIMIENTO | DES | VALOR /HORA | VALOR TOTAL
MO 001 | Ayudante | Día | 0.067 | 4 | 67964 | 18214
MO 003 | Oficial | Día | 0.067 | 1 | 122335 | 8196
|  |  | SUBTOTAL MANO DE OBRA |  |  | 26410
|  |  | COSTO DIRECTO |  |  | 34333
ESCENARIO DEPORTIVO COLISEO MAYOR PEREIRA
REFERENCIA
ITEM |  | 1-02-16
Desmonte de ventana metálicas o de madera |  | VALOR |  |  |  | Unidad
|  | 8156 |  |  |  | M2
MATERIALES |  | UNIDAD | CANTIDAD | DES | VALOR UNITARIO | VALOR TOTAL
|  |  | SUBTOTAL MATERIALES |  |  | 0
EQUIPOS Y HERRAMIENTAS |  | UNIDAD | RENDIMIENTO | DES | VALOR UNITARIO | VALOR TOTAL
EQU002 | Herramienta menor | %MO | 10% |  | 6796 | 680
MOB011 | Acarreo Horizontal | % MO | 0.05 |  | 6796 | 340
EQU006 | Andamio certificado | Día | 0.05 |  | 6796 | 340
|  |  | SUBTOTAL EQUIPOS |  |  | 1360
TRANSPORTE |  | UNIDAD | DISTANCIA (Km) | DES | VALOR UNITARIO ($/ m³*km) | VALOR TOTAL
3 | No aplica |  |  |  |  | 0
|  |  | SUBTOTAL TRANSPORTE |  |  | 0
MANO DE OBRA |  | UNIDAD | RENDIMIENTO | DES | VALOR /HORA | VALOR TOTAL
MO 001 | Ayudante | Día | 0.1 | 1 | 67964 | 6796
|  |  | SUBTOTAL MANO DE OBRA |  |  | 6796
|  |  | COSTO DIRECTO |  |  | 8156
ESCENARIO DEPORTIVO COLISEO MAYOR PEREIRA
REFERENCIA
ITEM |  | 1-02-17
Desmonte de puerta metálicas o de madera, incluye desmonte marco |  | VALOR |  |  |  | Unidad
|  | 14224 |  |  |  | M2
MATERIALES |  | UNIDAD | CANTIDAD | DES | VALOR UNITARIO | VALOR TOTAL
|  |  | SUBTOTAL MATERIALES |  |  | 0
EQUIPOS Y HERRAMIENTAS |  | UNIDAD | RENDIMIENTO | DES | VALOR UNITARIO | VALOR TOTAL
EQU002 | Herramienta menor | %MO | 5% |  | 12369 | 618
MOB011 | Acarreo Horizontal | % MO | 0.1 |  | 12369 | 1237
|  |  | SUBTOTAL EQUIPOS |  |  | 1855
TRANSPORTE |  | UNIDAD | DISTANCIA (Km) | DES | VALOR UNITARIO ($/ m³*km) | VALOR TOTAL
3 | No aplica |  |  |  |  | 0
|  |  | SUBTOTAL TRANSPORTE |  |  | 0
MANO DE OBRA |  | UNIDAD | RENDIMIENTO | DES | VALOR /HORA | VALOR TOTAL
MO 001 | Ayudante | Día | 0.182 | 1 | 67964 | 12369
|  |  | SUBTOTAL MANO DE OBRA |  |  | 12369
|  |  | COSTO DIRECTO |  |  | 14224
ESCENARIO DEPORTIVO COLISEO MAYOR PEREIRA
REFERENCIA
ITEM |  | 1-02-18
Desmonte de división metálica |  | VALOR |  |  |  | Unidad
|  | 7816 |  |  |  | M2
MATERIALES |  | UNIDAD | CANTIDAD | DES | VALOR UNITARIO | VALOR TOTAL
|  |  | SUBTOTAL MATERIALES |  |  | 0
EQUIPOS Y HERRAMIENTAS |  | UNIDAD | RENDIMIENTO | DES | VALOR UNITARIO | VALOR TOTAL
EQU002 | Herramienta menor | %MO | 5% |  | 6796 | 340
MOB011 | Acarreo Horizontal | % MO | 0.1 |  | 6796 | 680
|  |  | SUBTOTAL EQUIPOS |  |  | 1020
TRANSPORTE |  | UNIDAD | DISTANCIA (Km) | DES | VALOR UNITARIO ($/ m³*km) | VALOR TOTAL
3 | No aplica |  |  |  |  | 0
|  |  | SUBTOTAL TRANSPORTE |  |  | 0
MANO DE OBRA |  | UNIDAD | RENDIMIENTO | DES | VALOR /HORA | VALOR TOTAL
MO 001 | Ayudante | Día | 0.1 | 1 | 67964 | 6796
|  |  | SUBTOTAL MANO DE OBRA |  |  | 6796
|  |  | COSTO DIRECTO |  |  | 7816
ESCENARIO DEPORTIVO COLISEO MAYOR PEREIRA
REFERENCIA
ITEM |  | 1-02-19
Desmonte malla eslabonada |  | VALOR |  |  |  | Unidad
|  | 5683 |  |  |  | M2
MATERIALES |  | UNIDAD | CANTIDAD | DES | VALOR UNITARIO | VALOR TOTAL
|  |  | SUBTOTAL MATERIALES |  |  | 0
EQUIPOS Y HERRAMIENTAS |  | UNIDAD | RENDIMIENTO | DES | VALOR UNITARIO | VALOR TOTAL
EQU002 | Herramienta menor | %MO | 10% |  | 5166 | 517
|  |  | SUBTOTAL EQUIPOS |  |  | 517
TRANSPORTE |  | UNIDAD | DISTANCIA (Km) | DES | VALOR UNITARIO ($/ m³*km) | VALOR TOTAL
3 | No aplica |  |  |  |  | 0
|  |  | SUBTOTAL TRANSPORTE |  |  | 0
MANO DE OBRA |  | UNIDAD | RENDIMIENTO | DES | VALOR /HORA | VALOR TOTAL
MO 001 | Ayudante | Día | 0.02 | 2 | 67964 | 2719
MO 003 | Oficial | Día | 0.02 | 1 | 122335 | 2447
|  |  | SUBTOTAL MANO DE OBRA |  |  | 5166
|  |  | COSTO DIRECTO |  |  | 5683
ESCENARIO DEPORTIVO COLISEO MAYOR PEREIRA
REFERENCIA
ITEM |  | 1-02-20
Demolición calados en concreto o gres |  | VALOR |  |  |  | Unidad
|  | 9270 |  |  |  | M2
MATERIALES |  | UNIDAD | CANTIDAD | DES | VALOR UNITARIO | VALOR TOTAL
|  |  | SUBTOTAL MATERIALES |  |  | 0
EQUIPOS Y HERRAMIENTAS |  | UNIDAD | RENDIMIENTO | DES | VALOR UNITARIO | VALOR TOTAL
EQU002 | Herramienta menor | %MO | 10% |  | 4214 | 421
MOB011 | Acarreo Horizontal | % MO | 1 |  | 4214 | 4214
EQU006 | Andamio certificado | Día | 0.1 |  | 4214 | 421
|  |  | SUBTOTAL EQUIPOS |  |  | 5056
TRANSPORTE |  | UNIDAD | DISTANCIA (Km) | DES | VALOR UNITARIO ($/ m³*km) | VALOR TOTAL
3 | No aplica |  |  |  |  | 0
|  |  | SUBTOTAL TRANSPORTE |  |  | 0
MANO DE OBRA |  | UNIDAD | RENDIMIENTO | DES | VALOR /HORA | VALOR TOTAL
MO 001 | Ayudante | Día | 0.062 | 1 | 67964 | 4214
|  |  | SUBTOTAL MANO DE OBRA |  |  | 4214
|  |  | COSTO DIRECTO |  |  | 9270
ESCENARIO DEPORTIVO COLISEO MAYOR PEREIRA
REFERENCIA
ITEM |  | 1-02-21
Demolición sardinel |  | VALOR |  |  |  | Unidad
|  | 6525 |  |  |  | M
MATERIALES |  | UNIDAD | CANTIDAD | DES | VALOR UNITARIO | VALOR TOTAL
|  |  | SUBTOTAL MATERIALES |  |  | 0
EQUIPOS Y HERRAMIENTAS |  | UNIDAD | RENDIMIENTO | DES | VALOR UNITARIO | VALOR TOTAL
EQU002 | Herramienta menor | %MO | 10% |  | 5437 | 544
MOB011 | Acarreo Horizontal | % MO | 0.1 |  | 5437 | 544
|  |  | SUBTOTAL EQUIPOS |  |  | 1088
TRANSPORTE |  | UNIDAD | DISTANCIA (Km) | DES | VALOR UNITARIO ($/ m³*km) | VALOR TOTAL
3 | No aplica |  |  |  |  | 0
|  |  | SUBTOTAL TRANSPORTE |  |  | 0
MANO DE OBRA |  | UNIDAD | RENDIMIENTO | DES | VALOR /HORA | VALOR TOTAL
MO 001 | Ayudante | Día | 0.02 | 4 | 67964 | 5437
|  |  | SUBTOTAL MANO DE OBRA |  |  | 5437
|  |  | COSTO DIRECTO |  |  | 6525
ESCENARIO DEPORTIVO COLISEO MAYOR PEREIRA
REFERENCIA
ITEM |  | 1-02-22
Desmonte canal en lámina o PVC |  | VALOR |  |  |  | Unidad
|  | 4949 |  |  |  | M
MATERIALES |  | UNIDAD | CANTIDAD | DES | VALOR UNITARIO | VALOR TOTAL
|  |  | SUBTOTAL MATERIALES |  |  | 0
EQUIPOS Y HERRAMIENTAS |  | UNIDAD | RENDIMIENTO | DES | VALOR UNITARIO | VALOR TOTAL
EQU002 | Herramienta menor | %MO | 10% |  | 3806 | 381
MOB011 | Acarreo Horizontal | % MO | 0.1 |  | 3806 | 381
EQU006 | Andamio certificado | Día | 0.1 |  | 3806 | 381
|  |  | SUBTOTAL EQUIPOS |  |  | 1143
TRANSPORTE |  | UNIDAD | DISTANCIA (Km) | DES | VALOR UNITARIO ($/ m³*km) | VALOR TOTAL
3 | No aplica |  |  |  |  | 0
|  |  | SUBTOTAL TRANSPORTE |  |  | 0
MANO DE OBRA |  | UNIDAD | RENDIMIENTO | DES | VALOR /HORA | VALOR TOTAL
MO 001 | Ayudante | Día | 0.02 | 1 | 67964 | 1359
MO 003 | Oficial | Día | 0.02 | 1 | 122335 | 2447
|  |  | SUBTOTAL MANO DE OBRA |  |  | 3806
|  |  | COSTO DIRECTO |  |  | 4949
ESCENARIO DEPORTIVO COLISEO MAYOR PEREIRA
REFERENCIA
ITEM |  | 1-02-23
Desmonte de tubería de alcantarillado hasta 12" |  | VALOR |  |  |  | Unidad
|  | 7669 |  |  |  | M
MATERIALES |  | UNIDAD | CANTIDAD | DES | VALOR UNITARIO | VALOR TOTAL
|  |  | SUBTOTAL MATERIALES |  |  | 0
EQUIPOS Y HERRAMIENTAS |  | UNIDAD | RENDIMIENTO | DES | VALOR UNITARIO | VALOR TOTAL
EQU002 | Herramienta menor | %MO | 10% |  | 5899 | 590
MOB011 | Acarreo Horizontal | % MO | 0.1 |  | 5899 | 590
EQU029 | Manejo de tubería | %MO | 0.1 |  | 5899 | 590
|  |  | SUBTOTAL EQUIPOS |  |  | 1770
TRANSPORTE |  | UNIDAD | DISTANCIA (Km) | DES | VALOR UNITARIO ($/ m³*km) | VALOR TOTAL
3 | No aplica |  |  |  |  | 0
|  |  | SUBTOTAL TRANSPORTE |  |  | 0
MANO DE OBRA |  | UNIDAD | RENDIMIENTO | DES | VALOR /HORA | VALOR TOTAL
MO 001 | Ayudante | Día | 0.031 | 1 | 67964 | 2107
MO 003 | Oficial | Día | 0.031 | 1 | 122335 | 3792
|  |  | SUBTOTAL MANO DE OBRA |  |  | 5899
|  |  | COSTO DIRECTO |  |  | 7669
ESCENARIO DEPORTIVO COLISEO MAYOR PEREIRA
REFERENCIA
ITEM |  | 1-02-24
Desmonte de tubería de alcantarillado de 14" a 24" |  | VALOR |  |  |  | Unidad
|  | 45291 |  |  |  | M
MATERIALES |  | UNIDAD | CANTIDAD | DES | VALOR UNITARIO | VALOR TOTAL
|  |  | SUBTOTAL MATERIALES |  |  | 0
EQUIPOS Y HERRAMIENTAS |  | UNIDAD | RENDIMIENTO | DES | VALOR UNITARIO | VALOR TOTAL
EQU002 | Herramienta menor | %MO | 10% |  | 32351 | 3235
MOB011 | Acarreo Horizontal | % MO | 0.1 |  | 32351 | 3235
EQU029 | Manejo de tubería | %MO | 0.2 |  | 32351 | 6470
|  |  | SUBTOTAL EQUIPOS |  |  | 12940
TRANSPORTE |  | UNIDAD | DISTANCIA (Km) | DES | VALOR UNITARIO ($/ m³*km) | VALOR TOTAL
3 | No aplica |  |  |  |  | 0
|  |  | SUBTOTAL TRANSPORTE |  |  | 0
MANO DE OBRA |  | UNIDAD | RENDIMIENTO | DES | VALOR /HORA | VALOR TOTAL
MO 001 | Ayudante | Día | 0.17 | 1 | 67964 | 11554
MO 003 | Oficial | Día | 0.17 | 1 | 122335 | 20797
|  |  | SUBTOTAL MANO DE OBRA |  |  | 32351
|  |  | COSTO DIRECTO |  |  | 45291
ESCENARIO DEPORTIVO COLISEO MAYOR PEREIRA
REFERENCIA
ITEM |  | 1-02-26
Desmonte reja metálica |  | VALOR |  |  |  | Unidad
|  | 6415 |  |  |  | M2
MATERIALES |  | UNIDAD | CANTIDAD | DES | VALOR UNITARIO | VALOR TOTAL
|  |  | SUBTOTAL MATERIALES |  |  | 0
EQUIPOS Y HERRAMIENTAS |  | UNIDAD | RENDIMIENTO | DES | VALOR UNITARIO | VALOR TOTAL
EQU002 | Herramienta menor | %MO | 20% |  | 7612 | 1522
|  |  | SUBTOTAL EQUIPOS |  |  | 1522
TRANSPORTE |  | UNIDAD | DISTANCIA (Km) | DES | VALOR UNITARIO ($/ m³*km) | VALOR TOTAL
3 | No aplica |  |  |  |  | 0
|  |  | SUBTOTAL TRANSPORTE |  |  | 0
MANO DE OBRA |  | UNIDAD | RENDIMIENTO | DES | VALOR /HORA | VALOR TOTAL
MO 001 | Ayudante | Día | 0.04 | 1 | 67964 | 2719
MO 003 | Oficial | Día | 0.04 | 1 | 122335 | 4893
|  |  | SUBTOTAL MANO DE OBRA |  |  | 7612
|  |  | COSTO DIRECTO |  |  | 9134
ESCENARIO DEPORTIVO COLISEO MAYOR PEREIRA
REFERENCIA
ITEM |  | 1-02-27
Demolición placa aligerada |  | VALOR |  |  |  | Unidad
|  | 27076 |  |  |  | M2
MATERIALES |  | UNIDAD | CANTIDAD | DES | VALOR UNITARIO | VALOR TOTAL
|  |  | SUBTOTAL MATERIALES |  |  | 0
EQUIPOS Y HERRAMIENTAS |  | UNIDAD | RENDIMIENTO | DES | VALOR UNITARIO | VALOR TOTAL
EQU002 | Herramienta menor | %MO | 10% |  | 22564 | 2256
MOB011 | Acarreo Horizontal | % MO | 0.1 |  | 22564 | 2256
|  |  | SUBTOTAL EQUIPOS |  |  | 4512
TRANSPORTE |  | UNIDAD | p | DES | VALOR UNITARIO ($/ m³*km) | VALOR TOTAL
3 | No aplica |  |  |  |  | 0
|  |  | SUBTOTAL TRANSPORTE |  |  | 0
MANO DE OBRA |  | UNIDAD | RENDIMIENTO | DES | VALOR /HORA | VALOR TOTAL
MO 001 | Ayudante | Día | 0.083 | 4 | 67964 | 22564
|  |  | SUBTOTAL MANO DE OBRA |  |  | 22564
|  |  | COSTO DIRECTO |  |  | 27076
ESCENARIO DEPORTIVO COLISEO MAYOR PEREIRA
REFERENCIA
ITEM |  | 1-02-28
Demolición anden |  | VALOR |  |  |  | Unidad
|  | 11961 |  |  |  | M2
MATERIALES |  | UNIDAD | CANTIDAD | DES | VALOR UNITARIO | VALOR TOTAL
|  |  | SUBTOTAL MATERIALES |  |  | 0
EQUIPOS Y HERRAMIENTAS |  | UNIDAD | RENDIMIENTO | DES | VALOR UNITARIO | VALOR TOTAL
EQU002 | Herramienta menor | %MO | 10% |  | 10874 | 1087
MOB011 | Acarreo Horizontal | % MO | 0.1 |  | 10874 | 1087
|  |  | SUBTOTAL EQUIPOS |  |  | 2174
TRANSPORTE |  | UNIDAD | DISTANCIA (Km) | DES | VALOR UNITARIO ($/ m³*km) | VALOR TOTAL
3 | No aplica |  |  |  |  | 0
|  |  | SUBTOTAL TRANSPORTE |  |  | 0
MANO DE OBRA |  | UNIDAD | RENDIMIENTO | DES | VALOR /HORA | VALOR TOTAL
MO 001 | Ayudante | Día | 0.04 | 4 | 67964 | 10874
|  |  | SUBTOTAL MANO DE OBRA |  |  | 10874
|  |  | COSTO DIRECTO |  |  | 13048
ESCENARIO DEPORTIVO COLISEO MAYOR PEREIRA
REFERENCIA
ITEM |  | 1-02-29
Demolición baldosa |  | VALOR |  |  |  | Unidad
|  | 3738 |  |  |  | M2
MATERIALES |  | UNIDAD | CANTIDAD | DES | VALOR UNITARIO | VALOR TOTAL
|  |  | SUBTOTAL MATERIALES |  |  | 0
EQUIPOS Y HERRAMIENTAS |  | UNIDAD | RENDIMIENTO | DES | VALOR UNITARIO | VALOR TOTAL
EQU002 | Herramienta menor | %MO | 10% |  | 3398 | 340
MOB011 | Acarreo Horizontal | % MO | 0.1 |  | 3398 | 340
|  |  | SUBTOTAL EQUIPOS |  |  | 680
TRANSPORTE |  | UNIDAD | DISTANCIA (Km) | DES | VALOR UNITARIO ($/ m³*km) | VALOR TOTAL
3 | No aplica |  |  |  |  | 0
|  |  | SUBTOTAL TRANSPORTE |  |  | 0
MANO DE OBRA |  | UNIDAD | RENDIMIENTO | DES | VALOR /HORA | VALOR TOTAL
MO 001 | Ayudante | Día | 0.05 | 1 | 67964 | 3398
|  |  | SUBTOTAL MANO DE OBRA |  |  | 3398
|  |  | COSTO DIRECTO |  |  | 4078
ESCENARIO DEPORTIVO COLISEO MAYOR PEREIRA
REFERENCIA
ITEM |  | 1-02-30
Demolición escaleras sobre terreno |  | VALOR |  |  |  | Unidad
|  | 12709 |  |  |  | M2
MATERIALES |  | UNIDAD | CANTIDAD | DES | VALOR UNITARIO | VALOR TOTAL
|  |  | SUBTOTAL MATERIALES |  |  | 0
EQUIPOS Y HERRAMIENTAS |  | UNIDAD | RENDIMIENTO | DES | VALOR UNITARIO | VALOR TOTAL
EQU002 | Herramienta menor | %MO | 10% |  | 11554 | 1155
MOB011 | Acarreo Horizontal | % MO | 0.1 |  | 11554 | 1155
|  |  | SUBTOTAL EQUIPOS |  |  | 2310
TRANSPORTE |  | UNIDAD | DISTANCIA (Km) | DES | VALOR UNITARIO ($/ m³*km) | VALOR TOTAL
3 | No aplica |  |  |  |  | 0
|  |  | SUBTOTAL TRANSPORTE |  |  | 0
MANO DE OBRA |  | UNIDAD | RENDIMIENTO | DES | VALOR /HORA | VALOR TOTAL
MO 001 | Ayudante | Día | 0.17 | 1 | 67964 | 11554
|  |  | SUBTOTAL MANO DE OBRA |  |  | 11554
|  |  | COSTO DIRECTO |  |  | 13864
ESCENARIO DEPORTIVO COLISEO MAYOR PEREIRA
REFERENCIA
ITEM |  | 1-02-31
Demolición de mesón |  | VALOR |  |  |  | Unidad
|  | 12709 |  |  |  | M2
MATERIALES |  | UNIDAD | CANTIDAD | DES | VALOR UNITARIO | VALOR TOTAL
|  |  | SUBTOTAL MATERIALES |  |  | 0
EQUIPOS Y HERRAMIENTAS |  | UNIDAD | RENDIMIENTO | DES | VALOR UNITARIO | VALOR TOTAL
EQU002 | Herramienta menor | %MO | 10% |  | 11554 | 1155
MOB011 | Acarreo Horizontal | % MO | 0.1 |  | 11554 | 1155
|  |  | SUBTOTAL EQUIPOS |  |  | 2310
TRANSPORTE |  | UNIDAD | DISTANCIA (Km) | DES | VALOR UNITARIO ($/ m³*km) | VALOR TOTAL
3 | No aplica |  |  |  |  | 0
|  |  | SUBTOTAL TRANSPORTE |  |  | 0
MANO DE OBRA |  | UNIDAD | RENDIMIENTO | DES | VALOR /HORA | VALOR TOTAL
MO 001 | Ayudante | Día | 0.17 | 1 | 67964 | 11554
|  |  | SUBTOTAL MANO DE OBRA |  |  | 11554
|  |  | COSTO DIRECTO |  |  | 13864
ESCENARIO DEPORTIVO COLISEO MAYOR PEREIRA
REFERENCIA
ITEM |  | 1-02-32
Desmonte de flanche |  | VALOR |  |  |  | Unidad
|  | 3535 |  |  |  | M
MATERIALES |  | UNIDAD | CANTIDAD | DES | VALOR UNITARIO | VALOR TOTAL
|  |  | SUBTOTAL MATERIALES |  |  | 0
EQUIPOS Y HERRAMIENTAS |  | UNIDAD | RENDIMIENTO | DES | VALOR UNITARIO | VALOR TOTAL
EQU002 | Herramienta menor | %MO | 10% |  | 2719 | 272
MOB011 | Acarreo Horizontal | % MO | 0.1 |  | 2719 | 272
EQU006 | Andamio certificado | Día | 0.1 |  | 2719 | 272
|  |  | SUBTOTAL EQUIPOS |  |  | 816
TRANSPORTE |  | UNIDAD | DISTANCIA (Km) | DES | VALOR UNITARIO ($/ m³*km) | VALOR TOTAL
3 | No aplica |  |  |  |  | 0
|  |  | SUBTOTAL TRANSPORTE |  |  | 0
MANO DE OBRA |  | UNIDAD | RENDIMIENTO | DES | VALOR /HORA | VALOR TOTAL
MO 001 | Ayudante | Día | 0.04 | 1 | 67964 | 2719
|  |  | SUBTOTAL MANO DE OBRA |  |  | 2719
|  |  | COSTO DIRECTO |  |  | 3535
ESCENARIO DEPORTIVO COLISEO MAYOR PEREIRA
REFERENCIA
ITEM |  | 1-02-33
Desmonte de canaleta 43 o 90 |  | VALOR |  |  |  | Unidad
|  | 17670 |  |  |  | M2
MATERIALES |  | UNIDAD | CANTIDAD | DES | VALOR UNITARIO | VALOR TOTAL
|  |  | SUBTOTAL MATERIALES |  |  | 0
EQUIPOS Y HERRAMIENTAS |  | UNIDAD | RENDIMIENTO | DES | VALOR UNITARIO | VALOR TOTAL
EQU002 | Herramienta menor | %MO | 10% |  | 13593 | 1359
MOB011 | Acarreo Horizontal | % MO | 0.1 |  | 13593 | 1359
EQU006 | Andamio certificado | Día | 0.1 |  | 13593 | 1359
|  |  | SUBTOTAL EQUIPOS |  |  | 4077
TRANSPORTE |  | UNIDAD | DISTANCIA (Km) | DES | VALOR UNITARIO ($/ m³*km) | VALOR TOTAL
3 | No aplica |  |  |  |  | 0
|  |  | SUBTOTAL TRANSPORTE |  |  | 0
MANO DE OBRA |  | UNIDAD | RENDIMIENTO | DES | VALOR /HORA | VALOR TOTAL
MO 001 | Ayudante | Día | 0.2 | 1 | 67964 | 13593
|  |  | SUBTOTAL MANO DE OBRA |  |  | 13593
|  |  | COSTO DIRECTO |  |  | 17670
ESCENARIO DEPORTIVO COLISEO MAYOR PEREIRA
REFERENCIA
ITEM |  | 1-02-34
Desmonte techo de fibrocemento, incluye desmonte de estructura metálica |  | VALOR |  |  |  | Unidad
|  | 20498 |  |  |  | M2
MATERIALES |  | UNIDAD | CANTIDAD | DES | VALOR UNITARIO | VALOR TOTAL
|  |  | SUBTOTAL MATERIALES |  |  | 0
EQUIPOS Y HERRAMIENTAS |  | UNIDAD | RENDIMIENTO | DES | VALOR UNITARIO | VALOR TOTAL
EQU002 | Herramienta menor | %MO | 10% |  | 15767 | 1577
MOB011 | Acarreo Horizontal | % MO | 0.1 |  | 15767 | 1577
EQU006 | Andamio certificado | Día | 0.1 |  | 15767 | 1577
|  |  | SUBTOTAL EQUIPOS |  |  | 4731
TRANSPORTE |  | UNIDAD | DISTANCIA (Km) | DES | VALOR UNITARIO ($/ m³*km) | VALOR TOTAL
3 | No aplica |  |  |  |  | 0
|  |  | SUBTOTAL TRANSPORTE |  |  | 0
MANO DE OBRA |  | UNIDAD | RENDIMIENTO | DES | VALOR /HORA | VALOR TOTAL
MO 001 | Ayudante | Día | 0.04 | 4 | 67964 | 10874
MO 003 | Oficial | Día | 0.04 | 1 | 122335 | 4893
|  |  | SUBTOTAL MANO DE OBRA |  |  | 15767
|  |  | COSTO DIRECTO |  |  | 20498
ESCENARIO DEPORTIVO COLISEO MAYOR PEREIRA
REFERENCIA
ITEM |  | 1-02-35
Corte de piso en Concreto con cortadora autopropulsada |  | VALOR |  |  |  | Unidad
|  | 3759 |  |  |  | M
MATERIALES |  | UNIDAD | CANTIDAD | DES | VALOR UNITARIO | VALOR TOTAL
MAT,027 | Agua | Lt | 1 | 1 | 7 | 7
MAT,153 | Gasolina | Gl | 1 | 0.01 | 8832 | 88
|  |  | SUBTOTAL MATERIALES |  |  | 95
EQUIPOS Y HERRAMIENTAS |  | UNIDAD | RENDIMIENTO | DES | VALOR UNITARIO | VALOR TOTAL
EQU002 | Herramienta menor | %MO | 10% |  | 1903 | 190
EQU031 | Cortadora de concreto con disco | Día | 0.02 |  | 78550 | 1571
|  |  | SUBTOTAL EQUIPOS |  |  | 1761
TRANSPORTE |  | UNIDAD | DISTANCIA (Km) | DES | VALOR UNITARIO ($/ m³*km) | VALOR TOTAL
3 | No aplica |  |  |  |  | 0
|  |  | SUBTOTAL TRANSPORTE |  |  | 0
MANO DE OBRA |  | UNIDAD | RENDIMIENTO | DES | VALOR /HORA | VALOR TOTAL
MO 002 | Ayudante práctico | Día | 0.02 | 1 | 95150 | 1903
|  |  | SUBTOTAL MANO DE OBRA |  |  | 1903
|  |  | COSTO DIRECTO |  |  | 3759
ESCENARIO DEPORTIVO COLISEO MAYOR PEREIRA
REFERENCIA
ITEM |  | JDN2023-02-002
#N/A |  | VALOR |  |  |  | Unidad
|  | 4377 |  |  |  | #N/A
MATERIALES |  | UNIDAD | CANTIDAD | DES | VALOR UNITARIO | VALOR TOTAL
|  |  | SUBTOTAL MATERIALES |  |  | 0
EQUIPOS Y HERRAMIENTAS |  | UNIDAD | RENDIMIENTO | DES | VALOR UNITARIO | VALOR TOTAL
EQU038 | Grua montacarga (7 Ton) | Hr | 0.02 |  | 3806 | 76
EQU002 | Herramienta menor | %MO | 15% |  | 3806 | 571
|  |  | SUBTOTAL EQUIPOS |  |  | 571
TRANSPORTE |  | UNIDAD | DISTANCIA (Km) | DES | VALOR UNITARIO ($/ m³*km) | VALOR TOTAL
3 | No aplica |  |  |  |  | 0
|  |  | SUBTOTAL TRANSPORTE |  |  | 0
MANO DE OBRA |  | UNIDAD | RENDIMIENTO | CANT | VALOR /HORA | VALOR TOTAL
MO 002 | Ayudante práctico | Día | 0.02 | 2 | 95150 | 3806
|  |  | SUBTOTAL MANO DE OBRA |  |  | 3806
|  |  | COSTO DIRECTO |  |  | 4377

## 1 - 03 EXCAVACIONES Y LLENOS (hidden)
ESCENARIO DEPORTIVO COLISEO MAYOR PEREIRA
REFERENCIA
ITEM |  | 1-03-01
Excavación en material común seco de 0 - 2 m manual |  | VALOR |  |  |  | Unidad
|  | 33111 |  |  |  | M3
MATERIALES |  | UNIDAD | CANTIDAD | DESP | VALOR UNITARIO | VALOR TOTAL
|  |  | SUBTOTAL MATERIALES |  |  | 0
EQUIPOS Y HERRAMIENTAS |  | UNIDAD | RENDIMIENTO | DESP | VALOR UNITARIO | VALOR TOTAL
EQU002 | Herramienta menor | %MO | 10% | 1 | 27593 | 2759
MOB011 | Acarreo Horizontal | % MO | 10% | 1 | 27593 | 2759
|  |  | SUBTOTAL EQUIPOS |  |  | 5518
TRANSPORTE |  | UNIDAD | DISTANCIA (Km) | DESP | VALOR UNITARIO ($/ m³*km) | VALOR TOTAL
3 | No aplica |  |  |  |  | 0
|  |  | SUBTOTAL TRANSPORTE |  |  | 0
MANO DE OBRA |  | UNIDAD | RENDIMIENTO | CANT | VALOR /HORA | VALOR TOTAL
MO 001 | Ayudante | Día | 0.07 | 4 | 67964 | 19030
MO 003 | Oficial | Día | 0.07 | 1 | 122335 | 8563
|  |  | SUBTOTAL MANO DE OBRA |  |  | 27593
|  |  | COSTO DIRECTO |  |  | 33111
ESCENARIO DEPORTIVO COLISEO MAYOR PEREIRA
REFERENCIA
ITEM |  | 1-03-07
Excavación en conglomerado seco de 0 - 2 m manual |  | VALOR |  |  |  | Unidad
|  | 61495 |  |  |  | M3
MATERIALES |  | UNIDAD | CANTIDAD | DESP | VALOR UNITARIO | VALOR TOTAL
|  |  | SUBTOTAL MATERIALES |  |  | 0
EQUIPOS Y HERRAMIENTAS |  | UNIDAD | RENDIMIENTO | DESP | VALOR UNITARIO | VALOR TOTAL
EQU002 | Herramienta menor | %MO | 10% | 1 | 51245 | 5125
MOB011 | Acarreo Horizontal | % MO | 10% | 1 | 51245 | 5125
|  |  | SUBTOTAL EQUIPOS |  |  | 10250
TRANSPORTE |  | UNIDAD | DISTANCIA (Km) | DESP | VALOR UNITARIO ($/ m³*km) | VALOR TOTAL
3 | No aplica |  |  |  |  | 0
|  |  | SUBTOTAL TRANSPORTE |  |  | 0
MANO DE OBRA |  | UNIDAD | RENDIMIENTO | CANT | VALOR /HORA | VALOR TOTAL
MO 001 | Ayudante | Día | 0.13 | 4 | 67964 | 35341
MO 003 | Oficial | Día | 0.13 | 1 | 122335 | 15904
|  |  | SUBTOTAL MANO DE OBRA |  |  | 51245
|  |  | COSTO DIRECTO |  |  | 61495
ESCENARIO DEPORTIVO COLISEO MAYOR PEREIRA
REFERENCIA
ITEM |  | 1-03-13
Excavación en roca manual (dinamita) |  | VALOR |  |  |  | Unidad
|  | 138333 |  |  |  | M3
MATERIALES |  | UNIDAD | CANTIDAD | DES | VALOR UNITARIO | VALOR TOTAL
MAT,122 | Dinamita Indugel Plus AP Tipo B 26X250 | Kg | 0.6 | 1 | 15570 | 9342
MAT,118 | Detonador Común No. 8 Aluminio Sh | Un | 4 | 1 | 1660.8 | 6643
MAT,112 | Cordón detonante de 12 gm (Rollo * 250 m) | M | 3 | 1 | 2179.8 | 6539
|  |  | SUBTOTAL MATERIALES |  |  | 22524
EQUIPOS Y HERRAMIENTAS |  | UNIDAD | RENDIMIENTO | DES | VALOR UNITARIO | VALOR TOTAL
EQU002 | Herramienta menor | %MO | 5% |  | 105281 | 5264
MOB011 | Acarreo Horizontal | % MO | 0.05 |  | 105281 | 5264
|  |  | SUBTOTAL EQUIPOS |  |  | 10528
TRANSPORTE |  | UNIDAD | DISTANCIA (Km) | DES | VALOR UNITARIO ($/ m³*km) | VALOR TOTAL
3 | No aplica |  |  |  |  | 0
|  |  | SUBTOTAL TRANSPORTE |  |  | 0
MANO DE OBRA |  | UNIDAD | RENDIMIENTO | DES | VALOR /HORA | VALOR TOTAL
MO 001 | Ayudante | Día | 0.17 | 4 | 67964 | 46216
MO 009 | Minero | Día | 0.17 | 1 | 157140 | 26714
MO 002 | Ayudante práctico | Día | 0.17 | 2 | 95150 | 32351
|  |  | SUBTOTAL MANO DE OBRA |  |  | 105281
|  |  | COSTO DIRECTO |  |  | 138333
ESCENARIO DEPORTIVO COLISEO MAYOR PEREIRA
REFERENCIA
ITEM |  | 1-03-14
Excavación para conformación de taludes en material común manual |  | VALOR |  |  |  | Unidad
|  | 51246 |  |  |  | M3
MATERIALES |  | UNIDAD | CANTIDAD | DES | VALOR UNITARIO | VALOR TOTAL
|  |  | SUBTOTAL MATERIALES |  |  | 0
EQUIPOS Y HERRAMIENTAS |  | UNIDAD | RENDIMIENTO | DES | VALOR UNITARIO | VALOR TOTAL
EQU002 | Herramienta menor | %MO | 10% |  | 39420 | 3942
MOB011 | Acarreo Horizontal | % MO | 10% |  | 39420 | 3942
EQU001 | Control de agua | %MO | 0.1 |  | 39420 | 3942
|  |  | SUBTOTAL EQUIPOS |  |  | 11826
TRANSPORTE |  | UNIDAD | DISTANCIA (Km) | DES | VALOR UNITARIO ($/ m³*km) | VALOR TOTAL
1 | No aplica |  |  |  |  | 0
|  |  | SUBTOTAL TRANSPORTE |  |  | 0
MANO DE OBRA |  | UNIDAD | RENDIMIENTO | DES | VALOR /HORA | VALOR TOTAL
MO 001 | Ayudante | Día | 0.1 | 4 | 67964 | 27186
MO 003 | Oficial | Día | 0.1 | 1 | 122335 | 12234
|  |  | SUBTOTAL MANO DE OBRA |  |  | 39420
|  |  | COSTO DIRECTO |  |  | 51246
ESCENARIO DEPORTIVO COLISEO MAYOR PEREIRA
REFERENCIA
ITEM |  | 1-03-17
Excavación material común abierto manual |  | VALOR |  |  |  | Unidad
|  | 39262 |  |  |  | M3
MATERIALES |  | UNIDAD | CANTIDAD | DES | VALOR UNITARIO | VALOR TOTAL
|  |  | SUBTOTAL MATERIALES |  |  | 0
EQUIPOS Y HERRAMIENTAS |  | UNIDAD | RENDIMIENTO | DES | VALOR UNITARIO | VALOR TOTAL
EQU002 | Herramienta menor | %MO | 10% |  | 32718 | 3272
MOB011 | Acarreo Horizontal | % MO | 0.1 |  | 32718 | 3272
|  |  | SUBTOTAL EQUIPOS |  |  | 6544
TRANSPORTE |  | UNIDAD | DISTANCIA (Km) | DES | VALOR UNITARIO ($/ m³*km) | VALOR TOTAL
1 | No aplica |  |  |  |  | 0
|  |  | SUBTOTAL TRANSPORTE |  |  | 0
MANO DE OBRA |  | UNIDAD | RENDIMIENTO | DES | VALOR /HORA | VALOR TOTAL
MO 001 | Ayudante | Día | 0.083 | 4 | 67964 | 22564
MO 003 | Oficial | Día | 0.083 | 1 | 122335 | 10154
|  |  | SUBTOTAL MANO DE OBRA |  |  | 32718
|  |  | COSTO DIRECTO |  |  | 39262
ESCENARIO DEPORTIVO COLISEO MAYOR PEREIRA
REFERENCIA
ITEM |  | 1-03-18
Excavación en conglomerado abierto manual |  | VALOR |  |  |  | Unidad
|  | 52033 |  |  |  | M3
MATERIALES |  | UNIDAD | CANTIDAD | DES | VALOR UNITARIO | VALOR TOTAL
|  |  | SUBTOTAL MATERIALES |  |  | 0
EQUIPOS Y HERRAMIENTAS |  | UNIDAD | RENDIMIENTO | DES | VALOR UNITARIO | VALOR TOTAL
EQU002 | Herramienta menor | %MO | 10% |  | 43361 | 4336
MOB011 | Acarreo Horizontal | % MO | 0.1 |  | 43361 | 4336
|  |  | SUBTOTAL EQUIPOS |  |  | 8672
TRANSPORTE |  | UNIDAD | DISTANCIA (Km) | DES | VALOR UNITARIO ($/ m³*km) | VALOR TOTAL
1 | No aplica |  |  |  |  | 0
|  |  | SUBTOTAL TRANSPORTE |  |  | 0
MANO DE OBRA |  | UNIDAD | RENDIMIENTO | DES | VALOR /HORA | VALOR TOTAL
MO 001 | Ayudante | Día | 0.11 | 4 | 67964 | 29904
MO 003 | Oficial | Día | 0.11 | 1 | 122335 | 13457
|  |  | SUBTOTAL MANO DE OBRA |  |  | 43361
|  |  | COSTO DIRECTO |  |  | 52033
ESCENARIO DEPORTIVO COLISEO MAYOR PEREIRA
REFERENCIA
ITEM |  | 1-03-19
Excavación en material común mecánica |  | VALOR |  |  |  | Unidad
|  | 6379 |  |  |  | M3
MATERIALES |  | UNIDAD | CANTIDAD | DES | VALOR UNITARIO | VALOR TOTAL
|  |  | SUBTOTAL MATERIALES |  |  | 0
EQUIPOS Y HERRAMIENTAS |  | UNIDAD | RENDIMIENTO | DES | VALOR UNITARIO | VALOR TOTAL
EQU002 | Herramienta menor | %MO | 10% |  | 95 | 10
EQU024 | Retroexcavadora de orugas capacidad 0,9 M3 | Hr | 0.035 | 1 | 176460 | 6176
|  |  | SUBTOTAL EQUIPOS |  |  | 6186
TRANSPORTE |  | UNIDAD | DISTANCIA (Km) | DES | VALOR UNITARIO ($/ m³*km) | VALOR TOTAL
G-03-02 | Transporte maquinaría pesada | Km | 0.0014 | 1 | 70000 | 98
|  |  | SUBTOTAL TRANSPORTE |  |  | 98
MANO DE OBRA |  | UNIDAD | RENDIMIENTO | DES | VALOR /HORA | VALOR TOTAL
MO 001 | Ayudante | Día | 0.0014 | 1 | 67964 | 95
|  |  | SUBTOTAL MANO DE OBRA |  |  | 95
|  |  | COSTO DIRECTO |  |  | 6379
ESCENARIO DEPORTIVO COLISEO MAYOR PEREIRA
REFERENCIA
ITEM |  | 1-03-20
Excavación en roca mecánica (dinamita) |  | VALOR |  |  |  | Unidad
|  | 85753 |  |  |  | M3
MATERIALES |  | UNIDAD | CANTIDAD | DES | VALOR UNITARIO | VALOR TOTAL
MAT,122 | Dinamita Indugel Plus AP Tipo B 26X250 | Kg | 0.6 | 1 | 15570 | 9342
MAT,118 | Detonador Común No. 8 Aluminio Sh | Un | 4 | 1 | 1660.8 | 6643
MAT,112 | Cordón detonante de 12 gm (Rollo * 250 m) | M | 3 | 1 | 2179.8 | 6539
|  |  | SUBTOTAL MATERIALES |  |  | 22524
EQUIPOS Y HERRAMIENTAS |  | UNIDAD | RENDIMIENTO | DES | VALOR UNITARIO | VALOR TOTAL
EQU002 | Herramienta menor | %MO | 15% | 1 | 41540 | 6231
EQU024 | Retroexcavadora de orugas capacidad 0,9 M3 | Hr | 0.04 | 1 | 176460 | 7058
|  |  | SUBTOTAL EQUIPOS |  |  | 13289
TRANSPORTE |  | UNIDAD | DISTANCIA (Km) | DES | VALOR UNITARIO ($/ m³*km) | VALOR TOTAL
G-03-02 | Transporte maquinaría pesada | Km | 60 | 0.002 | 70000 | 8400
|  |  | SUBTOTAL TRANSPORTE |  |  | 8400
MANO DE OBRA |  | UNIDAD | RENDIMIENTO | DES | VALOR /HORA | VALOR TOTAL
MO 001 | Ayudante | Día | 0.1 | 1 | 67964 | 6796
MO 002 | Ayudante práctico | Día | 0.1 | 2 | 95150 | 19030
MO 009 | Minero | Día | 0.1 | 1 | 157140 | 15714
|  |  | SUBTOTAL MANO DE OBRA |  |  | 41540
|  |  | COSTO DIRECTO |  |  | 85753
ESCENARIO DEPORTIVO COLISEO MAYOR PEREIRA
REFERENCIA
ITEM |  | 1-03-21
Restitución con afirmado y cemento 5 % del peso |  | VALOR |  |  |  | Unidad
|  | 207023 |  |  |  | M3
MATERIALES |  | UNIDAD | CANTIDAD | DES | VALOR UNITARIO | VALOR TOTAL
MAT,068 | Cemento gris saco por 50 kilos, incluye cargue, descargue y transporte | Sc | 2 | 1.05 | 24999.52 | 52499
MAT,026 | Afirmado para mantenimiento vial y elementos no estructurales | M3 | 1 | 1.3 | 36500 | 47450
MAT,027 | Agua | Lt | 30 | 1 | 7 | 210
|  |  | SUBTOTAL MATERIALES |  |  | 100159
EQUIPOS Y HERRAMIENTAS |  | UNIDAD | RENDIMIENTO | DES | VALOR UNITARIO | VALOR TOTAL
EQU002 | Herramienta menor | %MO | 10% | 1 | 77751 | 7775
MOB011 | Acarreo Horizontal | % MO | 10% | 1 | 77751 | 7775
EQU003 | Concretadora gasolina 1 o 1 1/2 sacos | Día | 0.1 | 1 | 59500 | 5950
EQU012 | Vibrocompactador manual | Día | 0.1 | 1 | 59500 | 5950
ESY002 | Toma de densidades | Un | 0.025 | 1 | 66521 | 1663
|  |  | SUBTOTAL EQUIPOS |  |  | 29113
TRANSPORTE |  | UNIDAD | DISTANCIA (Km) | DES | VALOR UNITARIO ($/ m³*km) | VALOR TOTAL
|  |  | SUBTOTAL TRANSPORTE |  |  | 0
MANO DE OBRA |  | UNIDAD | RENDIMIENTO | DES | VALOR /HORA | VALOR TOTAL
MO 001 | Ayudante | Día | 0.13 | 7 | 67964 | 61847
MO 003 | Oficial | Día | 0.13 | 1 | 122335 | 15904
|  |  | SUBTOTAL MANO DE OBRA |  |  | 77751
|  |  | COSTO DIRECTO |  |  | 207023
ESCENARIO DEPORTIVO COLISEO MAYOR PEREIRA
REFERENCIA
ITEM |  | 1-03-22
Lleno compactado con material del sitio manual |  | VALOR |  |  |  | Unidad
|  | 27291 |  |  |  | M3
MATERIALES |  | UNIDAD | CANTIDAD | DES | VALOR UNITARIO | VALOR TOTAL
|  |  | SUBTOTAL MATERIALES |  |  | 0
EQUIPOS Y HERRAMIENTAS |  | UNIDAD | RENDIMIENTO | DES | VALOR UNITARIO | VALOR TOTAL
EQU002 | Herramienta menor | %MO | 10% | 1 | 19710 | 1971
MOB011 | Acarreo Horizontal | % MO | 10% | 1 | 6117 | 612
EQU034 | Compactador manual (canguro) | Día | 0.07 | 1 | 71400 | 4998
|  |  | SUBTOTAL EQUIPOS |  |  | 7581
TRANSPORTE |  | UNIDAD | DISTANCIA (Km) | DES | VALOR UNITARIO ($/ m³*km) | VALOR TOTAL
|  |  | SUBTOTAL TRANSPORTE |  |  | 0
MANO DE OBRA |  | UNIDAD | RENDIMIENTO | DES | VALOR /HORA | VALOR TOTAL
MO 001 | Ayudante | Día | 0.05 | 4 | 67964 | 13593
MO 003 | Oficial | Día | 0.05 | 1 | 122335 | 6117
|  |  | SUBTOTAL MANO DE OBRA |  |  | 19710
|  |  | COSTO DIRECTO |  |  | 27291
ESCENARIO DEPORTIVO COLISEO MAYOR PEREIRA
REFERENCIA
ITEM |  | 1-03-23
Lleno compactado manual con material transportado |  | VALOR |  |  |  | Unidad
|  | 73385 |  |  |  | M3
MATERIALES |  | UNIDAD | CANTIDAD | DES | VALOR UNITARIO | VALOR TOTAL
MAT,397 | Tierra no vegetal | M3 | 1 | 1.03 | 8304 | 8553
2-02-03 | Corte en material común con máquina | M3 | 1 | 1 | 15026 | 15026
1-01-09 | Cargue mecánico de material | M3 | 1 | 1 | 5748 | 5748
|  |  | SUBTOTAL MATERIALES |  |  | 29327
EQUIPOS Y HERRAMIENTAS |  | UNIDAD | RENDIMIENTO | DES | VALOR UNITARIO | VALOR TOTAL
EQU002 | Herramienta menor | %MO | 10% | 1 | 19710 | 1971
MOB011 | Acarreo Horizontal | % MO | 10% | 1 | 19710 | 1971
EQU034 | Compactador manual (canguro) | Día | 0.083 | 1 | 71400 | 5926
ESY002 | Toma de densidades | Un | 0.025 | 1 | 66521 | 1663
|  |  | SUBTOTAL EQUIPOS |  |  | 11531
TRANSPORTE |  | UNIDAD | DISTANCIA (Km) | DES | VALOR UNITARIO ($/ m³*km) | VALOR TOTAL
G-03-01 | Transporte material (corte, sub-base, base, afirmado, Petreos, arenas, etc) | M3-Km | 7 | 1 | 1831 | 12817
|  |  | SUBTOTAL TRANSPORTE |  |  | 12817
MANO DE OBRA |  | UNIDAD | RENDIMIENTO | DES | VALOR /HORA | VALOR TOTAL
MO 001 | Ayudante | Día | 0.05 | 4 | 67964 | 13593
MO 003 | Oficial | Día | 0.05 | 1 | 122335 | 6117
|  |  | SUBTOTAL MANO DE OBRA |  |  | 19710
|  |  | COSTO DIRECTO |  |  | 73385
ESCENARIO DEPORTIVO COLISEO MAYOR PEREIRA
REFERENCIA
ITEM |  | 1-03-24
Lleno compactado con material granular |  | VALOR |  |  |  | Unidad
|  | 96155 |  |  |  | M3
MATERIALES |  | UNIDAD | CANTIDAD | DES | VALOR UNITARIO | VALOR TOTAL
MAT,250 | Material granular seleccionado | M3 | 1 | 1.3 | 49000 | 63700
|  |  | SUBTOTAL MATERIALES |  |  | 63700
EQUIPOS Y HERRAMIENTAS |  | UNIDAD | RENDIMIENTO | DES | VALOR UNITARIO | VALOR TOTAL
EQU002 | Herramienta menor | %MO | 10% | 1 | 19710 | 1971
MOB011 | Acarreo Horizontal | % MO | 10% | 1 | 19710 | 1971
EQU034 | Compactador manual (canguro) | Día | 0.1 | 1 | 71400 | 7140
ESY002 | Toma de densidades | Un | 0.025 | 1 | 66521 | 1663
|  |  | SUBTOTAL EQUIPOS |  |  | 12745
TRANSPORTE |  | UNIDAD | DISTANCIA (Km) | DES | VALOR UNITARIO ($/ m³*km) | VALOR TOTAL
G-03-01
|  |  | SUBTOTAL TRANSPORTE |  |  | 0
MANO DE OBRA |  | UNIDAD | RENDIMIENTO | DES | VALOR /HORA | VALOR TOTAL
MO 001 | Ayudante | Día | 0.05 | 4 | 67964 | 13593
MO 003 | Oficial | Día | 0.05 | 1 | 122335 | 6117
|  |  | SUBTOTAL MANO DE OBRA |  |  | 19710
|  |  | COSTO DIRECTO |  |  | 96155
ESCENARIO DEPORTIVO COLISEO MAYOR PEREIRA
REFERENCIA
ITEM |  | 1-03-25
Lleno compactado con afirmado incluye transporte |  | VALOR |  |  |  | Unidad
|  | 80500 |  |  |  | M3
MATERIALES |  | UNIDAD | CANTIDAD | DES | VALOR UNITARIO | VALOR TOTAL
MAT,026 | Afirmado para mantenimiento vial y elementos no estructurales | M3 | 1 | 1.3 | 36500 | 47450
|  |  | SUBTOTAL MATERIALES |  |  | 47450
EQUIPOS Y HERRAMIENTAS |  | UNIDAD | RENDIMIENTO | DES | VALOR UNITARIO | VALOR TOTAL
EQU002 | Herramienta menor | %MO | 10% | 1 | 19710 | 1971
MOB011 | Acarreo Horizontal | % MO | 10% | 1 | 19710 | 1971
EQU012 | Vibrocompactador manual | Día | 0.13 | 1 | 59500 | 7735
ESY002 | Toma de densidades | Un | 0.025 | 1 | 66521 | 1663
|  |  | SUBTOTAL EQUIPOS |  |  | 13340
TRANSPORTE |  | UNIDAD | DISTANCIA (Km) | DES | VALOR UNITARIO ($/ m³*km) | VALOR TOTAL
G-03-01
|  |  | SUBTOTAL TRANSPORTE |  |  | 0
MANO DE OBRA |  | UNIDAD | RENDIMIENTO | DES | VALOR /HORA | VALOR TOTAL
MO 001 | Ayudante | Día | 0.05 | 4 | 67964 | 13593
MO 003 | Oficial | Día | 0.05 | 1 | 122335 | 6117
|  |  | SUBTOTAL MANO DE OBRA |  |  | 19710
|  |  | COSTO DIRECTO |  |  | 80500
ESCENARIO DEPORTIVO COLISEO MAYOR PEREIRA
REFERENCIA
ITEM |  | 1-03-26
Afirmado compactado e = 0.10 m manual |  | VALOR |  |  |  | Unidad
|  | 7666 |  |  |  | M2
MATERIALES |  | UNIDAD | CANTIDAD | DES | VALOR UNITARIO | VALOR TOTAL
MAT,026 | Afirmado para mantenimiento vial y elementos no estructurales | M3 | 1.03 | 0.1 | 36500 | 3760
|  |  | SUBTOTAL MATERIALES |  |  | 3760
EQUIPOS Y HERRAMIENTAS |  | UNIDAD | RENDIMIENTO | DES | VALOR UNITARIO | VALOR TOTAL
EQU002 | Herramienta menor | %MO | 10% | 1 | 1971 | 197
MOB011 | Acarreo Horizontal | % MO | 5% | 1 | 1971 | 99
EQU012 | Vibrocompactador manual | Día | 0.013 | 1 | 59500 | 774
ESY002 | Toma de densidades | Un | 0.013 | 1 | 66521 | 865
|  |  | SUBTOTAL EQUIPOS |  |  | 1935
TRANSPORTE |  | UNIDAD | DISTANCIA (Km) | DES | VALOR UNITARIO ($/ m³*km) | VALOR TOTAL
G-03-01
|  |  | SUBTOTAL TRANSPORTE |  |  | 0
MANO DE OBRA |  | UNIDAD | RENDIMIENTO | DES | VALOR /HORA | VALOR TOTAL
MO 001 | Ayudante | Día | 0.005 | 4 | 67964 | 1359
MO 003 | Oficial | Día | 0.005 | 1 | 122335 | 612
|  |  | SUBTOTAL MANO DE OBRA |  |  | 1971
|  |  | COSTO DIRECTO |  |  | 7666
ESCENARIO DEPORTIVO COLISEO MAYOR PEREIRA
REFERENCIA
ITEM |  | 1-03-27
Lleno material filtrante |  | VALOR |  |  |  | Unidad
|  | 120838 |  |  |  | M3
MATERIALES |  | UNIDAD | CANTIDAD | DES | VALOR UNITARIO | VALOR TOTAL
MAT,252 | Material seleccionado para filtro | M3 | 1.3 | 1 | 68543 | 89106
|  |  | SUBTOTAL MATERIALES |  |  | 89106
EQUIPOS Y HERRAMIENTAS |  | UNIDAD | RENDIMIENTO | DES | VALOR UNITARIO | VALOR TOTAL
EQU002 | Herramienta menor | %MO | 10% | 1 | 27593 | 2759
MOB011 | Acarreo Horizontal | % MO | 5% | 1 | 27593 | 1380
|  |  | SUBTOTAL EQUIPOS |  |  | 4139
TRANSPORTE |  | UNIDAD | DISTANCIA (Km) | DES | VALOR UNITARIO ($/ m³*km) | VALOR TOTAL
G-03-01
|  |  | SUBTOTAL TRANSPORTE |  |  | 0
MANO DE OBRA |  | UNIDAD | RENDIMIENTO | DES | VALOR /HORA | VALOR TOTAL
MO 001 | Ayudante | Día | 0.07 | 4 | 67964 | 19030
MO 003 | Oficial | Día | 0.07 | 1 | 122335 | 8563
|  |  | SUBTOTAL MANO DE OBRA |  |  | 27593
|  |  | COSTO DIRECTO |  |  | 120838
ESCENARIO DEPORTIVO COLISEO MAYOR PEREIRA
REFERENCIA
ITEM |  | 1-03-28
Lleno con piedra, incluye transporte |  | VALOR |  |  |  | Unidad
|  | 120838 |  |  |  | M3
MATERIALES |  | UNIDAD | CANTIDAD | DES | VALOR UNITARIO | VALOR TOTAL
MAT,296 | Piedra media zonga | M3 | 1.3 | 1 | 68543 | 89106
|  |  | SUBTOTAL MATERIALES |  |  | 89106
EQUIPOS Y HERRAMIENTAS |  | UNIDAD | RENDIMIENTO | DES | VALOR UNITARIO | VALOR TOTAL
EQU002 | Herramienta menor | %MO | 10% | 1 | 27593 | 2759
MOB011 | Acarreo Horizontal | % MO | 5% | 1 | 27593 | 1380
|  |  | SUBTOTAL EQUIPOS |  |  | 4139
TRANSPORTE |  | UNIDAD | DISTANCIA (Km) | DES | VALOR UNITARIO ($/ m³*km) | VALOR TOTAL
G-03-01
|  |  | SUBTOTAL TRANSPORTE |  |  | 0
MANO DE OBRA |  | UNIDAD | RENDIMIENTO | DES | VALOR /HORA | VALOR TOTAL
MO 001 | Ayudante | Día | 0.07 | 4 | 67964 | 19030
MO 003 | Oficial | Día | 0.07 | 1 | 122335 | 8563
|  |  | SUBTOTAL MANO DE OBRA |  |  | 27593
|  |  | COSTO DIRECTO |  |  | 120838
ESCENARIO DEPORTIVO COLISEO MAYOR PEREIRA
REFERENCIA
ITEM |  | 1-03-29
Lleno con arena para tubería (Brecha de 0,60m de ancho e=0,1 m) |  | VALOR |  |  |  | Unidad
|  | 120838 |  |  |  | M
MATERIALES |  | UNIDAD | CANTIDAD | DES | VALOR UNITARIO | VALOR TOTAL
MAT,252 | Material seleccionado para filtro | M3 | 1.3 | 1 | 68543 | 89106
|  |  | SUBTOTAL MATERIALES |  |  | 89106
EQUIPOS Y HERRAMIENTAS |  | UNIDAD | RENDIMIENTO | DES | VALOR UNITARIO | VALOR TOTAL
EQU002 | Herramienta menor | %MO | 10% | 1 | 27593 | 2759
MOB011 | Acarreo Horizontal | % MO | 5% | 1 | 27593 | 1380
|  |  | SUBTOTAL EQUIPOS |  |  | 4139
TRANSPORTE |  | UNIDAD | DISTANCIA (Km) | DES | VALOR UNITARIO ($/ m³*km) | VALOR TOTAL
G-03-01
|  |  | SUBTOTAL TRANSPORTE |  |  | 0
MANO DE OBRA |  | UNIDAD | RENDIMIENTO | DES | VALOR /HORA | VALOR TOTAL
MO 001 | Ayudante | Día | 0.07 | 4 | 67964 | 19030
MO 003 | Oficial | Día | 0.07 | 1 | 122335 | 8563
|  |  | SUBTOTAL MANO DE OBRA |  |  | 27593
|  |  | COSTO DIRECTO |  |  | 120838

## 1-05 MAMPOSTERIA (hidden)
ESCENARIO TENNIS DE CAMPO
REFERENCIA
ITEM |  | 1-05-01
Muro en ladrillo farol pandereta e = 0,10 m |  | VALOR |  |  |  | Unidad
|  | 41240 |  |  |  | M2
MATERIALES |  | UNIDAD | CANTIDAD | DESP | VALOR UNITARIO | VALOR TOTAL
MAT,200 | Ladrillo farol rayado de 0,10 x 0,20 x 0,30 m | Un | 17 | 1.05 | 775 | 13834
MAT,027 | Agua | Lt | 50 | 1 | 7 | 350
G-01-15 | Mortero 1:3 (producción) | M3 | 0.018 | 1.05 | 335812 | 6347
|  |  | SUBTOTAL MATERIALES |  |  | 20531
EQUIPOS Y HERRAMIENTAS |  | UNIDAD | RENDIMIENTO | DESP | VALOR UNITARIO | VALOR TOTAL
EQU002 | Herramienta menor | %MO | 5% |  | 19030 | 952
EQU048 | Andamio tubular | Día | 0.1 |  | 7266 | 727
|  |  | SUBTOTAL EQUIPOS |  |  | 1679
TRANSPORTE |  | UNIDAD | DISTANCIA (Km) | DESP | VALOR UNITARIO ($/ m³*km) | VALOR TOTAL
3 | No aplica |  |  |  |  | 0
|  |  | SUBTOTAL TRANSPORTE |  |  | 0
MANO DE OBRA |  | UNIDAD | RENDIMIENTO | CANT | VALOR /HORA | VALOR TOTAL
MO 001 | Ayudante | Día | 0.1 | 1 | 67964 | 6796
MO 003 | Oficial | Día | 0.1 | 1 | 122335 | 12234
|  |  | SUBTOTAL MANO DE OBRA |  |  | 19030
|  |  | COSTO DIRECTO |  |  | 41240
ESCENARIO TENNIS DE CAMPO
REFERENCIA
ITEM |  | 1-05-02
Muro en ladrillo farol pandereta e = 0,12 m |  | VALOR |  |  |  | Unidad
|  | 45897 |  |  |  | M2
MATERIALES |  | UNIDAD | CANTIDAD | DESP | VALOR UNITARIO | VALOR TOTAL
MAT,201 | Ladrillo farol rayado de 0,12 x 0,20 x 0,30 m | Un | 17 | 1.05 | 924 | 16493
MAT,027 | Agua | Lt | 50 | 1 | 7 | 350
G-01-15 | Mortero 1:3 (producción) | M3 | 0.018 | 1.05 | 335812 | 6347
|  |  | SUBTOTAL MATERIALES |  |  | 23190
EQUIPOS Y HERRAMIENTAS |  | UNIDAD | RENDIMIENTO | DESP | VALOR UNITARIO | VALOR TOTAL
EQU002 | Herramienta menor | %MO | 5% |  | 20933 | 1047
EQU048 | Andamio tubular | Día | 0.1 |  | 7266 | 727
|  |  | SUBTOTAL EQUIPOS |  |  | 1774
TRANSPORTE |  | UNIDAD | DISTANCIA (Km) | DESP | VALOR UNITARIO ($/ m³*km) | VALOR TOTAL
3 | No aplica |  |  |  |  | 0
|  |  | SUBTOTAL TRANSPORTE |  |  | 0
MANO DE OBRA |  | UNIDAD | RENDIMIENTO | CANT | VALOR /HORA | VALOR TOTAL
MO 001 | Ayudante | Día | 0.11 | 1 | 67964 | 7476
MO 003 | Oficial | Día | 0.11 | 1 | 122335 | 13457
|  |  | SUBTOTAL MANO DE OBRA |  |  | 20933
|  |  | COSTO DIRECTO |  |  | 45897
ESCENARIO TENNIS DE CAMPO
REFERENCIA
ITEM |  | 1-05-03
Muro en ladrillo tolete en soga |  | VALOR |  |  |  | Unidad
|  | 87161 |  |  |  | M2
MATERIALES |  | UNIDAD | CANTIDAD | DESP | VALOR UNITARIO | VALOR TOTAL
MAT,202 | Ladrillo tolete común | Un | 55 | 1.05 | 772 | 44583
MAT,027 | Agua | Lt | 50 | 1 | 7 | 350
G-01-15 | Mortero 1:3 (producción) | M3 | 0.026 | 1.05 | 335812 | 9168
|  |  | SUBTOTAL MATERIALES |  |  | 54101
EQUIPOS Y HERRAMIENTAS |  | UNIDAD | RENDIMIENTO | DESP | VALOR UNITARIO | VALOR TOTAL
EQU002 | Herramienta menor | %MO | 5% |  | 30448 | 1522
EQU048 | Andamio tubular | Día | 0.15 |  | 7266 | 1090
|  |  | SUBTOTAL EQUIPOS |  |  | 2612
TRANSPORTE |  | UNIDAD | DISTANCIA (Km) | DESP | VALOR UNITARIO ($/ m³*km) | VALOR TOTAL
3 | No aplica |  |  |  |  | 0
|  |  | SUBTOTAL TRANSPORTE |  |  | 0
MANO DE OBRA |  | UNIDAD | RENDIMIENTO | CANT | VALOR /HORA | VALOR TOTAL
MO 001 | Ayudante | Día | 0.16 | 1 | 67964 | 10874
MO 003 | Oficial | Día | 0.16 | 1 | 122335 | 19574
|  |  | SUBTOTAL MANO DE OBRA |  |  | 30448
|  |  | COSTO DIRECTO |  |  | 87161
ESCENARIO TENNIS DE CAMPO
REFERENCIA
ITEM |  | 1-05-04
Muro en ladrillo tolete en pandereta |  | VALOR |  |  |  | Unidad
|  | 55449 |  |  |  | M2
MATERIALES |  | UNIDAD | CANTIDAD | DESP | VALOR UNITARIO | VALOR TOTAL
MAT,202 | Ladrillo tolete común | Un | 33 | 1.05 | 772 | 26750
MAT,027 | Agua | Lt | 50 | 1 | 7 | 350
G-01-15 | Mortero 1:3 (producción) | M3 | 0.016 | 1.05 | 335812 | 5642
|  |  | SUBTOTAL MATERIALES |  |  | 32742
EQUIPOS Y HERRAMIENTAS |  | UNIDAD | RENDIMIENTO | DESP | VALOR UNITARIO | VALOR TOTAL
EQU002 | Herramienta menor | %MO | 5% |  | 20933 | 1047
EQU048 | Andamio tubular | Día | 0.1 |  | 7266 | 727
|  |  | SUBTOTAL EQUIPOS |  |  | 1774
TRANSPORTE |  | UNIDAD | DISTANCIA (Km) | DESP | VALOR UNITARIO ($/ m³*km) | VALOR TOTAL
3 | No aplica |  |  |  |  | 0
|  |  | SUBTOTAL TRANSPORTE |  |  | 0
MANO DE OBRA |  | UNIDAD | RENDIMIENTO | CANT | VALOR /HORA | VALOR TOTAL
MO 001 | Ayudante | Día | 0.11 | 1 | 67964 | 7476
MO 003 | Oficial | Día | 0.11 | 1 | 122335 | 13457
|  |  | SUBTOTAL MANO DE OBRA |  |  | 20933
|  |  | COSTO DIRECTO |  |  | 55449
ESCENARIO TENNIS DE CAMPO
REFERENCIA
ITEM |  | 1-05-05
Muro en ladrillo tolete pandereta, impermeabilizado las 2 caras |  | VALOR |  |  |  | Unidad
|  | 105560 |  |  |  | M2
MATERIALES |  | UNIDAD | CANTIDAD | DESP | VALOR UNITARIO | VALOR TOTAL
MAT,202 | Ladrillo tolete común | Un | 33 | 1.05 | 772 | 26750
MAT,027 | Agua | Lt | 50 | 1 | 7 | 350
G-01-18 | Mortero 1:3 impermeabilizado (producción) | M3 | 0.056 | 1.05 | 526422 | 30954
|  |  | SUBTOTAL MATERIALES |  |  | 58054
EQUIPOS Y HERRAMIENTAS |  | UNIDAD | RENDIMIENTO | DESP | VALOR UNITARIO | VALOR TOTAL
EQU002 | Herramienta menor | %MO | 10% |  | 41866 | 4187
EQU048 | Andamio tubular | Día | 0.2 |  | 7266 | 1453
|  |  | SUBTOTAL EQUIPOS |  |  | 5640
TRANSPORTE |  | UNIDAD | DISTANCIA (Km) | DESP | VALOR UNITARIO ($/ m³*km) | VALOR TOTAL
3 | No aplica |  |  |  |  | 0
|  |  | SUBTOTAL TRANSPORTE |  |  | 0
MANO DE OBRA |  | UNIDAD | RENDIMIENTO | CANT | VALOR /HORA | VALOR TOTAL
MO 001 | Ayudante | Día | 0.22 | 1 | 67964 | 14952
MO 003 | Oficial | Día | 0.22 | 1 | 122335 | 26914
|  |  | SUBTOTAL MANO DE OBRA |  |  | 41866
|  |  | COSTO DIRECTO |  |  | 105560
ESCENARIO TENNIS DE CAMPO
REFERENCIA
ITEM |  | 1-05-06
Muro en ladrillo prensado visto en soga, dos caras |  | VALOR |  |  |  | Unidad
|  | 115185 |  |  |  | M2
MATERIALES |  | UNIDAD | CANTIDAD | DESP | VALOR UNITARIO | VALOR TOTAL
MAT,515 | Ladrillo prensado tipo Santa Fe 24,5 x 12 x 5,5 cm | Un | 55 | 1.05 | 1225 | 70744
MAT,027 | Agua | Lt | 50 | 1 | 7 | 350
G-01-15 | Mortero 1:3 (producción) | M3 | 0.02 | 1.05 | 335812 | 7052
|  |  | SUBTOTAL MATERIALES |  |  | 78146
EQUIPOS Y HERRAMIENTAS |  | UNIDAD | RENDIMIENTO | DESP | VALOR UNITARIO | VALOR TOTAL
EQU002 | Herramienta menor | %MO | 10% |  | 32351 | 3235
EQU048 | Andamio tubular | Día | 0.2 |  | 7266 | 1453
|  |  | SUBTOTAL EQUIPOS |  |  | 4688
TRANSPORTE |  | UNIDAD | DISTANCIA (Km) | DESP | VALOR UNITARIO ($/ m³*km) | VALOR TOTAL
3 | No aplica |  |  |  |  | 0
|  |  | SUBTOTAL TRANSPORTE |  |  | 0
MANO DE OBRA |  | UNIDAD | RENDIMIENTO | CANT | VALOR /HORA | VALOR TOTAL
MO 001 | Ayudante | Día | 0.17 | 1 | 67964 | 11554
MO 003 | Oficial | Día | 0.17 | 1 | 122335 | 20797
|  |  | SUBTOTAL MANO DE OBRA |  |  | 32351
|  |  | COSTO DIRECTO |  |  | 115185
ESCENARIO TENNIS DE CAMPO
REFERENCIA
ITEM |  | 1-05-07
Muro en bloque de cemento de 0,14x0,19x0,39 |  | VALOR |  |  |  | Unidad
|  | 74170 |  |  |  | M2
MATERIALES |  | UNIDAD | CANTIDAD | DESP | VALOR UNITARIO | VALOR TOTAL
MAT,049 | Bloque de cemento de 0,14 x 0,19 x 0,39 m | Un | 12.5 | 1.05 | 2420 | 31763
G-01-15 | Mortero 1:3 (producción) | M3 | 0.04 | 1.05 | 335812 | 14104
|  |  | SUBTOTAL MATERIALES |  |  | 45867
EQUIPOS Y HERRAMIENTAS |  | UNIDAD | RENDIMIENTO | DESP | VALOR UNITARIO | VALOR TOTAL
EQU002 | Herramienta menor | %MO | 10% |  | 24739 | 2474
EQU048 | Andamio tubular | Día | 0.15 |  | 7266 | 1090
|  |  | SUBTOTAL EQUIPOS |  |  | 3564
TRANSPORTE |  | UNIDAD | DISTANCIA (Km) | DESP | VALOR UNITARIO ($/ m³*km) | VALOR TOTAL
3 | No aplica |  |  |  |  | 0
|  |  | SUBTOTAL TRANSPORTE |  |  | 0
MANO DE OBRA |  | UNIDAD | RENDIMIENTO | CANT | VALOR /HORA | VALOR TOTAL
MO 001 | Ayudante | Día | 0.13 | 1 | 67964 | 8835
MO 003 | Oficial | Día | 0.13 | 1 | 122335 | 15904
|  |  | SUBTOTAL MANO DE OBRA |  |  | 24739
|  |  | COSTO DIRECTO |  |  | 74170
ESCENARIO TENNIS DE CAMPO
REFERENCIA
ITEM |  | 1-05-08
Muro estructural en bloque de cemento, no incluye refuerzo |  | VALOR |  |  |  | Unidad
|  | 87538 |  |  |  | M2
MATERIALES |  | UNIDAD | CANTIDAD | DESP | VALOR UNITARIO | VALOR TOTAL
MAT,050 | Bloque de cemento de 0,14 x 0,19 x 0,39 m estructural | Un | 12.5 | 1.05 | 2701 | 35451
G-01-15 | Mortero 1:3 (producción) | M3 | 0.01 | 1.05 | 335812 | 3526
G-01-13 | Concreto fluido 17,2 Mpa (2500 psi) (producción) | M3 | 0.04 | 1.05 | 391281 | 16434
|  |  | SUBTOTAL MATERIALES |  |  | 55411
EQUIPOS Y HERRAMIENTAS |  | UNIDAD | RENDIMIENTO | DESP | VALOR UNITARIO | VALOR TOTAL
EQU002 | Herramienta menor | %MO | 10% |  | 28545 | 2855
EQU048 | Andamio tubular | Día | 0.1 |  | 7266 | 727
|  |  | SUBTOTAL EQUIPOS |  |  | 3582
TRANSPORTE |  | UNIDAD | DISTANCIA (Km) | DESP | VALOR UNITARIO ($/ m³*km) | VALOR TOTAL
3 | No aplica |  |  |  |  | 0
|  |  | SUBTOTAL TRANSPORTE |  |  | 0
MANO DE OBRA |  | UNIDAD | RENDIMIENTO | CANT | VALOR /HORA | VALOR TOTAL
MO 001 | Ayudante | Día | 0.15 | 1 | 67964 | 10195
MO 003 | Oficial | Día | 0.15 | 1 | 122335 | 18350
|  |  | SUBTOTAL MANO DE OBRA |  |  | 28545
|  |  | COSTO DIRECTO |  |  | 87538
ESCENARIO TENNIS DE CAMPO
REFERENCIA
ITEM |  | 1-05-09
Muro en panel de yeso 1/2" 2 caras incluye pintura |  | VALOR |  |  |  | Unidad
|  | 60446 |  |  |  | M2
MATERIALES |  | UNIDAD | CANTIDAD | DESP | VALOR UNITARIO | VALOR TOTAL
MAT,522 | Canal 60 en 2,4 calibre 26 | Un | 0.3 | 1.1 | 6021 | 1987
MAT,282 | Paral 59 en 2,4 m calibre 26 | Un | 0.7 | 1.1 | 9810 | 7554
MAT,542 | Lámina de yeso 1,22 m x 2,44 m e = 12,7 mm | M2 | 2 | 1.05 | 7453 | 15651
MAT,406 | Tornillo drywall 6 x 1" | Un | 22 | 1 | 20 | 440
MAT,407 | Tornillo estructura drywall 8 x 1/2" | Un | 6 | 1 | 65 | 390
MAT,094 | Cinta de papel | M | 2 | 1 | 116 | 232
MAT,218 | Lija de agua | Un | 0.25 | 1 | 1300 | 325
MAT,135 | Estuco listo | Kg | 0.33 | 1.05 | 1282 | 444
MAT,304 | Pintura vinilo tipo I | Gl | 0.1 | 1.05 | 45300 | 4757
|  |  | SUBTOTAL MATERIALES |  |  | 31780
EQUIPOS Y HERRAMIENTAS |  | UNIDAD | RENDIMIENTO | DESP | VALOR UNITARIO | VALOR TOTAL
EQU002 | Herramienta menor | %MO | 10% |  | 24739 | 2474
EQU048 | Andamio tubular | Día | 0.2 |  | 7266 | 1453
|  |  | SUBTOTAL EQUIPOS |  |  | 3927
TRANSPORTE |  | UNIDAD | DISTANCIA (Km) | DESP | VALOR UNITARIO ($/ m³*km) | VALOR TOTAL
3 | No aplica |  |  |  |  | 0
|  |  | SUBTOTAL TRANSPORTE |  |  | 0
MANO DE OBRA |  | UNIDAD | RENDIMIENTO | CANT | VALOR /HORA | VALOR TOTAL
MO 001 | Ayudante | Día | 0.13 | 1 | 67964 | 8835
MO 003 | Oficial | Día | 0.13 | 1 | 122335 | 15904
|  |  | SUBTOTAL MANO DE OBRA |  |  | 24739
|  |  | COSTO DIRECTO |  |  | 60446
ESCENARIO TENNIS DE CAMPO
REFERENCIA
ITEM |  | 1-05-10
Muro en placa de fibrocemento e=8 mm similar 1 cara incluye pintura |  | VALOR |  |  |  | Unidad
|  | 102065 |  |  |  | M2
MATERIALES |  | UNIDAD | CANTIDAD | DESP | VALOR UNITARIO | VALOR TOTAL
MAT,522 | Canal 60 en 2,4 calibre 26 | Un | 0.42 | 1.1 | 6021 | 2782
MAT,282 | Paral 59 en 2,4 m calibre 26 | Un | 0.42 | 1.1 | 9810 | 4532
MAT,205 | Lámina de fibrocemento e = 8mm | M2 | 1 | 1.1 | 53320 | 58652
MAT,406 | Tornillo drywall 6 x 1" | Un | 35 | 1 | 20 | 700
MAT,407 | Tornillo estructura drywall 8 x 1/2" | Un | 25 | 1 | 65 | 1625
MAT,094 | Cinta de papel | M | 2.5 | 1 | 116 | 290
MAT,135 | Estuco listo | Kg | 0.45 | 1.05 | 1282 | 606
MAT,304 | Pintura vinilo tipo I | Gl | 0.1 | 1.01 | 45300 | 4575
|  |  | SUBTOTAL MATERIALES |  |  | 73762
EQUIPOS Y HERRAMIENTAS |  | UNIDAD | RENDIMIENTO | DESP | VALOR UNITARIO | VALOR TOTAL
EQU002 | Herramienta menor | %MO | 10% |  | 24739 | 2474
EQU048 | Andamio tubular | Día | 0.15 |  | 7266 | 1090
|  |  | SUBTOTAL EQUIPOS |  |  | 3564
TRANSPORTE |  | UNIDAD | DISTANCIA (Km) | DESP | VALOR UNITARIO ($/ m³*km) | VALOR TOTAL
3 | No aplica |  |  |  |  | 0
|  |  | SUBTOTAL TRANSPORTE |  |  | 0
MANO DE OBRA |  | UNIDAD | RENDIMIENTO | CANT | VALOR /HORA | VALOR TOTAL
MO 001 | Ayudante | Día | 0.13 | 1 | 67964 | 8835
MO 003 | Oficial | Día | 0.13 | 1 | 122335 | 15904
|  |  | SUBTOTAL MANO DE OBRA |  |  | 24739
|  |  | COSTO DIRECTO |  |  | 102065
ESCENARIO TENNIS DE CAMPO
REFERENCIA
ITEM |  | 1-05-11
Muro en placa de fibrocemento e=10 mm o similar 1 cara incluye pintura |  | VALOR |  |  |  | Unidad
|  | 119876 |  |  |  | M2
MATERIALES |  | UNIDAD | CANTIDAD | DESP | VALOR UNITARIO | VALOR TOTAL
MAT,522 | Canal 60 en 2,4 calibre 26 | Un | 0.42 | 1.1 | 6021 | 2782
MAT,282 | Paral 59 en 2,4 m calibre 26 | Un | 0.42 | 1.1 | 9810 | 4532
MAT,204 | Lámina de fibrocemento de 10 mm | M2 | 1 | 1.1 | 69512 | 76463
MAT,406 | Tornillo drywall 6 x 1" | Un | 35 | 1 | 20 | 700
MAT,407 | Tornillo estructura drywall 8 x 1/2" | Un | 25 | 1 | 65 | 1625
MAT,094 | Cinta de papel | M | 2.5 | 1 | 116 | 290
MAT,135 | Estuco listo | Kg | 0.45 | 1.05 | 1282 | 606
MAT,304 | Pintura vinilo tipo I | Gl | 0.1 | 1.01 | 45300 | 4575
|  |  | SUBTOTAL MATERIALES |  |  | 91573
EQUIPOS Y HERRAMIENTAS |  | UNIDAD | RENDIMIENTO | DESP | VALOR UNITARIO | VALOR TOTAL
EQU002 | Herramienta menor | %MO | 10% |  | 24739 | 2474
EQU048 | Andamio tubular | Día | 0.15 |  | 7266 | 1090
|  |  | SUBTOTAL EQUIPOS |  |  | 3564
TRANSPORTE |  | UNIDAD | DISTANCIA (Km) | DESP | VALOR UNITARIO ($/ m³*km) | VALOR TOTAL
3 | No aplica |  |  |  |  | 0
|  |  | SUBTOTAL TRANSPORTE |  |  | 0
MANO DE OBRA |  | UNIDAD | RENDIMIENTO | CANT | VALOR /HORA | VALOR TOTAL
MO 001 | Ayudante | Día | 0.13 | 1 | 67964 | 8835
MO 003 | Oficial | Día | 0.13 | 1 | 122335 | 15904
|  |  | SUBTOTAL MANO DE OBRA |  |  | 24739
|  |  | COSTO DIRECTO |  |  | 119876
ESCENARIO TENNIS DE CAMPO
REFERENCIA
ITEM |  | 1-05-12
Muro en panel de yeso 1/2" 1 cara incluye pintura |  | VALOR |  |  |  | Unidad
|  | 51762 |  |  |  | M2
MATERIALES |  | UNIDAD | CANTIDAD | DESP | VALOR UNITARIO | VALOR TOTAL
MAT,522 | Canal 60 en 2,4 calibre 26 | Un | 0.42 | 1.1 | 6021 | 2782
MAT,282 | Paral 59 en 2,4 m calibre 26 | Un | 0.42 | 1.1 | 9810 | 4532
MAT,542 | Lámina de yeso 1,22 m x 2,44 m e = 12,7 mm | M2 | 1 | 1.05 | 7453 | 7826
MAT,406 | Tornillo drywall 6 x 1" | Un | 35 | 1 | 20 | 700
MAT,407 | Tornillo estructura drywall 8 x 1/2" | Un | 25 | 1 | 65 | 1625
MAT,094 | Cinta de papel | M | 2.5 | 1 | 116 | 290
MAT,218 | Lija de agua | Un | 0.45 | 1 | 1300 | 585
MAT,135 | Estuco listo | Kg | 0.1 | 1.05 | 1282 | 135
MAT,304 | Pintura vinilo tipo I | Gl | 0.1 | 1.02 | 45300 | 4621
|  |  | SUBTOTAL MATERIALES |  |  | 23096
EQUIPOS Y HERRAMIENTAS |  | UNIDAD | RENDIMIENTO | DESP | VALOR UNITARIO | VALOR TOTAL
EQU002 | Herramienta menor | %MO | 10% |  | 24739 | 2474
EQU048 | Andamio tubular | Día | 0.2 |  | 7266 | 1453
|  |  | SUBTOTAL EQUIPOS |  |  | 3927
TRANSPORTE |  | UNIDAD | DISTANCIA (Km) | DESP | VALOR UNITARIO ($/ m³*km) | VALOR TOTAL
3 | No aplica |  |  |  |  | 0
|  |  | SUBTOTAL TRANSPORTE |  |  | 0
MANO DE OBRA |  | UNIDAD | RENDIMIENTO | CANT | VALOR /HORA | VALOR TOTAL
MO 001 | Ayudante | Día | 0.13 | 1 | 67964 | 8835
MO 003 | Oficial | Día | 0.13 | 1 | 122335 | 15904
|  |  | SUBTOTAL MANO DE OBRA |  |  | 24739
|  |  | COSTO DIRECTO |  |  | 51762
ESCENARIO TENNIS DE CAMPO
REFERENCIA
ITEM |  | 1-05-13
Muro en bloque piedra |  | VALOR |  |  |  | Unidad
|  | 90344 |  |  |  | M2
MATERIALES |  | UNIDAD | CANTIDAD | DESP | VALOR UNITARIO | VALOR TOTAL
MAT,052 | Bloque piedra de 0,14 x 0,19 x 0,39 m | Un | 12.5 | 1.05 | 3680 | 48300
G-01-15 | Mortero 1:3 (producción) | M3 | 0.04 | 1.05 | 335812 | 14104
|  |  | SUBTOTAL MATERIALES |  |  | 62404
EQUIPOS Y HERRAMIENTAS |  | UNIDAD | RENDIMIENTO | DESP | VALOR UNITARIO | VALOR TOTAL
EQU002 | Herramienta menor | %MO | 10% |  | 24739 | 2474
EQU048 | Andamio tubular | Día | 0.1 |  | 7266 | 727
|  |  | SUBTOTAL EQUIPOS |  |  | 3201
TRANSPORTE |  | UNIDAD | DISTANCIA (Km) | DESP | VALOR UNITARIO ($/ m³*km) | VALOR TOTAL
3 | No aplica |  |  |  |  | 0
|  |  | SUBTOTAL TRANSPORTE |  |  | 0
MANO DE OBRA |  | UNIDAD | RENDIMIENTO | CANT | VALOR /HORA | VALOR TOTAL
MO 001 | Ayudante | Día | 0.13 | 1 | 67964 | 8835
MO 003 | Oficial | Día | 0.13 | 1 | 122335 | 15904
|  |  | SUBTOTAL MANO DE OBRA |  |  | 24739
|  |  | COSTO DIRECTO |  |  | 90344
ESCENARIO TENNIS DE CAMPO
REFERENCIA
ITEM |  | 1-05-14
Calados de 20 x 20 x 10 cm en gres |  | VALOR |  |  |  | Unidad
|  | 80162 |  |  |  | M2
MATERIALES |  | UNIDAD | CANTIDAD | DESP | VALOR UNITARIO | VALOR TOTAL
MAT,061 | Calados de 20 x 20 x 10 cm en gres | Un | 25 | 1.05 | 1162.56 | 30517
G-01-15 | Mortero 1:3 (producción) | M3 | 0.02 | 1.05 | 335812 | 7052
|  |  | SUBTOTAL MATERIALES |  |  | 37569
EQUIPOS Y HERRAMIENTAS |  | UNIDAD | RENDIMIENTO | DESP | VALOR UNITARIO | VALOR TOTAL
EQU002 | Herramienta menor | %MO | 10% |  | 38060 | 3806
EQU048 | Andamio tubular | Día | 0.1 |  | 7266 | 727
|  |  | SUBTOTAL EQUIPOS |  |  | 4533
TRANSPORTE |  | UNIDAD | DISTANCIA (Km) | DESP | VALOR UNITARIO ($/ m³*km) | VALOR TOTAL
3 | No aplica |  |  |  |  | 0
|  |  | SUBTOTAL TRANSPORTE |  |  | 0
MANO DE OBRA |  | UNIDAD | RENDIMIENTO | CANT | VALOR /HORA | VALOR TOTAL
MO 001 | Ayudante | Día | 0.2 | 1 | 67964 | 13593
MO 003 | Oficial | Día | 0.2 | 1 | 122335 | 24467
|  |  | SUBTOTAL MANO DE OBRA |  |  | 38060
|  |  | COSTO DIRECTO |  |  | 80162
ESCENARIO TENNIS DE CAMPO
REFERENCIA
ITEM |  | 1-05-22
Sobrecimiento h = 0,20 m revoque impermeabilizado 2 caras |  | VALOR |  |  |  | Unidad
|  | 52358 |  |  |  | M
MATERIALES |  | UNIDAD | CANTIDAD | DESP | VALOR UNITARIO | VALOR TOTAL
MAT,202 | Ladrillo tolete común | Un | 10 | 1.05 | 772 | 8106
MAT,027 | Agua | Lt | 10 | 1 | 7 | 70
G-01-15 | Mortero 1:3 (producción) | M3 | 0.06 | 1.05 | 335812 | 21156
|  |  | SUBTOTAL MATERIALES |  |  | 29332
EQUIPOS Y HERRAMIENTAS |  | UNIDAD | RENDIMIENTO | DESP | VALOR UNITARIO | VALOR TOTAL
EQU002 | Herramienta menor | %MO | 10% |  | 20933 | 2093
| 0 | 0
|  |  | SUBTOTAL EQUIPOS |  |  | 2093
TRANSPORTE |  | UNIDAD | DISTANCIA (Km) | DESP | VALOR UNITARIO ($/ m³*km) | VALOR TOTAL
3 | No aplica |  |  |  |  | 0
|  |  | SUBTOTAL TRANSPORTE |  |  | 0
MANO DE OBRA |  | UNIDAD | RENDIMIENTO | CANT | VALOR /HORA | VALOR TOTAL
MO 001 | Ayudante | Día | 0.11 | 1 | 67964 | 7476
MO 003 | Oficial | Día | 0.11 | 1 | 122335 | 13457
|  |  | SUBTOTAL MANO DE OBRA |  |  | 20933
|  |  | COSTO DIRECTO |  |  | 52358
ESCENARIO TENNIS DE CAMPO
REFERENCIA
ITEM |  | 1-05-23
Revoque muro incluye dilataciones y filos |  | VALOR |  |  |  | Unidad
|  | 36535 |  |  |  | M2
MATERIALES |  | UNIDAD | CANTIDAD | DESP | VALOR UNITARIO | VALOR TOTAL
G-01-15 | Mortero 1:3 (producción) | M3 | 0.06 | 1.05 | 335812 | 21156
|  |  | SUBTOTAL MATERIALES |  |  | 21156
EQUIPOS Y HERRAMIENTAS |  | UNIDAD | RENDIMIENTO | DESP | VALOR UNITARIO | VALOR TOTAL
EQU002 | Herramienta menor | %MO | 10% |  | 13320 | 1332
EQU048 | Andamio tubular | Día | 0.1 |  | 7266 | 727
|  |  | SUBTOTAL EQUIPOS |  |  | 2059
TRANSPORTE |  | UNIDAD | DISTANCIA (Km) | DESP | VALOR UNITARIO ($/ m³*km) | VALOR TOTAL
3 | No aplica |  |  |  |  | 0
|  |  | SUBTOTAL TRANSPORTE |  |  | 0
MANO DE OBRA |  | UNIDAD | RENDIMIENTO | CANT | VALOR /HORA | VALOR TOTAL
MO 001 | Ayudante | Día | 0.07 | 1 | 67964 | 4757
MO 003 | Oficial | Día | 0.07 | 1 | 122335 | 8563
|  |  | SUBTOTAL MANO DE OBRA |  |  | 13320
|  |  | COSTO DIRECTO |  |  | 36535
ESCENARIO TENNIS DE CAMPO
REFERENCIA
ITEM |  | 1-05-24
Filos y dilataciones |  | VALOR |  |  |  | Unidad
|  | 8053 |  |  |  | M
MATERIALES |  | UNIDAD | CANTIDAD | DESP | VALOR UNITARIO | VALOR TOTAL
G-01-15 | Mortero 1:3 (producción) | M3 | 0.004 | 1.05 | 335812 | 1410
|  |  | SUBTOTAL MATERIALES |  |  | 1410
EQUIPOS Y HERRAMIENTAS |  | UNIDAD | RENDIMIENTO | DESP | VALOR UNITARIO | VALOR TOTAL
EQU002 | Herramienta menor | %MO | 10% |  | 5709 | 571
EQU048 | Andamio tubular | Día | 0.05 |  | 7266 | 363
|  |  | SUBTOTAL EQUIPOS |  |  | 934
TRANSPORTE |  | UNIDAD | DISTANCIA (Km) | DESP | VALOR UNITARIO ($/ m³*km) | VALOR TOTAL
3 | No aplica |  |  |  |  | 0
|  |  | SUBTOTAL TRANSPORTE |  |  | 0
MANO DE OBRA |  | UNIDAD | RENDIMIENTO | CANT | VALOR /HORA | VALOR TOTAL
MO 001 | Ayudante | Día | 0.03 | 1 | 67964 | 2039
MO 003 | Oficial | Día | 0.03 | 1 | 122335 | 3670
|  |  | SUBTOTAL MANO DE OBRA |  |  | 5709
|  |  | COSTO DIRECTO |  |  | 8053
ESCENARIO TENNIS DE CAMPO
REFERENCIA
ITEM |  | 1-05-26
Revoque muro impermeabilizado, incluye dilataciones y filos |  | VALOR |  |  |  | Unidad
|  | 29198 |  |  |  | M2
MATERIALES |  | UNIDAD | CANTIDAD | DESP | VALOR UNITARIO | VALOR TOTAL
G-01-18 | Mortero 1:3 impermeabilizado (producción) | M3 | 0.025 | 1.05 | 526422 | 13819
|  |  | SUBTOTAL MATERIALES |  |  | 13819
EQUIPOS Y HERRAMIENTAS |  | UNIDAD | RENDIMIENTO | DESP | VALOR UNITARIO | VALOR TOTAL
EQU002 | Herramienta menor | %MO | 10% |  | 13320 | 1332
EQU048 | Andamio tubular | Día | 0.1 |  | 7266 | 727
|  |  | SUBTOTAL EQUIPOS |  |  | 2059
TRANSPORTE |  | UNIDAD | DISTANCIA (Km) | DESP | VALOR UNITARIO ($/ m³*km) | VALOR TOTAL
3 | No aplica |  |  |  |  | 0
|  |  | SUBTOTAL TRANSPORTE |  |  | 0
MANO DE OBRA |  | UNIDAD | RENDIMIENTO | CANT | VALOR /HORA | VALOR TOTAL
MO 001 | Ayudante | Día | 0.07 | 1 | 67964 | 4757
MO 003 | Oficial | Día | 0.07 | 1 | 122335 | 8563
|  |  | SUBTOTAL MANO DE OBRA |  |  | 13320
|  |  | COSTO DIRECTO |  |  | 29198
ESCENARIO TENNIS DE CAMPO
REFERENCIA
ITEM |  | 1-05-27
Revoque de bajantes, incluye malla |  | VALOR |  |  |  | Unidad
|  | 30232 |  |  |  | M
MATERIALES |  | UNIDAD | CANTIDAD | DESP | VALOR UNITARIO | VALOR TOTAL
G-01-15 | Mortero 1:3 (producción) | M3 | 0.015 | 1.05 | 335812 | 5289
MAT,232 | Malla con vena C 24 | M2 | 0.5 | 1.05 | 5700 | 2993
|  |  | SUBTOTAL MATERIALES |  |  | 8282
EQUIPOS Y HERRAMIENTAS |  | UNIDAD | RENDIMIENTO | DESP | VALOR UNITARIO | VALOR TOTAL
EQU002 | Herramienta menor | %MO | 10% |  | 19030 | 1903
EQU048 | Andamio tubular | Día | 0.14 |  | 7266 | 1017
|  |  | SUBTOTAL EQUIPOS |  |  | 2920
TRANSPORTE |  | UNIDAD | DISTANCIA (Km) | DESP | VALOR UNITARIO ($/ m³*km) | VALOR TOTAL
3 | No aplica |  |  |  |  | 0
|  |  | SUBTOTAL TRANSPORTE |  |  | 0
MANO DE OBRA |  | UNIDAD | RENDIMIENTO | CANT | VALOR /HORA | VALOR TOTAL
MO 001 | Ayudante | Día | 0.1 | 1 | 67964 | 6796
MO 003 | Oficial | Día | 0.1 | 1 | 122335 | 12234
|  |  | SUBTOTAL MANO DE OBRA |  |  | 19030
|  |  | COSTO DIRECTO |  |  | 30232
ESCENARIO TENNIS DE CAMPO
REFERENCIA
ITEM |  | JDN2023-05-001
#N/A |  | VALOR |  |  |  | Unidad
|  | 428904 |  |  |  | #N/A
MATERIALES |  | UNIDAD | CANTIDAD | DESP | VALOR UNITARIO | VALOR TOTAL
| Adhesivo epoxico para anclaje de acero | Kg | 0.02 | 1.05 | 90000 | 1890
| Vidrio de 6mm color oscuro | M2 | 1 | 1.05 | 290000 | 304500
| Araña 1 vías con agujero para rótula | Un | 0.2 | 1 | 14000 | 2800
| Araña 2 vías con agujero para rótula | Un | 0.2 | 1 | 18000 | 3600
| Araña 3 vías con agujero para rótula | Un | 0.2 | 1 | 24000 | 4800
| Araña 4 vías con agujero para rótula | Un | 0.2 | 1 | 30000 | 6000
| Perno con cabeza aticulad plana | Un | 1 | 1 | 2500 | 2500
|  |  | SUBTOTAL MATERIALES |  |  | 326090
EQUIPOS Y HERRAMIENTAS |  | UNIDAD | RENDIMIENTO | DESP | VALOR UNITARIO | VALOR TOTAL
EQU002 | Herramienta menor | %MO | 5% |  | 95150 | 4758
EQU048 | Andamio tubular | Día | 0.4 |  | 7266 | 2906
|  |  | SUBTOTAL EQUIPOS |  |  | 7664
TRANSPORTE |  | UNIDAD | DISTANCIA (Km) | DESP | VALOR UNITARIO ($/ m³*km) | VALOR TOTAL
3 | No aplica |  |  |  |  | 0
|  |  | SUBTOTAL TRANSPORTE |  |  | 0
MANO DE OBRA |  | UNIDAD | RENDIMIENTO | CANT | VALOR /HORA | VALOR TOTAL
MO 001 | Ayudante | Día | 0.5 | 1 | 67964 | 33982
MO 003 | Oficial | Día | 0.5 | 1 | 122335 | 61168
|  |  | SUBTOTAL MANO DE OBRA |  |  | 95150
|  |  | COSTO DIRECTO |  |  | 428904

## 1 - 06 PISOS Y ENCHAPES (hidden)
ESCENARIO DEPORTIVO COLISEO MAYOR PEREIRA
ITEM
REFERENCIA |  | 1-06-01
Mortero de nivelación e = 0,05 m para pisos |  | VALOR |  |  |  | Unidad
|  | 31611 |  |  |  | M2
MATERIALES |  | UNIDAD | CANTIDAD | DESP | VALOR UNITARIO | VALOR TOTAL
G-01-15 | Mortero 1:3 (producción) | M3 | 0.05 | 1.01 | 335812 | 16959
|  |  | SUBTOTAL MATERIALES |  |  | 16959
EQUIPOS Y HERRAMIENTAS |  | UNIDAD | RENDIMIENTO | CANT | VALOR UNITARIO | VALOR TOTAL
EQU002 | Herramienta menor | %MO | 10% |  | 13320 | 1332
|  |  | SUBTOTAL EQUIPOS |  |  | 1332
TRANSPORTE |  | UNIDAD | DISTANCIA (Km) | CANT | VALOR UNITARIO ($/ m³*km) | VALOR TOTAL
3 | No aplica |  |  |  |  | 0
|  |  | SUBTOTAL TRANSPORTE |  |  | 0
MANO DE OBRA |  | UNIDAD | RENDIMIENTO | CANT | VALOR /HORA | VALOR TOTAL
MO 001 | Ayudante | Día | 0.07 | 1 | 67964 | 4757
MO 003 | Oficial | Día | 0.07 | 1 | 122335 | 8563
|  |  | SUBTOTAL MANO DE OBRA |  |  | 13320
|  |  | COSTO DIRECTO |  |  | 31611
ESCENARIO DEPORTIVO COLISEO MAYOR PEREIRA
ITEM
REFERENCIA |  | 1-06-12
Piso en cerámica de 1ra. de 20 x 20 cm tipo Duratech no incluye mortero |  | VALOR |  |  |  | Unidad
|  | 43741 |  |  |  | M2
MATERIALES |  | UNIDAD | CANTIDAD | DES | VALOR UNITARIO | VALOR TOTAL
MAT,067 | Cemento blanco | Kg | 2 | 1.05 | 1247 | 2619
MAT,073 | Cerámica de 1ra. de 20 x 20 cm tipo Duratech | M2 | 1 | 1.1 | 14300 | 15730
MAT,055 | Boquilla para enchape | Kg | 1.5 | 1.05 | 6800 | 10710
MAT,141 | Fijador de cerámica | Kg | 0.05 | 1.05 | 580 | 30
|  |  | SUBTOTAL MATERIALES |  |  | 29089
EQUIPOS Y HERRAMIENTAS |  | UNIDAD | RENDIMIENTO | CANT | VALOR UNITARIO | VALOR TOTAL
EQU002 | Herramienta menor | %MO | 10% |  | 13320 | 1332
|  |  | SUBTOTAL EQUIPOS |  |  | 1332
TRANSPORTE |  | UNIDAD | DISTANCIA (Km) | CANT | VALOR UNITARIO ($/ m³*km) | VALOR TOTAL
3 | No aplica |  |  |  |  | 0
|  |  | SUBTOTAL TRANSPORTE |  |  | 0
MANO DE OBRA |  | UNIDAD | RENDIMIENTO | CANT | VALOR /HORA | VALOR TOTAL
MO 001 | Ayudante | Día | 0.07 | 1 | 67964 | 4757
MO 003 | Oficial | Día | 0.07 | 1 | 122335 | 8563
|  |  | SUBTOTAL MANO DE OBRA |  |  | 13320
|  |  | COSTO DIRECTO |  |  | 43741
ESCENARIO DEPORTIVO COLISEO MAYOR PEREIRA
ITEM
REFERENCIA |  | 1-06-13
Piso en cerámica de 1ra. de 32 x 32 cm tipo Terranova trafico 4 no incluye mortero |  | VALOR |  |  |  | Unidad
|  | 51664 |  |  |  | M2
MATERIALES |  | UNIDAD | CANTIDAD | DES | VALOR UNITARIO | VALOR TOTAL
MAT,067 | Cemento blanco | Kg | 2 | 1.05 | 1247 | 2619
MAT,076 | Cerámica de 1ra. trafico 4 de 32 x 32 cm tipo Terranova | M2 | 1 | 1.1 | 26780.4 | 29458
MAT,055 | Boquilla para enchape | Kg | 0.35 | 1.05 | 6800 | 2499
MAT,141 | Fijador de cerámica | Kg | 4 | 1.05 | 580 | 2436
|  |  | SUBTOTAL MATERIALES |  |  | 37012
EQUIPOS Y HERRAMIENTAS |  | UNIDAD | RENDIMIENTO | CANT | VALOR UNITARIO | VALOR TOTAL
EQU002 | Herramienta menor | %MO | 10% |  | 13320 | 1332
|  |  | SUBTOTAL EQUIPOS |  |  | 1332
TRANSPORTE |  | UNIDAD | DISTANCIA (Km) | CANT | VALOR UNITARIO ($/ m³*km) | VALOR TOTAL
3 | No aplica |  |  |  |  | 0
|  |  | SUBTOTAL TRANSPORTE |  |  | 0
MANO DE OBRA |  | UNIDAD | RENDIMIENTO | CANT | VALOR /HORA | VALOR TOTAL
MO 001 | Ayudante | Día | 0.07 | 1 | 67964 | 4757
MO 003 | Oficial | Día | 0.07 | 1 | 122335 | 8563
|  |  | SUBTOTAL MANO DE OBRA |  |  | 13320
|  |  | COSTO DIRECTO |  |  | 51664
ESCENARIO DEPORTIVO COLISEO MAYOR PEREIRA
ITEM
REFERENCIA |  | 1-06-18
Piso en granito pulido, incluye dilatación de bronce no incluye mortero |  | VALOR |  |  |  | Unidad
|  | 94550 |  |  |  | M2
MATERIALES |  | UNIDAD | CANTIDAD | DES | VALOR UNITARIO | VALOR TOTAL
MAT,068 | Cemento gris saco por 50 kilos, incluye cargue, descargue y transporte | Sc | 0.15 | 1.05 | 24999.52 | 3937
MAT,067 | Cemento blanco | Kg | 20 | 1.05 | 1247 | 26187
MAT,119 | Dilatación de bronce | M | 2 | 1 | 10300 | 20600
MAT,645 | Granito N°1,2,3 por 23 Kg | Sc | 0.45 | 1.03 | 14875 | 6895
MAT,070 | Cera | Lb | 0.04 | 1 | 6747 | 270
MAT,027 | Agua | Lt | 35 | 1 | 7 | 245
|  |  | SUBTOTAL MATERIALES |  |  | 58134
EQUIPOS Y HERRAMIENTAS |  | UNIDAD | RENDIMIENTO | CANT | VALOR UNITARIO | VALOR TOTAL
EQU002 | Herramienta menor | %MO | 10% |  | 32351 | 3235
EQU015 | Pulidora sin operario | Día | 0.05 | 1 | 16608 | 830
|  |  | SUBTOTAL EQUIPOS |  |  | 4065
TRANSPORTE |  | UNIDAD | DISTANCIA (Km) | CANT | VALOR UNITARIO ($/ m³*km) | VALOR TOTAL
3 | No aplica |  |  |  |  | 0
|  |  | SUBTOTAL TRANSPORTE |  |  | 0
MANO DE OBRA |  | UNIDAD | RENDIMIENTO | CANT | VALOR /HORA | VALOR TOTAL
MO 001 | Ayudante | Día | 0.17 | 1 | 67964 | 11554
MO 003 | Oficial | Día | 0.17 | 1 | 122335 | 20797
|  |  | SUBTOTAL MANO DE OBRA |  |  | 32351
|  |  | COSTO DIRECTO |  |  | 94550
ESCENARIO DEPORTIVO COLISEO MAYOR PEREIRA
ITEM
REFERENCIA |  | 1-06-25
Piso en loseta prefabricada A30 |  | VALOR |  |  |  | Unidad
|  | 64549 |  |  |  | M2
MATERIALES |  | UNIDAD | CANTIDAD | DES | VALOR UNITARIO | VALOR TOTAL
MAT,068 | Cemento gris saco por 50 kilos, incluye cargue, descargue y transporte | Sc | 0.15 | 1.05 | 24999.52 | 3937
MAT,230 | Loseta prefabricada A30 (600 x 400 x 60 mm) | M2 | 1 | 1.1 | 41520 | 45672
MAT,040 | Arena | M3 | 0.06 | 1.05 | 0 | 0
MAT,298 | Pintura esmalte para exteriores | Gl | 0.002 | 1.03 | 60633 | 125
MAT,222 | Listón sajo de 5 x 3 cm x 2,5 m (varilla) | M | 0.1 | 0.3 | 5424 | 163
|  |  | SUBTOTAL MATERIALES |  |  | 49897
EQUIPOS Y HERRAMIENTAS |  | UNIDAD | RENDIMIENTO | CANT | VALOR UNITARIO | VALOR TOTAL
EQU002 | Herramienta menor | %MO | 10% |  | 13320 | 1332
|  |  | SUBTOTAL EQUIPOS |  |  | 1332
TRANSPORTE |  | UNIDAD | DISTANCIA (Km) | CANT | VALOR UNITARIO ($/ m³*km) | VALOR TOTAL
3 | No aplica |  |  |  |  | 0
|  |  | SUBTOTAL TRANSPORTE |  |  | 0
MANO DE OBRA |  | UNIDAD | RENDIMIENTO | CANT | VALOR /HORA | VALOR TOTAL
MO 001 | Ayudante | Día | 0.07 | 1 | 67964 | 4757
MO 003 | Oficial | Día | 0.07 | 1 | 122335 | 8563
|  |  | SUBTOTAL MANO DE OBRA |  |  | 13320
|  |  | COSTO DIRECTO |  |  | 64549
ESCENARIO DEPORTIVO COLISEO MAYOR PEREIRA
ITEM
REFERENCIA |  | 1-06-26
Enchape en cerámica de 1ra. de 20 x 20 cm tipo Ecocerámica no incluye mortero |  | VALOR |  |  |  | Unidad
|  | 49287 |  |  |  | M2
MATERIALES |  | UNIDAD | CANTIDAD | DES | VALOR UNITARIO | VALOR TOTAL
MAT,031 | Alas para cerámica (wings) | M | 0.1 | 1 | 4348 | 435
MAT,067 | Cemento blanco | Kg | 2 | 1.05 | 1247 | 2619
MAT,071 | Cerámica blanca de 1ra. de 20,5 x 20,5 cm tipo Egeo | M2 | 1 | 1.1 | 23250 | 25575
MAT,055 | Boquilla para enchape | Kg | 0.5 | 1.05 | 6800 | 3570
MAT,141 | Fijador de cerámica | Kg | 4 | 1.05 | 580 | 2436
|  |  | SUBTOTAL MATERIALES |  |  | 34635
EQUIPOS Y HERRAMIENTAS |  | UNIDAD | RENDIMIENTO | CANT | VALOR UNITARIO | VALOR TOTAL
EQU002 | Herramienta menor | %MO | 10% |  | 13320 | 1332
|  |  | SUBTOTAL EQUIPOS |  |  | 1332
TRANSPORTE |  | UNIDAD | DISTANCIA (Km) | CANT | VALOR UNITARIO ($/ m³*km) | VALOR TOTAL
3 | No aplica |  |  |  |  | 0
|  |  | SUBTOTAL TRANSPORTE |  |  | 0
MANO DE OBRA |  | UNIDAD | RENDIMIENTO | CANT | VALOR /HORA | VALOR TOTAL
MO 001 | Ayudante | Día | 0.07 | 1 | 67964 | 4757
MO 003 | Oficial | Día | 0.07 | 1 | 122335 | 8563
|  |  | SUBTOTAL MANO DE OBRA |  |  | 13320
|  |  | COSTO DIRECTO |  |  | 49287
ESCENARIO DEPORTIVO COLISEO MAYOR PEREIRA
ITEM
REFERENCIA |  | 1-06-29
Guarda escobas en cerámica tipo Ecocerámica h = 0.08 m |  | VALOR |  |  |  | Unidad
|  | 15117 |  |  |  | M
MATERIALES |  | UNIDAD | CANTIDAD | DES | VALOR UNITARIO | VALOR TOTAL
MAT,074 | Cerámica de 1ra. de 20 x 20 cm tipo Ecocerámica | M2 | 0.1 | 1.1 | 20803 | 2288
MAT,067 | Cemento blanco | Kg | 0.2 | 1.05 | 1247 | 262
MAT,071 | Cerámica blanca de 1ra. de 20,5 x 20,5 cm tipo Egeo | M2 | 0.08 | 1.1 | 23250 | 2046
MAT,055 | Boquilla para enchape | Kg | 0.04 | 1.05 | 6800 | 286
MAT,141 | Fijador de cerámica | Kg | 0.4 | 1.05 | 580 | 244
|  |  | SUBTOTAL MATERIALES |  |  | 5126
EQUIPOS Y HERRAMIENTAS |  | UNIDAD | RENDIMIENTO | CANT | VALOR UNITARIO | VALOR TOTAL
EQU002 | Herramienta menor | %MO | 5% |  | 9515 | 476
|  |  | SUBTOTAL EQUIPOS |  |  | 476
TRANSPORTE |  | UNIDAD | DISTANCIA (Km) | CANT | VALOR UNITARIO ($/ m³*km) | VALOR TOTAL
3 | No aplica |  |  |  |  | 0
|  |  | SUBTOTAL TRANSPORTE |  |  | 0
MANO DE OBRA |  | UNIDAD | RENDIMIENTO | CANT | VALOR /HORA | VALOR TOTAL
MO 001 | Ayudante | Día | 0.05 | 1 | 67964 | 3398
MO 003 | Oficial | Día | 0.05 | 1 | 122335 | 6117
|  |  | SUBTOTAL MANO DE OBRA |  |  | 9515
|  |  | COSTO DIRECTO |  |  | 15117
ESCENARIO DEPORTIVO COLISEO MAYOR PEREIRA
ITEM
REFERENCIA |  | 1-06-41
Adoquín peatonal de concreto |  | VALOR |  |  |  | Unidad
|  | 85739 |  |  |  | M2
MATERIALES |  | UNIDAD | CANTIDAD | DES | VALOR UNITARIO | VALOR TOTAL
MAT,040 | Arena | M3 | 0.06 | 1.05 | 0 | 0
MAT,027 | Agua | Lt | 10 | 1 | 7 | 70
MAT,068 | Cemento gris saco por 50 kilos, incluye cargue, descargue y transporte | Sc | 0.06 | 1.05 | 24999.52 | 1575
MAT,552 | Adoquín vehicular gris de concreto e = 8 cm | M2 | 1 | 1.1 | 49000 | 53900
|  |  | SUBTOTAL MATERIALES |  |  | 55545
EQUIPOS Y HERRAMIENTAS |  | UNIDAD | RENDIMIENTO | CANT | VALOR UNITARIO | VALOR TOTAL
EQU012 | Vibrocompactador manual | Día | 0.03 | 1 | 59500 | 1785
EQU002 | Herramienta menor | %MO | 10% |  | 25826 | 2583
|  |  | SUBTOTAL EQUIPOS |  |  | 4368
TRANSPORTE |  | UNIDAD | DISTANCIA (Km) | CANT | VALOR UNITARIO ($/ m³*km) | VALOR TOTAL
3 | No aplica |  |  |  |  | 0
|  |  | SUBTOTAL TRANSPORTE |  |  | 0
MANO DE OBRA |  | UNIDAD | RENDIMIENTO | CANT | VALOR /HORA | VALOR TOTAL
MO 001 | Ayudante | Día | 0.1 | 1 | 67964 | 6796
MO 003 | Oficial | Día | 0.1 | 1 | 122335 | 12234
MO 001 | Ayudante | Día | 0.1 | 1 | 67964 | 6796
|  |  | SUBTOTAL MANO DE OBRA |  |  | 25826
|  |  | COSTO DIRECTO |  |  | 85739
ESCENARIO DEPORTIVO COLISEO MAYOR PEREIRA
ITEM
REFERENCIA |  | JDN2023-05-001
#N/A |  | VALOR |  |  |  | Unidad
|  | 54081 |  |  |  | #N/A
MATERIALES |  | UNIDAD | CANTIDAD | DES | VALOR UNITARIO | VALOR TOTAL
MAT,067 | Cemento blanco | Kg | 2 | 1.05 | 1247 | 2619
| Ceramica Piso Blanco institucuional antideslizante 20 cm x 20 cm | m2 | 1 | 1.1 | 23700 | 26070
MAT,055 | Boquilla para enchape | Kg | 1.5 | 1.05 | 6800 | 10710
MAT,141 | Fijador de cerámica | Kg | 0.05 | 1.05 | 580 | 30
|  |  | SUBTOTAL MATERIALES |  |  | 39429
EQUIPOS Y HERRAMIENTAS |  | UNIDAD | RENDIMIENTO | CANT | VALOR UNITARIO | VALOR TOTAL
EQU002 | Herramienta menor | %MO | 10% |  | 13320 | 1332
|  |  | SUBTOTAL EQUIPOS |  |  | 1332
TRANSPORTE |  | UNIDAD | DISTANCIA (Km) | CANT | VALOR UNITARIO ($/ m³*km) | VALOR TOTAL
3 | No aplica |  |  |  |  | 0
|  |  | SUBTOTAL TRANSPORTE |  |  | 0
MANO DE OBRA |  | UNIDAD | RENDIMIENTO | CANT | VALOR /HORA | VALOR TOTAL
MO 001 | Ayudante | Día | 0.07 | 1 | 67964 | 4757
MO 003 | Oficial | Día | 0.07 | 1 | 122335 | 8563
|  |  | SUBTOTAL MANO DE OBRA |  |  | 13320
|  |  | COSTO DIRECTO |  |  | 54081
ESCENARIO DEPORTIVO COLISEO MAYOR PEREIRA
ITEM
REFERENCIA |  | JDN2023-05-002
#N/A |  | VALOR |  |  |  | Unidad
|  | 56175 |  |  |  | #N/A
MATERIALES |  | UNIDAD | CANTIDAD | DES | VALOR UNITARIO | VALOR TOTAL
MAT,067 | Cemento blanco | Kg | 2 | 1.05 | 1247 | 2619
| Ceramica Piso Blanco institucuional 20 cm x 20 cm | m2 | 1 | 1.1 | 23700 | 26070
MAT,055 | Boquilla para enchape | Kg | 1.5 | 1.05 | 6800 | 10710
MAT,141 | Fijador de cerámica | Kg | 0.05 | 1.05 | 580 | 30
|  |  | SUBTOTAL MATERIALES |  |  | 39429
EQUIPOS Y HERRAMIENTAS |  | UNIDAD | RENDIMIENTO | CANT | VALOR UNITARIO | VALOR TOTAL
EQU002 | Herramienta menor | %MO | 10% |  | 15224 | 1522
|  |  | SUBTOTAL EQUIPOS |  |  | 1522
TRANSPORTE |  | UNIDAD | DISTANCIA (Km) | CANT | VALOR UNITARIO ($/ m³*km) | VALOR TOTAL
3 | No aplica |  |  |  |  | 0
|  |  | SUBTOTAL TRANSPORTE |  |  | 0
MANO DE OBRA |  | UNIDAD | RENDIMIENTO | CANT | VALOR /HORA | VALOR TOTAL
MO 001 | Ayudante | Día | 0.08 | 1 | 67964 | 5437
MO 003 | Oficial | Día | 0.08 | 1 | 122335 | 9787
|  |  | SUBTOTAL MANO DE OBRA |  |  | 15224
|  |  | COSTO DIRECTO |  |  | 56175
ESCENARIO DEPORTIVO COLISEO MAYOR PEREIRA
ITEM
REFERENCIA |  | JDN2023-05-003
#N/A |  | VALOR |  |  |  | Unidad
|  | 74231 |  |  |  | #N/A
MATERIALES |  | UNIDAD | CANTIDAD | DES | VALOR UNITARIO | VALOR TOTAL
| Piso en caucho contra impacto de 10 mm | M2 | 1 | 1.05 | 65000 | 68250
|  |  | SUBTOTAL MATERIALES |  |  | 68250
EQUIPOS Y HERRAMIENTAS |  | UNIDAD | RENDIMIENTO | CANT | VALOR UNITARIO | VALOR TOTAL
EQU002 | Herramienta menor | %MO | 10% |  | 5437 | 544
|  |  | SUBTOTAL EQUIPOS |  |  | 544
TRANSPORTE |  | UNIDAD | DISTANCIA (Km) | CANT | VALOR UNITARIO ($/ m³*km) | VALOR TOTAL
3 | No aplica |  |  |  |  | 0
|  |  | SUBTOTAL TRANSPORTE |  |  | 0
MANO DE OBRA |  | UNIDAD | RENDIMIENTO | CANT | VALOR /HORA | VALOR TOTAL
MO 001 | Ayudante | Día | 0.08 | 1 | 67964 | 5437
|  |  | SUBTOTAL MANO DE OBRA |  |  | 5437
|  |  | COSTO DIRECTO |  |  | 74231
ESCENARIO DEPORTIVO COLISEO MAYOR PEREIRA
ITEM
REFERENCIA |  | JDN2023-05-004
#N/A |  | VALOR |  |  |  | Unidad
|  | 17573 |  |  |  | #N/A
MATERIALES |  | UNIDAD | CANTIDAD | DES | VALOR UNITARIO | VALOR TOTAL
| Pintura epoxica | Gal | 0.1 | 1.05 | 146000 | 15330
|  |  | SUBTOTAL MATERIALES |  |  | 15330
EQUIPOS Y HERRAMIENTAS |  | UNIDAD | RENDIMIENTO | CANT | VALOR UNITARIO | VALOR TOTAL
EQU002 | Herramienta menor | %MO | 10% |  | 2039 | 204
|  |  | SUBTOTAL EQUIPOS |  |  | 204
TRANSPORTE |  | UNIDAD | DISTANCIA (Km) | CANT | VALOR UNITARIO ($/ m³*km) | VALOR TOTAL
3 | No aplica |  |  |  |  | 0
|  |  | SUBTOTAL TRANSPORTE |  |  | 0
MANO DE OBRA |  | UNIDAD | RENDIMIENTO | CANT | VALOR /HORA | VALOR TOTAL
MO 001 | Ayudante | Día | 0.03 | 1 | 67964 | 2039
|  |  | SUBTOTAL MANO DE OBRA |  |  | 2039
|  |  | COSTO DIRECTO |  |  | 17573

## 1 - 09 CARPINTERIA METALICA (hidden)
ESCENARIO DEPORTIVO COLISEO MAYOR PEREIRA
ITEM
REFERENCIA |  | 1-09-04
Puerta en lámina C 20 0,80 x 2,05 m, incluye anticorrosivo, pintura, chapa portón, manija y tope |  | VALOR |  |  |  | Unidad
|  | 528584 |  |  |  | Un
MATERIALES |  | UNIDAD | CANTIDAD | DESP | VALOR UNITARIO | VALOR TOTAL
MAT,241 | Marco metálico en lámina C 20 de 0,60 x 2,05 m, incluye anticorrosivo | Un | 1 | 1 | 81503.76 | 81504
MAT,239 | Manija (asa) para puerta | Un | 1 | 1 | 3600 | 3600
MAT,263 | Nave metálica en lamina C 20 de 0,60 x 2,05 m, incluye anticorrosivo | Un | 1 | 1 | 171270 | 171270
MAT,082 | Chapa fina tipo Schlage, Yale o similar para portón | Un | 1 | 1 | 113900 | 113900
MAT,048 | Bisagra de hierro para puerta | Un | 3 | 1 | 7785 | 23355
MAT,283 | Pasador metálico de 3" | Un | 1 | 1 | 10900 | 10900
MAT,511 | Tope para puerta (caucho - resorte) | Un | 1 | 1 | 6900 | 6900
MAT,298 | Pintura esmalte para exteriores | Gl | 0.2 | 1.03 | 60633 | 12490
G-01-16 | Mortero 1:4 (producción) | M3 | 0.03 | 1.05 | 290750 | 9159
|  |  | SUBTOTAL MATERIALES |  |  | 423919
EQUIPOS Y HERRAMIENTAS |  | UNIDAD | RENDIMIENTO | CANT | VALOR UNITARIO | VALOR TOTAL
EQU002 | Herramienta menor | %MO | 10% |  | 95150 | 9515
|  |  | SUBTOTAL EQUIPOS |  |  | 9515
TRANSPORTE |  | UNIDAD | DISTANCIA (Km) | CANT | VALOR UNITARIO ($/ m³*km) | VALOR TOTAL
3 | No aplica |  |  |  |  | 0
|  |  | SUBTOTAL TRANSPORTE |  |  | 0
MANO DE OBRA |  | UNIDAD | RENDIMIENTO | CANT | VALOR /HORA | VALOR TOTAL
MO 001 | Ayudante | Día | 0.5 | 1 | 67964 | 33982
MO 003 | Oficial | Día | 0.5 | 1 | 122335 | 61168
|  |  | SUBTOTAL MANO DE OBRA |  |  | 95150
|  |  | COSTO DIRECTO |  |  | 528584
ESCENARIO DEPORTIVO COLISEO MAYOR PEREIRA
ITEM
REFERENCIA |  | 1-09-08
Ventana metálica en lámina C 20, incluye anticorrosivo, pintura y vidrio de 4 mm |  | VALOR |  |  |  | Unidad
|  | 217363 |  |  |  | M2
MATERIALES |  | UNIDAD | CANTIDAD | DES | VALOR UNITARIO | VALOR TOTAL
MAT,491 | Ventanería metálica en lámina C 20, incluye anticorrosivo | M2 | 1 | 1 | 114699 | 114699
MAT,493 | Vidrio de 4 mm transparente | M2 | 1 | 1.03 | 30714 | 31635
MAT,356 | Silicona transparente sellador de vidrios tubo x 280 ml | un | 0.01 | 1 | 23900 | 239
MAT,298 | Pintura esmalte para exteriores | Gl | 0.1 | 1.03 | 60633 | 6245
G-01-16 | Mortero 1:4 (producción) | M3 | 0.04 | 1.05 | 290750 | 12212
|  |  | SUBTOTAL MATERIALES |  |  | 165030
EQUIPOS Y HERRAMIENTAS |  | UNIDAD | RENDIMIENTO | CANT | VALOR UNITARIO | VALOR TOTAL
EQU002 | Herramienta menor | %MO | 10% |  | 47575 | 4758
|  |  | SUBTOTAL EQUIPOS |  |  | 4758
TRANSPORTE |  | UNIDAD | DISTANCIA (Km) | CANT | VALOR UNITARIO ($/ m³*km) | VALOR TOTAL
3 | No aplica |  |  |  |  | 0
|  |  | SUBTOTAL TRANSPORTE |  |  | 0
MANO DE OBRA |  | UNIDAD | RENDIMIENTO | CANT | VALOR /HORA | VALOR TOTAL
MO 001 | Ayudante | Día | 0.25 | 1 | 67964 | 16991
MO 003 | Oficial | Día | 0.25 | 1 | 122335 | 30584
|  |  | SUBTOTAL MANO DE OBRA |  |  | 47575
|  |  | COSTO DIRECTO |  |  | 217363
ESCENARIO DEPORTIVO COLISEO MAYOR PEREIRA
ITEM
REFERENCIA |  | JDN2023-09-001
#N/A |  | VALOR |  |  |  | Unidad
|  | 1268362 |  |  |  | #N/A
MATERIALES |  | UNIDAD | CANTIDAD | DES | VALOR UNITARIO | VALOR TOTAL
| Ventaneria en aluminio color negro. | Ml | 21.4 | 1 | 12500 | 267500
| Vidrio de 6 mm transparente | M2 | 9.5 | 1 | 45000 | 427500
MAT,356 | Silicona transparente sellador de vidrios tubo x 280 ml | un | 0.01 | 1 | 23900 | 239
MAT,405 | Tornillo autoperforante | Un | 3 | 1 | 53 | 159
| Chapa y manija en aluminio | Un | 0.33 | 1 | 14500 | 4785
|  |  | SUBTOTAL MATERIALES |  |  | 700183
EQUIPOS Y HERRAMIENTAS |  | UNIDAD | RENDIMIENTO | CANT | VALOR UNITARIO | VALOR TOTAL
EQU002 | Herramienta menor | %MO | 10% |  | 516526 | 51653
|  |  | SUBTOTAL EQUIPOS |  |  | 51653
TRANSPORTE |  | UNIDAD | DISTANCIA (Km) | CANT | VALOR UNITARIO ($/ m³*km) | VALOR TOTAL
3 | No aplica |  |  |  |  | 0
|  |  | SUBTOTAL TRANSPORTE |  |  | 0
MANO DE OBRA |  | UNIDAD | RENDIMIENTO | CANT | VALOR /HORA | VALOR TOTAL
MO 001 | Ayudante | Día | 2 | 2 | 67964 | 271856
MO 003 | Oficial | Día | 2 | 1 | 122335 | 244670
|  |  | SUBTOTAL MANO DE OBRA |  |  | 516526
|  |  | COSTO DIRECTO |  |  | 1268362
ESCENARIO DEPORTIVO COLISEO MAYOR PEREIRA
ITEM
REFERENCIA |  | JDN2023-09-002
#N/A |  | VALOR |  |  |  | Unidad
|  | 838079 |  |  |  | #N/A
MATERIALES |  | UNIDAD | CANTIDAD | DES | VALOR UNITARIO | VALOR TOTAL
| Ventaneria en aluminio color negro. | Ml | 13.22 | 1 | 12500 | 165250
| Vidrio de 6 mm transparente | M2 | 5.3669 | 1 | 45000 | 241511
MAT,356 | Silicona transparente sellador de vidrios tubo x 280 ml | un | 0.01 | 1 | 23900 | 239
MAT,405 | Tornillo autoperforante | Un | 3 | 1 | 53 | 159
| Chapa y manija en aluminio | Un | 0.33 | 1 | 14500 | 4785
| Visagras batientes | Un | 2 | 1 | 28000 | 56000
|  |  | SUBTOTAL MATERIALES |  |  | 411944
EQUIPOS Y HERRAMIENTAS |  | UNIDAD | RENDIMIENTO | CANT | VALOR UNITARIO | VALOR TOTAL
EQU002 | Herramienta menor | %MO | 10% |  | 387395 | 38740
|  |  | SUBTOTAL EQUIPOS |  |  | 38740
TRANSPORTE |  | UNIDAD | DISTANCIA (Km) | CANT | VALOR UNITARIO ($/ m³*km) | VALOR TOTAL
3 | No aplica |  |  |  |  | 0
|  |  | SUBTOTAL TRANSPORTE |  |  | 0
MANO DE OBRA |  | UNIDAD | RENDIMIENTO | CANT | VALOR /HORA | VALOR TOTAL
MO 001 | Ayudante | Día | 1.5 | 2 | 67964 | 203892
MO 003 | Oficial | Día | 1.5 | 1 | 122335 | 183503
|  |  | SUBTOTAL MANO DE OBRA |  |  | 387395
|  |  | COSTO DIRECTO |  |  | 838079
ESCENARIO DEPORTIVO COLISEO MAYOR PEREIRA
ITEM
REFERENCIA |  | JDN2023-09-003
#N/A |  | VALOR |  |  |  | Unidad
|  | 1255226 |  |  |  | #N/A
MATERIALES |  | UNIDAD | CANTIDAD | DES | VALOR UNITARIO | VALOR TOTAL
| Ventaneria en aluminio color negro. | Ml | 20 | 1 | 12500 | 250000
| Vidrio de 6 mm transparente | M2 | 12.2262 | 1 | 45000 | 550179
MAT,356 | Silicona transparente sellador de vidrios tubo x 280 ml | un | 0.01 | 1 | 23900 | 239
MAT,405 | Tornillo autoperforante | Un | 5 | 1 | 53 | 265
|  |  | SUBTOTAL MATERIALES |  |  | 800683
EQUIPOS Y HERRAMIENTAS |  | UNIDAD | RENDIMIENTO | CANT | VALOR UNITARIO | VALOR TOTAL
EQU002 | Herramienta menor | %MO | 10% |  | 413221 | 41322
|  |  | SUBTOTAL EQUIPOS |  |  | 41322
TRANSPORTE |  | UNIDAD | DISTANCIA (Km) | CANT | VALOR UNITARIO ($/ m³*km) | VALOR TOTAL
3 | No aplica |  |  |  |  | 0
|  |  | SUBTOTAL TRANSPORTE |  |  | 0
MANO DE OBRA |  | UNIDAD | RENDIMIENTO | CANT | VALOR /HORA | VALOR TOTAL
MO 001 | Ayudante | Día | 1.6 | 2 | 67964 | 217485
MO 003 | Oficial | Día | 1.6 | 1 | 122335 | 195736
|  |  | SUBTOTAL MANO DE OBRA |  |  | 413221
|  |  | COSTO DIRECTO |  |  | 1255226
ESCENARIO DEPORTIVO COLISEO MAYOR PEREIRA
ITEM
REFERENCIA |  | JDN2023-09-004
#N/A |  | VALOR |  |  |  | Unidad
|  | 1238307 |  |  |  | #N/A
MATERIALES |  | UNIDAD | CANTIDAD | DES | VALOR UNITARIO | VALOR TOTAL
| Ventaneria en aluminio color negro. | Ml | 19.72 | 1 | 12500 | 246500
| Vidrio de 6 mm transparente | M2 | 11.928 | 1 | 45000 | 536760
MAT,356 | Silicona transparente sellador de vidrios tubo x 280 ml | un | 0.01 | 1 | 23900 | 239
MAT,405 | Tornillo autoperforante | Un | 5 | 1 | 53 | 265
|  |  | SUBTOTAL MATERIALES |  |  | 783764
EQUIPOS Y HERRAMIENTAS |  | UNIDAD | RENDIMIENTO | CANT | VALOR UNITARIO | VALOR TOTAL
EQU002 | Herramienta menor | %MO | 10% |  | 413221 | 41322
|  |  | SUBTOTAL EQUIPOS |  |  | 41322
TRANSPORTE |  | UNIDAD | DISTANCIA (Km) | CANT | VALOR UNITARIO ($/ m³*km) | VALOR TOTAL
3 | No aplica |  |  |  |  | 0
|  |  | SUBTOTAL TRANSPORTE |  |  | 0
MANO DE OBRA |  | UNIDAD | RENDIMIENTO | CANT | VALOR /HORA | VALOR TOTAL
MO 001 | Ayudante | Día | 1.6 | 2 | 67964 | 217485
MO 003 | Oficial | Día | 1.6 | 1 | 122335 | 195736
|  |  | SUBTOTAL MANO DE OBRA |  |  | 413221
|  |  | COSTO DIRECTO |  |  | 1238307
ESCENARIO DEPORTIVO COLISEO MAYOR PEREIRA
ITEM
REFERENCIA |  | JDN2023-09-005
#N/A |  | VALOR |  |  |  | Unidad
|  | 877210 |  |  |  | #N/A
MATERIALES |  | UNIDAD | CANTIDAD | DES | VALOR UNITARIO | VALOR TOTAL
| Ventaneria en aluminio color negro. | Ml | 14.52 | 1 | 12500 | 181500
| Vidrio de 6 mm transparente | M2 | 7.242 | 1 | 45000 | 325890
MAT,356 | Silicona transparente sellador de vidrios tubo x 280 ml | un | 0.01 | 1 | 23900 | 239
MAT,405 | Tornillo autoperforante | Un | 5 | 1 | 53 | 265
|  |  | SUBTOTAL MATERIALES |  |  | 507894
EQUIPOS Y HERRAMIENTAS |  | UNIDAD | RENDIMIENTO | CANT | VALOR UNITARIO | VALOR TOTAL
EQU002 | Herramienta menor | %MO | 10% |  | 335742 | 33574
|  |  | SUBTOTAL EQUIPOS |  |  | 33574
TRANSPORTE |  | UNIDAD | DISTANCIA (Km) | CANT | VALOR UNITARIO ($/ m³*km) | VALOR TOTAL
3 | No aplica |  |  |  |  | 0
|  |  | SUBTOTAL TRANSPORTE |  |  | 0
MANO DE OBRA |  | UNIDAD | RENDIMIENTO | CANT | VALOR /HORA | VALOR TOTAL
MO 001 | Ayudante | Día | 1.3 | 2 | 67964 | 176706
MO 003 | Oficial | Día | 1.3 | 1 | 122335 | 159036
|  |  | SUBTOTAL MANO DE OBRA |  |  | 335742
|  |  | COSTO DIRECTO |  |  | 877210
ESCENARIO DEPORTIVO COLISEO MAYOR PEREIRA
ITEM
REFERENCIA |  | JDN2023-09-006
#N/A |  | VALOR |  |  |  | Unidad
|  | 735524 |  |  |  | #N/A
MATERIALES |  | UNIDAD | CANTIDAD | DESP | VALOR UNITARIO | VALOR TOTAL
MAT,239 | Manija (asa) para puerta | Un | 1 | 1 | 3600 | 3600
| Nave metálica en lamina Cold rolled C 20 de 1,5 x 2,2 m, incluye anticorrosivo | Un | 1 | 1 | 270000 | 270000
MAT,082 | Chapa fina tipo Schlage, Yale o similar para portón | Un | 1 | 1 | 113900 | 113900
MAT,048 | Bisagra de hierro para puerta | Un | 3 | 1 | 7785 | 23355
MAT,283 | Pasador metálico de 3" | Un | 1 | 1 | 10900 | 10900
MAT,511 | Tope para puerta (caucho - resorte) | Un | 1 | 1 | 6900 | 6900
MAT,298 | Pintura esmalte para exteriores | Gl | 0.2 | 1.03 | 60633 | 12490
| Lamina en riel en 2" X 3/16" | Ml | 1.8 | 1.05 | 45000 | 85050
|  |  | SUBTOTAL MATERIALES |  |  | 526195
EQUIPOS Y HERRAMIENTAS |  | UNIDAD | RENDIMIENTO | CANT | VALOR UNITARIO | VALOR TOTAL
EQU002 | Herramienta menor | %MO | 10% |  | 190299 | 19030
|  |  | SUBTOTAL EQUIPOS |  |  | 19030
TRANSPORTE |  | UNIDAD | DISTANCIA (Km) | CANT | VALOR UNITARIO ($/ m³*km) | VALOR TOTAL
3 | No aplica |  |  |  |  | 0
|  |  | SUBTOTAL TRANSPORTE |  |  | 0
MANO DE OBRA |  | UNIDAD | RENDIMIENTO | CANT | VALOR /HORA | VALOR TOTAL
MO 001 | Ayudante | Día | 1 | 1 | 67964 | 67964
MO 003 | Oficial | Día | 1 | 1 | 122335 | 122335
|  |  | SUBTOTAL MANO DE OBRA |  |  | 190299
|  |  | COSTO DIRECTO |  |  | 735524
ESCENARIO DEPORTIVO COLISEO MAYOR PEREIRA
ITEM
REFERENCIA |  | JDN2023-09-007
#N/A |  | VALOR |  |  |  | Unidad
|  | 1555102 |  |  |  | #N/A
MATERIALES |  | UNIDAD | CANTIDAD | DES | VALOR UNITARIO | VALOR TOTAL
| Ventaneria en aluminio color negro. | Ml | 14.42 | 1 | 12500 | 180250
| Vidrio de 6 mm transparente | M2 | 12.195 | 1 | 45000 | 548775
MAT,356 | Silicona transparente sellador de vidrios tubo x 280 ml | un | 12.195 | 1 | 23900 | 291461
MAT,082 | Chapa fina tipo Schlage, Yale o similar para portón | Un | 1 | 1 | 113900 | 113900
| Bisagra de aluminio | Un | 1 | 1 | 45000 | 45000
| Araña 1 vías con agujero para rótula | Un | 0.2 | 1 | 14000 | 2800
| Araña 2 vías con agujero para rótula | Un | 0.2 | 1 | 18000 | 3600
|  |  | SUBTOTAL MATERIALES |  |  | 1185786
EQUIPOS Y HERRAMIENTAS |  | UNIDAD | RENDIMIENTO | CANT | VALOR UNITARIO | VALOR TOTAL
EQU002 | Herramienta menor | %MO | 10% |  | 335742 | 33574
|  |  | SUBTOTAL EQUIPOS |  |  | 33574
TRANSPORTE |  | UNIDAD | DISTANCIA (Km) | CANT | VALOR UNITARIO ($/ m³*km) | VALOR TOTAL
3 | No aplica |  |  |  |  | 0
|  |  | SUBTOTAL TRANSPORTE |  |  | 0
MANO DE OBRA |  | UNIDAD | RENDIMIENTO | CANT | VALOR /HORA | VALOR TOTAL
MO 001 | Ayudante | Día | 1.3 | 2 | 67964 | 176706
MO 003 | Oficial | Día | 1.3 | 1 | 122335 | 159036
|  |  | SUBTOTAL MANO DE OBRA |  |  | 335742
|  |  | COSTO DIRECTO |  |  | 1555102
ESCENARIO DEPORTIVO COLISEO MAYOR PEREIRA
ITEM
REFERENCIA |  | JDN2023-09-008
#N/A |  | VALOR |  |  |  | Unidad
|  | 705810 |  |  |  | #N/A
MATERIALES |  | UNIDAD | CANTIDAD | DESP | VALOR UNITARIO | VALOR TOTAL
| Marco metálico en lámina Cold rolled C 20 de 0,90 x 2,2 m, incluye anticorrosivo | Un | 1 | 1 | 160000 | 160000 | Marco metálico en lámina C 20 de 0,60 x 2,05 m, incluye anticorrosivo
MAT,239 | Manija (asa) para puerta | Un | 1 | 1 | 3600 | 3600 | Manija (asa) para puerta
| Nave metálica en lamina Cold rolled C 20 de 0,90 x 2,2 m, incluye anticorrosivo | Un | 1 | 1 | 270000 | 270000 | Nave metálica en lamina C 20 de 0,60 x 2,05 m, incluye anticorrosivo
MAT,082 | Chapa fina tipo Schlage, Yale o similar para portón | Un | 1 | 1 | 113900 | 113900
MAT,048 | Bisagra de hierro para puerta | Un | 3 | 1 | 7785 | 23355
MAT,283 | Pasador metálico de 3" | Un | 1 | 1 | 10900 | 10900
MAT,511 | Tope para puerta (caucho - resorte) | Un | 1 | 1 | 6900 | 6900
MAT,298 | Pintura esmalte para exteriores | Gl | 0.2 | 1.03 | 60633 | 12490
G-01-16 | Mortero 1:4 (producción) | M3 | 0.03 | 1.05 | 290750 | 9159
|  |  | SUBTOTAL MATERIALES |  |  | 601145
EQUIPOS Y HERRAMIENTAS |  | UNIDAD | RENDIMIENTO | CANT | VALOR UNITARIO | VALOR TOTAL
EQU002 | Herramienta menor | %MO | 10% |  | 95150 | 9515
|  |  | SUBTOTAL EQUIPOS |  |  | 9515
TRANSPORTE |  | UNIDAD | DISTANCIA (Km) | CANT | VALOR UNITARIO ($/ m³*km) | VALOR TOTAL
3 | No aplica |  |  |  |  | 0
|  |  | SUBTOTAL TRANSPORTE |  |  | 0
MANO DE OBRA |  | UNIDAD | RENDIMIENTO | CANT | VALOR /HORA | VALOR TOTAL
MO 001 | Ayudante | Día | 0.5 | 1 | 67964 | 33982
MO 003 | Oficial | Día | 0.5 | 1 | 122335 | 61168
|  |  | SUBTOTAL MANO DE OBRA |  |  | 95150
|  |  | COSTO DIRECTO |  |  | 705810
ESCENARIO DEPORTIVO COLISEO MAYOR PEREIRA
ITEM
REFERENCIA |  | JDN2023-09-009
#N/A |  | VALOR |  |  |  | Unidad
|  | 740810 |  |  |  | #N/A
MATERIALES |  | UNIDAD | CANTIDAD | DESP | VALOR UNITARIO | VALOR TOTAL
| Marco metálico en lámina Cold rolled C 20 de 1,0 x 2,2 m, incluye anticorrosivo | Un | 1 | 1 | 170000 | 170000 | Marco metálico en lámina C 20 de 0,60 x 2,05 m, incluye anticorrosivo
MAT,239 | Manija (asa) para puerta | Un | 1 | 1 | 3600 | 3600 | Manija (asa) para puerta
| Nave metálica en lamina Cold rolled C 20 de 1,0 x 2,2 m, incluye anticorrosivo | Un | 1 | 1 | 295000 | 295000 | Nave metálica en lamina C 20 de 0,60 x 2,05 m, incluye anticorrosivo
MAT,082 | Chapa fina tipo Schlage, Yale o similar para portón | Un | 1 | 1 | 113900 | 113900
MAT,048 | Bisagra de hierro para puerta | Un | 3 | 1 | 7785 | 23355
MAT,283 | Pasador metálico de 3" | Un | 1 | 1 | 10900 | 10900
MAT,511 | Tope para puerta (caucho - resorte) | Un | 1 | 1 | 6900 | 6900
MAT,298 | Pintura esmalte para exteriores | Gl | 0.2 | 1.03 | 60633 | 12490
G-01-16 | Mortero 1:4 (producción) | M3 | 0.03 | 1.05 | 290750 | 9159
|  |  | SUBTOTAL MATERIALES |  |  | 636145
EQUIPOS Y HERRAMIENTAS |  | UNIDAD | RENDIMIENTO | CANT | VALOR UNITARIO | VALOR TOTAL
EQU002 | Herramienta menor | %MO | 10% |  | 95150 | 9515
|  |  | SUBTOTAL EQUIPOS |  |  | 9515
TRANSPORTE |  | UNIDAD | DISTANCIA (Km) | CANT | VALOR UNITARIO ($/ m³*km) | VALOR TOTAL
3 | No aplica |  |  |  |  | 0
|  |  | SUBTOTAL TRANSPORTE |  |  | 0
MANO DE OBRA |  | UNIDAD | RENDIMIENTO | CANT | VALOR /HORA | VALOR TOTAL
MO 001 | Ayudante | Día | 0.5 | 1 | 67964 | 33982
MO 003 | Oficial | Día | 0.5 | 1 | 122335 | 61168
|  |  | SUBTOTAL MANO DE OBRA |  |  | 95150
|  |  | COSTO DIRECTO |  |  | 740810
ESCENARIO DEPORTIVO COLISEO MAYOR PEREIRA
ITEM
REFERENCIA |  | JDN2023-09-010
#N/A |  | VALOR |  |  |  | Unidad
|  | 1594955 |  |  |  | #N/A
MATERIALES |  | UNIDAD | CANTIDAD | DES | VALOR UNITARIO | VALOR TOTAL
| Ventaneria en aluminio color negro. | Ml | 31.72 | 1 | 12500 | 396500
| Vidrio de 6 mm transparente | M2 | 12.4271 | 1 | 45000 | 559220
MAT,356 | Silicona transparente sellador de vidrios tubo x 280 ml | un | 2 | 1 | 23900 | 47800
MAT,082 | Chapa fina tipo Schlage, Yale o similar para portón | Un | 1 | 1 | 113900 | 113900
| Bisagra de aluminio | Un | 1 | 1 | 45000 | 45000
| Araña 1 vías con agujero para rótula | Un | 0.2 | 1 | 14000 | 2800
| Araña 2 vías con agujero para rótula | Un | 0.2 | 1 | 18000 | 3600
|  |  | SUBTOTAL MATERIALES |  |  | 1168820
EQUIPOS Y HERRAMIENTAS |  | UNIDAD | RENDIMIENTO | CANT | VALOR UNITARIO | VALOR TOTAL
EQU002 | Herramienta menor | %MO | 10% |  | 387395 | 38740
|  |  | SUBTOTAL EQUIPOS |  |  | 38740
TRANSPORTE |  | UNIDAD | DISTANCIA (Km) | CANT | VALOR UNITARIO ($/ m³*km) | VALOR TOTAL
3 | No aplica |  |  |  |  | 0
|  |  | SUBTOTAL TRANSPORTE |  |  | 0
MANO DE OBRA |  | UNIDAD | RENDIMIENTO | CANT | VALOR /HORA | VALOR TOTAL
MO 001 | Ayudante | Día | 1.5 | 2 | 67964 | 203892
MO 003 | Oficial | Día | 1.5 | 1 | 122335 | 183503
|  |  | SUBTOTAL MANO DE OBRA |  |  | 387395
|  |  | COSTO DIRECTO |  |  | 1594955
ESCENARIO DEPORTIVO COLISEO MAYOR PEREIRA
ITEM
REFERENCIA |  | JDN2023-09-011
#N/A |  | VALOR |  |  |  | Unidad
|  | 1168072 |  |  |  | #N/A
MATERIALES |  | UNIDAD | CANTIDAD | DES | VALOR UNITARIO | VALOR TOTAL
| Ventaneria en aluminio color negro. | Ml | 16.58 | 1 | 12500 | 207250
| Vidrio de 6 mm transparente | M2 | 7.7777 | 1 | 45000 | 349997
MAT,356 | Silicona transparente sellador de vidrios tubo x 280 ml | un | 2 | 1 | 23900 | 47800
MAT,082 | Chapa fina tipo Schlage, Yale o similar para portón | Un | 1 | 1 | 113900 | 113900
| Bisagra de aluminio | Un | 1 | 1 | 45000 | 45000
| Araña 1 vías con agujero para rótula | Un | 0.2 | 1 | 14000 | 2800
| Araña 2 vías con agujero para rótula | Un | 0.2 | 1 | 18000 | 3600
|  |  | SUBTOTAL MATERIALES |  |  | 770347
EQUIPOS Y HERRAMIENTAS |  | UNIDAD | RENDIMIENTO | CANT | VALOR UNITARIO | VALOR TOTAL
EQU002 | Herramienta menor | %MO | 10% |  | 361568 | 36157
|  |  | SUBTOTAL EQUIPOS |  |  | 36157
TRANSPORTE |  | UNIDAD | DISTANCIA (Km) | CANT | VALOR UNITARIO ($/ m³*km) | VALOR TOTAL
3 | No aplica |  |  |  |  | 0
|  |  | SUBTOTAL TRANSPORTE |  |  | 0
MANO DE OBRA |  | UNIDAD | RENDIMIENTO | CANT | VALOR /HORA | VALOR TOTAL
MO 001 | Ayudante | Día | 1.4 | 2 | 67964 | 190299
MO 003 | Oficial | Día | 1.4 | 1 | 122335 | 171269
|  |  | SUBTOTAL MANO DE OBRA |  |  | 361568
|  |  | COSTO DIRECTO |  |  | 1168072
ESCENARIO DEPORTIVO COLISEO MAYOR PEREIRA
ITEM
REFERENCIA |  | JDN2023-09-012
#N/A |  | VALOR |  |  |  | Unidad
|  | 1389964 |  |  |  | #N/A
MATERIALES |  | UNIDAD | CANTIDAD | DES | VALOR UNITARIO | VALOR TOTAL
| Ventaneria en aluminio color negro. | Ml | 20.9 | 1 | 12500 | 261250
| Vidrio de 6 mm transparente | M2 | 10.8773 | 1 | 45000 | 489479
MAT,356 | Silicona transparente sellador de vidrios tubo x 280 ml | un | 2 | 1 | 23900 | 47800
MAT,082 | Chapa fina tipo Schlage, Yale o similar para portón | Un | 1 | 1 | 113900 | 113900
| Bisagra de aluminio | Un | 1 | 1 | 45000 | 45000
| Araña 1 vías con agujero para rótula | Un | 0.2 | 1 | 14000 | 2800
| Araña 2 vías con agujero para rótula | Un | 0.2 | 1 | 18000 | 3600
|  |  | SUBTOTAL MATERIALES |  |  | 963829
EQUIPOS Y HERRAMIENTAS |  | UNIDAD | RENDIMIENTO | CANT | VALOR UNITARIO | VALOR TOTAL
EQU002 | Herramienta menor | %MO | 10% |  | 387395 | 38740
|  |  | SUBTOTAL EQUIPOS |  |  | 38740
TRANSPORTE |  | UNIDAD | DISTANCIA (Km) | CANT | VALOR UNITARIO ($/ m³*km) | VALOR TOTAL
3 | No aplica |  |  |  |  | 0
|  |  | SUBTOTAL TRANSPORTE |  |  | 0
MANO DE OBRA |  | UNIDAD | RENDIMIENTO | CANT | VALOR /HORA | VALOR TOTAL
MO 001 | Ayudante | Día | 1.5 | 2 | 67964 | 203892
MO 003 | Oficial | Día | 1.5 | 1 | 122335 | 183503
|  |  | SUBTOTAL MANO DE OBRA |  |  | 387395
|  |  | COSTO DIRECTO |  |  | 1389964
ESCENARIO TENNIS DE CAMPO
REFERENCIA
ITEM |  | JDN2023-09-013
|  | VALOR |  |  |  | Unidad
|  | 596555 |  |  |  | M2
MATERIALES |  | UNIDAD | CANTIDAD | DESP | VALOR UNITARIO | VALOR TOTAL
| perfiles rectangulares 50x100mm calibre 16. | m | 1.2 | 1.02 | 16166.6667 | 19788
| y tubo circular de 2" en acero inoxidable | m | 2 | 1.01 | 30833.3333 | 62283
| chasos metalios expandibles de 1/2" x 2" 1/2. | un | 4 | 1 | 3500 | 14000
| lamina de 100x150 mm x 1/8 | m2 | 0.04 | 1.05 | 156250 | 6563
| soldadura | kg | 0.08 | 1.001 | 15000 | 1201
| disco de corte | un | 0.25 | 1 | 9500 | 2375
| anticorrosivo | galon | 0.05 | 1 | 48000 | 2400
| pintura | galon | 0.05 | 1 | 68000 | 3400
|  | m131 | 0.1 | 1 | 405000 | 405000
468.75 |  |  | SUBTOTAL MATERIALES |  |  | 517010
EQUIPOS Y HERRAMIENTAS |  | UNIDAD | RENDIMIENTO | CANT | VALOR UNITARIO | VALOR TOTAL
EQU002 | Herramienta menor | %MO | 10% | 1 | 72314 | 7231
|  |  | SUBTOTAL EQUIPOS |  |  | 7231
TRANSPORTE |  | UNIDAD | DISTANCIA (Km) | DESP | VALOR UNITARIO ($/ m³*km) | VALOR TOTAL
3 | No aplica |  |  |  |  | 0
|  |  | SUBTOTAL TRANSPORTE |  |  | 0
MANO DE OBRA |  | UNIDAD | RENDIMIENTO | CANT | VALOR /HORA | VALOR TOTAL
MO 001 | Ayudante | Día | 0.28 | 2 | 67964 | 38060
MO 003 | Oficial | Día | 0.28 | 1 | 122335 | 34254
|  |  | SUBTOTAL MANO DE OBRA |  |  | 72314
|  |  | COSTO DIRECTO |  |  | 596555

## 1 - 08 CUBIERTA (hidden)
ESCENARIO DEPORTIVO COLISEO MAYOR PEREIRA
ITEM
REFERENCIA |  | 1-08-09
Techo en teja thermoacustic |  | VALOR |  |  |  | Unidad
|  | 102116 |  |  |  | M2
MATERIALES |  | UNIDAD | CANTIDAD | DES | VALOR UNITARIO | VALOR TOTAL
MAT,393 | Teja thermoacustic | M2 | 1 | 1.05 | 86900 | 91245
MAT,405 | Tornillo autoperforante | Un | 4 | 1 | 53 | 212
MAT,110 | Conjunto fijador de ala arandela | Un | 2 | 1 | 238.74 | 477
|  |  | SUBTOTAL MATERIALES |  |  | 91934
EQUIPOS Y HERRAMIENTAS |  | UNIDAD | RENDIMIENTO | CANT | VALOR UNITARIO | VALOR TOTAL
EQU002 | Herramienta menor | %MO | 10% |  | 7612 | 761
EQU039 | Equipo soldadura eléctrica | Día | 0.03 | 1 | 47600 | 1428
EQU006 | Andamio certificado | %MO | 5% |  | 7612 | 381
|  |  | SUBTOTAL EQUIPOS |  |  | 2570
TRANSPORTE |  | UNIDAD | DISTANCIA (Km) | CANT | VALOR UNITARIO ($/ m³*km) | VALOR TOTAL
3 | No aplica |  |  |  |  | 0
|  |  | SUBTOTAL TRANSPORTE |  |  | 0
MANO DE OBRA |  | UNIDAD | RENDIMIENTO | CANT | VALOR /HORA | VALOR TOTAL
MO 001 | Ayudante | Día | 0.04 | 1 | 67964 | 2719
MO 003 | Oficial | Día | 0.04 | 1 | 122335 | 4893
|  |  | SUBTOTAL MANO DE OBRA |  |  | 7612
|  |  | COSTO DIRECTO |  |  | 102116
ESCENARIO DEPORTIVO COLISEO MAYOR PEREIRA
ITEM
REFERENCIA |  | 1-08-12
Caballete fijo para teja thermoacustic |  | VALOR |  |  |  | Unidad
|  | 82675 |  |  |  | M
MATERIALES |  | UNIDAD | CANTIDAD | DES | VALOR UNITARIO | VALOR TOTAL
MAT,060 | Caballete thermoacustic | M | 1 | 1 | 67150 | 67150
MAT,405 | Tornillo autoperforante | Un | 2 | 1 | 53 | 106
MAT,361 | Soldadura 6013 | Kg | 0.1 | 1.03 | 13533 | 1394
|  |  | SUBTOTAL MATERIALES |  |  | 68650
EQUIPOS Y HERRAMIENTAS |  | UNIDAD | RENDIMIENTO | CANT | VALOR UNITARIO | VALOR TOTAL
EQU002 | Herramienta menor | %MO | 10% |  | 12750 | 1275
EQU039 | Equipo soldadura eléctrica | Día | 0.01 | 1 | 47600 | 476
EQU006 | Andamio certificado | %MO | 7% |  | 12750 | 893
|  |  | SUBTOTAL EQUIPOS |  |  | 1275
TRANSPORTE |  | UNIDAD | DISTANCIA (Km) | CANT | VALOR UNITARIO ($/ m³*km) | VALOR TOTAL
3 | No aplica |  |  |  |  | 0
|  |  | SUBTOTAL TRANSPORTE |  |  | 0
MANO DE OBRA |  | UNIDAD | RENDIMIENTO | CANT | VALOR /HORA | VALOR TOTAL
MO 001 | Ayudante | Día | 0.067 | 1 | 67964 | 4554
MO 003 | Oficial | Día | 0.067 | 1 | 122335 | 8196
|  |  | SUBTOTAL MANO DE OBRA |  |  | 12750
|  |  | COSTO DIRECTO |  |  | 82675
ESCENARIO DEPORTIVO COLISEO MAYOR PEREIRA
ITEM
REFERENCIA |  | 1-08-15
Cielo falso en laminas de PVC |  | VALOR |  |  |  | Unidad
|  | 69815 |  |  |  | M2
MATERIALES |  | UNIDAD | CANTIDAD | DES | VALOR UNITARIO | VALOR TOTAL
MAT,288 | Perfil aluminio blanco T L = 6 m | Un | 0.45 | 1.03 | 14500 | 6721
MAT,287 | Perfil aluminio blanco ángulo L = 6 m | Un | 0.22 | 1.03 | 14500 | 3286
MAT,655 | Lamina en PVC, Incluye accesorios | Und | 1.2 | 1.05 | 28000 | 35280
MAT,333 | Puntilla (promedio) | Lb | 0.08 | 1.1 | 3500 | 308
MAT,342 | Remache de aluminio | Un | 8 | 1.1 | 35 | 308
MAT,029 | Alambre galvanizado C 12 | Kg | 0.02 | 1.03 | 5972 | 123
|  |  | SUBTOTAL MATERIALES |  |  | 46026
EQUIPOS Y HERRAMIENTAS |  | UNIDAD | RENDIMIENTO | CANT | VALOR UNITARIO | VALOR TOTAL
EQU002 | Herramienta menor | %MO | 10% |  | 19030 | 1903
EQU006 | Andamio certificado | %MO | 10% | 1 | 28560 | 2856
|  |  | SUBTOTAL EQUIPOS |  |  | 4759
TRANSPORTE |  | UNIDAD | DISTANCIA (Km) | CANT | VALOR UNITARIO ($/ m³*km) | VALOR TOTAL
3 | No aplica |  |  |  |  | 0
|  |  | SUBTOTAL TRANSPORTE |  |  | 0
MANO DE OBRA |  | UNIDAD | RENDIMIENTO | CANT | VALOR /HORA | VALOR TOTAL
MO 001 | Ayudante | Día | 0.1 | 1 | 67964 | 6796
MO 003 | Oficial | Día | 0.1 | 1 | 122335 | 12234
|  |  | SUBTOTAL MANO DE OBRA |  |  | 19030
|  |  | COSTO DIRECTO |  |  | 69815
ESCENARIO DEPORTIVO COLISEO MAYOR PEREIRA
ITEM
REFERENCIA |  | 1-08-23
Canal en lámina galvanizada C 22, long de desarrollo 0,7 m |  | VALOR |  |  |  | Unidad
|  | 72477 |  |  |  | M
MATERIALES |  | UNIDAD | CANTIDAD | DES | VALOR UNITARIO | VALOR TOTAL
MAT,002 | Accesorios para fijación de canal tipo metálico | Un | 1 | 1 | 7266 | 7266
MAT,361 | Soldadura 6013 | Kg | 0.1 | 1.03 | 13533 | 1394
MAT,207 | Lámina galvanizada C 22 | M2 | 0.7 | 1.15 | 28922 | 23282
|  |  | SUBTOTAL MATERIALES |  |  | 31942
EQUIPOS Y HERRAMIENTAS |  | UNIDAD | RENDIMIENTO | CANT | VALOR UNITARIO | VALOR TOTAL
EQU002 | Herramienta menor | %MO | 10% | 100% | 34254 | 3425
EQU006 | Andamio certificado | %MO | 10% | 1 | 28560 | 2856
EQU039 | Equipo soldadura eléctrica | Día | 1 | 0.02 | 47600 | 952
|  |  | SUBTOTAL EQUIPOS |  |  | 6281
TRANSPORTE |  | UNIDAD | DISTANCIA (Km) | CANT | VALOR UNITARIO ($/ m³*km) | VALOR TOTAL
3 | No aplica |  |  |  |  | 0
|  |  | SUBTOTAL TRANSPORTE |  |  | 0
MANO DE OBRA |  | UNIDAD | RENDIMIENTO | CANT | VALOR /HORA | VALOR TOTAL
MO 001 | Ayudante | Día | 0.18 | 1 | 67964 | 12234
MO 003 | Oficial | Día | 0.18 | 1 | 122335 | 22020
|  |  | SUBTOTAL MANO DE OBRA |  |  | 34254
|  |  | COSTO DIRECTO |  |  | 72477
ESCENARIO DEPORTIVO COLISEO MAYOR PEREIRA
ITEM
REFERENCIA |  | JDN2023-08-001
#N/A |  | VALOR |  |  |  | Unidad
|  | 128173 |  |  |  | #N/A
MATERIALES |  | UNIDAD | CANTIDAD | DES | VALOR UNITARIO | VALOR TOTAL
MAT,393 | Cubierta tipo Sandwich | M2 | 1 | 1.05 | 98500 | 103425
MAT,405 | Tornillo autoperforante | Un | 4 | 1 | 53 | 212 | 0.04
MAT,110 | Conjunto fijador arandela de neopreno | Un | 2 | 1 | 850 | 1700 | 3.3
A
|  |  | SUBTOTAL MATERIALES |  |  | 105337
EQUIPOS Y HERRAMIENTAS |  | UNIDAD | RENDIMIENTO | CANT | VALOR UNITARIO | VALOR TOTAL
EQU002 | Herramienta menor | %MO | 10% |  | 19030 | 1903
EQU006 | Andamio certificado | %MO | 10% |  | 19030 | 1903
|  |  | SUBTOTAL EQUIPOS |  |  | 3806
TRANSPORTE |  | UNIDAD | DISTANCIA (Km) | CANT | VALOR UNITARIO ($/ m³*km) | VALOR TOTAL
3 | No aplica |  |  |  |  | 0
|  |  | SUBTOTAL TRANSPORTE |  |  | 0
MANO DE OBRA |  | UNIDAD | RENDIMIENTO | CANT | VALOR /HORA | VALOR TOTAL
MO 001 | Ayudante | Día | 0.1 | 1 | 67964 | 6796
MO 003 | Oficial | Día | 0.1 | 1 | 122335 | 12234
|  |  | SUBTOTAL MANO DE OBRA |  |  | 19030
|  |  | COSTO DIRECTO |  |  | 128173
ESCENARIO TENNIS DE CAMPO
REFERENCIA
ITEM |  | JDN2023-08-002
|  | VALOR |  |  |  | Unidad
|  | 14719 |  |  |  | M2
MATERIALES |  | UNIDAD | CANTIDAD | DESP | VALOR UNITARIO | VALOR TOTAL
| ANTICORROSIVO PREMIUM - TIPO PINTUCO REF. 513 O SIMILAR | 0 | 0.015 | 0.33333 | 65000 | 325
| ESMALTE SINTETICO PINTULUX - TIPO PINTUCO REF. SEGÚN COLOR DISEÑO O SIMILAR | m² | 0.015 | 1 | 48000 | 720
| ACARREO INTERNO | dia | 0.1 | 1 | 2500 | 250
| tuberia metalica | kg | 1 | 1 | 6200 | 6200
| SOLDADURA ELECTRICA TIPO WESTARCO SUPER E- 6013 DE 1/8 O SIMILAR. | kg | 0.02 | 1 | 16000 | 320
| disco de corte | UNIDAD | 0.02 | 1 | 9500 | 190
|  |  | SUBTOTAL MATERIALES |  |  | 8005
EQUIPOS Y HERRAMIENTAS |  | UNIDAD | RENDIMIENTO | CANT | VALOR UNITARIO | VALOR TOTAL
EQU002 | Herramienta menor | %MO | 10% | 1 | 4328 | 433
| ANDAMIO METALICO CERTIFICADO, INCLUYE ESCALERILLA CON BARANDAS Y PLATAFORMAS DE TRABAJO | dia | 0.05 | 1 | 19500 | 975
| EQUIPO DE TRANSPORTE | UNIDAD | 0.0015 | 1 | 4500 | 7
| EQUIPO DE SOLDADURA | UNIDAD | 0.01 | 1 | 65000 | 650
|  |  | SUBTOTAL EQUIPOS |  |  | 2065
TRANSPORTE |  | UNIDAD | DISTANCIA (Km) | DESP | VALOR UNITARIO ($/ m³*km) | VALOR TOTAL
3 | No aplica |  |  |  |  | 0
|  |  | SUBTOTAL TRANSPORTE |  |  | 0
MANO DE OBRA |  | UNIDAD | RENDIMIENTO | CANT | VALOR /HORA | VALOR TOTAL
MO 001 | Ayudante | Día | 0.018 | 2 | 67964 | 2447
MO 003 | Oficial | Día | 0.018 | 1 | 122335 | 2202
|  |  | SUBTOTAL MANO DE OBRA |  |  | 4649
|  |  | COSTO DIRECTO |  |  | 14719
ESCENARIO DEPORTIVO COLISEO MAYOR PEREIRA
ITEM
REFERENCIA |  | JDN2023-08-003
#N/A |  | VALOR |  |  |  | Unidad
|  | 14435 |  |  |  | #N/A
MATERIALES |  | UNIDAD | CANTIDAD | DES | VALOR UNITARIO | VALOR TOTAL
MAT,393 | Correa en perfil C P3-10-12 Grado 50 | Kg | 1 | 1 | 6100 | 6100
MAT,361 | Soldadura 6013 | Kg | 0.05 | 1 | 13533 | 677
MAT,038 | Anticorrosivo gris | Gl | 0.01 | 1 | 39900 | 399
MAT,298 | Pintura esmalte para exteriores | Gl | 0.01 | 1 | 60633 | 606
|  |  | SUBTOTAL MATERIALES |  |  | 7782
EQUIPOS Y HERRAMIENTAS |  | UNIDAD | RENDIMIENTO | CANT | VALOR UNITARIO | VALOR TOTAL |  | 0.04
EQU039 | Equipo soldadura eléctrica | Día | 0.01 | 1 | 47600 | 476 |  | 3.3
EQU058 | Equipo de Oxicorte | Día | 0.01 | 1 | 73880.688 | 739
EQU006 | Andamio certificado | %MO | 10% | 1 | 28560 | 2856
|  |  | SUBTOTAL EQUIPOS |  |  | 4071
TRANSPORTE |  | UNIDAD | DISTANCIA (Km) | CANT | VALOR UNITARIO ($/ m³*km) | VALOR TOTAL
3 | No aplica |  |  |  |  | 0
|  |  | SUBTOTAL TRANSPORTE |  |  | 0
MANO DE OBRA |  | UNIDAD | RENDIMIENTO | CANT | VALOR /HORA | VALOR TOTAL
MO 001 | Ayudante | Día | 0.01 | 2 | 67964 | 1359
MO 013 | Soldador | Día | 0.01 | 1 | 122335 | 1223
|  |  | SUBTOTAL MANO DE OBRA |  |  | 2582
|  |  | COSTO DIRECTO |  |  | 14435
ESCENARIO DEPORTIVO COLISEO MAYOR PEREIRA
ITEM
REFERENCIA |  | JDN2023-08-004
#N/A |  | VALOR |  |  |  | Unidad
|  | 14164 |  |  |  | #N/A
MATERIALES |  | UNIDAD | CANTIDAD | DES | VALOR UNITARIO | VALOR TOTAL
MAT,393 | Perfil 2P - 12- 14 | Kg | 1 | 1 | 6100 | 6100
MAT,361 | Soldadura 6013 | Kg | 0.03 | 1 | 13533 | 406
MAT,038 | Anticorrosivo gris | Gl | 0.01 | 1 | 39900 | 399
MAT,298 | Pintura esmalte para exteriores | Gl | 0.01 | 1 | 60633 | 606
|  |  | SUBTOTAL MATERIALES |  |  | 7511
EQUIPOS Y HERRAMIENTAS |  | UNIDAD | RENDIMIENTO | CANT | VALOR UNITARIO | VALOR TOTAL |  | 0.04
EQU039 | Equipo soldadura eléctrica | Día | 0.01 | 1 | 47600 | 476 |  | 3.3
EQU058 | Equipo de Oxicorte | Día | 0.01 | 1 | 73880.688 | 739
EQU006 | Andamio certificado | %MO | 10% | 1 | 28560 | 2856
|  |  | SUBTOTAL EQUIPOS |  |  | 4071
TRANSPORTE |  | UNIDAD | DISTANCIA (Km) | CANT | VALOR UNITARIO ($/ m³*km) | VALOR TOTAL
3 | No aplica |  |  |  |  | 0
|  |  | SUBTOTAL TRANSPORTE |  |  | 0
MANO DE OBRA |  | UNIDAD | RENDIMIENTO | CANT | VALOR /HORA | VALOR TOTAL
MO 001 | Ayudante | Día | 0.01 | 2 | 67964 | 1359
MO 013 | Soldador | Día | 0.01 | 1 | 122335 | 1223
|  |  | SUBTOTAL MANO DE OBRA |  |  | 2582
|  |  | COSTO DIRECTO |  |  | 14164

## 1 - 07 PINTURAS (hidden)
ESCENARIO DEPORTIVO COLISEO MAYOR PEREIRA
REFERENCIA
ITEM |  | 1-07-01
Estuco y pintura muros 3 manos incluye dilataciones y filos |  | VALOR |  |  |  | Unidad
|  | 24629 |  |  |  | M2
MATERIALES |  | UNIDAD | CANTIDAD | DESP | VALOR UNITARIO | VALOR TOTAL
MAT,134 | Estuco (25 Kg) | Kg | 2 | 1.05 | 1532 | 3217
MAT,304 | Pintura vinilo tipo I | Gl | 0.1 | 1.03 | 45300 | 4666
|  |  | SUBTOTAL MATERIALES |  |  | 7883
EQUIPOS Y HERRAMIENTAS |  | UNIDAD | RENDIMIENTO | DESP | VALOR UNITARIO | VALOR TOTAL
EQU002 | Herramienta menor | %MO | 5% | 1 | 15224 | 761
EQU006 | Andamio certificado | %MO | 5% | 1 | 15224 | 761
|  |  | SUBTOTAL EQUIPOS |  |  | 1522
TRANSPORTE |  | UNIDAD | DISTANCIA (Km) | DESP | VALOR UNITARIO ($/ m³*km) | VALOR TOTAL
3 | No aplica |  |  |  |  | 0
|  |  | SUBTOTAL TRANSPORTE |  |  | 0
MANO DE OBRA |  | UNIDAD | RENDIMIENTO | CANT | VALOR /HORA | VALOR TOTAL
MO 001 | Ayudante | Día | 0.08 | 1 | 67964 | 5437
MO 003 | Oficial | Día | 0.08 | 1 | 122335 | 9787
|  |  | SUBTOTAL MANO DE OBRA |  |  | 15224
|  |  | COSTO DIRECTO |  |  | 24629
ESCENARIO DEPORTIVO COLISEO MAYOR PEREIRA
REFERENCIA
ITEM |  | 1-07-02
Estuco y pintura cielo raso 3 manos |  | VALOR |  |  |  | Unidad
|  | 28817 |  |  |  | M2
MATERIALES |  | UNIDAD | CANTIDAD | DESP | VALOR UNITARIO | VALOR TOTAL
MAT,134 | Estuco (25 Kg) | Kg | 2 | 1.05 | 1532 | 3217
MAT,304 | Pintura vinilo tipo I | Gl | 0.1 | 1.03 | 45300 | 4666
|  |  | SUBTOTAL MATERIALES |  |  | 7883
EQUIPOS Y HERRAMIENTAS |  | UNIDAD | RENDIMIENTO | DESP | VALOR UNITARIO | VALOR TOTAL
EQU002 | Herramienta menor | %MO | 5% | 1 | 19030 | 952
EQU006 | Andamio certificado | %MO | 5% | 1 | 19030 | 952
|  |  | SUBTOTAL EQUIPOS |  |  | 1904
TRANSPORTE |  | UNIDAD | DISTANCIA (Km) | DESP | VALOR UNITARIO ($/ m³*km) | VALOR TOTAL
3 | No aplica |  |  |  |  | 0
|  |  | SUBTOTAL TRANSPORTE |  |  | 0
MANO DE OBRA |  | UNIDAD | RENDIMIENTO | CANT | VALOR /HORA | VALOR TOTAL
MO 001 | Ayudante | Día | 0.1 | 1 | 67964 | 6796
MO 003 | Oficial | Día | 0.1 | 1 | 122335 | 12234
|  |  | SUBTOTAL MANO DE OBRA |  |  | 19030
|  |  | COSTO DIRECTO |  |  | 28817
ESCENARIO DEPORTIVO COLISEO MAYOR PEREIRA
REFERENCIA
ITEM |  | 1-07-03
Pintura exteriores (koraza o similar) |  | VALOR |  |  |  | Unidad
|  | 27262 |  |  |  | M2
MATERIALES |  | UNIDAD | CANTIDAD | DES | VALOR UNITARIO | VALOR TOTAL
MAT,303 | Pintura vinilo para exteriores koraza o similar | Gl | 0.06 | 1.03 | 71622 | 4426
|  |  | SUBTOTAL MATERIALES |  |  | 4426
EQUIPOS Y HERRAMIENTAS |  | UNIDAD | RENDIMIENTO | DES | VALOR UNITARIO | VALOR TOTAL
EQU002 | Herramienta menor | %MO | 10% |  | 19030 | 1903
EQU006 | Andamio certificado | %MO | 10% |  | 19030 | 1903
|  |  | SUBTOTAL EQUIPOS |  |  | 3806
TRANSPORTE |  | UNIDAD | DISTANCIA (Km) | DES | VALOR UNITARIO ($/ m³*km) | VALOR TOTAL
3 | No aplica |  |  |  |  | 0
|  |  | SUBTOTAL TRANSPORTE |  |  | 0
MANO DE OBRA |  | UNIDAD | RENDIMIENTO | DES | VALOR /HORA | VALOR TOTAL
MO 001 | Ayudante | Día | 0.1 | 1 | 67964 | 6796
MO 003 | Oficial | Día | 0.1 | 1 | 122335 | 12234
|  |  | SUBTOTAL MANO DE OBRA |  |  | 19030
|  |  | COSTO DIRECTO |  |  | 27262
ESCENARIO DEPORTIVO COLISEO MAYOR PEREIRA
REFERENCIA
ITEM |  | 1-07-04
Pintura y resane vinilo |  | VALOR |  |  |  | Unidad
|  | 17657 |  |  |  | M2
MATERIALES |  | UNIDAD | CANTIDAD | DES | VALOR UNITARIO | VALOR TOTAL
MAT,304 | Pintura vinilo tipo I | Gl | 0.05 | 1.03 | 45300 | 2333
MAT,495 | Yeso | Kg | 0.5 | 1.05 | 1280 | 672
|  |  | SUBTOTAL MATERIALES |  |  | 3005
EQUIPOS Y HERRAMIENTAS |  | UNIDAD | RENDIMIENTO | DES | VALOR UNITARIO | VALOR TOTAL
EQU002 | Herramienta menor | %MO | 5% |  | 13320 | 666
EQU006 | Andamio certificado | %MO | 5% |  | 13320 | 666
|  |  | SUBTOTAL EQUIPOS |  |  | 1332
TRANSPORTE |  | UNIDAD | DISTANCIA (Km) | DES | VALOR UNITARIO ($/ m³*km) | VALOR TOTAL
3 | No aplica |  |  |  |  | 0
|  |  | SUBTOTAL TRANSPORTE |  |  | 0
MANO DE OBRA |  | UNIDAD | RENDIMIENTO | DES | VALOR /HORA | VALOR TOTAL
MO 001 | Ayudante | Día | 0.07 | 1 | 67964 | 4757
MO 003 | Oficial | Día | 0.07 | 1 | 122335 | 8563
|  |  | SUBTOTAL MANO DE OBRA |  |  | 13320
|  |  | COSTO DIRECTO |  |  | 17657
ESCENARIO DEPORTIVO COLISEO MAYOR PEREIRA
REFERENCIA
ITEM |  | 1-07-05
Pintura con esmalte |  | VALOR |  |  |  | Unidad
|  | 21254 |  |  |  | M2
MATERIALES |  | UNIDAD | CANTIDAD | DES | VALOR UNITARIO | VALOR TOTAL
MAT,298 | Pintura esmalte para exteriores | Gl | 0.06 | 1.03 | 60633 | 3747
|  |  | SUBTOTAL MATERIALES |  |  | 3747
EQUIPOS Y HERRAMIENTAS |  | UNIDAD | RENDIMIENTO | DES | VALOR UNITARIO | VALOR TOTAL
EQU002 | Herramienta menor | %MO | 10% |  | 15224 | 1522
EQU006 | Andamio certificado | %MO | 5% |  | 15224 | 761
|  |  | SUBTOTAL EQUIPOS |  |  | 2283
TRANSPORTE |  | UNIDAD | DISTANCIA (Km) | DES | VALOR UNITARIO ($/ m³*km) | VALOR TOTAL
1 | No aplica |  |  |  |  | 0
|  |  | SUBTOTAL TRANSPORTE |  |  | 0
MANO DE OBRA |  | UNIDAD | RENDIMIENTO | DES | VALOR /HORA | VALOR TOTAL
MO 001 | Ayudante | Día | 0.08 | 1 | 67964 | 5437
MO 003 | Oficial | Día | 0.08 | 1 | 122335 | 9787
|  |  | SUBTOTAL MANO DE OBRA |  |  | 15224
|  |  | COSTO DIRECTO |  |  | 21254
ESCENARIO DEPORTIVO COLISEO MAYOR PEREIRA
REFERENCIA
ITEM |  | 1-07-06
Pintura con barniz |  | VALOR |  |  |  | Unidad
|  | 24747 |  |  |  | M2
MATERIALES |  | UNIDAD | CANTIDAD | DES | VALOR UNITARIO | VALOR TOTAL
MAT,047 | Barniz intemperie brillante | Gl | 0.1 | 1.03 | 62900 | 6479
|  |  | SUBTOTAL MATERIALES |  |  | 6479
EQUIPOS Y HERRAMIENTAS |  | UNIDAD | RENDIMIENTO | DES | VALOR UNITARIO | VALOR TOTAL
EQU002 | Herramienta menor | %MO | 10% |  | 15224 | 1522
MOB011 | Acarreo Horizontal | % MO | 0.1 |  | 15224 | 1522
|  |  | SUBTOTAL EQUIPOS |  |  | 3044
TRANSPORTE |  | UNIDAD | DISTANCIA (Km) | DES | VALOR UNITARIO ($/ m³*km) | VALOR TOTAL
1 | No aplica |  |  |  |  | 0
|  |  | SUBTOTAL TRANSPORTE |  |  | 0
MANO DE OBRA |  | UNIDAD | RENDIMIENTO | DES | VALOR /HORA | VALOR TOTAL
MO 001 | Ayudante | Día | 0.08 | 1 | 67964 | 5437
MO 003 | Oficial | Día | 0.08 | 1 | 122335 | 9787
|  |  | SUBTOTAL MANO DE OBRA |  |  | 15224
|  |  | COSTO DIRECTO |  |  | 24747
ESCENARIO DEPORTIVO COLISEO MAYOR PEREIRA
REFERENCIA
ITEM |  | 1-07-07
Pintura y resane con vinilo cielo raso, incluye dilataciones y filos |  | VALOR |  |  |  | Unidad
|  | 24566 |  |  |  | M2
MATERIALES |  | UNIDAD | CANTIDAD | DES | VALOR UNITARIO | VALOR TOTAL
MAT,305 | Pintura vinilo tipo II | Gl | 0.15 | 1.03 | 28300 | 4372
MAT,495 | Yeso | Kg | 0.3 | 1.05 | 1280 | 403
|  |  | SUBTOTAL MATERIALES |  |  | 4775
EQUIPOS Y HERRAMIENTAS |  | UNIDAD | RENDIMIENTO | DES | VALOR UNITARIO | VALOR TOTAL
EQU002 | Herramienta menor | %MO | 10% |  | 15224 | 1522
EQU006 | Andamio certificado | %MO | 20% |  | 15224 | 3045
|  |  | SUBTOTAL EQUIPOS |  |  | 4567
TRANSPORTE |  | UNIDAD | DISTANCIA (Km) | DES | VALOR UNITARIO ($/ m³*km) | VALOR TOTAL
3 | No aplica |  |  |  |  | 0
|  |  | SUBTOTAL TRANSPORTE |  |  | 0
MANO DE OBRA |  | UNIDAD | RENDIMIENTO | DES | VALOR /HORA | VALOR TOTAL
MO 001 | Ayudante | Día | 0.08 | 1 | 67964 | 5437
MO 003 | Oficial | Día | 0.08 | 1 | 122335 | 9787
|  |  | SUBTOTAL MANO DE OBRA |  |  | 15224
|  |  | COSTO DIRECTO |  |  | 24566
ESCENARIO DEPORTIVO COLISEO MAYOR PEREIRA
REFERENCIA
ITEM |  | 1-07-08
Pintura con vinilo, incluye dilataciones y filos |  | VALOR |  |  |  | Unidad
|  | 20080 |  |  |  | M2
MATERIALES |  | UNIDAD | CANTIDAD | DES | VALOR UNITARIO | VALOR TOTAL
MAT,304 | Pintura vinilo tipo I | Gl | 0.1 | 1.03 | 45300 | 4666
|  |  | SUBTOTAL MATERIALES |  |  | 4666
EQUIPOS Y HERRAMIENTAS |  | UNIDAD | RENDIMIENTO | DES | VALOR UNITARIO | VALOR TOTAL
EQU002 | Herramienta menor | %MO | 5% | 1 | 13320 | 666
EQU006 | Andamio certificado | Día | 0.05 | 1 | 28560 | 1428
|  |  | SUBTOTAL EQUIPOS |  |  | 2094
TRANSPORTE |  | UNIDAD | DISTANCIA (Km) | DES | VALOR UNITARIO ($/ m³*km) | VALOR TOTAL
1 | No aplica |  |  |  |  | 0
|  |  | SUBTOTAL TRANSPORTE |  |  | 0
MANO DE OBRA |  | UNIDAD | RENDIMIENTO | DES | VALOR /HORA | VALOR TOTAL
MO 001 | Ayudante | Día | 0.07 | 1 | 67964 | 4757
MO 003 | Oficial | Día | 0.07 | 1 | 122335 | 8563
|  |  | SUBTOTAL MANO DE OBRA |  |  | 13320
|  |  | COSTO DIRECTO |  |  | 20080
ESCENARIO DEPORTIVO COLISEO MAYOR PEREIRA
REFERENCIA
ITEM |  | 1-07-09
Pintura cielo raso con vinilo |  | VALOR |  |  |  | Unidad
|  | 20899 |  |  |  | M2
MATERIALES |  | UNIDAD | CANTIDAD | DES | VALOR UNITARIO | VALOR TOTAL
MAT,305 | Pintura vinilo tipo II | Gl | 0.1 | 1.03 | 28300 | 2915
|  |  | SUBTOTAL MATERIALES |  |  | 2915
EQUIPOS Y HERRAMIENTAS |  | UNIDAD | RENDIMIENTO | DES | VALOR UNITARIO | VALOR TOTAL
EQU002 | Herramienta menor | %MO | 5% | 1 | 15224 | 761
EQU006 | Andamio certificado | Día | 0.07 | 1 | 28560 | 1999
|  |  | SUBTOTAL EQUIPOS |  |  | 2760
TRANSPORTE |  | UNIDAD | DISTANCIA (Km) | DES | VALOR UNITARIO ($/ m³*km) | VALOR TOTAL
1 | No aplica |  |  |  |  | 0
|  |  | SUBTOTAL TRANSPORTE |  |  | 0
MANO DE OBRA |  | UNIDAD | RENDIMIENTO | DES | VALOR /HORA | VALOR TOTAL
MO 001 | Ayudante | Día | 0.08 | 1 | 67964 | 5437
MO 003 | Oficial | Día | 0.08 | 1 | 122335 | 9787
|  |  | SUBTOTAL MANO DE OBRA |  |  | 15224
|  |  | COSTO DIRECTO |  |  | 20899
ESCENARIO DEPORTIVO COLISEO MAYOR PEREIRA
REFERENCIA
ITEM |  | 1-07-10
Pintura con esmalte estructura metálica |  | VALOR |  |  |  | Unidad
|  | 29359 |  |  |  | M2
MATERIALES |  | UNIDAD | CANTIDAD | DES | VALOR UNITARIO | VALOR TOTAL
MAT,298 | Pintura esmalte para exteriores | Gl | 0.07 | 1 | 60633 | 4244
|  |  | SUBTOTAL MATERIALES |  |  | 4244
EQUIPOS Y HERRAMIENTAS |  | UNIDAD | RENDIMIENTO | DES | VALOR UNITARIO | VALOR TOTAL
EQU002 | Herramienta menor | %MO | 10% | 1 | 19030 | 1903
EQU006 | Andamio certificado | %MO | 5% | 1 | 12234 | 612
EQU021 | Compresor pintura | Día | 0.1 | 1 | 35700 | 3570
|  |  | SUBTOTAL EQUIPOS |  |  | 6085
TRANSPORTE |  | UNIDAD | DISTANCIA (Km) | DES | VALOR UNITARIO ($/ m³*km) | VALOR TOTAL
1 | No aplica |  |  |  |  | 0
|  |  | SUBTOTAL TRANSPORTE |  |  | 0
MANO DE OBRA |  | UNIDAD | RENDIMIENTO | DES | VALOR /HORA | VALOR TOTAL
MO 001 | Ayudante | Día | 0.1 | 1 | 67964 | 6796
MO 003 | Oficial | Día | 0.1 | 1 | 122335 | 12234
|  |  | SUBTOTAL MANO DE OBRA |  |  | 19030
|  |  | COSTO DIRECTO |  |  | 29359
ESCENARIO DEPORTIVO COLISEO MAYOR PEREIRA
REFERENCIA
ITEM |  | 1-07-11
Pintura transparente protectora de fachadas para muro en bloques o ladrillo, incluye filos y dilataciones |  | VALOR |  |  |  | Unidad
|  | 39202 |  |  |  | M2
MATERIALES |  | UNIDAD | CANTIDAD | DES | VALOR UNITARIO | VALOR TOTAL
MAT,301 | Pintura transparente protectora de fachadas tipo sikatransparente 10 o similar | Gl | 0.3 | 1.03 | 91452 | 28259
|  |  | SUBTOTAL MATERIALES |  |  | 28259
EQUIPOS Y HERRAMIENTAS |  | UNIDAD | RENDIMIENTO | DES | VALOR UNITARIO | VALOR TOTAL
EQU002 | Herramienta menor | %MO | 10% | 1 | 9515 | 952
EQU006 | Andamio certificado | %MO | 5% | 1 | 9515 | 476
|  |  | SUBTOTAL EQUIPOS |  |  | 1428
TRANSPORTE |  | UNIDAD | DISTANCIA (Km) | DES | VALOR UNITARIO ($/ m³*km) | VALOR TOTAL
1 | No aplica |  |  |  |  | 0
|  |  | SUBTOTAL TRANSPORTE |  |  | 0
MANO DE OBRA |  | UNIDAD | RENDIMIENTO | DES | VALOR /HORA | VALOR TOTAL
MO 001 | Ayudante | Día | 0.05 | 1 | 67964 | 3398
MO 003 | Oficial | Día | 0.05 | 1 | 122335 | 6117
|  |  | SUBTOTAL MANO DE OBRA |  |  | 9515
|  |  | COSTO DIRECTO |  |  | 39202
ESCENARIO DEPORTIVO COLISEO MAYOR PEREIRA
REFERENCIA
ITEM |  | 1-07-12
Pintura texturizada hidrorepelente |  | VALOR |  |  |  | Unidad
|  | 29016 |  |  |  | M2
MATERIALES |  | UNIDAD | CANTIDAD | DES | VALOR UNITARIO | VALOR TOTAL
MAT,300 | Pintura texturizada hidrorepelente | Cñ | 0.12 | 1.03 | 50000 | 6180
|  |  | SUBTOTAL MATERIALES |  |  | 6180
EQUIPOS Y HERRAMIENTAS |  | UNIDAD | RENDIMIENTO | DES | VALOR UNITARIO | VALOR TOTAL
EQU002 | Herramienta menor | %MO | 10% | 1 | 19030 | 1903
EQU006 | Andamio certificado | %MO | 10% | 1 | 19030 | 1903
|  |  | SUBTOTAL EQUIPOS |  |  | 3806
TRANSPORTE |  | UNIDAD | DISTANCIA (Km) | DES | VALOR UNITARIO ($/ m³*km) | VALOR TOTAL
G-03-01
|  |  | SUBTOTAL TRANSPORTE |  |  | 0
MANO DE OBRA |  | UNIDAD | RENDIMIENTO | DES | VALOR /HORA | VALOR TOTAL
MO 001 | Ayudante | Día | 0.1 | 1 | 67964 | 6796
MO 003 | Oficial | Día | 0.1 | 1 | 122335 | 12234
|  |  | SUBTOTAL MANO DE OBRA |  |  | 19030
|  |  | COSTO DIRECTO |  |  | 29016
ESCENARIO DEPORTIVO COLISEO MAYOR PEREIRA
REFERENCIA
ITEM |  | 1-07-13
Graniplast |  | VALOR |  |  |  | Unidad
|  | 26302 |  |  |  | M2
MATERIALES |  | UNIDAD | CANTIDAD | DES | VALOR UNITARIO | VALOR TOTAL
MAT,163 | Graniplast (cuñete de 5 galones) | Cñ | 0.1 | 1.03 | 78000 | 8034
|  |  | SUBTOTAL MATERIALES |  |  | 8034
EQUIPOS Y HERRAMIENTAS |  | UNIDAD | RENDIMIENTO | DES | VALOR UNITARIO | VALOR TOTAL
EQU002 | Herramienta menor | %MO | 10% | 1 | 15224 | 1522
MOB011 | Acarreo Horizontal | % MO | 10% | 1 | 15224 | 1522
|  |  | SUBTOTAL EQUIPOS |  |  | 3044
TRANSPORTE |  | UNIDAD | DISTANCIA (Km) | DES | VALOR UNITARIO ($/ m³*km) | VALOR TOTAL
G-03-01
|  |  | SUBTOTAL TRANSPORTE |  |  | 0
MANO DE OBRA |  | UNIDAD | RENDIMIENTO | DES | VALOR /HORA | VALOR TOTAL
MO 001 | Ayudante | Día | 0.08 | 1 | 67964 | 5437
MO 003 | Oficial | Día | 0.08 | 1 | 122335 | 9787
|  |  | SUBTOTAL MANO DE OBRA |  |  | 15224
|  |  | COSTO DIRECTO |  |  | 26302
ESCENARIO DEPORTIVO COLISEO MAYOR PEREIRA
REFERENCIA
ITEM |  | 1-07-14
Pintura con esmalte guarda escobas, h = 0,10 m, incluye resane |  | VALOR |  |  |  | Unidad
|  | 5761 |  |  |  | M
MATERIALES |  | UNIDAD | CANTIDAD | DES | VALOR UNITARIO | VALOR TOTAL
MAT,298 | Pintura esmalte para exteriores | Gl | 0.025 | 1.03 | 60633 | 1561
MAT,495 | Yeso | Kg | 0.01 | 1.05 | 1280 | 13
|  |  | SUBTOTAL MATERIALES |  |  | 1574
EQUIPOS Y HERRAMIENTAS |  | UNIDAD | RENDIMIENTO | DES | VALOR UNITARIO | VALOR TOTAL
EQU002 | Herramienta menor | %MO | 10% | 1 | 3806 | 381
|  |  | SUBTOTAL EQUIPOS |  |  | 381
TRANSPORTE |  | UNIDAD | DISTANCIA (Km) | DES | VALOR UNITARIO ($/ m³*km) | VALOR TOTAL
G-03-01
|  |  | SUBTOTAL TRANSPORTE |  |  | 0
MANO DE OBRA |  | UNIDAD | RENDIMIENTO | DES | VALOR /HORA | VALOR TOTAL
MO 001 | Ayudante | Día | 0.02 | 1 | 67964 | 1359
MO 003 | Oficial | Día | 0.02 | 1 | 122335 | 2447
|  |  | SUBTOTAL MANO DE OBRA |  |  | 3806
|  |  | COSTO DIRECTO |  |  | 5761
ESCENARIO DEPORTIVO COLISEO MAYOR PEREIRA
REFERENCIA
ITEM |  | 1-07-15
Blanqueamiento con carburo (cal) |  | VALOR |  |  |  | Unidad
|  | 6634 |  |  |  | M2
MATERIALES |  | UNIDAD | CANTIDAD | DES | VALOR UNITARIO | VALOR TOTAL
MAT,065 | Carburo | Kg | 3 | 1.03 | 825 | 2549
MAT,027 | Agua | Lt | 1 | 1 | 7 | 7
|  |  | SUBTOTAL MATERIALES |  |  | 2556
EQUIPOS Y HERRAMIENTAS |  | UNIDAD | RENDIMIENTO | DES | VALOR UNITARIO | VALOR TOTAL
EQU002 | Herramienta menor | %MO | 10% | 1 | 3398 | 340
MOB011 | Acarreo Horizontal | % MO | 10% | 1 | 3398 | 340
|  |  | SUBTOTAL EQUIPOS |  |  | 680
TRANSPORTE |  | UNIDAD | DISTANCIA (Km) | DES | VALOR UNITARIO ($/ m³*km) | VALOR TOTAL
G-03-01
|  |  | SUBTOTAL TRANSPORTE |  |  | 0
MANO DE OBRA |  | UNIDAD | RENDIMIENTO | DES | VALOR /HORA | VALOR TOTAL
MO 001 | Ayudante | Día | 0.05 | 1 | 67964 | 3398
|  |  | SUBTOTAL MANO DE OBRA |  |  | 3398
|  |  | COSTO DIRECTO |  |  | 6634
ESCENARIO DEPORTIVO COLISEO MAYOR PEREIRA
REFERENCIA
ITEM |  | 1-07-18
Pintura reflectiva de aluminio, incluye filos y dilataciones mínimo 2 manos |  | VALOR |  |  |  | Unidad
|  | 27161 |  |  |  | M2
MATERIALES |  | UNIDAD | CANTIDAD | DES | VALOR UNITARIO | VALOR TOTAL
MAT,299 | Pintura reflectiva de aluminio | Kg | 0.2 | 1.03 | 40000 | 8240
|  |  | SUBTOTAL MATERIALES |  |  | 8240
EQUIPOS Y HERRAMIENTAS |  | UNIDAD | RENDIMIENTO | DES | VALOR UNITARIO | VALOR TOTAL
EQU002 | Herramienta menor | %MO | 10% | 1 | 15767 | 1577
MOB011 | Acarreo Horizontal | % MO | 10% | 1 | 15767 | 1577
|  |  | SUBTOTAL EQUIPOS |  |  | 3154
TRANSPORTE |  | UNIDAD | DISTANCIA (Km) | DES | VALOR UNITARIO ($/ m³*km) | VALOR TOTAL
G-03-01
|  |  | SUBTOTAL TRANSPORTE |  |  | 0
MANO DE OBRA |  | UNIDAD | RENDIMIENTO | DES | VALOR /HORA | VALOR TOTAL
MO 001 | Ayudante | Día | 0.04 | 4 | 67964 | 10874
MO 003 | Oficial | Día | 0.04 | 1 | 122335 | 4893
|  |  | SUBTOTAL MANO DE OBRA |  |  | 15767
|  |  | COSTO DIRECTO |  |  | 27161
ESCENARIO DEPORTIVO COLISEO MAYOR PEREIRA
REFERENCIA
ITEM |  | JDN2023-07-001
#N/A |  | VALOR |  |  |  | Unidad
|  | 7837 |  |  |  | #N/A
MATERIALES |  | UNIDAD | CANTIDAD | DES | VALOR UNITARIO | VALOR TOTAL
| SicolPlast | KG | 0.16667 | 1.05 | 28000 | 4900
|  |  | SUBTOTAL MATERIALES |  |  | 4900
EQUIPOS Y HERRAMIENTAS |  | UNIDAD | RENDIMIENTO | DES | VALOR UNITARIO | VALOR TOTAL
EQU002 | Herramienta menor | %MO | 10% | 1 | 2447 | 245
EQU006 | Andamio certificado | %MO | 10% | 1 | 2447 | 245
|  |  | SUBTOTAL EQUIPOS |  |  | 490
TRANSPORTE |  | UNIDAD | DISTANCIA (Km) | DES | VALOR UNITARIO ($/ m³*km) | VALOR TOTAL
G-03-01
|  |  | SUBTOTAL TRANSPORTE |  |  | 0
MANO DE OBRA |  | UNIDAD | RENDIMIENTO | DES | VALOR /HORA | VALOR TOTAL
MO 003 | Oficial | Día | 0.02 | 1 | 122335 | 2447
|  |  | SUBTOTAL MANO DE OBRA |  |  | 2447
|  |  | COSTO DIRECTO |  |  | 7837

## 1-11 INST. HIDRO-SANITAR (hidden)
ESCENARIO DEPORTIVO COLISEO MAYOR PEREIRA
ITEM
REFERENCIA |  | 1-11-03
Sanitario tipo Acua Plus blanco con grifería antivandálica |  | VALOR |  |  |  | Unidad
|  | 612715 |  |  |  | Un
MATERIALES |  | UNIDAD | CANTIDAD | DESP | VALOR UNITARIO | VALOR TOTAL
MAT,067 | Cemento blanco | Kg | 0.5 | 1.05 | 1247 | 655
MAT,174 | Grifería taza tipo push antivandálica | Un | 1 | 1 | 340900 | 340900
MAT,271 | Niple Tub Hg 1- 1/4L=.15M | Un | 1 | 1 | 8100 | 8100
MAT,344 | Sanitario tipo Acua plus blanco | Un | 1 | 1 | 172900 | 172900
|  |  | SUBTOTAL MATERIALES |  |  | 522555
EQUIPOS Y HERRAMIENTAS |  | UNIDAD | RENDIMIENTO | CANT | VALOR UNITARIO | VALOR TOTAL
EQU002 | Herramienta menor | %MO | 10% |  | 81964 | 8196
|  |  | SUBTOTAL EQUIPOS |  |  | 8196
TRANSPORTE |  | UNIDAD | DISTANCIA (Km) | CANT | VALOR UNITARIO ($/ m³*km) | VALOR TOTAL
3 | No aplica |  |  |  |  | 0
|  |  | SUBTOTAL TRANSPORTE |  |  | 0
MANO DE OBRA |  | UNIDAD | RENDIMIENTO | CANT | VALOR /HORA | VALOR TOTAL
MO 003 | Oficial | Día | 0.67 | 1 | 122335 | 81964
|  |  | SUBTOTAL MANO DE OBRA |  |  | 81964
|  |  | COSTO DIRECTO |  |  | 612715
ESCENARIO DEPORTIVO COLISEO MAYOR PEREIRA
ITEM
REFERENCIA |  | 1-11-05
Sanitario One Piece Solare Blanco corona con fluxómetro |  | VALOR |  |  |  | Unidad
|  | 1305478 |  |  |  | Un
MATERIALES |  | UNIDAD | CANTIDAD | DESP | VALOR UNITARIO | VALOR TOTAL
MAT,067 | Cemento blanco | Kg | 0.5 | 1.05 | 1247 | 655
MAT,147 | Fluxómetro flujo ajustable, incluye accesorios | Un | 1 | 1 | 727638 | 727638
MAT,653 | Sanitario One Piece Solare Blanco corona | un | 1 | 1 | 509900 | 509900
|  |  | SUBTOTAL MATERIALES |  |  | 1238193
EQUIPOS Y HERRAMIENTAS |  | UNIDAD | RENDIMIENTO | CANT | VALOR UNITARIO | VALOR TOTAL
EQU002 | Herramienta menor | %MO | 10% |  | 61168 | 6117
|  |  | SUBTOTAL EQUIPOS |  |  | 6117
TRANSPORTE |  | UNIDAD | DISTANCIA (Km) | CANT | VALOR UNITARIO ($/ m³*km) | VALOR TOTAL
3 | No aplica |  |  |  |  | 0
|  |  | SUBTOTAL TRANSPORTE |  |  | 0
MANO DE OBRA |  | UNIDAD | RENDIMIENTO | CANT | VALOR /HORA | VALOR TOTAL
MO 003 | Oficial | Día | 0.5 | 1 | 122335 | 61168
|  |  | SUBTOTAL MANO DE OBRA |  |  | 61168
|  |  | COSTO DIRECTO |  |  | 1305478
ESCENARIO DEPORTIVO COLISEO MAYOR PEREIRA
ITEM
REFERENCIA |  | 1-11-06
Sanitario tipo Acuacer de bajo consumo |  | VALOR |  |  |  | Unidad
|  | 245040 |  |  |  | Un
MATERIALES |  | UNIDAD | CANTIDAD | DESP | VALOR UNITARIO | VALOR TOTAL
MAT,067 | Cemento blanco | Kg | 0.5 | 1.05 | 1247 | 655
MAT,534 | Acople flexible | Un | 1 | 1 | 4200 | 4200
MAT,344 | Sanitario tipo Acua plus blanco | Un | 1 | 1 | 172900 | 172900
|  |  | SUBTOTAL MATERIALES |  |  | 177755
EQUIPOS Y HERRAMIENTAS |  | UNIDAD | RENDIMIENTO | CANT | VALOR UNITARIO | VALOR TOTAL
EQU002 | Herramienta menor | %MO | 10% |  | 61168 | 6117
|  |  | SUBTOTAL EQUIPOS |  |  | 6117
TRANSPORTE |  | UNIDAD | DISTANCIA (Km) | CANT | VALOR UNITARIO ($/ m³*km) | VALOR TOTAL
3 | No aplica |  |  |  |  | 0
|  |  | SUBTOTAL TRANSPORTE |  |  | 0
MANO DE OBRA |  | UNIDAD | RENDIMIENTO | CANT | VALOR /HORA | VALOR TOTAL
MO 003 | Oficial | Día | 0.5 | 1 | 122335 | 61168
|  |  | SUBTOTAL MANO DE OBRA |  |  | 61168
|  |  | COSTO DIRECTO |  |  | 245040
ESCENARIO DEPORTIVO COLISEO MAYOR PEREIRA
ITEM
REFERENCIA |  | 1-11-08
Lavamanos tipo Avanti de pedestal con grifería |  | VALOR |  |  |  | Unidad
|  | 275125 |  |  |  | Un
MATERIALES |  | UNIDAD | CANTIDAD | DES | VALOR UNITARIO | VALOR TOTAL
MAT,067 | Cemento blanco | Kg | 0.5 | 1.05 | 1247 | 655
MAT,214 | Lavamanos tipo Avanti de pedestal | Un | 1 | 1 | 130900 | 130900
MAT,534 | Acople flexible | Un | 2 | 1 | 4200 | 8400
MAT,172 | Grifería para lavamanos Dalia grival | Un | 1 | 1 | 67885.2 | 67885
|  |  | SUBTOTAL MATERIALES |  |  | 207840
EQUIPOS Y HERRAMIENTAS |  | UNIDAD | RENDIMIENTO | CANT | VALOR UNITARIO | VALOR TOTAL
EQU002 | Herramienta menor | %MO | 10% |  | 61168 | 6117
|  |  | SUBTOTAL EQUIPOS |  |  | 6117
TRANSPORTE |  | UNIDAD | DISTANCIA (Km) | CANT | VALOR UNITARIO ($/ m³*km) | VALOR TOTAL
3 | No aplica |  |  |  |  | 0
|  |  | SUBTOTAL TRANSPORTE |  |  | 0
MANO DE OBRA |  | UNIDAD | RENDIMIENTO | CANT | VALOR /HORA | VALOR TOTAL
MO 003 | Oficial | Día | 0.5 | 1 | 122335 | 61168
|  |  | SUBTOTAL MANO DE OBRA |  |  | 61168
|  |  | COSTO DIRECTO |  |  | 275125
ESCENARIO DEPORTIVO COLISEO MAYOR PEREIRA
ITEM
REFERENCIA |  | 1-11-11
Lavamanos tipo Marsella de sobreponer con grifería |  | VALOR |  |  |  | Unidad
|  | 298470 |  |  |  | Un
MATERIALES |  | UNIDAD | CANTIDAD | DES | VALOR UNITARIO | VALOR TOTAL
MAT,216 | Lavamanos tipo Marsella de sobreponer | Un | 1 | 1 | 154900 | 154900
MAT,534 | Acople flexible | Un | 2 | 1 | 4200 | 8400
MAT,172 | Grifería para lavamanos Dalia grival | Un | 1 | 1 | 67885.2 | 67885
|  |  | SUBTOTAL MATERIALES |  |  | 231185
EQUIPOS Y HERRAMIENTAS |  | UNIDAD | RENDIMIENTO | CANT | VALOR UNITARIO | VALOR TOTAL
EQU002 | Herramienta menor | %MO | 10% |  | 61168 | 6117
|  |  | SUBTOTAL EQUIPOS |  |  | 6117
TRANSPORTE |  | UNIDAD | DISTANCIA (Km) | CANT | VALOR UNITARIO ($/ m³*km) | VALOR TOTAL
3 | No aplica |  |  |  |  | 0
|  |  | SUBTOTAL TRANSPORTE |  |  | 0
MANO DE OBRA |  | UNIDAD | RENDIMIENTO | CANT | VALOR /HORA | VALOR TOTAL
MO 003 | Oficial | Día | 0.5 | 1 | 122335 | 61168
|  |  | SUBTOTAL MANO DE OBRA |  |  | 61168
|  |  | COSTO DIRECTO |  |  | 298470
ESCENARIO DEPORTIVO COLISEO MAYOR PEREIRA
ITEM
REFERENCIA |  | 1-11-17
Orinal tipo Institucional, línea antivandálica |  | VALOR |  |  |  | Unidad
|  | 1001250 |  |  |  | Un
MATERIALES |  | UNIDAD | CANTIDAD | DES | VALOR UNITARIO | VALOR TOTAL
MAT,067 | Cemento blanco | Kg | 0.5 | 1.05 | 1247 | 655
MAT,169 | Grifería orinal a pared tipo push, entrada de 1/2" | Un | 1 | 1 | 215796 | 215796
MAT,274 | Orinal gotta antibacterial | Un | 1 | 1 | 694639 | 694639
|  |  | SUBTOTAL MATERIALES |  |  | 911090
EQUIPOS Y HERRAMIENTAS |  | UNIDAD | RENDIMIENTO | CANT | VALOR UNITARIO | VALOR TOTAL
EQU002 | Herramienta menor | %MO | 10% |  | 81964 | 8196
|  |  | SUBTOTAL EQUIPOS |  |  | 8196
TRANSPORTE |  | UNIDAD | DISTANCIA (Km) | CANT | VALOR UNITARIO ($/ m³*km) | VALOR TOTAL
3 | No aplica |  |  |  |  | 0
|  |  | SUBTOTAL TRANSPORTE |  |  | 0
MANO DE OBRA |  | UNIDAD | RENDIMIENTO | CANT | VALOR /HORA | VALOR TOTAL
MO 003 | Oficial | Día | 0.67 | 1 | 122335 | 81964
|  |  | SUBTOTAL MANO DE OBRA |  |  | 81964
|  |  | COSTO DIRECTO |  |  | 1001250
ESCENARIO DEPORTIVO COLISEO MAYOR PEREIRA
ITEM
REFERENCIA |  | 1-11-18
Orinal tipo Institucional con fluxómetro |  | VALOR |  |  |  | Unidad
|  | 1090059 |  |  |  | Un
MATERIALES |  | UNIDAD | CANTIDAD | DES | VALOR UNITARIO | VALOR TOTAL
MAT,067 | Cemento blanco | Kg | 0.5 | 1.05 | 1247 | 655
MAT,147 | Fluxómetro flujo ajustable, incluye accesorios | Un | 1 | 1 | 727638 | 727638
MAT,276 | Orinal tipo Institucional Arrecife | Un | 1 | 1 | 294480.6 | 294481
|  |  | SUBTOTAL MATERIALES |  |  | 1022774
EQUIPOS Y HERRAMIENTAS |  | UNIDAD | RENDIMIENTO | CANT | VALOR UNITARIO | VALOR TOTAL
EQU002 | Herramienta menor | %MO | 10% |  | 61168 | 6117
|  |  | SUBTOTAL EQUIPOS |  |  | 6117
TRANSPORTE |  | UNIDAD | DISTANCIA (Km) | CANT | VALOR UNITARIO ($/ m³*km) | VALOR TOTAL
3 | No aplica |  |  |  |  | 0
|  |  | SUBTOTAL TRANSPORTE |  |  | 0
MANO DE OBRA |  | UNIDAD | RENDIMIENTO | CANT | VALOR /HORA | VALOR TOTAL
MO 003 | Oficial | Día | 0.5 | 1 | 122335 | 61168
|  |  | SUBTOTAL MANO DE OBRA |  |  | 61168
|  |  | COSTO DIRECTO |  |  | 1090059
ESCENARIO DEPORTIVO COLISEO MAYOR PEREIRA
ITEM
REFERENCIA |  | 1-11-29
Ducha antivandálica regadera tubular corta |  | VALOR |  |  |  | Unidad
|  | 365290 |  |  |  | Un
MATERIALES |  | UNIDAD | CANTIDAD | DES | VALOR UNITARIO | VALOR TOTAL
MAT,127 | Ducha antivándalica regadera tubular corta, incluye griferia tipo push | Un | 1 | 1 | 320882 | 320882
|  |  | SUBTOTAL MATERIALES |  |  | 320882
EQUIPOS Y HERRAMIENTAS |  | UNIDAD | RENDIMIENTO | CANT | VALOR UNITARIO | VALOR TOTAL
EQU002 | Herramienta menor | %MO | 10% |  | 40371 | 4037
|  |  | SUBTOTAL EQUIPOS |  |  | 4037
TRANSPORTE |  | UNIDAD | DISTANCIA (Km) | CANT | VALOR UNITARIO ($/ m³*km) | VALOR TOTAL
3 | No aplica |  |  |  |  | 0
|  |  | SUBTOTAL TRANSPORTE |  |  | 0
MANO DE OBRA |  | UNIDAD | RENDIMIENTO | CANT | VALOR /HORA | VALOR TOTAL
MO 003 | Oficial | Día | 0.33 | 1 | 122335 | 40371
|  |  | SUBTOTAL MANO DE OBRA |  |  | 40371
|  |  | COSTO DIRECTO |  |  | 365290
ESCENARIO DEPORTIVO COLISEO MAYOR PEREIRA
ITEM
REFERENCIA |  | 1-11-31
Rejilla de bronce de 3" x 2" con sosco |  | VALOR |  |  |  | Unidad
|  | 29332 |  |  |  | Un
MATERIALES |  | UNIDAD | CANTIDAD | DES | VALOR UNITARIO | VALOR TOTAL
MAT,341 | Rejilla para piso corriente de 3" x 2" bronce | Un | 1 | 1 | 19900 | 19900
MAT,067 | Cemento blanco | Kg | 0.01 | 1.05 | 1247 | 13
|  |  | SUBTOTAL MATERIALES |  |  | 19913
EQUIPOS Y HERRAMIENTAS |  | UNIDAD | RENDIMIENTO | CANT | VALOR UNITARIO | VALOR TOTAL
EQU002 | Herramienta menor | %MO | 10% |  | 8563 | 856
|  |  | SUBTOTAL EQUIPOS |  |  | 856
TRANSPORTE |  | UNIDAD | DISTANCIA (Km) | CANT | VALOR UNITARIO ($/ m³*km) | VALOR TOTAL
3 | No aplica |  |  |  |  | 0
|  |  | SUBTOTAL TRANSPORTE |  |  | 0
MANO DE OBRA |  | UNIDAD | RENDIMIENTO | CANT | VALOR /HORA | VALOR TOTAL
MO 003 | Oficial | Día | 0.07 | 1 | 122335 | 8563
|  |  | SUBTOTAL MANO DE OBRA |  |  | 8563
|  |  | COSTO DIRECTO |  |  | 29332
ESCENARIO DEPORTIVO COLISEO MAYOR PEREIRA
ITEM
REFERENCIA |  | 1-11-32
Incrustaciones tipo Avanti (viene por 6 unidades) |  | VALOR |  |  |  | Unidad
|  | 93357 |  |  |  | Un
MATERIALES |  | UNIDAD | CANTIDAD | DES | VALOR UNITARIO | VALOR TOTAL
MAT,190 | Incrustaciones tipo allegro (5 un) | Un | 1 | 1 | 79900 | 79900
|  |  | SUBTOTAL MATERIALES |  |  | 79900
EQUIPOS Y HERRAMIENTAS |  | UNIDAD | RENDIMIENTO | CANT | VALOR UNITARIO | VALOR TOTAL
EQU002 | Herramienta menor | %MO | 10% |  | 12234 | 1223
|  |  | SUBTOTAL EQUIPOS |  |  | 1223
TRANSPORTE |  | UNIDAD | DISTANCIA (Km) | CANT | VALOR UNITARIO ($/ m³*km) | VALOR TOTAL
3 | No aplica |  |  |  |  | 0
|  |  | SUBTOTAL TRANSPORTE |  |  | 0
MANO DE OBRA |  | UNIDAD | RENDIMIENTO | CANT | VALOR /HORA | VALOR TOTAL
MO 003 | Oficial | Día | 0.1 | 1 | 122335 | 12234
|  |  | SUBTOTAL MANO DE OBRA |  |  | 12234
|  |  | COSTO DIRECTO |  |  | 93357
ESCENARIO DEPORTIVO COLISEO MAYOR PEREIRA
ITEM
REFERENCIA |  | 1-11-37
Grifería pico empotrado línea antivandálica, incluye válvula tipo push |  | VALOR |  |  |  | Unidad
|  | 302357 |  |  |  | Un
MATERIALES |  | UNIDAD | CANTIDAD | DES | VALOR UNITARIO | VALOR TOTAL
MAT,173 | Grifería pico empotrado línea antivandálica, incluye válvula tipo push | Un | 1 | 1 | 288900 | 288900
|  |  | SUBTOTAL MATERIALES |  |  | 288900
EQUIPOS Y HERRAMIENTAS |  | UNIDAD | RENDIMIENTO | CANT | VALOR UNITARIO | VALOR TOTAL
EQU002 | Herramienta menor | %MO | 10% |  | 12234 | 1223
|  |  | SUBTOTAL EQUIPOS |  |  | 1223
TRANSPORTE |  | UNIDAD | DISTANCIA (Km) | CANT | VALOR UNITARIO ($/ m³*km) | VALOR TOTAL
3 | No aplica |  |  |  |  | 0
|  |  | SUBTOTAL TRANSPORTE |  |  | 0
MANO DE OBRA |  | UNIDAD | RENDIMIENTO | CANT | VALOR /HORA | VALOR TOTAL
MO 003 | Oficial | Día | 0.1 | 1 | 122335 | 12234
|  |  | SUBTOTAL MANO DE OBRA |  |  | 12234
|  |  | COSTO DIRECTO |  |  | 302357
ESCENARIO DEPORTIVO COLISEO MAYOR PEREIRA
ITEM
REFERENCIA |  | 1-11-42
Tanque para agua, plástico de 1,000 lt, completo (flotador) |  | VALOR |  |  |  | Unidad
|  | 434808 |  |  |  | un
MATERIALES |  | UNIDAD | CANTIDAD | DES | VALOR UNITARIO | VALOR TOTAL
MAT,383 | Tanque para agua plástico de 1.000 lt completo | Un | 1 | 1 | 334900 | 334900
|  |  | SUBTOTAL MATERIALES |  |  | 334900
EQUIPOS Y HERRAMIENTAS |  | UNIDAD | RENDIMIENTO | CANT | VALOR UNITARIO | VALOR TOTAL
EQU002 | Herramienta menor | %MO | 5% |  | 95150 | 4758
|  |  | SUBTOTAL EQUIPOS |  |  | 4758
TRANSPORTE |  | UNIDAD | DISTANCIA (Km) | CANT | VALOR UNITARIO ($/ m³*km) | VALOR TOTAL
3 | No aplica |  |  |  |  | 0
|  |  | SUBTOTAL TRANSPORTE |  |  | 0
MANO DE OBRA |  | UNIDAD | RENDIMIENTO | CANT | VALOR /HORA | VALOR TOTAL
MO 001 | Ayudante | Día | 0.5 | 1 | 67964 | 33982
MO 003 | Oficial | Día | 0.5 | 1 | 122335 | 61168
|  |  | SUBTOTAL MANO DE OBRA |  |  | 95150
|  |  | COSTO DIRECTO |  |  | 434808

## 1-12 PTOS HIDRAULICOS (hidden)
ESCENARIO DEPORTIVO COLISEO MAYOR PEREIRA
ITEM
REFERENCIA |  | 1-12-01
Acometida Domiciliaria de 1/2" tubería PF + UAD, L = 2 m |  | VALOR |  |  |  | Unidad
|  | 75667 |  |  |  | Un
MATERIALES |  | UNIDAD | CANTIDAD | DESP | VALOR UNITARIO | VALOR TOTAL
MAT,015 | Adaptador macho PF + UAD 1/2" | Un | 2 | 1 | 2300 | 4600
MAT,429 | Tubería PF + UAD 1/2" (manguera) | M | 3 | 1.05 | 2162 | 6810
MAT,104 | Collar de derivación unión platino de 3" x 1/2" | Un | 1 | 1 | 16637.064 | 16637
MAT,221 | Limpiador removedor PVC 1/4 | Un | 0.024 | 1.03 | 37083 | 917
MAT,364 | Soldadura liquida para PVC 1/4 | Un | 0.024 | 1.03 | 62900 | 1555
MAT,339 | Registro de incorporación de 1/2" | Un | 1 | 1 | 17900 | 17900
MAT,096 | Cinta de teflón 10 m | Un | 1 | 0.02 | 1758 | 35
|  |  | SUBTOTAL MATERIALES |  |  | 48454
EQUIPOS Y HERRAMIENTAS |  | UNIDAD | RENDIMIENTO | CANT | VALOR UNITARIO | VALOR TOTAL
EQU002 | Herramienta menor | %MO | 10% |  | 24739 | 2474
|  |  | SUBTOTAL EQUIPOS |  |  | 2474
TRANSPORTE |  | UNIDAD | DISTANCIA (Km) | CANT | VALOR UNITARIO ($/ m³*km) | VALOR TOTAL
3 | No aplica |  |  |  |  | 0
|  |  | SUBTOTAL TRANSPORTE |  |  | 0
MANO DE OBRA |  | UNIDAD | RENDIMIENTO | CANT | VALOR /HORA | VALOR TOTAL
MO 001 | Ayudante | Día | 0.13 | 1 | 67964 | 8835
MO 003 | Oficial | Día | 0.13 | 1 | 122335 | 15904
|  |  | SUBTOTAL MANO DE OBRA |  |  | 24739
|  |  | COSTO DIRECTO |  |  | 75667
ESCENARIO DEPORTIVO COLISEO MAYOR PEREIRA
ITEM
REFERENCIA |  | 1-12-02
Acometida hidráulica en tubería PVC de 1/2" |  | VALOR |  |  |  | Unidad
|  | 7847 |  |  |  | M
MATERIALES |  | UNIDAD | CANTIDAD | DES | VALOR UNITARIO | VALOR TOTAL
MAT,464 | Tubería PVC presión de 1/2" rde 9 | M | 1 | 1.05 | 2598 | 2728
MAT,004 | Accesorios PVC presión | %Tub | 0.17 | 1 | 463.76 | 464
MAT,221 | Limpiador removedor PVC 1/4 | Un | 0.006 | 1.03 | 37083 | 229
MAT,364 | Soldadura liquida para PVC 1/4 | Un | 0.006 | 1.03 | 62900 | 389
|  |  | SUBTOTAL MATERIALES |  |  | 3810
EQUIPOS Y HERRAMIENTAS |  | UNIDAD | RENDIMIENTO | CANT | VALOR UNITARIO | VALOR TOTAL
EQU002 | Herramienta menor | %MO | 10% |  | 3670 | 367
|  |  | SUBTOTAL EQUIPOS |  |  | 367
TRANSPORTE |  | UNIDAD | DISTANCIA (Km) | CANT | VALOR UNITARIO ($/ m³*km) | VALOR TOTAL
3 | No aplica |  |  |  |  | 0
|  |  | SUBTOTAL TRANSPORTE |  |  | 0
MANO DE OBRA |  | UNIDAD | RENDIMIENTO | CANT | VALOR /HORA | VALOR TOTAL
MO 003 | Oficial | Día | 0.03 | 1 | 122335 | 3670
|  |  | SUBTOTAL MANO DE OBRA |  |  | 3670
|  |  | COSTO DIRECTO |  |  | 7847
ESCENARIO DEPORTIVO COLISEO MAYOR PEREIRA
ITEM
REFERENCIA |  | 1-12-03
Acometida hidráulica en tubería PVC de 3/4" |  | VALOR |  |  |  | Unidad
|  | 8490 |  |  |  | M
MATERIALES |  | UNIDAD | CANTIDAD | DES | VALOR UNITARIO | VALOR TOTAL
MAT,467 | Tubería PVC presión de 3/4" rde 21 | M | 1 | 1.05 | 2954 | 3102
MAT,004 | Accesorios PVC presión | %Tub | 0.17 | 1 | 527.34 | 527
MAT,221 | Limpiador removedor PVC 1/4 | Un | 0.008 | 1.03 | 37083 | 306
MAT,364 | Soldadura liquida para PVC 1/4 | Un | 0.008 | 1.03 | 62900 | 518
|  |  | SUBTOTAL MATERIALES |  |  | 4453
EQUIPOS Y HERRAMIENTAS |  | UNIDAD | RENDIMIENTO | CANT | VALOR UNITARIO | VALOR TOTAL
EQU002 | Herramienta menor | %MO | 10% |  | 3670 | 367
|  |  | SUBTOTAL EQUIPOS |  |  | 367
TRANSPORTE |  | UNIDAD | DISTANCIA (Km) | CANT | VALOR UNITARIO ($/ m³*km) | VALOR TOTAL
3 | No aplica |  |  |  |  | 0
|  |  | SUBTOTAL TRANSPORTE |  |  | 0
MANO DE OBRA |  | UNIDAD | RENDIMIENTO | CANT | VALOR /HORA | VALOR TOTAL
MO 003 | Oficial | Día | 0.03 | 1 | 122335 | 3670
|  |  | SUBTOTAL MANO DE OBRA |  |  | 3670
|  |  | COSTO DIRECTO |  |  | 8490
ESCENARIO DEPORTIVO COLISEO MAYOR PEREIRA
ITEM
REFERENCIA |  | 1-12-04
Acometida hidráulica en tubería PVC de 1" |  | VALOR |  |  |  | Unidad
|  | 10085 |  |  |  | M
MATERIALES |  | UNIDAD | CANTIDAD | DES | VALOR UNITARIO | VALOR TOTAL
MAT,463 | Tubería PVC presión de 1" rde 21 | M | 1 | 1.05 | 4085 | 4289
MAT,004 | Accesorios PVC presión | %Tub | 0.17 | 1 | 729.13 | 729
MAT,221 | Limpiador removedor PVC 1/4 | Un | 0.01 | 1.03 | 37083 | 382
MAT,364 | Soldadura liquida para PVC 1/4 | Un | 0.01 | 1.03 | 62900 | 648
|  |  | SUBTOTAL MATERIALES |  |  | 6048
EQUIPOS Y HERRAMIENTAS |  | UNIDAD | RENDIMIENTO | CANT | VALOR UNITARIO | VALOR TOTAL
EQU002 | Herramienta menor | %MO | 10% |  | 3670 | 367
|  |  | SUBTOTAL EQUIPOS |  |  | 367
TRANSPORTE |  | UNIDAD | DISTANCIA (Km) | CANT | VALOR UNITARIO ($/ m³*km) | VALOR TOTAL
3 | No aplica |  |  |  |  | 0
|  |  | SUBTOTAL TRANSPORTE |  |  | 0
MANO DE OBRA |  | UNIDAD | RENDIMIENTO | CANT | VALOR /HORA | VALOR TOTAL
MO 003 | Oficial | Día | 0.03 | 1 | 122335 | 3670
|  |  | SUBTOTAL MANO DE OBRA |  |  | 3670
|  |  | COSTO DIRECTO |  |  | 10085
ESCENARIO DEPORTIVO COLISEO MAYOR PEREIRA
ITEM
REFERENCIA |  | 1-12-05
Punto hidráulico PVC de 1/2" L prom = 3 m |  | VALOR |  |  |  | Unidad
|  | 53741 |  |  |  | Pto
MATERIALES |  | UNIDAD | CANTIDAD | DES | VALOR UNITARIO | VALOR TOTAL
MAT,464 | Tubería PVC presión de 1/2" rde 9 | M | 3 | 1.05 | 2598 | 8184
MAT,004 | Accesorios PVC presión | %Tub | 0.17 | 1 | 1391.28 | 1391
MAT,221 | Limpiador removedor PVC 1/4 | Un | 0.018 | 1.03 | 37083 | 688
MAT,364 | Soldadura liquida para PVC 1/4 | Un | 0.018 | 1.03 | 62900 | 1166
MAT,267 | Niple de HG de 1/2" de 15 cm | Un | 1 | 1 | 3200 | 3200
G-01-15 | Mortero 1:3 (producción) | M3 | 0.01 | 1.05 | 335812 | 3526
|  |  | SUBTOTAL MATERIALES |  |  | 18155
EQUIPOS Y HERRAMIENTAS |  | UNIDAD | RENDIMIENTO | CANT | VALOR UNITARIO | VALOR TOTAL
EQU002 | Herramienta menor | %MO | 10% |  | 32351 | 3235
|  |  | SUBTOTAL EQUIPOS |  |  | 3235
TRANSPORTE |  | UNIDAD | DISTANCIA (Km) | CANT | VALOR UNITARIO ($/ m³*km) | VALOR TOTAL
3 | No aplica |  |  |  |  | 0
|  |  | SUBTOTAL TRANSPORTE |  |  | 0
MANO DE OBRA |  | UNIDAD | RENDIMIENTO | CANT | VALOR /HORA | VALOR TOTAL
MO 001 | Ayudante | Día | 0.17 | 1 | 67964 | 11554
MO 003 | Oficial | Día | 0.17 | 1 | 122335 | 20797
|  |  | SUBTOTAL MANO DE OBRA |  |  | 32351
|  |  | COSTO DIRECTO |  |  | 53741
ESCENARIO DEPORTIVO COLISEO MAYOR PEREIRA
ITEM
REFERENCIA |  | 1-12-06
Punto hidráulico CPVC 1/2" 100 PSI L prom = 3 m |  | VALOR |  |  |  | Unidad
|  | 68062 |  |  |  | Pto
MATERIALES |  | UNIDAD | CANTIDAD | DES | VALOR UNITARIO | VALOR TOTAL
MAT,411 | Tubería CPVC de 1/2" 100 PSI | M | 3 | 1.05 | 5609 | 17668
MAT,001 | Accesorios CPVC 1/2" promedio | %Tub | 4 | 1 | 1557 | 6228
MAT,221 | Limpiador removedor PVC 1/4 | Un | 0.018 | 1.03 | 37083 | 688
MAT,364 | Soldadura liquida para PVC 1/4 | Un | 0.018 | 1.03 | 62900 | 1166
MAT,267 | Niple de HG de 1/2" de 15 cm | Un | 1 | 1 | 3200 | 3200
G-01-15 | Mortero 1:3 (producción) | M3 | 0.01 | 1.05 | 335812 | 3526
|  |  | SUBTOTAL MATERIALES |  |  | 32476
EQUIPOS Y HERRAMIENTAS |  | UNIDAD | RENDIMIENTO | CANT | VALOR UNITARIO | VALOR TOTAL
EQU002 | Herramienta menor | %MO | 10% |  | 32351 | 3235
|  |  | SUBTOTAL EQUIPOS |  |  | 3235
TRANSPORTE |  | UNIDAD | DISTANCIA (Km) | CANT | VALOR UNITARIO ($/ m³*km) | VALOR TOTAL
3 | No aplica |  |  |  |  | 0
|  |  | SUBTOTAL TRANSPORTE |  |  | 0
MANO DE OBRA |  | UNIDAD | RENDIMIENTO | CANT | VALOR /HORA | VALOR TOTAL
MO 001 | Ayudante | Día | 0.17 | 1 | 67964 | 11554
MO 003 | Oficial | Día | 0.17 | 1 | 122335 | 20797
|  |  | SUBTOTAL MANO DE OBRA |  |  | 32351
|  |  | COSTO DIRECTO |  |  | 68062
ESCENARIO DEPORTIVO COLISEO MAYOR PEREIRA
ITEM
REFERENCIA |  | 1-12-07
Punto hidráulico PVC de 3/4" L prom = 3 m |  | VALOR |  |  |  | Unidad
|  | 51840 |  |  |  | Pto
MATERIALES |  | UNIDAD | CANTIDAD | DES | VALOR UNITARIO | VALOR TOTAL
MAT,467 | Tubería PVC presión de 3/4" rde 21 | M | 3 | 1.05 | 2954 | 9305
MAT,004 | Accesorios PVC presión | %Tub | 0.5 | 1 | 4652.5 | 4653
MAT,221 | Limpiador removedor PVC 1/4 | Un | 0.024 | 1.03 | 37083 | 917
MAT,364 | Soldadura liquida para PVC 1/4 | Un | 0.024 | 1.03 | 62900 | 1555
MAT,268 | Niple Tub Hg 3/4 L=.15M | Un | 1 | 1 | 4671 | 4671
G-01-15 | Mortero 1:3 (producción) | M3 | 0.01 | 1.05 | 335812 | 3526
|  |  | SUBTOTAL MATERIALES |  |  | 24627
EQUIPOS Y HERRAMIENTAS |  | UNIDAD | RENDIMIENTO | CANT | VALOR UNITARIO | VALOR TOTAL
EQU002 | Herramienta menor | %MO | 10% |  | 24739 | 2474
|  |  | SUBTOTAL EQUIPOS |  |  | 2474
TRANSPORTE |  | UNIDAD | DISTANCIA (Km) | CANT | VALOR UNITARIO ($/ m³*km) | VALOR TOTAL
3 | No aplica |  |  |  |  | 0
|  |  | SUBTOTAL TRANSPORTE |  |  | 0
MANO DE OBRA |  | UNIDAD | RENDIMIENTO | CANT | VALOR /HORA | VALOR TOTAL
MO 001 | Ayudante | Día | 0.13 | 1 | 67964 | 8835
MO 003 | Oficial | Día | 0.13 | 1 | 122335 | 15904
|  |  | SUBTOTAL MANO DE OBRA |  |  | 24739
|  |  | COSTO DIRECTO |  |  | 51840
ESCENARIO DEPORTIVO COLISEO MAYOR PEREIRA
ITEM
REFERENCIA |  | 1-12-08
Punto hidráulico PVC de 1" L prom = 3 m |  | VALOR |  |  |  | Unidad
|  | 67954 |  |  |  | Pto
MATERIALES |  | UNIDAD | CANTIDAD | DES | VALOR UNITARIO | VALOR TOTAL
MAT,463 | Tubería PVC presión de 1" rde 21 | M | 3 | 1.05 | 4085 | 12868
MAT,004 | Accesorios PVC presión | %Tub | 0.5 | 1 | 6434 | 6434
MAT,221 | Limpiador removedor PVC 1/4 | Un | 0.03 | 1.03 | 37083 | 1146
MAT,364 | Soldadura liquida para PVC 1/4 | Un | 0.03 | 1.03 | 62900 | 1944
MAT,270 | Niple Tub Hg 1 L=.15M | Un | 1 | 1 | 6450 | 6450
G-01-15 | Mortero 1:3 (producción) | M3 | 0.01 | 1.05 | 335812 | 3526
|  |  | SUBTOTAL MATERIALES |  |  | 32368
EQUIPOS Y HERRAMIENTAS |  | UNIDAD | RENDIMIENTO | CANT | VALOR UNITARIO | VALOR TOTAL
EQU002 | Herramienta menor | %MO | 10% |  | 32351 | 3235
|  |  | SUBTOTAL EQUIPOS |  |  | 3235
TRANSPORTE |  | UNIDAD | DISTANCIA (Km) | CANT | VALOR UNITARIO ($/ m³*km) | VALOR TOTAL
3 | No aplica |  |  |  |  | 0
|  |  | SUBTOTAL TRANSPORTE |  |  | 0
MANO DE OBRA |  | UNIDAD | RENDIMIENTO | CANT | VALOR /HORA | VALOR TOTAL
MO 001 | Ayudante | Día | 0.17 | 1 | 67964 | 11554
MO 003 | Oficial | Día | 0.17 | 1 | 122335 | 20797
|  |  | SUBTOTAL MANO DE OBRA |  |  | 32351
|  |  | COSTO DIRECTO |  |  | 67954
ESCENARIO DEPORTIVO COLISEO MAYOR PEREIRA
ITEM
REFERENCIA |  | 1-12-09
Punto hidráulico PVC de 1 1/4" L prom = 3 m |  | VALOR |  |  |  | Unidad
|  | 68872 |  |  |  | Pto
MATERIALES |  | UNIDAD | CANTIDAD | DES | VALOR UNITARIO | VALOR TOTAL
MAT,462 | Tubería PVC presión de 1 1/4" rde 21 | M | 3 | 1.05 | 6507 | 20497
MAT,004 | Accesorios PVC presión | %Tub | 0.25 | 1 | 5124.25 | 5124
MAT,221 | Limpiador removedor PVC 1/4 | Un | 0.036 | 1.03 | 37083 | 1375
MAT,364 | Soldadura liquida para PVC 1/4 | Un | 0.036 | 1.03 | 62900 | 2332
MAT,271 | Niple Tub Hg 1- 1/4L=.15M | Un | 1 | 1 | 8100 | 8100
G-01-15 | Mortero 1:3 (producción) | M3 | 0.012 | 1.05 | 335812 | 4231
|  |  | SUBTOTAL MATERIALES |  |  | 41659
EQUIPOS Y HERRAMIENTAS |  | UNIDAD | RENDIMIENTO | CANT | VALOR UNITARIO | VALOR TOTAL
EQU002 | Herramienta menor | %MO | 10% |  | 24739 | 2474
|  |  | SUBTOTAL EQUIPOS |  |  | 2474
TRANSPORTE |  | UNIDAD | DISTANCIA (Km) | CANT | VALOR UNITARIO ($/ m³*km) | VALOR TOTAL
3 | No aplica |  |  |  |  | 0
|  |  | SUBTOTAL TRANSPORTE |  |  | 0
MANO DE OBRA |  | UNIDAD | RENDIMIENTO | CANT | VALOR /HORA | VALOR TOTAL
MO 001 | Ayudante | Día | 0.13 | 1 | 67964 | 8835
MO 003 | Oficial | Día | 0.13 | 1 | 122335 | 15904
|  |  | SUBTOTAL MANO DE OBRA |  |  | 24739
|  |  | COSTO DIRECTO |  |  | 68872
ESCENARIO DEPORTIVO COLISEO MAYOR PEREIRA
ITEM
REFERENCIA |  | 1-12-10
Punto hidráulico PVC de 1 1/2" L prom = 3 m |  | VALOR |  |  |  | Unidad
|  | 84248 |  |  |  | Pto
MATERIALES |  | UNIDAD | CANTIDAD | DES | VALOR UNITARIO | VALOR TOTAL
MAT,461 | Tubería PVC presión de 1 1/2" rde 21 | M | 3 | 1.05 | 8516 | 26825
MAT,001 | Accesorios CPVC 1/2" promedio | %Tub | 2 | 1 | 1557 | 3114
MAT,221 | Limpiador removedor PVC 1/4 | Un | 0.045 | 1.03 | 37083 | 1719
MAT,364 | Soldadura liquida para PVC 1/4 | Un | 0.045 | 1.03 | 62900 | 2915
MAT,272 | Niple Tub Hg 1-1/2 L=.15M | Un | 1 | 1 | 8800 | 8800
G-01-15 | Mortero 1:3 (producción) | M3 | 0.015 | 1.05 | 335812 | 5289
|  |  | SUBTOTAL MATERIALES |  |  | 48662
EQUIPOS Y HERRAMIENTAS |  | UNIDAD | RENDIMIENTO | CANT | VALOR UNITARIO | VALOR TOTAL
EQU002 | Herramienta menor | %MO | 10% |  | 32351 | 3235
|  |  | SUBTOTAL EQUIPOS |  |  | 3235
TRANSPORTE |  | UNIDAD | DISTANCIA (Km) | CANT | VALOR UNITARIO ($/ m³*km) | VALOR TOTAL
3 | No aplica |  |  |  |  | 0
|  |  | SUBTOTAL TRANSPORTE |  |  | 0
MANO DE OBRA |  | UNIDAD | RENDIMIENTO | CANT | VALOR /HORA | VALOR TOTAL
MO 001 | Ayudante | Día | 0.17 | 1 | 67964 | 11554
MO 003 | Oficial | Día | 0.17 | 1 | 122335 | 20797
|  |  | SUBTOTAL MANO DE OBRA |  |  | 32351
|  |  | COSTO DIRECTO |  |  | 84248
ESCENARIO DEPORTIVO COLISEO MAYOR PEREIRA
ITEM
REFERENCIA |  | 1-12-11
Punto hidráulico PVC de 2" L prom = 3 m |  | VALOR |  |  |  | Unidad
|  | 117167 |  |  |  | Pto
MATERIALES |  | UNIDAD | CANTIDAD | DES | VALOR UNITARIO | VALOR TOTAL
MAT,465 | Tubería PVC presión de 2" rde 21 | M | 3 | 1.05 | 13073 | 41180
MAT,004 | Accesorios PVC presión | %Tub | 0.25 | 1 | 10295 | 10295
MAT,221 | Limpiador removedor PVC 1/4 | Un | 0.06 | 1.03 | 37083 | 2292
MAT,364 | Soldadura liquida para PVC 1/4 | Un | 0.06 | 1.03 | 62900 | 3887
MAT,510 | Niple Tub Hg 2 L=.15M | Un | 1 | 1 | 11300 | 11300
G-01-15 | Mortero 1:3 (producción) | M3 | 0.018 | 1.05 | 335812 | 6347
|  |  | SUBTOTAL MATERIALES |  |  | 75301
EQUIPOS Y HERRAMIENTAS |  | UNIDAD | RENDIMIENTO | CANT | VALOR UNITARIO | VALOR TOTAL
EQU002 | Herramienta menor | %MO | 10% |  | 38060 | 3806
|  |  | SUBTOTAL EQUIPOS |  |  | 3806
TRANSPORTE |  | UNIDAD | DISTANCIA (Km) | CANT | VALOR UNITARIO ($/ m³*km) | VALOR TOTAL
3 | No aplica |  |  |  |  | 0
|  |  | SUBTOTAL TRANSPORTE |  |  | 0
MANO DE OBRA |  | UNIDAD | RENDIMIENTO | CANT | VALOR /HORA | VALOR TOTAL
MO 001 | Ayudante | Día | 0.2 | 1 | 67964 | 13593
MO 003 | Oficial | Día | 0.2 | 1 | 122335 | 24467
|  |  | SUBTOTAL MANO DE OBRA |  |  | 38060
|  |  | COSTO DIRECTO |  |  | 117167
ESCENARIO DEPORTIVO COLISEO MAYOR PEREIRA
ITEM
REFERENCIA |  | 1-12-12
Punto hidráulico PVC de 3" L prom = 3 m |  | VALOR |  |  |  | Unidad
|  | 162843 |  |  |  | Pto
MATERIALES |  | UNIDAD | CANTIDAD | DES | VALOR UNITARIO | VALOR TOTAL
MAT,466 | Tubería PVC presión de 3" rde 21 | M | 3 | 1.05 | 25087 | 79024
MAT,004 | Accesorios PVC presión | %Tub | 0.1 | 1 | 7902.4 | 7902
MAT,221 | Limpiador removedor PVC 1/4 | Un | 0.1 | 1.03 | 37083 | 3820
MAT,364 | Soldadura liquida para PVC 1/4 | Un | 0.1 | 1.03 | 62900 | 6479
MAT,167 | Niple Tub Hg 3" L=.15M | Un | 1 | 1 | 16700 | 16700
G-01-15 | Mortero 1:3 (producción) | M3 | 0.02 | 1.05 | 335812 | 7052
|  |  | SUBTOTAL MATERIALES |  |  | 120977
EQUIPOS Y HERRAMIENTAS |  | UNIDAD | RENDIMIENTO | CANT | VALOR UNITARIO | VALOR TOTAL
EQU002 | Herramienta menor | %MO | 10% |  | 38060 | 3806
|  |  | SUBTOTAL EQUIPOS |  |  | 3806
TRANSPORTE |  | UNIDAD | DISTANCIA (Km) | CANT | VALOR UNITARIO ($/ m³*km) | VALOR TOTAL
3 | No aplica |  |  |  |  | 0
|  |  | SUBTOTAL TRANSPORTE |  |  | 0
MANO DE OBRA |  | UNIDAD | RENDIMIENTO | CANT | VALOR /HORA | VALOR TOTAL
MO 001 | Ayudante | Día | 0.2 | 1 | 67964 | 13593
MO 003 | Oficial | Día | 0.2 | 1 | 122335 | 24467
|  |  | SUBTOTAL MANO DE OBRA |  |  | 38060
|  |  | COSTO DIRECTO |  |  | 162843
ESCENARIO DEPORTIVO COLISEO MAYOR PEREIRA
ITEM
REFERENCIA |  | 1-12-13
Tubería PVC presión de 2" rde 21 |  | VALOR |  |  |  | Unidad
|  | 26891 |  |  |  | M
MATERIALES |  | UNIDAD | CANTIDAD | DES | VALOR UNITARIO | VALOR TOTAL
MAT,465 | Tubería PVC presión de 2" rde 21 | M | 1 | 1.05 | 13073 | 13727
MAT,004 | Accesorios PVC presión | %Tub | 0.16 | 1 | 2196.32 | 2196
MAT,221 | Limpiador removedor PVC 1/4 | Un | 0.02 | 1.03 | 37083 | 764
MAT,364 | Soldadura liquida para PVC 1/4 | Un | 0.02 | 1.03 | 62900 | 1296
G-01-15 | Mortero 1:3 (producción) | M3 | 0.01 | 1.05 | 335812 | 3526
|  |  | SUBTOTAL MATERIALES |  |  | 21509
EQUIPOS Y HERRAMIENTAS |  | UNIDAD | RENDIMIENTO | CANT | VALOR UNITARIO | VALOR TOTAL
EQU002 | Herramienta menor | %MO | 10% |  | 4893 | 489
|  |  | SUBTOTAL EQUIPOS |  |  | 489
TRANSPORTE |  | UNIDAD | DISTANCIA (Km) | CANT | VALOR UNITARIO ($/ m³*km) | VALOR TOTAL
3 | No aplica |  |  |  |  | 0
|  |  | SUBTOTAL TRANSPORTE |  |  | 0
MANO DE OBRA |  | UNIDAD | RENDIMIENTO | CANT | VALOR /HORA | VALOR TOTAL
MO 003 | Oficial | Día | 0.04 | 1 | 122335 | 4893
|  |  | SUBTOTAL MANO DE OBRA |  |  | 4893
|  |  | COSTO DIRECTO |  |  | 26891
ESCENARIO DEPORTIVO COLISEO MAYOR PEREIRA
ITEM
REFERENCIA |  | 1-12-14
Tubería PVC presión de 1 1/2" rde 21 |  | VALOR |  |  |  | Unidad
|  | 19481 |  |  |  | M
MATERIALES |  | UNIDAD | CANTIDAD | DES | VALOR UNITARIO | VALOR TOTAL
MAT,461 | Tubería PVC presión de 1 1/2" rde 21 | M | 1 | 1.05 | 8516 | 8942
MAT,004 | Accesorios PVC presión | %Tub | 0.16 | 1 | 1430.72 | 1431
MAT,221 | Limpiador removedor PVC 1/4 | Un | 0.015 | 1.03 | 37083 | 573
MAT,364 | Soldadura liquida para PVC 1/4 | Un | 0.015 | 1.03 | 62900 | 972
G-01-15 | Mortero 1:3 (producción) | M3 | 0.01 | 1.05 | 335812 | 3526
|  |  | SUBTOTAL MATERIALES |  |  | 15444
EQUIPOS Y HERRAMIENTAS |  | UNIDAD | RENDIMIENTO | CANT | VALOR UNITARIO | VALOR TOTAL
EQU002 | Herramienta menor | %MO | 10% |  | 3670 | 367
|  |  | SUBTOTAL EQUIPOS |  |  | 367
TRANSPORTE |  | UNIDAD | DISTANCIA (Km) | CANT | VALOR UNITARIO ($/ m³*km) | VALOR TOTAL
3 | No aplica |  |  |  |  | 0
|  |  | SUBTOTAL TRANSPORTE |  |  | 0
MANO DE OBRA |  | UNIDAD | RENDIMIENTO | CANT | VALOR /HORA | VALOR TOTAL
MO 003 | Oficial | Día | 0.03 | 1 | 122335 | 3670
|  |  | SUBTOTAL MANO DE OBRA |  |  | 3670
|  |  | COSTO DIRECTO |  |  | 19481
ESCENARIO DEPORTIVO COLISEO MAYOR PEREIRA
ITEM
REFERENCIA |  | 1-12-15
Tubería PVC presión de 1 1/4" rde 21 |  | VALOR |  |  |  | Unidad
|  | 16791 |  |  |  | M
MATERIALES |  | UNIDAD | CANTIDAD | DES | VALOR UNITARIO | VALOR TOTAL
MAT,462 | Tubería PVC presión de 1 1/4" rde 21 | M | 1 | 1.05 | 6507 | 6832
MAT,004 | Accesorios PVC presión | %Tub | 0.17 | 1 | 1161.44 | 1161
MAT,221 | Limpiador removedor PVC 1/4 | Un | 0.012 | 1.03 | 37083 | 458
MAT,364 | Soldadura liquida para PVC 1/4 | Un | 0.012 | 1.03 | 62900 | 777
G-01-15 | Mortero 1:3 (producción) | M3 | 0.01 | 1.05 | 335812 | 3526
|  |  | SUBTOTAL MATERIALES |  |  | 12754
EQUIPOS Y HERRAMIENTAS |  | UNIDAD | RENDIMIENTO | CANT | VALOR UNITARIO | VALOR TOTAL
EQU002 | Herramienta menor | %MO | 10% |  | 3670 | 367
|  |  | SUBTOTAL EQUIPOS |  |  | 367
TRANSPORTE |  | UNIDAD | DISTANCIA (Km) | CANT | VALOR UNITARIO ($/ m³*km) | VALOR TOTAL
3 | No aplica |  |  |  |  | 0
|  |  | SUBTOTAL TRANSPORTE |  |  | 0
MANO DE OBRA |  | UNIDAD | RENDIMIENTO | CANT | VALOR /HORA | VALOR TOTAL
MO 003 | Oficial | Día | 0.03 | 1 | 122335 | 3670
|  |  | SUBTOTAL MANO DE OBRA |  |  | 3670
|  |  | COSTO DIRECTO |  |  | 16791
ESCENARIO DEPORTIVO COLISEO MAYOR PEREIRA
ITEM
REFERENCIA |  | 1-12-16
Tubería PVC presión de 1" rde 21 |  | VALOR |  |  |  | Unidad
|  | 13611 |  |  |  | M
MATERIALES |  | UNIDAD | CANTIDAD | DES | VALOR UNITARIO | VALOR TOTAL
MAT,463 | Tubería PVC presión de 1" rde 21 | M | 1 | 1.05 | 4085 | 4289
MAT,004 | Accesorios PVC presión | %Tub | 0.17 | 1 | 729.13 | 729
MAT,221 | Limpiador removedor PVC 1/4 | Un | 0.01 | 1.03 | 37083 | 382
MAT,364 | Soldadura liquida para PVC 1/4 | Un | 0.01 | 1.03 | 62900 | 648
G-01-15 | Mortero 1:3 (producción) | M3 | 0.01 | 1.05 | 335812 | 3526
|  |  | SUBTOTAL MATERIALES |  |  | 9574
EQUIPOS Y HERRAMIENTAS |  | UNIDAD | RENDIMIENTO | CANT | VALOR UNITARIO | VALOR TOTAL
EQU002 | Herramienta menor | %MO | 10% |  | 3670 | 367
|  |  | SUBTOTAL EQUIPOS |  |  | 367
TRANSPORTE |  | UNIDAD | DISTANCIA (Km) | CANT | VALOR UNITARIO ($/ m³*km) | VALOR TOTAL
3 | No aplica |  |  |  |  | 0
|  |  | SUBTOTAL TRANSPORTE |  |  | 0
MANO DE OBRA |  | UNIDAD | RENDIMIENTO | CANT | VALOR /HORA | VALOR TOTAL
MO 003 | Oficial | Día | 0.03 | 1 | 122335 | 3670
|  |  | SUBTOTAL MANO DE OBRA |  |  | 3670
|  |  | COSTO DIRECTO |  |  | 13611
ESCENARIO DEPORTIVO COLISEO MAYOR PEREIRA
ITEM
REFERENCIA |  | 1-12-17
Tubería PVC presión de 3/4" rde 21 |  | VALOR |  |  |  | Unidad
|  | 9900 |  |  |  | M
MATERIALES |  | UNIDAD | CANTIDAD | DES | VALOR UNITARIO | VALOR TOTAL
MAT,467 | Tubería PVC presión de 3/4" rde 21 | M | 1 | 1.05 | 2954 | 3102
MAT,004 | Accesorios PVC presión | %Tub | 0.17 | 1 | 527.34 | 527
MAT,221 | Limpiador removedor PVC 1/4 | Un | 0.008 | 1.03 | 37083 | 306
MAT,364 | Soldadura liquida para PVC 1/4 | Un | 0.008 | 1.03 | 62900 | 518
G-01-15 | Mortero 1:3 (producción) | M3 | 0.004 | 1.05 | 335812 | 1410
|  |  | SUBTOTAL MATERIALES |  |  | 5863
EQUIPOS Y HERRAMIENTAS |  | UNIDAD | RENDIMIENTO | CANT | VALOR UNITARIO | VALOR TOTAL
EQU002 | Herramienta menor | %MO | 10% |  | 3670 | 367
|  |  | SUBTOTAL EQUIPOS |  |  | 367
TRANSPORTE |  | UNIDAD | DISTANCIA (Km) | CANT | VALOR UNITARIO ($/ m³*km) | VALOR TOTAL
3 | No aplica |  |  |  |  | 0
|  |  | SUBTOTAL TRANSPORTE |  |  | 0
MANO DE OBRA |  | UNIDAD | RENDIMIENTO | CANT | VALOR /HORA | VALOR TOTAL
MO 003 | Oficial | Día | 0.03 | 1 | 122335 | 3670
|  |  | SUBTOTAL MANO DE OBRA |  |  | 3670
|  |  | COSTO DIRECTO |  |  | 9900
ESCENARIO DEPORTIVO COLISEO MAYOR PEREIRA
ITEM
REFERENCIA |  | 1-12-18
Tubería PVC presión de 1/2" rde 9 |  | VALOR |  |  |  | Unidad
|  | 9257 |  |  |  | M
MATERIALES |  | UNIDAD | CANTIDAD | DES | VALOR UNITARIO | VALOR TOTAL
MAT,464 | Tubería PVC presión de 1/2" rde 9 | M | 1 | 1.05 | 2598 | 2728
MAT,004 | Accesorios PVC presión | %Tub | 0.17 | 1 | 463.76 | 464
MAT,221 | Limpiador removedor PVC 1/4 | Un | 0.006 | 1.03 | 37083 | 229
MAT,364 | Soldadura liquida para PVC 1/4 | Un | 0.006 | 1.03 | 62900 | 389
G-01-15 | Mortero 1:3 (producción) | M3 | 0.004 | 1.05 | 335812 | 1410
|  |  | SUBTOTAL MATERIALES |  |  | 5220
EQUIPOS Y HERRAMIENTAS |  | UNIDAD | RENDIMIENTO | CANT | VALOR UNITARIO | VALOR TOTAL
EQU002 | Herramienta menor | %MO | 10% |  | 3670 | 367
|  |  | SUBTOTAL EQUIPOS |  |  | 367
TRANSPORTE |  | UNIDAD | DISTANCIA (Km) | CANT | VALOR UNITARIO ($/ m³*km) | VALOR TOTAL
3 | No aplica |  |  |  |  | 0
|  |  | SUBTOTAL TRANSPORTE |  |  | 0
MANO DE OBRA |  | UNIDAD | RENDIMIENTO | CANT | VALOR /HORA | VALOR TOTAL
MO 003 | Oficial | Día | 0.03 | 1 | 122335 | 3670
|  |  | SUBTOTAL MANO DE OBRA |  |  | 3670
|  |  | COSTO DIRECTO |  |  | 9257
ESCENARIO DEPORTIVO COLISEO MAYOR PEREIRA
ITEM
REFERENCIA |  | 1-12-19
Tubería CPVC presión de 1/2" 100 PSI |  | VALOR |  |  |  | Unidad
|  | 12890 |  |  |  | M
MATERIALES |  | UNIDAD | CANTIDAD | DES | VALOR UNITARIO | VALOR TOTAL
MAT,411 | Tubería CPVC de 1/2" 100 PSI | M | 1 | 1.05 | 5609 | 5889
MAT,004 | Accesorios PVC presión | %Tub | 0.17 | 1 | 1001.13 | 1001
MAT,221 | Limpiador removedor PVC 1/4 | Un | 0.006 | 1.03 | 37083 | 229
MAT,364 | Soldadura liquida para PVC 1/4 | Un | 0.006 | 1.03 | 62900 | 389
|  |  | SUBTOTAL MATERIALES |  |  | 7508
EQUIPOS Y HERRAMIENTAS |  | UNIDAD | RENDIMIENTO | CANT | VALOR UNITARIO | VALOR TOTAL
EQU002 | Herramienta menor | %MO | 10% |  | 4893 | 489
|  |  | SUBTOTAL EQUIPOS |  |  | 489
TRANSPORTE |  | UNIDAD | DISTANCIA (Km) | CANT | VALOR UNITARIO ($/ m³*km) | VALOR TOTAL
3 | No aplica |  |  |  |  | 0
|  |  | SUBTOTAL TRANSPORTE |  |  | 0
MANO DE OBRA |  | UNIDAD | RENDIMIENTO | CANT | VALOR /HORA | VALOR TOTAL
MO 003 | Oficial | Día | 0.04 | 1 | 122335 | 4893
|  |  | SUBTOTAL MANO DE OBRA |  |  | 4893
|  |  | COSTO DIRECTO |  |  | 12890
ESCENARIO DEPORTIVO COLISEO MAYOR PEREIRA
ITEM
REFERENCIA |  | 1-12-20
Tubería PF + UAD de 1/2" |  | VALOR |  |  |  | Unidad
|  | 5940 |  |  |  | M
MATERIALES |  | UNIDAD | CANTIDAD | DES | VALOR UNITARIO | VALOR TOTAL
MAT,429 | Tubería PF + UAD 1/2" (manguera) | M | 1 | 1.05 | 2162 | 2270
|  |  | SUBTOTAL MATERIALES |  |  | 2270
EQUIPOS Y HERRAMIENTAS |  | UNIDAD | RENDIMIENTO | CANT | VALOR UNITARIO | VALOR TOTAL
|  |  | SUBTOTAL EQUIPOS |  |  | 0
TRANSPORTE |  | UNIDAD | DISTANCIA (Km) | CANT | VALOR UNITARIO ($/ m³*km) | VALOR TOTAL
3 | No aplica |  |  |  |  | 0
|  |  | SUBTOTAL TRANSPORTE |  |  | 0
MANO DE OBRA |  | UNIDAD | RENDIMIENTO | CANT | VALOR /HORA | VALOR TOTAL
MO 003 | Oficial | Día | 0.03 | 1 | 122335 | 3670
|  |  | SUBTOTAL MANO DE OBRA |  |  | 3670
|  |  | COSTO DIRECTO |  |  | 5940
ESCENARIO DEPORTIVO COLISEO MAYOR PEREIRA
ITEM
REFERENCIA |  | 1-12-21
Tubería PVC unión platino de 8" |  | VALOR |  |  |  | Unidad
|  | 132448 |  |  |  | M
MATERIALES |  | UNIDAD | CANTIDAD | DES | VALOR UNITARIO | VALOR TOTAL
MAT,434 | Tubería PVC acueducto unión platino de 8" rde 21 | M | 1 | 1.05 | 110640.42 | 116172
MAT,004 | Accesorios PVC presión | %Tub | 0.05 | 1 | 5808.6 | 5809
|  |  | SUBTOTAL MATERIALES |  |  | 121981
EQUIPOS Y HERRAMIENTAS |  | UNIDAD | RENDIMIENTO | CANT | VALOR UNITARIO | VALOR TOTAL
EQU002 | Herramienta menor | %MO | 10% |  | 9515 | 952
|  |  | SUBTOTAL EQUIPOS |  |  | 952
TRANSPORTE |  | UNIDAD | DISTANCIA (Km) | CANT | VALOR UNITARIO ($/ m³*km) | VALOR TOTAL
3 | No aplica |  |  |  |  | 0
|  |  | SUBTOTAL TRANSPORTE |  |  | 0
MANO DE OBRA |  | UNIDAD | RENDIMIENTO | CANT | VALOR /HORA | VALOR TOTAL
MO 001 | Ayudante | Día | 0.05 | 1 | 67964 | 3398
MO 003 | Oficial | Día | 0.05 | 1 | 122335 | 6117
|  |  | SUBTOTAL MANO DE OBRA |  |  | 9515
|  |  | COSTO DIRECTO |  |  | 132448
ESCENARIO DEPORTIVO COLISEO MAYOR PEREIRA
ITEM
REFERENCIA |  | 1-12-22
Tubería PVC unión platino de 6" |  | VALOR |  |  |  | Unidad
|  | 81901 |  |  |  | M
MATERIALES |  | UNIDAD | CANTIDAD | DES | VALOR UNITARIO | VALOR TOTAL
MAT,433 | Tubería PVC acueducto unión platino de 6" rde 21 | M | 1 | 1.05 | 64791.96 | 68032
MAT,004 | Accesorios PVC presión | %Tub | 0.05 | 1 | 3401.6 | 3402
|  |  | SUBTOTAL MATERIALES |  |  | 71434
EQUIPOS Y HERRAMIENTAS |  | UNIDAD | RENDIMIENTO | CANT | VALOR UNITARIO | VALOR TOTAL
EQU002 | Herramienta menor | %MO | 10% |  | 9515 | 952
|  |  | SUBTOTAL EQUIPOS |  |  | 952
TRANSPORTE |  | UNIDAD | DISTANCIA (Km) | CANT | VALOR UNITARIO ($/ m³*km) | VALOR TOTAL
3 | No aplica |  |  |  |  | 0
|  |  | SUBTOTAL TRANSPORTE |  |  | 0
MANO DE OBRA |  | UNIDAD | RENDIMIENTO | CANT | VALOR /HORA | VALOR TOTAL
MO 001 | Ayudante | Día | 0.05 | 1 | 67964 | 3398
MO 003 | Oficial | Día | 0.05 | 1 | 122335 | 6117
|  |  | SUBTOTAL MANO DE OBRA |  |  | 9515
|  |  | COSTO DIRECTO |  |  | 81901
ESCENARIO DEPORTIVO COLISEO MAYOR PEREIRA
ITEM
REFERENCIA |  | 1-12-23
Tubería PVC unión platino de 4" |  | VALOR |  |  |  | Unidad
|  | 41354 |  |  |  | M
MATERIALES |  | UNIDAD | CANTIDAD | DES | VALOR UNITARIO | VALOR TOTAL
MAT,432 | Tubería PVC acueducto unión platino de 4" rde 21 | M | 1 | 1.05 | 29914.122 | 31410
MAT,004 | Accesorios PVC presión | %Tub | 0.05 | 1 | 1570.5 | 1571
|  |  | SUBTOTAL MATERIALES |  |  | 32981
EQUIPOS Y HERRAMIENTAS |  | UNIDAD | RENDIMIENTO | CANT | VALOR UNITARIO | VALOR TOTAL
EQU002 | Herramienta menor | %MO | 10% |  | 7612 | 761
|  |  | SUBTOTAL EQUIPOS |  |  | 761
TRANSPORTE |  | UNIDAD | DISTANCIA (Km) | CANT | VALOR UNITARIO ($/ m³*km) | VALOR TOTAL
3 | #N/A | #N/A |  |  |  | 0
|  |  | SUBTOTAL TRANSPORTE |  |  | 0
MANO DE OBRA |  | UNIDAD | RENDIMIENTO | CANT | VALOR /HORA | VALOR TOTAL
MO 001 | Ayudante | Día | 0.04 | 1 | 67964 | 2719
MO 003 | Oficial | Día | 0.04 | 1 | 122335 | 4893
|  |  | SUBTOTAL MANO DE OBRA |  |  | 7612
|  |  | COSTO DIRECTO |  |  | 41354
ESCENARIO DEPORTIVO COLISEO MAYOR PEREIRA
ITEM
REFERENCIA |  | 1-12-24
Tubería PVC unión platino de 3" |  | VALOR |  |  |  | Unidad
|  | 28361 |  |  |  | M
MATERIALES |  | UNIDAD | CANTIDAD | DES | VALOR UNITARIO | VALOR TOTAL
MAT,431 | Tubería PVC acueducto unión platino de 3" rde 21 | M | 1 | 1.05 | 18129.708 | 19036
MAT,004 | Accesorios PVC presión | %Tub | 0.05 | 1 | 951.8 | 952
|  |  | SUBTOTAL MATERIALES |  |  | 19988
EQUIPOS Y HERRAMIENTAS |  | UNIDAD | RENDIMIENTO | CANT | VALOR UNITARIO | VALOR TOTAL
EQU002 | Herramienta menor | %MO | 10% |  | 7612 | 761
|  |  | SUBTOTAL EQUIPOS |  |  | 761
TRANSPORTE |  | UNIDAD | DISTANCIA (Km) | CANT | VALOR UNITARIO ($/ m³*km) | VALOR TOTAL
3 | No aplica |  |  |  |  | 0
|  |  | SUBTOTAL TRANSPORTE |  |  | 0
MANO DE OBRA |  | UNIDAD | RENDIMIENTO | CANT | VALOR /HORA | VALOR TOTAL
MO 001 | Ayudante | Día | 0.04 | 1 | 67964 | 2719
MO 003 | Oficial | Día | 0.04 | 1 | 122335 | 4893
|  |  | SUBTOTAL MANO DE OBRA |  |  | 7612
|  |  | COSTO DIRECTO |  |  | 28361
ESCENARIO DEPORTIVO COLISEO MAYOR PEREIRA
ITEM
REFERENCIA |  | 1-12-25
Tubería PVC unión platino de 2 1/2" |  | VALOR |  |  |  | Unidad
|  | 21172 |  |  |  | M
MATERIALES |  | UNIDAD | CANTIDAD | DES | VALOR UNITARIO | VALOR TOTAL
MAT,503 | Tubería PVC acueducto unión platino de 2 1/2" rde 21 | M | 1 | 1.05 | 12995.76 | 13646
MAT,004 | Accesorios PVC presión | %Tub | 0.05 | 1 | 1245.6 | 1246
|  |  | SUBTOTAL MATERIALES |  |  | 14892
EQUIPOS Y HERRAMIENTAS |  | UNIDAD | RENDIMIENTO | CANT | VALOR UNITARIO | VALOR TOTAL
EQU002 | Herramienta menor | %MO | 10% |  | 5709 | 571
|  |  | SUBTOTAL EQUIPOS |  |  | 571
TRANSPORTE |  | UNIDAD | DISTANCIA (Km) | CANT | VALOR UNITARIO ($/ m³*km) | VALOR TOTAL
3 | No aplica |  |  |  |  | 0
|  |  | SUBTOTAL TRANSPORTE |  |  | 0
MANO DE OBRA |  | UNIDAD | RENDIMIENTO | CANT | VALOR /HORA | VALOR TOTAL
MO 001 | Ayudante | Día | 0.03 | 1 | 67964 | 2039
MO 003 | Oficial | Día | 0.03 | 1 | 122335 | 3670
|  |  | SUBTOTAL MANO DE OBRA |  |  | 5709
|  |  | COSTO DIRECTO |  |  | 21172
ESCENARIO DEPORTIVO COLISEO MAYOR PEREIRA
ITEM
REFERENCIA |  | 1-12-26
Tubería PVC unión platino de 2" |  | VALOR |  |  |  | Unidad
|  | 16900 |  |  |  | M
MATERIALES |  | UNIDAD | CANTIDAD | DES | VALOR UNITARIO | VALOR TOTAL
MAT,430 | Tubería PVC acueducto unión platino de 2" rde 21 | M | 1 | 1.05 | 9632 | 10114
MAT,004 | Accesorios PVC presión | %Tub | 0.05 | 1 | 505.7 | 506
|  |  | SUBTOTAL MATERIALES |  |  | 10620
EQUIPOS Y HERRAMIENTAS |  | UNIDAD | RENDIMIENTO | CANT | VALOR UNITARIO | VALOR TOTAL
EQU002 | Herramienta menor | %MO | 10% |  | 5709 | 571
|  |  | SUBTOTAL EQUIPOS |  |  | 571
TRANSPORTE |  | UNIDAD | DISTANCIA (Km) | CANT | VALOR UNITARIO ($/ m³*km) | VALOR TOTAL
3 | No aplica |  |  |  |  | 0
|  |  | SUBTOTAL TRANSPORTE |  |  | 0
MANO DE OBRA |  | UNIDAD | RENDIMIENTO | CANT | VALOR /HORA | VALOR TOTAL
MO 001 | Ayudante | Día | 0.03 | 1 | 67964 | 2039
MO 003 | Oficial | Día | 0.03 | 1 | 122335 | 3670
|  |  | SUBTOTAL MANO DE OBRA |  |  | 5709
|  |  | COSTO DIRECTO |  |  | 16900
ESCENARIO DEPORTIVO COLISEO MAYOR PEREIRA
ITEM
REFERENCIA |  | 1-12-27
Unión de reparación de 8" |  | VALOR |  |  |  | Unidad
|  | 354030 |  |  |  | Un
MATERIALES |  | UNIDAD | CANTIDAD | DES | VALOR UNITARIO | VALOR TOTAL
MAT,478 | Unión de reparación de 8" | Un | 1 | 1 | 335000 | 335000
|  |  | SUBTOTAL MATERIALES |  |  | 335000
EQUIPOS Y HERRAMIENTAS |  | UNIDAD | RENDIMIENTO | CANT | VALOR UNITARIO | VALOR TOTAL
|  |  | SUBTOTAL EQUIPOS |  |  | 0
TRANSPORTE |  | UNIDAD | DISTANCIA (Km) | CANT | VALOR UNITARIO ($/ m³*km) | VALOR TOTAL
3 | No aplica |  |  |  |  | 0
|  |  | SUBTOTAL TRANSPORTE |  |  | 0
MANO DE OBRA |  | UNIDAD | RENDIMIENTO | CANT | VALOR /HORA | VALOR TOTAL
MO 001 | Ayudante | Día | 0.1 | 1 | 67964 | 6796
MO 003 | Oficial | Día | 0.1 | 1 | 122335 | 12234
|  |  | SUBTOTAL MANO DE OBRA |  |  | 19030
|  |  | COSTO DIRECTO |  |  | 354030
ESCENARIO DEPORTIVO COLISEO MAYOR PEREIRA
ITEM
REFERENCIA |  | 1-12-28
Unión de reparación de 6" |  | VALOR |  |  |  | Unidad
|  | 197124 |  |  |  | Un
MATERIALES |  | UNIDAD | CANTIDAD | DES | VALOR UNITARIO | VALOR TOTAL
MAT,477 | Unión de reparación de 6" | Un | 1 | 1 | 181900 | 181900
|  |  | SUBTOTAL MATERIALES |  |  | 181900
EQUIPOS Y HERRAMIENTAS |  | UNIDAD | RENDIMIENTO | CANT | VALOR UNITARIO | VALOR TOTAL
|  |  | SUBTOTAL EQUIPOS |  |  | 0
TRANSPORTE |  | UNIDAD | DISTANCIA (Km) | CANT | VALOR UNITARIO ($/ m³*km) | VALOR TOTAL
3 | No aplica |  |  |  |  | 0
|  |  | SUBTOTAL TRANSPORTE |  |  | 0
MANO DE OBRA |  | UNIDAD | RENDIMIENTO | CANT | VALOR /HORA | VALOR TOTAL
MO 001 | Ayudante | Día | 0.08 | 1 | 67964 | 5437
MO 003 | Oficial | Día | 0.08 | 1 | 122335 | 9787
|  |  | SUBTOTAL MANO DE OBRA |  |  | 15224
|  |  | COSTO DIRECTO |  |  | 197124
ESCENARIO DEPORTIVO COLISEO MAYOR PEREIRA
ITEM
REFERENCIA |  | 1-12-29
Unión de reparación de 4" |  | VALOR |  |  |  | Unidad
|  | 91318 |  |  |  | Un
MATERIALES |  | UNIDAD | CANTIDAD | DES | VALOR UNITARIO | VALOR TOTAL
MAT,476 | Unión de reparación de 4" | Un | 1 | 1 | 79900 | 79900
|  |  | SUBTOTAL MATERIALES |  |  | 79900
EQUIPOS Y HERRAMIENTAS |  | UNIDAD | RENDIMIENTO | CANT | VALOR UNITARIO | VALOR TOTAL
|  |  | SUBTOTAL EQUIPOS |  |  | 0
TRANSPORTE |  | UNIDAD | DISTANCIA (Km) | CANT | VALOR UNITARIO ($/ m³*km) | VALOR TOTAL
3 | No aplica |  |  |  |  | 0
|  |  | SUBTOTAL TRANSPORTE |  |  | 0
MANO DE OBRA |  | UNIDAD | RENDIMIENTO | CANT | VALOR /HORA | VALOR TOTAL
MO 001 | Ayudante | Día | 0.06 | 1 | 67964 | 4078
MO 003 | Oficial | Día | 0.06 | 1 | 122335 | 7340
|  |  | SUBTOTAL MANO DE OBRA |  |  | 11418
|  |  | COSTO DIRECTO |  |  | 91318
ESCENARIO DEPORTIVO COLISEO MAYOR PEREIRA
ITEM
REFERENCIA |  | 1-12-30
Unión de reparación de 3" |  | VALOR |  |  |  | Unidad
|  | 55015 |  |  |  | Un
MATERIALES |  | UNIDAD | CANTIDAD | DES | VALOR UNITARIO | VALOR TOTAL
MAT,475 | Unión de reparación de 3" | Un | 1 | 1 | 45500 | 45500
|  |  | SUBTOTAL MATERIALES |  |  | 45500
EQUIPOS Y HERRAMIENTAS |  | UNIDAD | RENDIMIENTO | CANT | VALOR UNITARIO | VALOR TOTAL
|  |  | SUBTOTAL EQUIPOS |  |  | 0
TRANSPORTE |  | UNIDAD | DISTANCIA (Km) | CANT | VALOR UNITARIO ($/ m³*km) | VALOR TOTAL
3 | No aplica |  |  |  |  | 0
|  |  | SUBTOTAL TRANSPORTE |  |  | 0
MANO DE OBRA |  | UNIDAD | RENDIMIENTO | CANT | VALOR /HORA | VALOR TOTAL
MO 001 | Ayudante | Día | 0.05 | 1 | 67964 | 3398
MO 003 | Oficial | Día | 0.05 | 1 | 122335 | 6117
|  |  | SUBTOTAL MANO DE OBRA |  |  | 9515
|  |  | COSTO DIRECTO |  |  | 55015
ESCENARIO DEPORTIVO COLISEO MAYOR PEREIRA
ITEM
REFERENCIA |  | 1-12-31
Unión de reparación de 2 1/2" |  | VALOR |  |  |  | Unidad
|  | 55015 |  |  |  | Un
MATERIALES |  | UNIDAD | CANTIDAD | DES | VALOR UNITARIO | VALOR TOTAL
MAT,475 | Unión de reparación de 3" | Un | 1 | 1 | 45500 | 45500
|  |  | SUBTOTAL MATERIALES |  |  | 45500
EQUIPOS Y HERRAMIENTAS |  | UNIDAD | RENDIMIENTO | CANT | VALOR UNITARIO | VALOR TOTAL
|  |  | SUBTOTAL EQUIPOS |  |  | 0
TRANSPORTE |  | UNIDAD | DISTANCIA (Km) | CANT | VALOR UNITARIO ($/ m³*km) | VALOR TOTAL
3 | No aplica |  |  |  |  | 0
|  |  | SUBTOTAL TRANSPORTE |  |  | 0
MANO DE OBRA |  | UNIDAD | RENDIMIENTO | CANT | VALOR /HORA | VALOR TOTAL
MO 001 | Ayudante | Día | 0.05 | 1 | 67964 | 3398
MO 003 | Oficial | Día | 0.05 | 1 | 122335 | 6117
|  |  | SUBTOTAL MANO DE OBRA |  |  | 9515
|  |  | COSTO DIRECTO |  |  | 55015
ESCENARIO DEPORTIVO COLISEO MAYOR PEREIRA
ITEM
REFERENCIA |  | 1-12-32
Unión de reparación de 2" |  | VALOR |  |  |  | Unidad
|  | 37015 |  |  |  | Un
MATERIALES |  | UNIDAD | CANTIDAD | DES | VALOR UNITARIO | VALOR TOTAL
MAT,474 | Unión de reparación de 2" | Un | 1 | 1 | 27500 | 27500
|  |  | SUBTOTAL MATERIALES |  |  | 27500
EQUIPOS Y HERRAMIENTAS |  | UNIDAD | RENDIMIENTO | CANT | VALOR UNITARIO | VALOR TOTAL
|  |  | SUBTOTAL EQUIPOS |  |  | 0
TRANSPORTE |  | UNIDAD | DISTANCIA (Km) | CANT | VALOR UNITARIO ($/ m³*km) | VALOR TOTAL
3 | No aplica |  |  |  |  | 0
|  |  | SUBTOTAL TRANSPORTE |  |  | 0
MANO DE OBRA |  | UNIDAD | RENDIMIENTO | CANT | VALOR /HORA | VALOR TOTAL
MO 001 | Ayudante | Día | 0.05 | 1 | 67964 | 3398
MO 003 | Oficial | Día | 0.05 | 1 | 122335 | 6117
|  |  | SUBTOTAL MANO DE OBRA |  |  | 9515
|  |  | COSTO DIRECTO |  |  | 37015
ESCENARIO DEPORTIVO COLISEO MAYOR PEREIRA
ITEM
REFERENCIA |  | 1-12-33
Collar de derivación de 4" x 1/2" |  | VALOR |  |  |  | Unidad
|  | 27737 |  |  |  | Un
MATERIALES |  | UNIDAD | CANTIDAD | DES | VALOR UNITARIO | VALOR TOTAL
MAT,105 | Collar de derivación unión platino de 4" x 1/2" | Un | 1 | 1 | 18222.09 | 18222
|  |  | SUBTOTAL MATERIALES |  |  | 18222
EQUIPOS Y HERRAMIENTAS |  | UNIDAD | RENDIMIENTO | CANT | VALOR UNITARIO | VALOR TOTAL
|  |  | SUBTOTAL EQUIPOS |  |  | 0
TRANSPORTE |  | UNIDAD | DISTANCIA (Km) | CANT | VALOR UNITARIO ($/ m³*km) | VALOR TOTAL
3 | No aplica |  |  |  |  | 0
|  |  | SUBTOTAL TRANSPORTE |  |  | 0
MANO DE OBRA |  | UNIDAD | RENDIMIENTO | CANT | VALOR /HORA | VALOR TOTAL
MO 001 | Ayudante | Día | 0.05 | 1 | 67964 | 3398
MO 003 | Oficial | Día | 0.05 | 1 | 122335 | 6117
|  |  | SUBTOTAL MANO DE OBRA |  |  | 9515
|  |  | COSTO DIRECTO |  |  | 27737
ESCENARIO DEPORTIVO COLISEO MAYOR PEREIRA
ITEM
REFERENCIA |  | 1-12-34
Collar de derivación de 3" x 1/2" |  | VALOR |  |  |  | Unidad
|  | 26152 |  |  |  | Un
MATERIALES |  | UNIDAD | CANTIDAD | DES | VALOR UNITARIO | VALOR TOTAL
MAT,104 | Collar de derivación unión platino de 3" x 1/2" | Un | 1 | 1 | 16637.064 | 16637
|  |  | SUBTOTAL MATERIALES |  |  | 16637
EQUIPOS Y HERRAMIENTAS |  | UNIDAD | RENDIMIENTO | CANT | VALOR UNITARIO | VALOR TOTAL
|  |  | SUBTOTAL EQUIPOS |  |  | 0
TRANSPORTE |  | UNIDAD | DISTANCIA (Km) | CANT | VALOR UNITARIO ($/ m³*km) | VALOR TOTAL
3 | No aplica |  |  |  |  | 0
|  |  | SUBTOTAL TRANSPORTE |  |  | 0
MANO DE OBRA |  | UNIDAD | RENDIMIENTO | CANT | VALOR /HORA | VALOR TOTAL
MO 001 | Ayudante | Día | 0.05 | 1 | 67964 | 3398
MO 003 | Oficial | Día | 0.05 | 1 | 122335 | 6117
|  |  | SUBTOTAL MANO DE OBRA |  |  | 9515
|  |  | COSTO DIRECTO |  |  | 26152
ESCENARIO DEPORTIVO COLISEO MAYOR PEREIRA
ITEM
REFERENCIA |  | 1-12-35
Collar de derivación de 2 1/2" x 1/2" |  | VALOR |  |  |  | Unidad
|  | 21715 |  |  |  | Un
MATERIALES |  | UNIDAD | CANTIDAD | DES | VALOR UNITARIO | VALOR TOTAL
MAT,102 | Collar de derivación unión platino de 2 1/2" x 1/2" | Un | 1 | 1 | 12200 | 12200
|  |  | SUBTOTAL MATERIALES |  |  | 12200
EQUIPOS Y HERRAMIENTAS |  | UNIDAD | RENDIMIENTO | CANT | VALOR UNITARIO | VALOR TOTAL
|  |  | SUBTOTAL EQUIPOS |  |  | 0
TRANSPORTE |  | UNIDAD | DISTANCIA (Km) | CANT | VALOR UNITARIO ($/ m³*km) | VALOR TOTAL
3 | No aplica |  |  |  |  | 0
|  |  | SUBTOTAL TRANSPORTE |  |  | 0
MANO DE OBRA |  | UNIDAD | RENDIMIENTO | CANT | VALOR /HORA | VALOR TOTAL
MO 001 | Ayudante | Día | 0.05 | 1 | 67964 | 3398
MO 003 | Oficial | Día | 0.05 | 1 | 122335 | 6117
|  |  | SUBTOTAL MANO DE OBRA |  |  | 9515
|  |  | COSTO DIRECTO |  |  | 21715
ESCENARIO DEPORTIVO COLISEO MAYOR PEREIRA
ITEM
REFERENCIA |  | 1-12-36
Collar de derivación de 2" x 1/2" |  | VALOR |  |  |  | Unidad
|  | 22905 |  |  |  | Un
MATERIALES |  | UNIDAD | CANTIDAD | DES | VALOR UNITARIO | VALOR TOTAL
MAT,103 | Collar de derivación unión platino de 2" x 1/2" | Un | 1 | 1 | 13390.2 | 13390
|  |  | SUBTOTAL MATERIALES |  |  | 13390
EQUIPOS Y HERRAMIENTAS |  | UNIDAD | RENDIMIENTO | CANT | VALOR UNITARIO | VALOR TOTAL
|  |  | SUBTOTAL EQUIPOS |  |  | 0
TRANSPORTE |  | UNIDAD | DISTANCIA (Km) | CANT | VALOR UNITARIO ($/ m³*km) | VALOR TOTAL
3 | No aplica |  |  |  |  | 0
|  |  | SUBTOTAL TRANSPORTE |  |  | 0
MANO DE OBRA |  | UNIDAD | RENDIMIENTO | CANT | VALOR /HORA | VALOR TOTAL
MO 001 | Ayudante | Día | 0.05 | 1 | 67964 | 3398
MO 003 | Oficial | Día | 0.05 | 1 | 122335 | 6117
|  |  | SUBTOTAL MANO DE OBRA |  |  | 9515
|  |  | COSTO DIRECTO |  |  | 22905
ESCENARIO DEPORTIVO COLISEO MAYOR PEREIRA
ITEM
REFERENCIA |  | 1-12-37
Cheque de 1 1/2" 200 psi en bronce |  | VALOR |  |  |  | Unidad
|  | #VALUE! |  |  |  | Un
MATERIALES |  | UNIDAD | CANTIDAD | DES | VALOR UNITARIO | VALOR TOTAL
MAT,221 | Limpiador removedor PVC 1/4 | Un | 0.015 | 1.03 | 37083 | 573
MAT,364 | Soldadura liquida para PVC 1/4 | Un | 0.015 | 1.03 | 62900 | 972
MAT,649 | Cheque de 1 1/2" en bronce fundido | un | 1 | 1 | 189695.52 | 189696
MAT,096 | Cinta de teflón 10 m | Un | 1 | 0.02 | 1758 | 35
MAT,016 | Adaptador PVC macho de 1 1/2" presión | Un | 2 | . | 3562 | #VALUE!
|  |  | SUBTOTAL MATERIALES |  |  | #VALUE!
EQUIPOS Y HERRAMIENTAS |  | UNIDAD | RENDIMIENTO | CANT | VALOR UNITARIO | VALOR TOTAL
EQU002 | Herramienta menor | %MO | 10% |  | 24467 | 2447
|  |  | SUBTOTAL EQUIPOS |  |  | 2447
TRANSPORTE |  | UNIDAD | DISTANCIA (Km) | CANT | VALOR UNITARIO ($/ m³*km) | VALOR TOTAL
3 | No aplica |  |  |  |  | 0
|  |  | SUBTOTAL TRANSPORTE |  |  | 0
MANO DE OBRA |  | UNIDAD | RENDIMIENTO | CANT | VALOR /HORA | VALOR TOTAL
MO 003 | Oficial | Día | 0.2 | 1 | 122335 | 24467
|  |  | SUBTOTAL MANO DE OBRA |  |  | 24467
|  |  | COSTO DIRECTO |  |  | #VALUE!
ESCENARIO DEPORTIVO COLISEO MAYOR PEREIRA
ITEM
REFERENCIA |  | 1-12-38
Cheque de 1" en bronce |  | VALOR |  |  |  | Unidad
|  | 120446 |  |  |  | Un
MATERIALES |  | UNIDAD | CANTIDAD | DES | VALOR UNITARIO | VALOR TOTAL
MAT,017 | Adaptador PVC macho de 1" presión | Un | 2 | 1 | 1487 | 2974
MAT,221 | Limpiador removedor PVC 1/4 | Un | 0.01 | 1.03 | 37083 | 382
MAT,364 | Soldadura liquida para PVC 1/4 | Un | 0.01 | 1.03 | 62900 | 648
MAT,648 | Cheque de 1" en bronce fundido | un | 1 | 1 | 102950 | 102950
MAT,096 | Cinta de teflón 10 m | Un | 1 | 0.02 | 1758 | 35
|  |  | SUBTOTAL MATERIALES |  |  | 106989
EQUIPOS Y HERRAMIENTAS |  | UNIDAD | RENDIMIENTO | CANT | VALOR UNITARIO | VALOR TOTAL
EQU002 | Herramienta menor | %MO | 10% |  | 12234 | 1223
|  |  | SUBTOTAL EQUIPOS |  |  | 1223
TRANSPORTE |  | UNIDAD | DISTANCIA (Km) | CANT | VALOR UNITARIO ($/ m³*km) | VALOR TOTAL
3 | No aplica |  |  |  |  | 0
|  |  | SUBTOTAL TRANSPORTE |  |  | 0
MANO DE OBRA |  | UNIDAD | RENDIMIENTO | CANT | VALOR /HORA | VALOR TOTAL
MO 003 | Oficial | Día | 0.1 | 1 | 122335 | 12234
|  |  | SUBTOTAL MANO DE OBRA |  |  | 12234
|  |  | COSTO DIRECTO |  |  | 120446
ESCENARIO DEPORTIVO COLISEO MAYOR PEREIRA
ITEM
REFERENCIA |  | 1-12-39
Cheque de 1/2" en bronce |  | VALOR |  |  |  | Unidad
|  | 75708 |  |  |  | Un
MATERIALES |  | UNIDAD | CANTIDAD | DES | VALOR UNITARIO | VALOR TOTAL
MAT,221 | Limpiador removedor PVC 1/4 | Un | 0.006 | 1.03 | 37083 | 229
MAT,364 | Soldadura liquida para PVC 1/4 | Un | 0.006 | 1.03 | 62900 | 389
MAT,647 | Cheque de 1/2" en bronce fundido | un | 1 | 1 | 64900 | 64900
MAT,096 | Cinta de teflón 10 m | Un | 1 | 0.02 | 1758 | 35
MAT,018 | Adaptador PVC macho de 1/2" presión | Un | 2 | 1 | 368 | 736
|  |  | SUBTOTAL MATERIALES |  |  | 66289
EQUIPOS Y HERRAMIENTAS |  | UNIDAD | RENDIMIENTO | CANT | VALOR UNITARIO | VALOR TOTAL
EQU002 | Herramienta menor | %MO | 10% |  | 8563 | 856
|  |  | SUBTOTAL EQUIPOS |  |  | 856
TRANSPORTE |  | UNIDAD | DISTANCIA (Km) | CANT | VALOR UNITARIO ($/ m³*km) | VALOR TOTAL
3 | No aplica |  |  |  |  | 0
|  |  | SUBTOTAL TRANSPORTE |  |  | 0
MANO DE OBRA |  | UNIDAD | RENDIMIENTO | CANT | VALOR /HORA | VALOR TOTAL
MO 003 | Oficial | Día | 0.07 | 1 | 122335 | 8563
|  |  | SUBTOTAL MANO DE OBRA |  |  | 8563
|  |  | COSTO DIRECTO |  |  | 75708
ESCENARIO DEPORTIVO COLISEO MAYOR PEREIRA
ITEM
REFERENCIA |  | 1-12-40
Cheque de 3/4" 200 psi |  | VALOR |  |  |  | Unidad
|  | 83898 |  |  |  | Un
MATERIALES |  | UNIDAD | CANTIDAD | DES | VALOR UNITARIO | VALOR TOTAL
MAT,020 | Adaptador PVC macho de 3/4" presión | Un | 2 | 1 | 666 | 1332
MAT,221 | Limpiador removedor PVC 1/4 | Un | 0.008 | 1.03 | 37083 | 306
MAT,364 | Soldadura liquida para PVC 1/4 | Un | 0.008 | 1.03 | 62900 | 518
MAT,644 | Cheque de 3/4" en bronce fundido | un | 1 | 1 | 68250 | 68250
MAT,096 | Cinta de teflón 10 m | Un | 1 | 0.02 | 1758 | 35
|  |  | SUBTOTAL MATERIALES |  |  | 70441
EQUIPOS Y HERRAMIENTAS |  | UNIDAD | RENDIMIENTO | CANT | VALOR UNITARIO | VALOR TOTAL
EQU002 | Herramienta menor | %MO | 10% |  | 12234 | 1223
|  |  | SUBTOTAL EQUIPOS |  |  | 1223
TRANSPORTE |  | UNIDAD | DISTANCIA (Km) | CANT | VALOR UNITARIO ($/ m³*km) | VALOR TOTAL
3 | No aplica |  |  |  |  | 0
|  |  | SUBTOTAL TRANSPORTE |  |  | 0
MANO DE OBRA |  | UNIDAD | RENDIMIENTO | CANT | VALOR /HORA | VALOR TOTAL
MO 003 | Oficial | Día | 0.1 | 1 | 122335 | 12234
|  |  | SUBTOTAL MANO DE OBRA |  |  | 12234
|  |  | COSTO DIRECTO |  |  | 83898
ESCENARIO DEPORTIVO COLISEO MAYOR PEREIRA
ITEM
REFERENCIA |  | 1-12-41
Registro de corte de 1/2" |  | VALOR |  |  |  | Unidad
|  | 29272 |  |  |  | Un
MATERIALES |  | UNIDAD | CANTIDAD | DES | VALOR UNITARIO | VALOR TOTAL
MAT,221 | Limpiador removedor PVC 1/4 | Un | 0.006 | 1.03 | 37083 | 229
MAT,364 | Soldadura liquida para PVC 1/4 | Un | 0.006 | 1.03 | 62900 | 389
MAT,096 | Cinta de teflón 10 m | Un | 1 | 0.02 | 1758 | 35
MAT,338 | Registro de corte de 1/2" | Un | 1 | 1 | 19200 | 19200
|  |  | SUBTOTAL MATERIALES |  |  | 19853
EQUIPOS Y HERRAMIENTAS |  | UNIDAD | RENDIMIENTO | CANT | VALOR UNITARIO | VALOR TOTAL
EQU002 | Herramienta menor | %MO | 10% |  | 8563 | 856
|  |  | SUBTOTAL EQUIPOS |  |  | 856
TRANSPORTE |  | UNIDAD | DISTANCIA (Km) | CANT | VALOR UNITARIO ($/ m³*km) | VALOR TOTAL
3 | No aplica |  |  |  |  | 0
|  |  | SUBTOTAL TRANSPORTE |  |  | 0
MANO DE OBRA |  | UNIDAD | RENDIMIENTO | CANT | VALOR /HORA | VALOR TOTAL
MO 001 | Ayudante | Día | 0.07 | 1 | 67964 | 4757
MO 003 | Oficial | Día | 0.07 | 1 | 122335 | 8563
|  |  | SUBTOTAL MANO DE OBRA |  |  | 8563
|  |  | COSTO DIRECTO |  |  | 29272
ESCENARIO DEPORTIVO COLISEO MAYOR PEREIRA
ITEM
REFERENCIA |  | 1-12-42
Llave de paso de 2" tipo Red White |  | VALOR |  |  |  | Unidad
|  | 329978 |  |  |  | Un
MATERIALES |  | UNIDAD | CANTIDAD | DES | VALOR UNITARIO | VALOR TOTAL
MAT,019 | Adaptador PVC macho de 2" presión | Un | 2 | 1 | 5277 | 10554
MAT,221 | Limpiador removedor PVC 1/4 | Un | 0.02 | 1.03 | 37083 | 764
MAT,364 | Soldadura liquida para PVC 1/4 | Un | 0.02 | 1.03 | 62900 | 1296
MAT,226 | Llave de paso tipo Red White de 2" | Un | 1 | 1 | 232669 | 232669
MAT,480 | Universal PVC 2" | Un | 2 | 1 | 25500 | 51000
MAT,096 | Cinta de teflón 10 m | Un | 1 | 0.03 | 1758 | 53
|  |  | SUBTOTAL MATERIALES |  |  | 296336
EQUIPOS Y HERRAMIENTAS |  | UNIDAD | RENDIMIENTO | CANT | VALOR UNITARIO | VALOR TOTAL
EQU002 | Herramienta menor | %MO | 10% |  | 30584 | 3058
|  |  | SUBTOTAL EQUIPOS |  |  | 3058
TRANSPORTE |  | UNIDAD | DISTANCIA (Km) | CANT | VALOR UNITARIO ($/ m³*km) | VALOR TOTAL
3 | [5 empty] | 0
|  |  | SUBTOTAL TRANSPORTE |  |  | 0
MANO DE OBRA |  | UNIDAD | RENDIMIENTO | CANT | VALOR /HORA | VALOR TOTAL
MO 003 | Oficial | Día | 0.25 | 1 | 122335 | 30584
|  |  | SUBTOTAL MANO DE OBRA |  |  | 30584
|  |  | COSTO DIRECTO |  |  | 329978
ESCENARIO DEPORTIVO COLISEO MAYOR PEREIRA
ITEM
REFERENCIA |  | 1-12-43
Llave de paso de 1 1/2" tipo Red White |  | VALOR |  |  |  | Unidad
|  | 231749 |  |  |  | Un
MATERIALES |  | UNIDAD | CANTIDAD | DES | VALOR UNITARIO | VALOR TOTAL
MAT,221 | Limpiador removedor PVC 1/4 | Un | 0.015 | 1.03 | 37083 | 573
MAT,364 | Soldadura liquida para PVC 1/4 | Un | 0.015 | 1.03 | 62900 | 972
MAT,096 | Cinta de teflón 10 m | Un | 1 | 0.02 | 1758 | 35
MAT,223 | Llave de paso tipo Red White de 1 1/2" | Un | 1 | 1 | 138968 | 138968
MAT,479 | Universal PVC 1 1/2" | Un | 2 | 1 | 30600 | 61200
MAT,016 | Adaptador PVC macho de 1 1/2" presión | Un | 2 | 1 | 3562 | 7124
|  |  | SUBTOTAL MATERIALES |  |  | 208872
EQUIPOS Y HERRAMIENTAS |  | UNIDAD | RENDIMIENTO | CANT | VALOR UNITARIO | VALOR TOTAL
EQU002 | Herramienta menor | %MO | 10% |  | 20797 | 2080
|  |  | SUBTOTAL EQUIPOS |  |  | 2080
TRANSPORTE |  | UNIDAD | DISTANCIA (Km) | CANT | VALOR UNITARIO ($/ m³*km) | VALOR TOTAL
3 | No aplica |  |  |  |  | 0
|  |  | SUBTOTAL TRANSPORTE |  |  | 0
MANO DE OBRA |  | UNIDAD | RENDIMIENTO | CANT | VALOR /HORA | VALOR TOTAL
MO 003 | Oficial | Día | 0.17 | 1 | 122335 | 20797
|  |  | SUBTOTAL MANO DE OBRA |  |  | 20797
|  |  | COSTO DIRECTO |  |  | 231749
ESCENARIO DEPORTIVO COLISEO MAYOR PEREIRA
ITEM
REFERENCIA |  | 1-12-44
Llave de paso de 1" tipo Red White |  | VALOR |  |  |  | Unidad
|  | 116781 |  |  |  | Un
MATERIALES |  | UNIDAD | CANTIDAD | DES | VALOR UNITARIO | VALOR TOTAL
MAT,017 | Adaptador PVC macho de 1" presión | Un | 2 | 1 | 1487 | 2974
MAT,221 | Limpiador removedor PVC 1/4 | Un | 0.01 | 1.03 | 37083 | 382
MAT,364 | Soldadura liquida para PVC 1/4 | Un | 0.01 | 1.03 | 62900 | 648
MAT,224 | Llave de paso tipo Red White de 1" | Un | 1 | 1 | 80348 | 80348
MAT,537 | Universal PVC 1" | Un | 2 | 1 | 7450 | 14900
MAT,096 | Cinta de teflón 10 m | Un | 1 | 0.02 | 1758 | 35
|  |  | SUBTOTAL MATERIALES |  |  | 99287
EQUIPOS Y HERRAMIENTAS |  | UNIDAD | RENDIMIENTO | CANT | VALOR UNITARIO | VALOR TOTAL
EQU002 | Herramienta menor | %MO | 10% |  | 15904 | 1590
|  |  | SUBTOTAL EQUIPOS |  |  | 1590
TRANSPORTE |  | UNIDAD | DISTANCIA (Km) | CANT | VALOR UNITARIO ($/ m³*km) | VALOR TOTAL
3 | No aplica |  |  |  |  | 0
|  |  | SUBTOTAL TRANSPORTE |  |  | 0
MANO DE OBRA |  | UNIDAD | RENDIMIENTO | CANT | VALOR /HORA | VALOR TOTAL
MO 003 | Oficial | Día | 0.13 | 1 | 122335 | 15904
|  |  | SUBTOTAL MANO DE OBRA |  |  | 15904
|  |  | COSTO DIRECTO |  |  | 116781
ESCENARIO DEPORTIVO COLISEO MAYOR PEREIRA
ITEM
REFERENCIA |  | 1-12-45
Llave de paso de 3/4" tipo Red White |  | VALOR |  |  |  | Unidad
|  | 82266 |  |  |  | Un
MATERIALES |  | UNIDAD | CANTIDAD | DES | VALOR UNITARIO | VALOR TOTAL
MAT,221 | Limpiador removedor PVC 1/4 | Un | 0.008 | 1.03 | 37083 | 306
MAT,364 | Soldadura liquida para PVC 1/4 | Un | 0.008 | 1.03 | 62900 | 518
MAT,227 | Llave de paso tipo Red White de 3/4" | Un | 1 | 1 | 54277 | 54277
MAT,020 | Adaptador PVC macho de 3/4" presión | Un | 2 | 1 | 666 | 1332 |  | 4152 | Un
MAT,481 | Universal PVC 3/4" | Un | 2 | 1 | 4152 | 8304
MAT,096 | Cinta de teflón 10 m | Un | 1 | 0.02 | 1758 | 35
|  |  | SUBTOTAL MATERIALES |  |  | 64772
EQUIPOS Y HERRAMIENTAS |  | UNIDAD | RENDIMIENTO | CANT | VALOR UNITARIO | VALOR TOTAL
EQU002 | Herramienta menor | %MO | 10% |  | 15904 | 1590
|  |  | SUBTOTAL EQUIPOS |  |  | 1590
TRANSPORTE |  | UNIDAD | DISTANCIA (Km) | CANT | VALOR UNITARIO ($/ m³*km) | VALOR TOTAL
3 | No aplica |  |  |  |  | 0
|  |  | SUBTOTAL TRANSPORTE |  |  | 0
MANO DE OBRA |  | UNIDAD | RENDIMIENTO | CANT | VALOR /HORA | VALOR TOTAL
MO 003 | Oficial | Día | 0.13 | 1 | 122335 | 15904
|  |  | SUBTOTAL MANO DE OBRA |  |  | 15904
|  |  | COSTO DIRECTO |  |  | 82266
ESCENARIO DEPORTIVO COLISEO MAYOR PEREIRA
ITEM
REFERENCIA |  | 1-12-46
Llave de paso de 1/2" tipo Red White |  | VALOR |  |  |  | Unidad
|  | 71168 |  |  |  | Un
MATERIALES |  | UNIDAD | CANTIDAD | DES | VALOR UNITARIO | VALOR TOTAL
MAT,221 | Limpiador removedor PVC 1/4 | Un | 0.006 | 1.03 | 37083 | 229
MAT,364 | Soldadura liquida para PVC 1/4 | Un | 0.006 | 1.03 | 62900 | 389
MAT,225 | Llave de paso tipo Red White de 1/2" | Un | 1 | 1 | 46685 | 46685
MAT,096 | Cinta de teflón 10 m | Un | 1 | 0.02 | 1758 | 35
MAT,538 | Universal PVC 1/2" | Un | 2 | 1 | 2800 | 5600
MAT,018 | Adaptador PVC macho de 1/2" presión | Un | 2 | 1 | 368 | 736
|  |  | SUBTOTAL MATERIALES |  |  | 53674
EQUIPOS Y HERRAMIENTAS |  | UNIDAD | RENDIMIENTO | CANT | VALOR UNITARIO | VALOR TOTAL
EQU002 | Herramienta menor | %MO | 10% |  | 15904 | 1590
|  |  | SUBTOTAL EQUIPOS |  |  | 1590
TRANSPORTE |  | UNIDAD | DISTANCIA (Km) | CANT | VALOR UNITARIO ($/ m³*km) | VALOR TOTAL
3 | No aplica |  |  |  |  | 0
|  |  | SUBTOTAL TRANSPORTE |  |  | 0
MANO DE OBRA |  | UNIDAD | RENDIMIENTO | CANT | VALOR /HORA | VALOR TOTAL
MO 003 | Oficial | Día | 0.13 | 1 | 122335 | 15904
|  |  | SUBTOTAL MANO DE OBRA |  |  | 15904
|  |  | COSTO DIRECTO |  |  | 71168
ESCENARIO DEPORTIVO COLISEO MAYOR PEREIRA
ITEM
REFERENCIA |  | 1-12-47
Llave terminal cromada de 1/2" |  | VALOR |  |  |  | Unidad
|  | 34715 |  |  |  | Un
MATERIALES |  | UNIDAD | CANTIDAD | DES | VALOR UNITARIO | VALOR TOTAL
MAT,228 | Llave terminal cromada de 1/2" | Un | 1 | 1 | 23907.1 | 23907
MAT,221 | Limpiador removedor PVC 1/4 | Un | 0.006 | 1.03 | 37083 | 229
MAT,364 | Soldadura liquida para PVC 1/4 | Un | 0.006 | 1.03 | 62900 | 389
MAT,096 | Cinta de teflón 10 m | Un | 1 | 0.02 | 1758 | 35
MAT,018 | Adaptador PVC macho de 1/2" presión | Un | 2 | 1 | 368 | 736
|  |  | SUBTOTAL MATERIALES |  |  | 25296
EQUIPOS Y HERRAMIENTAS |  | UNIDAD | RENDIMIENTO | CANT | VALOR UNITARIO | VALOR TOTAL
EQU002 | Herramienta menor | %MO | 10% |  | 8563 | 856
|  |  | SUBTOTAL EQUIPOS |  |  | 856
TRANSPORTE |  | UNIDAD | DISTANCIA (Km) | CANT | VALOR UNITARIO ($/ m³*km) | VALOR TOTAL
3 | No aplica |  |  |  |  | 0
|  |  | SUBTOTAL TRANSPORTE |  |  | 0
MANO DE OBRA |  | UNIDAD | RENDIMIENTO | CANT | VALOR /HORA | VALOR TOTAL
MO 003 | Oficial | Día | 0.07 | 1 | 122335 | 8563
|  |  | SUBTOTAL MANO DE OBRA |  |  | 8563
|  |  | COSTO DIRECTO |  |  | 34715
ESCENARIO DEPORTIVO COLISEO MAYOR PEREIRA
ITEM
REFERENCIA |  | 1-12-48
Llave terminal de cobre roscada de 1/2" |  | VALOR |  |  |  | Unidad
|  | 39708 |  |  |  | Un
MATERIALES |  | UNIDAD | CANTIDAD | DES | VALOR UNITARIO | VALOR TOTAL
MAT,229 | Llave terminal roscada de 1/2" pesada | Un | 1 | 1 | 28900 | 28900
MAT,221 | Limpiador removedor PVC 1/4 | Un | 0.006 | 1.03 | 37083 | 229
MAT,364 | Soldadura liquida para PVC 1/4 | Un | 0.006 | 1.03 | 62900 | 389
MAT,096 | Cinta de teflón 10 m | Un | 1 | 0.02 | 1758 | 35
MAT,018 | Adaptador PVC macho de 1/2" presión | Un | 2 | 1 | 368 | 736
|  |  | SUBTOTAL MATERIALES |  |  | 30289
EQUIPOS Y HERRAMIENTAS |  | UNIDAD | RENDIMIENTO | CANT | VALOR UNITARIO | VALOR TOTAL
EQU002 | Herramienta menor | %MO | 10% |  | 8563 | 856
|  |  | SUBTOTAL EQUIPOS |  |  | 856
TRANSPORTE |  | UNIDAD | DISTANCIA (Km) | CANT | VALOR UNITARIO ($/ m³*km) | VALOR TOTAL
3 | No aplica |  |  |  |  | 0
|  |  | SUBTOTAL TRANSPORTE |  |  | 0
MANO DE OBRA |  | UNIDAD | RENDIMIENTO | CANT | VALOR /HORA | VALOR TOTAL
MO 003 | Oficial | Día | 0.07 | 1 | 122335 | 8563
|  |  | SUBTOTAL MANO DE OBRA |  |  | 8563
|  |  | COSTO DIRECTO |  |  | 39708
ESCENARIO DEPORTIVO COLISEO MAYOR PEREIRA
ITEM
REFERENCIA |  | 1-12-49
Medidor de 1/2" volumétrico tipo "C" |  | VALOR |  |  |  | Unidad
|  | 172602 |  |  |  | Un
MATERIALES |  | UNIDAD | CANTIDAD | DES | VALOR UNITARIO | VALOR TOTAL
MAT,221 | Limpiador removedor PVC 1/4 | Un | 0.006 | 1.03 | 37083 | 229
MAT,364 | Soldadura liquida para PVC 1/4 | Un | 0.006 | 1.03 | 62900 | 389
MAT,254 | Medidor de 1/2" volumétrico tipo "C" | Un | 1 | 1 | 144000 | 144000
MAT,096 | Cinta de teflón 10 m | Un | 1 | 0.02 | 1758 | 35
MAT,018 | Adaptador PVC macho de 1/2" presión | Un | 2 | 1 | 368 | 736
|  |  | SUBTOTAL MATERIALES |  |  | 145389
EQUIPOS Y HERRAMIENTAS |  | UNIDAD | RENDIMIENTO | CANT | VALOR UNITARIO | VALOR TOTAL
EQU002 | Herramienta menor | %MO | 10% |  | 24739 | 2474
|  |  | SUBTOTAL EQUIPOS |  |  | 2474
TRANSPORTE |  | UNIDAD | DISTANCIA (Km) | CANT | VALOR UNITARIO ($/ m³*km) | VALOR TOTAL
3 | No aplica |  |  |  |  | 0
|  |  | SUBTOTAL TRANSPORTE |  |  | 0
MANO DE OBRA |  | UNIDAD | RENDIMIENTO | CANT | VALOR /HORA | VALOR TOTAL
MO 001 | Ayudante | Día | 0.13 | 1 | 67964 | 8835
MO 003 | Oficial | Día | 0.13 | 1 | 122335 | 15904
|  |  | SUBTOTAL MANO DE OBRA |  |  | 24739
|  |  | COSTO DIRECTO |  |  | 172602
ESCENARIO DEPORTIVO COLISEO MAYOR PEREIRA
ITEM
REFERENCIA |  | 1-12-50
Medidor de 3/4" volumétrico tipo "B" |  | VALOR |  |  |  | Unidad
|  | 205724 |  |  |  | Un
MATERIALES |  | UNIDAD | CANTIDAD | DES | VALOR UNITARIO | VALOR TOTAL
MAT,020 | Adaptador PVC macho de 3/4" presión | Un | 2 | 1 | 666 | 1332
MAT,221 | Limpiador removedor PVC 1/4 | Un | 0.008 | 1.03 | 37083 | 306
MAT,364 | Soldadura liquida para PVC 1/4 | Un | 0.008 | 1.03 | 62900 | 518
MAT,096 | Cinta de teflón 10 m | Un | 1 | 0.02 | 1758 | 35
MAT,560 | Medidor de 3/4" volumétrico tipo "B" | Un | 1 | 1 | 151200 | 151200
|  |  | SUBTOTAL MATERIALES |  |  | 153391
EQUIPOS Y HERRAMIENTAS |  | UNIDAD | RENDIMIENTO | CANT | VALOR UNITARIO | VALOR TOTAL
EQU002 | Herramienta menor | %MO | 10% |  | 47575 | 4758
|  |  | SUBTOTAL EQUIPOS |  |  | 4758
TRANSPORTE |  | UNIDAD | DISTANCIA (Km) | CANT | VALOR UNITARIO ($/ m³*km) | VALOR TOTAL
3 | No aplica |  |  |  |  | 0
|  |  | SUBTOTAL TRANSPORTE |  |  | 0
MANO DE OBRA |  | UNIDAD | RENDIMIENTO | CANT | VALOR /HORA | VALOR TOTAL
MO 001 | Ayudante | Día | 0.25 | 1 | 67964 | 16991
MO 003 | Oficial | Día | 0.25 | 1 | 122335 | 30584
|  |  | SUBTOTAL MANO DE OBRA |  |  | 47575
|  |  | COSTO DIRECTO |  |  | 205724
ESCENARIO DEPORTIVO COLISEO MAYOR PEREIRA
ITEM
REFERENCIA |  | 1-12-51
Medidor de 1" volumétrico tipo "B" |  | VALOR |  |  |  | Unidad
|  | 571625 |  |  |  | Un
MATERIALES |  | UNIDAD | CANTIDAD | DES | VALOR UNITARIO | VALOR TOTAL
MAT,017 | Adaptador PVC macho de 1" presión | Un | 2 | 1 | 1487 | 2974
MAT,221 | Limpiador removedor PVC 1/4 | Un | 0.01 | 1.03 | 37083 | 382
MAT,364 | Soldadura liquida para PVC 1/4 | Un | 0.01 | 1.03 | 62900 | 648
MAT,096 | Cinta de teflón 10 m | Un | 1 | 0.02 | 1758 | 35
MAT,253 | Medidor de 1" volumétrico tipo "B" | Un | 1 | 1 | 532000 | 532000
|  |  | SUBTOTAL MATERIALES |  |  | 536039
EQUIPOS Y HERRAMIENTAS |  | UNIDAD | RENDIMIENTO | CANT | VALOR UNITARIO | VALOR TOTAL
EQU002 | Herramienta menor | %MO | 10% |  | 32351 | 3235
|  |  | SUBTOTAL EQUIPOS |  |  | 3235
TRANSPORTE |  | UNIDAD | DISTANCIA (Km) | CANT | VALOR UNITARIO ($/ m³*km) | VALOR TOTAL
3 | No aplica |  |  |  |  | 0
|  |  | SUBTOTAL TRANSPORTE |  |  | 0
MANO DE OBRA |  | UNIDAD | RENDIMIENTO | CANT | VALOR /HORA | VALOR TOTAL
MO 001 | Ayudante | Día | 0.17 | 1 | 67964 | 11554
MO 003 | Oficial | Día | 0.17 | 1 | 122335 | 20797
|  |  | SUBTOTAL MANO DE OBRA |  |  | 32351
|  |  | COSTO DIRECTO |  |  | 571625
ESCENARIO DEPORTIVO COLISEO MAYOR PEREIRA
ITEM
REFERENCIA |  | 1-12-52
Cinta PVC V - 10 |  | VALOR |  |  |  | Unidad
|  | 16864 |  |  |  | M
MATERIALES |  | UNIDAD | CANTIDAD | DES | VALOR UNITARIO | VALOR TOTAL
MAT,098 | Cinta PVC V - 10 | M | 1 | 1.03 | 6120 | 6304
MAT,030 | Alambre negro calibre 18 | Kg | 0.04 | 1 | 7100 | 284
|  |  | SUBTOTAL MATERIALES |  |  | 6588
EQUIPOS Y HERRAMIENTAS |  | UNIDAD | RENDIMIENTO | CANT | VALOR UNITARIO | VALOR TOTAL
EQU002 | Herramienta menor | %MO | 5% |  | 9787 | 489
|  |  | SUBTOTAL EQUIPOS |  |  | 489
TRANSPORTE |  | UNIDAD | DISTANCIA (Km) | CANT | VALOR UNITARIO ($/ m³*km) | VALOR TOTAL
3 | No aplica |  |  |  |  | 0
|  |  | SUBTOTAL TRANSPORTE |  |  | 0
MANO DE OBRA |  | UNIDAD | RENDIMIENTO | CANT | VALOR /HORA | VALOR TOTAL
MO 003 | Oficial | Día | 0.08 | 1 | 122335 | 9787
|  |  | SUBTOTAL MANO DE OBRA |  |  | 9787
|  |  | COSTO DIRECTO |  |  | 16864
ESCENARIO DEPORTIVO COLISEO MAYOR PEREIRA
ITEM
REFERENCIA |  | 1-12-53
Cinta PVC V - 15 |  | VALOR |  |  |  | Unidad
|  | 37809 |  |  |  | M
MATERIALES |  | UNIDAD | CANTIDAD | DES | VALOR UNITARIO | VALOR TOTAL
MAT,099 | Cinta PVC V - 15 | M | 1 | 1.03 | 26930 | 27738
MAT,030 | Alambre negro calibre 18 | Kg | 0.04 | 1 | 7100 | 284
|  |  | SUBTOTAL MATERIALES |  |  | 28022
EQUIPOS Y HERRAMIENTAS |  | UNIDAD | RENDIMIENTO | CANT | VALOR UNITARIO | VALOR TOTAL
3 | No aplica
|  |  | SUBTOTAL EQUIPOS |  |  | 0
TRANSPORTE |  | UNIDAD | DISTANCIA (Km) | CANT | VALOR UNITARIO ($/ m³*km) | VALOR TOTAL
3 | No aplica |  |  |  |  | 0
|  |  | SUBTOTAL TRANSPORTE |  |  | 0
MANO DE OBRA |  | UNIDAD | RENDIMIENTO | CANT | VALOR /HORA | VALOR TOTAL
MO 003 | Oficial | Día | 0.08 | 1 | 122335 | 9787
|  |  | SUBTOTAL MANO DE OBRA |  |  | 9787
|  |  | COSTO DIRECTO |  |  | 37809
ESCENARIO DEPORTIVO COLISEO MAYOR PEREIRA
ITEM
REFERENCIA |  | 1-12-54
Hidrante tipo Milán de 3" extremo brida, incluye válvula sello de bronce y kit de nivelación |  | VALOR |  |  |  | Unidad
|  | 2540943 |  |  |  | Un
MATERIALES |  | UNIDAD | CANTIDAD | DES | VALOR UNITARIO | VALOR TOTAL
MAT,181 | Hidrante tipo Milán de 3" extremo brida, incluye kit de nivelación | Un | 1 | 1 | 1634019.6 | 1634020
MAT,483 | Válvula de 3" sello de bronce extremo liso o junta hidráulica PVC | Un | 1 | 1 | 602040 | 602040
MAT,431 | Tubería PVC acueducto unión platino de 3" rde 21 | M | 1 | 1.05 | 18129.708 | 19036
MAT,096 | Cinta de teflón 10 m | Un | 1 | 1 | 1758 | 1758
|  |  | SUBTOTAL MATERIALES |  |  | 2256854
EQUIPOS Y HERRAMIENTAS |  | UNIDAD | RENDIMIENTO | CANT | VALOR UNITARIO | VALOR TOTAL
EQU002 | Herramienta menor | %MO | 10% |  | 258263 | 25826
|  |  | SUBTOTAL EQUIPOS |  |  | 25826
TRANSPORTE |  | UNIDAD | DISTANCIA (Km) | CANT | VALOR UNITARIO ($/ m³*km) | VALOR TOTAL
3 | No aplica |  |  |  |  | 0
|  |  | SUBTOTAL TRANSPORTE |  |  | 0
MANO DE OBRA |  | UNIDAD | RENDIMIENTO | CANT | VALOR /HORA | VALOR TOTAL
MO 001 | Ayudante | Día | 1 | 2 | 67964 | 135928
MO 003 | Oficial | Día | 1 | 1 | 122335 | 122335
|  |  | SUBTOTAL MANO DE OBRA |  |  | 258263
|  |  | COSTO DIRECTO |  |  | 2540943
ESCENARIO DEPORTIVO COLISEO MAYOR PEREIRA
ITEM
REFERENCIA |  | 1-12-55
Hidrante tipo Milán de 3" extremo liso, incluye válvula sello elástico y kit de nivelación |  | VALOR |  |  |  | Unidad
|  | 730463 |  |  |  | Un
MATERIALES |  | UNIDAD | CANTIDAD | DES | VALOR UNITARIO | VALOR TOTAL
MAT,182 | Hidrante tipo Milán de 3" extremo liso, incluye kit de nivelación | Un | 1 | 1 | 0 | 0
MAT,484 | Válvula de 3" sello elástico extremo liso o junta hidráulica PVC | Un | 1 | 1 | 425580 | 425580
MAT,431 | Tubería PVC acueducto unión platino de 3" rde 21 | M | 1 | 1.05 | 18129.708 | 19036
MAT,096 | Cinta de teflón 10 m | Un | 1 | 1 | 1758 | 1758
|  |  | SUBTOTAL MATERIALES |  |  | 446374
EQUIPOS Y HERRAMIENTAS |  | UNIDAD | RENDIMIENTO | CANT | VALOR UNITARIO | VALOR TOTAL
EQU002 | Herramienta menor | %MO | 10% |  | 258263 | 25826
|  |  | SUBTOTAL EQUIPOS |  |  | 25826
TRANSPORTE |  | UNIDAD | DISTANCIA (Km) | CANT | VALOR UNITARIO ($/ m³*km) | VALOR TOTAL
3 | No aplica |  |  |  |  | 0
|  |  | SUBTOTAL TRANSPORTE |  |  | 0
MANO DE OBRA |  | UNIDAD | RENDIMIENTO | CANT | VALOR /HORA | VALOR TOTAL
MO 001 | Ayudante | Día | 1 | 2 | 67964 | 135928
MO 003 | Oficial | Día | 1 | 1 | 122335 | 122335
|  |  | SUBTOTAL MANO DE OBRA |  |  | 258263
|  |  | COSTO DIRECTO |  |  | 730463
ESCENARIO DEPORTIVO COLISEO MAYOR PEREIRA
ITEM
REFERENCIA |  | 1-12-56
Gabinete contra incendios completo tipo 3, incluye válvula |  | VALOR |  |  |  | Unidad
|  | 989057 |  |  |  | Un
MATERIALES |  | UNIDAD | CANTIDAD | DES | VALOR UNITARIO | VALOR TOTAL
MAT,151 | Gabinete contra incendios completo tipo 3 | Un | 1 | 1 | 685080 | 685080
MAT,431 | Tubería PVC acueducto unión platino de 3" rde 21 | M | 1 | 1 | 18129.708 | 18130
MAT,096 | Cinta de teflón 10 m | Un | 1 | 1 | 1758 | 1758
|  |  | SUBTOTAL MATERIALES |  |  | 704968
EQUIPOS Y HERRAMIENTAS |  | UNIDAD | RENDIMIENTO | CANT | VALOR UNITARIO | VALOR TOTAL
EQU002 | Herramienta menor | %MO | 10% |  | 258263 | 25826
|  |  | SUBTOTAL EQUIPOS |  |  | 25826
TRANSPORTE |  | UNIDAD | DISTANCIA (Km) | CANT | VALOR UNITARIO ($/ m³*km) | VALOR TOTAL
3 | No aplica |  |  |  |  | 0
|  |  | SUBTOTAL TRANSPORTE |  |  | 0
MANO DE OBRA |  | UNIDAD | RENDIMIENTO | CANT | VALOR /HORA | VALOR TOTAL
MO 001 | Ayudante | Día | 1 | 2 | 67964 | 135928
MO 003 | Oficial | Día | 1 | 1 | 122335 | 122335
|  |  | SUBTOTAL MANO DE OBRA |  |  | 258263
|  |  | COSTO DIRECTO |  |  | 989057
ESCENARIO DEPORTIVO COLISEO MAYOR PEREIRA
ITEM
REFERENCIA |  | 1-12-57
Tapa plástica de registro de 0,20 x 0,20 m |  | VALOR |  |  |  | Unidad
|  | 19620 |  |  |  | Un
MATERIALES |  | UNIDAD | CANTIDAD | DES | VALOR UNITARIO | VALOR TOTAL
MAT,387 | Tapa plástica de registro de 0,20 x 0,20 m | Un | 1 | 1 | 5347 | 5347
|  |  | SUBTOTAL MATERIALES |  |  | 5347
EQUIPOS Y HERRAMIENTAS |  | UNIDAD | RENDIMIENTO | CANT | VALOR UNITARIO | VALOR TOTAL
EQU002 | Herramienta menor | %MO | 50% |  | 9515 | 4758
|  |  | SUBTOTAL EQUIPOS |  |  | 4758
TRANSPORTE |  | UNIDAD | DISTANCIA (Km) | CANT | VALOR UNITARIO ($/ m³*km) | VALOR TOTAL
3 | No aplica |  |  |  |  | 0
|  |  | SUBTOTAL TRANSPORTE |  |  | 0
MANO DE OBRA |  | UNIDAD | RENDIMIENTO | CANT | VALOR /HORA | VALOR TOTAL
MO 001 | Ayudante | Día | 0.05 | 1 | 67964 | 3398
MO 003 | Oficial | Día | 0.05 | 1 | 122335 | 6117
|  |  | SUBTOTAL MANO DE OBRA |  |  | 9515
|  |  | COSTO DIRECTO |  |  | 19620
ESCENARIO DEPORTIVO COLISEO MAYOR PEREIRA
ITEM
REFERENCIA |  | JDN2023-10-001
#N/A |  | VALOR |  |  |  | Unidad
|  | 9650 |  |  |  | #N/A
MATERIALES |  | UNIDAD | CANTIDAD | DES | VALOR UNITARIO | VALOR TOTAL
| Tubería PVC presión de 3/4" rde 21 | M | 1 | 1.05 | 2750 | 2888 | Tubería PVC presión de 3/4" rde 21
MAT,004 | Accesorios PVC presión | %Tub | 0.17 | 1 | 490.96 | 491
MAT,221 | Limpiador removedor PVC 1/4 | Un | 0.008 | 1.03 | 37083 | 306
MAT,364 | Soldadura liquida para PVC 1/4 | Un | 0.008 | 1.03 | 62900 | 518
G-01-15 | Mortero 1:3 (producción) | M3 | 0.004 | 1.05 | 335812 | 1410
|  |  | SUBTOTAL MATERIALES |  |  | 5613
EQUIPOS Y HERRAMIENTAS |  | UNIDAD | RENDIMIENTO | CANT | VALOR UNITARIO | VALOR TOTAL
EQU002 | Herramienta menor | %MO | 10% |  | 3670 | 367
|  |  | SUBTOTAL EQUIPOS |  |  | 367
TRANSPORTE |  | UNIDAD | DISTANCIA (Km) | CANT | VALOR UNITARIO ($/ m³*km) | VALOR TOTAL
3 | No aplica |  |  |  |  | 0
|  |  | SUBTOTAL TRANSPORTE |  |  | 0
MANO DE OBRA |  | UNIDAD | RENDIMIENTO | CANT | VALOR /HORA | VALOR TOTAL
MO 003 | Oficial | Día | 0.03 | 1 | 122335 | 3670
|  |  | SUBTOTAL MANO DE OBRA |  |  | 3670
|  |  | COSTO DIRECTO |  |  | 9650
ESCENARIO DEPORTIVO COLISEO MAYOR PEREIRA
ITEM
REFERENCIA |  | JDN2023-10-002
#N/A |  | VALOR |  |  |  | Unidad
|  | 17193 |  |  |  | #N/A
MATERIALES |  | UNIDAD | CANTIDAD | DES | VALOR UNITARIO | VALOR TOTAL
| Tubería PVC presión de 1" rde 13,5 | M | 1 | 1.05 | 7000 | 7350
MAT,004 | Accesorios PVC presión | %Tub | 0.17 | 1 | 1249.5 | 1250
MAT,221 | Limpiador removedor PVC 1/4 | Un | 0.01 | 1.03 | 37083 | 382
MAT,364 | Soldadura liquida para PVC 1/4 | Un | 0.01 | 1.03 | 62900 | 648
G-01-15 | Mortero 1:3 (producción) | M3 | 0.01 | 1.05 | 335812 | 3526
|  |  | SUBTOTAL MATERIALES |  |  | 13156
EQUIPOS Y HERRAMIENTAS |  | UNIDAD | RENDIMIENTO | CANT | VALOR UNITARIO | VALOR TOTAL
EQU002 | Herramienta menor | %MO | 10% |  | 3670 | 367
|  |  | SUBTOTAL EQUIPOS |  |  | 367
TRANSPORTE |  | UNIDAD | DISTANCIA (Km) | CANT | VALOR UNITARIO ($/ m³*km) | VALOR TOTAL
3 | No aplica |  |  |  |  | 0
|  |  | SUBTOTAL TRANSPORTE |  |  | 0
MANO DE OBRA |  | UNIDAD | RENDIMIENTO | CANT | VALOR /HORA | VALOR TOTAL
MO 003 | Oficial | Día | 0.03 | 1 | 122335 | 3670
|  |  | SUBTOTAL MANO DE OBRA |  |  | 3670
|  |  | COSTO DIRECTO |  |  | 17193

## 1-13 PTOS SANITARIOS (hidden)
ESCENARIO DEPORTIVO COLISEO MAYOR PEREIRA
ITEM
REFERENCIA |  | 1-13-01
Tubería PVC agua lluvia de 2" |  | VALOR |  |  |  | Unidad
|  | 14701 |  |  |  | M
MATERIALES |  | UNIDAD | CANTIDAD | DESP | VALOR UNITARIO | VALOR TOTAL
MAT,436 | Tubería PVC agua lluvia de 2" | M | 1 | 1.05 | 6882 | 7226
MAT,003 | Accesorios PVC agua lluvia (% tubería) | %Tub | 0.17 | 1 | 7226 | 1228
MAT,221 | Limpiador removedor PVC 1/4 | Un | 0.02 | 1.03 | 37083 | 764
MAT,364 | Soldadura liquida para PVC 1/4 | Un | 0.02 | 1.03 | 62900 | 1296
|  |  | SUBTOTAL MATERIALES |  |  | 10514
EQUIPOS Y HERRAMIENTAS |  | UNIDAD | RENDIMIENTO | CANT | VALOR UNITARIO | VALOR TOTAL
EQU002 | Herramienta menor | %MO | 10% |  | 3806 | 381
|  |  | SUBTOTAL EQUIPOS |  |  | 381
TRANSPORTE |  | UNIDAD | DISTANCIA (Km) | CANT | VALOR UNITARIO ($/ m³*km) | VALOR TOTAL
3 | No aplica |  |  |  |  | 0
|  |  | SUBTOTAL TRANSPORTE |  |  | 0
MANO DE OBRA |  | UNIDAD | RENDIMIENTO | CANT | VALOR /HORA | VALOR TOTAL
MO 001 | Ayudante | Día | 0.02 | 1 | 67964 | 1359
MO 003 | Oficial | Día | 0.02 | 1 | 122335 | 2447
|  |  | SUBTOTAL MANO DE OBRA |  |  | 3806
|  |  | COSTO DIRECTO |  |  | 14701
ESCENARIO DEPORTIVO COLISEO MAYOR PEREIRA
ITEM
REFERENCIA |  | 1-13-02
Tubería PVC agua lluvia de 3" |  | VALOR |  |  |  | Unidad
|  | 25750 |  |  |  | M
MATERIALES |  | UNIDAD | CANTIDAD | DESP | VALOR UNITARIO | VALOR TOTAL
MAT,437 | Tubería PVC agua lluvia de 3" | M | 1 | 1.05 | 15037 | 15789
MAT,003 | Accesorios PVC agua lluvia (% tubería) | %Tub | 0.17 | 1 | 15789 | 2684
MAT,221 | Limpiador removedor PVC 1/4 | Un | 0.03 | 1.03 | 37083 | 1146
MAT,364 | Soldadura liquida para PVC 1/4 | Un | 0.03 | 1.03 | 62900 | 1944
|  |  | SUBTOTAL MATERIALES |  |  | 21563
EQUIPOS Y HERRAMIENTAS |  | UNIDAD | RENDIMIENTO | CANT | VALOR UNITARIO | VALOR TOTAL
EQU002 | Herramienta menor | %MO | 10% |  | 3806 | 381
|  |  | SUBTOTAL EQUIPOS |  |  | 381
TRANSPORTE |  | UNIDAD | DISTANCIA (Km) | CANT | VALOR UNITARIO ($/ m³*km) | VALOR TOTAL
3 | No aplica |  |  |  |  | 0
|  |  | SUBTOTAL TRANSPORTE |  |  | 0
MANO DE OBRA |  | UNIDAD | RENDIMIENTO | CANT | VALOR /HORA | VALOR TOTAL
MO 001 | Ayudante | Día | 0.02 | 1 | 67964 | 1359
MO 003 | Oficial | Día | 0.02 | 1 | 122335 | 2447
|  |  | SUBTOTAL MANO DE OBRA |  |  | 3806
|  |  | COSTO DIRECTO |  |  | 25750
ESCENARIO DEPORTIVO COLISEO MAYOR PEREIRA
ITEM
REFERENCIA |  | 1-13-03
Tubería PVC agua lluvia de 4" |  | VALOR |  |  |  | Unidad
|  | 30491 |  |  |  | M
MATERIALES |  | UNIDAD | CANTIDAD | DESP | VALOR UNITARIO | VALOR TOTAL
MAT,438 | Tubería PVC agua lluvia de 4" | M | 1 | 1.05 | 18369 | 19287
MAT,003 | Accesorios PVC agua lluvia (% tubería) | %Tub | 0.17 | 1 | 19287 | 3279
MAT,221 | Limpiador removedor PVC 1/4 | Un | 0.04 | 1.03 | 37083 | 1528
MAT,364 | Soldadura liquida para PVC 1/4 | Un | 0.04 | 1.03 | 62900 | 2591
|  |  | SUBTOTAL MATERIALES |  |  | 26685
EQUIPOS Y HERRAMIENTAS |  | UNIDAD | RENDIMIENTO | CANT | VALOR UNITARIO | VALOR TOTAL
EQU002 | Herramienta menor | %MO | 10% |  | 0 | 0
|  |  | SUBTOTAL EQUIPOS |  |  | 0
TRANSPORTE |  | UNIDAD | DISTANCIA (Km) | CANT | VALOR UNITARIO ($/ m³*km) | VALOR TOTAL
3 | No aplica |  |  |  |  | 0
|  |  | SUBTOTAL TRANSPORTE |  |  | 0
MANO DE OBRA |  | UNIDAD | RENDIMIENTO | CANT | VALOR /HORA | VALOR TOTAL
MO 001 | Ayudante | Día | 0.02 | 1 | 67964 | 1359
MO 003 | Oficial | Día | 0.02 | 1 | 122335 | 2447
|  |  | SUBTOTAL MANO DE OBRA |  |  | 3806
|  |  | COSTO DIRECTO |  |  | 30491
ESCENARIO DEPORTIVO COLISEO MAYOR PEREIRA
ITEM
REFERENCIA |  | 1-13-04
Bajante PVC agua lluvia de 3" |  | VALOR |  |  |  | Unidad
|  | 34147 |  |  |  | M
MATERIALES |  | UNIDAD | CANTIDAD | DESP | VALOR UNITARIO | VALOR TOTAL
MAT,437 | Tubería PVC agua lluvia de 3" | M | 1 | 1.05 | 15037 | 15789
MAT,003 | Accesorios PVC agua lluvia (% tubería) | %Tub | 0.17 | 1 | 15789 | 2684
MAT,539 | Soporte bajante PVC | Un | 1.5 | 1 | 2300 | 3450
MAT,221 | Limpiador removedor PVC 1/4 | Un | 0.03 | 1.03 | 37083 | 1146
MAT,364 | Soldadura liquida para PVC 1/4 | Un | 0.03 | 1.03 | 62900 | 1944
|  |  | SUBTOTAL MATERIALES |  |  | 25013
EQUIPOS Y HERRAMIENTAS |  | UNIDAD | RENDIMIENTO | CANT | VALOR UNITARIO | VALOR TOTAL
EQU006 | Andamio certificado | Día | 10% |  | 7612 | 761
EQU002 | Herramienta menor | %MO | 10% |  | 7612 | 761
|  |  | SUBTOTAL EQUIPOS |  |  | 1522
TRANSPORTE |  | UNIDAD | DISTANCIA (Km) | CANT | VALOR UNITARIO ($/ m³*km) | VALOR TOTAL
3 | No aplica |  |  |  |  | 0
|  |  | SUBTOTAL TRANSPORTE |  |  | 0
MANO DE OBRA |  | UNIDAD | RENDIMIENTO | CANT | VALOR /HORA | VALOR TOTAL
MO 001 | Ayudante | Día | 0.04 | 1 | 67964 | 2719
MO 003 | Oficial | Día | 0.04 | 1 | 122335 | 4893
|  |  | SUBTOTAL MANO DE OBRA |  |  | 7612
|  |  | COSTO DIRECTO |  |  | 34147
ESCENARIO DEPORTIVO COLISEO MAYOR PEREIRA
ITEM
REFERENCIA |  | 1-13-05
Bajante PVC agua lluvia de 4" |  | VALOR |  |  |  | Unidad
|  | 39269 |  |  |  | M
MATERIALES |  | UNIDAD | CANTIDAD | DESP | VALOR UNITARIO | VALOR TOTAL
MAT,438 | Tubería PVC agua lluvia de 4" | M | 1 | 1.05 | 18369 | 19287
MAT,003 | Accesorios PVC agua lluvia (% tubería) | %Tub | 0.17 | 1 | 19287 | 3279
MAT,539 | Soporte bajante PVC | Un | 1.5 | 1 | 2300 | 3450
MAT,221 | Limpiador removedor PVC 1/4 | Un | 0.04 | 1.03 | 37083 | 1528
MAT,364 | Soldadura liquida para PVC 1/4 | Un | 0.04 | 1.03 | 62900 | 2591
|  |  | SUBTOTAL MATERIALES |  |  | 30135
EQUIPOS Y HERRAMIENTAS |  | UNIDAD | RENDIMIENTO | CANT | VALOR UNITARIO | VALOR TOTAL
EQU006 | Andamio certificado | Día | 10% |  | 7612 | 761
EQU002 | Herramienta menor | %MO | 10% |  | 7612 | 761
|  |  | SUBTOTAL EQUIPOS |  |  | 1522
TRANSPORTE |  | UNIDAD | DISTANCIA (Km) | CANT | VALOR UNITARIO ($/ m³*km) | VALOR TOTAL
3 | No aplica |  |  |  |  | 0
|  |  | SUBTOTAL TRANSPORTE |  |  | 0
MANO DE OBRA |  | UNIDAD | RENDIMIENTO | CANT | VALOR /HORA | VALOR TOTAL
MO 001 | Ayudante | Día | 0.04 | 1 | 67964 | 2719
MO 003 | Oficial | Día | 0.04 | 1 | 122335 | 4893
|  |  | SUBTOTAL MANO DE OBRA |  |  | 7612
|  |  | COSTO DIRECTO |  |  | 39269
ESCENARIO DEPORTIVO COLISEO MAYOR PEREIRA
ITEM
REFERENCIA |  | 1-13-06
Bajante PVC agua lluvia cuadrado |  | VALOR |  |  |  | Unidad
|  | 47167 |  |  |  | M
MATERIALES |  | UNIDAD | CANTIDAD | DESP | VALOR UNITARIO | VALOR TOTAL
MAT,435 | Tubería PVC agua lluvia cuadrada | M | 1 | 1.05 | 25635 | 26917
MAT,003 | Accesorios PVC agua lluvia (% tubería) | %Tub | 0.17 | 1 | 26917 | 4576
MAT,539 | Soporte bajante PVC | Un | 1.5 | 1 | 2300 | 3450
MAT,221 | Limpiador removedor PVC 1/4 | Un | 0.03 | 1.03 | 37083 | 1146
MAT,364 | Soldadura liquida para PVC 1/4 | Un | 0.03 | 1.03 | 62900 | 1944
|  |  | SUBTOTAL MATERIALES |  |  | 38033
EQUIPOS Y HERRAMIENTAS |  | UNIDAD | RENDIMIENTO | CANT | VALOR UNITARIO | VALOR TOTAL
EQU006 | Andamio certificado | Día | 10% |  | 7612 | 761
EQU002 | Herramienta menor | %MO | 10% |  | 7612 | 761
|  |  | SUBTOTAL EQUIPOS |  |  | 1522
TRANSPORTE |  | UNIDAD | DISTANCIA (Km) | CANT | VALOR UNITARIO ($/ m³*km) | VALOR TOTAL
3 | No aplica |  |  |  |  | 0
|  |  | SUBTOTAL TRANSPORTE |  |  | 0
MANO DE OBRA |  | UNIDAD | RENDIMIENTO | CANT | VALOR /HORA | VALOR TOTAL
MO 001 | Ayudante | Día | 0.04 | 1 | 67964 | 2719
MO 003 | Oficial | Día | 0.04 | 1 | 122335 | 4893
|  |  | SUBTOTAL MANO DE OBRA |  |  | 7612
|  |  | COSTO DIRECTO |  |  | 47167
ESCENARIO DEPORTIVO COLISEO MAYOR PEREIRA
ITEM
REFERENCIA |  | 1-13-07
Canal PVC Tipo amazonas o similar |  | VALOR |  |  |  | Unidad
|  | 48100 |  |  |  | M
MATERIALES |  | UNIDAD | CANTIDAD | DESP | VALOR UNITARIO | VALOR TOTAL
MAT,063 | Canal PVC Tipo amazonas o similar | M | 1 | 1.05 | 24704.4 | 25940
MAT,008 | Accesorios y empaques canal PVC | Und | 0.17 | 1 | 36330 | 6176
|  |  | SUBTOTAL MATERIALES |  |  | 32116
EQUIPOS Y HERRAMIENTAS |  | UNIDAD | RENDIMIENTO | CANT | VALOR UNITARIO | VALOR TOTAL
EQU006 | Andamio certificado | Día | 10% |  | 13320 | 1332
EQU002 | Herramienta menor | %MO | 10% |  | 13320 | 1332
|  |  | SUBTOTAL EQUIPOS |  |  | 2664
TRANSPORTE |  | UNIDAD | DISTANCIA (Km) | CANT | VALOR UNITARIO ($/ m³*km) | VALOR TOTAL
3 | No aplica |  |  |  |  | 0
|  |  | SUBTOTAL TRANSPORTE |  |  | 0
MANO DE OBRA |  | UNIDAD | RENDIMIENTO | CANT | VALOR /HORA | VALOR TOTAL
MO 001 | Ayudante | Día | 0.07 | 1 | 67964 | 4757
MO 003 | Oficial | Día | 0.07 | 1 | 122335 | 8563
|  |  | SUBTOTAL MANO DE OBRA |  |  | 13320
|  |  | COSTO DIRECTO |  |  | 48100
ESCENARIO DEPORTIVO COLISEO MAYOR PEREIRA
ITEM
REFERENCIA |  | 1-13-08
Tubería PVC de ventilación de 2", incluye accesorios |  | VALOR |  |  |  | Unidad
|  | 21421 |  |  |  | M
MATERIALES |  | UNIDAD | CANTIDAD | DESP | VALOR UNITARIO | VALOR TOTAL
MAT,459 | Tubería PVC de ventilación de 2" | M | 1 | 1.05 | 7375 | 7744
MAT,003 | Accesorios PVC agua lluvia (% tubería) | %Tub | 0.17 | 1 | 7744 | 1316
MAT,539 | Soporte bajante PVC | Un | 1.5 | 1 | 2300 | 3450
MAT,221 | Limpiador removedor PVC 1/4 | Un | 0.02 | 1.03 | 37083 | 764
MAT,364 | Soldadura liquida para PVC 1/4 | Un | 0.02 | 1.03 | 62900 | 1296
|  |  | SUBTOTAL MATERIALES |  |  | 14570
EQUIPOS Y HERRAMIENTAS |  | UNIDAD | RENDIMIENTO | CANT | VALOR UNITARIO | VALOR TOTAL
EQU006 | Andamio certificado | Día | 10% |  | 5709 | 571
EQU002 | Herramienta menor | %MO | 10% |  | 5709 | 571
|  |  | SUBTOTAL EQUIPOS |  |  | 1142
TRANSPORTE |  | UNIDAD | DISTANCIA (Km) | CANT | VALOR UNITARIO ($/ m³*km) | VALOR TOTAL
3 | No aplica |  |  |  |  | 0
|  |  | SUBTOTAL TRANSPORTE |  |  | 0
MANO DE OBRA |  | UNIDAD | RENDIMIENTO | CANT | VALOR /HORA | VALOR TOTAL
MO 001 | Ayudante | Día | 0.03 | 1 | 67964 | 2039
MO 003 | Oficial | Día | 0.03 | 1 | 122335 | 3670
|  |  | SUBTOTAL MANO DE OBRA |  |  | 5709
|  |  | COSTO DIRECTO |  |  | 21421
ESCENARIO DEPORTIVO COLISEO MAYOR PEREIRA
ITEM
REFERENCIA |  | 1-13-09
Tubería PVC de ventilación de 3", incluye accesorios |  | VALOR |  |  |  | Unidad
|  | 25389 |  |  |  | M
MATERIALES |  | UNIDAD | CANTIDAD | DESP | VALOR UNITARIO | VALOR TOTAL
MAT,460 | Tubería PVC de ventilación de 3" | M | 1 | 1.05 | 9767 | 10255
MAT,003 | Accesorios PVC agua lluvia (% tubería) | %Tub | 0.17 | 1 | 10255 | 1743
MAT,539 | Soporte bajante PVC | Un | 1.5 | 1 | 2300 | 3450
MAT,221 | Limpiador removedor PVC 1/4 | Un | 0.03 | 1.03 | 37083 | 1146
MAT,364 | Soldadura liquida para PVC 1/4 | Un | 0.03 | 1.03 | 62900 | 1944
|  |  | SUBTOTAL MATERIALES |  |  | 18538
EQUIPOS Y HERRAMIENTAS |  | UNIDAD | RENDIMIENTO | CANT | VALOR UNITARIO | VALOR TOTAL
EQU006 | Andamio | %MO | 10% |  | 5709 | 571
EQU002 | Herramienta menor | %MO | 10% |  | 5709 | 571
|  |  | SUBTOTAL EQUIPOS |  |  | 1142
TRANSPORTE |  | UNIDAD | DISTANCIA (Km) | CANT | VALOR UNITARIO ($/ m³*km) | VALOR TOTAL
3 | No aplica |  |  |  |  | 0
|  |  | SUBTOTAL TRANSPORTE |  |  | 0
MANO DE OBRA |  | UNIDAD | RENDIMIENTO | CANT | VALOR /HORA | VALOR TOTAL
MO 001 | Ayudante | Día | 0.03 | 1 | 67964 | 2039
MO 003 | Oficial | Día | 0.03 | 1 | 122335 | 3670
|  |  | SUBTOTAL MANO DE OBRA |  |  | 5709
|  |  | COSTO DIRECTO |  |  | 25389
ESCENARIO DEPORTIVO COLISEO MAYOR PEREIRA
ITEM
REFERENCIA |  | 1-13-10
Tubería PVC sanitaria de 2", incluye accesorios |  | VALOR |  |  |  | Unidad
|  | 20380 |  |  |  | M
MATERIALES |  | UNIDAD | CANTIDAD | DESP | VALOR UNITARIO | VALOR TOTAL
MAT,468 | Tubería PVC sanitaria de 2" | M | 1 | 1.05 | 9801 | 10291
MAT,540 | Accesorios PVC sanitaria (% tubería) | %Tub | 0.17 | 1 | 10291 | 1749
MAT,221 | Limpiador removedor PVC 1/4 | Un | 0.02 | 1.03 | 37083 | 764
MAT,364 | Soldadura liquida para PVC 1/4 | Un | 0.02 | 1.03 | 62900 | 1296
|  |  | SUBTOTAL MATERIALES |  |  | 14100
EQUIPOS Y HERRAMIENTAS |  | UNIDAD | RENDIMIENTO | CANT | VALOR UNITARIO | VALOR TOTAL
EQU002 | Herramienta menor | %MO | 10% |  | 5709 | 571
|  |  | SUBTOTAL EQUIPOS |  |  | 571
TRANSPORTE |  | UNIDAD | DISTANCIA (Km) | CANT | VALOR UNITARIO ($/ m³*km) | VALOR TOTAL
3 | No aplica |  |  |  |  | 0
|  |  | SUBTOTAL TRANSPORTE |  |  | 0
MANO DE OBRA |  | UNIDAD | RENDIMIENTO | CANT | VALOR /HORA | VALOR TOTAL
MO 001 | Ayudante | Día | 0.03 | 1 | 67964 | 2039
MO 003 | Oficial | Día | 0.03 | 1 | 122335 | 3670
|  |  | SUBTOTAL MANO DE OBRA |  |  | 5709
|  |  | COSTO DIRECTO |  |  | 20380
ESCENARIO DEPORTIVO COLISEO MAYOR PEREIRA
ITEM
REFERENCIA |  | 1-13-11
Tubería PVC sanitaria de 3", incluye accesorios |  | VALOR |  |  |  | Unidad
|  | 32300 |  |  |  | M
MATERIALES |  | UNIDAD | CANTIDAD | DESP | VALOR UNITARIO | VALOR TOTAL
MAT,469 | Tubería PVC sanitaria de 3" | M | 1 | 1.05 | 18665 | 19598
MAT,540 | Accesorios PVC sanitaria (% tubería) | %Tub | 0.17 | 1 | 19598 | 3332
MAT,221 | Limpiador removedor PVC 1/4 | Un | 0.03 | 1.03 | 37083 | 1146
MAT,364 | Soldadura liquida para PVC 1/4 | Un | 0.03 | 1.03 | 62900 | 1944
|  |  | SUBTOTAL MATERIALES |  |  | 26020
EQUIPOS Y HERRAMIENTAS |  | UNIDAD | RENDIMIENTO | CANT | VALOR UNITARIO | VALOR TOTAL
EQU002 | Herramienta menor | %MO | 10% |  | 5709 | 571
|  |  | SUBTOTAL EQUIPOS |  |  | 571
TRANSPORTE |  | UNIDAD | DISTANCIA (Km) | CANT | VALOR UNITARIO ($/ m³*km) | VALOR TOTAL
3 | No aplica |  |  |  |  | 0
|  |  | SUBTOTAL TRANSPORTE |  |  | 0
MANO DE OBRA |  | UNIDAD | RENDIMIENTO | CANT | VALOR /HORA | VALOR TOTAL
MO 001 | Ayudante | Día | 0.03 | 1 | 67964 | 2039
MO 003 | Oficial | Día | 0.03 | 1 | 122335 | 3670
|  |  | SUBTOTAL MANO DE OBRA |  |  | 5709
|  |  | COSTO DIRECTO |  |  | 32300
ESCENARIO DEPORTIVO COLISEO MAYOR PEREIRA
ITEM
REFERENCIA |  | 1-13-12
Tubería PVC sanitaria de 4", incluye accesorios |  | VALOR |  |  |  | Unidad
|  | #VALUE! |  |  |  | M
MATERIALES |  | UNIDAD | CANTIDAD | DESP | VALOR UNITARIO | VALOR TOTAL
MAT,470 | Tubería PVC sanitaria de 4" | M | 1 | 1.05 | 19227 | 20188
MAT,540 | Accesorios PVC sanitaria (% tubería) | %Tub | 0.17 | 1 | 20188 | 3432
MAT,221 | Limpiador removedor PVC 1/4 | Un | 0.04 | 1.03 | 37083 | 1528
MAT,364 | Soldadura liquida para PVC 1/4 | Un | 0.04 | 1.03 | 62900 | 2591
|  |  | SUBTOTAL MATERIALES |  |  | 27739
EQUIPOS Y HERRAMIENTAS |  | UNIDAD | RENDIMIENTO | CANT | VALOR UNITARIO | VALOR TOTAL
EQU002 | Herramienta menor | %MO | 10% |  | #VALUE! | #VALUE!
|  |  | SUBTOTAL EQUIPOS |  |  | #VALUE!
TRANSPORTE |  | UNIDAD | DISTANCIA (Km) | CANT | VALOR UNITARIO ($/ m³*km) | VALOR TOTAL
3 | No aplica |  |  |  |  | 0
|  |  | SUBTOTAL TRANSPORTE |  |  | 0
MANO DE OBRA |  | UNIDAD | RENDIMIENTO | CANT | VALOR /HORA | VALOR TOTAL
MO 001 | Ayudante | Día | 0.03 | 1 | 67964 | 2039
MO 003 | Oficial | Día | 0.03 |  | 122335 | #VALUE!
|  |  | SUBTOTAL MANO DE OBRA |  |  | #VALUE!
|  |  | COSTO DIRECTO |  |  | #VALUE!
ESCENARIO DEPORTIVO COLISEO MAYOR PEREIRA
ITEM
REFERENCIA |  | 1-13-13
Tubería PVC sanitaria de 6", incluye accesorios |  | VALOR |  |  |  | Unidad
|  | 62161 |  |  |  | M
MATERIALES |  | UNIDAD | CANTIDAD | DESP | VALOR UNITARIO | VALOR TOTAL
MAT,471 | Tubería PVC sanitaria de 6" | M | 1 | 1.05 | 39947 | 41944
MAT,540 | Accesorios PVC sanitaria (% tubería) | %Tub | 0.17 | 1 | 41944 | 7130
MAT,221 | Limpiador removedor PVC 1/4 | Un | 0.06 | 1.03 | 37083 | 2292
MAT,364 | Soldadura liquida para PVC 1/4 | Un | 0.06 | 1.03 | 62900 | 3887
|  |  | SUBTOTAL MATERIALES |  |  | 55253
EQUIPOS Y HERRAMIENTAS |  | UNIDAD | RENDIMIENTO | CANT | VALOR UNITARIO | VALOR TOTAL
EQU002 | Herramienta menor | %MO | 10% |  | 6280 | 628
|  |  | SUBTOTAL EQUIPOS |  |  | 628
TRANSPORTE |  | UNIDAD | DISTANCIA (Km) | CANT | VALOR UNITARIO ($/ m³*km) | VALOR TOTAL
3 | No aplica |  |  |  |  | 0
|  |  | SUBTOTAL TRANSPORTE |  |  | 0
MANO DE OBRA |  | UNIDAD | RENDIMIENTO | CANT | VALOR /HORA | VALOR TOTAL
MO 001 | Ayudante | Día | 0.033 | 1 | 67964 | 2243
MO 003 | Oficial | Día | 0.033 | 1 | 122335 | 4037
|  |  | SUBTOTAL MANO DE OBRA |  |  | 6280
|  |  | COSTO DIRECTO |  |  | 62161
ESCENARIO DEPORTIVO COLISEO MAYOR PEREIRA
ITEM
REFERENCIA |  | 1-13-14
Punto sanitario PVC de 2" L prom = 3 m |  | VALOR |  |  |  | Unidad
|  | 84364 |  |  |  | Pto
MATERIALES |  | UNIDAD | CANTIDAD | DESP | VALOR UNITARIO | VALOR TOTAL
MAT,468 | Tubería PVC sanitaria de 2" | M | 3 | 1.05 | 9801 | 30873
MAT,005 | Accesorios PVC sanitaria 2" promedio | Un | 2 | 1 | 2550 | 5100
MAT,221 | Limpiador removedor PVC 1/4 | Un | 0.06 | 1.03 | 37083 | 2292
MAT,364 | Soldadura liquida para PVC 1/4 | Un | 0.06 | 1.03 | 62900 | 3887
G-01-15 | Mortero 1:3 (producción) | M3 | 0.001 | 1.03 | 335812 | 346
|  |  | SUBTOTAL MATERIALES |  |  | 42498
G-01-15
EQUIPOS Y HERRAMIENTAS |  | UNIDAD | RENDIMIENTO | CANT | VALOR UNITARIO | VALOR TOTAL
EQU002 | Herramienta menor | %MO | 10% |  | 38060 | 3806
|  |  | SUBTOTAL EQUIPOS |  |  | 3806
TRANSPORTE |  | UNIDAD | DISTANCIA (Km) | CANT | VALOR UNITARIO ($/ m³*km) | VALOR TOTAL
3 | No aplica |  |  |  |  | 0
|  |  | SUBTOTAL TRANSPORTE |  |  | 0
MANO DE OBRA |  | UNIDAD | RENDIMIENTO | CANT | VALOR /HORA | VALOR TOTAL
MO 001 | Ayudante | Día | 0.2 | 1 | 67964 | 13593
MO 003 | Oficial | Día | 0.2 | 1 | 122335 | 24467
|  |  | SUBTOTAL MANO DE OBRA |  |  | 38060
|  |  | COSTO DIRECTO |  |  | 84364
ESCENARIO DEPORTIVO COLISEO MAYOR PEREIRA
ITEM
REFERENCIA |  | 1-13-16
Punto sanitario PVC de 4" (3 m) |  | VALOR |  |  |  | Unidad
|  | 135634 |  |  |  | Pto
MATERIALES |  | UNIDAD | CANTIDAD | DESP | VALOR UNITARIO | VALOR TOTAL
MAT,470 | Tubería PVC sanitaria de 4" | M | 3 | 1.05 | 19227 | 60565
MAT,007 | Accesorios PVC sanitaria 4" promedio | Un | 2 | 1 | 10250 | 20500
MAT,221 | Limpiador removedor PVC 1/4 | Un | 0.12 | 1.03 | 37083 | 4583
MAT,364 | Soldadura liquida para PVC 1/4 | Un | 0.12 | 1.03 | 62900 | 7774
G-01-15 | Mortero 1:3 (producción) | M3 | 0.001 | 1.03 | 335812 | 346
|  |  | SUBTOTAL MATERIALES |  |  | 93768
G-01-15
EQUIPOS Y HERRAMIENTAS |  | UNIDAD | RENDIMIENTO | CANT | VALOR UNITARIO | VALOR TOTAL
EQU002 | Herramienta menor | %MO | 10% |  | 38060 | 3806
|  |  | SUBTOTAL EQUIPOS |  |  | 3806
TRANSPORTE |  | UNIDAD | DISTANCIA (Km) | CANT | VALOR UNITARIO ($/ m³*km) | VALOR TOTAL
3 | No aplica |  |  |  |  | 0
|  |  | SUBTOTAL TRANSPORTE |  |  | 0
MANO DE OBRA |  | UNIDAD | RENDIMIENTO | CANT | VALOR /HORA | VALOR TOTAL
MO 001 | Ayudante | Día | 0.2 | 1 | 67964 | 13593
MO 003 | Oficial | Día | 0.2 | 1 | 122335 | 24467
|  |  | SUBTOTAL MANO DE OBRA |  |  | 38060
|  |  | COSTO DIRECTO |  |  | 135634
ESCENARIO DEPORTIVO COLISEO MAYOR PEREIRA
ITEM
REFERENCIA |  | 1-13-43
Tubería PVC de alcantarillado de pared estructural d = 8", exterior corrugado |  | VALOR |  |  |  | Unidad
|  | 49985 |  |  |  | M
MATERIALES |  | UNIDAD | CANTIDAD | DESP | VALOR UNITARIO | VALOR TOTAL
MAT,449 | Tubería PVC de alcantarillado de pared estructural d = 8", exterior corrugado | M | 1 | 1.05 | 37576 | 39455
MAT,488 | Vaselina | Lb | 0.012 | 1.03 | 5263.5 | 63
|  |  | SUBTOTAL MATERIALES |  |  | 39518
EQUIPOS Y HERRAMIENTAS |  | UNIDAD | RENDIMIENTO | CANT | VALOR UNITARIO | VALOR TOTAL
EQU002 | Herramienta menor | %MO | 10% |  | 9515 | 952
|  |  | SUBTOTAL EQUIPOS |  |  | 952
TRANSPORTE |  | UNIDAD | DISTANCIA (Km) | CANT | VALOR UNITARIO ($/ m³*km) | VALOR TOTAL
3 | No aplica |  |  |  |  | 0
|  |  | SUBTOTAL TRANSPORTE |  |  | 0
MANO DE OBRA |  | UNIDAD | RENDIMIENTO | CANT | VALOR /HORA | VALOR TOTAL
MO 001 | Ayudante | Día | 0.05 | 1 | 67964 | 3398
MO 003 | Oficial | Día | 0.05 | 1 | 122335 | 6117
|  |  | SUBTOTAL MANO DE OBRA |  |  | 9515
|  |  | COSTO DIRECTO |  |  | 49985
ESCENARIO DEPORTIVO COLISEO MAYOR PEREIRA
ITEM
REFERENCIA |  | 1-13-63
Trampa de grasa 250 lts |  | VALOR |  |  |  | Unidad
|  | 467743 |  |  |  | Un
MATERIALES |  | UNIDAD | CANTIDAD | DESP | VALOR UNITARIO | VALOR TOTAL
MAT,409 | Trampa de grasa 250 lts | Un | 1 | 1.05 | 379680.21 | 398664
|  |  | SUBTOTAL MATERIALES |  |  | 398664
EQUIPOS Y HERRAMIENTAS |  | UNIDAD | RENDIMIENTO | CANT | VALOR UNITARIO | VALOR TOTAL
EQU002 | Herramienta menor | %MO | 10% |  | 62799 | 6280
|  |  | SUBTOTAL EQUIPOS |  |  | 6280
TRANSPORTE |  | UNIDAD | DISTANCIA (Km) | CANT | VALOR UNITARIO ($/ m³*km) | VALOR TOTAL
3 | No aplica |  |  |  |  | 0
|  |  | SUBTOTAL TRANSPORTE |  |  | 0
MANO DE OBRA |  | UNIDAD | RENDIMIENTO | CANT | VALOR /HORA | VALOR TOTAL
MO 001 | Ayudante | Día | 0.33 | 1 | 67964 | 22428
MO 003 | Oficial | Día | 0.33 | 1 | 122335 | 40371
|  |  | SUBTOTAL MANO DE OBRA |  |  | 62799
|  |  | COSTO DIRECTO |  |  | 467743
ESCENARIO DEPORTIVO COLISEO MAYOR PEREIRA
ITEM
REFERENCIA |  | JDN2023-11-001
#N/A |  | VALOR |  |  |  | Unidad
|  | 35504 |  |  |  | #N/A
MATERIALES |  | UNIDAD | CANTIDAD | DESP | VALOR UNITARIO | VALOR TOTAL
| Tubería PVC de ventilación de 4" | M | 1 | 1.05 | 18000 | 18900
MAT,003 | Accesorios PVC agua lluvia (% tubería) | %Tub | 0.17 | 1 | 18900 | 3213
MAT,539 | Soporte bajante PVC | Un | 1.5 | 1 | 2300 | 3450
MAT,221 | Limpiador removedor PVC 1/4 | Un | 0.03 | 1.03 | 37083 | 1146
MAT,364 | Soldadura liquida para PVC 1/4 | Un | 0.03 | 1.03 | 62900 | 1944
|  |  | SUBTOTAL MATERIALES |  |  | 28653
EQUIPOS Y HERRAMIENTAS |  | UNIDAD | RENDIMIENTO | CANT | VALOR UNITARIO | VALOR TOTAL
EQU006 | Andamio | %MO | 10% |  | 5709 | 571
EQU002 | Herramienta menor | %MO | 10% |  | 5709 | 571
|  |  | SUBTOTAL EQUIPOS |  |  | 1142
TRANSPORTE |  | UNIDAD | DISTANCIA (Km) | CANT | VALOR UNITARIO ($/ m³*km) | VALOR TOTAL
3 | No aplica |  |  |  |  | 0
|  |  | SUBTOTAL TRANSPORTE |  |  | 0
MANO DE OBRA |  | UNIDAD | RENDIMIENTO | CANT | VALOR /HORA | VALOR TOTAL
MO 001 | Ayudante | Día | 0.03 | 1 | 67964 | 2039
MO 003 | Oficial | Día | 0.03 | 1 | 122335 | 3670
|  |  | SUBTOTAL MANO DE OBRA |  |  | 5709
|  |  | COSTO DIRECTO |  |  | 35504
ESCENARIO DEPORTIVO COLISEO MAYOR PEREIRA
ITEM
REFERENCIA |  | JDN2023-11-001
#N/A |  | VALOR |  |  |  | Unidad
|  | 35504 |  |  |  | #N/A
MATERIALES |  | UNIDAD | CANTIDAD | DESP | VALOR UNITARIO | VALOR TOTAL
| Tubería PVC de ventilación de 4" | M | 1 | 1.05 | 18000 | 18900
MAT,003 | Accesorios PVC agua lluvia (% tubería) | %Tub | 0.17 | 1 | 18900 | 3213
MAT,539 | Soporte bajante PVC | Un | 1.5 | 1 | 2300 | 3450
MAT,221 | Limpiador removedor PVC 1/4 | Un | 0.03 | 1.03 | 37083 | 1146
MAT,364 | Soldadura liquida para PVC 1/4 | Un | 0.03 | 1.03 | 62900 | 1944
|  |  | SUBTOTAL MATERIALES |  |  | 28653
EQUIPOS Y HERRAMIENTAS |  | UNIDAD | RENDIMIENTO | CANT | VALOR UNITARIO | VALOR TOTAL
EQU006 | Andamio | %MO | 10% |  | 5709 | 571
EQU002 | Herramienta menor | %MO | 10% |  | 5709 | 571
|  |  | SUBTOTAL EQUIPOS |  |  | 1142
TRANSPORTE |  | UNIDAD | DISTANCIA (Km) | CANT | VALOR UNITARIO ($/ m³*km) | VALOR TOTAL
3 | No aplica |  |  |  |  | 0
|  |  | SUBTOTAL TRANSPORTE |  |  | 0
MANO DE OBRA |  | UNIDAD | RENDIMIENTO | CANT | VALOR /HORA | VALOR TOTAL
MO 001 | Ayudante | Día | 0.03 | 1 | 67964 | 2039
MO 003 | Oficial | Día | 0.03 | 1 | 122335 | 3670
|  |  | SUBTOTAL MANO DE OBRA |  |  | 5709
|  |  | COSTO DIRECTO |  |  | 35504

## 1-04 ELEMENTOS DE CONCRETO (hidden)
ESCENARIO TENNIS DE CAMPO
REFERENCIA
ITEM |  | 1-04-01
Solado en concreto de 10,3 Mpa |  | VALOR |  |  |  | Unidad
|  | 352744 |  |  |  | M3
MATERIALES |  | UNIDAD | CANTIDAD | DESP | VALOR UNITARIO | VALOR TOTAL
G-01-01 | Concreto de 10,3 Mpa (producción) | M3 | 1 | 1.05 | 264176 | 277385
|  |  | SUBTOTAL MATERIALES |  |  | 277385
EQUIPOS Y HERRAMIENTAS |  | UNIDAD | RENDIMIENTO | DESP | VALOR UNITARIO | VALOR TOTAL
EQU002 | Herramienta menor | %MO | 10% |  | 62799 | 6280
MOB011 | Acarreo Horizontal | % MO | 10% |  | 62799 | 6280
|  |  | SUBTOTAL EQUIPOS |  |  | 12560
TRANSPORTE |  | UNIDAD | DISTANCIA (Km) | DESP | VALOR UNITARIO ($/ m³*km) | VALOR TOTAL
3 | No aplica |  |  |  |  | 0
|  |  | SUBTOTAL TRANSPORTE |  |  | 0
MANO DE OBRA |  | UNIDAD | RENDIMIENTO | CANT | VALOR /HORA | VALOR TOTAL
MO 001 | Ayudante | Día | 0.33 | 1 | 67964 | 22428
MO 003 | Oficial | Día | 0.33 | 1 | 122335 | 40371
|  |  | SUBTOTAL MANO DE OBRA |  |  | 62799
|  |  | COSTO DIRECTO |  |  | 352744
ESCENARIO TENNIS DE CAMPO
REFERENCIA
ITEM |  | 1-04-03
Caja de inspección de 0,50 x 0,50 x 0,50 m en concreto de 17,2 Mpa, tapa reforzada en concreto de 20,7 Mpa |  | VALOR |  |  |  | Unidad
|  | 203185 |  |  |  | Un
MATERIALES |  | UNIDAD | CANTIDAD | DESP | VALOR UNITARIO | VALOR TOTAL
MAT,035 | Ángulo de 1" x 1/8" | M | 3.6 | 1.05 | 4592 | 17358
MAT,222 | Listón sajo de 5 x 3 cm x 2,5 m (varilla) | M | 0.99 | 1.03 | 5424 | 5531
MAT,333 | Puntilla (promedio) | Lb | 0.5 | 1.03 | 3500 | 1803
MAT,368 | Tabla para formaleta de 1" x 10" x 2,9 m | M | 1.32 | 1.03 | 5377 | 7311
MAT,012 | ACPM | Gl | 0.2 | 1.03 | 8725 | 1797
G-01-03 | Concreto de 17,2 Mpa (2500 psi) (producción) | M3 | 0.17 | 1.03 | 332595 | 58237
G-01-04 | Concreto de 20,7 Mpa (3000 psi) (producción) | M3 | 0.018 | 1.03 | 349675 | 6483
G-02-02 | Acero Fy = 60.000 psi d>1/4" | Kg | 2.7 | 1.03 | 0 | 0
|  |  | SUBTOTAL MATERIALES |  |  | 98520
EQUIPOS Y HERRAMIENTAS |  | UNIDAD | RENDIMIENTO | DESP | VALOR UNITARIO | VALOR TOTAL
EQU002 | Herramienta menor | %MO | 10% |  | 95150 | 9515
|  |  | SUBTOTAL EQUIPOS |  |  | 9515
TRANSPORTE |  | UNIDAD | DISTANCIA (Km) | DESP | VALOR UNITARIO ($/ m³*km) | VALOR TOTAL
3 | No aplica |  |  |  |  | 0
|  |  | SUBTOTAL TRANSPORTE |  |  | 0
MANO DE OBRA |  | UNIDAD | RENDIMIENTO | CANT | VALOR /HORA | VALOR TOTAL
MO 001 | Ayudante | Día | 0.5 | 1 | 67964 | 33982
MO 003 | Oficial | Día | 0.5 | 1 | 122335 | 61168
|  |  | SUBTOTAL MANO DE OBRA |  |  | 95150
|  |  | COSTO DIRECTO |  |  | 203185
ESCENARIO TENNIS DE CAMPO
REFERENCIA
ITEM |  | 1-04-04
Caja de inspección de 0,60 x 0,60 x 0,60 m en concreto de 17,2 Mpa, tapa reforzada en concreto de 20,7 Mpa |  | VALOR |  |  |  | Unidad
|  | 315850 |  |  |  | Un
MATERIALES |  | UNIDAD | CANTIDAD | DESP | VALOR UNITARIO | VALOR TOTAL
MAT,516 | Ángulo de 2" x 1/8" | M | 5.6 | 1.05 | 9542 | 56107
MAT,222 | Listón sajo de 5 x 3 cm x 2,5 m (varilla) | M | 1.5 | 1.03 | 5424 | 8380
MAT,333 | Puntilla (promedio) | Lb | 0.8 | 1.03 | 3500 | 2884
MAT,368 | Tabla para formaleta de 1" x 10" x 2,9 m | M | 4.5 | 1.03 | 5377 | 24922
MAT,012 | ACPM | Gl | 0.2 | 1.05 | 8725 | 1832
G-01-03 | Concreto de 17,2 Mpa (2500 psi) (producción) | M3 | 0.28 | 1.05 | 332595 | 97783
G-01-04 | Concreto de 20,7 Mpa (3000 psi) (producción) | M3 | 0.024 | 1.05 | 349675 | 8812
G-02-02 | Acero Fy = 60.000 psi d>1/4" | Kg | 3.5 | 1.03 | 0 | 0
|  |  | SUBTOTAL MATERIALES |  |  | 200720
EQUIPOS Y HERRAMIENTAS |  | UNIDAD | RENDIMIENTO | DESP | VALOR UNITARIO | VALOR TOTAL
EQU002 | Herramienta menor | %MO | 10% |  | 104664 | 10466
|  |  | SUBTOTAL EQUIPOS |  |  | 10466
TRANSPORTE |  | UNIDAD | DISTANCIA (Km) | DESP | VALOR UNITARIO ($/ m³*km) | VALOR TOTAL
3 | No aplica |  |  |  |  | 0
|  |  | SUBTOTAL TRANSPORTE |  |  | 0
MANO DE OBRA |  | UNIDAD | RENDIMIENTO | CANT | VALOR /HORA | VALOR TOTAL
MO 001 | Ayudante | Día | 0.55 | 1 | 67964 | 37380
MO 003 | Oficial | Día | 0.55 | 1 | 122335 | 67284
|  |  | SUBTOTAL MANO DE OBRA |  |  | 104664
|  |  | COSTO DIRECTO |  |  | 315850
ESCENARIO TENNIS DE CAMPO
REFERENCIA
ITEM |  | 1-04-06
Caja de inspección de 0,80 x 0,80 x 0,80 m en concreto de 17,2 Mpa, tapa reforzada en concreto de 20,7 Mpa |  | VALOR |  |  |  | Unidad
|  | 500052 |  |  |  | Un
MATERIALES |  | UNIDAD | CANTIDAD | DESP | VALOR UNITARIO | VALOR TOTAL
MAT,516 | Ángulo de 2" x 1/8" | M | 6.8 | 1.05 | 9542 | 68130
MAT,222 | Listón sajo de 5 x 3 cm x 2,5 m (varilla) | M | 2 | 1.03 | 5424 | 11173
MAT,333 | Puntilla (promedio) | Lb | 1 | 1.03 | 3500 | 3605
MAT,368 | Tabla para formaleta de 1" x 10" x 2,9 m | M | 6 | 1.03 | 5377 | 33230
MAT,012 | ACPM | Gl | 0.3 | 1.05 | 8725 | 2748
G-01-03 | Concreto de 17,2 Mpa (2500 psi) (producción) | M3 | 0.45 | 1.05 | 332595 | 157151
G-01-04 | Concreto de 20,7 Mpa (3000 psi) (producción) | M3 | 0.04 | 1.05 | 349675 | 14686
G-02-02 | Acero Fy = 60.000 psi d>1/4" | Kg | 4 | 1.03 | 0 | 0
|  |  | SUBTOTAL MATERIALES |  |  | 290723
EQUIPOS Y HERRAMIENTAS |  | UNIDAD | RENDIMIENTO | DESP | VALOR UNITARIO | VALOR TOTAL
EQU002 | Herramienta menor | %MO | 10% |  | 190299 | 19030
|  |  | SUBTOTAL EQUIPOS |  |  | 19030
TRANSPORTE |  | UNIDAD | DISTANCIA (Km) | DESP | VALOR UNITARIO ($/ m³*km) | VALOR TOTAL
3 | No aplica |  |  |  |  | 0
|  |  | SUBTOTAL TRANSPORTE |  |  | 0
MANO DE OBRA |  | UNIDAD | RENDIMIENTO | CANT | VALOR /HORA | VALOR TOTAL
MO 001 | Ayudante | Día | 1 | 1 | 67964 | 67964
MO 003 | Oficial | Día | 1 | 1 | 122335 | 122335
|  |  | SUBTOTAL MANO DE OBRA |  |  | 190299
|  |  | COSTO DIRECTO |  |  | 500052
ESCENARIO TENNIS DE CAMPO
REFERENCIA
ITEM |  | 1-04-07
Caja de inspección de 1,00 x 1,00 x 1,00 m en concreto de 17,2 Mpa, tapa reforzada en concreto de 20,7 Mpa |  | VALOR |  |  |  | Unidad
|  | 638431 |  |  |  | Un
MATERIALES |  | UNIDAD | CANTIDAD | DESP | VALOR UNITARIO | VALOR TOTAL
MAT,516 | Ángulo de 2" x 1/8" | M | 8.4 | 1.05 | 9542 | 84160
MAT,222 | Listón sajo de 5 x 3 cm x 2,5 m (varilla) | M | 3 | 1.03 | 5424 | 16760
MAT,333 | Puntilla (promedio) | Lb | 1.5 | 1.03 | 3500 | 5408
MAT,368 | Tabla para formaleta de 1" x 10" x 2,9 m | M | 9 | 1.03 | 5377 | 49845
MAT,012 | ACPM | Gl | 0.4 | 1.05 | 8725 | 3665
G-01-03 | Concreto de 17,2 Mpa (2500 psi) (producción) | M3 | 0.66 | 1.05 | 332595 | 230488
G-01-04 | Concreto de 20,7 Mpa (3000 psi) (producción) | M3 | 0.06 | 1.05 | 349675 | 22030
G-02-02 | Acero Fy = 60.000 psi d>1/4" | Kg | 5 | 1.03 | 0 | 0
|  |  | SUBTOTAL MATERIALES |  |  | 412356
EQUIPOS Y HERRAMIENTAS |  | UNIDAD | RENDIMIENTO | DESP | VALOR UNITARIO | VALOR TOTAL
EQU002 | Herramienta menor | %MO | 10% |  | 205523 | 20552
|  |  | SUBTOTAL EQUIPOS |  |  | 20552
TRANSPORTE |  | UNIDAD | DISTANCIA (Km) | DESP | VALOR UNITARIO ($/ m³*km) | VALOR TOTAL
3 | No aplica |  |  |  |  | 0
|  |  | SUBTOTAL TRANSPORTE |  |  | 0
MANO DE OBRA |  | UNIDAD | RENDIMIENTO | CANT | VALOR /HORA | VALOR TOTAL
MO 001 | Ayudante | Día | 1.08 | 1 | 67964 | 73401
MO 003 | Oficial | Día | 1.08 | 1 | 122335 | 132122
|  |  | SUBTOTAL MANO DE OBRA |  |  | 205523
|  |  | COSTO DIRECTO |  |  | 638431
ESCENARIO TENNIS DE CAMPO
REFERENCIA
ITEM |  | 1-04-08
Zapatas en concreto de 20,7 Mpa, no incluye refuerzo |  | VALOR |  |  |  | Unidad
|  | 697911 |  |  |  | M3
MATERIALES |  | UNIDAD | CANTIDAD | DESP | VALOR UNITARIO | VALOR TOTAL
MAT,012 | ACPM | Gl | 0.6 | 1.05 | 8725 | 5497
MAT,039 | Antisol blanco | Kg | 2.5 | 1.05 | 17224 | 45213
G-01-04 | Concreto de 20,7 Mpa (3000 psi) (producción) | M3 | 1 | 1.05 | 349675 | 367159
|  |  | SUBTOTAL MATERIALES |  |  | 417869
EQUIPOS Y HERRAMIENTAS |  | UNIDAD | RENDIMIENTO | CANT | VALOR UNITARIO | VALOR TOTAL
EQU018 | Vibrador eléctrico o a gasolina | Día | 20% | 1 | 31350 | 6270
ESY001 | Ensayo resistencia concretos | Un | 50% | 1 | 19327.56 | 9664
|  |  | SUBTOTAL EQUIPOS |  |  | 15934
TRANSPORTE |  | UNIDAD | DISTANCIA (Km) | DESP | VALOR UNITARIO ($/ m³*km) | VALOR TOTAL
3 | No aplica |  |  |  |  | 0
|  |  | SUBTOTAL TRANSPORTE |  |  | 0
MANO DE OBRA |  | UNIDAD | RENDIMIENTO | CANT | VALOR /HORA | VALOR TOTAL
MO 001 | Ayudante | Día | 0.67 | 4 | 67964 | 182144
MO 003 | Oficial | Día | 0.67 | 1 | 122335 | 81964
|  |  | SUBTOTAL MANO DE OBRA |  |  | 264108
|  |  | COSTO DIRECTO |  |  | 697911
ESCENARIO TENNIS DE CAMPO
REFERENCIA
ITEM |  | 1-04-09
Zapatas en concreto de 24,5 Mpa (3500 psi), no incluye refuerzo |  | VALOR |  |  |  | Unidad
|  | 735205 |  |  |  | M3
MATERIALES |  | UNIDAD | CANTIDAD | DESP | VALOR UNITARIO | VALOR TOTAL
MAT,012 | ACPM | Gl | 0.6 | 1.05 | 8725 | 5497
MAT,039 | Antisol blanco | Kg | 2.5 | 1.05 | 17224 | 45213
G-01-05 | Concreto de 24,5 Mpa (3500 PSI) (producción) | M3 | 1 | 1.05 | 385193 | 404453
|  |  | SUBTOTAL MATERIALES |  |  | 455163
EQUIPOS Y HERRAMIENTAS |  | UNIDAD | RENDIMIENTO | CANT | VALOR UNITARIO | VALOR TOTAL
EQU018 | Vibrador eléctrico o a gasolina | Día | 20% | 1 | 31350 | 6270
ESY001 | Ensayo resistencia concretos | Un | 50% | 1 | 19327.56 | 9664
|  |  | SUBTOTAL EQUIPOS |  |  | 15934
TRANSPORTE |  | UNIDAD | DISTANCIA (Km) | DESP | VALOR UNITARIO ($/ m³*km) | VALOR TOTAL
3 | No aplica |  |  |  |  | 0
|  |  | SUBTOTAL TRANSPORTE |  |  | 0
MANO DE OBRA |  | UNIDAD | RENDIMIENTO | CANT | VALOR /HORA | VALOR TOTAL
MO 001 | Ayudante | Día | 0.67 | 4 | 67964 | 182144
MO 003 | Oficial | Día | 0.67 | 1 | 122335 | 81964
|  |  | SUBTOTAL MANO DE OBRA |  |  | 264108
|  |  | COSTO DIRECTO |  |  | 735205
ESCENARIO TENNIS DE CAMPO
REFERENCIA
ITEM |  | 1-04-10
Viga de enlace de zapatas en concreto de 20,7 Mpa, no incluye refuerzo |  | VALOR |  |  |  | Unidad
|  | 682502 |  |  |  | M3
MATERIALES |  | UNIDAD | CANTIDAD | DESP | VALOR UNITARIO | VALOR TOTAL
MAT,012 | ACPM | Gl | 0.6 | 1.05 | 8725 | 5497
MAT,039 | Antisol blanco | Kg | 1 | 1.05 | 17224 | 18085
G-01-04 | Concreto de 20,7 Mpa (3000 psi) (producción) | M3 | 1 | 1.05 | 349675 | 367159
|  |  | SUBTOTAL MATERIALES |  |  | 390741
EQUIPOS Y HERRAMIENTAS |  | UNIDAD | RENDIMIENTO | CANT | VALOR UNITARIO | VALOR TOTAL
EQU018 | Vibrador eléctrico o a gasolina | Día | 20% | 1 | 53550 | 10710
ESY001 | Ensayo resistencia concretos | Un | 50% | 1 | 10234 | 5117
|  |  | SUBTOTAL EQUIPOS |  |  | 15827
TRANSPORTE |  | UNIDAD | DISTANCIA (Km) | DESP | VALOR UNITARIO ($/ m³*km) | VALOR TOTAL
3 | No aplica |  |  |  |  | 0
|  |  | SUBTOTAL TRANSPORTE |  |  | 0
MANO DE OBRA |  | UNIDAD | RENDIMIENTO | CANT | VALOR /HORA | VALOR TOTAL
MO 001 | Ayudante | Día | 0.7 | 4 | 67964 | 190299
MO 003 | Oficial | Día | 0.7 | 1 | 122335 | 85635
|  |  | SUBTOTAL MANO DE OBRA |  |  | 275934
|  |  | COSTO DIRECTO |  |  | 682502
ESCENARIO TENNIS DE CAMPO
REFERENCIA
ITEM |  | 1-04-11
Viga de enlace de zapatas en concreto de 24,5 Mpa, no incluye refuerzo |  | VALOR |  |  |  | Unidad
|  | 747389 |  |  |  | M3
MATERIALES |  | UNIDAD | CANTIDAD | DESP | VALOR UNITARIO | VALOR TOTAL
MAT,012 | ACPM | Gl | 0.6 | 1.05 | 8725 | 5497
MAT,039 | Antisol blanco | Kg | 1 | 1.05 | 17224 | 18085
G-01-05 | Concreto de 24,5 Mpa (3500 PSI) (producción) | M3 | 1 | 1.05 | 385193 | 404453
|  |  | SUBTOTAL MATERIALES |  |  | 428035
EQUIPOS Y HERRAMIENTAS |  | UNIDAD | RENDIMIENTO | CANT | VALOR UNITARIO | VALOR TOTAL
EQU018 | Vibrador eléctrico o a gasolina | Día | 20% | 1 | 53550 | 10710
ESY001 | Ensayo resistencia concretos | Un | 50% | 1 | 10234 | 5117
|  |  | SUBTOTAL EQUIPOS |  |  | 15827
TRANSPORTE |  | UNIDAD | DISTANCIA (Km) | DESP | VALOR UNITARIO ($/ m³*km) | VALOR TOTAL
3 | No aplica |  |  |  |  | 0
|  |  | SUBTOTAL TRANSPORTE |  |  | 0
MANO DE OBRA |  | UNIDAD | RENDIMIENTO | CANT | VALOR /HORA | VALOR TOTAL
MO 001 | Ayudante | Día | 0.77 | 4 | 67964 | 209329
MO 003 | Oficial | Día | 0.77 | 1 | 122335 | 94198
|  |  | SUBTOTAL MANO DE OBRA |  |  | 303527
|  |  | COSTO DIRECTO |  |  | 747389
ESCENARIO TENNIS DE CAMPO
REFERENCIA
ITEM |  | 1-04-12
Viga apoyada concreto 20,7 Mpa (3000 psi) |  | VALOR |  |  |  | Unidad
|  | 921953 |  |  |  | M3
MATERIALES |  | UNIDAD | CANTIDAD | DESP | VALOR UNITARIO | VALOR TOTAL
MAT,368 | Tabla para formaleta de 1" x 10" x 2,9 m | M | 24 | 0.33333 | 5377 | 43016
MAT,116 | Cuartón de sajo 2" x 4" x 2,9 m | M | 15 | 0.33333 | 4359.6 | 21798
MAT,222 | Listón sajo de 5 x 3 cm x 2,5 m (varilla) | M | 12 | 0.33333 | 5424 | 21696
MAT,333 | Puntilla (promedio) | Lb | 3 | 1 | 3500 | 10500
MAT,030 | Alambre negro calibre 18 | Kg | 1 | 1 | 7100 | 7100
MAT,012 | ACPM | Gl | 0.4 | 1 | 8725 | 3490
MAT,039 | Antisol blanco | Kg | 2.5 | 1.03 | 17224 | 44352
G-01-04 | Concreto de 20,7 Mpa (3000 psi) (producción) | M3 | 1 | 1.05 | 349675 | 367159
|  |  | SUBTOTAL MATERIALES |  |  | 519111
EQUIPOS Y HERRAMIENTAS |  | UNIDAD | RENDIMIENTO | CANT | VALOR UNITARIO | VALOR TOTAL
EQU002 | Herramienta menor | %MO | 10% | 1 | 397725 | 39773
EQU018 | Vibrador eléctrico o a gasolina | Día | 10% | 1 | 53550 | 5355
ESY001 | Ensayo resistencia concretos | Un | 50% | 1 | 10234 | 5117
|  |  | SUBTOTAL EQUIPOS |  |  | 5117
TRANSPORTE |  | UNIDAD | DISTANCIA (Km) | DESP | VALOR UNITARIO ($/ m³*km) | VALOR TOTAL
3 | No aplica |  |  |  |  | 0
|  |  | SUBTOTAL TRANSPORTE |  |  | 0
MANO DE OBRA |  | UNIDAD | RENDIMIENTO | CANT | VALOR /HORA | VALOR TOTAL
MO 001 | Ayudante | Día | 0.77 | 4 | 67964 | 209329
MO 003 | Oficial | Día | 0.77 | 2 | 122335 | 188396
|  |  | SUBTOTAL MANO DE OBRA |  |  | 397725
|  |  | COSTO DIRECTO |  |  | 921953
ESCENARIO TENNIS DE CAMPO
REFERENCIA
ITEM |  | 1-04-13
Placa de contrapiso en concreto de 20,7 Mpa e = 0,07 m |  | VALOR |  |  |  | Unidad
|  | 53606 |  |  |  | M2
MATERIALES |  | UNIDAD | CANTIDAD | DESP | VALOR UNITARIO | VALOR TOTAL
MAT,368 | Tabla para formaleta de 1" x 10" x 2,9 m | M | 1 | 0.2 | 5377 | 1075
MAT,487 | Varillón de sajo 3x3 | M | 2 | 0.2 | 2595 | 1038
MAT,333 | Puntilla (promedio) | Lb | 0.03 | 1 | 3500 | 105
MAT,012 | ACPM | Gl | 0.05 | 1.05 | 8725 | 458
MAT,039 | Antisol blanco | Kg | 0.2 | 1.03 | 17224 | 3548
G-01-04 | Concreto de 20,7 Mpa (3000 psi) (producción) | M3 | 0.07 | 1.05 | 349675 | 25701
|  |  | SUBTOTAL MATERIALES |  |  | 31925
EQUIPOS Y HERRAMIENTAS |  | UNIDAD | RENDIMIENTO | CANT | VALOR UNITARIO | VALOR TOTAL
EQU002 | Herramienta menor | %MO | 10% | 1 | 19710 | 1971
|  |  | SUBTOTAL EQUIPOS |  |  | 1971
TRANSPORTE |  | UNIDAD | DISTANCIA (Km) | DESP | VALOR UNITARIO ($/ m³*km) | VALOR TOTAL
3 | No aplica |  |  |  |  | 0
|  |  | SUBTOTAL TRANSPORTE |  |  | 0
MANO DE OBRA |  | UNIDAD | RENDIMIENTO | CANT | VALOR /HORA | VALOR TOTAL
MO 001 | Ayudante | Día | 0.05 | 4 | 67964 | 13593
MO 003 | Oficial | Día | 0.05 | 1 | 122335 | 6117
|  |  | SUBTOTAL MANO DE OBRA |  |  | 19710
|  |  | COSTO DIRECTO |  |  | 53606
ESCENARIO TENNIS DE CAMPO
REFERENCIA
ITEM |  | 1-04-14
Placa de contrapiso en concreto de 20,7 Mpa e = 0,10 m |  | VALOR |  |  |  | Unidad
|  | 71886 |  |  |  | M2
MATERIALES |  | UNIDAD | CANTIDAD | DESP | VALOR UNITARIO | VALOR TOTAL
MAT,368 | Tabla para formaleta de 1" x 10" x 2,9 m | M | 2 | 0.33 | 5377 | 3549
MAT,487 | Varillón de sajo 3x3 | M | 2 | 0.33 | 2595 | 1713
MAT,333 | Puntilla (promedio) | Lb | 0.07 | 1 | 3500 | 245
MAT,012 | ACPM | Gl | 0.2 | 1.05 | 8725 | 1832
MAT,039 | Antisol blanco | Kg | 0.2 | 1.03 | 17224 | 3548
G-01-04 | Concreto de 20,7 Mpa (3000 psi) (producción) | M3 | 0.1 | 1.05 | 349675 | 36716
|  |  | SUBTOTAL MATERIALES |  |  | 47603
EQUIPOS Y HERRAMIENTAS |  | UNIDAD | RENDIMIENTO | CANT | VALOR UNITARIO | VALOR TOTAL
EQU002 | Herramienta menor | %MO | 10% | 1 | 22075 | 2208
|  |  | SUBTOTAL EQUIPOS |  |  | 2208
TRANSPORTE |  | UNIDAD | DISTANCIA (Km) | DESP | VALOR UNITARIO ($/ m³*km) | VALOR TOTAL
3 | No aplica |  |  |  |  | 0
|  |  | SUBTOTAL TRANSPORTE |  |  | 0
MANO DE OBRA |  | UNIDAD | RENDIMIENTO | CANT | VALOR /HORA | VALOR TOTAL
MO 001 | Ayudante | Día | 0.056 | 4 | 67964 | 15224
MO 003 | Oficial | Día | 0.056 | 1 | 122335 | 6851
|  |  | SUBTOTAL MANO DE OBRA |  |  | 22075
|  |  | COSTO DIRECTO |  |  | 71886
ESCENARIO TENNIS DE CAMPO
REFERENCIA
ITEM |  | 1-04-16
Columna en concreto de 20,7 Mpa sección < 1.600 cm2, no incluye refuerzo |  | VALOR |  |  |  | Unidad
|  | 955234 |  |  |  | M3
MATERIALES |  | UNIDAD | CANTIDAD | DESP | VALOR UNITARIO | VALOR TOTAL
MAT,368 | Tabla para formaleta de 1" x 10" x 2,9 m | M | 50 | 0.33333 | 5377 | 89617
MAT,116 | Cuartón de sajo 2" x 4" x 2,9 m | M | 28 | 0.33333 | 4359.6 | 40690
MAT,487 | Varillón de sajo 3x3 | M | 10 | 0.33333 | 2595 | 8650
MAT,333 | Puntilla (promedio) | Lb | 1.5 | 1 | 3500 | 5250
MAT,030 | Alambre negro calibre 18 | Kg | 1.5 | 1 | 7100 | 10650
MAT,012 | ACPM | Gl | 0.6 | 1 | 8725 | 5235
MAT,039 | Antisol blanco | Kg | 3 | 1.03 | 17224 | 53222
G-01-04 | Concreto de 20,7 Mpa (3000 psi) (producción) | M3 | 1 | 1.05 | 349675 | 367159
|  |  | SUBTOTAL MATERIALES |  |  | 580473
EQUIPOS Y HERRAMIENTAS |  | UNIDAD | RENDIMIENTO | CANT | VALOR UNITARIO | VALOR TOTAL
EQU002 | Herramienta menor | %MO | 10% | 1 | 304750 | 30475
EQU018 | Vibrador eléctrico o a gasolina | Día | 0.1 | 1 | 53550 | 5355
EQU048 | Andamio tubular | Día | 4 | 1 | 7266 | 29064
ESY001 | Ensayo resistencia concretos | Un | 50% | 1 | 10234 | 5117
|  |  | SUBTOTAL EQUIPOS |  |  | 70011
TRANSPORTE |  | UNIDAD | DISTANCIA (Km) | DESP | VALOR UNITARIO ($/ m³*km) | VALOR TOTAL
3 | No aplica |  |  |  |  | 0
|  |  | SUBTOTAL TRANSPORTE |  |  | 0
MANO DE OBRA |  | UNIDAD | RENDIMIENTO | CANT | VALOR /HORA | VALOR TOTAL
MO 001 | Ayudante | Día | 0.59 | 4 | 67964 | 160395
MO 003 | Oficial | Día | 0.59 | 2 | 122335 | 144355
|  |  | SUBTOTAL MANO DE OBRA |  |  | 304750
|  |  | COSTO DIRECTO |  |  | 955234
ESCENARIO TENNIS DE CAMPO
REFERENCIA
ITEM |  | 1-04-18
Columna de amarre en concreto de 20,7 Mpa de 0,10 x 0,15 m, incluye refuerzo |  | VALOR |  |  |  | Unidad
|  | 38602 |  |  |  | M
MATERIALES |  | UNIDAD | CANTIDAD | DESP | VALOR UNITARIO | VALOR TOTAL
MAT,368 | Tabla para formaleta de 1" x 10" x 2,9 m | M | 2 | 0.33333 | 5377 | 3585
MAT,333 | Puntilla (promedio) | Lb | 0.25 | 1 | 3500 | 875
MAT,012 | ACPM | Gl | 0.05 | 1 | 8725 | 436
MAT,039 | Antisol blanco | Kg | 0.1 | 1.03 | 17224 | 1774
MAT,487 | Varillón de sajo 3x3 | M | 2 | 0.33333 | 2595 | 1730
G-01-04 | Concreto de 20,7 Mpa (3000 psi) (producción) | M3 | 0.015 | 1.05 | 349675 | 5507
G-02-01 | Acero Fy = 37.000 psi d<=1/4" | Kg | 4 | 1.03 | 0 | 0
G-02-02 | Acero Fy = 60.000 psi d>1/4" | Kg | 2.3 | 1.03 | 0 | 0
|  |  | SUBTOTAL MATERIALES |  |  | 13907
EQUIPOS Y HERRAMIENTAS |  | UNIDAD | RENDIMIENTO | CANT | VALOR UNITARIO | VALOR TOTAL
EQU002 | Herramienta menor | %MO | 10% | 1 | 20661 | 2066
EQU048 | Andamio tubular | Día | 0.13 | 1 | 7266 | 945
ESY001 | Ensayo resistencia concretos | Un | 10% | 1 | 10234 | 1023
|  |  | SUBTOTAL EQUIPOS |  |  | 4034
TRANSPORTE |  | UNIDAD | DISTANCIA (Km) | DESP | VALOR UNITARIO ($/ m³*km) | VALOR TOTAL
3 | No aplica |  |  |  |  | 0
|  |  | SUBTOTAL TRANSPORTE |  |  | 0
MANO DE OBRA |  | UNIDAD | RENDIMIENTO | CANT | VALOR /HORA | VALOR TOTAL
MO 001 | Ayudante | Día | 0.08 | 2 | 67964 | 10874
MO 003 | Oficial | Día | 0.08 | 1 | 122335 | 9787
|  |  | SUBTOTAL MANO DE OBRA |  |  | 20661
|  |  | COSTO DIRECTO |  |  | 38602
ESCENARIO TENNIS DE CAMPO
REFERENCIA
ITEM |  | 1-04-19
Columna de amarre en concreto de 20,7 Mpa (3.000 psi) de 0,10 x 0,20 m, incluye refuerzo |  | VALOR |  |  |  | Unidad
|  | 40438 |  |  |  | M
MATERIALES |  | UNIDAD | CANTIDAD | DESP | VALOR UNITARIO | VALOR TOTAL
MAT,368 | Tabla para formaleta de 1" x 10" x 2,9 m | M | 2 | 0.33333 | 5377 | 3585
MAT,333 | Puntilla (promedio) | Lb | 0.25 | 1 | 3500 | 875
MAT,012 | ACPM | Gl | 0.05 | 1 | 8725 | 436
MAT,039 | Antisol blanco | Kg | 0.1 | 1.03 | 17224 | 1774
MAT,487 | Varillón de sajo 3x3 | M | 2 | 0.33333 | 2595 | 1730
G-01-04 | Concreto de 20,7 Mpa (3000 psi) (producción) | M3 | 0.02 | 1.05 | 349675 | 7343
G-02-01 | Acero Fy = 37.000 psi d<=1/4" | Kg | 4 | 1.03 | 0 | 0
G-02-02 | Acero Fy = 60.000 psi d>1/4" | Kg | 2.3 | 1.03 | 0 | 0
|  |  | SUBTOTAL MATERIALES |  |  | 15743
EQUIPOS Y HERRAMIENTAS |  | UNIDAD | RENDIMIENTO | CANT | VALOR UNITARIO | VALOR TOTAL
EQU002 | Herramienta menor | %MO | 10% | 1 | 20661 | 2066
EQU048 | Andamio tubular | Día | 0.13 | 1 | 7266 | 945
ESY001 | Ensayo resistencia concretos | Un | 10% | 1 | 10234 | 1023
|  |  | SUBTOTAL EQUIPOS |  |  | 4034
TRANSPORTE |  | UNIDAD | DISTANCIA (Km) | DESP | VALOR UNITARIO ($/ m³*km) | VALOR TOTAL
3 | No aplica |  |  |  |  | 0
|  |  | SUBTOTAL TRANSPORTE |  |  | 0
MANO DE OBRA |  | UNIDAD | RENDIMIENTO | CANT | VALOR /HORA | VALOR TOTAL
MO 001 | Ayudante | Día | 0.08 | 2 | 67964 | 10874
MO 003 | Oficial | Día | 0.08 | 1 | 122335 | 9787
|  |  | SUBTOTAL MANO DE OBRA |  |  | 20661
|  |  | COSTO DIRECTO |  |  | 40438
ESCENARIO TENNIS DE CAMPO
REFERENCIA
ITEM |  | 1-04-21
Columna de amarre en concreto de 20,7 Mpa de 0,15 x 0,20 m, incluye refuerzo |  | VALOR |  |  |  | Unidad
|  | 51350 |  |  |  | M
MATERIALES |  | UNIDAD | CANTIDAD | DESP | VALOR UNITARIO | VALOR TOTAL
MAT,368 | Tabla para formaleta de 1" x 10" x 2,9 m | M | 3 | 0.33333 | 5377 | 5377
MAT,333 | Puntilla (promedio) | Lb | 0.1 | 1 | 3500 | 350
MAT,012 | ACPM | Gl | 0.05 | 1 | 8725 | 436
MAT,039 | Antisol blanco | Kg | 0.1 | 1.03 | 17224 | 1774
MAT,487 | Varillón de sajo 3x3 | M | 2 | 0.33333 | 2595 | 1730
G-01-04 | Concreto de 20,7 Mpa (3000 psi) (producción) | M3 | 0.03 | 1.05 | 349675 | 11015
G-02-01 | Acero Fy = 37.000 psi d<=1/4" | Kg | 4.7 | 1.03 | 0 | 0
G-02-02 | Acero Fy = 60.000 psi d>1/4" | Kg | 2.86 | 1.03 | 0 | 0
|  |  | SUBTOTAL MATERIALES |  |  | 20682
EQUIPOS Y HERRAMIENTAS |  | UNIDAD | RENDIMIENTO | CANT | VALOR UNITARIO | VALOR TOTAL
EQU002 | Herramienta menor | %MO | 10% | 1 | 25827 | 2583
EQU048 | Andamio tubular | Día | 0.17 | 1 | 7266 | 1235
ESY001 | Ensayo resistencia concretos | Un | 10% | 1 | 10234 | 1023
|  |  | SUBTOTAL EQUIPOS |  |  | 4841
TRANSPORTE |  | UNIDAD | DISTANCIA (Km) | DESP | VALOR UNITARIO ($/ m³*km) | VALOR TOTAL
3 | No aplica |  |  |  |  | 0
|  |  | SUBTOTAL TRANSPORTE |  |  | 0
MANO DE OBRA |  | UNIDAD | RENDIMIENTO | CANT | VALOR /HORA | VALOR TOTAL
MO 001 | Ayudante | Día | 0.1 | 2 | 67964 | 13593
MO 003 | Oficial | Día | 0.1 | 1 | 122335 | 12234
|  |  | SUBTOTAL MANO DE OBRA |  |  | 25827
|  |  | COSTO DIRECTO |  |  | 51350
ESCENARIO TENNIS DE CAMPO
REFERENCIA
ITEM |  | 1-04-22
Columna circular en concreto visto de 20,7 Mpa (3.000 psi) d = 0,45 m, no incluye acero |  | VALOR |  |  |  | Unidad
|  | 1218829 |  |  |  | M3
MATERIALES |  | UNIDAD | CANTIDAD | DESP | VALOR UNITARIO | VALOR TOTAL
MAT,368 | Tabla para formaleta de 1" x 10" x 2,9 m | M | 36 | 0.33333 | 5377 | 64524
MAT,375 | Tablilla fina para piso | M2 | 9 | 0.33333 | 40278 | 120834
MAT,116 | Cuartón de sajo 2" x 4" x 2,9 m | M | 12 | 0.33333 | 4359.6 | 17438
MAT,222 | Listón sajo de 5 x 3 cm x 2,5 m (varilla) | M | 25 | 0.33333 | 5424 | 45200
MAT,176 | Guadua basa longitud promedio = 5 m | Un | 8 | 0.33333 | 6228 | 16608
MAT,333 | Puntilla (promedio) | Lb | 4 | 1 | 3500 | 14000
MAT,030 | Alambre negro calibre 18 | Kg | 1.5 | 1 | 7100 | 10650
MAT,012 | ACPM | Gl | 0.6 | 1 | 8725 | 5235
MAT,039 | Antisol blanco | Kg | 2.5 | 1.03 | 17224 | 44352
G-01-04 | Concreto de 20,7 Mpa (3000 psi) (producción) | M3 | 1 | 1.05 | 349675 | 367159
|  |  | SUBTOTAL MATERIALES |  |  | 706000
EQUIPOS Y HERRAMIENTAS |  | UNIDAD | RENDIMIENTO | CANT | VALOR UNITARIO | VALOR TOTAL
EQU002 | Herramienta menor | %MO | 10% | 1 | 430266 | 43027
EQU018 | Vibrador eléctrico o a gasolina | Día | 0.1 | 1 | 53550 | 5355
EQU048 | Andamio tubular | Día | 4 | 1 | 7266 | 29064
ESY001 | Ensayo resistencia concretos | Un | 50% | 1 | 10234 | 5117
|  |  | SUBTOTAL EQUIPOS |  |  | 82563
TRANSPORTE |  | UNIDAD | DISTANCIA (Km) | DESP | VALOR UNITARIO ($/ m³*km) | VALOR TOTAL
3 | No aplica |  |  |  |  | 0
|  |  | SUBTOTAL TRANSPORTE |  |  | 0
MANO DE OBRA |  | UNIDAD | RENDIMIENTO | CANT | VALOR /HORA | VALOR TOTAL
MO 001 | Ayudante | Día | 0.833 | 4 | 67964 | 226456
MO 003 | Oficial | Día | 0.833 | 2 | 122335 | 203810
|  |  | SUBTOTAL MANO DE OBRA |  |  | 430266
|  |  | COSTO DIRECTO |  |  | 1218829
ESCENARIO TENNIS DE CAMPO
REFERENCIA
ITEM |  | 1-04-23
Columna circular en concreto visto de 20,7 Mpa (3.000 psi) d = 0,65 m, no incluye acero |  | VALOR |  |  |  | Unidad
|  | 1273854 |  |  |  | M3
MATERIALES |  | UNIDAD | CANTIDAD | DESP | VALOR UNITARIO | VALOR TOTAL
MAT,368 | Tabla para formaleta de 1" x 10" x 2,9 m | M | 25 | 0.33333 | 5377 | 44808
MAT,375 | Tablilla fina para piso | M2 | 6.12 | 0.33333 | 40278 | 82167
MAT,116 | Cuartón de sajo 2" x 4" x 2,9 m | M | 6 | 0.33333 | 4359.6 | 8719
MAT,222 | Listón sajo de 5 x 3 cm x 2,5 m (varilla) | M | 12 | 0.33333 | 5424 | 21696
MAT,176 | Guadua basa longitud promedio = 5 m | Un | 4 | 0.33333 | 6228 | 8304
MAT,333 | Puntilla (promedio) | Lb | 2 | 1 | 3500 | 7000
MAT,030 | Alambre negro calibre 18 | Kg | 2 | 1 | 7100 | 14200
MAT,012 | ACPM | Gl | 0.6 | 1 | 8725 | 5235
MAT,039 | Antisol blanco | Kg | 2.5 | 1.03 | 17224 | 44352
G-01-04 | Concreto de 20,7 Mpa (3000 psi) (producción) | M3 | 1 | 1.05 | 349675 | 367159
|  |  | SUBTOTAL MATERIALES |  |  | 603640
EQUIPOS Y HERRAMIENTAS |  | UNIDAD | RENDIMIENTO | CANT | VALOR UNITARIO | VALOR TOTAL
EQU002 | Herramienta menor | %MO | 10% | 1 | 573344 | 57334
EQU018 | Vibrador eléctrico o a gasolina | Día | 0.1 | 1 | 53550 | 5355
EQU048 | Andamio tubular | Día | 4 | 1 | 7266 | 29064
ESY001 | Ensayo resistencia concretos | Un | 50% | 1 | 10234 | 5117
|  |  | SUBTOTAL EQUIPOS |  |  | 96870
TRANSPORTE |  | UNIDAD | DISTANCIA (Km) | DESP | VALOR UNITARIO ($/ m³*km) | VALOR TOTAL
3 | No aplica |  |  |  |  | 0
|  |  | SUBTOTAL TRANSPORTE |  |  | 0
º
MANO DE OBRA |  | UNIDAD | RENDIMIENTO | CANT | VALOR /HORA | VALOR TOTAL
MO 001 | Ayudante | Día | 1.11 | 4 | 67964 | 301760
MO 003 | Oficial | Día | 1.11 | 2 | 122335 | 271584
|  |  | SUBTOTAL MANO DE OBRA |  |  | 573344
|  |  | COSTO DIRECTO |  |  | 1273854
ESCENARIO TENNIS DE CAMPO
ITEM
REFERENCIA |  | JDN2023-04-001
#N/A |  | VALOR |  |  |  | Unidad
|  | 749653 |  |  |  | #N/A
MATERIALES |  | UNIDAD | CANTIDAD | DESP | VALOR UNITARIO | VALOR TOTAL
MAT,116 | Cuartón de sajo 2" x 4" x 2,9 m | M | 6 | 0.33333 | 4359.6 | 8719
MAT,176 | Guadua basa longitud promedio = 5 m | Un | 2 | 0.33333 | 6228 | 4152
MAT,333 | Puntilla (promedio) | Lb | 2 | 1 | 3500 | 7000
MAT,030 | Alambre negro calibre 18 | Kg | 2 | 1 | 7100 | 14200
MAT,039 | Antisol blanco | Kg | 1.1 | 1.03 | 17224 | 19515
MAT,487 | Varillón de sajo 3x3 | M | 6 | 0.33 | 2595 | 5138
G-01-06 | Concreto de 27,6 Mpa (4000) (producción) | M3 | 1 | 1.05 | 400682 | 420716
|  |  | SUBTOTAL MATERIALES |  |  | 479440
EQUIPOS Y HERRAMIENTAS |  | UNIDAD | RENDIMIENTO | CANT | VALOR UNITARIO | VALOR TOTAL
EQU002 | Herramienta menor | %MO | 10% | 1 | 215310 | 21531
EQU003 | Concretadora gasolina 1 o 1 1/2 sacos | Día | 0.1 | 1 | 59500 | 5950
EQU044 | Tablero formaleta 90*135 | Dia | 1.5 | 25 | 452 | 16950
EQU018 | Vibrador eléctrico o a gasolina | Día | 0.1 | 1 | 53550 | 5355
ESY001 | Ensayo resistencia concretos | Un | 50% | 1 | 10234 | 5117
|  |  | SUBTOTAL EQUIPOS |  |  | 54903
TRANSPORTE |  | UNIDAD | DISTANCIA (Km) | DESP | VALOR UNITARIO ($/ m³*km) | VALOR TOTAL
3 | No aplica |  |  |  |  | 0
|  |  | SUBTOTAL TRANSPORTE |  |  | 0
MANO DE OBRA |  | UNIDAD | RENDIMIENTO | CANT | VALOR /HORA | VALOR TOTAL
MO 001 | Ayudante | Día | 0.36 | 7 | 67964 | 171269
MO 003 | Oficial | Día | 0.36 | 1 | 122335 | 44041
|  |  | SUBTOTAL MANO DE OBRA |  |  | 215310
|  |  | COSTO DIRECTO |  |  | 749653
ESCENARIO TENNIS DE CAMPO
ITEM
REFERENCIA |  | JDN2023-04-002
#N/A |  | VALOR |  |  |  | Unidad
|  | 77196 |  |  |  | #N/A
MATERIALES |  | UNIDAD | CANTIDAD | DESP | VALOR UNITARIO | VALOR TOTAL
MAT,368 | Tabla para formaleta de 1" x 10" x 2,9 m | M | 2 | 0.33333 | 5377 | 3585
MAT,487 | Varillón de sajo 3x3 | M | 2 | 0.33333 | 2595 | 1730
MAT,333 | Puntilla (promedio) | Lb | 0.07 | 1 | 3500 | 245
MAT,039 | Antisol blanco | Kg | 0.2 | 1.03 | 17224 | 3548
G-01-06 | Concreto de 27,6 Mpa (4000) (producción) | M3 | 0.1 | 1.05 | 400682 | 42072
|  |  | SUBTOTAL MATERIALES |  |  | 51180
EQUIPOS Y HERRAMIENTAS |  | UNIDAD | RENDIMIENTO | CANT | VALOR UNITARIO | VALOR TOTAL
EQU002 | Herramienta menor | %MO | 10% | 1 | 23651 | 2365
|  |  | SUBTOTAL EQUIPOS |  |  | 2365
TRANSPORTE |  | UNIDAD | DISTANCIA (Km) | DESP | VALOR UNITARIO ($/ m³*km) | VALOR TOTAL
3 | No aplica |  |  |  |  | 0
|  |  | SUBTOTAL TRANSPORTE |  |  | 0
º
MANO DE OBRA |  | UNIDAD | RENDIMIENTO | CANT | VALOR /HORA | VALOR TOTAL
MO 001 | Ayudante | Día | 0.06 | 4 | 67964 | 16311
MO 003 | Oficial | Día | 0.06 | 1 | 122335 | 7340
|  |  | SUBTOTAL MANO DE OBRA |  |  | 23651
|  |  | COSTO DIRECTO |  |  | 77196
ESCENARIO TENNIS DE CAMPO
ITEM
REFERENCIA |  | JDN2023-04-003
#N/A |  | VALOR |  |  |  | Unidad
|  | 777879 |  |  |  | #N/A
MATERIALES |  | UNIDAD | CANTIDAD | DESP | VALOR UNITARIO | VALOR TOTAL
MAT,012 | ACPM | Gl | 0.6 | 1.05 | 8725 | 5497
MAT,039 | Antisol blanco | Kg | 2.5 | 1.05 | 17224 | 45213
G-01-06 | Concreto de 27,6 Mpa (4000) (producción) | M3 | 1 | 1.05 | 400682 | 420716
|  |  | SUBTOTAL MATERIALES |  |  | 471426
EQUIPOS Y HERRAMIENTAS |  | UNIDAD | RENDIMIENTO | CANT | VALOR UNITARIO | VALOR TOTAL
EQU002 | Herramienta menor | %MO | 10% | 1 | 264108 | 26411
EQU018 | Vibrador eléctrico o a gasolina | Día | 20% | 1 | 31350 | 6270
ESY001 | Ensayo resistencia concretos | Un | 50% | 1 | 19327.56 | 9664
|  |  | SUBTOTAL EQUIPOS |  |  | 42345
TRANSPORTE |  | UNIDAD | DISTANCIA (Km) | DESP | VALOR UNITARIO ($/ m³*km) | VALOR TOTAL
3 | No aplica |  |  |  |  | 0
|  |  | SUBTOTAL TRANSPORTE |  |  | 0
MANO DE OBRA |  | UNIDAD | RENDIMIENTO | CANT | VALOR /HORA | VALOR TOTAL
MO 001 | Ayudante | Día | 0.67 | 4 | 67964 | 182144
MO 003 | Oficial | Día | 0.67 | 1 | 122335 | 81964
|  |  | SUBTOTAL MANO DE OBRA |  |  | 264108
|  |  | COSTO DIRECTO |  |  | 777879
ESCENARIO TENNIS DE CAMPO
REFERENCIA
ITEM |  | JDN2023-04-004
#N/A |  | VALOR |  |  |  | Unidad
|  | 794005 |  |  |  | #N/A
MATERIALES |  | UNIDAD | CANTIDAD | DESP | VALOR UNITARIO | VALOR TOTAL
MAT,012 | ACPM | Gl | 0.6 | 1.05 | 8725 | 5497
MAT,039 | Antisol blanco | Kg | 1 | 1.05 | 17224 | 18085
G-01-06 | Concreto de 27,6 Mpa (4000) (producción) | M3 | 1 | 1.05 | 400682 | 420716
|  |  | SUBTOTAL MATERIALES |  |  | 444298
EQUIPOS Y HERRAMIENTAS |  | UNIDAD | RENDIMIENTO | CANT | VALOR UNITARIO | VALOR TOTAL
EQU002 | Herramienta menor | %MO | 10% | 1 | 303527 | 30353
EQU018 | Vibrador eléctrico o a gasolina | Día | 20% | 1 | 53550 | 10710
ESY001 | Ensayo resistencia concretos | Un | 50% | 1 | 10234 | 5117
|  |  | SUBTOTAL EQUIPOS |  |  | 46180
TRANSPORTE |  | UNIDAD | DISTANCIA (Km) | DESP | VALOR UNITARIO ($/ m³*km) | VALOR TOTAL
3 | No aplica |  |  |  |  | 0
|  |  | SUBTOTAL TRANSPORTE |  |  | 0
MANO DE OBRA |  | UNIDAD | RENDIMIENTO | CANT | VALOR /HORA | VALOR TOTAL
MO 001 | Ayudante | Día | 0.77 | 4 | 67964 | 209329
MO 003 | Oficial | Día | 0.77 | 1 | 122335 | 94198
|  |  | SUBTOTAL MANO DE OBRA |  |  | 303527
|  |  | COSTO DIRECTO |  |  | 794005
ESCENARIO TENNIS DE CAMPO
REFERENCIA
ITEM |  | JDN2023-04-005
|  | VALOR |  |  |  | Unidad
|  | 1008791 |  |  |  | #N/A
MATERIALES |  | UNIDAD | CANTIDAD | DESP | VALOR UNITARIO | VALOR TOTAL
MAT,368 | Tabla para formaleta de 1" x 10" x 2,9 m | M | 50 | 0.33333 | 5377 | 89617
MAT,116 | Cuartón de sajo 2" x 4" x 2,9 m | M | 28 | 0.33333 | 4359.6 | 40690
MAT,487 | Varillón de sajo 3x3 | M | 10 | 0.33333 | 2595 | 8650
MAT,333 | Puntilla (promedio) | Lb | 1.5 | 1 | 3500 | 5250
MAT,030 | Alambre negro calibre 18 | Kg | 1.5 | 1 | 7100 | 10650
MAT,012 | ACPM | Gl | 0.6 | 1 | 8725 | 5235
MAT,039 | Antisol blanco | Kg | 3 | 1.03 | 17224 | 53222
G-01-06 | Concreto de 27,6 Mpa (4000) (producción) | M3 | 1 | 1.05 | 400682 | 420716
|  |  | SUBTOTAL MATERIALES |  |  | 634030
EQUIPOS Y HERRAMIENTAS |  | UNIDAD | RENDIMIENTO | CANT | VALOR UNITARIO | VALOR TOTAL
EQU002 | Herramienta menor | %MO | 10% | 1 | 304750 | 30475
EQU018 | Vibrador eléctrico o a gasolina | Día | 0.1 | 1 | 53550 | 5355
EQU048 | Andamio tubular | Día | 4 | 1 | 7266 | 29064
ESY001 | Ensayo resistencia concretos | Un | 50% | 1 | 10234 | 5117
|  |  | SUBTOTAL EQUIPOS |  |  | 70011
TRANSPORTE |  | UNIDAD | DISTANCIA (Km) | DESP | VALOR UNITARIO ($/ m³*km) | VALOR TOTAL
3 | No aplica |  |  |  |  | 0
|  |  | SUBTOTAL TRANSPORTE |  |  | 0
MANO DE OBRA |  | UNIDAD | RENDIMIENTO | CANT | VALOR /HORA | VALOR TOTAL
MO 001 | Ayudante | Día | 0.59 | 4 | 67964 | 160395
MO 003 | Oficial | Día | 0.59 | 2 | 122335 | 144355
|  |  | SUBTOTAL MANO DE OBRA |  |  | 304750
|  |  | COSTO DIRECTO |  |  | 1008791
ESCENARIO TENNIS DE CAMPO
REFERENCIA
ITEM |  | JDN2023-04-007
|  | VALOR |  |  |  | Unidad
|  | 161673 |  |  |  | #N/A
MATERIALES |  | UNIDAD | CANTIDAD | DESP | VALOR UNITARIO | VALOR TOTAL
MAT,500 | Steeldeck, C 22 0,94 x 5,60 m e = 0,75 mm | M2 | 1 | 1 | 60576 | 60576
MAT,039 | Antisol blanco | Kg | 0.2 | 1.03 | 17224 | 3548
MAT,235 | Malla electrosoldada ojo 0,15 x 0,15 m 6,0 m 2,35 m de 5 mm | M2 | 1 | 1.1 | 13630.1418 | 14993
G-01-06 | Concreto de 27,6 Mpa (4000) (producción) | M3 | 0.1 | 1.05 | 400682 | 42072
|  |  | SUBTOTAL MATERIALES |  |  | 121189
EQUIPOS Y HERRAMIENTAS |  | UNIDAD | RENDIMIENTO | CANT | VALOR UNITARIO | VALOR TOTAL
EQU002 | Herramienta menor | %MO | 10% | 1 | 32718 | 3272
EQU018 | Vibrador eléctrico o a gasolina | Día | 1 | 0.02 | 53550 | 1071
EQU007 | Taco metálico de 2 - >3 m | Día | 4 | 2 | 300 | 2400
ESY001 | Ensayo resistencia concretos | Un | 0.1 | 1 | 10234 | 1023
|  |  | SUBTOTAL EQUIPOS |  |  | 7766
TRANSPORTE |  | UNIDAD | DISTANCIA (Km) | DESP | VALOR UNITARIO ($/ m³*km) | VALOR TOTAL
3 | No aplica |  |  |  |  | 0
|  |  | SUBTOTAL TRANSPORTE |  |  | 0
MANO DE OBRA |  | UNIDAD | RENDIMIENTO | CANT | VALOR /HORA | VALOR TOTAL
MO 001 | Ayudante | Día | 0.083 | 4 | 67964 | 22564
MO 003 | Oficial | Día | 0.083 | 1 | 122335 | 10154
|  |  | SUBTOTAL MANO DE OBRA |  |  | 32718
|  |  | COSTO DIRECTO |  |  | 161673
ESCENARIO TENNIS DE CAMPO
REFERENCIA
ITEM |  | JDN2023-04-008
|  | VALOR |  |  |  | Unidad
|  | 1265195 |  |  |  | #N/A
MATERIALES |  | UNIDAD | CANTIDAD | DESP | VALOR UNITARIO | VALOR TOTAL
MAT,368 | Tabla para formaleta de 1" x 10" x 2,9 m | M | 38 | 0.33333 | 5377 | 68109
MAT,116 | Cuartón de sajo 2" x 4" x 2,9 m | M | 22 | 0.33333 | 4359.6 | 31970
MAT,222 | Listón sajo de 5 x 3 cm x 2,5 m (varilla) | M | 22 | 0.33333 | 5424 | 39776
MAT,333 | Puntilla (promedio) | Lb | 4 | 1 | 3500 | 14000
MAT,030 | Alambre negro calibre 18 | Kg | 1.5 | 1 | 7100 | 10650
MAT,012 | ACPM | Gl | 0.6 | 1 | 8725 | 5235
MAT,039 | Antisol blanco | Kg | 2.5 | 1.03 | 17224 | 44352
G-01-06 | Concreto de 27,6 Mpa (4000) (producción) | M3 | 1 | 1.05 | 400682 | 420716
|  |  | SUBTOTAL MATERIALES |  |  | 634808
EQUIPOS Y HERRAMIENTAS |  | UNIDAD | RENDIMIENTO | CANT | VALOR UNITARIO | VALOR TOTAL
EQU002 | Herramienta menor | %MO | 10% | 1 | 625270 | 62527
EQU018 | Vibrador eléctrico o a gasolina | Día | 10% | 1 | 53550 | 5355
EQU007 | Taco metálico de 2 - >3 m | Día | 16 | 10 | 300 | 48000
ESY001 | Ensayo resistencia concretos | Un | 0.5 | 1 | 10234 | 5117
|  |  | SUBTOTAL EQUIPOS |  |  | 5117
TRANSPORTE |  | UNIDAD | DISTANCIA (Km) | DESP | VALOR UNITARIO ($/ m³*km) | VALOR TOTAL
3 | No aplica |  |  |  |  | 0
|  |  | SUBTOTAL TRANSPORTE |  |  | 0
MANO DE OBRA |  | UNIDAD | RENDIMIENTO | CANT | VALOR /HORA | VALOR TOTAL
MO 002 | Ayudante práctico | Día | 1 | 4 | 95150 | 380600
MO 003 | Oficial | Día | 1 | 2 | 122335 | 244670
|  |  | SUBTOTAL MANO DE OBRA |  |  | 625270
|  |  | COSTO DIRECTO |  |  | 1265195
ESCENARIO TENNIS DE CAMPO
REFERENCIA
ITEM |  | JDN2023-04-009
|  | VALOR |  |  |  | Unidad
|  | 89972 |  |  |  | #N/A
MATERIALES |  | UNIDAD | CANTIDAD | DESP | VALOR UNITARIO | VALOR TOTAL
MAT,368 | Tabla para formaleta de 1" x 10" x 2,9 m | M | 2 | 0.33333 | 5377 | 3585
MAT,333 | Puntilla (promedio) | Lb | 0.1 | 1 | 3500 | 350
MAT,012 | ACPM | Gl | 0.05 | 1 | 8725 | 436
MAT,039 | Antisol blanco | Kg | 0.1 | 1.03 | 17224 | 1774
MAT,487 | Varillón de sajo 3x3 | M | 2 | 0.33333 | 2595 | 1730
G-01-06 | Concreto de 27,6 Mpa (4000) (producción) | M3 | 0.02 | 1.05 | 400682 | 8414
G-02-02 | Acero Fy = 60.000 psi d>1/4" | Kg | 4 | 1 | 7598 | 30392
G-02-02 | Acero Fy = 60.000 psi d>1/4" | Kg | 2.3 | 1 | 7598 | 17475
|  |  | SUBTOTAL MATERIALES |  |  | 64156
EQUIPOS Y HERRAMIENTAS |  | UNIDAD | RENDIMIENTO | CANT | VALOR UNITARIO | VALOR TOTAL
EQU002 | Herramienta menor | %MO | 10% | 1 | 20661 | 2066
EQU006 | Andamio certificado | Día | 10% | 1 | 20661 | 2066
ESY001 | Ensayo resistencia concretos | Un | 0.1 | 1 | 10234 | 1023
|  |  | SUBTOTAL EQUIPOS |  |  | 5155
TRANSPORTE |  | UNIDAD | DISTANCIA (Km) | DESP | VALOR UNITARIO ($/ m³*km) | VALOR TOTAL
3 | No aplica |  |  |  |  | 0
|  |  | SUBTOTAL TRANSPORTE |  |  | 0
MANO DE OBRA |  | UNIDAD | RENDIMIENTO | CANT | VALOR /HORA | VALOR TOTAL
MO 001 | Ayudante | Día | 0.08 | 2 | 67964 | 10874
MO 003 | Oficial | Día | 0.08 | 1 | 122335 | 9787
|  |  | SUBTOTAL MANO DE OBRA |  |  | 20661
|  |  | COSTO DIRECTO |  |  | 89972
ESCENARIO TENNIS DE CAMPO
REFERENCIA
ITEM |  | JDN2023-04-010
|  | VALOR |  |  |  | Unidad
|  | 72102 |  |  |  | M2
MATERIALES |  | UNIDAD | CANTIDAD | DESP | VALOR UNITARIO | VALOR TOTAL
MAT,368 | Tabla para formaleta de 1" x 10" x 2,9 m | M | 1 | 0.33333 | 5377 | 1792
MAT,116 | Cuartón de sajo 2" x 4" x 2,9 m | M | 0.5 | 0.33333 | 4359.6 | 727
MAT,333 | Puntilla (promedio) | Lb | 0.05 | 1 | 3500 | 175
MAT,039 | Antisol blanco | Kg | 0.2 | 1.03 | 17224 | 3548
MAT,012 | ACPM | Gl | 0.05 | 1 | 8725 | 436
G-01-04 | Concreto de 20,7 Mpa (3000 psi) (producción) | M3 | 0.1 | 1.05 | 349675 | 36716
|  |  | SUBTOTAL MATERIALES |  |  | 43394
EQUIPOS Y HERRAMIENTAS |  | UNIDAD | RENDIMIENTO | CANT | VALOR UNITARIO | VALOR TOTAL
EQU002 | Herramienta menor | %MO | 10% | 1 | 26098 | 2610
|  |  | SUBTOTAL EQUIPOS |  |  | 2610
TRANSPORTE |  | UNIDAD | DISTANCIA (Km) | DESP | VALOR UNITARIO ($/ m³*km) | VALOR TOTAL
3 | No aplica |  |  |  |  | 0
|  |  | SUBTOTAL TRANSPORTE |  |  | 0
MANO DE OBRA |  | UNIDAD | RENDIMIENTO | CANT | VALOR /HORA | VALOR TOTAL
MO 002 | Ayudante práctico | Día | 0.12 | 1 | 95150 | 11418
MO 003 | Oficial | Día | 0.12 | 1 | 122335 | 14680
|  |  | SUBTOTAL MANO DE OBRA |  |  | 26098
|  |  | COSTO DIRECTO |  |  | 72102