## PERFILES PERSONAL-EYD (hidden)
Numero Perfil | Tipo Proyecto | CARGO | PERFIL [No incluir filas ni columnas nuevas ya que esta formulado), diligenciar únicamente las columnas C,E,F,G con la información solicitada] | PROFESION [Especificar la profesión y confirmar el titulo requerido con el MEN en la pagina https://hecaa.mineducacion.gov.co/consultaspublicas/programas] | POSGRADO [Especificar el área del conocimiento del posgrado sin especificar particularidades como (Especialización, Maestría o Doctorado) y confirmar que existan programas de posgrados que apliquen al área solicitada en el MEN, en la pagina https://hecaa.mineducacion.gov.co/consultaspublicas/programas] | EXP. ESPECIFICA Se recomienda enfocar la Experiencia Especifica, a partir de la Experiencia descrita en el personal Clave o definirla desde su concepto por las necesidades del proyecto.
Personal Clave Debe ser aprobado por comité para Consultoría | [6 empty] | Fuente
DIRECTOR
1 | VIAS | DIRECTOR DE CONSULTORÍA | PROFESION: Arquitecto o Ingeniero Civil o Ingeniero en Transportes y Vías o Ingeniero Topográfico, con tarjeta profesional vigente. Con título de POSGRADO en el área de: Gerencia de Proyectos o Gerencia de Construcción o posgrados afines al área de la ingeniería civil y la arquitectura. Con EXPERIENCIA ESPECIFICA: Como Director o Coordinador o Gerente en proyectos de Estudios y diseños o Interventoría de Estudios y Diseños o de obra para la construcción o rehabilitación o adecuación o ampliación o mejoramiento o Mantenimiento de Infraestructura vial Urbana o sistemas BRT para trafico automotor. | Arquitecto o Ingeniero Civil o Ingeniero en Transportes y Vías o Ingeniero Topográfico, con tarjeta profesional vigente | Gerencia de Proyectos o Gerencia de Construcción o posgrados afines al área de la ingeniería civil y la arquitectura | Como Director o Coordinador o Gerente en proyectos de Estudios y diseños o Interventoría de Estudios y Diseños o de obra para la construcción o rehabilitación o adecuación o ampliación o mejoramiento o Mantenimiento de Infraestructura vial Urbana o sistemas BRT para trafico automotor. | Comité 22 de 2020
2 | ESPACIO PÚBLICO | DIRECTOR DE CONSULTORÍA | PROFESION: Arquitecto o Ingeniero Civil o Ingeniero en Transportes y Vías o Ingeniero Topográfico, con tarjeta profesional vigente. Con título de POSGRADO en el área de: Gerencia de Proyectos o Gerencia de Construcción o posgrados afines al área de la ingeniería civil y la arquitectura. Con EXPERIENCIA ESPECIFICA: Como Director o Coordinador o Gerente en proyectos de Estudios y diseños o Interventoría de Estudios y Diseños para Construcción o Rehabilitación o Adecuación, o Ampliación o Mejoramiento o Mantenimiento de infraestructura Vial Urbana o de proyectos de Espacio Público (plazas, vías peatonales, andenes, controles ambientales de las vías arterias, alamedas y ciclorutas y red de transporte no motorizado) o sistemas BRT para tráfico automotor | Arquitecto o Ingeniero Civil o Ingeniero en Transportes y Vías o Ingeniero Topográfico, con tarjeta profesional vigente | Gerencia de Proyectos o Gerencia de Construcción o posgrados afines al área de la ingeniería civil y la arquitectura | Como Director o Coordinador o Gerente en proyectos de Estudios y diseños o Interventoría de Estudios y Diseños para Construcción o Rehabilitación o Adecuación, o Ampliación o Mejoramiento o Mantenimiento de infraestructura Vial Urbana o de proyectos de Espacio Público (plazas, vías peatonales, andenes, controles ambientales de las vías arterias, alamedas y ciclorutas y red de transporte no motorizado) o sistemas BRT para tráfico automotor | homologado al aprobado en Comité 22 de 2020
3 | PUENTES | DIRECTOR DE CONSULTORÍA | PROFESION: Arquitecto o Ingeniero Civil o Ingeniero en Transportes y Vías o Ingeniero Topográfico, con tarjeta profesional vigente. Con título de POSGRADO en el área de: Gerencia de Proyectos o Gerencia de Construcción o posgrados afines al área de la ingeniería civil y la arquitectura. Con EXPERIENCIA ESPECIFICA: Como Director o Coordinador o Gerente en proyectos de Estudios y diseños o Interventoría de Estudios y Diseños para la Construcción o Reforzamiento estructural de puentes vehiculares, peatonales o intersecciones a desnivel. | Arquitecto o Ingeniero Civil o Ingeniero en Transportes y Vías o Ingeniero Topográfico, con tarjeta profesional vigente | Gerencia de Proyectos o Gerencia de Construcción o posgrados afines al área de la ingeniería civil y la arquitectura | Como Director o Coordinador o Gerente en proyectos de Estudios y diseños o Interventoría de Estudios y Diseños para la Construcción o Reforzamiento estructural de puentes vehiculares, peatonales o intersecciones a desnivel. | homologado al aprobado en Comité 22 de 2020
4 | ESTACIONES TM | DIRECTOR DE CONSULTORÍA | PROFESION: Arquitecto o Ingeniero Civil o Ingeniero en Transportes y Vías o Ingeniero Topográfico, con tarjeta profesional vigente. Con título de POSGRADO en el área de: Gerencia de Proyectos o Gerencia de Construcción o posgrados afines al área de la ingeniería civil. Con EXPERIENCIA ESPECIFICA: Como Director o Coordinador o Gerente en proyectos de Estudios y diseños o Interventoría de Estudios y Diseños para la Construcción o Rehabilitación o Adecuación, o Ampliación o Mejoramiento o Mantenimiento de infraestructura Vial Urbana o BRT y de obras para la Construcción o Rehabilitación o Adecuación o Ampliación o Mantenimiento de estructuras metálicas con un área mayor a XXXX m2 | Arquitecto o Ingeniero Civil o Ingeniero en Transportes y Vías o Ingeniero Topográfico, con tarjeta profesional vigente | Gerencia de Proyectos o Gerencia de Construcción o posgrados afines al área de la ingeniería civil | Como Director o Coordinador o Gerente en proyectos de Estudios y diseños o Interventoría de Estudios y Diseños para la Construcción o Rehabilitación o Adecuación, o Ampliación o Mejoramiento o Mantenimiento de infraestructura Vial Urbana o BRT y de obras para la Construcción o Rehabilitación o Adecuación o Ampliación o Mantenimiento de estructuras metálicas con un área mayor a XXXX m2 | Estaciones G5
5 | CABLE | DIRECTOR DE CONSULTORÍA | PROFESION: Ingeniero Civil, Arquitecto, Ingeniero de Transporte y Vías, Ingeniero Electromecánico o Ingeniero Mecánico o Ingeniero Eléctrico o áreas afines a la Ingeniería Civil con tarjeta profesional vigente. Con título de POSGRADO en el área de: N/A. Con EXPERIENCIA ESPECIFICA: Como Director o Gerente en proyectos de Estudios y Diseños o Interventoría de Estudios y Diseños o Construcción o Interventoría de Construcción de proyectos de infraestructura vial o de transporte. Debe certificar experiencia como Director o Gerente en los proyectos antes mencionados en máximo tres contratos cuya sumatoria del valor de obra sea superior a COP $250.000.000.000 millones de pesos | Ingeniero Civil, Arquitecto, Ingeniero de Transporte y Vías, Ingeniero Electromecánico o Ingeniero Mecánico o Ingeniero Eléctrico o áreas afines a la Ingeniería Civil con tarjeta profesional vigente | N/A | Como Director o Gerente en proyectos de Estudios y Diseños o Interventoría de Estudios y Diseños o Construcción o Interventoría de Construcción de proyectos de infraestructura vial o de transporte. Debe certificar experiencia como Director o Gerente en los proyectos antes mencionados en máximo tres contratos cuya sumatoria del valor de obra sea superior a COP $250.000.000.000 millones de pesos | Anexo de personal de FAC EYD CABLE CENTRO HISTÓRICO
6 | FERREO | DIRECTOR DE CONSULTORÍA | PROFESION: Arquitecto o Ingeniero Civil o Ingeniero de Transporte y Vías o Ingeniero Topográfico, ingeniero ferroviario, o profesiones afines, con tarjeta profesional vigente.. Con título de POSGRADO en el área de: En Gerencia de Proyectos o posgrados afines al área de la ingeniería civil o la arquitectura o ferroviaria. Con EXPERIENCIA ESPECIFICA: Director o Coordinador o Gerente de estudios de prefactibilidad o factibilidad o estudios y diseños o interventoría de estudios de proyectos ferroviarios para pasajeros, o en proyectos de transporte para sistema BRT. Debe certificar la participación en, al menos un proyecto, como Director o Coordinador o Gerente de estudios de prefactibilidad o factibilidad o estudios y diseños o interventoría de estudios de proyectos ferroviarios para pasajeros. | Arquitecto o Ingeniero Civil o Ingeniero de Transporte y Vías o Ingeniero Topográfico, ingeniero ferroviario, o profesiones afines, con tarjeta profesional vigente. | En Gerencia de Proyectos o posgrados afines al área de la ingeniería civil o la arquitectura o ferroviaria | Director o Coordinador o Gerente de estudios de prefactibilidad o factibilidad o estudios y diseños o interventoría de estudios de proyectos ferroviarios para pasajeros, o en proyectos de transporte para sistema BRT. Debe certificar la participación en, al menos un proyecto, como Director o Coordinador o Gerente de estudios de prefactibilidad o factibilidad o estudios y diseños o interventoría de estudios de proyectos ferroviarios para pasajeros. | De Corredor Férreo del SUR
7 | TALUDES | DIRECTOR DE CONSULTORÍA | PROFESION: Ingeniero Civil o Ingeniero de Transporte y Vías con tarjeta profesional vigente.. Con título de POSGRADO en el área de: Vías o Gerencia de Proyectos o Gerencia de Construcción.. Con EXPERIENCIA ESPECIFICA: Como director o gerente en proyectos de Estudios y Diseños o Interventoría de Estudios y Diseños para la construcción o rehabilitación o adecuación o ampliación o mejoramiento o mantenimiento de proyectos de estabilización de taludes o de contención de taludes. | Ingeniero Civil o Ingeniero de Transporte y Vías con tarjeta profesional vigente. | Vías o Gerencia de Proyectos o Gerencia de Construcción. | Como director o gerente en proyectos de Estudios y Diseños o Interventoría de Estudios y Diseños para la construcción o rehabilitación o adecuación o ampliación o mejoramiento o mantenimiento de proyectos de estabilización de taludes o de contención de taludes. | De Estabilización de taludes la Calera
COORDINADOR
8 | VIAS | COORDINADOR DE CONSULTORÍA | PROFESION: Arquitecto o Ingeniero Civil o Ingeniero en Transportes y Vías o Ingeniero Topográfico, con tarjeta profesional vigente. Con título de POSGRADO en el área de: Gerencia de Proyectos o Gerencia de Construcción o posgrados afines al área de la ingeniería civil y la arquitectura.. Con EXPERIENCIA ESPECIFICA: Experiencia específica como Director o Coordinador o residente en proyectos de Estudios y diseños o Interventoría de Estudios y Diseños para la construcción o rehabilitación o adecuación o ampliación o mejoramiento o Mantenimiento de Infraestructura vial Urbana o sistemas BRT para trafico automotor. | Arquitecto o Ingeniero Civil o Ingeniero en Transportes y Vías o Ingeniero Topográfico, con tarjeta profesional vigente | Gerencia de Proyectos o Gerencia de Construcción o posgrados afines al área de la ingeniería civil y la arquitectura. | Experiencia específica como Director o Coordinador o residente en proyectos de Estudios y diseños o Interventoría de Estudios y Diseños para la construcción o rehabilitación o adecuación o ampliación o mejoramiento o Mantenimiento de Infraestructura vial Urbana o sistemas BRT para trafico automotor. | Comité 22 de 2020
9 | ESPACIO PÚBLICO | COORDINADOR DE CONSULTORÍA | PROFESION: Arquitecto o Ingeniero Civil o Ingeniero en Transportes y Vías o Ingeniero Topográfico, con tarjeta profesional vigente. Con título de POSGRADO en el área de: Gerencia de Proyectos o Gerencia de Construcción o posgrados afines al área de la ingeniería civil y la arquitectura.. Con EXPERIENCIA ESPECIFICA: Como director o coordinador o gerente en proyectos de Estudios y Diseños o Interventoría de Estudios y Diseños o de obra para la Construcción o Rehabilitación o Adecuación o Ampliación o Mejoramiento o Mantenimiento de infraestructura vial urbana o de proyectos de Espacio Público (plazas, vías peatonales, andenes, controles ambientales de las vías arterias, alamedas y ciclorutas y red de transporte no motorizado) o sistemas BRT para tráfico automotor. | Arquitecto o Ingeniero Civil o Ingeniero en Transportes y Vías o Ingeniero Topográfico, con tarjeta profesional vigente | Gerencia de Proyectos o Gerencia de Construcción o posgrados afines al área de la ingeniería civil y la arquitectura. | Como director o coordinador o gerente en proyectos de Estudios y Diseños o Interventoría de Estudios y Diseños o de obra para la Construcción o Rehabilitación o Adecuación o Ampliación o Mejoramiento o Mantenimiento de infraestructura vial urbana o de proyectos de Espacio Público (plazas, vías peatonales, andenes, controles ambientales de las vías arterias, alamedas y ciclorutas y red de transporte no motorizado) o sistemas BRT para tráfico automotor. | Del anexo de personal de EYD Av Leon Trabuchi
10 | PUENTES | COORDINADOR DE CONSULTORÍA | PROFESION: Arquitecto o Ingeniero Civil o Ingeniero en Transportes y Vías o Ingeniero Topográfico, con tarjeta profesional vigente. Con título de POSGRADO en el área de: Gerencia de Proyectos o Gerencia de Construcción o posgrados afines al área de la ingeniería civil y la arquitectura. Con EXPERIENCIA ESPECIFICA: Director o Coordinador o Gerente en proyectos de Estudios y diseños o Interventoría de Estudios y Diseños para Construcción o Rehabilitación o Adecuación, o Ampliación o Mejoramiento o Mantenimiento de infraestructura Vial Urbana o de proyectos de Espacio Público (plazas, vías peatonales, andenes, controles ambientales de las vías arterias, alamedas y ciclorutas y red de transporte no motorizado) o sistemas BRT para tráfico automotor | Arquitecto o Ingeniero Civil o Ingeniero en Transportes y Vías o Ingeniero Topográfico, con tarjeta profesional vigente | Gerencia de Proyectos o Gerencia de Construcción o posgrados afines al área de la ingeniería civil y la arquitectura | Director o Coordinador o Gerente en proyectos de Estudios y diseños o Interventoría de Estudios y Diseños para Construcción o Rehabilitación o Adecuación, o Ampliación o Mejoramiento o Mantenimiento de infraestructura Vial Urbana o de proyectos de Espacio Público (plazas, vías peatonales, andenes, controles ambientales de las vías arterias, alamedas y ciclorutas y red de transporte no motorizado) o sistemas BRT para tráfico automotor | homologado al aprobado en Comité 22 de 2020
11 | ESTACIONES TM | COORDINADOR DE CONSULTORÍA | PROFESION: Arquitecto o Ingeniero Civil o Ingeniero en Transportes y Vías o Ingeniero Topográfico, con tarjeta profesional vigente.. Con título de POSGRADO en el área de: N/A. Con EXPERIENCIA ESPECIFICA: Director o Coordinador o Residente en proyectos de Estudios y diseños o Interventoría de Estudios y Diseños para la Construcción o Rehabilitación o Adecuación, o Ampliación o Mejoramiento o Mantenimiento de infraestructura Vial Urbana o BRT y de obras para la Construcción o Rehabilitación o Adecuación o Ampliación o Mantenimiento de estructuras metálicas con un área mayor a XXX m2 | Arquitecto o Ingeniero Civil o Ingeniero en Transportes y Vías o Ingeniero Topográfico, con tarjeta profesional vigente. | N/A | Director o Coordinador o Residente en proyectos de Estudios y diseños o Interventoría de Estudios y Diseños para la Construcción o Rehabilitación o Adecuación, o Ampliación o Mejoramiento o Mantenimiento de infraestructura Vial Urbana o BRT y de obras para la Construcción o Rehabilitación o Adecuación o Ampliación o Mantenimiento de estructuras metálicas con un área mayor a XXX m2 | Estaciones G5
12 | CABLE | COORDINADOR DE CONSULTORÍA | PROFESION: Ingeniero Civil, Arquitecto, Ingeniero de Transporte y Vías, Ingeniero Electromecánico o Ingeniero Mecánico o Ingeniero Eléctrico o áreas afines a la Ingeniería Civil con tarjeta profesional vigente.. Con título de POSGRADO en el área de: N/A. Con EXPERIENCIA ESPECIFICA: Como Director o Gerente o coordinador o supervisor en proyectos de Estudios y Diseños o Interventoría de Estudios y Diseños o Construcción o Interventoría de Construcción de proyectos de infraestructura vial o de transporte. Debe certificar experiencia como Director o Gerente o coordinador o supervisor en los proyectos antes mencionados en máximo tres contratos cuya sumatoria del valor de obra sea superior a COP $150,000,000,000 millones de pesos. | Ingeniero Civil, Arquitecto, Ingeniero de Transporte y Vías, Ingeniero Electromecánico o Ingeniero Mecánico o Ingeniero Eléctrico o áreas afines a la Ingeniería Civil con tarjeta profesional vigente. | N/A | Como Director o Gerente o coordinador o supervisor en proyectos de Estudios y Diseños o Interventoría de Estudios y Diseños o Construcción o Interventoría de Construcción de proyectos de infraestructura vial o de transporte. Debe certificar experiencia como Director o Gerente o coordinador o supervisor en los proyectos antes mencionados en máximo tres contratos cuya sumatoria del valor de obra sea superior a COP $150,000,000,000 millones de pesos. | Anexo de personal de FAC EYD CABLE CENTRO HISTÓRICO
13 | FERREO | COORDINADOR DE CONSULTORÍA | PROFESION: Arquitecto o Ingeniero Civil o Ingeniero de Transporte y Vías o Ingeniero Topográfico, ingeniero ferroviario, o profesiones afines, con tarjeta profesional vigente.. Con título de POSGRADO en el área de: En Gerencia de Proyectos o posgrados afines al área de la ingeniería civil o la arquitectura o ferroviaria. Con EXPERIENCIA ESPECIFICA: Director o Coordinador o Gerente de estudios de prefactibilidad o factibilidad o estudios y diseños o interventoría de estudios de proyectos ferroviarios para pasajeros, o en proyectos de transporte para sistema BRT. Debe certificar la participación en, al menos un proyecto, como Director o Coordinador o Gerente de estudios de prefactibilidad o factibilidad o estudios y diseños o interventoría de estudios de proyectos ferroviarios para pasajeros. | Arquitecto o Ingeniero Civil o Ingeniero de Transporte y Vías o Ingeniero Topográfico, ingeniero ferroviario, o profesiones afines, con tarjeta profesional vigente. | En Gerencia de Proyectos o posgrados afines al área de la ingeniería civil o la arquitectura o ferroviaria | Director o Coordinador o Gerente de estudios de prefactibilidad o factibilidad o estudios y diseños o interventoría de estudios de proyectos ferroviarios para pasajeros, o en proyectos de transporte para sistema BRT. Debe certificar la participación en, al menos un proyecto, como Director o Coordinador o Gerente de estudios de prefactibilidad o factibilidad o estudios y diseños o interventoría de estudios de proyectos ferroviarios para pasajeros. | De Corredor Férreo del SUR
14 | TALUDES | COORDINADOR DE CONSULTORÍA | PROFESION: Ingeniero Civil o Ingeniero de Transporte y Vías con tarjeta profesional vigente.. Con título de POSGRADO en el área de: Vías o Gerencia de Proyectos o Gerencia de Construcción.. Con EXPERIENCIA ESPECIFICA: Como director o gerente en proyectos de Estudios y Diseños o Interventoría de Estudios y Diseños para la construcción o rehabilitación o adecuación o ampliación o mejoramiento o mantenimiento de proyectos de estabilización de taludes o de contención de taludes. | Ingeniero Civil o Ingeniero de Transporte y Vías con tarjeta profesional vigente. | Vías o Gerencia de Proyectos o Gerencia de Construcción. | Como director o gerente en proyectos de Estudios y Diseños o Interventoría de Estudios y Diseños para la construcción o rehabilitación o adecuación o ampliación o mejoramiento o mantenimiento de proyectos de estabilización de taludes o de contención de taludes. | De Estabilización de taludes la Calera
RESIDENTE
179 | VIAS | RESIDENTE DE OBRA | PROFESION: Arquitecto o Ingeniero Civil o Ingeniero en Transportes y Vías o Ingeniero Topográfico, con tarjeta profesional vigente. Con título de POSGRADO en el área de: NA. Con EXPERIENCIA ESPECIFICA: Experiencia específica como Director o Coordinador o residente en proyectos de Estudios y diseños o Interventoría de Estudios y Diseños para la construcción o rehabilitación o adecuación o ampliación o mejoramiento o Mantenimiento de Infraestructura vial Urbana o sistemas BRT para trafico automotor. | Arquitecto o Ingeniero Civil o Ingeniero en Transportes y Vías o Ingeniero Topográfico, con tarjeta profesional vigente | NA | Experiencia específica como Director o Coordinador o residente en proyectos de Estudios y diseños o Interventoría de Estudios y Diseños para la construcción o rehabilitación o adecuación o ampliación o mejoramiento o Mantenimiento de Infraestructura vial Urbana o sistemas BRT para trafico automotor. | Comité 22 de 2020
ESPECIALISTAS CLAVES
15 | VIAS | ESPECIALISTA EN DISEÑO GEOMÉTRICO | PROFESION: Ingeniero Civil, Ingeniero de Transporte y Vías, con tarjeta profesional vigente. . Con título de POSGRADO en el área de: Énfasis en temas afines con el diseño geométrico de vías.. Con EXPERIENCIA ESPECIFICA: En proyectos de Estudios y Diseños o Interventoría de Estudios y Diseños para la construcción o rehabilitación o adecuación o ampliación o mejoramiento o mantenimiento de Infraestructura vial Urbana o sistemas BRT para tráfico automotor, como Especialista en Diseño Geométrico | Ingeniero Civil, Ingeniero de Transporte y Vías, con tarjeta profesional vigente. | Énfasis en temas afines con el diseño geométrico de vías. | En proyectos de Estudios y Diseños o Interventoría de Estudios y Diseños para la construcción o rehabilitación o adecuación o ampliación o mejoramiento o mantenimiento de Infraestructura vial Urbana o sistemas BRT para tráfico automotor, como Especialista en Diseño Geométrico | De EYD Av Villas
16 | ESPACIO PÚBLICO | ESPECIALISTA EN URBANISMO Y ESPACIO PÚBLICO | PROFESION: Arquitecto, con tarjeta profesional vigente. Con título de POSGRADO en el área de: Urbanismo y/o Diseño Urbano y/o Arquitectura. Con EXPERIENCIA ESPECIFICA: En proyectos de Estudios y Diseños o Interventoría de Estudios y Diseños para la Construcción o Rehabilitación o Adecuación o Ampliación o Mejoramiento o Mantenimiento de infraestructura vial urbana o de proyectos de Espacio Público (plazas, vías peatonales, andenes, controles ambientales de las vías arterias, alamedas y ciclorutas y red de transporte no motorizado) o sistemas BRT para tráfico automotor, como ESPECIALISTA EN URBANISMO O DISEÑO URBANO. | Arquitecto, con tarjeta profesional vigente | Urbanismo y/o Diseño Urbano y/o Arquitectura | En proyectos de Estudios y Diseños o Interventoría de Estudios y Diseños para la Construcción o Rehabilitación o Adecuación o Ampliación o Mejoramiento o Mantenimiento de infraestructura vial urbana o de proyectos de Espacio Público (plazas, vías peatonales, andenes, controles ambientales de las vías arterias, alamedas y ciclorutas y red de transporte no motorizado) o sistemas BRT para tráfico automotor, como ESPECIALISTA EN URBANISMO O DISEÑO URBANO. | De EYD Leon trabuchi
17 | PUENTES | ESPECIALISTA EN ESTRUCTURAS | PROFESION: Ingeniero Civil, con tarjeta profesional vigente. Con título de POSGRADO en el área de: Estructuras. Con EXPERIENCIA ESPECIFICA: En proyectos de Estudios y Diseños o Interventoría de Estudios y Diseños para la Construcción o Reforzamiento estructural de puentes vehiculares, peatonales o intersecciones a desnivel, como ESPECIALISTA EN ESTRUCTURAS | Ingeniero Civil, con tarjeta profesional vigente | Estructuras | En proyectos de Estudios y Diseños o Interventoría de Estudios y Diseños para la Construcción o Reforzamiento estructural de puentes vehiculares, peatonales o intersecciones a desnivel, como ESPECIALISTA EN ESTRUCTURAS | De mixto Puente calle 174
18 | ESTACIONES TM | ESPECIALISTA EN ESTRUCTURAS | PROFESION: Ingeniero Civil con tarjeta profesional vigente. Con título de POSGRADO en el área de: Estructuras. Con EXPERIENCIA ESPECIFICA: En proyectos de Estudios y diseños o Interventoría de Estudios y Diseños para la Construcción o Rehabilitación o Adecuación o Ampliación o Mantenimiento de estructuras metálicas con un área mayor a XXXXm2, como Especialista en Estructuras | Ingeniero Civil con tarjeta profesional vigente | Estructuras | En proyectos de Estudios y diseños o Interventoría de Estudios y Diseños para la Construcción o Rehabilitación o Adecuación o Ampliación o Mantenimiento de estructuras metálicas con un área mayor a XXXXm2, como Especialista en Estructuras | De Estaciones G5
19 | TALUDES | ESPECIALISTA EN GEOTECNIA | PROFESION: Ingeniero Civil o Ingeniero de Transporte y Vías, con tarjeta profesional vigente. Con título de POSGRADO en el área de: Geotecnia. Con EXPERIENCIA ESPECIFICA: En proyectos de Estudios y Diseños para la Construcción o Reforzamiento estructural de elementos de contención | Ingeniero Civil o Ingeniero de Transporte y Vías, con tarjeta profesional vigente | Geotecnia | En proyectos de Estudios y Diseños para la Construcción o Reforzamiento estructural de elementos de contención | De Estabilización de taludes la Calera
20 | CABLE | ESPECIALISTA ELECTROMECANICO | PROFESION: Ingeniero mecánico, Ingeniero electrónico, Ingeniero electromecánico o Ingeniero mecatrónico o Ingeniero Eléctrico, o áreas afines a la Ingeniería Eléctrica.. Con título de POSGRADO en el área de: N/A. Con EXPERIENCIA ESPECIFICA: En proyectos de diseño o interventoría de diseño o construcción o interventoría de construcción o montaje o puesta en marcha de sistemas de sistemas de transporte por cable aéreo, como Especialista Electromecánico . Debe certificar experiencia como especialista Electromecánico en proyectos de diseño o interventoría de diseño o construcción o interventoría de construcción o montaje o puesta en marcha en proyectos de sistemas de transporte por cable aéreo en mínimo dos contratos y por lo menos uno de ellos con capacidad superior a 2000 pasajeros-hora-sentido. | Ingeniero mecánico, Ingeniero electrónico, Ingeniero electromecánico o Ingeniero mecatrónico o Ingeniero Eléctrico, o áreas afines a la Ingeniería Eléctrica. | N/A | En proyectos de diseño o interventoría de diseño o construcción o interventoría de construcción o montaje o puesta en marcha de sistemas de sistemas de transporte por cable aéreo, como Especialista Electromecánico . Debe certificar experiencia como especialista Electromecánico en proyectos de diseño o interventoría de diseño o construcción o interventoría de construcción o montaje o puesta en marcha en proyectos de sistemas de transporte por cable aéreo en mínimo dos contratos y por lo menos uno de ellos con capacidad superior a 2000 pasajeros-hora-sentido. | Anexo de personal de FAC EYD CABLE San Cristóbal
21 | FERREO | ESPECIALISTA EN INGENIERIA FERRROVIARIA | PROFESION: Ingenieros Civiles o Mecánicos o Eléctricos, Ingeniería Mecatrónicas o Industriales o Ingenieros de Vías y Transporte o ingenierías afines. Con título de POSGRADO en el área de: En ingeniería ferroviaria o sistemas ferroviarios y tracción eléctrica o en Construcción, Mantenimiento y Explotación de Metros, Tranvías y Ferrocarriles Urbanos o Mantenimiento ferroviario o Construcción y Mantenimiento de Infraestructuras e Instalaciones de Líneas Ferroviarias o postgrados afines. Con EXPERIENCIA ESPECIFICA: En proyectos de estudios de prefactibilidad o factibilidad o estudios y diseños o interventoría de estudios de proyectos ferroviarios para pasajeros. Al menos un contrato debe acreditar la experiencia a nivel internacional, como especialista en ingeniera ferroviaria | Ingenieros Civiles o Mecánicos o Eléctricos, Ingeniería Mecatrónicas o Industriales o Ingenieros de Vías y Transporte o ingenierías afines | En ingeniería ferroviaria o sistemas ferroviarios y tracción eléctrica o en Construcción, Mantenimiento y Explotación de Metros, Tranvías y Ferrocarriles Urbanos o Mantenimiento ferroviario o Construcción y Mantenimiento de Infraestructuras e Instalaciones de Líneas Ferroviarias o postgrados afines | En proyectos de estudios de prefactibilidad o factibilidad o estudios y diseños o interventoría de estudios de proyectos ferroviarios para pasajeros. Al menos un contrato debe acreditar la experiencia a nivel internacional, como especialista en ingeniera ferroviaria | De Corredor Férreo del SUR
22 | GENERAL | ESPECIALISTA EN REDES HIDROSANITARIAS | PROFESION: Ingeniero Civil, Ingeniero Sanitario, Ingeniero Hidráulico, Ingeniero en Recursos Hídricos, Ingeniero Ambiental con tarjeta profesional vigente.. Con título de POSGRADO en el área de: Hidráulica, Recursos Hidráulicos, Recursos Hídricos, Saneamiento Ambiental o similar. Con EXPERIENCIA ESPECIFICA: En proyectos de Estudios y Diseños o Interventoría de Estudios y Diseños para la Construcción o Rehabilitación o Adecuación o Ampliación o Mejoramiento o Mantenimiento de infraestructura vial urbana o de proyectos de Espacio Público (plazas, vías peatonales, andenes, controles ambientales de las vías arterias, alamedas y ciclorutas y red de transporte no motorizado) o sistemas BRT para tráfico automotor, como ESPECIALISTA EN REDES HIDROSANITARIAS. | Ingeniero Civil, Ingeniero Sanitario, Ingeniero Hidráulico, Ingeniero en Recursos Hídricos, Ingeniero Ambiental con tarjeta profesional vigente. | Hidráulica, Recursos Hidráulicos, Recursos Hídricos, Saneamiento Ambiental o similar | En proyectos de Estudios y Diseños o Interventoría de Estudios y Diseños para la Construcción o Rehabilitación o Adecuación o Ampliación o Mejoramiento o Mantenimiento de infraestructura vial urbana o de proyectos de Espacio Público (plazas, vías peatonales, andenes, controles ambientales de las vías arterias, alamedas y ciclorutas y red de transporte no motorizado) o sistemas BRT para tráfico automotor, como ESPECIALISTA EN REDES HIDROSANITARIAS. | De EYD Leon trabuchi
LEGAL
23 | INTV | ESPECIALISTA LEGAL | PROFESION: Abogado, con tarjeta profesional vigente. Con título de POSGRADO en el área de: En temas relacionados con derecho administrativo, contratación estatal, derecho público y/o gestión pública.. Con EXPERIENCIA ESPECIFICA: En actividades de asesoría contractual en contratos de infraestructura vial y/o de transporte. | Abogado, con tarjeta profesional vigente | En temas relacionados con derecho administrativo, contratación estatal, derecho público y/o gestión pública. | En actividades de asesoría contractual en contratos de infraestructura vial y/o de transporte. | De INTV EYD Av Villas
FINANCIERO
24 | INTV | ESPECIALISTA FINANCIERO | PROFESION: Economista, Administrador de Empresas, Ingeniero Industrial, Administrador Financiero.. Con título de POSGRADO en el área de: Ciencias económicas y administrativas, finanzas y afines.. Con EXPERIENCIA ESPECIFICA: En revisión y aprobación de pagos y seguimiento financiero a contratos de infraestructura vial y/o de transporte | Economista, Administrador de Empresas, Ingeniero Industrial, Administrador Financiero. | Ciencias económicas y administrativas, finanzas y afines. | En revisión y aprobación de pagos y seguimiento financiero a contratos de infraestructura vial y/o de transporte | De INTV EYD Av Villas
CONTABLE
25 | INTV | PROFESIONAL CONTABLE | PROFESION: Contaduría pública. Con título de POSGRADO en el área de: N/A. Con EXPERIENCIA ESPECIFICA: Administrativa y contable o revisoría fiscal o tributaria en proyectos de estructuración y/o interventoría y/o construcción y/o mantenimiento y/o concesiones en infraestructura de transporte y/o banca de inversiones y/o Mercado de Capitales y/o Project Finance para proyectos públicos. | Contaduría pública | N/A | Administrativa y contable o revisoría fiscal o tributaria en proyectos de estructuración y/o interventoría y/o construcción y/o mantenimiento y/o concesiones en infraestructura de transporte y/o banca de inversiones y/o Mercado de Capitales y/o Project Finance para proyectos públicos. | De INTV EYD Av Villas
PERSONAL ADICIONAL AL CLAVE
TOPOGRAFÍA
26 | VIAS | Ingeniero Catastral o Topográfico | PROFESION: Ingeniero Topográfico o Ingeniero Catastral y Geodesta con tarjeta profesional vigente.. Con título de POSGRADO en el área de: N/A. Con EXPERIENCIA ESPECIFICA: ESPECIALISTA EN TOPOGRAFÍA O INGENIERO TOPOGRÁFICO O COORDINADOR DE TOPOGRAFÍA en control de obra civil, o Interventoría para la Construcción o Rehabilitación o Adecuación, o Ampliación o Mejoramiento o Mantenimiento de infraestructura Vial Urbana para tráfico automotor o sistema BRT o vías nacionales de primer orden, o en proyectos de Espacio Público (plazas, vías peatonales, andenes, controles ambientales de las vías arterias, alamedas y ciclorutas y red de transporte no motorizado). | Ingeniero Topográfico o Ingeniero Catastral y Geodesta con tarjeta profesional vigente. | N/A | ESPECIALISTA EN TOPOGRAFÍA O INGENIERO TOPOGRÁFICO O COORDINADOR DE TOPOGRAFÍA en control de obra civil, o Interventoría para la Construcción o Rehabilitación o Adecuación, o Ampliación o Mejoramiento o Mantenimiento de infraestructura Vial Urbana para tráfico automotor o sistema BRT o vías nacionales de primer orden, o en proyectos de Espacio Público (plazas, vías peatonales, andenes, controles ambientales de las vías arterias, alamedas y ciclorutas y red de transporte no motorizado).
27 |  |  | PROFESION: . Con título de POSGRADO en el área de: . Con EXPERIENCIA ESPECIFICA:
28 |  |  | PROFESION: . Con título de POSGRADO en el área de: . Con EXPERIENCIA ESPECIFICA:
29 |  |  | PROFESION: . Con título de POSGRADO en el área de: . Con EXPERIENCIA ESPECIFICA:
30 |  |  | PROFESION: . Con título de POSGRADO en el área de: . Con EXPERIENCIA ESPECIFICA:
31 |  |  | PROFESION: . Con título de POSGRADO en el área de: . Con EXPERIENCIA ESPECIFICA:
32 |  |  | PROFESION: . Con título de POSGRADO en el área de: . Con EXPERIENCIA ESPECIFICA:
33 |  |  | PROFESION: . Con título de POSGRADO en el área de: . Con EXPERIENCIA ESPECIFICA:
34 |  |  | PROFESION: . Con título de POSGRADO en el área de: . Con EXPERIENCIA ESPECIFICA:
35 |  |  | PROFESION: . Con título de POSGRADO en el área de: . Con EXPERIENCIA ESPECIFICA:
ELECTRO MECÁNICO
36 | CABLE | ESPECIALISTA ELECTRO MECÁNICO | PROFESION: Ingeniero mecánico, Ingeniero electrónico, Ingeniero electromecánico o Ingeniero mecatrónico o Ingeniero Eléctrico, o áreas afines a la Ingeniería Eléctrica.. Con título de POSGRADO en el área de: N/A. Con EXPERIENCIA ESPECIFICA: Debe certificar experiencia como especialista Electromecánico en proyectos de diseño o interventoría de diseño o construcción o interventoría de construcción o montaje o puesta en marcha en proyectos de sistemas de transporte por cable aéreo en mínimo dos contratos y por lo menos uno de ellos con capacidad superior a 2000 pasajeros-hora-sentido. | Ingeniero mecánico, Ingeniero electrónico, Ingeniero electromecánico o Ingeniero mecatrónico o Ingeniero Eléctrico, o áreas afines a la Ingeniería Eléctrica. | N/A | Debe certificar experiencia como especialista Electromecánico en proyectos de diseño o interventoría de diseño o construcción o interventoría de construcción o montaje o puesta en marcha en proyectos de sistemas de transporte por cable aéreo en mínimo dos contratos y por lo menos uno de ellos con capacidad superior a 2000 pasajeros-hora-sentido. | Anexo de personal de FAC EYD CABLE CENTRO HISTÓRICO
37 | CABLE | Especialista en Equipos Electromecánicos de Edificaciones | PROFESION: Ingeniero mecánico, Ingeniero electrónico, Ingeniero electromecánico o Ingeniero mecatrónico o Ingeniero Eléctrico. Con título de POSGRADO en el área de: N/A. Con EXPERIENCIA ESPECIFICA: Como Especialista Electromecánico en proyectos de diseño y construcción de edificaciones. Deberá acreditar al menos tres contratos como especialista electromecánico de edificaciones indispensables (Grupo IV NSR-10). | Ingeniero mecánico, Ingeniero electrónico, Ingeniero electromecánico o Ingeniero mecatrónico o Ingeniero Eléctrico | N/A | Como Especialista Electromecánico en proyectos de diseño y construcción de edificaciones. Deberá acreditar al menos tres contratos como especialista electromecánico de edificaciones indispensables (Grupo IV NSR-10). | Anexo de personal de FAC EYD CABLE CENTRO HISTÓRICO
38 | CABLE | Especialista en sistemas eléctricos y subestaciones | PROFESION: Ingeniero Eléctrico o Electricista, con tarjeta profesional vigente. Con título de POSGRADO en el área de: N/A. Con EXPERIENCIA ESPECIFICA: Especialista en sistemas eléctricos y subestaciones, protección eléctrica y control electrónico de motores, transferencias, automáticas de potencia y respaldo en contratos que hayan tenido por objeto o incluido en su alcance el diseño de sistemas eléctricos de proyectos tipo Cable o Sistemas de transporte férreo. | Ingeniero Eléctrico o Electricista, con tarjeta profesional vigente | N/A | Especialista en sistemas eléctricos y subestaciones, protección eléctrica y control electrónico de motores, transferencias, automáticas de potencia y respaldo en contratos que hayan tenido por objeto o incluido en su alcance el diseño de sistemas eléctricos de proyectos tipo Cable o Sistemas de transporte férreo. | Anexo de personal de FAC EYD CABLE CENTRO HISTÓRICO
39 | CABLE | Especialista en sistemas contra incendios y seguridad humana | PROFESION: Ingeniero con tarjeta profesional vigente. Con título de POSGRADO en el área de: N/A. Con EXPERIENCIA ESPECIFICA: Especialista en diseño, instalación, puesta en marcha, de sistemas de protección Contra Incendios para edificaciones o sistemas para protección de riesgos especiales. El especialista deberá presentar la certificación en protección de incendios CEPI de la NFPA o su equivalente CFPS de la NFPA. Deberá acreditar al menos tres contratos como especialista en sistemas contra incendios y seguridad humana de edificaciones indispensables (Grupo IV NSR-10). | Ingeniero con tarjeta profesional vigente | N/A | Especialista en diseño, instalación, puesta en marcha, de sistemas de protección Contra Incendios para edificaciones o sistemas para protección de riesgos especiales. El especialista deberá presentar la certificación en protección de incendios CEPI de la NFPA o su equivalente CFPS de la NFPA. Deberá acreditar al menos tres contratos como especialista en sistemas contra incendios y seguridad humana de edificaciones indispensables (Grupo IV NSR-10). | Anexo de personal de FAC EYD CABLE CENTRO HISTÓRICO
PREDIOS
40 |  |  | PROFESION: . Con título de POSGRADO en el área de: . Con EXPERIENCIA ESPECIFICA:
41 |  |  | PROFESION: . Con título de POSGRADO en el área de: . Con EXPERIENCIA ESPECIFICA:
42 |  |  | PROFESION: . Con título de POSGRADO en el área de: . Con EXPERIENCIA ESPECIFICA:
43 |  |  | PROFESION: . Con título de POSGRADO en el área de: . Con EXPERIENCIA ESPECIFICA:
44 |  |  | PROFESION: . Con título de POSGRADO en el área de: . Con EXPERIENCIA ESPECIFICA:
45 |  |  | PROFESION: . Con título de POSGRADO en el área de: . Con EXPERIENCIA ESPECIFICA:
46 |  |  | PROFESION: . Con título de POSGRADO en el área de: . Con EXPERIENCIA ESPECIFICA:
47 |  |  | PROFESION: . Con título de POSGRADO en el área de: . Con EXPERIENCIA ESPECIFICA:
48 |  |  | PROFESION: . Con título de POSGRADO en el área de: . Con EXPERIENCIA ESPECIFICA:
49 |  |  | PROFESION: . Con título de POSGRADO en el área de: . Con EXPERIENCIA ESPECIFICA:
50 |  |  | PROFESION: . Con título de POSGRADO en el área de: . Con EXPERIENCIA ESPECIFICA:
GEOMETRÍA VIAL
51 | VIAS | Especialista en Diseño Geométrico | PROFESION: Ingeniero Civil o de Vías y Transporte o Ingeniero Topográfico . Con título de POSGRADO en el área de: Especialización o Maestría en ingeniería con énfasis en temas afines con el diseño geométrico de vías.. Con EXPERIENCIA ESPECIFICA: En proyectos Estudios y Diseños o Interventoría de Estudios y Diseños de infraestructura urbana o interurbana, sistemas de transporte o equipamientos urbanos como especialista en el área de Diseño geométrico de vías. | Ingeniero Civil o de Vías y Transporte o Ingeniero Topográfico | Especialización o Maestría en ingeniería con énfasis en temas afines con el diseño geométrico de vías. | En proyectos Estudios y Diseños o Interventoría de Estudios y Diseños de infraestructura urbana o interurbana, sistemas de transporte o equipamientos urbanos como especialista en el área de Diseño geométrico de vías.
52 | ESPACIO PÚBLICO |  | PROFESION: . Con título de POSGRADO en el área de: . Con EXPERIENCIA ESPECIFICA:
53 | PUENTES |  | PROFESION: . Con título de POSGRADO en el área de: . Con EXPERIENCIA ESPECIFICA:
54 | ESTACIONES TM |  | PROFESION: . Con título de POSGRADO en el área de: . Con EXPERIENCIA ESPECIFICA:
55 | CABLE | Especialista en Diseño Geométrico | PROFESION: Ingeniero Civil o Ingeniero de Transporte y Vías, con tarjeta profesional vigente. Con título de POSGRADO en el área de: Especialización o Maestría en ingeniería con énfasis en temas afines con el diseño geométrico de vías. Con EXPERIENCIA ESPECIFICA: En proyectos Estudios y Diseños o Interventoría de Estudios y Diseños de infraestructura urbana o interurbana, sistemas de transporte o equipamientos urbanos como especialista en el área de Diseño geométrico de vías. | Ingeniero Civil o Ingeniero de Transporte y Vías, con tarjeta profesional vigente | Especialización o Maestría en ingeniería con énfasis en temas afines con el diseño geométrico de vías | En proyectos Estudios y Diseños o Interventoría de Estudios y Diseños de infraestructura urbana o interurbana, sistemas de transporte o equipamientos urbanos como especialista en el área de Diseño geométrico de vías. | Anexo de personal de FAC EYD CABLE CENTRO HISTÓRICO
56 |  |  | PROFESION: . Con título de POSGRADO en el área de: . Con EXPERIENCIA ESPECIFICA:
TRÁNSITO Y TRANSPORTE
57 | VIAS | Especialista en Tránsito y Transporte | PROFESION: Ingeniero Civil, Ingeniero de Transporte y Vías, con tarjeta profesional vigente. Con título de POSGRADO en el área de: Especialista en Tránsito y/o Transporte. Con EXPERIENCIA ESPECIFICA: Como especialista en Tránsito y Transporte en proyectos de consultoría o interventoría o de obra para actividades de ampliación, mejoramiento, diseño y construcción de Infraestructura Vial urbana y suburbana, o sistemas de transporte BRT para tráfico automotor. | Ingeniero Civil, Ingeniero de Transporte y Vías, con tarjeta profesional vigente | Especialista en Tránsito y/o Transporte | Como especialista en Tránsito y Transporte en proyectos de consultoría o interventoría o de obra para actividades de ampliación, mejoramiento, diseño y construcción de Infraestructura Vial urbana y suburbana, o sistemas de transporte BRT para tráfico automotor.
58 | ESPACIO PÚBLICO | Especialista en Tránsito y Transporte | PROFESION: . Con título de POSGRADO en el área de: . Con EXPERIENCIA ESPECIFICA:
59 | PUENTES |  | PROFESION: . Con título de POSGRADO en el área de: . Con EXPERIENCIA ESPECIFICA:
60 | ESTACIONES TM |  | PROFESION: . Con título de POSGRADO en el área de: . Con EXPERIENCIA ESPECIFICA:
61 | CABLE | Especialista en Tránsito y Transporte | PROFESION: Ingeniero Civil, Ingeniero de Transporte y Vías, con tarjeta profesional vigente. Con título de POSGRADO en el área de: Especialista en Tránsito y/o Transporte. Con EXPERIENCIA ESPECIFICA: En proyectos de Estudios y Diseños o Interventoría de Estudios y Diseños de infraestructura urbana o interurbana, sistemas de transporte o equipamientos urbanos como especialista en el área de Tránsito. | Ingeniero Civil, Ingeniero de Transporte y Vías, con tarjeta profesional vigente | Especialista en Tránsito y/o Transporte | En proyectos de Estudios y Diseños o Interventoría de Estudios y Diseños de infraestructura urbana o interurbana, sistemas de transporte o equipamientos urbanos como especialista en el área de Tránsito. | Anexo de personal de FAC EYD CABLE CENTRO HISTÓRICO
62 | CABLE | Ingeniero Modelador | PROFESION: Ingeniero Civil, Ingeniero de Transporte y Vías o Ingeniero Topográfico, con tarjeta profesional vigente. Con título de POSGRADO en el área de: N/A. Con EXPERIENCIA ESPECIFICA: Como Ingeniero Modelador en proyectos de estudios y diseños de infraestructura urbana y de transporte. | Ingeniero Civil, Ingeniero de Transporte y Vías o Ingeniero Topográfico, con tarjeta profesional vigente | N/A | Como Ingeniero Modelador en proyectos de estudios y diseños de infraestructura urbana y de transporte. | Anexo de personal de FAC EYD CABLE CENTRO HISTÓRICO
63 | VIAS | Ingeniero Modelador | PROFESION: Ingeniero Civil o afines con tarjeta profesional vigente. Con título de POSGRADO en el área de: Especialista en Tránsito y/o Transporte. Con EXPERIENCIA ESPECIFICA: Como Ingeniero Modelador de proyectos de consultoría o interventoría o de obra para actividades de ampliación, mejoramiento, diseño y construcción de Infraestructura Vial urbana y suburbana, o sistemas de transporte BRT para tráfico automotor. | Ingeniero Civil o afines con tarjeta profesional vigente | Especialista en Tránsito y/o Transporte | Como Ingeniero Modelador de proyectos de consultoría o interventoría o de obra para actividades de ampliación, mejoramiento, diseño y construcción de Infraestructura Vial urbana y suburbana, o sistemas de transporte BRT para tráfico automotor.
URBANISMO Y ESPACIO PÚBLICO Y ARQUITECTURA
64 | VIAS | Especialista en Urbanismo y Espacio Público | PROFESION: Arquitecto, con tarjeta profesional vigente. Con título de POSGRADO en el área de: Urbanismo y/o afines.. Con EXPERIENCIA ESPECIFICA: En proyectos de estudios y diseños o interventoría de estudios y diseños o de obra de infraestructura urbana, espacio publico, sistemas de transporte o equipamientos urbanos como profesional en arquitectura y/o urbanismo. | Arquitecto, con tarjeta profesional vigente | Urbanismo y/o afines. | En proyectos de estudios y diseños o interventoría de estudios y diseños o de obra de infraestructura urbana, espacio publico, sistemas de transporte o equipamientos urbanos como profesional en arquitectura y/o urbanismo.
65 | ESPACIO PÚBLICO |  | PROFESION: . Con título de POSGRADO en el área de: . Con EXPERIENCIA ESPECIFICA:
66 | PUENTES |  | PROFESION: . Con título de POSGRADO en el área de: . Con EXPERIENCIA ESPECIFICA:
67 | ESTACIONES TM |  | PROFESION: . Con título de POSGRADO en el área de: . Con EXPERIENCIA ESPECIFICA:
68 | CABLE | Especialista en Urbanismo y Espacio Público | PROFESION: Arquitecto, con tarjeta profesional vigente. Con título de POSGRADO en el área de: Urbanismo, Espacio público, Planeación urbana y/o Diseño Urbano. Con EXPERIENCIA ESPECIFICA: En proyectos Estudios y Diseños o Interventoría de Estudios y Diseños de infraestructura urbana o interurbana, sistemas de transporte o equipamientos urbanos como especialista de Urbanismo y/o Diseño Urbano. | Arquitecto, con tarjeta profesional vigente | Urbanismo, Espacio público, Planeación urbana y/o Diseño Urbano | En proyectos Estudios y Diseños o Interventoría de Estudios y Diseños de infraestructura urbana o interurbana, sistemas de transporte o equipamientos urbanos como especialista de Urbanismo y/o Diseño Urbano. | Anexo de personal de FAC EYD CABLE CENTRO HISTÓRICO
69 | VIAS | Arquitecto diseño urbano | PROFESION: Arquitecto, con tarjeta profesional vigente. Con título de POSGRADO en el área de: N/A. Con EXPERIENCIA ESPECIFICA: En proyectos de estudios y diseños o interventoría de estudios y diseños de infraestructura urbana, espacio publico, sistemas de transporte o equipamientos urbanos como profesional en arquitectura y/o urbanismo. | Arquitecto, con tarjeta profesional vigente | N/A | En proyectos de estudios y diseños o interventoría de estudios y diseños de infraestructura urbana, espacio publico, sistemas de transporte o equipamientos urbanos como profesional en arquitectura y/o urbanismo.
70 | VIAS | Arquitecto de apoyo en imagenes y animaciones | PROFESION: Arquitecto, con tarjeta profesional vigente. Con título de POSGRADO en el área de: N/A. Con EXPERIENCIA ESPECIFICA: En estudios y diseños para la construcción de arquitectura, infraestructura urbana y/o espacio público y/o urbanismo en el área de imágenes y animaciones en 3D. | Arquitecto, con tarjeta profesional vigente | N/A | En estudios y diseños para la construcción de arquitectura, infraestructura urbana y/o espacio público y/o urbanismo en el área de imágenes y animaciones en 3D.
71 | CABLE | Especialista en diseño arquitectónico | PROFESION: Arquitecto, con tarjeta profesional vigente. Con título de POSGRADO en el área de: Arquitectura, maestría en diseño o diseño urbano arquitectónico. O posgrado relacionado con el objeto y alcance del proyecto . Con EXPERIENCIA ESPECIFICA: En proyectos Estudios y Diseños o Interventoría de Estudios y Diseños de edificaciones de infraestructura urbana o interurbana, sistemas de transporte o equipamientos urbanos como especialista en diseño. | Arquitecto, con tarjeta profesional vigente | Arquitectura, maestría en diseño o diseño urbano arquitectónico. O posgrado relacionado con el objeto y alcance del proyecto | En proyectos Estudios y Diseños o Interventoría de Estudios y Diseños de edificaciones de infraestructura urbana o interurbana, sistemas de transporte o equipamientos urbanos como especialista en diseño.
72 | CABLE | Arquitecto de Apoyo | PROFESION: Arquitecto, con tarjeta profesional vigente. Con título de POSGRADO en el área de: N/A. Con EXPERIENCIA ESPECIFICA: En proyectos de Estudios y Diseños de edificaciones de infraestructura urbana o interurbana, sistemas de transporte o equipamientos urbanos como profesional en el área de Urbanismo y/o Diseño Urbano. | Arquitecto, con tarjeta profesional vigente | N/A | En proyectos de Estudios y Diseños de edificaciones de infraestructura urbana o interurbana, sistemas de transporte o equipamientos urbanos como profesional en el área de Urbanismo y/o Diseño Urbano.
73 | CABLE | Especialista en Sostenibilidad, eco urbanismo y construcción sostenible | PROFESION: Arquitecto, ingeniero civil, diseñador industrial. Con título de POSGRADO en el área de: Eco urbanismo, bioclimática o construcción sostenible o afines a construcción sostenible. Con EXPERIENCIA ESPECIFICA: En proyectos Estudios y Diseños o Interventoría de Estudios y Diseños de infraestructura urbana o interurbana, sistemas de transporte o equipamientos urbanos como especialista de Urbanismo y/o Diseño Urbano. | Arquitecto, ingeniero civil, diseñador industrial | Eco urbanismo, bioclimática o construcción sostenible o afines a construcción sostenible | En proyectos Estudios y Diseños o Interventoría de Estudios y Diseños de infraestructura urbana o interurbana, sistemas de transporte o equipamientos urbanos como especialista de Urbanismo y/o Diseño Urbano. | Anexo de personal de FAC EYD CABLE CENTRO HISTÓRICO
REDES DE ACUEDUCTO Y ALCANTARILLADO
74 | VIAS | Especialista en Redes Hidrosanitarias | PROFESION: Ingeniero Civil, Hidráulico, Recursos Hídricos y Gestión Ambiental, Sanitario o Ambiental con tarjeta profesional vigente. Con título de POSGRADO en el área de: Hidraulica, Recursos Hidraulicos, Recursos Hidricos, Saneamiento Ambiental o similar.. Con EXPERIENCIA ESPECIFICA: Como ingeniero de apoyo en proyectos en proyectos de Estudios y Diseños o Interventoría de Estudios y Diseños para la Construcción o Rehabilitación o Adecuación o Ampliación o Mejoramiento o Mantenimiento de infraestructura vial urbana o de proyectos de Espacio Público (plazas, vías peatonales, andenes, controles ambientales de las vías arterias, alamedas y ciclorutas y red de transporte no motorizado) o sistemas BRT para tráfico automotor, en el área de Redes Hidrosanitarias. | Ingeniero Civil, Hidráulico, Recursos Hídricos y Gestión Ambiental, Sanitario o Ambiental con tarjeta profesional vigente | Hidraulica, Recursos Hidraulicos, Recursos Hidricos, Saneamiento Ambiental o similar. | Como ingeniero de apoyo en proyectos en proyectos de Estudios y Diseños o Interventoría de Estudios y Diseños para la Construcción o Rehabilitación o Adecuación o Ampliación o Mejoramiento o Mantenimiento de infraestructura vial urbana o de proyectos de Espacio Público (plazas, vías peatonales, andenes, controles ambientales de las vías arterias, alamedas y ciclorutas y red de transporte no motorizado) o sistemas BRT para tráfico automotor, en el área de Redes Hidrosanitarias.
75 | ESPACIO PÚBLICO |  | PROFESION: . Con título de POSGRADO en el área de: . Con EXPERIENCIA ESPECIFICA:
76 | PUENTES |  | PROFESION: . Con título de POSGRADO en el área de: . Con EXPERIENCIA ESPECIFICA:
77 | ESTACIONES TM |  | PROFESION: . Con título de POSGRADO en el área de: . Con EXPERIENCIA ESPECIFICA:
78 | CABLE | Especialista en Redes Hidrosanitarias | PROFESION: Ingeniero Civil, Hidráulico, Recursos Hídricos y Gestión Ambiental, Sanitario o Ambiental con tarjeta profesional vigente. Con título de POSGRADO en el área de: Hidráulica, Recursos Hidráulicos, Recursos Hídricos, Sistemas Hídricos Urbanos, o similar. Con EXPERIENCIA ESPECIFICA: En proyectos de Estudios y Diseños o Interventoría de Estudios y Diseños de infraestructura urbana o interurbana, sistemas de transporte o equipamientos urbanos como especialista en el área de Redes Hidráulicas o Hidrosanitarias. | Ingeniero Civil, Hidráulico, Recursos Hídricos y Gestión Ambiental, Sanitario o Ambiental con tarjeta profesional vigente | Hidráulica, Recursos Hidráulicos, Recursos Hídricos, Sistemas Hídricos Urbanos, o similar | En proyectos de Estudios y Diseños o Interventoría de Estudios y Diseños de infraestructura urbana o interurbana, sistemas de transporte o equipamientos urbanos como especialista en el área de Redes Hidráulicas o Hidrosanitarias. | Anexo de personal de FAC EYD CABLE CENTRO HISTÓRICO
79 | VIAL | Ingeniero de Diseño de Redes Hidrosanitarias | PROFESION: Ingeniero Civil, Hidráulico, Recursos Hídricos y Gestión Ambiental, Sanitario o Ambiental con tarjeta profesional vigente.. Con título de POSGRADO en el área de: N/A. Con EXPERIENCIA ESPECIFICA: Como ingeniero de apoyo en proyectos en proyectos de Estudios y Diseños o Interventoría de Estudios y Diseños para la Construcción o Rehabilitación o Adecuación o Ampliación o Mejoramiento o Mantenimiento de infraestructura vial urbana o de proyectos de Espacio Público (plazas, vías peatonales, andenes, controles ambientales de las vías arterias, alamedas y ciclorutas y red de transporte no motorizado) o sistemas BRT para tráfico automotor, en el área de Redes Hidrosanitarias. | Ingeniero Civil, Hidráulico, Recursos Hídricos y Gestión Ambiental, Sanitario o Ambiental con tarjeta profesional vigente. | N/A | Como ingeniero de apoyo en proyectos en proyectos de Estudios y Diseños o Interventoría de Estudios y Diseños para la Construcción o Rehabilitación o Adecuación o Ampliación o Mejoramiento o Mantenimiento de infraestructura vial urbana o de proyectos de Espacio Público (plazas, vías peatonales, andenes, controles ambientales de las vías arterias, alamedas y ciclorutas y red de transporte no motorizado) o sistemas BRT para tráfico automotor, en el área de Redes Hidrosanitarias.
80 | CABLE | Diseñador Redes Hidrosanitarias - Edificaciones | PROFESION: Ingeniero Civil, Hidráulico, Recursos Hídricos y Gestión Ambiental, Sanitario o Ambiental con tarjeta profesional vigente.. Con título de POSGRADO en el área de: N/A. Con EXPERIENCIA ESPECIFICA: En proyectos de Estudios y Diseños o Interventoría de Estudios y Diseños de edificaciones de equipamientos urbanos como profesional en el área de Redes Hidráulicas o Hidrosanitarias. | Ingeniero Civil, Hidráulico, Recursos Hídricos y Gestión Ambiental, Sanitario o Ambiental con tarjeta profesional vigente. | N/A | En proyectos de Estudios y Diseños o Interventoría de Estudios y Diseños de edificaciones de equipamientos urbanos como profesional en el área de Redes Hidráulicas o Hidrosanitarias.
81 | CABLE |  | PROFESION: . Con título de POSGRADO en el área de: . Con EXPERIENCIA ESPECIFICA:
82 |  |  | PROFESION: . Con título de POSGRADO en el área de: . Con EXPERIENCIA ESPECIFICA:
REDES SECAS Y DE GAS
83 | VIAS |  | PROFESION: . Con título de POSGRADO en el área de: . Con EXPERIENCIA ESPECIFICA:
84 | ESPACIO PÚBLICO |  | PROFESION: . Con título de POSGRADO en el área de: . Con EXPERIENCIA ESPECIFICA:
85 | PUENTES |  | PROFESION: . Con título de POSGRADO en el área de: . Con EXPERIENCIA ESPECIFICA:
86 | ESTACIONES TM |  | PROFESION: . Con título de POSGRADO en el área de: . Con EXPERIENCIA ESPECIFICA:
87 | CABLE | Especialista en redes eléctricas, gas, teléfono, fibra óptica | PROFESION: Ingeniero Eléctrico o Electricista, con tarjeta profesional vigente. Con título de POSGRADO en el área de: N/A. Con EXPERIENCIA ESPECIFICA: En Estudios y Diseños o Interventoría de Estudios y Diseños o de obra de infraestructura urbana o interurbana, sistemas de transporte o equipamientos urbanos o subterranización de redes como especialista en el área de diseño de redes eléctricas, redes de gas y telecomunicaciones. | Ingeniero Eléctrico o Electricista, con tarjeta profesional vigente | N/A | En Estudios y Diseños o Interventoría de Estudios y Diseños o de obra de infraestructura urbana o interurbana, sistemas de transporte o equipamientos urbanos o subterranización de redes como especialista en el área de diseño de redes eléctricas, redes de gas y telecomunicaciones. | Anexo de personal de FAC EYD CABLE CENTRO HISTÓRICO
88 | CABLE | Diseñador de redes eléctricas, gas, teléfono, fibra óptica | PROFESION: Ingeniero Eléctrico o Electricista, con tarjeta profesional vigente. Con título de POSGRADO en el área de: N/A. Con EXPERIENCIA ESPECIFICA: En Estudios y Diseños o Interventoría de Estudios y Diseños de infraestructura urbana o interurbana, sistemas de transporte o equipamientos urbanos o subterranización de redes como profesional en el área de diseño de redes eléctricas, redes de gas y telecomunicaciones. | Ingeniero Eléctrico o Electricista, con tarjeta profesional vigente | N/A | En Estudios y Diseños o Interventoría de Estudios y Diseños de infraestructura urbana o interurbana, sistemas de transporte o equipamientos urbanos o subterranización de redes como profesional en el área de diseño de redes eléctricas, redes de gas y telecomunicaciones. | Anexo de personal de FAC EYD CABLE CENTRO HISTÓRICO
89 | CABLE | Diseñador de redes eléctricas, gas, teléfono, fibra óptica en edificaciones | PROFESION: Ingeniero Eléctrico o Electricista, con tarjeta profesional vigente. Con título de POSGRADO en el área de: N/A. Con EXPERIENCIA ESPECIFICA: En Estudios y Diseños o Interventoría de Estudios y Diseños de edificaciones de equipamientos urbanos. | Ingeniero Eléctrico o Electricista, con tarjeta profesional vigente | N/A | En Estudios y Diseños o Interventoría de Estudios y Diseños de edificaciones de equipamientos urbanos. | Anexo de personal de FAC EYD CABLE CENTRO HISTÓRICO
90 | CABLE |  | PROFESION: . Con título de POSGRADO en el área de: . Con EXPERIENCIA ESPECIFICA:
91 | CABLE |  | PROFESION: . Con título de POSGRADO en el área de: . Con EXPERIENCIA ESPECIFICA:
ESTRUCTURAS
92 | VIAS |  | PROFESION: . Con título de POSGRADO en el área de: . Con EXPERIENCIA ESPECIFICA:
93 | ESPACIO PÚBLICO |  | PROFESION: . Con título de POSGRADO en el área de: . Con EXPERIENCIA ESPECIFICA:
94 | PUENTES |  | PROFESION: . Con título de POSGRADO en el área de: . Con EXPERIENCIA ESPECIFICA:
95 | ESTACIONES TM |  | PROFESION: . Con título de POSGRADO en el área de: . Con EXPERIENCIA ESPECIFICA:
96 | VIAS | Especialista en Estructuras | PROFESION: Ingeniero Civil, con tarjeta profesional vigente. Con título de POSGRADO en el área de: Estructuras. Con EXPERIENCIA ESPECIFICA: En proyectos de Estudios y Diseños o Interventoría de Estudios y Diseños o de obra, para la Construcción, Rehabilitación o Reforzamiento o adecuación o ampliación o mejoramiento o Mantenimiento de Infraestructura vial Urbana de la malla vial primaria para tráfico automotor o sistema BRT, como ESPECIALISTA EN ESTRUCTURAS. | Ingeniero Civil, con tarjeta profesional vigente | Estructuras | En proyectos de Estudios y Diseños o Interventoría de Estudios y Diseños o de obra, para la Construcción, Rehabilitación o Reforzamiento o adecuación o ampliación o mejoramiento o Mantenimiento de Infraestructura vial Urbana de la malla vial primaria para tráfico automotor o sistema BRT, como ESPECIALISTA EN ESTRUCTURAS. | Anexo de personal de FAC EYD CABLE CENTRO HISTÓRICO
97 | VIAS | Especialista de apoyo Estructural | PROFESION: Ingeniero Civil, con tarjeta profesional vigente. Con título de POSGRADO en el área de: Estructuras. Con EXPERIENCIA ESPECIFICA: Experiencia en proyectos de Estudios y Diseños o Interventoría de Estudios y Diseños para la Construcción, Rehabilitación o Reforzamiento estructural de puentes vehiculares o peatonales o intersecciones vehiculares a desnivel, como ESPECIALISTA EN ESTRUCTURAS | Ingeniero Civil, con tarjeta profesional vigente | Estructuras | Experiencia en proyectos de Estudios y Diseños o Interventoría de Estudios y Diseños para la Construcción, Rehabilitación o Reforzamiento estructural de puentes vehiculares o peatonales o intersecciones vehiculares a desnivel, como ESPECIALISTA EN ESTRUCTURAS | Anexo de personal de FAC EYD CABLE CENTRO HISTÓRICO
98 | VIAS | Especialista en Estructuras-Patologo | PROFESION: Ingeniero Civil, con tarjeta profesional vigente. Con título de POSGRADO en el área de: En patologia de la construcción o estructuras.. Con EXPERIENCIA ESPECIFICA: Experiencia en proyectos de Estudios y Diseños o Interventoría de Estudios y Diseños para la Construcción, Rehabilitación o Reforzamiento estructural de puentes vehiculares o peatonales o intersecciones vehiculares a desnivel, o proyectos de estudios y diseños o interventoria de estudios y diseños para la construcción de infraestructura vial urbana, como especialista en patologia de estructuras. Dentro de la experiencia relacionada, debe acreditar haber estado vinculado por lo menos en dos (2) proyectos de estudios y diseños o interventoria de estudios y diseños de puentes peatonales o vehiculares, como especialista en Patologia de Estructuras. | Ingeniero Civil, con tarjeta profesional vigente | En patologia de la construcción o estructuras. | Experiencia en proyectos de Estudios y Diseños o Interventoría de Estudios y Diseños para la Construcción, Rehabilitación o Reforzamiento estructural de puentes vehiculares o peatonales o intersecciones vehiculares a desnivel, o proyectos de estudios y diseños o interventoria de estudios y diseños para la construcción de infraestructura vial urbana, como especialista en patologia de estructuras. Dentro de la experiencia relacionada, debe acreditar haber estado vinculado por lo menos en dos (2) proyectos de estudios y diseños o interventoria de estudios y diseños de puentes peatonales o vehiculares, como especialista en Patologia de Estructuras.
99 |  |  | PROFESION: . Con título de POSGRADO en el área de: . Con EXPERIENCIA ESPECIFICA:
100 |  |  | PROFESION: . Con título de POSGRADO en el área de: . Con EXPERIENCIA ESPECIFICA:
GEOTECNIA
101 | VIAS | Especialista en Geotecnia | PROFESION: Ingeniero Civil o Ingeniero de Transporte y Vías, con tarjeta profesional vigente. Con título de POSGRADO en el área de: Especialización en Geotecnia o Geotecnia Vial. Con EXPERIENCIA ESPECIFICA: En proyectos de Estudios y Diseños o Interventoría de Estudios y Diseños de infraestructura urbana de la malla vial principal o interurbana primaria, o infraestructura para sistemas de transporte BRT como especialista en el área de geotecnia. | Ingeniero Civil o Ingeniero de Transporte y Vías, con tarjeta profesional vigente | Especialización en Geotecnia o Geotecnia Vial | En proyectos de Estudios y Diseños o Interventoría de Estudios y Diseños de infraestructura urbana de la malla vial principal o interurbana primaria, o infraestructura para sistemas de transporte BRT como especialista en el área de geotecnia.
102 | ESPACIO PÚBLICO |  | PROFESION: . Con título de POSGRADO en el área de: . Con EXPERIENCIA ESPECIFICA:
103 | PUENTES |  | PROFESION: . Con título de POSGRADO en el área de: . Con EXPERIENCIA ESPECIFICA:
104 | ESTACIONES TM |  | PROFESION: . Con título de POSGRADO en el área de: . Con EXPERIENCIA ESPECIFICA:
105 | CABLE | Especialista en Geotecnia | PROFESION: Ingeniero Civil o Ingeniero de Transporte y Vías, con tarjeta profesional vigente. Con título de POSGRADO en el área de: Especialización en Geotecnia y Pavimentos o Especialización en Geotecnia. Con EXPERIENCIA ESPECIFICA: En proyectos de Estudios y Diseños o Interventoría de Estudios y Diseños de infraestructura urbana o interurbana, sistemas de transporte o equipamientos urbanos como especialista en el área de geotecnia. | Ingeniero Civil o Ingeniero de Transporte y Vías, con tarjeta profesional vigente | Especialización en Geotecnia y Pavimentos o Especialización en Geotecnia | En proyectos de Estudios y Diseños o Interventoría de Estudios y Diseños de infraestructura urbana o interurbana, sistemas de transporte o equipamientos urbanos como especialista en el área de geotecnia. | Anexo de personal de FAC EYD CABLE CENTRO HISTÓRICO
106 | CABLE | Especialista de apoyo en Geotecnia | PROFESION: Ingeniero Civil o Ingeniero de Transporte y Vías, con tarjeta profesional vigente. Con título de POSGRADO en el área de: N/A. Con EXPERIENCIA ESPECIFICA: En proyectos de Estudios y Diseños o Interventoría de Estudios y Diseños de infraestructura urbana o interurbana, sistemas de transporte o equipamientos urbanos como especialista en el área de geotecnia. | Ingeniero Civil o Ingeniero de Transporte y Vías, con tarjeta profesional vigente | N/A | En proyectos de Estudios y Diseños o Interventoría de Estudios y Diseños de infraestructura urbana o interurbana, sistemas de transporte o equipamientos urbanos como especialista en el área de geotecnia. | Anexo de personal de FAC EYD CABLE CENTRO HISTÓRICO
107 | CABLE | Profesional en Geología | PROFESION: Geólogo. Con título de POSGRADO en el área de: N/A. Con EXPERIENCIA ESPECIFICA: En proyectos de Estudios y Diseños o Interventoría de Estudios y Diseños de infraestructura urbana o interurbana, sistemas de transporte o equipamientos urbanos como especialista en el área de Geología. | Geólogo | N/A | En proyectos de Estudios y Diseños o Interventoría de Estudios y Diseños de infraestructura urbana o interurbana, sistemas de transporte o equipamientos urbanos como especialista en el área de Geología. | Anexo de personal de FAC EYD CABLE CENTRO HISTÓRICO
108 | CABLE | Especialista en Evaluación de Riesgos | PROFESION: Geólogo, ingeniero civil, arquitecto, ingeniero ambiental. Con título de POSGRADO en el área de: Patologías de la construcción, gestión de riesgo, geotecnia. O posgrados relacionados con el objeto y alcance del componente y el proyecto. Con EXPERIENCIA ESPECIFICA: En proyectos de Estudios y Diseños o Interventoría de Estudios y Diseños de infraestructura urbana o interurbana, sistemas de transporte o equipamientos urbanos como especialista en el área de gestión y evaluación del riesgo. | Geólogo, ingeniero civil, arquitecto, ingeniero ambiental | Patologías de la construcción, gestión de riesgo, geotecnia. O posgrados relacionados con el objeto y alcance del componente y el proyecto | En proyectos de Estudios y Diseños o Interventoría de Estudios y Diseños de infraestructura urbana o interurbana, sistemas de transporte o equipamientos urbanos como especialista en el área de gestión y evaluación del riesgo. | Anexo de personal de FAC EYD CABLE CENTRO HISTÓRICO
109 |  |  | PROFESION: . Con título de POSGRADO en el área de: . Con EXPERIENCIA ESPECIFICA:
PAVIMENTOS
110 | VIAS | Especialista en Pavimentos | PROFESION: Ingeniero Civil o Ingeniero de Transporte y Vías con tarjeta profesional vigente. Con título de POSGRADO en el área de: En pavimentos o con énfasis en Infraestructura vial.. Con EXPERIENCIA ESPECIFICA: Como profesional especializado en pavimentos, en contratos de estudios y diseños o interventoría de estudios y diseños o de obra o interventoría de obra de proyectos de construcción, rehabilitación, adecuación, ampliación, mantenimiento o mejoramiento de infraestructura vial arterial o troncal urbana para tráfico automotor o sistema BRT o vías nacionales de primer orden. | Ingeniero Civil o Ingeniero de Transporte y Vías con tarjeta profesional vigente | En pavimentos o con énfasis en Infraestructura vial. | Como profesional especializado en pavimentos, en contratos de estudios y diseños o interventoría de estudios y diseños o de obra o interventoría de obra de proyectos de construcción, rehabilitación, adecuación, ampliación, mantenimiento o mejoramiento de infraestructura vial arterial o troncal urbana para tráfico automotor o sistema BRT o vías nacionales de primer orden.
111 | ESPACIO PÚBLICO |  | PROFESION: . Con título de POSGRADO en el área de: . Con EXPERIENCIA ESPECIFICA:
112 | PUENTES |  | PROFESION: . Con título de POSGRADO en el área de: . Con EXPERIENCIA ESPECIFICA:
113 | ESTACIONES TM |  | PROFESION: . Con título de POSGRADO en el área de: . Con EXPERIENCIA ESPECIFICA:
114 | CABLE | Especialista en Pavimentos | PROFESION: Ingeniero Civil o Ingeniero de Transporte y Vías con tarjeta profesional vigente. Con título de POSGRADO en el área de: En pavimentos o infraestructura vial. Para el caso de maestría, se debe certificar énfasis en pavimentos, infraestructura vial o equipamientos urbanos. Con EXPERIENCIA ESPECIFICA: En proyectos de Estudios y Diseños o Interventoría de Estudios y Diseños de infraestructura urbana o interurbana, sistemas de transporte o equipamientos urbanos como especialista en el área de pavimentos. | Ingeniero Civil o Ingeniero de Transporte y Vías con tarjeta profesional vigente | En pavimentos o infraestructura vial. Para el caso de maestría, se debe certificar énfasis en pavimentos, infraestructura vial o equipamientos urbanos | En proyectos de Estudios y Diseños o Interventoría de Estudios y Diseños de infraestructura urbana o interurbana, sistemas de transporte o equipamientos urbanos como especialista en el área de pavimentos. | Anexo de personal de FAC EYD CABLE CENTRO HISTÓRICO
115 | VIAS | Ingeniero de Apoyo en Pavimentos | PROFESION: Ingeniero Civil o Ingeniero de Transporte y Vías con tarjeta profesional vigente. Con título de POSGRADO en el área de: NA. Con EXPERIENCIA ESPECIFICA: Como profesional especializado en pavimentos, en contratos de estudios y diseños o interventoría de estudios y diseños o de obra o interventoría de obra de proyectos de construcción, rehabilitación, adecuación, ampliación, mantenimiento o mejoramiento de infraestructura vial arterial o troncal urbana para tráfico automotor o sistema BRT o vías nacionales de primer orden. | Ingeniero Civil o Ingeniero de Transporte y Vías con tarjeta profesional vigente | NA | Como profesional especializado en pavimentos, en contratos de estudios y diseños o interventoría de estudios y diseños o de obra o interventoría de obra de proyectos de construcción, rehabilitación, adecuación, ampliación, mantenimiento o mejoramiento de infraestructura vial arterial o troncal urbana para tráfico automotor o sistema BRT o vías nacionales de primer orden.
116 |  |  | PROFESION: . Con título de POSGRADO en el área de: . Con EXPERIENCIA ESPECIFICA:
AMBIENTAL - FORESTAL Y SST
117 |  | Especialista ambiental | PROFESION: Profesión: Ingeniero ambiental y/o sanitario, ingeniero de recursos hídricos y gestión ambiental o Administrador ambiental con tarjeta profesional vigente.. Con título de POSGRADO en el área de: Solo serán homologables títulos de postgrado relacionados con el área ambiental.. Con EXPERIENCIA ESPECIFICA: Experiencia específica en manejo ambiental en proyectos de obra o Interventoría de obra para la Construcción o Rehabilitación o Adecuación, o Ampliación o Mejoramiento o Mantenimiento de infraestructura Vial Urbana para tráfico automotor o sistema BRT o de proyectos de Espacio Público (plazas, vías peatonales, andenes, controles ambientales de las vías arterias, alamedas y ciclorutas y red de transporte no motorizado), como residente y/o profesional ambiental. | Profesión: Ingeniero ambiental y/o sanitario, ingeniero de recursos hídricos y gestión ambiental o Administrador ambiental con tarjeta profesional vigente. | Solo serán homologables títulos de postgrado relacionados con el área ambiental. | Experiencia específica en manejo ambiental en proyectos de obra o Interventoría de obra para la Construcción o Rehabilitación o Adecuación, o Ampliación o Mejoramiento o Mantenimiento de infraestructura Vial Urbana para tráfico automotor o sistema BRT o de proyectos de Espacio Público (plazas, vías peatonales, andenes, controles ambientales de las vías arterias, alamedas y ciclorutas y red de transporte no motorizado), como residente y/o profesional ambiental.
118 |  |  | PROFESION: . Con título de POSGRADO en el área de: . Con EXPERIENCIA ESPECIFICA:
119 |  |  | PROFESION: O Ingeniero civil, Ingeniero geólogo, Ingeniero de minas, Ingeniero Industrial, Ingeniero Geógrafo, Ingeniero de vías, Ingeniero topográfico Ingeniero forestal o Arquitecto, con tarjeta profesional vigente con posgrado en el área ambiental.. Con título de POSGRADO en el área de: . Con EXPERIENCIA ESPECIFICA: | O Ingeniero civil, Ingeniero geólogo, Ingeniero de minas, Ingeniero Industrial, Ingeniero Geógrafo, Ingeniero de vías, Ingeniero topográfico Ingeniero forestal o Arquitecto, con tarjeta profesional vigente con posgrado en el área ambiental.
120 |  |  | PROFESION: . Con título de POSGRADO en el área de: . Con EXPERIENCIA ESPECIFICA:
121 |  |  | PROFESION: . Con título de POSGRADO en el área de: . Con EXPERIENCIA ESPECIFICA:
122 |  |  | PROFESION: . Con título de POSGRADO en el área de: . Con EXPERIENCIA ESPECIFICA:
123 | VIAS | Especialista Ambiental | PROFESION: Ingeniero ambiental y/o sanitario, ingeniero de recursos hídricos y gestión ambiental o Administrador ambiental con tarjeta profesional vigente o Ingeniero civil, Ingeniero geólogo, Ingeniero de minas, Ingeniero Industrial, Ingeniero Geógrafo, Ingeniero de vías, Ingeniero topográfico Ingeniero forestal o Arquitecto, con tarjeta profesional vigente. . Con título de POSGRADO en el área de: Área ambiental. Solo serán homologables títulos de postgrado relacionados con el área ambiental.. .. Con EXPERIENCIA ESPECIFICA: En proyectos de Estudios y Diseños o Interventoría de Estudios y Diseños de infraestructura urbana o interurbana, sistemas de transporte o equipamientos urbanos como Especialista ambiental | Ingeniero ambiental y/o sanitario, ingeniero de recursos hídricos y gestión ambiental o Administrador ambiental con tarjeta profesional vigente o Ingeniero civil, Ingeniero geólogo, Ingeniero de minas, Ingeniero Industrial, Ingeniero Geógrafo, Ingeniero de vías, Ingeniero topográfico Ingeniero forestal o Arquitecto, con tarjeta profesional vigente. | Área ambiental. Solo serán homologables títulos de postgrado relacionados con el área ambiental.. . | En proyectos de Estudios y Diseños o Interventoría de Estudios y Diseños de infraestructura urbana o interurbana, sistemas de transporte o equipamientos urbanos como Especialista ambiental | Anexo de personal de FAC EYD CABLE CENTRO HISTÓRICO
124 | VIAS | Especialista en Seguridad y Salud en el Trabajo | PROFESION: Ingeniero Ambiental, Ingeniero Civil, Ingeniero sanitario y/o ambiental, Ingeniero de Recursos Hídricos y Gestión Ambiental, Administrador Ambiental o Ingeniero civil, Ingeniero Industrial, Ingeniero Geógrafo, Ingeniero de Vías, Ingeniero Topográfico, Ingeniero Forestal, Químico Industrial, Ingeniero Químico, Administrador en Seguridad y Salud en el Trabajo o Arquitecto con especialización, maestría o doctorado en el área de Seguridad y Salud en el Trabajo (antes programas de Salud Ocupacional) O Profesional en seguridad y salud en el trabajo (antes programa de Salud Ocupacional) trabajo, Administrador en Seguridad y Salud en el Trabajo o Ingeniero en seguridad y salud en el trabajo Certificado de aprobación del Curso de capacitación virtual obligatorio de cincuenta (50) horas sobre SG SST, (Art 2.2.4.6.35 Decreto 1072/15). Curso de actualización de la capacitación virtual obligatorio de veinte (20) horas sobre SG SST, (Circular 063/2020). Requisito: Licencia SST vigente que abarque las áreas de: seguridad industrial u ocupacional; higiene industrial u ocupacional; diseño, administración y ejecución de programas de salud ocupacional.. . Con título de POSGRADO en el área de: N/A. Con EXPERIENCIA ESPECIFICA: En manejo de Sistemas de Gestión de Seguridad y Salud en el Trabajo en proyectos de Estudios y Diseños o Interventoría de Estudios y Diseños de infraestructura urbana o interurbana, sistemas de transporte o equipamientos urbanos como especialista en seguridad y salud en el trabajo | Ingeniero Ambiental, Ingeniero Civil, Ingeniero sanitario y/o ambiental, Ingeniero de Recursos Hídricos y Gestión Ambiental, Administrador Ambiental o Ingeniero civil, Ingeniero Industrial, Ingeniero Geógrafo, Ingeniero de Vías, Ingeniero Topográfico, Ingeniero Forestal, Químico Industrial, Ingeniero Químico, Administrador en Seguridad y Salud en el Trabajo o Arquitecto con especialización, maestría o doctorado en el área de Seguridad y Salud en el Trabajo (antes programas de Salud Ocupacional) O Profesional en seguridad y salud en el trabajo (antes programa de Salud Ocupacional) trabajo, Administrador en Seguridad y Salud en el Trabajo o Ingeniero en seguridad y salud en el trabajo Certificado de aprobación del Curso de capacitación virtual obligatorio de cincuenta (50) horas sobre SG SST, (Art 2.2.4.6.35 Decreto 1072/15). Curso de actualización de la capacitación virtual obligatorio de veinte (20) horas sobre SG SST, (Circular 063/2020). Requisito: Licencia SST vigente que abarque las áreas de: seguridad industrial u ocupacional; higiene industrial u ocupacional; diseño, administración y ejecución de programas de salud ocupacional.. | N/A | En manejo de Sistemas de Gestión de Seguridad y Salud en el Trabajo en proyectos de Estudios y Diseños o Interventoría de Estudios y Diseños de infraestructura urbana o interurbana, sistemas de transporte o equipamientos urbanos como especialista en seguridad y salud en el trabajo
125 | VIAS | Especialista Forestal | PROFESION: Ingeniero Forestal. Con título de POSGRADO en el área de: N/A. Con EXPERIENCIA ESPECIFICA: En manejo de arbolado en proyectos o diseño de proyectos de Estudios y Diseños o Interventoría de estudios y diseños de obras de infraestructura de transporte y/o equipamientos o de espacio público. | Ingeniero Forestal | N/A | En manejo de arbolado en proyectos o diseño de proyectos de Estudios y Diseños o Interventoría de estudios y diseños de obras de infraestructura de transporte y/o equipamientos o de espacio público.
126 | VIAS | Biólogo | PROFESION: Biólogo o Ecólogo - con matricula profesional vigente. Con título de POSGRADO en el área de: N/A. Con EXPERIENCIA ESPECIFICA: En manejo de fauna silvestre en proyectos de Estudios y Diseños o Interventoría de estudios y diseños de obras de infraestructura preferiblemente vial o de espacio público. | Biólogo o Ecólogo - con matricula profesional vigente | N/A | En manejo de fauna silvestre en proyectos de Estudios y Diseños o Interventoría de estudios y diseños de obras de infraestructura preferiblemente vial o de espacio público. | Anexo de personal de FAC EYD CABLE CENTRO HISTÓRICO
DIALOGO CIUDADANO Y COMUNICACIÓN ESTRATÉGICA
127 | VIAS | Especialista Social | PROFESION: Profesional en áreas como: Sociología, antropología, psicología, trabajo social, gestión y desarrollo urbano, arquitectura, comunicación social, ciencias políticas y/o economía. Con título de POSGRADO en el área de: Posgrado relacionados con el cargo y/o las actividades a desarrollar. Con EXPERIENCIA ESPECIFICA: En estudios y Diseños o Interventoría de Estudios y Diseños de infraestructura urbana o interurbana, sistemas de transporte o equipamientos urbanos como profesional en el componente social. | Profesional en áreas como: Sociología, antropología, psicología, trabajo social, gestión y desarrollo urbano, arquitectura, comunicación social, ciencias políticas y/o economía | Posgrado relacionados con el cargo y/o las actividades a desarrollar | En estudios y Diseños o Interventoría de Estudios y Diseños de infraestructura urbana o interurbana, sistemas de transporte o equipamientos urbanos como profesional en el componente social.
128 | ESPACIO PÚBLICO |  | PROFESION: . Con título de POSGRADO en el área de: . Con EXPERIENCIA ESPECIFICA:
129 | PUENTES |  | PROFESION: . Con título de POSGRADO en el área de: . Con EXPERIENCIA ESPECIFICA:
130 | ESTACIONES TM |  | PROFESION: . Con título de POSGRADO en el área de: . Con EXPERIENCIA ESPECIFICA:
131 | CABLE | Especialista Social | PROFESION: Profesional en áreas como: Sociología, antropología, psicología social comunitaria, trabajo social, gestión y desarrollo urbano, arquitectura, comunicación social, ciencias políticas y/o economía. Con título de POSGRADO en el área de: Posgrado relacionados con el cargo y/o las actividades a desarrollar. Con EXPERIENCIA ESPECIFICA: En estudios y Diseños o Interventoría de Estudios y Diseños de infraestructura urbana o interurbana, sistemas de transporte o equipamientos urbanos como profesional en el componente social. | Profesional en áreas como: Sociología, antropología, psicología social comunitaria, trabajo social, gestión y desarrollo urbano, arquitectura, comunicación social, ciencias políticas y/o economía | Posgrado relacionados con el cargo y/o las actividades a desarrollar | En estudios y Diseños o Interventoría de Estudios y Diseños de infraestructura urbana o interurbana, sistemas de transporte o equipamientos urbanos como profesional en el componente social.
132 | CABLE | Profesional social de apoyo | PROFESION: Sociología, Trabajo Social, Psicología, Antropología, Comunicación Social. Con título de POSGRADO en el área de: N/A. Con EXPERIENCIA ESPECIFICA: Experiencia como asistente social en proyectos de infraestructura urbana o espacio público. | Sociología, Trabajo Social, Psicología, Antropología, Comunicación Social | N/A | Experiencia como asistente social en proyectos de infraestructura urbana o espacio público.
133 | VIAS | Especialista Social | PROFESION: Sociología, Trabajo Social, Psicología, Antropología, Comunicación Social. Con título de POSGRADO en el área de: N/A. Con EXPERIENCIA ESPECIFICA: Experiencia como asistente social en proyectos de infraestructura urbana o espacio público. | Sociología, Trabajo Social, Psicología, Antropología, Comunicación Social | N/A | Experiencia como asistente social en proyectos de infraestructura urbana o espacio público.
134 | VIAS | Auxiliar Social | PROFESION: Antropología, ciencias sociales y humanas, ciencia política, comunicación social, periodismo, derecho y afines, filosofía, geografía, historia, psicología, sociología, trabajo social. Con título de POSGRADO en el área de: N/A. Con EXPERIENCIA ESPECIFICA: Experiencia como asistente social en proyectos de infraestructura urbana o espacio público. | Antropología, ciencias sociales y humanas, ciencia política, comunicación social, periodismo, derecho y afines, filosofía, geografía, historia, psicología, sociología, trabajo social | N/A | Experiencia como asistente social en proyectos de infraestructura urbana o espacio público.
135 | VIAS | Comunicador social | PROFESION: Comunicación social, comunicación audiovisual, periodismo, publicidad, diseño y afines.. Con título de POSGRADO en el área de: N/A. Con EXPERIENCIA ESPECIFICA: Experiencia como comunicador social en proyectos de infraestructura urbana o espacio público. | Comunicación social, comunicación audiovisual, periodismo, publicidad, diseño y afines. | N/A | Experiencia como comunicador social en proyectos de infraestructura urbana o espacio público.
136 | VIAS | Economista | PROFESION: Economia. Con título de POSGRADO en el área de: N/A. Con EXPERIENCIA ESPECIFICA: Experiencia como economista en proyectos de infraestructura urbana o espacio público. | Economia | N/A | Experiencia como economista en proyectos de infraestructura urbana o espacio público.
137 | VIAS | Pedagogo | PROFESION: Diferentes disciplinas de las ciencias sociales, educación y pedagogía.. Con título de POSGRADO en el área de: N/A. Con EXPERIENCIA ESPECIFICA: Experiencia como pedagogo en proyectos de infraestructura urbana o espacio público. | Diferentes disciplinas de las ciencias sociales, educación y pedagogía. | N/A | Experiencia como pedagogo en proyectos de infraestructura urbana o espacio público.
ARQUEOLOGÍA
135 | VIAS | Arqueólogo | PROFESION: Antropólogo y/o Arqueólogo.. Con título de POSGRADO en el área de: N/A. Con EXPERIENCIA ESPECIFICA: Experiencia en por lo menos 2 proyectos de Arqueología (Diagnóstico, prospección, Monitoreo), comprobabale a través de Autorizaciones de Intervención arqueológica (antigua normativa) o certificados de experiencia (nueva normativa) y que maneje el modelo de Datos ICANH y nueva normativa." | Antropólogo y/o Arqueólogo. | N/A | Experiencia en por lo menos 2 proyectos de Arqueología (Diagnóstico, prospección, Monitoreo), comprobabale a través de Autorizaciones de Intervención arqueológica (antigua normativa) o certificados de experiencia (nueva normativa) y que maneje el modelo de Datos ICANH y nueva normativa."
136 | ESPACIO PÚBLICO |  | PROFESION: . Con título de POSGRADO en el área de: . Con EXPERIENCIA ESPECIFICA:
137 | PUENTES |  | PROFESION: . Con título de POSGRADO en el área de: . Con EXPERIENCIA ESPECIFICA:
138 | ESTACIONES TM |  | PROFESION: . Con título de POSGRADO en el área de: . Con EXPERIENCIA ESPECIFICA:
139 | CABLE | Arqueólogo | PROFESION: Antropólogo y/o Arqueólogo.. Con título de POSGRADO en el área de: N/A. Con EXPERIENCIA ESPECIFICA: | Antropólogo y/o Arqueólogo. | N/A
140 |  |  | PROFESION: . Con título de POSGRADO en el área de: . Con EXPERIENCIA ESPECIFICA:
141 |  |  | PROFESION: . Con título de POSGRADO en el área de: . Con EXPERIENCIA ESPECIFICA:
142 |  |  | PROFESION: . Con título de POSGRADO en el área de: . Con EXPERIENCIA ESPECIFICA:
143 |  |  | PROFESION: . Con título de POSGRADO en el área de: . Con EXPERIENCIA ESPECIFICA:
PATRIMONIO
144 |  |  | PROFESION: . Con título de POSGRADO en el área de: . Con EXPERIENCIA ESPECIFICA:
145 |  |  | PROFESION: . Con título de POSGRADO en el área de: . Con EXPERIENCIA ESPECIFICA:
146 |  |  | PROFESION: . Con título de POSGRADO en el área de: . Con EXPERIENCIA ESPECIFICA:
147 |  |  | PROFESION: . Con título de POSGRADO en el área de: . Con EXPERIENCIA ESPECIFICA:
COSTOS Y PRESUPUESTO
148 |  | PROFESIONAL DE COSTOS Y PRESUPUESTO | PROFESION: Arquitecto o Ingeniero Civil o Ingeniero en Transportes y Vías o Profesional en Administración de obra, con tarjeta profesional vigente. Con título de POSGRADO en el área de: N/A. Con EXPERIENCIA ESPECIFICA: En proyectos de Estudios y Diseños o Interventoría de Estudios y Diseños para la Construcción o Rehabilitación o Adecuación o Ampliación o Mejoramiento o Mantenimiento de infraestructura vial urbana o de proyectos de Espacio Público (plazas, vías peatonales, andenes, controles ambientales de las vías arterias, alamedas y ciclorutas y red de transporte no motorizado) o sistemas BRT para tráfico automotor, como PROFESIONAL DE COSTOS Y/O PRESUPUESTOS. | Arquitecto o Ingeniero Civil o Ingeniero en Transportes y Vías o Profesional en Administración de obra, con tarjeta profesional vigente | N/A | En proyectos de Estudios y Diseños o Interventoría de Estudios y Diseños para la Construcción o Rehabilitación o Adecuación o Ampliación o Mejoramiento o Mantenimiento de infraestructura vial urbana o de proyectos de Espacio Público (plazas, vías peatonales, andenes, controles ambientales de las vías arterias, alamedas y ciclorutas y red de transporte no motorizado) o sistemas BRT para tráfico automotor, como PROFESIONAL DE COSTOS Y/O PRESUPUESTOS.
149 |  | PROFESIONAL DE COSTOS Y PRESUPUESTO | PROFESION: Arquitecto o Ingeniero Civil o Ingeniero en Transportes y Vías o Profesional en Administración de obra, con tarjeta profesional vigente. Con título de POSGRADO en el área de: Gerencia / Gestion / tecnologia de Proyectos de construcción / obras / infraestructura / Edificaciones o posgrados afines en esta área de la ingeniería civil y la arquitectura. Con EXPERIENCIA ESPECIFICA: En proyectos de Estudios y Diseños o Interventoría de Estudios y Diseños para la Construcción o Rehabilitación o Adecuación o Ampliación o Mejoramiento o Mantenimiento de infraestructura vial urbana o de proyectos de Espacio Público (plazas, vías peatonales, andenes, controles ambientales de las vías arterias, alamedas y ciclorutas y red de transporte no motorizado) o sistemas BRT para tráfico automotor, como PROFESIONAL DE COSTOS Y/O PRESUPUESTOS. | Arquitecto o Ingeniero Civil o Ingeniero en Transportes y Vías o Profesional en Administración de obra, con tarjeta profesional vigente | Gerencia / Gestion / tecnologia de Proyectos de construcción / obras / infraestructura / Edificaciones o posgrados afines en esta área de la ingeniería civil y la arquitectura | En proyectos de Estudios y Diseños o Interventoría de Estudios y Diseños para la Construcción o Rehabilitación o Adecuación o Ampliación o Mejoramiento o Mantenimiento de infraestructura vial urbana o de proyectos de Espacio Público (plazas, vías peatonales, andenes, controles ambientales de las vías arterias, alamedas y ciclorutas y red de transporte no motorizado) o sistemas BRT para tráfico automotor, como PROFESIONAL DE COSTOS Y/O PRESUPUESTOS.
150 |  | PROFESIONAL DE APOYO DE COSTOS Y PRESUPUESTO | PROFESION: Arquitecto o Ingeniero Civil o Ingeniero en Transportes y Vías o Profesional en Administración de obra, con tarjeta profesional vigente. Con título de POSGRADO en el área de: N/A. Con EXPERIENCIA ESPECIFICA: En proyectos de Estudios y Diseños o Interventoría de Estudios y Diseños para la Construcción o Rehabilitación o Adecuación o Ampliación o Mejoramiento o Mantenimiento de infraestructura vial urbana o de proyectos de Espacio Público (plazas, vías peatonales, andenes, controles ambientales de las vías arterias, alamedas y ciclorutas y red de transporte no motorizado) o sistemas BRT para tráfico automotor, como PROFESIONAL DE COSTOS Y/O PRESUPUESTOS. | Arquitecto o Ingeniero Civil o Ingeniero en Transportes y Vías o Profesional en Administración de obra, con tarjeta profesional vigente | N/A | En proyectos de Estudios y Diseños o Interventoría de Estudios y Diseños para la Construcción o Rehabilitación o Adecuación o Ampliación o Mejoramiento o Mantenimiento de infraestructura vial urbana o de proyectos de Espacio Público (plazas, vías peatonales, andenes, controles ambientales de las vías arterias, alamedas y ciclorutas y red de transporte no motorizado) o sistemas BRT para tráfico automotor, como PROFESIONAL DE COSTOS Y/O PRESUPUESTOS.
151 |  |  | PROFESION: . Con título de POSGRADO en el área de: . Con EXPERIENCIA ESPECIFICA:
152 |  |  | PROFESION: . Con título de POSGRADO en el área de: . Con EXPERIENCIA ESPECIFICA:
153 |  |  | PROFESION: . Con título de POSGRADO en el área de: . Con EXPERIENCIA ESPECIFICA:
154 | CABLE | Ingeniero y/o Arquitecto de especificaciones técnicas y contratación | PROFESION: Ingeniero Civil, Ingeniero de vías y Transportes o Arquitecto, con tarjeta profesional vigente, Economista ingeniero industrial. Con título de POSGRADO en el área de: N/A. Con EXPERIENCIA ESPECIFICA: Como profesional responsable de la definición de especificaciones técnicas particulares para construcción. Deberá acreditar experiencia en sistemas de transporte de cables aéreos o sistemas férreos. | Ingeniero Civil, Ingeniero de vías y Transportes o Arquitecto, con tarjeta profesional vigente, Economista ingeniero industrial | N/A | Como profesional responsable de la definición de especificaciones técnicas particulares para construcción. Deberá acreditar experiencia en sistemas de transporte de cables aéreos o sistemas férreos.
155 | VIAS | Ingeniero y/o Arquitecto (Costos, Presupuestos) | PROFESION: Ingeniero Civil, Ingeniero de vías y Transportes o Arquitecto, con tarjeta profesional vigente. Con título de POSGRADO en el área de: N/A. Con EXPERIENCIA ESPECIFICA: Como profesional responsable de elaboración, estructuración, revisión de costos, análisis de precios unitarios, presupuestos programación, avance y control de obras y con manejo de bases de datos y software especializado para costos, presupuestos y/o programación de obra, en proyectos de: Estudios y Diseños o Interventoría de estudios y diseños de proyectos, Obras o Interventoría de Obras de infraestructura. | Ingeniero Civil, Ingeniero de vías y Transportes o Arquitecto, con tarjeta profesional vigente | N/A | Como profesional responsable de elaboración, estructuración, revisión de costos, análisis de precios unitarios, presupuestos programación, avance y control de obras y con manejo de bases de datos y software especializado para costos, presupuestos y/o programación de obra, en proyectos de: Estudios y Diseños o Interventoría de estudios y diseños de proyectos, Obras o Interventoría de Obras de infraestructura.
156 |  |  | PROFESION: . Con título de POSGRADO en el área de: . Con EXPERIENCIA ESPECIFICA:
PROGRAMACIÓN
157 |  |  | PROFESION: . Con título de POSGRADO en el área de: . Con EXPERIENCIA ESPECIFICA:
158 |  |  | PROFESION: . Con título de POSGRADO en el área de: . Con EXPERIENCIA ESPECIFICA:
159 |  |  | PROFESION: . Con título de POSGRADO en el área de: . Con EXPERIENCIA ESPECIFICA:
160 |  |  | PROFESION: . Con título de POSGRADO en el área de: . Con EXPERIENCIA ESPECIFICA:
161 |  |  | PROFESION: . Con título de POSGRADO en el área de: . Con EXPERIENCIA ESPECIFICA:
162 |  |  | PROFESION: . Con título de POSGRADO en el área de: . Con EXPERIENCIA ESPECIFICA:
163 |  |  | PROFESION: . Con título de POSGRADO en el área de: . Con EXPERIENCIA ESPECIFICA:
164 | CABLE | Ingeniero y/o Arquitecto (Programación y especificaciones técnicas) | PROFESION: Ingeniero Civil, Ingeniero de vías y Transportes o Arquitecto, con tarjeta profesional vigente. Con título de POSGRADO en el área de: N/A. Con EXPERIENCIA ESPECIFICA: En proyectos de Estudios y Diseños o Interventoría de Estudios y Diseños de infraestructura urbana o interurbana, sistemas de transporte o equipamientos urbanos como especialista en programación, avance y control de obras y software especializado. | Ingeniero Civil, Ingeniero de vías y Transportes o Arquitecto, con tarjeta profesional vigente | N/A | En proyectos de Estudios y Diseños o Interventoría de Estudios y Diseños de infraestructura urbana o interurbana, sistemas de transporte o equipamientos urbanos como especialista en programación, avance y control de obras y software especializado.
165 |  |  | PROFESION: . Con título de POSGRADO en el área de: . Con EXPERIENCIA ESPECIFICA:
SIG-CAD BIM
166 |  |  | PROFESION: . Con título de POSGRADO en el área de: . Con EXPERIENCIA ESPECIFICA:
167 |  |  | PROFESION: . Con título de POSGRADO en el área de: . Con EXPERIENCIA ESPECIFICA:
168 |  |  | PROFESION: . Con título de POSGRADO en el área de: . Con EXPERIENCIA ESPECIFICA:
169 |  |  | PROFESION: . Con título de POSGRADO en el área de: . Con EXPERIENCIA ESPECIFICA:
170 |  |  | PROFESION: . Con título de POSGRADO en el área de: . Con EXPERIENCIA ESPECIFICA:
171 |  |  | PROFESION: . Con título de POSGRADO en el área de: . Con EXPERIENCIA ESPECIFICA:
172 | VIAS | Ingeniero Especialista SIG- CAD | PROFESION: Ingeniero Civil o Ingeniero de Transporte y Vías, Ingeniero Topográfico, Ingeniero Mecánico, Arquitecto, ingeniero Catastral o Geodesta con tarjeta profesional vigente. Con título de POSGRADO en el área de: N/A. Con EXPERIENCIA ESPECIFICA: (1) año en sistemas de información Geográfica (SIG) y en diseño asistido por computador. | Ingeniero Civil o Ingeniero de Transporte y Vías, Ingeniero Topográfico, Ingeniero Mecánico, Arquitecto, ingeniero Catastral o Geodesta con tarjeta profesional vigente | N/A | (1) año en sistemas de información Geográfica (SIG) y en diseño asistido por computador.
173 | CABLE | Ingeniero Especialista BIM-SIG | PROFESION: Ingeniero Civil o Ingeniero de Transporte y Vías, Ingeniero Topográfico, Ingeniero Mecánico, Arquitecto, ingeniero Catastral o Geodesta con tarjeta profesional vigente. Con título de POSGRADO en el área de: N/A. Con EXPERIENCIA ESPECIFICA: Coordinador BIM, Especialista BIM o Profesional BIM en proyectos de Infraestructura. Debe presentar como mínimo dos (2) contratos certificados que hayan tenido por objeto o dentro de su alcance actividades afines al modelamiento y coordinación de BIM de proyectos de infraestructura. Adicionalmente deberá tener experiencia de (1) año en sistemas de información Geográfica (SIG) y en diseño asistido por computador. | Ingeniero Civil o Ingeniero de Transporte y Vías, Ingeniero Topográfico, Ingeniero Mecánico, Arquitecto, ingeniero Catastral o Geodesta con tarjeta profesional vigente | N/A | Coordinador BIM, Especialista BIM o Profesional BIM en proyectos de Infraestructura. Debe presentar como mínimo dos (2) contratos certificados que hayan tenido por objeto o dentro de su alcance actividades afines al modelamiento y coordinación de BIM de proyectos de infraestructura. Adicionalmente deberá tener experiencia de (1) año en sistemas de información Geográfica (SIG) y en diseño asistido por computador.
174 | CABLE | Profesional BIM | PROFESION: Ingeniero civil o Arquitecto. Con título de POSGRADO en el área de: N/A. Con EXPERIENCIA ESPECIFICA: Como Profesional BIM en proyectos de infraestructura. Mínimo debe presentar dos (2) contratos certificados que hayan tenido por objeto o dentro de su alcance actividades afines al modelamiento y coordinación de BIM de proyectos de arquitectura y/o ingeniería e infraestructura. Debe acreditar certificado de un ATC (Autodesk Training Center) en el manejo de softwares BIM, como Revit y Navisworks o software similares por su fabricante, o un ente certificado por Ministerio de Educación. | Ingeniero civil o Arquitecto | N/A | Como Profesional BIM en proyectos de infraestructura. Mínimo debe presentar dos (2) contratos certificados que hayan tenido por objeto o dentro de su alcance actividades afines al modelamiento y coordinación de BIM de proyectos de arquitectura y/o ingeniería e infraestructura. Debe acreditar certificado de un ATC (Autodesk Training Center) en el manejo de softwares BIM, como Revit y Navisworks o software similares por su fabricante, o un ente certificado por Ministerio de Educación.
PREDIAL
175 | VIAS | Gestor Jurídico de adquisición | PROFESION: Derecho. Con título de POSGRADO en el área de: Postgrado en la modalidad de especialización . Con EXPERIENCIA ESPECIFICA: Procesos de gestión predial en proyectos de infraestructura vial | Derecho | Postgrado en la modalidad de especialización | Procesos de gestión predial en proyectos de infraestructura vial
176 | VIAS | Gestor Restablecimiento de Condiciones | PROFESION: Trabajo Social, Psicología, Antropología, Ciencias Políticas o afines . Con título de POSGRADO en el área de: Postgrado en la modalidad de especialización . Con EXPERIENCIA ESPECIFICA: Procesos de gestión predial en proyectos de infraestructura vial | Trabajo Social, Psicología, Antropología, Ciencias Políticas o afines | Postgrado en la modalidad de especialización | Procesos de gestión predial en proyectos de infraestructura vial
177 | VIAS | Gestor Técnico | PROFESION: Ingenieria Civil, Ingeniera Catastral, Ingenieria Topográfica, Arquitectura o afines . Con título de POSGRADO en el área de: Postgrado en la modalidad de especialización . Con EXPERIENCIA ESPECIFICA: Procesos de gestión predial en proyectos de infraestructura vial | Ingenieria Civil, Ingeniera Catastral, Ingenieria Topográfica, Arquitectura o afines | Postgrado en la modalidad de especialización | Procesos de gestión predial en proyectos de infraestructura vial
178 | VIAS | Gestor de Avalúos | PROFESION: Ingenieria Civil, Ingeniera Catastral, Ingenieria Topográfica, Arquitectura o afines - inscripción en RAA. Con título de POSGRADO en el área de: Postgrado en la modalidad de especialización . Con EXPERIENCIA ESPECIFICA: Procesos de gestión predial en proyectos de infraestructura vial | Ingenieria Civil, Ingeniera Catastral, Ingenieria Topográfica, Arquitectura o afines - inscripción en RAA | Postgrado en la modalidad de especialización | Procesos de gestión predial en proyectos de infraestructura vial
PATRIMONIO
180 | VIAS | Profesional Bienes de Interés Cultural - Arquitecto BIC | PROFESION: Arquitecto. Con título de POSGRADO en el área de: N/A. Con EXPERIENCIA ESPECIFICA: Con experiencia en 3 proyectos de estudios e intervención en bienes inmuebles de interés cultural y proyectos de espacio público en sectores de interés cultural | Arquitecto | N/A | Con experiencia en 3 proyectos de estudios e intervención en bienes inmuebles de interés cultural y proyectos de espacio público en sectores de interés cultural
181 | VIAS | Profesional en conservación-restauración de monumentos- bienes muebles | PROFESION: En Conservación-restauración de monumentos-bienes muebles. Con título de POSGRADO en el área de: N/A. Con EXPERIENCIA ESPECIFICA: Con experiencia en 2 proyectos de estudios o intervención en monumentos en espacio público. | En Conservación-restauración de monumentos-bienes muebles | N/A | Con experiencia en 2 proyectos de estudios o intervención en monumentos en espacio público.

## FORMULARIO 1-PPTO OFICIAL
FORMULARIO 1
IDU-LP-SGI-022-2022
CONSTRUCCIÓN PARA LA ADECUACIÓN DE LA CALLE 13 AL SISTEMA DE TRANSPORTE PÚBLICO MASIVO, CALZADAS DE TRÁFICO MIXTO, NUEVAS CICLORRUTAS Y ESPACIO PÚBLICO, DESDE EL LÍMITE OCCIDENTAL DEL DISTRITO HASTA LA CONEXIÓN CON LA INTERSECCIÓN DE PUENTE ARANDA INCLUIDAS LAS DEMÁS OBRAS COMPLEMENTARIAS EN BOGOTÁ, D.C. - LOTE 4
VALORES PRESUPUESTO OFICIAL ESTIMADO
ETAPA DE OBRA
Nº | ÍTEM DE PAGO | ESPECIFICACIONES |  | DESCRIPCIÓN | UND. | CANTIDAD | VALOR UNITARIO CON AIU | VALOR TOTAL
|  | GENERAL | PARTICULAR
|  | GENERAL | PARTICULAR
| 3 |  |  | SUDS Y PAISAJISMO
TURNO DIURNO
SUDS
EXCAVACIONES Y RELLENOS
4390 | 3.103 |  |  | EXCAVACIÓN MANUAL EN MATERIAL COMÚN (INCL CARGUE, TRANSPORTE Y DISPOSICION FINAL) | M3 | 1166 | 93298 | 108785468
SUSTRATO DE SOPORTE
5708 | 3.104 |  |  | RELLENO EN ARENA DE RIO. INCLUYE TRANSPORTE, SUMINISTRO, EXTENDIDO MANUAL Y COMPACTACION. | M3 | 201 | 201882 | 40578282
8790 | 3.105 |  |  | PIEDRA PÓMEZ (Incluye suministro, transporte y extendido manual) | M3 | 37 | 2230115 | 82514255
8789 | 3.106 |  |  | ABONO ORGÁNICO COMPOST (Incluye suministro, transporte y extendido manual) | M3 | 73 | 11470320 | 837333360
3018 | 3.107 |  |  | RELLENO EN TIERRA NEGRA PARA EMPRADIZACION (SUMINISTRO Y EXTENDIDO) | M3 | 55 | 75256 | 4139080
CAPA FILTRANTE
5708 | 3.108 |  |  | RELLENO EN ARENA DE RIO. INCLUYE TRANSPORTE, SUMINISTRO, EXTENDIDO MANUAL Y COMPACTACION. | M3 | 164 | 201882 | 33108648
CAPA DE DRENAJE
5412 | 3.109 |  |  | RELLENO EN TRITURADO DE 3/4`` (INCLUYE TRANSPORTE, SUMINISTRO, EXTENDIDO MANUAL Y COLOCACIÓN) | M3 | 182 | 142039 | 25851098
COBERTURA VEGETAL PARA SIEMBRA CÉSPED
4798 | 3.11 |  |  | CHICALA H=1.5MT (INCLUYE SIEMBRA, CAJA, TIERRA, ABONO, TUTOR, TRANSPORTE Y DISPOSICIÓN FINAL DE ESCOMBROS 28 KM). SUMINISTRO Y PLANTACION. | UN | 53 | 188489 | 9989917
4888 | 3.111 |  |  | YARUMO H= 1.5M (INCLUYE SIEMBRA, CAJA, TIERRA NEGRA, ABONO Y TUTOR. INCLUYE TRANSPORTE Y DISPOSICIÓN FINAL DE ESCOMBROS EN SITIO AUTORIZADO (DISTANCIA DE TRANSPORTE 28 KM). SUMINISTRO Y PLANTACION. | UN | 82 | 228349 | 18724618
7644 | 3.112 |  |  | JARDINERÍA DE PORTE ALTO. INCLUYE SUMINISTRO, SIEMBRA, TIERRA NEGRA Y ABONO. EN BOLSA DE 26" DE ALTURA DE 50CM A 80CM | M2 | 447 | 493021 | 220380387
TUBERÍAS Y ACCESORIOS
4144 | 3.136 |  |  | TUBERIA PVC SANITARIA D=6" TIPO U.S. (INCLUYE SUMINISTRO E INSTALACIÓN) | ML | 622 | 92110 | 57292420
5467 | 3.137 |  |  | TUBERIA PVC SANITARIA D=8`` TIPO U.S. (INCLUYE SUMINISTRO E INSTALACIÓN). | ML | 492 | 158813 | 78135996
6518 | 3.138 |  |  | CODO 90° CXE PVC SANITARIA D=6" (INCLUYE SUMINISTRO E INSTALACIÓN). | UN | 62 | 145560 | 9024720
7423 | 3.139 |  |  | TEE PVC U.M. 6" X 6" (SUMINISTRO E INSTALACIÓN) | UN | 62 | 701369 | 43484878
6519 | 3.14 |  |  | TRAGANTE CÚPULA DE 6" X 4" EN ALUMINIO. INCLUYE SUMINISTRO E INSTALACIÓN | UN | 62 | 27638 | 1713556
4417 | 3.141 |  |  | TAPON PVC TIPO U.M. D=6" (SUMINISTRO E INSTALACIÓN) | UN | 62 | 216431 | 13418722
7865 | 3.142 |  |  | MARCO REJILLA SUMIDERO LATERAL 100 X 65 (SUMINISTRO E INSTALACIÓN) | UN | 135 | 188710 | 25475850
7775 | 3.143 |  |  | GEOMEMBRANA LISA HDPE 30 MILS. (SUMINISTRO E INSTALACIÓN). | M2 | 1499 | 15811 | 23700689
8779 | 3.144 |  |  | ANGEO PLÁSTICO (Suministro e instalación) | M2 | 20 | 3101 | 62020
8780 | 3.145 |  |  | ENROCADO EN PIEDRA PARTIDA CON DIÁMETROS DE 25 A 75 MM (Suministro y colocación) | M3 | 5 | 83133 | 415665
6510 | 3.146 |  |  | CONSTRUCCIÓN DE BORDILLO EN CONCRETO MR36 FUNDIDO IN SITU. INCLUYE LA PREPARACIÓN DE LA SUPERFICIE DE APOYO | ML | 54 | 50129 | 2706966
ESTRUCTURAS PARA SUDS
3649 | 3.147 |  |  | CONCRETO 2500 PSI (HECHO EN OBRA CON ARENA DE RÍO Y TRITURADO DE 3/4") | M3 | 345 | 435261 | 150165045
8743 | 3.148 |  |  | CAJA DE INSPECCIÓN EN CONCRETO REFORZADO 28 MPa (Dimensiones internas: (1.0x1.0) m, H=2.36 m, e=0,2 m) (Incluye muros, concreto de limpieza e=0,05 m, placa de base e=0,20 m y placa de cubierta e=0,16 m, arobase y arotapa HF según NP-024 y pasos plásticos c/0.40. Suministro y construcción). | UN | 62 | 4630668 | 287101416
VEGETACIÓN Y PAISAJISMO
4800 | 3.113 |  |  | JAZMIN CHINO H=1.5MT (INCLUYE SIEMBRA, CAJA, TIERRA, ABONO, TUTOR, TRANSPORTE Y DISPOSICIÓN FINAL DE ESCOMBROS 28KM. SUMINISTRO Y PLANTACION. | UN | 32 | 218686 | 6997952
8094 | 3.114 |  |  | PINO ROMERON H=1.5M (INCLUYE EXCAVACIÓN MANUAL, SIEMBRA, CAJA, TIERRA, ABONO, TUTOR, TRANSPORTE Y DISPOSICIÓN FINAL DE ESCOMBROS EN SITIO AUTORIZADO A 28 KM). SUMINISTRO Y PLANTACIÓN. | UN | 32 | 366085 | 11714720
5036 | 3.115 |  |  | GUAYACAN H=1.5MT (INCLUYE TIERRA, ABONO, TUTOR, TRANSPORTE Y DISPOSICIÓN FINAL DE ESCOMBROS A 28 KM). SUMINISTRO Y PLANTACION. | UN | 32 | 238616 | 7635712
4884 | 3.116 |  |  | NOGAL H= 1.5M (INCLUYE SIEMBRA, CAJA, TIERRA NEGRA, ABONO Y TUTOR. INCLUYE TRANSPORTE Y DISPOSICIÓN FINAL DE ESCOMBROS EN SITIO AUTORIZADO (DISTANCIA DE TRANSPORTE 28 KM). SUMINISTRO Y PLANTACION. | UN | 32 | 226416 | 7245312
7047 | 3.117 |  |  | LIQUIDAMBAR H=2.5M (INCLUYE EXCAVACIÓN MANUAL, SIEMBRA, CAJA, TIERRA, ABONO, TUTOR, TRANSPORTE Y DISPOSICIÓN FINAL DE ESCOMBROS EN SITIO AUTORIZADO A 28 KM). SUMINISTRO Y PLANTACION. | UN | 32 | 436657 | 13973024
4798 | 3.118 |  |  | CHICALA H=1.5MT (INCLUYE SIEMBRA, CAJA, TIERRA, ABONO, TUTOR, TRANSPORTE Y DISPOSICIÓN FINAL DE ESCOMBROS 28 KM). SUMINISTRO Y PLANTACION. | UN | 32 | 188489 | 6031648
5045 | 3.119 |  |  | FALSO PIMIENTO H=1.3M (INCLUYE SIEMBRA, TIERRA, ABONO Y TUTOR) INCLUYE TRANSPORTE Y DISPOSICIÓN FINAL DE ESCOMBROS EN SITIO AUTORIZADO A 28 KM). SUMINISTRO Y PLANTACION. | UN | 32 | 225933 | 7229856
5038 | 3.12 |  |  | CARBONERO H=1.5MT (INCLUYE TIERRA, ABONO, TUTOR, TRANSPORTE Y DISPOSICIÓN FINAL DE ESCOMBROS A 28 KM). SUMINISTRO Y PLANTACION. | UN | 32 | 230161 | 7365152
7379 | 3.121 |  |  | PALMA DE CERA (INCLUYE SIEMBRA Y TIERRA NEGRA, TRANSPORTE Y DISPOSICIÓN FINAL DE ESCOMBROS EN SITIO AUTORIZADO). DISTANCIA DE TRANSPORTE 28 KM. SUMINISTRO Y PLANTACIÓN | UN | 32 | 435331 | 13930592
5032 | 3.122 |  |  | FUCCIA H=1.3MT (INCLUYE TIERRA, ABONO, TUTOR, TRANSPORTE Y DISPOSICIÓN FINAL DE ESCOMBROS A 28 KM). SUMINISTRO Y PLANTACION. | UN | 32 | 225329 | 7210528
4797 | 3.123 |  |  | EUCALIPTO POMARROSO H=1.5MT (INCLUYE SIEMBRA, CAJA, TIERRA, ABONO, TUTOR, TRANSPORTE Y DISPOSICIÓN FINA DE ESCOMBROS A 21 KM). SUMINISTRO Y PLANTACION. | UN | 32 | 221481 | 7087392
4886 | 3.124 |  |  | CAUCHO SABANERO H= 1.5M (INCLUYE SIEMBRA, CAJA, TIERRA NEGRA, ABONO Y TUTOR. INCLUYE TRANSPORTE Y DISPOSICIÓN FINAL DE ESCOMBROS EN SITIO AUTORIZADO (DISTANCIA DE TRANSPORTE 28 KM). SUMINISTRO Y PLANTACION. | UN | 32 | 225329 | 7210528
8652 | 3.125 |  |  | PLANTACIÓN DE ÁRBOL CEDRO H=1.5mt (Incluye siembra, caja, tierra abonada, tutor) SUMINISTRO Y SIEMBRA. | UN | 32 | 166686 | 5333952
5037 | 3.126 |  |  | ARRAYAN H=1.3MT (INCLUYE TIERRA, ABONO, TUTOR, TRANSPORTE Y DISPOSICIÓN FINAL DE ESCOMBROS A 28 KM). SUMINISTRO Y PLANTACION. | UN | 32 | 169767 | 5432544
7090 | 3.127 |  |  | HIEDRA MIAMI (INCLUYE 12 UNIDADES POR M2 Y TRANSPORTE Y DISPOSICIÓN FINAL DE ESCOMBROS A 28 KM). SUMINISTRO Y PLANTACIÓN. | M2 | 3110 | 92555 | 287846050
3699 | 3.128 |  |  | TALA DE ARBOLES CLASE I (H<5M. INCLUYE DESENRAÍCE, RETIRO Y DISPOSICIÓN FINAL) | UN | 271 | 188071 | 50967241
4101 | 3.129 |  |  | TALA DE ARBOLES CLASE II (5M < H < 10M. INCLUYE DESENRAÍCE, RETIRO Y DISPOSICIÓN FINAL) | UN | 323 | 323744 | 104569312
3698 | 3.13 |  |  | TALA DE ARBOLES CLASE III (10M < H < 20 M. INCLUYE DESENRAÍCE, RETIRO Y DISPOSICIÓN FINAL) | UN | 107 | 335596 | 35908772
3695 | 3.131 |  |  | TALA DE ARBOLES CLASE IV (20M<H<30M. INCLUYE DESENRAÍCE, RETIRO Y DISPOSICIÓN FINAL) | UN | 17 | 721033 | 12257561
4802 | 3.132 |  |  | BLOQUEO Y TRANSPLANTE DE ARBOLES 1 - 5MT (INCLUYE TRANSPORTE, RECOLECCIÓN). | UN | 124 | 1207870 | 149775880
4803 | 3.133 |  |  | BLOQUEO Y TRANSPLANTE DE ARBOLES 5 - 10 MT (INCLUYE TRANSPORTE, RECOLECCIÓN). | UN | 19 | 1811805 | 34424295
4804 | 3.134 |  |  | BLOQUEO Y TRANSPLANTE DE ARBOLES 10 - 15 MT (INCLUYE TRANSPORTE, RECOLECCIÓN). | UN | 3 | 2415740 | 7247220
8535 | 3.135 |  |  | TRATAMIENTO INTEGRAL DE ÁRBOLES MAYORES A 5M. (INCLUYE RIEGO, FERTILIZACIÓN EDÁFICA, MANO DE OBRA, PODA GENERAL Y RADICULAR). | UN | 44 | 317911 | 13988084
TURNO NOCTURNO
SUDS
EXCAVACIONES Y RELLENOS
4390 N | 3,103-N |  |  | EXCAVACIÓN MANUAL EN MATERIAL COMÚN (INCL CARGUE, TRANSPORTE Y DISPOSICION FINAL) | M3 | 389 | 106351 | 41370539
SUSTRATO DE SOPORTE
5708 N | 3,104-N |  |  | RELLENO EN ARENA DE RIO. INCLUYE TRANSPORTE, SUMINISTRO, EXTENDIDO MANUAL Y COMPACTACION. | M3 | 67 | 205668 | 13779756
8790 N | 3,105-N |  |  | PIEDRA PÓMEZ (Incluye suministro, transporte y extendido manual) | M3 | 12 | 2232442 | 26789304
8789 N | 3,106-N |  |  | ABONO ORGÁNICO COMPOST (Incluye suministro, transporte y extendido manual) | M3 | 24 | 11472648 | 275343552
3018 N | 3,107-N |  |  | RELLENO EN TIERRA NEGRA PARA EMPRADIZACION (SUMINISTRO Y EXTENDIDO) | M3 | 18 | 77921 | 1402578
CAPA FILTRANTE
5708 N | 3,108-N |  |  | RELLENO EN ARENA DE RIO. INCLUYE TRANSPORTE, SUMINISTRO, EXTENDIDO MANUAL Y COMPACTACION. | M3 | 55 | 205668 | 11311740
CAPA DE DRENAJE
5412 N | 3,109-N |  |  | RELLENO EN TRITURADO DE 3/4`` (INCLUYE TRANSPORTE, SUMINISTRO, EXTENDIDO MANUAL Y COLOCACIÓN) | M3 | 61 | 144704 | 8826944
COBERTURA VEGETAL PARA SIEMBRA CÉSPED
4798 N | 3,11-N |  |  | CHICALA H=1.5MT (INCLUYE SIEMBRA, CAJA, TIERRA, ABONO, TUTOR, TRANSPORTE Y DISPOSICIÓN FINAL DE ESCOMBROS 28 KM). SUMINISTRO Y PLANTACION. | UN | 18 | 188489 | 3392802
4888 N | 3,111-N |  |  | YARUMO H= 1.5M (INCLUYE SIEMBRA, CAJA, TIERRA NEGRA, ABONO Y TUTOR. INCLUYE TRANSPORTE Y DISPOSICIÓN FINAL DE ESCOMBROS EN SITIO AUTORIZADO (DISTANCIA DE TRANSPORTE 28 KM). SUMINISTRO Y PLANTACION. | UN | 27 | 228349 | 6165423
7644 N | 3,112-N |  |  | JARDINERÍA DE PORTE ALTO. INCLUYE SUMINISTRO, SIEMBRA, TIERRA NEGRA Y ABONO. EN BOLSA DE 26" DE ALTURA DE 50CM A 80CM | M2 | 149 | 494091 | 73619559
TUBERÍAS Y ACCESORIOS
4144 N | 3,136-N |  |  | TUBERIA PVC SANITARIA D=6" TIPO U.S. (INCLUYE SUMINISTRO E INSTALACIÓN) | ML | 207 | 92606 | 19169442
5467 N | 3,137-N |  |  | TUBERIA PVC SANITARIA D=8`` TIPO U.S. (INCLUYE SUMINISTRO E INSTALACIÓN). | ML | 164 | 159381 | 26138484
6518 N | 3,138-N |  |  | CODO 90° CXE PVC SANITARIA D=6" (INCLUYE SUMINISTRO E INSTALACIÓN). | UN | 21 | 146128 | 3068688
7423 N | 3,139-N |  |  | TEE PVC U.M. 6" X 6" (SUMINISTRO E INSTALACIÓN) | UN | 21 | 707045 | 14847945
6519 N | 3,14-N |  |  | TRAGANTE CÚPULA DE 6" X 4" EN ALUMINIO. INCLUYE SUMINISTRO E INSTALACIÓN | UN | 21 | 27843 | 584703
4417 N | 3,141-N |  |  | TAPON PVC TIPO U.M. D=6" (SUMINISTRO E INSTALACIÓN) | UN | 21 | 219524 | 4610004
7865 N | 3,142-N |  |  | MARCO REJILLA SUMIDERO LATERAL 100 X 65 (SUMINISTRO E INSTALACIÓN) | UN | 45 | 191075 | 8598375
7775 N | 3,143-N |  |  | GEOMEMBRANA LISA HDPE 30 MILS. (SUMINISTRO E INSTALACIÓN). | M2 | 500 | 15811 | 7905500
8779 N | 3,144-N |  |  | ANGEO PLÁSTICO (Suministro e instalación) | M2 | 7 | 3566 | 24962
8780 N | 3,145-N |  |  | ENROCADO EN PIEDRA PARTIDA CON DIÁMETROS DE 25 A 75 MM (Suministro y colocación) | M3 | 2 | 86043 | 172086
6510 N | 3,146-N |  |  | CONSTRUCCIÓN DE BORDILLO EN CONCRETO MR36 FUNDIDO IN SITU. INCLUYE LA PREPARACIÓN DE LA SUPERFICIE DE APOYO | ML | 18 | 52470 | 944460
ESTRUCTURAS PARA SUDS
3649 N | 3,147-N |  |  | CONCRETO 2500 PSI (HECHO EN OBRA CON ARENA DE RÍO Y TRITURADO DE 3/4") | M3 | 115 | 451083 | 51874545
8743 N | 3,148-N |  |  | CAJA DE INSPECCIÓN EN CONCRETO REFORZADO 28 MPa (Dimensiones internas: (1.0x1.0) m, H=2.36 m, e=0,2 m) (Incluye muros, concreto de limpieza e=0,05 m, placa de base e=0,20 m y placa de cubierta e=0,16 m, arobase y arotapa HF según NP-024 y pasos plásticos c/0.40. Suministro y construcción). | UN | 21 | 4744169 | 99627549
VEGETACIÓN Y PAISAJISMO
4800 N | 3,113-N |  |  | JAZMIN CHINO H=1.5MT (INCLUYE SIEMBRA, CAJA, TIERRA, ABONO, TUTOR, TRANSPORTE Y DISPOSICIÓN FINAL DE ESCOMBROS 28KM. SUMINISTRO Y PLANTACION. | UN | 11 | 218686 | 2405546
8094 N | 3,114-N |  |  | PINO ROMERON H=1.5M (INCLUYE EXCAVACIÓN MANUAL, SIEMBRA, CAJA, TIERRA, ABONO, TUTOR, TRANSPORTE Y DISPOSICIÓN FINAL DE ESCOMBROS EN SITIO AUTORIZADO A 28 KM). SUMINISTRO Y PLANTACIÓN. | UN | 11 | 384957 | 4234527
5036 N | 3,115-N |  |  | GUAYACAN H=1.5MT (INCLUYE TIERRA, ABONO, TUTOR, TRANSPORTE Y DISPOSICIÓN FINAL DE ESCOMBROS A 28 KM). SUMINISTRO Y PLANTACION. | UN | 11 | 238616 | 2624776
4884 N | 3,116-N |  |  | NOGAL H= 1.5M (INCLUYE SIEMBRA, CAJA, TIERRA NEGRA, ABONO Y TUTOR. INCLUYE TRANSPORTE Y DISPOSICIÓN FINAL DE ESCOMBROS EN SITIO AUTORIZADO (DISTANCIA DE TRANSPORTE 28 KM). SUMINISTRO Y PLANTACION. | UN | 11 | 226416 | 2490576
7047 N | 3,117-N |  |  | LIQUIDAMBAR H=2.5M (INCLUYE EXCAVACIÓN MANUAL, SIEMBRA, CAJA, TIERRA, ABONO, TUTOR, TRANSPORTE Y DISPOSICIÓN FINAL DE ESCOMBROS EN SITIO AUTORIZADO A 28 KM). SUMINISTRO Y PLANTACION. | UN | 11 | 456256 | 5018816
4798 N | 3,118-N |  |  | CHICALA H=1.5MT (INCLUYE SIEMBRA, CAJA, TIERRA, ABONO, TUTOR, TRANSPORTE Y DISPOSICIÓN FINAL DE ESCOMBROS 28 KM). SUMINISTRO Y PLANTACION. | UN | 11 | 188489 | 2073379
5045 N | 3,119-N |  |  | FALSO PIMIENTO H=1.3M (INCLUYE SIEMBRA, TIERRA, ABONO Y TUTOR) INCLUYE TRANSPORTE Y DISPOSICIÓN FINAL DE ESCOMBROS EN SITIO AUTORIZADO A 28 KM). SUMINISTRO Y PLANTACION. | UN | 11 | 225933 | 2485263
5038 N | 3,12-N |  |  | CARBONERO H=1.5MT (INCLUYE TIERRA, ABONO, TUTOR, TRANSPORTE Y DISPOSICIÓN FINAL DE ESCOMBROS A 28 KM). SUMINISTRO Y PLANTACION. | UN | 11 | 230161 | 2531771
7379 N | 3,121-N |  |  | PALMA DE CERA (INCLUYE SIEMBRA Y TIERRA NEGRA, TRANSPORTE Y DISPOSICIÓN FINAL DE ESCOMBROS EN SITIO AUTORIZADO). DISTANCIA DE TRANSPORTE 28 KM. SUMINISTRO Y PLANTACIÓN | UN | 11 | 439986 | 4839846
5032 N | 3,122-N |  |  | FUCCIA H=1.3MT (INCLUYE TIERRA, ABONO, TUTOR, TRANSPORTE Y DISPOSICIÓN FINAL DE ESCOMBROS A 28 KM). SUMINISTRO Y PLANTACION. | UN | 11 | 225329 | 2478619
4797 N | 3,123-N |  |  | EUCALIPTO POMARROSO H=1.5MT (INCLUYE SIEMBRA, CAJA, TIERRA, ABONO, TUTOR, TRANSPORTE Y DISPOSICIÓN FINA DE ESCOMBROS A 21 KM). SUMINISTRO Y PLANTACION. | UN | 11 | 221481 | 2436291
4886 N | 3,124-N |  |  | CAUCHO SABANERO H= 1.5M (INCLUYE SIEMBRA, CAJA, TIERRA NEGRA, ABONO Y TUTOR. INCLUYE TRANSPORTE Y DISPOSICIÓN FINAL DE ESCOMBROS EN SITIO AUTORIZADO (DISTANCIA DE TRANSPORTE 28 KM). SUMINISTRO Y PLANTACION. | UN | 11 | 225329 | 2478619
8652 N | 3,125-N |  |  | PLANTACIÓN DE ÁRBOL CEDRO H=1.5mt (Incluye siembra, caja, tierra abonada, tutor) SUMINISTRO Y SIEMBRA. | UN | 11 | 166686 | 1833546
5037 N | 3,126-N |  |  | ARRAYAN H=1.3MT (INCLUYE TIERRA, ABONO, TUTOR, TRANSPORTE Y DISPOSICIÓN FINAL DE ESCOMBROS A 28 KM). SUMINISTRO Y PLANTACION. | UN | 11 | 169767 | 1867437
7090 N | 3,127-N |  |  | HIEDRA MIAMI (INCLUYE 12 UNIDADES POR M2 Y TRANSPORTE Y DISPOSICIÓN FINAL DE ESCOMBROS A 28 KM). SUMINISTRO Y PLANTACIÓN. | M2 | 1037 | 99530 | 103212610
3699 N | 3,128-N |  |  | TALA DE ARBOLES CLASE I (H<5M. INCLUYE DESENRAÍCE, RETIRO Y DISPOSICIÓN FINAL) | UN | 90 | 226378 | 20374020
4101 N | 3,129-N |  |  | TALA DE ARBOLES CLASE II (5M < H < 10M. INCLUYE DESENRAÍCE, RETIRO Y DISPOSICIÓN FINAL) | UN | 108 | 408870 | 44157960
3698 N | 3,13-N |  |  | TALA DE ARBOLES CLASE III (10M < H < 20 M. INCLUYE DESENRAÍCE, RETIRO Y DISPOSICIÓN FINAL) | UN | 36 | 420722 | 15145992
3695 N | 3,131-N |  |  | TALA DE ARBOLES CLASE IV (20M<H<30M. INCLUYE DESENRAÍCE, RETIRO Y DISPOSICIÓN FINAL) | UN | 6 | 877097 | 5262582
4802 N | 3,132-N |  |  | BLOQUEO Y TRANSPLANTE DE ARBOLES 1 - 5MT (INCLUYE TRANSPORTE, RECOLECCIÓN). | UN | 41 | 1207870 | 49522670
4803 N | 3,133-N |  |  | BLOQUEO Y TRANSPLANTE DE ARBOLES 5 - 10 MT (INCLUYE TRANSPORTE, RECOLECCIÓN). | UN | 6 | 1811805 | 10870830
4804 N | 3,134-N |  |  | BLOQUEO Y TRANSPLANTE DE ARBOLES 10 - 15 MT (INCLUYE TRANSPORTE, RECOLECCIÓN). | UN | 1 | 2415740 | 2415740
8535 N | 3,135-N |  |  | TRATAMIENTO INTEGRAL DE ÁRBOLES MAYORES A 5M. (INCLUYE RIEGO, FERTILIZACIÓN EDÁFICA, MANO DE OBRA, PODA GENERAL Y RADICULAR). | UN | 15 | 317911 | 4768665
Subtotal | [7 empty] | 3880585404
SEÑALIZACIÓN Y DEMARCACIÓN
TURNO DIURNO
DEMOLICIONES, RETIROS, EXCAVACIONES Y RELLENOS
4966 | 4.101 |  |  | DESMONTE SEÑAL VERTICAL. | UN | 81 | 4224 | 342144
5229 | 4.102 |  |  | BORRADO DE DEMARCACIÓN VIAL POR FRESADO CON MÁQUINA PARA LINEA A=0.15M. | ML | 5 | 12578 | 62890
5230 | 4.103 |  |  | BORRADO DE DEMARCACIÓN VIAL POR FRESADO CON MÁQUINA PARA LINEA A=0.20M. | ML | 22 | 16804 | 369688
3688 | 4.104 |  |  | DESMONTE Y REINSTALACION DE SEÑALES VIALES (INCLUYE DADO DE ANCLAJE) | UN | 2 | 50445 | 100890
8437 | 4.105 |  |  | RETIRO SEÑALIZACIÓN TIPO BANDERA | UN | 3 | 364437 | 1093311
SEÑALIZACIÓN HORIZONTAL
4240 | 4.106 |  |  | DEMARCACION LINEA CONTINUA A=0.12M (E=2.3MM,TERMOPLÁSTICA. INC. SUMINISTRO Y APLICACIÓN CON EQUIPO. INCL. MICROESFERAS) | ML | 35932 | 17552 | 630678464
4242 | 4.107 |  |  | DEMARCACION LINEA CONTINUA A=0.15M (E=2.3MM,TERMOPLÁSTICA. INC. SUMINISTRO Y APLICACIÓN CON EQUIPO. INCL. MICROESFERAS) | ML | 102 | 21939 | 2237778
4248 | 4.108 |  |  | DEMARCACION PASO PEATONAL-CEBRA (E=2.3MM,TERMOPLÁSTICA. INC. SUMINISTRO Y APLICACIÓN CON EQUIPO. INC MICROESFERAS) | M2 | 160 | 146255 | 23400800
4860 | 4.109 |  |  | DEMARCACIÓN PICTOGRAMA TRIÁNGULOS CEDA EL PASO EN PINTURA TERMOPLÁSTICA. (E=2.3MM. INCLUYE SUMINISTRO Y APLICACIÓN CON EQUIPO. INCLUYE MICROESFERAS( (A= 1.434M2). INCLUYE PICTOGRAMA. | UN | 10 | 209730 | 2097300
4863 | 4.11 |  |  | DEMARCACIÓN DE LINEA DE PASO PEATONAL CONTINUA A= 0.3MT, E= 2.3MM TERMOPLÁSTICA. INCLUYE SUMINISTRO Y APLICACIÓN CON EQUIPO. INCLUYE MICROESFERAS. | ML | 84 | 43877 | 3685668
4867 | 4.111 |  |  | DEMARCACIÓN LINEA DE PARE A= 0.6MT, E= 2.3MM TERMOPLÁSTICA. INCLUYE SUMINISTRO Y APLICACIÓN CON EQUIPO. INCLUYE MICROESFERAS. | ML | 70 | 87754 | 6142780
5135 | 4.112 |  |  | DEMARCACION LINEA CEDA EL PASO DISCONTINUA DE 0.8MT ESPACIADO 0.4MT E=2.3MM EN PINTURA TERMOPLASTICA, INCLUYE SUMINISTRO Y APLICACION CON EQUIPO, INCLUYE MICROESFERAS. | ML | 88 | 8624 | 758912
5136 | 4.113 |  |  | DEMARCACION LINEA CARRIL A=0.12M L=3.0 SEPARACION=5.0M E=2.3MM, EN PINTURA TERMOPLASTICA. INCLUYE SUMINISTRO Y APLICACION CON EQUIPO. INCLUYE MICROESFERAS. | M2 | 417 | 11591 | 4833447
5729 | 4.114 |  |  | DEMARCACION PICTOGRAMA ZONA ESCOLAR EN PINTURA TERMOPLASTICA. (INCLUYE SUMINISTRO Y APLICACION CON EQUIPO. INCLUYE MICROESFERAS). | UN | 4 | 1579555 | 6318220
5851 | 4.115 |  |  | DEMARCACION DE FLECHA DE TERMINACION DE CARRIL (E= 2.3 MILS. TERMOPLASTICA. AREA: 4.1850 M2 SEGUN EL MANUAL DE SEÑALIZACION VIAL. SUMINISTRO Y APLICACION CON EQUIPO. INCLUYE MICROESFERAS. | UN | 26 | 622524 | 16185624
5856 | 4.116 |  |  | DEMARCACION DE ACHURADO. AREA: 1.0 M2. (E= 2.3 MILS, TERMOPLASTICA. SUMINISTRO Y APLICACION CON EQUIPO. INCLUYE MICROESFERAS. | M2 | 990 | 156703 | 155135970
5864 | 4.117 |  |  | DEMARCACION ZONA ANTIBLOQUEO. AREA: 0.30 M2. (E= 2.3 MILS, TERMOPLASTICA. SUMINISTRO Y APLICACION CON EQUIPO. INCLUYE MICROESFERAS. | ML | 608 | 48274 | 29350592
5866 | 4.118 |  |  | DEMARCACION DE LINEA DE PARADERO DE BUSES. AREA: 5.5775 M2. (E= 2.3 MILS, TERMOPLASTICA. SUMINISTRO Y APLICACION CON EQUIPO. INCLUYE MICROESFERAS. | UN | 4 | 857481 | 3429924
4961 | 4.119 |  |  | DEMARCACIÓN LINEA DE CRUCE DE BICICLETA A= 0.4MT, E= 2.3MM TERMOPLÁSTICA. INCLUYE SUMINISTRO Y APLICACIÓN CON EQUIPO. INCLUYE MICROESFERAS.. | ML | 788 | 58503 | 46100364
4962 | 4.12 |  |  | DEMARCACIÓN LINEAL CARRIL CICLORRUTA A= 0.1MT, L= 1.20MT E= 2.3MM EN PINTURA TERMOPLÁSTICA. INCLUYE SUMINISTRO Y APLICACIÓN CON EQUIPO. INCLUYE MICROESFERAS.. | ML | 3878 | 14626 | 56719628
4963 | 4.121 |  |  | DEMARCACIÓN LINEAL BORDE CICLORRUTA A= 0.1MT, E= 2.3MM EN PINTURA TERMOPLÁSTICA. INCLUYE SUMINISTRO Y APLICACIÓN CON EQUIPO. INCLUYE MICROESFERAS.. | ML | 7731 | 14626 | 113073606
4964 | 4.122 |  |  | DEMARCACIÓN LINEAL PARADA CICLORRUTA A= 0.1MT, E= 2.3MM EN PINTURA TERMOPLÁSTICA. INCLUYE SUMINISTRO Y APLICACIÓN CON EQUIPO. INCLUYE MICROESFERAS.. | ML | 362 | 14626 | 5294612
5191 | 4.123 |  |  | DEMARCACION PICTOGRAMA CICLORUTA EN PINTURA TERMOPLASTICA (E=2.3MM INCLUYE SUMINISTRO Y APLICACIÓN CON EQUIPO, INCLUYE MICROESFERAS. AREA =2MT2). | UN | 79 | 292510 | 23108290
6533 | 4.124 |  |  | DEMARCACIÓN LÍNEA DE INICIO O FIN CARRIL, A= 0.20M L= 1.0M SEPARACIÓN= 1.0M E= 2.3MM EN PINTURA TERMOPLÁSTICA. INCLUYE SUMINISTRO Y APLICACIÓN CON EQUIPO. INCLUYE MICROESFERAS | M2 | 181 | 29374 | 5316694
5738 | 4.125 |  |  | DEMARCACION METROS CUADRADO EN PINTURA TIPO TRAFICO BASE SOLVENTE COLOR AZUL 16 MILS Y 18 MILS (PARADEROS) (INCLUYE SUMINISTRO Y APLICACION CON EQUIPO. INCLUYE MICROESFERAS). | M2 | 869 | 141988 | 123387572
9721 | 4.126 |  |  | CONSTRUCCIÓN INTERSECCIÓN A DESNIVEL PUENTE ARANDA Y DEMÁS OBRAS COMPLEMENTARIAS TRONCAL CALLE 13 -DEMARCACION TEXTO ZONA ESCOLAR. AREA: 5.65 M2. (E=2.3 MM, TERMOPLASTICA, SUMINISTRO Y APLICACIÓN CON EQUIPO. INCLUYE MICROESFERAS). | UN | 2 | 828710 | 1657420
4865 | 4.127 |  |  | DEMARCACIÓN LINEA DE CANALIZACIÓN A= 0.2MT, E= 2.3MM TERMOPLÁSTICA. INCLUYE SUMINISTRO Y APLICACIÓN CON EQUIPO. INCLUYE MICROESFERAS. | ML | 1931 | 29252 | 56485612
5225 | 4.128 |  |  | PINTURA DE TRÁFICO - IMPRIMANTE NEGRO A=15CM. SUMINISTRO Y APLICACIÓN. | ML | 51908 | 4608 | 239192064
5227 | 4.129 |  |  | PINTURA DE TRÁFICO - IMPRIMANTE NEGRO. SUMINISTRO Y APLICACIÓN. | M2 | 2547 | 31529 | 80304363
5850 | 4.13 |  |  | FLECHA DIRECCIONAL "A LA IZQUIERDA" (E= 15 MILS. TERMOPLASTICA. AREA: 1.5037 M2 SEGUN EL MANUAL DE SEÑALIZACION VIAL. SUMINISTRO Y APLICACION CON EQUIPO. INCLUYE MICROESFERAS. | UN | 2 | 230371 | 460742
5409 | 4.131 |  |  | FLECHA DIRECCIONAL "FRENTE, DERECHA E IZQUIERDA" PARA PAVIMENTO FLEXIBLE (E= 15 MILS. ACRILICA BASE AGUA. INCLUYE SUMINISTRO Y APLICACIÓN CON EQUIPO. INCLUYE MICROESFERAS. | UN | 2 | 469479 | 938958
4960 | 4.132 |  |  | FLECHA DIRECCIONAL "DE FRENTE A LA IZQUIERDA" (E=2.3MM,TERMOPLÁSTICA. INC. SUMIN. Y APLIC. CON EQUIPO. INC. MICROESFERAS). | UN | 2 | 318837 | 637674
4244 | 4.133 |  |  | FLECHA DIRECCIONAL "A LA DERECHA" (E=2.3MM,TERMOPLÁSTICA. INC. SUMINISTRO Y APLICACIÓN CON EQUIPO. INC MICROESFERAS). MARCA VIAL PARA VELOCIDADES MENORES O IGUALES A 60 KM/H AREA DE LA MARCA: 1.51M2 | UN | 32 | 220846 | 7067072
4245 | 4.134 |  |  | FLECHA DIRECCIONAL "DE FRENTE A LA DERECHA" (E=2.3MM,TERMOPLÁSTICA. INC. SUMIN. Y APLIC. CON EQUIPO. INC. MICROESFERAS). MARCA VIAL PARA VELOCIDADES MENORES O IGUALES A 60 KM/H AREA DE LA MARCA: 2.18M2 | UN | 35 | 318837 | 11159295
4246 | 4.135 |  |  | FLECHA DIRECCIONAL "DE FRENTE" (E=2.3MM,TERMOPLÁSTICA. INC. SUMINISTRO Y APLICACIÓN CON EQUIPO. INC MICROESFERAS). MARCA VIAL PARA VELOCIDADES MENORES O IGUALES A 60 KM/H AREA DE LA MARCA: 1.20 M2. | UN | 48 | 175507 | 8424336
4711 | 4.136 |  |  | FLECHA DE FRENTE PARA CICLORRUTA EN PINTURA TERMOPLASTICA. (INCLUYE SUMINISTRO, APLICACION CON MICROESFERA) | UN | 77 | 42999 | 3310923
9002 | 4.137 |  |  | Proyecto Intersección a Desnivel Autopista Sur (NQS) con Av. Bosa: PICTOGRAMA VELOCIDAD MENOS DE 60 KM/H. (Incluye suministro e instalación). | UN | 20 | 468088 | 9361760
6779 | 4.138 |  |  | PICTOGRAMA PEATONAL AMARILLO/NEGRO. (INCLUYE SUMINISTRO E INSTALACIÓN) | UN | 47 | 616371 | 28969437
6864 | 4.139 |  |  | PICTOGRAMA TRIANGULAR POMPEYANO. (E=2.3 MM, TERMOPLÁSTICA.) (INCLUYE SUMINISTRO Y APLICACIÓN CON EQUIPO, INCLUYE MICROESFERAS). AREA DE LA MARCA: 0.35 M2. | UN | 89 | 53558 | 4766662
6564 | 4.14 |  |  | BANDAS SONORAS REDUCTORAS DE VELOCIDAD DE 3CM DE ALTURA, CONSTRUIDA CON GRAVILLA DE 1/2", PINTURA DE LARGA DURACIÓN BLANCA Y RESINA EPÓXICA | M2 | 47 | 537503 | 25262641
5683 | 4.141 |  |  | SEPARADOR TIPO TRANSMILENIO (BLOQUE CANALIZADOR AMARILLO) SUMINISTRO E INSTALACIÓN (1.75MX0.25MX0.15M) PINTADO CON PINTURA DE TRAFICO AMARILLA CON MICROESFERAS DE VIDRIO. | UN | 6605 | 247557 | 1635113985
5241 | 4.142 |  |  | TACHA REFLECTIVA BIDIRECCIONAL (INCLUYE SUMINISTRO E INSTALACIÓN). | UN | 866 | 14244 | 12335304
3433 | 4.143 |  |  | TACHA REFLECTIVA UNIDIRECCIONAL (INCLUYE SUMINISTRO E INSTALACIÓN) | UN | 3537 | 5805 | 20532285
SEÑALIZACIÓN VERTICAL
5686 | 4.144 |  |  | CIMENTACION TIPO PILOTE PREEXCAVADO PARA SEÑAL ELEVADA TIPO BANDERA (LONGITUD ENTRE 4 Y 9 M). INCLUYE EXCAVACION | M3 | 7 | 996332 | 6974324
7470 | 4.145 |  |  | DELINEADOR DE CURVA HORIZONTAL DE 40CM X 50CM. REFLECTIVO PRISMÁTICO TIPO VII O SUPERIOR, AMARILLO LIMÓN FLUORESCENTE EN LÁMINA GALVANIZADA, PEDESTAL EN ÁNGULO. SUMINISTRO E INSTALACIÓN | UN | 30 | 350401 | 10512030
6569 | 4.146 |  |  | CHEVRON 90 CM X 40 CM, REFLECTIVO PRISMÁTICO TIPO VII O SUPERIOR, AMARILLO LIMÓN FLUORESCENTE EN LÁMINA GALVANIZADA, PEDESTAL EN ÁNGULO. SUMINISTRO E INSTALACIÓN. | UN | 9 | 344968 | 3104712
7469 | 4.147 |  |  | DELINEADOR DE OBSTÁCULO PARA EL TRÁSITO POR UN LADO DEL OBTÁCULO DE 90CM X 20CM, REFLECTIVO PRISMÁTICO TIPO VII O SUPERIOR, AMARILLO LIMÓN FLUORESCENTE EN LÁMINA GALVANIZADA, PEDESTAL EN ÁNGULO. SUMINISTRO E INSTALACIÓN. | UN | 4 | 384781 | 1539124
3430 | 4.148 |  |  | SEÑAL VERTICAL GRUPO I (60X60CM) (INCLUYE SUMINISTRO E INSTALACIÓN) | UN | 54 | 369704 | 19964016
7497 | 4.149 |  |  | SEÑAL DOBLE DE 60 CM, REFLECTIVO ALTA DENSIDAD TIPO IV EN LAMINA GALVANIZADA, PEDESTAL EN ANGULO SP/SR/SI. (INCLUYE SUMINISTRO E INSTALACIÓN) | UN | 17 | 636729 | 10824393
6034 | 4.15 |  |  | SEÑAL VERTICAL GRUPO DE INFORMATIVAS TIPO RECTANGULO (60CM X 75CM). INCLUYE SUMINISTRO E INSTALACION. | UN | 3 | 369033 | 1107099
5955 | 4.151 |  |  | SEÑAL VERTICAL UNA CARA PARA CICLORUTA PARAL 3M, ÁNGULO DE 2X1/4X3M LAMINA CAL. 16 PINTADA POR UNA CARA 0.60M X 0.60M O 0.75M X 0.75M (INCLUYE SUMINISTRO E INSTALACIÓN) | UN | 92 | 317182 | 29180744
6848 | 4.152 |  |  | SEÑAL VERTICAL GRUPO PREVENTIVA SR-38 Y SR-39 TIPO RECTÁNGULO (75X25CM) (INCLUYE SUMINISTRO E INSTALACIÓN) | UN | 2 | 405878 | 811756
6032 | 4.153 |  |  | SEÑAL VERTICAL GRUPO DE REGLAMENTARIAS SR-01 TIPO OCTAGONO CON ALTURA DE 75CM. INCLUYE SUMINISTRO E INSTALACION. | UN | 14 | 446844 | 6255816
6033 | 4.154 |  |  | SEÑAL VERTICAL GRUPO DE REGLAMENTARIAS SR-02 TIPO TRIANGULO EQUILATERO 75CM. DE LADO. INCLUYE SUMINISTRO E INSTALACION. | UN | 6 | 446844 | 2681064
7524 | 4.155 |  |  | SEÑAL VERTICAL GRUPO I (60X60CM) CON PLAQUETA INCLUYE POSTE (INCLUYE SUMINISTRO E INSTALACIÓN) | UN | 1 | 623316 | 623316
7503 | 4.156 |  |  | SEÑAL VERTICAL GRUPO DE REGLAMENTARIAS TIPO CIRCULO (D= 60CM). CON PLAQUETA INCLUYE POSTE. SUMINISTRO E INSTALACIÓN. | UN | 9 | 628812 | 5659308
6372 | 4.157 |  |  | SEÑAL ELEVADA BS, TABLERO 3.322M X 2.111M REFLECTIVO DIAMANTE, SOPORTE EN TUBO GALVANIZADO DE 12" EN 7M. CERCHA EN TUBO DE 4" EN 3MM Y 2" EN 2MM. INCLUYE SUMINISTRO E INSTALACIÓN | UN | 7 | 9027566 | 63192962
6365 | 4.158 |  |  | SEÑAL INFORMATIVA SI-05, TABLERO 1.401M X 0.512M REFLECTIVO ALTA INTENSIDAD, PEDESTAL EN ÁNGULO DE 2"X2"X1/4" H= 2.60M EN PINTURA ELECTROSTÁTICA. INCLUYE SUMINISTRO E INSTALACIÓN | UN | 5 | 1178640 | 5893200
TURNO NOCTURNO
DEMOLICIONES, RETIROS, EXCAVACIONES Y RELLENOS
4966 N | 4,101-N |  |  | DESMONTE SEÑAL VERTICAL. | UN | 27 | 5620 | 151740
5229 N | 4,102-N |  |  | BORRADO DE DEMARCACIÓN VIAL POR FRESADO CON MÁQUINA PARA LINEA A=0.15M. | ML | 2 | 12578 | 25156
5230 N | 4,103-N |  |  | BORRADO DE DEMARCACIÓN VIAL POR FRESADO CON MÁQUINA PARA LINEA A=0.20M. | ML | 7 | 16804 | 117628
3688 N | 4,104-N |  |  | DESMONTE Y REINSTALACION DE SEÑALES VIALES (INCLUYE DADO DE ANCLAJE) | UN | 1 | 64941 | 64941
8437 N | 4,105-N |  |  | RETIRO SEÑALIZACIÓN TIPO BANDERA | UN | 1 | 387632 | 387632
SEÑALIZACIÓN HORIZONTAL
4240 N | 4,106-N |  |  | DEMARCACION LINEA CONTINUA A=0.12M (E=2.3MM,TERMOPLÁSTICA. INC. SUMINISTRO Y APLICACIÓN CON EQUIPO. INCL. MICROESFERAS) | ML | 11977 | 17552 | 210220304
4242 N | 4,107-N |  |  | DEMARCACION LINEA CONTINUA A=0.15M (E=2.3MM,TERMOPLÁSTICA. INC. SUMINISTRO Y APLICACIÓN CON EQUIPO. INCL. MICROESFERAS) | ML | 34 | 21939 | 745926
4248 N | 4,108-N |  |  | DEMARCACION PASO PEATONAL-CEBRA (E=2.3MM,TERMOPLÁSTICA. INC. SUMINISTRO Y APLICACIÓN CON EQUIPO. INC MICROESFERAS) | M2 | 53 | 146255 | 7751515
4860 N | 4,109-N |  |  | DEMARCACIÓN PICTOGRAMA TRIÁNGULOS CEDA EL PASO EN PINTURA TERMOPLÁSTICA. (E=2.3MM. INCLUYE SUMINISTRO Y APLICACIÓN CON EQUIPO. INCLUYE MICROESFERAS( (A= 1.434M2). INCLUYE PICTOGRAMA. | UN | 3 | 209730 | 629190
4863 N | 4,11-N |  |  | DEMARCACIÓN DE LINEA DE PASO PEATONAL CONTINUA A= 0.3MT, E= 2.3MM TERMOPLÁSTICA. INCLUYE SUMINISTRO Y APLICACIÓN CON EQUIPO. INCLUYE MICROESFERAS. | ML | 28 | 43877 | 1228556
4867 N | 4,111-N |  |  | DEMARCACIÓN LINEA DE PARE A= 0.6MT, E= 2.3MM TERMOPLÁSTICA. INCLUYE SUMINISTRO Y APLICACIÓN CON EQUIPO. INCLUYE MICROESFERAS. | ML | 23 | 87754 | 2018342
5135 N | 4,112-N |  |  | DEMARCACION LINEA CEDA EL PASO DISCONTINUA DE 0.8MT ESPACIADO 0.4MT E=2.3MM EN PINTURA TERMOPLASTICA, INCLUYE SUMINISTRO Y APLICACION CON EQUIPO, INCLUYE MICROESFERAS. | ML | 29 | 8624 | 250096
5136 N | 4,113-N |  |  | DEMARCACION LINEA CARRIL A=0.12M L=3.0 SEPARACION=5.0M E=2.3MM, EN PINTURA TERMOPLASTICA. INCLUYE SUMINISTRO Y APLICACION CON EQUIPO. INCLUYE MICROESFERAS. | M2 | 139 | 11591 | 1611149
5729 N | 4,114-N |  |  | DEMARCACION PICTOGRAMA ZONA ESCOLAR EN PINTURA TERMOPLASTICA. (INCLUYE SUMINISTRO Y APLICACION CON EQUIPO. INCLUYE MICROESFERAS). | UN | 1 | 1579555 | 1579555
5851 N | 4,115-N |  |  | DEMARCACION DE FLECHA DE TERMINACION DE CARRIL (E= 2.3 MILS. TERMOPLASTICA. AREA: 4.1850 M2 SEGUN EL MANUAL DE SEÑALIZACION VIAL. SUMINISTRO Y APLICACION CON EQUIPO. INCLUYE MICROESFERAS. | UN | 9 | 626072 | 5634648
5856 N | 4,116-N |  |  | DEMARCACION DE ACHURADO. AREA: 1.0 M2. (E= 2.3 MILS, TERMOPLASTICA. SUMINISTRO Y APLICACION CON EQUIPO. INCLUYE MICROESFERAS. | M2 | 330 | 160251 | 52882830
5864 N | 4,117-N |  |  | DEMARCACION ZONA ANTIBLOQUEO. AREA: 0.30 M2. (E= 2.3 MILS, TERMOPLASTICA. SUMINISTRO Y APLICACION CON EQUIPO. INCLUYE MICROESFERAS. | ML | 203 | 49767 | 10102701
5866 N | 4,118-N |  |  | DEMARCACION DE LINEA DE PARADERO DE BUSES. AREA: 5.5775 M2. (E= 2.3 MILS, TERMOPLASTICA. SUMINISTRO Y APLICACION CON EQUIPO. INCLUYE MICROESFERAS. | UN | 1 | 871669 | 871669
4961 N | 4,119-N |  |  | DEMARCACIÓN LINEA DE CRUCE DE BICICLETA A= 0.4MT, E= 2.3MM TERMOPLÁSTICA. INCLUYE SUMINISTRO Y APLICACIÓN CON EQUIPO. INCLUYE MICROESFERAS.. | ML | 263 | 58503 | 15386289
4962 N | 4,12-N |  |  | DEMARCACIÓN LINEAL CARRIL CICLORRUTA A= 0.1MT, L= 1.20MT E= 2.3MM EN PINTURA TERMOPLÁSTICA. INCLUYE SUMINISTRO Y APLICACIÓN CON EQUIPO. INCLUYE MICROESFERAS.. | ML | 1293 | 14626 | 18911418
4963 N | 4,121-N |  |  | DEMARCACIÓN LINEAL BORDE CICLORRUTA A= 0.1MT, E= 2.3MM EN PINTURA TERMOPLÁSTICA. INCLUYE SUMINISTRO Y APLICACIÓN CON EQUIPO. INCLUYE MICROESFERAS.. | ML | 2577 | 14626 | 37691202
4964 N | 4,122-N |  |  | DEMARCACIÓN LINEAL PARADA CICLORRUTA A= 0.1MT, E= 2.3MM EN PINTURA TERMOPLÁSTICA. INCLUYE SUMINISTRO Y APLICACIÓN CON EQUIPO. INCLUYE MICROESFERAS.. | ML | 121 | 14626 | 1769746
5191 N | 4,123-N |  |  | DEMARCACION PICTOGRAMA CICLORUTA EN PINTURA TERMOPLASTICA (E=2.3MM INCLUYE SUMINISTRO Y APLICACIÓN CON EQUIPO, INCLUYE MICROESFERAS. AREA =2MT2). | UN | 26 | 292510 | 7605260
6533 N | 4,124-N |  |  | DEMARCACIÓN LÍNEA DE INICIO O FIN CARRIL, A= 0.20M L= 1.0M SEPARACIÓN= 1.0M E= 2.3MM EN PINTURA TERMOPLÁSTICA. INCLUYE SUMINISTRO Y APLICACIÓN CON EQUIPO. INCLUYE MICROESFERAS 1 | M2 | 60 | 29374 | 1762440
5738 N | 4,125-N |  |  | DEMARCACION METROS CUADRADO EN PINTURA TIPO TRAFICO BASE SOLVENTE COLOR AZUL 16 MILS Y 18 MILS (PARADEROS) (INCLUYE SUMINISTRO Y APLICACION CON EQUIPO. INCLUYE MICROESFERAS). | M2 | 290 | 141988 | 41176520
9721 N | 4,126-N |  |  | CONSTRUCCIÓN INTERSECCIÓN A DESNIVEL PUENTE ARANDA Y DEMÁS OBRAS COMPLEMENTARIAS TRONCAL CALLE 13 -DEMARCACION TEXTO ZONA ESCOLAR. AREA: 5.65 M2. (E=2.3 MM, TERMOPLASTICA, SUMINISTRO Y APLICACIÓN CON EQUIPO. INCLUYE MICROESFERAS). | UN | 1 | 828710 | 828710
4865 N | 4,127-N |  |  | DEMARCACIÓN LINEA DE CANALIZACIÓN A= 0.2MT, E= 2.3MM TERMOPLÁSTICA. INCLUYE SUMINISTRO Y APLICACIÓN CON EQUIPO. INCLUYE MICROESFERAS. | ML | 644 | 29252 | 18838288
5225 N | 4,128-N |  |  | PINTURA DE TRÁFICO - IMPRIMANTE NEGRO A=15CM. SUMINISTRO Y APLICACIÓN. | ML | 17303 | 4642 | 80320526
5227 N | 4,129-N |  |  | PINTURA DE TRÁFICO - IMPRIMANTE NEGRO. SUMINISTRO Y APLICACIÓN. | M2 | 849 | 31529 | 26768121
5850 N | 4,13-N |  |  | FLECHA DIRECCIONAL "A LA IZQUIERDA" (E= 15 MILS. TERMOPLASTICA. AREA: 1.5037 M2 SEGUN EL MANUAL DE SEÑALIZACION VIAL. SUMINISTRO Y APLICACION CON EQUIPO. INCLUYE MICROESFERAS. | UN | 1 | 233919 | 233919
5409 N | 4,131-N |  |  | FLECHA DIRECCIONAL "FRENTE, DERECHA E IZQUIERDA" PARA PAVIMENTO FLEXIBLE (E= 15 MILS. ACRILICA BASE AGUA. INCLUYE SUMINISTRO Y APLICACIÓN CON EQUIPO. INCLUYE MICROESFERAS. | UN | 1 | 469479 | 469479
4960 N | 4,132-N |  |  | FLECHA DIRECCIONAL "DE FRENTE A LA IZQUIERDA" (E=2.3MM,TERMOPLÁSTICA. INC. SUMIN. Y APLIC. CON EQUIPO. INC. MICROESFERAS). | UN | 1 | 318837 | 318837
4244 N | 4,133-N |  |  | FLECHA DIRECCIONAL "A LA DERECHA" (E=2.3MM,TERMOPLÁSTICA. INC. SUMINISTRO Y APLICACIÓN CON EQUIPO. INC MICROESFERAS). MARCA VIAL PARA VELOCIDADES MENORES O IGUALES A 60 KM/H AREA DE LA MARCA: 1.51M2 | UN | 11 | 220846 | 2429306
4245 N | 4,134-N |  |  | FLECHA DIRECCIONAL "DE FRENTE A LA DERECHA" (E=2.3MM,TERMOPLÁSTICA. INC. SUMIN. Y APLIC. CON EQUIPO. INC. MICROESFERAS). MARCA VIAL PARA VELOCIDADES MENORES O IGUALES A 60 KM/H AREA DE LA MARCA: 2.18M2 | UN | 12 | 318837 | 3826044
4246 N | 4,135-N |  |  | FLECHA DIRECCIONAL "DE FRENTE" (E=2.3MM,TERMOPLÁSTICA. INC. SUMINISTRO Y APLICACIÓN CON EQUIPO. INC MICROESFERAS). MARCA VIAL PARA VELOCIDADES MENORES O IGUALES A 60 KM/H AREA DE LA MARCA: 1.20 M2. | UN | 16 | 175507 | 2808112
4711 N | 4,136-N |  |  | FLECHA DE FRENTE PARA CICLORRUTA EN PINTURA TERMOPLASTICA. (INCLUYE SUMINISTRO, APLICACION CON MICROESFERA) | UN | 26 | 42999 | 1117974
9002 N | 4,137-N |  |  | Proyecto Intersección a Desnivel Autopista Sur (NQS) con Av. Bosa: PICTOGRAMA VELOCIDAD MENOS DE 60 KM/H. (Incluye suministro e instalación). | UN | 7 | 468088 | 3276616
6779 N | 4,138-N |  |  | PICTOGRAMA PEATONAL AMARILLO/NEGRO. (INCLUYE SUMINISTRO E INSTALACIÓN) | UN | 16 | 617081 | 9873296
6864 N | 4,139-N |  |  | PICTOGRAMA TRIANGULAR POMPEYANO. (E=2.3 MM, TERMOPLÁSTICA.) (INCLUYE SUMINISTRO Y APLICACIÓN CON EQUIPO, INCLUYE MICROESFERAS). AREA DE LA MARCA: 0.35 M2. | UN | 30 | 53558 | 1606740
6564 N | 4,14-N |  |  | BANDAS SONORAS REDUCTORAS DE VELOCIDAD DE 3CM DE ALTURA, CONSTRUIDA CON GRAVILLA DE 1/2", PINTURA DE LARGA DURACIÓN BLANCA Y RESINA EPÓXICA | M2 | 16 | 546111 | 8737776
5683 N | 4,141-N |  |  | SEPARADOR TIPO TRANSMILENIO (BLOQUE CANALIZADOR AMARILLO) SUMINISTRO E INSTALACIÓN (1.75MX0.25MX0.15M) PINTADO CON PINTURA DE TRAFICO AMARILLA CON MICROESFERAS DE VIDRIO. | UN | 2202 | 250139 | 550806078
5241 N | 4,142-N |  |  | TACHA REFLECTIVA BIDIRECCIONAL (INCLUYE SUMINISTRO E INSTALACIÓN). | UN | 289 | 14584 | 4214776
3433 N | 4,143-N |  |  | TACHA REFLECTIVA UNIDIRECCIONAL (INCLUYE SUMINISTRO E INSTALACIÓN) | UN | 1179 | 5915 | 6973785
SEÑALIZACIÓN VERTICAL
5686 N | 4,144-N |  |  | CIMENTACION TIPO PILOTE PREEXCAVADO PARA SEÑAL ELEVADA TIPO BANDERA (LONGITUD ENTRE 4 Y 9 M). INCLUYE EXCAVACION | M3 | 2 | 1008989 | 2017978
7470 N | 4,145-N |  |  | DELINEADOR DE CURVA HORIZONTAL DE 40CM X 50CM. REFLECTIVO PRISMÁTICO TIPO VII O SUPERIOR, AMARILLO LIMÓN FLUORESCENTE EN LÁMINA GALVANIZADA, PEDESTAL EN ÁNGULO. SUMINISTRO E INSTALACIÓN | UN | 10 | 376226 | 3762260
6569 N | 4,146-N |  |  | CHEVRON 90 CM X 40 CM, REFLECTIVO PRISMÁTICO TIPO VII O SUPERIOR, AMARILLO LIMÓN FLUORESCENTE EN LÁMINA GALVANIZADA, PEDESTAL EN ÁNGULO. SUMINISTRO E INSTALACIÓN. | UN | 3 | 344968 | 1034904
7469 N | 4,147-N |  |  | DELINEADOR DE OBSTÁCULO PARA EL TRÁSITO POR UN LADO DEL OBTÁCULO DE 90CM X 20CM, REFLECTIVO PRISMÁTICO TIPO VII O SUPERIOR, AMARILLO LIMÓN FLUORESCENTE EN LÁMINA GALVANIZADA, PEDESTAL EN ÁNGULO. SUMINISTRO E INSTALACIÓN. | UN | 1 | 410607 | 410607
3430 N | 4,148-N |  |  | SEÑAL VERTICAL GRUPO I (60X60CM) (INCLUYE SUMINISTRO E INSTALACIÓN) | UN | 18 | 381901 | 6874218
7497 N | 4,149-N |  |  | SEÑAL DOBLE DE 60 CM, REFLECTIVO ALTA DENSIDAD TIPO IV EN LAMINA GALVANIZADA, PEDESTAL EN ANGULO SP/SR/SI. (INCLUYE SUMINISTRO E INSTALACIÓN) | UN | 6 | 636729 | 3820374
6034 N | 4,15-N |  |  | SEÑAL VERTICAL GRUPO DE INFORMATIVAS TIPO RECTANGULO (60CM X 75CM). INCLUYE SUMINISTRO E INSTALACION. | UN | 1 | 381502 | 381502
5955 N | 4,151-N |  |  | SEÑAL VERTICAL UNA CARA PARA CICLORUTA PARAL 3M, ÁNGULO DE 2X1/4X3M LAMINA CAL. 16 PINTADA POR UNA CARA 0.60M X 0.60M O 0.75M X 0.75M (INCLUYE SUMINISTRO E INSTALACIÓN) | UN | 31 | 329379 | 10210749
6848 N | 4,152-N |  |  | SEÑAL VERTICAL GRUPO PREVENTIVA SR-38 Y SR-39 TIPO RECTÁNGULO (75X25CM) (INCLUYE SUMINISTRO E INSTALACIÓN) | UN | 1 | 418359 | 418359
6032 N | 4,153-N |  |  | SEÑAL VERTICAL GRUPO DE REGLAMENTARIAS SR-01 TIPO OCTAGONO CON ALTURA DE 75CM. INCLUYE SUMINISTRO E INSTALACION. | UN | 5 | 459313 | 2296565
6033 N | 4,154-N |  |  | SEÑAL VERTICAL GRUPO DE REGLAMENTARIAS SR-02 TIPO TRIANGULO EQUILATERO 75CM. DE LADO. INCLUYE SUMINISTRO E INSTALACION. | UN | 2 | 459313 | 918626
7503 N | 4,156-N |  |  | SEÑAL VERTICAL GRUPO DE REGLAMENTARIAS TIPO CIRCULO (D= 60CM). CON PLAQUETA INCLUYE POSTE. SUMINISTRO E INSTALACIÓN. | UN | 3 | 647540 | 1942620
6372 N | 4,157-N |  |  | SEÑAL ELEVADA BS, TABLERO 3.322M X 2.111M REFLECTIVO DIAMANTE, SOPORTE EN TUBO GALVANIZADO DE 12" EN 7M. CERCHA EN TUBO DE 4" EN 3MM Y 2" EN 2MM. INCLUYE SUMINISTRO E INSTALACIÓN | UN | 2 | 9027566 | 18055132
6365 N | 4,158-N |  |  | SEÑAL INFORMATIVA SI-05, TABLERO 1.401M X 0.512M REFLECTIVO ALTA INTENSIDAD, PEDESTAL EN ÁNGULO DE 2"X2"X1/4" H= 2.60M EN PINTURA ELECTROSTÁTICA. INCLUYE SUMINISTRO E INSTALACIÓN | UN | 2 | 1178640 | 2357280
Subtotal | [7 empty] | 4772055575
| 6 |  |  | SEMAFORIZACION
TURNO DIURNO
CONTROL ELÉCTRICO Y ELECTRÓNICO
4130 | 6.101 |  |  | CAJA DE PASO SENCILLA ANDEN CONCRETO ETB (INCLUYE BASE, MUROS, PAÑETE, BORDILLO PERIMETRAL, MARCO Y TAPA). MEDIDAS EXTERNAS: 0.90 X 0.79M. MEDIDAS INTERNAS 0.60X0.50M. ALTURA: 0.96M. | UN | 8 | 781868 | 6254944
4987 | 6.102 |  |  | PEDESTAL PARA EQUIPO DE CONTROL EN CONCRETO DE 3000 PSI (1.0M X 1.0M X 1.0M). | UN | 1 | 1525376 | 1525376
7948 | 6.103 |  |  | CANALIZACIÓN SUBTERRÁNEA CON 1 DUCTO DE 3" PVC TDP, ACCESORIOS, EXCAVACIÓN, RELLENOS Y ACABADO (INCLUYE SUMINISTRO E INSTALACIÓN) | ML | 5 | 82681 | 413405
5000 | 6.104 |  |  | 1 DUCTO D= 3" PVC-TDP CON 3 CABLES. SUMINISTRO E INSTALACIÓN. INCL. EXCAV. EXTENDIDO, HUMEDECIMIENTO Y COMPACTACIÓN DE RELLENOS PARA REDES EN ARENA DE PEÑA Y EN MATERIAL SELECC. PROVENIENTE DE LA EXCAVACIÓN. | ML | 45 | 154290 | 6943050
3159 | 6.105 |  |  | 2 DUCTOS D=3" PVC-EB (INCLUYE SUMINISTRO E INSTALACIÓN. NO INCLUYE RELLENOS). NORMA CS207. | ML | 80 | 40285 | 3222800
5184 | 6.106 |  |  | 3 DUCTOS DE D=3" PVC TDP. SUMINISTRO E INSTALACION. (NO INCLUYE RELLENOS). | ML | 18 | 74749 | 1345482
8495 | 6.107 |  |  | CABLE ELÉCTRICO 4X16 AWG PARA CONTROL DE SEMÁFOROS VEHICULARES TIPO ST CU 600V 75°C. SUMINISTRO E INSTALACIÓN. | ML | 104 | 28762 | 2991248
8497 | 6.108 |  |  | CABLE ELÉCTRICO 2X8 AWG PARA ACOMETIDA TIPO ST CU 600V 75°C. SUMINISTRO E INSTALACIÓN. | ML | 60 | 19838 | 1190280
7656 | 6.109 |  |  | UPS 2KVA. INCLUYE SUMINISTRO E INSTALACIÓN | UN | 1 | 2104885 | 2104885
6001 | 6.11 |  |  | CONTROLADOR C900V CON CAPACIDAD PARA 16 GRUPOS VEHICULARES O PEATONALES. (SUMINISTRO, INSTALACIÓN Y PUESTA EN FUNCIONAMIENTO). CON POSIBILIDAD DE AMPLIACIÓN HASTA 32 GRUPOS, RELOJ EN TIEMPO REAL, 32 PROGRAMAS, AUTOMÁTICO SEMANAL PROGRAMABLE CON DÍAS FESTIVOS, MODO DE OPERACIÓN COORDINADA CON CENTRAL DE TRÁFICO, LOCAL CON AUTOMÁTICO DE SEMANA, MANUAL O CON DEPENDENCIA DE TRÁFICO, CIRCUÍTOS DE SUPERVISIÓN DE VERDES CONFLICTIVOS, RUTINA DE SEGURIDAD POR FALLA LÁMPARAS ROJAS, ACTIVACIÓN ERRÓNEAS DE SEÑALES, RUTINAS DE SOFTWARE PARA EL MANEJO PRIORITARIO DE TRANSPORTE PÚBLICO CON EL EMPLEO DE DETECTORES DE TRÁFICO. (INCLUYE SUPRESOR DE PICOS, MÓDULO MOMO Y MÓDULO PCV (SEGÚN ORIGEN HABILITADO PARA COMUNICACIÓN CON PROTOCOLO ABIERTO ESTÁNDAR OCIT). CUMPLE LAS NORMAS DIN VDE 0832 (PREN50278), RILSA, CE, CUBRE EMC Y RECOMENDACIONES DE BAJO VOLTAJE, MEMORIA PRINCIPAL CON SRAM DE 2 MB, CONFIGURACIÓN DE MEMORIA MÍNIMA DE 5.5 MB, EXPANSIBLE A 9.5 MB. ARMARIO EN POLICARBONATO Y CHAPA DE SEGURIDAD, CUMPLE NORMA IP 54, CUMPLE NORMA DIN EN 60439 PARTE 1. DIN VDE 0660 PARTE 503, IEC 93, 112, 250 Y 529. ISO 178, 527, 179 Y UL 94. COLOR RAL, RESISTENCIA UV ASTM G53). KIT PARA COMUNICACIÓN CON CENTRAL SERIE M. COMPUESTO POR LOS SIGUIENTES MÓDULOS: 1X MÓDULO MOMO L24734-A525-A101 1X MÓDULO BBS4 L24734-A610-A104 1X MÓDULO DONGLE L24734-A610-A205 1X MÓDULO FMD FLASH S24734-A610-A51 | UN | 1 | 154694626 | 154694626
ELEMENTOS FÍSICOS
5871 | 6.111 |  |  | BASE DE CONCRETO PARA POSTE TIPO T1 O T2 (0.80M X 0.80M X 0.80M). CONSTRUCCIÓN. INCLUYE EXCAVACIÓN, CONCRETO 3000 PSI HECHO EN OBRA, FUNDIDA, ARMADURA Y CURVA 90° PVC D= 2". HASTA MÉNSULA DE 6.5M. | UN | 2 | 473454 | 946908
9038 | 6.112 |  |  | PROYECTO CONSTRUCCIÓN DE LA AVENIDA BOYACÁ (AK 72) CÁMARA GRP P70 TIPO II (31°-60°) DN ENTRADA 2000 DN SALIDA 2000 (BL1+BL2=3800 MM) DN CHIMENEA 1200 (H=1550 MM), INCLUYE ESCALERA Y ACCESORIOS, NO INCLUYE TRANSPORTE NI TUBERÍA. SUMINISTRO E INSTALACIÓN | UN | 2 | 50808362 | 101616724
9194 | 6.113 |  |  | CICLOPARQUEADERO PORTAL SUR Y PORTAL SUBA - CAJA DE PASO DE 10X15X7 CM (INCLUYE SUMINISTRO E INSTALACIÓN) | UN | 4 | 21436 | 85744
9191 | 6.117 |  |  | CICLOPARQUEADERO PORTAL SUR Y PORTAL SUBA - SALIDA PARA CIRCUITO CERRADO DE TV, EN TUBERIA EMT DE 3/4", INCLUYE CABLE UTP CAT. 6 (INCLUYE SUMINISTRO E INSTALACIÓN) | UN | 1 | 359805 | 359805
TURNO NOCTURNO
CONTROL ELÉCTRICO Y ELECTRÓNICO
4130 N | 6,101-N |  |  | CAJA DE PASO SENCILLA ANDEN CONCRETO ETB (INCLUYE BASE, MUROS, PAÑETE, BORDILLO PERIMETRAL, MARCO Y TAPA). MEDIDAS EXTERNAS: 0.90 X 0.79M. MEDIDAS INTERNAS 0.60X0.50M. ALTURA: 0.96M. | UN | 3 | 839674 | 2519022
7948 N | 6,103-N |  |  | CANALIZACIÓN SUBTERRÁNEA CON 1 DUCTO DE 3" PVC TDP, ACCESORIOS, EXCAVACIÓN, RELLENOS Y ACABADO (INCLUYE SUMINISTRO E INSTALACIÓN) | ML | 2 | 86546 | 173092
5000 N | 6,104-N |  |  | 1 DUCTO D= 3" PVC-TDP CON 3 CABLES. SUMINISTRO E INSTALACIÓN. INCL. EXCAV. EXTENDIDO, HUMEDECIMIENTO Y COMPACTACIÓN DE RELLENOS PARA REDES EN ARENA DE PEÑA Y EN MATERIAL SELECC. PROVENIENTE DE LA EXCAVACIÓN. | ML | 15 | 167187 | 2507805
3159 N | 6,105-N |  |  | 2 DUCTOS D=3" PVC-EB (INCLUYE SUMINISTRO E INSTALACIÓN. NO INCLUYE RELLENOS). NORMA CS207. | ML | 27 | 41213 | 1112751
5184 N | 6,106-N |  |  | 3 DUCTOS DE D=3" PVC TDP. SUMINISTRO E INSTALACION. (NO INCLUYE RELLENOS). | ML | 6 | 75601 | 453606
8495 N | 6,107-N |  |  | CABLE ELÉCTRICO 4X16 AWG PARA CONTROL DE SEMÁFOROS VEHICULARES TIPO ST CU 600V 75°C. SUMINISTRO E INSTALACIÓN. | ML | 35 | 30309 | 1060815
8497 N | 6,108-N |  |  | CABLE ELÉCTRICO 2X8 AWG PARA ACOMETIDA TIPO ST CU 600V 75°C. SUMINISTRO E INSTALACIÓN. | ML | 20 | 21385 | 427700
ELEMENTOS FÍSICOS
5871 N | 6,111-N |  |  | BASE DE CONCRETO PARA POSTE TIPO T1 O T2 (0.80M X 0.80M X 0.80M). CONSTRUCCIÓN. INCLUYE EXCAVACIÓN, CONCRETO 3000 PSI HECHO EN OBRA, FUNDIDA, ARMADURA Y CURVA 90° PVC D= 2". HASTA MÉNSULA DE 6.5M. | UN | 1 | 530960 | 530960
9038 N | 6,112-N |  |  | PROYECTO CONSTRUCCIÓN DE LA AVENIDA BOYACÁ (AK 72) CÁMARA GRP P70 TIPO II (31°-60°) DN ENTRADA 2000 DN SALIDA 2000 (BL1+BL2=3800 MM) DN CHIMENEA 1200 (H=1550 MM), INCLUYE ESCALERA Y ACCESORIOS, NO INCLUYE TRANSPORTE NI TUBERÍA. SUMINISTRO E INSTALACIÓN | UN | 1 | 50893488 | 50893488
9194 N | 6,113-N |  |  | CICLOPARQUEADERO PORTAL SUR Y PORTAL SUBA - CAJA DE PASO DE 10X15X7 CM (INCLUYE SUMINISTRO E INSTALACIÓN) | UN | 1 | 23597 | 23597
Subtotal | [7 empty] | 343398113
| 7 |  |  | REDES ELÉCTRICAS EXTERNAS
REDES ENERGIA
3009 | 7.101 |  |  | EXCAVACION MANUAL PARA REDES PROFUNDIDAD 0M - 2M (INCLUYE CARGUE) | M3 | 10073 | 38502 | 387830646
3017 | 7.102 |  |  | TRANSPORTE Y DISPOSICIÓN FINAL DE ESCOMBROS EN SITIO AUTORIZADO (DISTANCIA DE TRANSPORTE 21 KM). A DISTANCIA MAYOR DEL ACARREO LIBRE (90 M) EN SITIO AUTORIZADO POR LA ENTIDAD AMBIENTAL COMPETENTE. | M3 | 13094 | 42150 | 551912100
3024 | 7.103 |  |  | RELLENO PARA REDES EN ARENA DE PEÑA (SUMINISTRO, EXTENDIDO, HUMEDECIMIENTO Y COMPACTACIÓN) | M3 | 3032 | 131659 | 399190088
4489 | 7.104 |  |  | SUBBASE GRANULAR CLASE B (SBG_B) (SUMINISTRO, EXTENDIDO MANUAL, HUMEDECIMIENTO Y COMPACTACIÓN) | M3 | 3539 | 160980 | 569708220
5023 | 7.105 |  |  | 2 DUCTOS D=2" PVC PESADO DB. SUMINISTRO E INSTALACION. (NO INCLUYE RELLENOS). | ML | 398 | 27907 | 11106986
8734 | 7.106 |  |  | 4 DUCTOS D=6" + 2 DUCTOS D=3" PVC TDP (Incluye suministro e instalación. No Incluye rellenos) | ML | 1955 | 317531 | 620773105
3379 | 7.107 |  |  | 4 DUCTOS D=6" PVC-TDP (INCLUYE SUMINISTRO E INSTALACIÓN. NO INCLUYE RELLENOS). NORMA CS217. | ML | 143 | 263405 | 37666915
5182 | 7.108 |  |  | 6 DUCTOS D=6" + 2 DUCTOS D=3" PVC TDP. SUMINISTRO E INSTALACION. (NO INCLUYE RELLENOS). | ML | 5673 | 463855 | 2631449415
3408 | 7.109 |  |  | 6 DUCTOS D=6" PVC-TDP (INCLUYE SUMINISTRO E INSTALACIÓN. NO INCLUYE RELLENOS). NORMA CS212. | ML | 55 | 393287 | 21630785
8735 | 7.11 |  |  | 9 DUCTOS D=6" + 3 DUCTOS D=3" PVC TDP (Incluye suministro e instalación. No Incluye rellenos) | ML | 1667 | 678354 | 1130816118
8737 | 7.111 |  |  | ADAPTADOR TERMINAL CAMPANA PVC D=2" (Suministro e Instalación) | UN | 77 | 8274 | 637098
3413 | 7.112 |  |  | ADAPTADOR TERMINAL CAMPANA PVC D=3" (SUMINISTRO E INSTALACIÓN) | UN | 618 | 12772 | 7893096
8081 | 7.113 |  |  | ADAPTADOR TERMINAL CAMPANA PVC D=6" (SUMINISTRO E INSTALACIÓN) | UN | 3045 | 34169 | 104044605
6554 | 7.114 |  |  | SEÑALIZACIÓN PREVENTIVA PARA REDES DE SERVICIOS PÚBLICOS CON CINTA DE 500 MT X 4" PELIGRO CALIBRE 3.5 (INCLUYE SUMINISTRO Y COLOCACIÓN) | ML | 9890 | 382 | 3777980
9031 | 7.115 |  |  | CONSTRUCCION DE CAJA DE INSPECCIÓN SENCILLA PARA CANALIZACION EN M.T. Y B.T. NORMA CODENSA CS 275 (Norma 2018-2019) (Incluye concreto de base, muros de espesor 0.25m, pañete, recebo comun, concreto para viga de soporte de marco y marco y tapa. No incluye tuberia). Medidas Externas: 1.690mX1.1900m. Medidas Internas: 1.190m X0.690m Altura total: 1.85m | UN | 119 | 2060967 | 245255073
9032 | 7.116 |  |  | CONSTRUCCION DE CAJA DE INSPECCION DOBLE PARA CANALIZACION DE M.T. Y B.T. TIPO CS 276 (Norma 2018) (Incluye concreto de base, muro de espesor 0.25m, pañete, recebo comun, escalera de gato, concreto para viga de soporte de marco y marco y tapa. No incluye tuberia). Medidas Externas: 1.69 x 1.99m. Medidas Internas: 1.19 x 1.49m. Altura total: 1.85m | UN | 311 | 3510825 | 1091866575
9033 | 7.117 |  |  | CONSTRUCCIÓN DE CAJA DE INSPECCION TRIPLE PARA CANALIZACION DE M.T. TIPO CS 277 (Norma 2018) (Incluye concreto de base, muro de espesor 0.25m, pañete, recebo comun, concreto para viga de soporte de marco y marco y tapa. No incluye tuberia). Medidas Externas: 1.69 x 2.79m. Medidas Internas: 1.19 x 2.29m. Altura total: 1.85m. | UN | 8 | 4549390 | 36395120
3652 | 7.118 |  |  | CAJA DE INSPECCIÓN TIPO VEHICULAR NORMA CODENSA CS 280 (INCLUYE BASE, MUROS, PASOS, PAÑETE, CUBIERTA, ARO Y TAPA) | UN | 2 | 4279317 | 8558634
9035 | 7.119 |  |  | CONSTRUCCION DE CAJA DE INSPECCION PARA ALOJAR SECCIONADOR DE MANIOBRA EN MEDIA TENSION NORMA CODENSA CS290 (Norma 2018-2019) (Incluye concreto de base, muro de espesor 0.25m, pañete, recebo comun, escalera de gato, concreto para viga de soporte de marco y marco y tapa. No incluye tuberia). Medidas Externas: 2.50 x 2.00m. Medidas Internas: 2.00 x 1.50 m. Altura Total: 1.85m | UN | 7 | 6562801 | 45939607
5253 | 7.12 |  |  | CAJA DE MANIOBRA ENTRADA Y SALIDA SUBESTACION SEMISUMERGIBLE NORMA CODENSA CTS535. SUMINISTRO E INSTALACION. | UN | 14 | 13529566 | 189413924
8473 | 7.121 |  |  | SUBESTACIÓN SUMERGIBLE NORMA CTS594 (INCLUYE SUMINISTRO, INSTALACIÓN, PRUEBAS Y PUESTA EN FUNCIONAMIENTO).EXCLUSIVA PARA ESPACIO PUBLICO. INCLUYE TRANSFORMADOR 30 KVA TRIFASICO, 11400/380-240V, 60HZ. INCLUYE CELDAS ENTRADA Y SALIDA EN SF6 CON SECCIONADOR MOTORIZADO Y CELDA DE PROTECCIÓN SF6 PARA TRANSFORMADOR CON FUSIBLE HH, UNIDAD O MODULO DE CONTROL REMOTO RMU, NO INCLUYE OBRAS CIVILES. INCLUYE TRANSPORTE (ÍTEM 8), EXCAVACIÓN (ÍTEM 7), PRUEBAS (ÍTEM 6), MANO DE OBRA PARA CONEXIÓN DE LA SUBESTACIÓN (ÍTEM 5), MANO DE OBRA PARA DESCONEXIÓN SUBESTACIÓN EXISTENTE (ÍTEM 4), INTERCONEXIÓN ENTRE CELDA DE PROTECCIÓN Y TRANSFORMADOR ÍTEM 3), TRANSFORMADOR HERMÉTICO Y CENTRO DE TRANSFORMACIÓN SUBTERRÁNEO. | UN | 7 | 640939810 | 4486578670
7504 | 7.122 |  |  | MALLA DE PUESTA A TIERRA PARA CENTRO DE TRANSFORMACION SUBTERRANEO RED DISTRIBUCION O ALUMBRADO PUBLICO, RESISTIVIDAD DE TERRENO DE 39.6 O-M. (INCLUYE SISTEMA DE PUESTA A TIERRA, POZOS CAPACITIVOS, TRATAMIENTO DE SUELO TIPO HIDROSOLTA, CABLE 2/0 CU DESNUDO, CONECTORES CERTIFICADOS.) (INCLUYE SUMINISTRO E INSTALACIÓN). | UN | 28 | 11629630 | 325629640
REDES ALUMBRADO PÚBLICO
5023 | 7.123 |  |  | 2 DUCTOS D=2" PVC PESADO DB. SUMINISTRO E INSTALACION. (NO INCLUYE RELLENOS). | ML | 253 | 27907 | 7060471
3415 | 7.124 |  |  | 2 DUCTOS D=3" PVC-TDP (INCLUYE SUMINISTRO E INSTALACIÓN. NO INCLUYE RELLENOS) | ML | 6738 | 49046 | 330471948
3009 | 7.125 |  |  | EXCAVACION MANUAL PARA REDES PROFUNDIDAD 0M - 2M (INCLUYE CARGUE) | M3 | 6167 | 38502 | 237441834
3024 | 7.126 |  |  | RELLENO PARA REDES EN ARENA DE PEÑA (SUMINISTRO, EXTENDIDO, HUMEDECIMIENTO Y COMPACTACIÓN) | M3 | 622 | 131659 | 81891898
4489 | 7.127 |  |  | SUBBASE GRANULAR CLASE B (SBG_B) (SUMINISTRO, EXTENDIDO MANUAL, HUMEDECIMIENTO Y COMPACTACIÓN) | M3 | 146 | 160980 | 23503080
3017 | 7.128 |  |  | TRANSPORTE Y DISPOSICIÓN FINAL DE ESCOMBROS EN SITIO AUTORIZADO (DISTANCIA DE TRANSPORTE 21 KM). A DISTANCIA MAYOR DEL ACARREO LIBRE (90 M) EN SITIO AUTORIZADO POR LA ENTIDAD AMBIENTAL COMPETENTE. | M3 | 8016 | 42150 | 337874400
4104 | 7.129 |  |  | CAJA DE INSPECCIÓN PARA ALUMBRADO PÚBLICO NORMA CODENSA CS 274 (ANDEN. INCLUYE BASE, MUROS, PAÑETE, MARCO Y TAPA). MEDIDAS EXTERNAS: 0.90 X 0.90M. MEDIDAS INTERNAS: 0.60 X 0.60M. ALTURA: 0.93M. | UN | 546 | 699440 | 381894240
9031 | 7.13 |  |  | CONSTRUCCION DE CAJA DE INSPECCIÓN SENCILLA PARA CANALIZACION EN M.T. Y B.T. NORMA CODENSA CS 275 (Norma 2018-2019) (Incluye concreto de base, muros de espesor 0.25m, pañete, recebo comun, concreto para viga de soporte de marco y marco y tapa. No incluye tuberia). Medidas Externas: 1.690mX1.1900m. Medidas Internas: 1.190m X0.690m Altura total: 1.85m | UN | 65 | 2060967 | 133962855
3413 | 7.131 |  |  | ADAPTADOR TERMINAL CAMPANA PVC D=3" (SUMINISTRO E INSTALACIÓN) | UN | 2184 | 12772 | 27894048
7665 | 7.132 |  |  | CAJA METÁLICA DE PASO 30CMX30CMX10CM (INCLUYE SUMINISTRO E INSTALACIÓN) | UN | 25 | 98927 | 2473175
5557 | 7.133 |  |  | TUBERÍA SEMIPESADA IMC, DE 2" DE DIÁMETRO, EXPUESTA, CON SUS ACCESORIOS DE MONTAJE. (INCLUYE SUMINISTRO E INSTALACIÓN) | ML | 162 | 76034 | 12317508
4125 | 7.134 |  |  | BASE EN CONCRETO 3000 PSI HECHO EN OBRA PARA POSTE METÁLICO H=12M (INCLUYE SUMINISTRO Y CONSTRUCCIÓN. INCLUYE REFUERZO) NORMA AP802. | UN | 206 | 295760 | 60926560
4126 | 7.135 |  |  | BASE EN CONCRETO 3000 PSI HECHO EN OBRA PARA POSTE METÁLICO H=8, 9 Y 10M (INC. SUMINISTRO Y CONSTRUCCIÓN. INC. REFUERZO) NORMA AP802. | UN | 185 | 264190 | 48875150
4127 | 7.136 |  |  | BASE EN CONCRETO 3000 PSI HECHO EN OBRA PARA POSTE METÁLICO H=14M (INCLUYE SUMINISTRO Y CONSTRUCCIÓN. INCLUYE REFUERZO) NORMA AP802. | UN | 2 | 396648 | 793296
8979 | 7.137 |  |  | Proyecto Av.Boyacá desde la AC 170 hasta la AC 183: VARILLA COOPER WELD 5/8" x 2.44m CON SOLDADURA EXOTERMICA. (Incluye Suministro e Instalación) | UN | 446 | 920883 | 410713818
TURNO NOCTURNO
REDES ENERGIA
3009 N | 7,101-N |  |  | EXCAVACION MANUAL PARA REDES PROFUNDIDAD 0M - 2M (INCLUYE CARGUE) | M3 | 3358 | 51554 | 173118332
3017 N | 7,102-N |  |  | TRANSPORTE Y DISPOSICIÓN FINAL DE ESCOMBROS EN SITIO AUTORIZADO (DISTANCIA DE TRANSPORTE 21 KM). A DISTANCIA MAYOR DEL ACARREO LIBRE (90 M) EN SITIO AUTORIZADO POR LA ENTIDAD AMBIENTAL COMPETENTE. | M3 | 4365 | 42150 | 183984750
3024 N | 7,103-N |  |  | RELLENO PARA REDES EN ARENA DE PEÑA (SUMINISTRO, EXTENDIDO, HUMEDECIMIENTO Y COMPACTACIÓN) | M3 | 1011 | 138325 | 139846575
4489 N | 7,104-N |  |  | SUBBASE GRANULAR CLASE B (SBG_B) (SUMINISTRO, EXTENDIDO MANUAL, HUMEDECIMIENTO Y COMPACTACIÓN) | M3 | 1180 | 167646 | 197822280
5023 N | 7,105-N |  |  | 2 DUCTOS D=2" PVC PESADO DB. SUMINISTRO E INSTALACION. (NO INCLUYE RELLENOS). | ML | 133 | 29326 | 3900358
8734 N | 7,106-N |  |  | 4 DUCTOS D=6" + 2 DUCTOS D=3" PVC TDP (Incluye suministro e instalación. No Incluye rellenos) | ML | 652 | 321316 | 209498032
3379 N | 7,107-N |  |  | 4 DUCTOS D=6" PVC-TDP (INCLUYE SUMINISTRO E INSTALACIÓN. NO INCLUYE RELLENOS). NORMA CS217. | ML | 48 | 264257 | 12684336
5182 N | 7,108-N |  |  | 6 DUCTOS D=6" + 2 DUCTOS D=3" PVC TDP. SUMINISTRO E INSTALACION. (NO INCLUYE RELLENOS). | ML | 1891 | 467402 | 883857182
3408 N | 7,109-N |  |  | 6 DUCTOS D=6" PVC-TDP (INCLUYE SUMINISTRO E INSTALACIÓN. NO INCLUYE RELLENOS). NORMA CS212. | ML | 18 | 394139 | 7094502
8735 N | 7,11-N |  |  | 9 DUCTOS D=6" + 3 DUCTOS D=3" PVC TDP (Incluye suministro e instalación. No Incluye rellenos) | ML | 556 | 686464 | 381673984
8737 N | 7,111-N |  |  | ADAPTADOR TERMINAL CAMPANA PVC D=2" (Suministro e Instalación) | UN | 26 | 8856 | 230256
3413 N | 7,112-N |  |  | ADAPTADOR TERMINAL CAMPANA PVC D=3" (SUMINISTRO E INSTALACIÓN) | UN | 206 | 13354 | 2750924
8081 N | 7,113-N |  |  | ADAPTADOR TERMINAL CAMPANA PVC D=6" (SUMINISTRO E INSTALACIÓN) | UN | 1015 | 34897 | 35420455
6554 N | 7,114-N |  |  | SEÑALIZACIÓN PREVENTIVA PARA REDES DE SERVICIOS PÚBLICOS CON CINTA DE 500 MT X 4" PELIGRO CALIBRE 3.5 (INCLUYE SUMINISTRO Y COLOCACIÓN) | ML | 3297 | 469 | 1546293
9031 N | 7,115-N |  |  | CONSTRUCCION DE CAJA DE INSPECCIÓN SENCILLA PARA CANALIZACION EN M.T. Y B.T. NORMA CODENSA CS 275 (Norma 2018-2019) (Incluye concreto de base, muros de espesor 0.25m, pañete, recebo comun, concreto para viga de soporte de marco y marco y tapa. No incluye tuberia). Medidas Externas: 1.690mX1.1900m. Medidas Internas: 1.190m X0.690m Altura total: 1.85m | UN | 40 | 2190176 | 87607040
9032 N | 7,116-N |  |  | CONSTRUCCION DE CAJA DE INSPECCION DOBLE PARA CANALIZACION DE M.T. Y B.T. TIPO CS 276 (Norma 2018) (Incluye concreto de base, muro de espesor 0.25m, pañete, recebo comun, escalera de gato, concreto para viga de soporte de marco y marco y tapa. No incluye tuberia). Medidas Externas: 1.69 x 1.99m. Medidas Internas: 1.19 x 1.49m. Altura total: 1.85m | UN | 104 | 3722559 | 387146136
9033 N | 7,117-N |  |  | CONSTRUCCIÓN DE CAJA DE INSPECCION TRIPLE PARA CANALIZACION DE M.T. TIPO CS 277 (Norma 2018) (Incluye concreto de base, muro de espesor 0.25m, pañete, recebo comun, concreto para viga de soporte de marco y marco y tapa. No incluye tuberia). Medidas Externas: 1.69 x 2.79m. Medidas Internas: 1.19 x 2.29m. Altura total: 1.85m. | UN | 3 | 4905335 | 14716005
3652 N | 7,118-N |  |  | CAJA DE INSPECCIÓN TIPO VEHICULAR NORMA CODENSA CS 280 (INCLUYE BASE, MUROS, PASOS, PAÑETE, CUBIERTA, ARO Y TAPA) | UN | 1 | 4533579 | 4533579
9035 N | 7,119-N |  |  | CONSTRUCCION DE CAJA DE INSPECCION PARA ALOJAR SECCIONADOR DE MANIOBRA EN MEDIA TENSION NORMA CODENSA CS290 (Norma 2018-2019) (Incluye concreto de base, muro de espesor 0.25m, pañete, recebo comun, escalera de gato, concreto para viga de soporte de marco y marco y tapa. No incluye tuberia). Medidas Externas: 2.50 x 2.00m. Medidas Internas: 2.00 x 1.50 m. Altura Total: 1.85m | UN | 2 | 6933453 | 13866906
5253 N | 7,12-N |  |  | CAJA DE MANIOBRA ENTRADA Y SALIDA SUBESTACION SEMISUMERGIBLE NORMA CODENSA CTS535. SUMINISTRO E INSTALACION. | UN | 5 | 14415145 | 72075725
8473 N | 7,121-N |  |  | SUBESTACIÓN SUMERGIBLE NORMA CTS594 (INCLUYE SUMINISTRO, INSTALACIÓN, PRUEBAS Y PUESTA EN FUNCIONAMIENTO).EXCLUSIVA PARA ESPACIO PUBLICO. INCLUYE TRANSFORMADOR 30 KVA TRIFASICO, 11400/380-240V, 60HZ. INCLUYE CELDAS ENTRADA Y SALIDA EN SF6 CON SECCIONADOR MOTORIZADO Y CELDA DE PROTECCIÓN SF6 PARA TRANSFORMADOR CON FUSIBLE HH, UNIDAD O MODULO DE CONTROL REMOTO RMU, NO INCLUYE OBRAS CIVILES. INCLUYE TRANSPORTE (ÍTEM 8), EXCAVACIÓN (ÍTEM 7), PRUEBAS (ÍTEM 6), MANO DE OBRA PARA CONEXIÓN DE LA SUBESTACIÓN (ÍTEM 5), MANO DE OBRA PARA DESCONEXIÓN SUBESTACIÓN EXISTENTE (ÍTEM 4), INTERCONEXIÓN ENTRE CELDA DE PROTECCIÓN Y TRANSFORMADOR ÍTEM 3), TRANSFORMADOR HERMÉTICO Y CENTRO DE TRANSFORMACIÓN SUBTERRÁNEO. | UN | 2 | 641071075 | 1282142150
7504 N | 7,122-N |  |  | MALLA DE PUESTA A TIERRA PARA CENTRO DE TRANSFORMACION SUBTERRANEO RED DISTRIBUCION O ALUMBRADO PUBLICO, RESISTIVIDAD DE TERRENO DE 39.6 O-M. (INCLUYE SISTEMA DE PUESTA A TIERRA, POZOS CAPACITIVOS, TRATAMIENTO DE SUELO TIPO HIDROSOLTA, CABLE 2/0 CU DESNUDO, CONECTORES CERTIFICADOS.) (INCLUYE SUMINISTRO E INSTALACIÓN). | UN | 9 | 11846429 | 106617861
REDES ALUMBRADO PÚBLICO
5023 N | 7,123-N |  |  | 2 DUCTOS D=2" PVC PESADO DB. SUMINISTRO E INSTALACION. (NO INCLUYE RELLENOS). | ML | 84 | 29326 | 2463384
3415 N | 7,124-N |  |  | 2 DUCTOS D=3" PVC-TDP (INCLUYE SUMINISTRO E INSTALACIÓN. NO INCLUYE RELLENOS) | ML | 2246 | 49973 | 112239358
3009 N | 7,125-N |  |  | EXCAVACION MANUAL PARA REDES PROFUNDIDAD 0M - 2M (INCLUYE CARGUE) | M3 | 2056 | 51554 | 105995024
3024 N | 7,126-N |  |  | RELLENO PARA REDES EN ARENA DE PEÑA (SUMINISTRO, EXTENDIDO, HUMEDECIMIENTO Y COMPACTACIÓN) | M3 | 207 | 138325 | 28633275
4489 N | 7,127-N |  |  | SUBBASE GRANULAR CLASE B (SBG_B) (SUMINISTRO, EXTENDIDO MANUAL, HUMEDECIMIENTO Y COMPACTACIÓN) | M3 | 49 | 167646 | 8214654
3017 N | 7,128-N |  |  | TRANSPORTE Y DISPOSICIÓN FINAL DE ESCOMBROS EN SITIO AUTORIZADO (DISTANCIA DE TRANSPORTE 21 KM). A DISTANCIA MAYOR DEL ACARREO LIBRE (90 M) EN SITIO AUTORIZADO POR LA ENTIDAD AMBIENTAL COMPETENTE. | M3 | 2672 | 42150 | 112624800
4104 N | 7,129-N |  |  | CAJA DE INSPECCIÓN PARA ALUMBRADO PÚBLICO NORMA CODENSA CS 274 (ANDEN. INCLUYE BASE, MUROS, PAÑETE, MARCO Y TAPA). MEDIDAS EXTERNAS: 0.90 X 0.90M. MEDIDAS INTERNAS: 0.60 X 0.60M. ALTURA: 0.93M. | UN | 182 | 759323 | 138196786
9031 N | 7,13-N |  |  | CONSTRUCCION DE CAJA DE INSPECCIÓN SENCILLA PARA CANALIZACION EN M.T. Y B.T. NORMA CODENSA CS 275 (Norma 2018-2019) (Incluye concreto de base, muros de espesor 0.25m, pañete, recebo comun, concreto para viga de soporte de marco y marco y tapa. No incluye tuberia). Medidas Externas: 1.690mX1.1900m. Medidas Internas: 1.190m X0.690m Altura total: 1.85m | UN | 22 | 2190176 | 48183872
3413 N | 7,131-N |  |  | ADAPTADOR TERMINAL CAMPANA PVC D=3" (SUMINISTRO E INSTALACIÓN) | UN | 728 | 13354 | 9721712
7665 N | 7,132-N |  |  | CAJA METÁLICA DE PASO 30CMX30CMX10CM (INCLUYE SUMINISTRO E INSTALACIÓN) | UN | 8 | 112206 | 897648
5557 N | 7,133-N |  |  | TUBERÍA SEMIPESADA IMC, DE 2" DE DIÁMETRO, EXPUESTA, CON SUS ACCESORIOS DE MONTAJE. (INCLUYE SUMINISTRO E INSTALACIÓN) | ML | 54 | 78873 | 4259142
4125 N | 7,134-N |  |  | BASE EN CONCRETO 3000 PSI HECHO EN OBRA PARA POSTE METÁLICO H=12M (INCLUYE SUMINISTRO Y CONSTRUCCIÓN. INCLUYE REFUERZO) NORMA AP802. | UN | 69 | 320197 | 22093593
4126 N | 7,135-N |  |  | BASE EN CONCRETO 3000 PSI HECHO EN OBRA PARA POSTE METÁLICO H=8, 9 Y 10M (INC. SUMINISTRO Y CONSTRUCCIÓN. INC. REFUERZO) NORMA AP802. | UN | 62 | 287994 | 17855628
4127 N | 7,136-N |  |  | BASE EN CONCRETO 3000 PSI HECHO EN OBRA PARA POSTE METÁLICO H=14M (INCLUYE SUMINISTRO Y CONSTRUCCIÓN. INCLUYE REFUERZO) NORMA AP802. | UN | 1 | 423298 | 423298
8979 N | 7,137-N |  |  | Proyecto Av.Boyacá desde la AC 170 hasta la AC 183: VARILLA COOPER WELD 5/8" x 2.44m CON SOLDADURA EXOTERMICA. (Incluye Suministro e Instalación) | UN | 149 | 939439 | 139976411
Subtotal | [7 empty] | 19960080927
| 8 |  |  | REDES E INSTALACIONES DE TELECOMUNICACIONES EXTERNAS
REDES ETB
4850 | 8.101 |  |  | DEMOLICION DE POZOS, CAJAS Y CAMARAS DE EMPRESAS DE SERVICIOS PÚBLICOS (INCLUYE MARTILLO NEUMÁTICO DE 60 LB, COMPRESOR Y CARGUE). | M3 | 341 | 280012 | 95484092
3009 | 8.102 |  |  | EXCAVACION MANUAL PARA REDES PROFUNDIDAD 0M - 2M (INCLUYE CARGUE) | M3 | 2376 | 38502 | 91480752
3024 | 8.103 |  |  | RELLENO PARA REDES EN ARENA DE PEÑA (SUMINISTRO, EXTENDIDO, HUMEDECIMIENTO Y COMPACTACIÓN) | M3 | 2071 | 131659 | 272665789
7369 | 8.104 |  |  | DEMOLICION DE CANALIZACION DE REDES DE COMUNICACIONES DUCTOS PVC-TDP (INCLUYE RETIRO Y DISPOSICION DE ESCOMBROS) | ML | 5435 | 9734 | 52904290
3017 | 8.105 |  |  | TRANSPORTE Y DISPOSICIÓN FINAL DE ESCOMBROS EN SITIO AUTORIZADO (DISTANCIA DE TRANSPORTE 21 KM). A DISTANCIA MAYOR DEL ACARREO LIBRE (90 M) EN SITIO AUTORIZADO POR LA ENTIDAD AMBIENTAL COMPETENTE. | M3 | 341 | 42150 | 14373150
4790 | 8.106 |  |  | 1 DUCTO D= 2" PVC PESADO DB (NO INCLUYE RELLENOS). SUMINISTRO E INSTALACION. | ML | 226 | 13593 | 3072018
4791 | 8.107 |  |  | 1 DUCTO D= 4" PVC TDP (NO INCLUYE RELLENOS). SUMINISTRO E INSTALACION. | ML | 1169 | 32238 | 37686222
3195 | 8.108 |  |  | 2 DUCTOS D=4" PVC-TDP (INCLUYE SUMINISTRO E INSTALACIÓN. NO INCLUYE RELLENOS) | ML | 878 | 61243 | 53771354
3380 | 8.109 |  |  | 4 DUCTOS D=4" PVC-TDP (INCLUYE SUMINISTRO E INSTALACIÓN. NO INCLUYE RELLENOS) NORMA CS209. | ML | 2910 | 118845 | 345838950
7989 | 8.11 |  |  | 5 DUCTOS D=3" PVC-TDP (NO INCLUYE RELLENOS NI EXCAVACIÓN). SUMINISTRO E INSTALACIÓN. | ML | 11 | 123993 | 1363923
3385 | 8.111 |  |  | 6 DUCTOS D=4" PVC-TDP (INCLUYE SUMINISTRO E INSTALACIÓN. NO INCLUYE RELLENOS) | ML | 40 | 176447 | 7057880
4129 | 8.112 |  |  | 8 DUCTOS D=4" PVC-TDP (INCLUYE SUMINISTRO E INSTALACIÓN) | ML | 1700 | 239725 | 407532500
3055 | 8.113 |  |  | 12 DUCTOS D=4" PVC-TDP (INCLUYE SUMINISTRO E INSTALACIÓN. NO INCLUYE RELLENOS) | ML | 443 | 351108 | 155540844
5277 | 8.114 |  |  | 20 DUCTOS D=4" PVC-TDP (NO INCLUYE RELLENOS NI EXCAVACIÓN). SUMINISTRO E INSTALACIÓN. | ML | 370 | 605497 | 224033890
6742 | 8.115 |  |  | 24 DUCTOS D=4" PVC-TDP (INCLUYE SUMINISTRO E INSTALACIÓN. NO INCLUYE RELLENOS) | ML | 30 | 708158 | 21244740
4130 | 8.116 |  |  | CAJA DE PASO SENCILLA ANDEN CONCRETO ETB (INCLUYE BASE, MUROS, PAÑETE, BORDILLO PERIMETRAL, MARCO Y TAPA). MEDIDAS EXTERNAS: 0.90 X 0.79M. MEDIDAS INTERNAS 0.60X0.50M. ALTURA: 0.96M. | UN | 36 | 781868 | 28147248
4131 | 8.117 |  |  | CAJA DE PASO DOBLE ANDEN CONCRETO ETB (INCLUYE BASE, MUROS, PAÑETE, BORDILLO PERIMETRAL, MARCO Y TAPA). MEDIDAS EXTERNAS 1.36 X 0.89M. MEDIDAS INTERNAS: 1.06 X 0.60M. ALTURA: 0.96M. | UN | 34 | 1219028 | 41446952
6089 | 8.118 |  |  | NIVELACIÓN DE CAJA ETB T-13 H= 0.30M (INCLUYE DEMOLICION, FORMALETA, COMPRESOR, TRANSPORTE, PLACA SUPERIOR EN CONCRETO DE 3000 PSI, ACERO DE REFUERZO, BLOQUE PARA CÁMARA TELEFÓNICA TELECOM RESISTENCIA 3000 PSI, MORTERO, ARO Y TAPA ETB, TRANSPORTE Y DISPOSICION DE ESCOMBROS Y MANO DE OBRA ). | UN | 8 | 2756426 | 22051408
6090 | 8.119 |  |  | NIVELACIÓN DE CAJA ETB T-14 H= 0.30M (INCLUYE DEMOLICION, FORMALETA, COMPRESOR, TRANSPORTE, PLACA SUPERIOR EN CONCRETO DE 3000 PSI, ACERO DE REFUERZO, BLOQUE PARA CÁMARA TELEFÓNICA TELECOM RESISTENCIA 3000 PSI, MORTERO, ARO Y TAPA ETB, TRANSPORTE Y DISPOSICION DE ESCOMBROS Y MANO DE OBRA ). | UN | 4 | 3018804 | 12075216
6091 | 8.12 |  |  | NIVELACIÓN DE CAJA DOBLE DE PASO ETB H= 0.30M (INCLUYE FORMALETA, JUEGO DE MARCO Y TAPA DOBLE PARA CAJA DE PASO DOBLE GALVANIZADA NORMA ETB, BORDILLO PERIMETRAL EN CONCRETO DE 3000 PSI HECHO EN OBRA 1:2:2 CON ARENA DE RIO Y TRITURADO DE 3/4", ACERO DE REFUERZO DE 3/8" Y 1/2", TRANSPORTE Y DISPOSICION FINAL DE ESCOMBROS . | UN | 1 | 1417748 | 1417748
3057 | 8.121 |  |  | CAMARA DE INSPECCIÓN T-13 ETB (H=2.3M. INCLUYE BASE, MUROS, CUBIERTA, ARO-BASE Y ARO-TAPA) | UN | 50 | 4705749 | 235287450
3059 | 8.122 |  |  | CAMARA DE INSPECCIÓN T-14 ETB (H=2.3M. INCLUYE BASE, MUROS, CUBIERTA, ARO-BASE Y ARO-TAPA) | UN | 25 | 4791088 | 119777200
3653 | 8.123 |  |  | CAMARA DE INSPECCIÓN T-16 ETB (H=2.3M. INCLUYE BASE, MUROS, CUBIERTA, ARO-BASE Y ARO-TAPA) | UN | 2 | 5959564 | 11919128
3654 | 8.124 |  |  | CAMARA DE INSPECCIÓN T-18 ETB (H=2.3M. INCLUYE BASE, MUROS, CUBIERTA, ARO-BASE Y ARO-TAPA) | UN | 5 | 4084677 | 20423385
6687 | 8.125 |  |  | RECONSTRUCCIÓN CÁMARA DE INSPECCIÓN T-13 ETB (H=2.3M. INCLUYE BASE, MUROS, CUBIERTA, ARO-BASE Y ARO-TAPA) | UN | 4 | 2305057 | 9220228
6717 | 8.126 |  |  | RECONSTRUCCIÓN CÁMARA DE INSPECCIÓN T-14 ETB (H=2.3M. INCLUYE BASE, MUROS, CUBIERTA, ARO-BASE Y ARO-TAPA) | UN | 2 | 2608508 | 5217016
6718 | 8.127 |  |  | RECONSTRUCCIÓN CÁMARA DE INSPECCIÓN T-14A ETB (H=2.3M. INCLUYE BASE, MUROS, CUBIERTA, ARO-BASE Y ARO-TAPA) | UN | 2 | 2750322 | 5500644
6718 | 8.128 |  |  | RECONSTRUCCIÓN CÁMARA DE INSPECCIÓN T-14A ETB (H=2.3M. INCLUYE BASE, MUROS, CUBIERTA, ARO-BASE Y ARO-TAPA) | UN | 2 | 2750322 | 5500644
8624 | 8.129 |  |  | RECONSTRUCCIÓN CÁMARA DE INSPECCIÓN T-18A ETB (Incluye muros, cubierta, aro-base y aro-tapa) | UN | 2 | 5217667 | 10435334
REDES MOVISTAR
4850 | 8.13 |  |  | DEMOLICION DE POZOS, CAJAS Y CAMARAS DE EMPRESAS DE SERVICIOS PÚBLICOS (INCLUYE MARTILLO NEUMÁTICO DE 60 LB, COMPRESOR Y CARGUE). | M3 | 20 | 280012 | 5600240
3009 | 8.131 |  |  | EXCAVACION MANUAL PARA REDES PROFUNDIDAD 0M - 2M (INCLUYE CARGUE) | M3 | 347 | 38502 | 13360194
3024 | 8.132 |  |  | RELLENO PARA REDES EN ARENA DE PEÑA (SUMINISTRO, EXTENDIDO, HUMEDECIMIENTO Y COMPACTACIÓN) | M3 | 291 | 131659 | 38312769
7369 | 8.133 |  |  | DEMOLICION DE CANALIZACION DE REDES DE COMUNICACIONES DUCTOS PVC-TDP (INCLUYE RETIRO Y DISPOSICION DE ESCOMBROS) | ML | 764 | 9734 | 7436776
3017 | 8.134 |  |  | TRANSPORTE Y DISPOSICIÓN FINAL DE ESCOMBROS EN SITIO AUTORIZADO (DISTANCIA DE TRANSPORTE 21 KM). A DISTANCIA MAYOR DEL ACARREO LIBRE (90 M) EN SITIO AUTORIZADO POR LA ENTIDAD AMBIENTAL COMPETENTE. | M3 | 20 | 42150 | 843000
6563 | 8.135 |  |  | TRITUBO PE 100 FOPT DE 40MM (1 1/4") RDE 13.5 MULTF. D= 40 X 40 X 40 MM POLIETILENO DE ALTA DENSIDAD. INCLUYE SUMINISTRO E INSTALACIÓN. NO INCLUYE RELLENO. | ML | 287 | 21101 | 6055987
4790 | 8.136 |  |  | 1 DUCTO D= 2" PVC PESADO DB (NO INCLUYE RELLENOS). SUMINISTRO E INSTALACION. | ML | 168 | 13593 | 2283624
4791 | 8.137 |  |  | 1 DUCTO D= 4" PVC TDP (NO INCLUYE RELLENOS). SUMINISTRO E INSTALACION. | ML | 611 | 32238 | 19697418
5023 | 8.138 |  |  | 2 DUCTOS D=2" PVC PESADO DB. SUMINISTRO E INSTALACION. (NO INCLUYE RELLENOS). | ML | 35 | 27907 | 976745
3415 | 8.139 |  |  | 2 DUCTOS D=3" PVC-TDP (INCLUYE SUMINISTRO E INSTALACIÓN. NO INCLUYE RELLENOS) | ML | 35 | 49046 | 1716610
3195 | 8.14 |  |  | 2 DUCTOS D=4" PVC-TDP (INCLUYE SUMINISTRO E INSTALACIÓN. NO INCLUYE RELLENOS) | ML | 461 | 61243 | 28233023
4128 | 8.141 |  |  | 4 DUCTOS D=4" PVC-TDP (INCLUYE SUMINISTRO E INSTALACIÓN. NO INCLUYE RELLENOS) | ML | 10 | 118845 | 1188450
4329 | 8.142 |  |  | CAMARA TIPO "F1" COLOMBIA TELECOMUNICACIONES DIBUJO CT-050 | UN | 14 | 655526 | 9177364
4330 | 8.143 |  |  | CAMARA DOBLE TIPO "F1" COLOMBIA TELECOMUNICACIONES ESQUEMA CT-049 | UN | 2 | 990536 | 1981072
4328 | 8.144 |  |  | CAMARA TIPO "D" COLOMBIA TELECOMUNICACIONES DIBUJO CT-042 | UN | 5 | 3460564 | 17302820
4333 | 8.145 |  |  | CAMARA TIPO "LD" COLOMBIA TELECOMUNICACIONES DIBUJO CT-043 | UN | 2 | 3257805 | 6515610
TURNO NOCTURNO
REDES ETB
4850 N | 8,101-N |  |  | DEMOLICION DE POZOS, CAJAS Y CAMARAS DE EMPRESAS DE SERVICIOS PÚBLICOS (INCLUYE MARTILLO NEUMÁTICO DE 60 LB, COMPRESOR Y CARGUE). | M3 | 114 | 326561 | 37227954
3009 N | 8,102-N |  |  | EXCAVACION MANUAL PARA REDES PROFUNDIDAD 0M - 2M (INCLUYE CARGUE) | M3 | 792 | 51554 | 40830768
3024 N | 8,103-N |  |  | RELLENO PARA REDES EN ARENA DE PEÑA (SUMINISTRO, EXTENDIDO, HUMEDECIMIENTO Y COMPACTACIÓN) | M3 | 690 | 138325 | 95444250
7369 N | 8,104-N |  |  | DEMOLICION DE CANALIZACION DE REDES DE COMUNICACIONES DUCTOS PVC-TDP (INCLUYE RETIRO Y DISPOSICION DE ESCOMBROS) | ML | 1812 | 10199 | 18480588
3017 N | 8,105-N |  |  | TRANSPORTE Y DISPOSICIÓN FINAL DE ESCOMBROS EN SITIO AUTORIZADO (DISTANCIA DE TRANSPORTE 21 KM). A DISTANCIA MAYOR DEL ACARREO LIBRE (90 M) EN SITIO AUTORIZADO POR LA ENTIDAD AMBIENTAL COMPETENTE. | M3 | 114 | 42150 | 4805100
4790 N | 8,106-N |  |  | 1 DUCTO D= 2" PVC PESADO DB (NO INCLUYE RELLENOS). SUMINISTRO E INSTALACION. | ML | 75 | 14161 | 1062075
4791 N | 8,107-N |  |  | 1 DUCTO D= 4" PVC TDP (NO INCLUYE RELLENOS). SUMINISTRO E INSTALACION. | ML | 390 | 32867 | 12818130
3195 N | 8,108-N |  |  | 2 DUCTOS D=4" PVC-TDP (INCLUYE SUMINISTRO E INSTALACIÓN. NO INCLUYE RELLENOS) | ML | 293 | 62094 | 18193542
3380 N | 8,109-N |  |  | 4 DUCTOS D=4" PVC-TDP (INCLUYE SUMINISTRO E INSTALACIÓN. NO INCLUYE RELLENOS) NORMA CS209. | ML | 970 | 119696 | 116105120
7989 N | 8,11-N |  |  | 5 DUCTOS D=3" PVC-TDP (NO INCLUYE RELLENOS NI EXCAVACIÓN). SUMINISTRO E INSTALACIÓN. | ML | 4 | 126493 | 505972
3385 N | 8,111-N |  |  | 6 DUCTOS D=4" PVC-TDP (INCLUYE SUMINISTRO E INSTALACIÓN. NO INCLUYE RELLENOS) | ML | 13 | 177298 | 2304874
4129 N | 8,112-N |  |  | 8 DUCTOS D=4" PVC-TDP (INCLUYE SUMINISTRO E INSTALACIÓN) | ML | 567 | 242562 | 137532654
3055 N | 8,113-N |  |  | 12 DUCTOS D=4" PVC-TDP (INCLUYE SUMINISTRO E INSTALACIÓN. NO INCLUYE RELLENOS) | ML | 148 | 352609 | 52186132
5277 N | 8,114-N |  |  | 20 DUCTOS D=4" PVC-TDP (NO INCLUYE RELLENOS NI EXCAVACIÓN). SUMINISTRO E INSTALACIÓN. | ML | 123 | 615500 | 75706500
4130 N | 8,116-N |  |  | CAJA DE PASO SENCILLA ANDEN CONCRETO ETB (INCLUYE BASE, MUROS, PAÑETE, BORDILLO PERIMETRAL, MARCO Y TAPA). MEDIDAS EXTERNAS: 0.90 X 0.79M. MEDIDAS INTERNAS 0.60X0.50M. ALTURA: 0.96M. | UN | 12 | 839674 | 10076088
4131 N | 8,117-N |  |  | CAJA DE PASO DOBLE ANDEN CONCRETO ETB (INCLUYE BASE, MUROS, PAÑETE, BORDILLO PERIMETRAL, MARCO Y TAPA). MEDIDAS EXTERNAS 1.36 X 0.89M. MEDIDAS INTERNAS: 1.06 X 0.60M. ALTURA: 0.96M. | UN | 11 | 1277788 | 14055668
6089 N | 8,118-N |  |  | NIVELACIÓN DE CAJA ETB T-13 H= 0.30M (INCLUYE DEMOLICION, FORMALETA, COMPRESOR, TRANSPORTE, PLACA SUPERIOR EN CONCRETO DE 3000 PSI, ACERO DE REFUERZO, BLOQUE PARA CÁMARA TELEFÓNICA TELECOM RESISTENCIA 3000 PSI, MORTERO, ARO Y TAPA ETB, TRANSPORTE Y DISPOSICION DE ESCOMBROS Y MANO DE OBRA ). | UN | 3 | 2913134 | 8739402
6090 N | 8,119-N |  |  | NIVELACIÓN DE CAJA ETB T-14 H= 0.30M (INCLUYE DEMOLICION, FORMALETA, COMPRESOR, TRANSPORTE, PLACA SUPERIOR EN CONCRETO DE 3000 PSI, ACERO DE REFUERZO, BLOQUE PARA CÁMARA TELEFÓNICA TELECOM RESISTENCIA 3000 PSI, MORTERO, ARO Y TAPA ETB, TRANSPORTE Y DISPOSICION DE ESCOMBROS Y MANO DE OBRA ). | UN | 1 | 3229465 | 3229465
3057 N | 8,121-N |  |  | CAMARA DE INSPECCIÓN T-13 ETB (H=2.3M. INCLUYE BASE, MUROS, CUBIERTA, ARO-BASE Y ARO-TAPA) | UN | 17 | 4925545 | 83734265
3059 N | 8,122-N |  |  | CAMARA DE INSPECCIÓN T-14 ETB (H=2.3M. INCLUYE BASE, MUROS, CUBIERTA, ARO-BASE Y ARO-TAPA) | UN | 8 | 5011229 | 40089832
3653 N | 8,123-N |  |  | CAMARA DE INSPECCIÓN T-16 ETB (H=2.3M. INCLUYE BASE, MUROS, CUBIERTA, ARO-BASE Y ARO-TAPA) | UN | 1 | 6219342 | 6219342
3654 N | 8,124-N |  |  | CAMARA DE INSPECCIÓN T-18 ETB (H=2.3M. INCLUYE BASE, MUROS, CUBIERTA, ARO-BASE Y ARO-TAPA) | UN | 2 | 4251783 | 8503566
6687 N | 8,125-N |  |  | RECONSTRUCCIÓN CÁMARA DE INSPECCIÓN T-13 ETB (H=2.3M. INCLUYE BASE, MUROS, CUBIERTA, ARO-BASE Y ARO-TAPA) | UN | 1 | 2464708 | 2464708
6717 N | 8,126-N |  |  | RECONSTRUCCIÓN CÁMARA DE INSPECCIÓN T-14 ETB (H=2.3M. INCLUYE BASE, MUROS, CUBIERTA, ARO-BASE Y ARO-TAPA) | UN | 1 | 2769159 | 2769159
6718 N | 8,127-N |  |  | RECONSTRUCCIÓN CÁMARA DE INSPECCIÓN T-14A ETB (H=2.3M. INCLUYE BASE, MUROS, CUBIERTA, ARO-BASE Y ARO-TAPA) | UN | 1 | 2912076 | 2912076
6718 N | 8,128-N |  |  | RECONSTRUCCIÓN CÁMARA DE INSPECCIÓN T-14A ETB (H=2.3M. INCLUYE BASE, MUROS, CUBIERTA, ARO-BASE Y ARO-TAPA) | UN | 1 | 2912076 | 2912076
8624 N | 8,129-N |  |  | RECONSTRUCCIÓN CÁMARA DE INSPECCIÓN T-18A ETB (Incluye muros, cubierta, aro-base y aro-tapa) | UN | 1 | 5377717 | 5377717
REDES MOVISTAR
4850 N | 8,13-N |  |  | DEMOLICION DE POZOS, CAJAS Y CAMARAS DE EMPRESAS DE SERVICIOS PÚBLICOS (INCLUYE MARTILLO NEUMÁTICO DE 60 LB, COMPRESOR Y CARGUE). | M3 | 7 | 326561 | 2285927
3009 N | 8,131-N |  |  | EXCAVACION MANUAL PARA REDES PROFUNDIDAD 0M - 2M (INCLUYE CARGUE) | M3 | 116 | 51554 | 5980264
3024 N | 8,132-N |  |  | RELLENO PARA REDES EN ARENA DE PEÑA (SUMINISTRO, EXTENDIDO, HUMEDECIMIENTO Y COMPACTACIÓN) | M3 | 97 | 138325 | 13417525
7369 N | 8,133-N |  |  | DEMOLICION DE CANALIZACION DE REDES DE COMUNICACIONES DUCTOS PVC-TDP (INCLUYE RETIRO Y DISPOSICION DE ESCOMBROS) | ML | 255 | 10199 | 2600745
3017 N | 8,134-N |  |  | TRANSPORTE Y DISPOSICIÓN FINAL DE ESCOMBROS EN SITIO AUTORIZADO (DISTANCIA DE TRANSPORTE 21 KM). A DISTANCIA MAYOR DEL ACARREO LIBRE (90 M) EN SITIO AUTORIZADO POR LA ENTIDAD AMBIENTAL COMPETENTE. | M3 | 7 | 42150 | 295050
6563 N | 8,135-N |  |  | TRITUBO PE 100 FOPT DE 40MM (1 1/4") RDE 13.5 MULTF. D= 40 X 40 X 40 MM POLIETILENO DE ALTA DENSIDAD. INCLUYE SUMINISTRO E INSTALACIÓN. NO INCLUYE RELLENO. | ML | 96 | 21173 | 2032608
4790 N | 8,136-N |  |  | 1 DUCTO D= 2" PVC PESADO DB (NO INCLUYE RELLENOS). SUMINISTRO E INSTALACION. | ML | 56 | 14161 | 793016
4791 N | 8,137-N |  |  | 1 DUCTO D= 4" PVC TDP (NO INCLUYE RELLENOS). SUMINISTRO E INSTALACION. | ML | 204 | 32867 | 6704868
5023 N | 8,138-N |  |  | 2 DUCTOS D=2" PVC PESADO DB. SUMINISTRO E INSTALACION. (NO INCLUYE RELLENOS). | ML | 12 | 29326 | 351912
3415 N | 8,139-N |  |  | 2 DUCTOS D=3" PVC-TDP (INCLUYE SUMINISTRO E INSTALACIÓN. NO INCLUYE RELLENOS) | ML | 12 | 49973 | 599676
3195 N | 8,14-N |  |  | 2 DUCTOS D=4" PVC-TDP (INCLUYE SUMINISTRO E INSTALACIÓN. NO INCLUYE RELLENOS) | ML | 154 | 62094 | 9562476
4128 N | 8,141-N |  |  | 4 DUCTOS D=4" PVC-TDP (INCLUYE SUMINISTRO E INSTALACIÓN. NO INCLUYE RELLENOS) | ML | 3 | 119696 | 359088
4329 N | 8,142-N |  |  | CAMARA TIPO "F1" COLOMBIA TELECOMUNICACIONES DIBUJO CT-050 | UN | 5 | 682198 | 3410990
4330 N | 8,143-N |  |  | CAMARA DOBLE TIPO "F1" COLOMBIA TELECOMUNICACIONES ESQUEMA CT-049 | UN | 1 | 1030547 | 1030547
4328 N | 8,144-N |  |  | CAMARA TIPO "D" COLOMBIA TELECOMUNICACIONES DIBUJO CT-042 | UN | 2 | 3580601 | 7161202
4333 N | 8,145-N |  |  | CAMARA TIPO "LD" COLOMBIA TELECOMUNICACIONES DIBUJO CT-043 | UN | 1 | 3377842 | 3377842
Subtotal | [7 empty] | 3337402456
| 10 |  |  | REDES DE ALCANTARILLADO EXTERNAS
RETIROS, DEMOLICIONES, EXCAVACIONES Y RELLENOS
4262 | 10.011 |  |  | EXCAVACION MECANICA PARA REDES PROFUNDIDAD 0M - 3.5M (INCLUYE CARGUE) | M3 | 14871 | 5863 | 87188673
5891 | 10.012 |  |  | EXCAVACION MECANICA PARA REDES PROFUNDIDAD MAYORES A 3.5M (INCLUYE CARGUE). | M3 | 7138 | 2870 | 20486060
4981 | 10.013 |  |  | ENTIBADO EC-2 CONTÍNUO MADERA CON PERFILES METÁLICOS Y PARALES TELESCÓPICOS. SUMINISTRO E INSTALACIÓN. | M2 | 66863 | 84945 | 5679677535
7528 | 10.014 |  |  | ENTIBADO EC-6 CONTINUO MADERA CON PERFILES DE METÁLICOS Y PARALES TELESCÓPICOS. SUMINISTRO E INSTALACIÓN. | M2 | 32094 | 132844 | 4263495336
4792 | 10.015 |  |  | RELLENO EN RECEBO COMUN (SUMINISTRO E INSTALACIÓN EXTENDIDO MANUAL, HUMEDECIMIENTO Y COMPACTACIÓN TRANSPORTE A 28 KM). | M3 | 16190 | 91220 | 1476851800
4837 | 10.017 |  |  | RELLENO CON MEZCLA DE GRAVILLA DE 3/4" Y ARENA DE RIO (RELACIÓN 1:1) SUMINISTRO Y COLOCACIÓN. (INCLUYE TRANSPORTE, SUMINISTRO, EXTENDIDO MANUAL Y COLOCACIÓN). | M3 | 9468 | 206279 | 1953049572
3017 | 10.019 |  |  | TRANSPORTE Y DISPOSICIÓN FINAL DE ESCOMBROS EN SITIO AUTORIZADO (DISTANCIA DE TRANSPORTE 21 KM). A DISTANCIA MAYOR DEL ACARREO LIBRE (90 M) EN SITIO AUTORIZADO POR LA ENTIDAD AMBIENTAL COMPETENTE. | M3 | 7448 | 42150 | 313933200
REDES
3474 | 10.022 |  |  | PLACA FONDO D=1.95M POZO INSPEC. (FUNDIDA EN SITIO. INCL. SUMIN, FORMALET, REF, INST. INCL. CONCRETO 2000 PSI DE BASE) | UN | 112 | 843278 | 94447136
3471 | 10.023 |  |  | CILINDRO POZO INSP. EN MAMPOSTERIA E=0.25M (INC. SUMIN. Y CONST, ACERO PARA ESCALERAS, GEOTEXTIL Y PAÑETE IMPERMEAB.) | ML | 72 | 673996 | 48527712
3470 | 10.024 |  |  | CILINDRO POZO INSP. EN MAMPOSTERIA E=0.37M (INC. SUMIN. Y CONST, ACERO PARA ESCALERAS, GEOTEXTIL Y PAÑETE IMPERMEAB.) | ML | 335 | 990069 | 331673115
3881 | 10.025 |  |  | CILINDRO POZO INSPECCION PREFABRICADO D=1.2M, H=0.25M, E=0.10M (INCLUYE SUMINISTRO E INSTALACIÓN. NO INC. ARO DE AJUSTE) | UN | 188 | 423884 | 79690192
3880 | 10.026 |  |  | CILINDRO POZO INSPECCION PREFABRICADO D=1.2M, H=0.5M, E=0.10M (INCLUYE SUMINISTRO E INSTALACIÓN. NO INC. ARO DE AJUSTE) | UN | 188 | 662321 | 124516348
3716 | 10.027 |  |  | CILINDRO POZO INSPECCION PREFABRICADO D=1.2M, H=1M, E=0.10M (INCLUYE SUMINISTRO E INSTALACIÓN. NO INC. ARO DE AJUSTE) | UN | 188 | 1255337 | 236003356
6185 | 10.028 |  |  | CONO POZO INSPECCIÓN PREFABRICADO D= 1.20M X 0.60M E=0.10M H= 0.75M (INC. SUMINISTRO E INST. NO INC. ARO DE AJUSTE, ARO-TAPA Y TAPA) | UN | 188 | 769504 | 144666752
4252 | 10.029 |  |  | PLACA CUBIERTA D=1.70M POZO INSPEC. (FUNDIDA EN SITIO. INC. SUM, FORMALET., REFUERZO E INST. INCL.TAPA EN POLIPROPILENO) | UN | 112 | 2242138 | 251119456
9639 | 10.03 |  |  | CONSTRUCCIÓN DE LA INTERSECCIÓN A DESNIVEL DE PUENTE ARANDA - CÁMARA EN CONCRETO PREFABRICADA TIPO I (Suministro e instalación) | UN | 32 | 48607301 | 1555433632
3202 | 10.032 |  |  | CONCRETO 3000 PSI HECHO EN OBRA PARA REDES (SUMINISTRO Y COLOCACIÓN) | M3 | 161 | 644594 | 103779634
3722 | 10.033 |  |  | NIVELACIÓN DE POZO (HASTA RASANTE EN CONCRETO 3000 PSI HECHO EN OBRA, H=0.15M. INCLUYE SUMINISTRO Y CONSTRUCCIÓN) | UN | 11 | 144098 | 1585078
4558 | 10.034 |  |  | SUMIDERO ALCANTARILLADO PLUVIAL EN VIA NS-047-1V4 EAAB | UN | 431 | 6217113 | 2679575703
4550 | 10.035 |  |  | SUMIDERO ALCANTARILLADO COMBINADO EN VIA NS-047-1V4 EAAB | UN | 7 | 4467584 | 31273088
8019 | 10.038 |  |  | CANAL DE DRENAJE PREFABRICADO EN POLYCONCRETO, RD-200V, CLASE DE CARGA F900, INCLUYE REJILLA, LONG=1000MM, H= 530 MM, ANCHO= 260 MM, EN COLOR NATURAL, (NO INCLUYE: EXCAVACIÓN, CONCRETO, DRENAJE, RELLENOS, TAPAS O ACCESORIOS) | ML | 7 | 1219455 | 8536185
9640 | 10.041 |  |  | CONSTRUCCIÓN DE LA INTERSECCIÓN A DESNIVEL DE PUENTE ARANDA - CODO 45° PVC ALCANTARILLADO D= 6". (Suministro en instalación) | UN | 72 | 105097 | 7566984
3043 | 10.042 |  |  | TUBERIA PVC U.M. EXT CORRUGADO/INT LISO U.M. NORMA NTC 3722-1 D=8" (INCLUYE SUMINISTRO E INSTALACIÓN) | ML | 445 | 85940 | 38243300
3044 | 10.043 |  |  | TUBERIA PVC U.M. EXT CORRUGADO/INT LISO U.M. NORMA NTC 3722-1 D=10" (INCLUYE SUMINISTRO E INSTALACIÓN) | ML | 1283 | 122110 | 156667130
3045 | 10.044 |  |  | TUBERIA PVC U.M. EXT CORRUGADO/INT LISO U.M. NORMA NTC 3722-1 D=12" (INCLUYE SUMINISTRO E INSTALACIÓN) | ML | 1281 | 139509 | 178711029
3046 | 10.045 |  |  | TUBERIA PVC U.M. EXT CORRUGADO/INT LISO U.M. NORMA NTC 3722-1 D=16" (INCLUYE SUMINISTRO E INSTALACIÓN) | ML | 661 | 247267 | 163443487
3048 | 10.047 |  |  | TUBERIA PVC U.M. EXT CORRUGADO/INT LISO U.M. NORMA NTC 3722-1 D=20" (INCLUYE SUMINISTRO E INSTALACIÓN) | ML | 1061 | 409397 | 434370217
3919 | 10.048 |  |  | TUBERIA PVC U.M. EXT/INT LISO NORMA NTC 5070 D=24" (INCLUYE SUMINISTRO E INSTALACIÓN) | ML | 2006 | 725799 | 1455952794
3921 | 10.049 |  |  | TUBERIA PVC U.M. EXT/INT LISO NORMA NTC 5070 D=30" (INCLUYE SUMINISTRO E INSTALACIÓN) | ML | 236 | 1065009 | 251342124
3922 | 10.05 |  |  | TUBERIA PVC U.M. EXT/INT LISO NORMA NTC 5070 D=33" (INCLUYE SUMINISTRO E INSTALACIÓN) | ML | 68 | 1414939 | 96215852
3923 | 10.051 |  |  | TUBERIA PVC U.M. EXT/INT LISO NORMA NTC 5070 D=36" (INCLUYE SUMINISTRO E INSTALACIÓN) | ML | 518 | 1944555 | 1007279490
4630 | 10.07 |  |  | TUBERIA GRP 900MM (INCLUYE TRANSPORTE). SUMINISTRO E INSTALACION. | ML | 92 | 2169255 | 199571460
4631 | 10.071 |  |  | TUBERIA GRP 1000MM (INCLUYE TRANSPORTE). SUMINISTRO E INSTALACION. | ML | 863 | 2442113 | 2107543519
4633 | 10.073 |  |  | TUBERIA GRP 1200MM (INCLUYE TRANSPORTE). SUMINISTRO E INSTALACION. | ML | 884 | 3322176 | 2936803584
4635 | 10.075 |  |  | TUBERIA GRP 1400MM (INCLUYE TRANSPORTE). SUMINISTRO E INSTALACION. | ML | 711 | 4311264 | 3065308704
4648 | 10.08 |  |  | ACOPLE GRP 900MM. SUMINISTRO E INSTALACION. | UN | 15 | 1958443 | 29376645
4649 | 10.081 |  |  | ACOPLE GRP 1000MM. SUMINISTRO E INSTALACION. | UN | 144 | 1185445 | 170704080
4651 | 10.083 |  |  | ACOPLE GRP 1200MM. SUMINISTRO E INSTALACION. | UN | 147 | 1489526 | 218960322
4653 | 10.085 |  |  | ACOPLE GRP 1400MM. SUMINISTRO E INSTALACION. | UN | 119 | 2097540 | 249607260
4878 | 10.089 |  |  | CONEXIONES KIT SILLA YEE 200 X 160 PVC. SUMINISTRO E INSTALACIÓN. | UN | 72 | 142279 | 10244088
6538 | 10.096 |  |  | TUBERIA PVC U.M. EXT CORRUGADO/INT LISO U.M. NORMA NTC 3722-1 D=14" (INCLUYE SUMINISTRO E INSTALACIÓN) | ML | 736 | 253062 | 186253632
4161 | 10.099 |  |  | SUBBASE GRANULAR CLASE A (SBG_A) (SUMINISTRO, EXTENDIDO, NIVELACIÓN, HUMEDECIMIENTO Y COMPACTACIÓN CON VIBROCOMPACTADOR) | M3 | 5234 | 156362 | 818398708
4487 | 10.1 |  |  | BASE GRANULAR CLASE A (BG_A) (SUMINISTRO, EXTENDIDO MANUAL, HUMEDECIMIENTO Y COMPACTACIÓN) | M3 | 785 | 179666 | 141037810
5891 | 10.109 |  |  | EXCAVACION MECANICA PARA REDES PROFUNDIDAD MAYORES A 3.5M (INCLUYE CARGUE). | M3 | 7138 | 2870 | 20486060
4792 | 10.11 |  |  | RELLENO EN RECEBO COMUN (SUMINISTRO E INSTALACIÓN EXTENDIDO MANUAL, HUMEDECIMIENTO Y COMPACTACIÓN TRANSPORTE A 28 KM). | M3 | 16190 | 91220 | 1476851800
3202 | 10.111 |  |  | CONCRETO 3000 PSI HECHO EN OBRA PARA REDES (SUMINISTRO Y COLOCACIÓN) | M3 | 161 | 644594 | 103779634
3017 | 10.127 |  |  | TRANSPORTE Y DISPOSICIÓN FINAL DE ESCOMBROS EN SITIO AUTORIZADO (DISTANCIA DE TRANSPORTE 21 KM). A DISTANCIA MAYOR DEL ACARREO LIBRE (90 M) EN SITIO AUTORIZADO POR LA ENTIDAD AMBIENTAL COMPETENTE. | M3 | 7448 | 42150 | 313933200
TURNO NOCTURNO
RETIROS, DEMOLICIONES, EXCAVACIONES Y RELLENOS
4262 N | 10,011-N |  |  | EXCAVACION MECANICA PARA REDES PROFUNDIDAD 0M - 3.5M (INCLUYE CARGUE) | M3 | 4957 | 6041 | 29945237
5891 N | 10,012-N |  |  | EXCAVACION MECANICA PARA REDES PROFUNDIDAD MAYORES A 3.5M (INCLUYE CARGUE). | M3 | 2379 | 2999 | 7134621
4981 N | 10,013-N |  |  | ENTIBADO EC-2 CONTÍNUO MADERA CON PERFILES METÁLICOS Y PARALES TELESCÓPICOS. SUMINISTRO E INSTALACIÓN. | M2 | 22288 | 88146 | 1964598048
7528 N | 10,014-N |  |  | ENTIBADO EC-6 CONTINUO MADERA CON PERFILES DE METÁLICOS Y PARALES TELESCÓPICOS. SUMINISTRO E INSTALACIÓN. | M2 | 10698 | 137951 | 1475799798
4792 N | 10,015-N |  |  | RELLENO EN RECEBO COMUN (SUMINISTRO E INSTALACIÓN EXTENDIDO MANUAL, HUMEDECIMIENTO Y COMPACTACIÓN TRANSPORTE A 28 KM). | M3 | 5397 | 97621 | 526860537
4837 N | 10,017-N |  |  | RELLENO CON MEZCLA DE GRAVILLA DE 3/4" Y ARENA DE RIO (RELACIÓN 1:1) SUMINISTRO Y COLOCACIÓN. (INCLUYE TRANSPORTE, SUMINISTRO, EXTENDIDO MANUAL Y COLOCACIÓN). | M3 | 3156 | 208890 | 659256840
3017 N | 10,019-N |  |  | TRANSPORTE Y DISPOSICIÓN FINAL DE ESCOMBROS EN SITIO AUTORIZADO (DISTANCIA DE TRANSPORTE 21 KM). A DISTANCIA MAYOR DEL ACARREO LIBRE (90 M) EN SITIO AUTORIZADO POR LA ENTIDAD AMBIENTAL COMPETENTE. | M3 | 2483 | 42150 | 104658450
REDES
3474 N | 10,022-N |  |  | PLACA FONDO D=1.95M POZO INSPEC. (FUNDIDA EN SITIO. INCL. SUMIN, FORMALET, REF, INST. INCL. CONCRETO 2000 PSI DE BASE) | UN | 37 | 871653 | 32251161
3471 N | 10,023-N |  |  | CILINDRO POZO INSP. EN MAMPOSTERIA E=0.25M (INC. SUMIN. Y CONST, ACERO PARA ESCALERAS, GEOTEXTIL Y PAÑETE IMPERMEAB.) | ML | 24 | 735251 | 17646024
3470 N | 10,024-N |  |  | CILINDRO POZO INSP. EN MAMPOSTERIA E=0.37M (INC. SUMIN. Y CONST, ACERO PARA ESCALERAS, GEOTEXTIL Y PAÑETE IMPERMEAB.) | ML | 112 | 1065595 | 119346640
3881 N | 10,025-N |  |  | CILINDRO POZO INSPECCION PREFABRICADO D=1.2M, H=0.25M, E=0.10M (INCLUYE SUMINISTRO E INSTALACIÓN. NO INC. ARO DE AJUSTE) | UN | 63 | 429205 | 27039915
3880 N | 10,026-N |  |  | CILINDRO POZO INSPECCION PREFABRICADO D=1.2M, H=0.5M, E=0.10M (INCLUYE SUMINISTRO E INSTALACIÓN. NO INC. ARO DE AJUSTE) | UN | 63 | 667642 | 42061446
3716 N | 10,027-N |  |  | CILINDRO POZO INSPECCION PREFABRICADO D=1.2M, H=1M, E=0.10M (INCLUYE SUMINISTRO E INSTALACIÓN. NO INC. ARO DE AJUSTE) | UN | 63 | 1263849 | 79622487
6185 N | 10,028-N |  |  | CONO POZO INSPECCIÓN PREFABRICADO D= 1.20M X 0.60M E=0.10M H= 0.75M (INC. SUMINISTRO E INST. NO INC. ARO DE AJUSTE, ARO-TAPA Y TAPA) | UN | 63 | 774824 | 48813912
4252 N | 10,029-N |  |  | PLACA CUBIERTA D=1.70M POZO INSPEC. (FUNDIDA EN SITIO. INC. SUM, FORMALET., REFUERZO E INST. INCL.TAPA EN POLIPROPILENO) | UN | 37 | 2270513 | 84008981
9639 N | 10,03-N |  |  | CONSTRUCCIÓN DE LA INTERSECCIÓN A DESNIVEL DE PUENTE ARANDA - CÁMARA EN CONCRETO PREFABRICADA TIPO I (Suministro e instalación) | UN | 11 | 48594127 | 534535397
3202 N | 10,032-N |  |  | CONCRETO 3000 PSI HECHO EN OBRA PARA REDES (SUMINISTRO Y COLOCACIÓN) | M3 | 54 | 695257 | 37543878
3722 N | 10,033-N |  |  | NIVELACIÓN DE POZO (HASTA RASANTE EN CONCRETO 3000 PSI HECHO EN OBRA, H=0.15M. INCLUYE SUMINISTRO Y CONSTRUCCIÓN) | UN | 4 | 153643 | 614572
4558 N | 10,034-N |  |  | SUMIDERO ALCANTARILLADO PLUVIAL EN VIA NS-047-1V4 EAAB | UN | 144 | 6457187 | 929834928
4550 N | 10,035-N |  |  | SUMIDERO ALCANTARILLADO COMBINADO EN VIA NS-047-1V4 EAAB | UN | 2 | 4707658 | 9415316
8019 N | 10,038-N |  |  | CANAL DE DRENAJE PREFABRICADO EN POLYCONCRETO, RD-200V, CLASE DE CARGA F900, INCLUYE REJILLA, LONG=1000MM, H= 530 MM, ANCHO= 260 MM, EN COLOR NATURAL, (NO INCLUYE: EXCAVACIÓN, CONCRETO, DRENAJE, RELLENOS, TAPAS O ACCESORIOS) | ML | 2 | 1223653 | 2447306
9640 N | 10,041-N |  |  | CONSTRUCCIÓN DE LA INTERSECCIÓN A DESNIVEL DE PUENTE ARANDA - CODO 45° PVC ALCANTARILLADO D= 6". (Suministro en instalación) | UN | 24 | 111023 | 2664552
3043 N | 10,042-N |  |  | TUBERIA PVC U.M. EXT CORRUGADO/INT LISO U.M. NORMA NTC 3722-1 D=8" (INCLUYE SUMINISTRO E INSTALACIÓN) | ML | 148 | 88646 | 13119608
3044 N | 10,043-N |  |  | TUBERIA PVC U.M. EXT CORRUGADO/INT LISO U.M. NORMA NTC 3722-1 D=10" (INCLUYE SUMINISTRO E INSTALACIÓN) | ML | 428 | 125048 | 53520544
3045 N | 10,044-N |  |  | TUBERIA PVC U.M. EXT CORRUGADO/INT LISO U.M. NORMA NTC 3722-1 D=12" (INCLUYE SUMINISTRO E INSTALACIÓN) | ML | 427 | 142602 | 60891054
3046 N | 10,045-N |  |  | TUBERIA PVC U.M. EXT CORRUGADO/INT LISO U.M. NORMA NTC 3722-1 D=16" (INCLUYE SUMINISTRO E INSTALACIÓN) | ML | 220 | 250591 | 55130020
3048 N | 10,047-N |  |  | TUBERIA PVC U.M. EXT CORRUGADO/INT LISO U.M. NORMA NTC 3722-1 D=20" (INCLUYE SUMINISTRO E INSTALACIÓN) | ML | 354 | 412875 | 146157750
3919 N | 10,048-N |  |  | TUBERIA PVC U.M. EXT/INT LISO NORMA NTC 5070 D=24" (INCLUYE SUMINISTRO E INSTALACIÓN) | ML | 669 | 727608 | 486769752
3921 N | 10,049-N |  |  | TUBERIA PVC U.M. EXT/INT LISO NORMA NTC 5070 D=30" (INCLUYE SUMINISTRO E INSTALACIÓN) | ML | 79 | 1067137 | 84303823
3922 N | 10,05-N |  |  | TUBERIA PVC U.M. EXT/INT LISO NORMA NTC 5070 D=33" (INCLUYE SUMINISTRO E INSTALACIÓN) | ML | 23 | 1417067 | 32592541
3923 N | 10,051-N |  |  | TUBERIA PVC U.M. EXT/INT LISO NORMA NTC 5070 D=36" (INCLUYE SUMINISTRO E INSTALACIÓN) | ML | 173 | 1946683 | 336776159
4630 N | 10,07-N |  |  | TUBERIA GRP 900MM (INCLUYE TRANSPORTE). SUMINISTRO E INSTALACION. | ML | 31 | 2188722 | 67850382
4631 N | 10,071-N |  |  | TUBERIA GRP 1000MM (INCLUYE TRANSPORTE). SUMINISTRO E INSTALACION. | ML | 288 | 2463213 | 709405344
4633 N | 10,073-N |  |  | TUBERIA GRP 1200MM (INCLUYE TRANSPORTE). SUMINISTRO E INSTALACION. | ML | 295 | 3339201 | 985064295
4635 N | 10,075-N |  |  | TUBERIA GRP 1400MM (INCLUYE TRANSPORTE). SUMINISTRO E INSTALACION. | ML | 237 | 4330179 | 1026252423
4648 N | 10,08-N |  |  | ACOPLE GRP 900MM. SUMINISTRO E INSTALACION. | UN | 5 | 1960401 | 9802005
4649 N | 10,081-N |  |  | ACOPLE GRP 1000MM. SUMINISTRO E INSTALACION. | UN | 48 | 1187487 | 56999376
4651 N | 10,083-N |  |  | ACOPLE GRP 1200MM. SUMINISTRO E INSTALACION. | UN | 49 | 1492079 | 73111871
4653 N | 10,085-N |  |  | ACOPLE GRP 1400MM. SUMINISTRO E INSTALACION. | UN | 40 | 2100520 | 84020800
4878 N | 10,089-N |  |  | CONEXIONES KIT SILLA YEE 200 X 160 PVC. SUMINISTRO E INSTALACIÓN. | UN | 24 | 143414 | 3441936
6538 N | 10,096-N |  |  | TUBERIA PVC U.M. EXT CORRUGADO/INT LISO U.M. NORMA NTC 3722-1 D=14" (INCLUYE SUMINISTRO E INSTALACIÓN) | ML | 245 | 256386 | 62814570
4161 N | 10,099-N |  |  | SUBBASE GRANULAR CLASE A (SBG_A) (SUMINISTRO, EXTENDIDO, NIVELACIÓN, HUMEDECIMIENTO Y COMPACTACIÓN CON VIBROCOMPACTADOR) | M3 | 1745 | 156762 | 273549690
4487 N | 10,1-N |  |  | BASE GRANULAR CLASE A (BG_A) (SUMINISTRO, EXTENDIDO MANUAL, HUMEDECIMIENTO Y COMPACTACIÓN) | M3 | 262 | 186332 | 48818984
5891 N | 10,109-N |  |  | EXCAVACION MECANICA PARA REDES PROFUNDIDAD MAYORES A 3.5M (INCLUYE CARGUE). | M3 | 2379 | 2999 | 7134621
4792 N | 10,1099999999999-N |  |  | RELLENO EN RECEBO COMUN (SUMINISTRO E INSTALACIÓN EXTENDIDO MANUAL, HUMEDECIMIENTO Y COMPACTACIÓN TRANSPORTE A 28 KM). | M3 | 5397 | 97621 | 526860537
3202 N | 10,1109999999999-N |  |  | CONCRETO 3000 PSI HECHO EN OBRA PARA REDES (SUMINISTRO Y COLOCACIÓN) | M3 | 54 | 695257 | 37543878
3017 N | 10,1269999999999-N |  |  | TRANSPORTE Y DISPOSICIÓN FINAL DE ESCOMBROS EN SITIO AUTORIZADO (DISTANCIA DE TRANSPORTE 21 KM). A DISTANCIA MAYOR DEL ACARREO LIBRE (90 M) EN SITIO AUTORIZADO POR LA ENTIDAD AMBIENTAL COMPETENTE. | M3 | 2483 | 42150 | 104658450
Subtotal | [7 empty] | 47406852935
| 11 |  |  | RED DE ACUEDUCTO EXTERNAS
TURNO DIURNO
REDES MENORES
RETIROS, DEMOLICIONES, EXCAVACIONES Y RELLENOS
4262 | 11.1011 |  |  | EXCAVACION MECANICA PARA REDES PROFUNDIDAD 0M - 3.5M (INCLUYE CARGUE) | M3 | 3877 | 5863 | 22730851
4792 | 11.1012 |  |  | RELLENO EN RECEBO COMUN (SUMINISTRO E INSTALACIÓN EXTENDIDO MANUAL, HUMEDECIMIENTO Y COMPACTACIÓN TRANSPORTE A 28 KM). | M3 | 1650 | 91220 | 150513000
3024 | 11.1013 |  |  | RELLENO PARA REDES EN ARENA DE PEÑA (SUMINISTRO, EXTENDIDO, HUMEDECIMIENTO Y COMPACTACIÓN) | M3 | 716 | 131659 | 94267844
3050 | 11.1014 |  |  | RELLENO EN MATERIAL SELECCIONADO PROVENIENTE DE LA EXCAVACIÓN (EXTENDIDO MANUAL, HUMEDECIMIENTO Y COMPACTACIÓN) | M3 | 271 | 33315 | 9028365
REDES
3226 | 11.102 |  |  | TUBERIA PVC D=4" TIPO U.M. RDE 21 (SUMINISTRO E INSTALACIÓN) | ML | 914 | 58105 | 53107970
3227 | 11.102 |  |  | TUBERIA PVC D=6" TIPO U.M. RDE 21 (SUMINISTRO E INSTALACIÓN) | ML | 1760 | 122501 | 215601760
3228 | 11.102 |  |  | TUBERIA PVC D=8" TIPO U.M. RDE 21 (SUMINISTRO E INSTALACIÓN) | ML | 3125 | 202919 | 634121875
3230 | 11.102 |  |  | TUBERIA PVC D=12" TIPO U.M. RDE 21 (SUMINISTRO E INSTALACIÓN) | ML | 1608 | 434215 | 698217720
3330 | 11.1021 |  |  | HIDRANTE EXTREMO BRIDA D=4" TIPO TRÁFICO (SUMINISTRO E INSTALACIÓN. NO INCLUYE KIT DE NIVELACIÓN) | UN | 3 | 4258235 | 12774705
3331 | 11.1021 |  |  | HIDRANTE EXTREMO BRIDA D=6" TIPO TRAFICO (SUMINISTRO E INSTALACIÓN. NO INCLUYE KIT DE NIVELACIÓN) | UN | 32 | 8128108 | 260099456
4385 | 11.1021 |  |  | UNION DRESSER D=4" (SUMINISTRO E INSTALACIÓN) | UN | 31 | 188596 | 5846476
4386 | 11.1021 |  |  | UNION DRESSER D=6" (SUMINISTRO E INSTALACIÓN) | UN | 59 | 300371 | 17721889
4387 | 11.1021 |  |  | UNION DRESSER D=8" (SUMINISTRO E INSTALACIÓN) | UN | 104 | 476599 | 49566296
4389 | 11.1021 |  |  | UNION DRESSER D=12" (SUMINISTRO E INSTALACIÓN) | UN | 53 | 1096682 | 58124146
4406 | 11.1021 |  |  | CODO HD 11.25° JUNTA HIDRAULICA PARA PVC D=6" (SUMINISTRO E INSTALACIÓN) | UN | 7 | 452398 | 3166786
4407 | 11.1022 |  |  | CODO HD 11.25° JUNTA HIDRAULICA PARA PVC D=4" (SUMINISTRO E INSTALACIÓN) | UN | 10 | 260819 | 2608190
4408 | 11.1022 |  |  | CODO HD 11.25° JUNTA HIDRAULICA PARA PVC D=8" (SUMINISTRO E INSTALACIÓN) | UN | 8 | 751288 | 6010304
4808 | 11.1022 |  |  | TUBERIA DE ACERO AL CARBON SIN COSTURA SCH40 D=4". SUMINISTRO E INSTALACION. | ML | 52 | 183275 | 9530300
4809 | 11.1022 |  |  | TUBERIA DE ACERO AL CARBON SIN COSTURA SCH40 D=6". SUMINISTRO E INSTALACION. | ML | 64 | 275004 | 17600256
4810 | 11.1022 |  |  | TUBERIA DE ACERO AL CARBON SIN COSTURA SCH40 D=8". SUMINISTRO E INSTALACION. | ML | 63 | 365157 | 23004891
4839 | 11.1022 |  |  | EMPATES DE TUBERÍA EN PVC A PVC 6" LINEAL SEGÚN NORMA NS-023. SUMINISTRO E INSTALACIÓN. (INCLUYE ACCESORIOS). | UN | 9 | 627230 | 5645070
4841 | 11.1022 |  |  | EMPATES DE TUBERÍA EN PVC A PVC 4" LINEAL SEGÚN NORMA NS-023 (INCLUYE ACCESORIOS). SUMINISTRO E INSTALACIÓN. | UN | 5 | 272523 | 1362615
4842 | 11.1022 |  |  | EMPATES DE TUBERÍA EN PVC A AC 4" LINEAL SEGÚN NORMA NS-023 SUMINISTRO E INSTALACIÓN. (INCLUYE ACCESORIOS). | UN | 8 | 462088 | 3696704
4844 | 11.1023 |  |  | EMPATES DE TUBERÍA EN PVC A PVC 12" LINEAL SEGÚN NORMA NS-023 (INCLUYE ACCESORIOS). SUMINISTRO E INSTALACIÓN. | UN | 3 | 3247101 | 9741303
4845 | 11.1023 |  |  | EMPATES DE TUBERÍA EN PVC A PVC 8" LINEAL SEGÚN NORMA NS-023. SUMINISTRO E INSTALACIÓN. (INCLUYE ACCESORIOS). | UN | 5 | 1140741 | 5703705
4858 | 11.1023 |  |  | KIT DE NIVELACIÓN PARA HIDRANTE DE DIÁMETRO DE 6", LONGITUD 400MM. SUMINISTRO E INSTALACIÓN. (INCLUYE TRANSPORTE Y TODOS LOS ELEMENTOS NECESARIOS PARA SU INSTALACIÓN). | UN | 32 | 1212426 | 38797632
4874 | 11.1023 |  |  | REDUCCIÓN HD 6" X 4" J.H. SUMINISTRO E INSTALACIÓN. | UN | 2 | 527918 | 1055836
4899 | 11.1023 |  |  | REDUCCION HD 4"X 3" J.H. (SUMINISTRO E INSTALACIÓN). | UN | 5 | 216932 | 1084660
4900 | 11.1023 |  |  | REDUCCION HD 8"X 6" J.H. (SUMINISTRO E INSTALACIÓN). | UN | 2 | 674014 | 1348028
4901 | 11.1023 |  |  | KIT DE NIVELACIÓN PARA HIDRANTE TRÁFICO DE DIÁMETRO DE 4", LONGITUD 400MM. SUMINISTRO E INSTALACIÓN (INCLUYE TRANSPORTE Y TODOS LOS ELEMENTOS NECESARIOS PARA SU INSTALACIÓN). | UN | 2 | 964249 | 1928498
4978 | 11.1023 |  |  | CONSTRUCCIÓN DE CAJA PARA VALVULA D= 3", D= 4", D= 6" Y D= 8" (NORMA EAAB NS-027) DE 0.4M X0.5M H=2.0M (INCLUYE MARCO Y TAPA). | UN | 80 | 666332 | 53306560
4979 | 11.1023 |  |  | CONSTRUCCIÓN DE CAJA PARA VALVULA D= 10", D= 12" DE 0.5M X0.6M H=2.0M (INCLUYE TAPA VÁLVULA DE SEGURIDAD). | UN | 10 | 713776 | 7137760
5021 | 11.1023 |  |  | TUBERIA DE ACERO SIN COSTURAS ASTM-A-53 SCH40 D=12". SUMINISTRO E INSTALACION. (INCLUYE TRANSPORTE). | ML | 165 | 608128 | 100341120
5172 | 11.1024 |  |  | ACOMETIDA DOMICILIARIA DE 4" A 1/2". SUMINISTRO E INSTALACION. (INCLUYE TUBERIA PF, REPOSICIÓN DE CAJILLA EN POLIPROPILENO PARA MEDIDOR, REGISTROS Y ACCESORIOS, LONGITUD PROMEDIO = 6.5MT). | UN | 18 | 418800 | 7538400
5173 | 11.1024 |  |  | ACOMETIDA DOMICILIARIA DE 6" A 1/2". SUMINISTRO E INSTALACION. (INCLUYE TUBERIA PF REPOSICIÓN DE CAJILLA EN POLIPROPILENO PARA MEDIDOR, REGISTROS Y ACCESORIOS. LONGITUD PROMEDIO=6.5 MT). | UN | 11 | 422843 | 4651273
5999 | 11.1024 |  |  | PRUEBA HIDROSTÁTICA EN TUBERÍAS HASTA 12" DE DIÁMETRO, TRAMOS MÁXIMOS DE 500M. INCLUYE DESINFECCIÓN DE TUBERÍA. | UN | 14 | 1581102 | 22135428
9598 | 11.1024 |  |  | CONSTRUCCIÓN DE LA INTERSECCIÓN A DESNIVEL DE PUENTE ARANDA - TEE HD EXTREMO JUNTA HIDRÁULICA 12"x8" (Suministro e Instalación) | UN | 7 | 3739400 | 26175800
9600 | 11.1024 |  |  | CONSTRUCCIÓN DE LA INTERSECCIÓN A DESNIVEL DE PUENTE ARANDA - TEE HD EXTREMO JUNTA HIDRÁULICA 12"x6" (Suministro e Instalación) | UN | 6 | 3418843 | 20513058
9602 | 11.1024 |  |  | CONSTRUCCIÓN DE LA INTERSECCIÓN A DESNIVEL DE PUENTE ARANDA - TEE HD EXTREMO JUNTA HIDRÁULICA 6"x 6" (Suministro e Instalación) | UN | 17 | 859159 | 14605703
9604 | 11.1024 |  |  | CONSTRUCCIÓN DE LA INTERSECCIÓN A DESNIVEL DE PUENTE ARANDA - TEE HD EXTREMO JUNTA HIDRÁULICA 8"x 8" (Suministro e Instalación) | UN | 7 | 1498787 | 10491509
9619 | 11.1025 |  |  | CONSTRUCCIÓN DE LA INTERSECCIÓN A DESNIVEL DE PUENTE ARANDA - CODO HD 22.5° EXTREMO JUNTA HIDRÁULICA PARA PVC D= 6" (Suministro e Instalación) | UN | 10 | 561600 | 5616000
9621 | 11.1025 |  |  | CONSTRUCCIÓN DE LA INTERSECCIÓN A DESNIVEL DE PUENTE ARANDA - TEE HD EXTREMO JUNTA HIDRÁULICA 6"x 4" (Suministro e Instalación) | UN | 7 | 688113 | 4816791
9623 | 11.1025 |  |  | CONSTRUCCIÓN DE LA INTERSECCIÓN A DESNIVEL DE PUENTE ARANDA - TEE HD EXTREMO JUNTA HIDRÁULICA 12" x 4" (Suministro e Instalación) | UN | 2 | 3313681 | 6627362
9628 | 11.1025 |  |  | CONSTRUCCIÓN DE LA INTERSECCIÓN A DESNIVEL DE PUENTE ARANDA - TAPON HD EXTREMO JUNTA HIDRÁULICA D=4" (Suministro e Instalación) | UN | 5 | 250889 | 1254445
9626 | 11.1025 |  |  | CONSTRUCCIÓN DE LA INTERSECCIÓN A DESNIVEL DE PUENTE ARANDA - CODO HD 22.5° EXTREMO JUNTA HIDRÁULICA PARA PVC D= 8" (Suministro e Instalación) | UN | 7 | 870762 | 6095334
9629 | 11.1025 |  |  | CONSTRUCCIÓN DE LA INTERSECCIÓN A DESNIVEL DE PUENTE ARANDA - CODO HD 45° EXTREMO JUNTA HIDRÁULICA PARA PVC D= 8" (Suministro e Instalación) | UN | 110 | 1116551 | 122820610
9632 | 11.1025 |  |  | CONSTRUCCIÓN DE LA INTERSECCIÓN A DESNIVEL DE PUENTE ARANDA - TAPON HD EXTREMO JUNTA HIDRÁULICA D=6" (Suministro e Instalación) | UN | 2 | 528301 | 1056602
9631 | 11.1025 |  |  | CONSTRUCCIÓN DE LA INTERSECCIÓN A DESNIVEL DE PUENTE ARANDA - TEE HD EXTREMO JUNTA HIDRÁULICA 4"x 4" (Suministro e Instalación) | UN | 8 | 507005 | 4056040
9637 | 11.1025 |  |  | CONSTRUCCIÓN DE LA INTERSECCIÓN A DESNIVEL DE PUENTE ARANDA - VALVULA COMPUERTA ELASTICA VASTAGO NO ASCENDENTE JUNTA HIDRÁULICA D=6" (Suministro e Instalación) | UN | 44 | 2278821 | 100268124
9638 | 11.1026 |  |  | CONSTRUCCIÓN DE LA INTERSECCIÓN A DESNIVEL DE PUENTE ARANDA - VALVULA COMPUERTA ELASTICA VASTAGO NO ASCENDENTE EXTREMO JUNTA HIDRÁULICA D=4" (Suministro e Instalación) | UN | 19 | 1220579 | 23191001
9642 | 11.1026 |  |  | CONSTRUCCIÓN DE LA INTERSECCIÓN A DESNIVEL DE PUENTE ARANDA - CODO HD 45° EXTREMO JUNTA HIDRÁULICA PARA PVC D= 6" (Suministro e Instalación) | UN | 66 | 613474 | 40489284
9645 | 11.1026 |  |  | CONSTRUCCIÓN DE LA INTERSECCIÓN A DESNIVEL DE PUENTE ARANDA - CODO HD 45° EXTREMO JUNTA HIDRÁULICA PARA PVC D= 12" (Suministro e Instalación) | UN | 66 | 2585889 | 170668674
9644 | 11.1026 |  |  | CONSTRUCCIÓN DE LA INTERSECCIÓN A DESNIVEL DE PUENTE ARANDA - CODO HD 22.5° EXTREMO JUNTA HIDRÁULICA PARA PVC D= 12" (Suministro e Instalación) | UN | 173 | 2524122 | 436673106
9647 | 11.1026 |  |  | CONSTRUCCIÓN DE LA INTERSECCIÓN A DESNIVEL DE PUENTE ARANDA - CODO HD 90° EXTREMO JUNTA HIDRÁULICA PARA PVC D= 4" (Suministro e Instalación) | UN | 6 | 390578 | 2343468
9646 | 11.1026 |  |  | CONSTRUCCIÓN DE LA INTERSECCIÓN A DESNIVEL DE PUENTE ARANDA - CODO HD 90° EXTREMO JUNTA HIDRÁULICA PARA PVC D= 12" (Suministro e Instalación) | UN | 2 | 2781411 | 5562822
9649 | 11.1026 |  |  | CONSTRUCCIÓN DE LA INTERSECCIÓN A DESNIVEL DE PUENTE ARANDA - CODO HD 45° EXTREMO JUNTA HIDRÁULICA PARA PVC D= 4" (Suministro e Instalación) | UN | 60 | 284213 | 17052780
9654 | 11.1026 |  |  | CONSTRUCCIÓN DE LA INTERSECCIÓN A DESNIVEL DE PUENTE ARANDA - CODO HD 90° EXTREMO JUNTA HIDRÁULICA PARA PVC D= 6" (Suministro e Instalación) | UN | 28 | 709673 | 19870844
9650 | 11.1026 |  |  | CONSTRUCCIÓN DE LA INTERSECCIÓN A DESNIVEL DE PUENTE ARANDA - CODO HD 22.5° EXTREMO JUNTA HIDRÁULICA PARA PVC D= 4" (Suministro e Instalación) | UN | 10 | 218296 | 2182960
9655 | 11.1026 |  |  | CONSTRUCCIÓN DE LA INTERSECCIÓN A DESNIVEL DE PUENTE ARANDA - CODO HD 11.25° JUNTA HIDRAULICA PARA PVC D=12" (Suministro e Instalación) | UN | 10 | 2246711 | 22467110
9656 | 11.1027 |  |  | CONSTRUCCIÓN DE LA INTERSECCIÓN A DESNIVEL DE PUENTE ARANDA - VALVULA COMPUERTA ELASTICA VASTAGO NO ASCENDENTE EXTREMO JUNTA HIDRÁULICA D=8" (Suministro e Instalación) | UN | 17 | 3289020 | 55913340
9657 | 11.1027 |  |  | CONSTRUCCIÓN DE LA INTERSECCIÓN A DESNIVEL DE PUENTE ARANDA - VALVULA COMPUERTA ELASTICA VASTAGO NO ASCENDENTE EXTREMO JUNTA HIDRÁULICA D=12" (Suministro e Instalación). | UN | 10 | 7557995 | 75579950
7392 | 11.1027 |  |  | REDUCCION HD 12" X 6" (SUMINISTRO E INSTALACIÓN) | UN | 2 | 2146061 | 4292122
9664 | 11.1027 |  |  | CONSTRUCCIÓN DE LA INTERSECCIÓN A DESNIVEL DE PUENTE ARANDA - EMPATES DE TUBERÍA EN PVC A PEAD 4" LINEAL SEGÚN NORMA NS-023 (INCLUYE ACCESORIOS). SUMINISTRO E INSTALACIÓN. | UN | 11 | 731807 | 8049877
8151 | 11.1027 |  |  | EMPATES DE TUBERÍA EN PVC A PEAD 6" LINEAL SEGÚN NORMA NS-023 (INCLUYE ACCESORIOS). SUMINISTRO E INSTALACIÓN. | UN | 11 | 2048178 | 22529958
8181 | 11.1028 |  |  | EMPATES DE TUBERÍA EN PVC A PEAD 8" LINEAL SEGÚN NORMA NS-023 (INCLUYE ACCESORIOS). SUMINISTRO E INSTALACIÓN. | UN | 16 | 2254633 | 36074128
8182 | 11.1028 |  |  | EMPATES DE TUBERÍA EN PVC A PEAD 12" LINEAL SEGÚN NORMA NS-023. SUMINISTRO E INSTALACIÓN. (INCLUYE ACCESORIOS). | UN | 10 | 5973538 | 59735380
8412 | 11.1028 |  |  | CODO HD 90° EXTREMO JUNTA HIDRÁULICA PARA PVC D= 8" (SUMINISTRO E INSTALACIÓN) | UN | 3 | 702158 | 2106474
8413 | 11.1028 |  |  | TAPON HD EXTREMO JUNTA HIDRÁULICA D=8" (SUMINISTRO E INSTALACIÓN) | UN | 4 | 342091 | 1368364
8414 | 11.1028 |  |  | TEE HD EXTREMO JUNTA HIDRÁULICA 12"X 12" (SUMINISTRO E INSTALACIÓN) | UN | 5 | 3864680 | 19323400
8415 | 11.1028 |  |  | TEE HD EXTREMO JUNTA HIDRÁULICA 8"X 4" (SUMINISTRO E INSTALACIÓN) | UN | 4 | 835126 | 3340504
8416 | 11.1028 |  |  | TEE HD EXTREMO JUNTA HIDRÁULICA 8"X 6" (SUMINISTRO E INSTALACIÓN) | UN | 28 | 872961 | 24442908
9617 | 11.1028 |  |  | CONSTRUCCIÓN DE LA INTERSECCIÓN A DESNIVEL DE PUENTE ARANDA -ACOMETIDA DOMICILIARIA PARA TUB. P/PAL EN 4" a medidor en 3/4". SUMINISTRO E INSTALACIÓN. (INCLUYE TUBERIA PF D=3/4", CAJILLA EN POLIPROPILENO, REGISTROS Y ACCESORIOS, LOG. PROM. = 6.50m). Para habilitar la compatibilidad con lectores de pantalla, pulsa Ctrl+Alt+Z. Para obtener información acerca de las combinaciones de teclas, pulsa Ctrl+barra diagonal. | UN | 2 | 531860 | 1063720
9796 | 11.1029 |  |  | CONSTRUCCIÓN INTERSECCIÓN A DESNIVEL PUENTE ARANDA Y DEMÁS OBRAS COMPLEMENTARIAS TRONCAL CALLE 13 -ACOMETIDA DOMICILIARIA PARA TUB. P/PAL EN 6" a medidor en 2". SUMINISTRO E INSTALACIÓN. (INCLUYE TUBERIA PVC D=1", CAJILLA EN POLIPROPILENO, REGISTROS Y ACCESORIOS, LOG. PROM. = 6.50m). | UN | 1 | 693279 | 693279
9620 | 11.1029 |  |  | CONSTRUCCIÓN DE LA INTERSECCIÓN A DESNIVEL DE PUENTE ARANDA -ACOMETIDA DOMICILIARIA PARA TUB. P/PAL EN 6" a medidor en 3/4". SUMINISTRO E INSTALACIÓN. (INCLUYE TUBERIA PF D=3/4", CAJILLA EN POLIPROPILENO, REGISTROS Y ACCESORIOS, LOG. PROM. = 6.50m). | UN | 1 | 585914 | 585914
9832 | 11.1029 |  |  | CONSTRUCCIÓN INTERSECCIÓN A DESNIVEL PUENTE ARANDA Y DEMÁS OBRAS COMPLEMENTARIAS TRONCAL CALLE 13 - ACOMETIDA DOMICILIARIA PARA TUB. P/PAL EN 8" a medidor en 1 1/2". SUMINISTRO E INSTALACIÓN. (INCLUYE TUBERIA PEAD D=1 1/2", CAJILLA EN POLIPROPILENO, REGISTROS Y ACCESORIOS, LOG. PROM. = 6.50m). | UN | 2 | 751520 | 1503040
4809 | 11.103 |  |  | TUBERIA DE ACERO AL CARBON SIN COSTURA SCH40 D=6". SUMINISTRO E INSTALACION. | ML | 64 | 275004 | 17600256
4387 | 11.103 |  |  | UNION DRESSER D=8" (SUMINISTRO E INSTALACIÓN) | UN | 104 | 476599 | 49566296
4386 | 11.103 |  |  | UNION DRESSER D=6" (SUMINISTRO E INSTALACIÓN) | UN | 59 | 300371 | 17721889
4810 | 11.1032 |  |  | TUBERIA DE ACERO AL CARBON SIN COSTURA SCH40 D=8". SUMINISTRO E INSTALACION. | ML | 63 | 365157 | 23004891
6774 | 11.1032 |  |  | DADO EN CONCRETO DE 3000 PSI, (21 MPa) PREMEZCLADO, GRAVA COMÚN (Incluye suministro, formaleteo en madera, Bombeo, colocación y curado, No incluye refuerzo). | M3 | 132 | 680021 | 89762772
3729 | 11.1033 |  |  | CONCRETO 1500 PSI GRAVA COMÚN PARA SOLADOS (PREMEZCLADO. INCLUYE SUMINISTRO Y COLOCACIÓN) | M3 | 13 | 493025 | 6409325
6020 | 11.1033 |  |  | RELLENO EN RECEBO COMUN (SUMINISTRO E INSTALACIÓN EXTENDIDO MANUAL, HUMEDECIMIENTO Y COMPACTACIÓN. NO INCLUYE TRANSPORTE) | M3 | 19 | 29962 | 569278
3729 | 11.1033 |  |  | CONCRETO 1500 PSI GRAVA COMÚN PARA SOLADOS (PREMEZCLADO. INCLUYE SUMINISTRO Y COLOCACIÓN) | M3 | 13 | 493025 | 6409325
3729 | 11.1034 |  |  | CONCRETO 1500 PSI GRAVA COMÚN PARA SOLADOS (PREMEZCLADO. INCLUYE SUMINISTRO Y COLOCACIÓN) | M3 | 13 | 493025 | 6409325
RED MATRIZ
RETIROS, DEMOLICIONES, EXCAVACIONES Y RELLENOS
4262 | 11.1111 |  |  | EXCAVACION MECANICA PARA REDES PROFUNDIDAD 0M - 3.5M (INCLUYE CARGUE) | M3 | 4647 | 5863 | 27245361
5891 | 11.1112 |  |  | EXCAVACION MECANICA PARA REDES PROFUNDIDAD MAYORES A 3.5M (INCLUYE CARGUE). | M3 | 3049 | 2870 | 8750630
4981 | 11.1113 |  |  | ENTIBADO EC-2 CONTÍNUO MADERA CON PERFILES METÁLICOS Y PARALES TELESCÓPICOS. SUMINISTRO E INSTALACIÓN. | M2 | 14116 | 84945 | 1199083620
7528 | 11.1114 |  |  | ENTIBADO EC-6 CONTINUO MADERA CON PERFILES DE METÁLICOS Y PARALES TELESCÓPICOS. SUMINISTRO E INSTALACIÓN. | M2 | 266 | 132844 | 35336504
4792 | 11.1115 |  |  | RELLENO EN RECEBO COMUN (SUMINISTRO E INSTALACIÓN EXTENDIDO MANUAL, HUMEDECIMIENTO Y COMPACTACIÓN TRANSPORTE A 28 KM). | M3 | 7454 | 91220 | 679953880
3024 | 11.1116 |  |  | RELLENO PARA REDES EN ARENA DE PEÑA (SUMINISTRO, EXTENDIDO, HUMEDECIMIENTO Y COMPACTACIÓN) | M3 | 391 | 131659 | 51478669
4837 | 11.1117 |  |  | RELLENO CON MEZCLA DE GRAVILLA DE 3/4" Y ARENA DE RIO (RELACIÓN 1:1) SUMINISTRO Y COLOCACIÓN. (INCLUYE TRANSPORTE, SUMINISTRO, EXTENDIDO MANUAL Y COLOCACIÓN). | M3 | 14 | 206279 | 2887906
3017 | 11.1118 |  |  | TRANSPORTE Y DISPOSICIÓN FINAL DE ESCOMBROS EN SITIO AUTORIZADO (DISTANCIA DE TRANSPORTE 21 KM). A DISTANCIA MAYOR DEL ACARREO LIBRE (90 M) EN SITIO AUTORIZADO POR LA ENTIDAD AMBIENTAL COMPETENTE. | M3 | 8194 | 42150 | 345377100
REDES
9663 | 11.1125 |  |  | CONSTRUCCIÓN DE LA INTERSECCIÓN A DESNIVEL DE PUENTE ARANDA - TUBO EN ACERO F 18" CON UNIONES ESPIGO / CAMPANA CON EMPAQUE DE CAUCHO, CON REVESTIMIENTO INTERIOR Y RECUBRIMIENTO EXTERIOR EN MORTERO DE CEMENTO. FABRICADO DE CONFORMIDAD CON LA NORMA AWWA C 200 A PARTIR DE LÁMINA ASTM A 36 DE ESPESOR 4MM. L=6,00M. PRESIÓN DE TRABAJO HASTA = 250 PSI.(Incluye suministro e instalación). | ML | 792 | 1082139 | 857054088
8265 | 11.1128 |  |  | CINTURÓN DE CIERRE EN ACERO Ø 16" PARA EMPATES DE TUBERÍA EN WSP A CCP LINEAL. SUMINISTRO E INSTALACIÓN | UN | 1 | 612872 | 612872
9864 | 11.1129 |  |  | CONSTRUCCIÓN INTERSECCIÓN A DESNIVEL PUENTE ARANDA Y DEMÁS OBRAS COMPLEMENTARIAS TRONCAL CALLE 13 - TUBERÍA EN ACERO Ø16" CON UNIONES ESPIGO/CAMPANA CON EMPAQUE DE CAUCHO. REVEST.INTERIOR Y RECUBR EXT. EN MORTERO CEMENTO. L= 6.00m PRESIÓN TRABAJO 150 PSI. SUMINISTRO E INSTALACIÓN | ML | 960 | 1192601 | 1144896960
9858 | 11.1132 |  |  | CONSTRUCCIÓN INTERSECCIÓN A DESNIVEL PUENTE ARANDA Y DEMÁS OBRAS COMPLEMENTARIAS TRONCAL CALLE 13 -CINTURÓN DE CIERRE EN ACERO Φ 30". PRESIÓN DE TRABAJO 350 PSI. REVESTIDO CON PINTURA ANTICORROSIVA. SUMINISTRADO SUELTO PARA SER INSTALADO EN OBRA POR OTROS. L=0,30M. FABRICADO A PARTIR DE LÁMINA ASTM A 36. | UN | 1 | 2315329 | 2315329
9851 | 11.1133 |  |  | CONSTRUCCIÓN INTERSECCIÓN A DESNIVEL PUENTE ARANDA Y DEMÁS OBRAS COMPLEMENTARIAS TRONCAL CALLE 13 -CINTURÓN DE CIERRE EN ACERO Φ 36". PRESIÓN DE TRABAJO 350 PSI. REVESTIDO CON PINTURA ANTICORROSIVA. SUMINISTRADO SUELTO PARA SER INSTALADO EN OBRA POR OTROS. L=0,30M. FABRICADO A PARTIR DE LÁMINA ASTM A 36. | UN | 1 | 3440131 | 3440131
3046 | 11.1135 |  |  | TUBERIA PVC U.M. EXT CORRUGADO/INT LISO U.M. NORMA NTC 3722-1 D=16" (INCLUYE SUMINISTRO E INSTALACIÓN) | ML | 17 | 247267 | 4203539
3044 | 11.1136 |  |  | TUBERIA PVC U.M. EXT CORRUGADO/INT LISO U.M. NORMA NTC 3722-1 D=10" (INCLUYE SUMINISTRO E INSTALACIÓN) | ML | 35 | 122110 | 4273850
3045 | 11.1137 |  |  | TUBERIA PVC U.M. EXT CORRUGADO/INT LISO U.M. NORMA NTC 3722-1 D=12" (INCLUYE SUMINISTRO E INSTALACIÓN) | ML | 15 | 139509 | 2092635
3471 | 11.1139 |  |  | CILINDRO POZO INSP. EN MAMPOSTERIA E=0.25M (INC. SUMIN. Y CONST, ACERO PARA ESCALERAS, GEOTEXTIL Y PAÑETE IMPERMEAB.) | ML | 21 | 673996 | 14153916
3470 | 11.114 |  |  | CILINDRO POZO INSP. EN MAMPOSTERIA E=0.37M (INC. SUMIN. Y CONST, ACERO PARA ESCALERAS, GEOTEXTIL Y PAÑETE IMPERMEAB.) | ML | 3 | 990069 | 2970207
3472 | 11.1141 |  |  | PLACA CUBIERTA D=1.70M POZO INSPEC. (FUNDIDA EN SITIO. INC. SUMINISTRO, FORMALETEO, REFUERZO E INSTALACIÓN. NO INC.TAPA) | UN | 8 | 559170 | 4473360
3473 | 11.1142 |  |  | PLACA FONDO D=1.70M POZO INSPEC. (FUNDIDA EN SITIO. INCL. SUMIN, FORMALET, REF, INST. INCL. CONCRETO 2000 PSI DE BASE) | UN | 5 | 710334 | 3551670
3474 | 11.1143 |  |  | PLACA FONDO D=1.95M POZO INSPEC. (FUNDIDA EN SITIO. INCL. SUMIN, FORMALET, REF, INST. INCL. CONCRETO 2000 PSI DE BASE) | UN | 1 | 843278 | 843278
9838 | 11.1145 |  |  | CONSTRUCCIÓN INTERSECCIÓN A DESNIVEL PUENTE ARANDA Y DEMÁS OBRAS COMPLEMENTARIAS TRONCAL CALLE 13 -TUBO EN ACERO Φ30" CON EXTREMOS DE JUNTA ESPIGO/CAMPANA CON EMPAQUE DE CAUCHO, CON REVESTIMIENTO INTERIOR Y RECUBRIMIENTO EXTERIOR EN MORTERO DE CEMENTO. FABRICADO DE CONFORMIDAD CON LA NORMA AWWA C200, MANUAL M11 DE LA AWWA Y NORMA NP - 032 DE LA EAAB, A PARTIR DE LÁMINA ASTMA 36 DE ESPESOR 4MM. L= 6,00M. PRESIÓN DE TRABAJO = 350 PSI. | ML | 478 | 6420799 | 3069141922
9830 | 11.1146 |  |  | CONSTRUCCIÓN INTERSECCIÓN A DESNIVEL PUENTE ARANDA Y DEMÁS OBRAS COMPLEMENTARIAS TRONCAL CALLE 13 -TUBO EN ACERO Φ36" CON EXTREMOS DE JUNTA ESPIGO/CAMPANA CON EMPAQUE DE CAUCHO, CON REVESTIMIENTO INTERIOR Y RECUBRIMIENTO EXTERIOR EN MORTERO DE CEMENTO. FABRICADO DE CONFORMIDAD CON LA NORMA AWWA C200, MANUAL M11 DE LA AWWA Y NORMA NP - 032 DE LA EAAB, A PARTIR DE LÁMINA ASTMA 36 DE ESPESOR 6MM. L= 6,00M. PRESIÓN DE TRABAJO = 350 PSI. | ML | 1592 | 9995526 | 15912877392
3729 | 11.1153 |  |  | CONCRETO 1500 PSI GRAVA COMÚN PARA SOLADOS (PREMEZCLADO. INCLUYE SUMINISTRO Y COLOCACIÓN) | M3 | 216 | 493025 | 106493400
7349 | 11.1154 |  |  | CONCRETO 4000 PSI (28 Mpa) GRAVA COMÚN PARA CÁMARA (PREMEZCLADO. INCLUYE SUMINISTRO, FORMALETEO, COLOCACIÓN Y CURADO. NO INCLUYE REFUERZO). | M3 | 659 | 670140 | 441622260
7437 | 11.1155 |  |  | CONCRETO 6000 PSI GRAVA COMÚN PARA TAPAS CÁMARA (PREMEZCLADO. INCLUYE SUMINISTRO, FORMALETEO Y COLOCACIÓN. NO INCLUYE REFUERZO). | M3 | 75 | 817874 | 61340550
7439 | 11.1157 |  |  | TAPA CIRCULAR DE SEGURIDAD PARA TRÁFICO PESADO D= 0.60M. SUMINISTRO E INSTALACIÓN | UN | 29 | 444689 | 12895981
5996 | 11.1158 |  |  | SELLO PVC FLEXIBLE PARA SELLOS DE JUNTAS SOMETIDAS A PRESIÓN HIDRÁULICA, ANCHO = 15CM. SUMINISTRO Y COLOCACIÓN | ML | 193 | 41182 | 7948126
7283 | 11.1159 |  |  | APOYO ELASTOMÉRICO EN NEOPRENO REFORZADO DUREZA 60 PARA APOYO SUPERESTRUCTURA. (SUMINISTRO E INSTALACIÓN). | dm3 | 191 | 85427 | 16316557
8044 | 11.1175 |  |  | CODO EN ACERO F 18" ENTRE 5° Y 22½° JUNTA ESPIGO / CAMPANA CON EMPAQUE DE CAUCHO, CON REVESTIMIENTO INTERIOR Y RECUBRIMIENTO EXTERIOR EN MORTERO DE CEMENTO. L=0,4 X 0,4M. PRESIÓN DE TRABAJO HASTA = 250 PSI . (INCLUYE SUMINISTRO E INSTALACIÓN). | UN | 3 | 3539421 | 10618263
8045 | 11.1176 |  |  | CODO EN ACERO F 18" ENTRE 22½° Y 45° JUNTA ESPIGO / CAMPANA CON EMPAQUE DE CAUCHO, CON REVESTIMIENTO INTERIOR Y RECUBRIMIENTO EXTERIOR EN MORTERO DE CEMENTO. L=0,60 X 0,60M. PRESIÓN DE TRABAJO HASTA = 250 PSI. (INCLUYE SUMINISTRO E INSTALACIÓN). | UN | 2 | 4512397 | 9024794
9595 | 11.1178 |  |  | CONSTRUCCIÓN DE LA INTERSECCIÓN A DESNIVEL DE PUENTE ARANDA -CODO WSP D=18" ENTRE 67.5° Y 90° L=0.60m x 0.60m EN ACERO REVEST. INT. Y RECUBR EXT. EN MORTERO DE CEMENTO. SUMIN. E INSTAL. INCL. UNIONES (ESPIGO Y CAMPANA). PRESION DE TRABAJO=350 PSI. | UN | 1 | 5484742 | 5484742
9605 | 11.1186 |  |  | CONSTRUCCIÓN DE LA INTERSECCIÓN A DESNIVEL DE PUENTE ARANDA -REDUCCIÓN EN ACERO D=24" A D=18" CON ESPIGO EN D=24" Y CAMPANA EN D=18", CON REVESTIMIENTO INTERIOR Y RECUBIRMIENTO EXTERIOR EN MORTERO DE CEMENTO. L=0,20M. PRESIÓN DE TRABAJO 150 PSI. | UN | 1 | 4423912 | 4423912
9863 | 11.1187 |  |  | CONSTRUCCIÓN INTERSECCIÓN A DESNIVEL PUENTE ARANDA Y DEMÁS OBRAS COMPLEMENTARIAS TRONCAL CALLE 13 - REDUCCIÓN EN ACERO D=18" D=16" CON CAMPANA D=18" Y ESPIGO D=16", CON REVESTIMIENTO INTERIOR Y RECUBRIMIENTO EXTERIOR EN MORTERO DE CEMENTO L=0.20m. (Incluye suministro e instalación) | UN | 1 | 4248335 | 4248335
9593 | 11.1189 |  |  | CONSTRUCCIÓN DE LA INTERSECCIÓN A DESNIVEL DE PUENTE ARANDA -TEE 18"X8" WSP ACERO CARBON NORMA AWWA C200 150 PSI CON RECUBRIMIENTO SEGÚN AWWA C205 CON EXTREMOS ESPIGO/CAMPANA Y BRIDA EN LA DERIVACIÓN, CON REVESTIMIENTO INTERIOR Y RECUBRIMIENTO EXTERIOR EN MORTERO DE CEMENTO. (Incluye suministro e instalación). | UN | 1 | 9108973 | 9108973
9820 | 11.1191 |  |  | CONSTRUCCIÓN INTERSECCIÓN A DESNIVEL PUENTE ARANDA Y DEMÁS OBRAS COMPLEMENTARIAS TRONCAL CALLE 13 - TEE 18"X10" WSP ACERO CARBON NORMA AWWA C200 150 PSI CON RECUBRIMIENTO SEGÚN AWWA C205 CON EXTREMOS ESPIGO/CAMPANA Y BRIDA EN LA DERIVACIÓN, CON REVESTIMIENTO INTERIOR Y RECUBRIMIENTO EXTERIOR EN MORTERO DE CEMENTO. (Incluye suministro e instalación). | UN | 1 | 7983304 | 7983304
9813 | 11.1192 |  |  | CONSTRUCCIÓN INTERSECCIÓN A DESNIVEL PUENTE ARANDA Y DEMÁS OBRAS COMPLEMENTARIAS TRONCAL CALLE 13 - Tablero de 42 circuitos autosoportado en lámina cold rolled IP44 A 208/120 VC.A. barraje trifásico de 225 A, 5 hilos, 3F+N+T, ( suministro e instalación) | UN | 2 | 477190 | 954380
9658 | 11.1206 |  |  | CONSTRUCCIÓN DE LA INTERSECCIÓN A DESNIVEL DE PUENTE ARANDA - TEE EN ACERO Ø 16" x 12" CON EXTREMOS ESPIGO/CAMPANA Y BRIDA EN LA DERIVACIÓN (A). SUMINISTRO E INSTALACIÓN | UN | 2 | 3743496 | 7486992
9819 | 11.1207 |  |  | CONSTRUCCIÓN INTERSECCIÓN A DESNIVEL PUENTE ARANDA Y DEMÁS OBRAS COMPLEMENTARIAS TRONCAL CALLE 13 - TEE 18"X6" WSP ACERO CARBON NORMA AWWA C200 150 PSI CON RECUBRIMIENTO SEGÚN AWWA C205 CON EXTREMOS ESPIGO/CAMPANA Y BRIDA EN LA DERIVACIÓN, CON REVESTIMIENTO INTERIOR Y RECUBRIMIENTO EXTERIOR EN MORTERO DE CEMENTO. (Incluye suministro e instalación). | UN | 1 | 6689676 | 6689676
9818 | 11.1209 |  |  | CONSTRUCCIÓN INTERSECCIÓN A DCONSTRUCCIÓN INTERSECCIÓN A DESNIVEL PUENTE ARANDA Y DEMÁS OBRAS COMPLEMENTARIAS TRONCAL CALLE 13 -ESNIVEL PUENTE ARANDA Y DEMÁS OBRAS COMPLEMENTARIAS TRONCAL CALLE 13 - TEE 16"X6" WSP ACERO CARBON NORMA AWWA C200 150 PSI CON RECUBRIMIENTO SEGÚN AWWA C205 CON EXTREMOS ESPIGO/CAMPANA Y BRIDA EN LA DERIVACIÓN, CON REVESTIMIENTO INTERIOR Y RECUBRIMIENTO EXTERIOR EN MORTERO DE CEMENTO. (Incluye suministro e instalación). | UN | 1 | 7175505 | 7175505
9823 | 11.121 |  |  | CONSTRUCCIÓN INTERSECCIÓN A DESNIVEL PUENTE ARANDA Y DEMÁS OBRAS COMPLEMENTARIAS TRONCAL CALLE 13 - TEE EN ACERO D=16" X D=4" CON ESPIGO CAMPANA EN LA RAMA PRINCIPAL Y BRIDA D=4" EN LA DERIVACIÓN, CON REVESTIMIENTO INTERIOR Y RECUBRIMIENTO EXTERIOR EN MORTERO DE CEMENTO. L=1.50M X 0.75M. BRIDA ASME ANSI B16.5 CLASE 150. PRESIÓN DE TRABAJO 150PSI. | UN | 1 | 6856315 | 6856315
9613 | 11.1211 |  |  | CONSTRUCCIÓN DE LA INTERSECCIÓN A DESNIVEL DE PUENTE ARANDA - VÁLVULA TIPO MARIPOSA DE Ø 4" CLASE 150 CON EXTREMOS BRIDADOS (Suministro e Instalación) | UN | 1 | 390432 | 390432
9615 | 11.1212 |  |  | CONSTRUCCIÓN DE LA INTERSECCIÓN A DESNIVEL DE PUENTE ARANDA - VÁLVULA TIPO MARIPOSA DE Ø 6" CLASE 150 CON EXTREMOS BRIDADOS (Suministro e Instalación) | UN | 2 | 622511 | 1245022
9888 | 11.1214 |  |  | CONSTRUCCIÓN INTERSECCIÓN A DESNIVEL PUENTE ARANDA Y DEMÁS OBRAS COMPLEMENTARIAS TRONCAL CALLE 13 - VÁLVULA TIPO MARIPOSA DE Ø 16" CLASE 150 CON EXTREMOS BRIDADOS (Suministro e Instalación) | UN | 2 | 14203093 | 28406186
9865 | 11.1217 |  |  | CONSTRUCCIÓN INTERSECCIÓN A DESNIVEL PUENTE ARANDA Y DEMÁS OBRAS COMPLEMENTARIAS TRONCAL CALLE 13 - UNIÓN DE DESMONTAJE RÍGIDA Ø=10" CLASE 150 (Suministro e instalación) | UN | 1 | 3011742 | 3011742
7487 | 11.1222 |  |  | VÁLVULA DE COMPUERTA DE Ø 4" (A) CON SELLO EN BRONCE. (SUMINISTRO E INSTALACIÓN) | UN | 3 | 2052965 | 6158895
9768 | 11.1223 |  |  | CONSTRUCCIÓN INTERSECCIÓN A DESNIVEL PUENTE ARANDA Y DEMÁS OBRAS COMPLEMENTARIAS TRONCAL CALLE 13 - VÁLVULA COMPUERTA ELÁSTICA VA (VÁSTAGO ASCENDENTE) D=6" DN (DIÁMETRO NOMINAL) 150 MM CON EXTREMOS BRIDADOS (SUMINISTRO E INSTALACIÓN) | UN | 1 | 2335469 | 2335469
9747 | 11.1224 |  |  | CONSTRUCCIÓN INTERSECCIÓN A DESNIVEL PUENTE ARANDA Y DEMÁS OBRAS COMPLEMENTARIAS TRONCAL CALLE 13 - VÁLVULA COMPUERTA ELÁSTICA VASTAGO NO ASCENDENTE EXTREMO BRIDADO D=3" (Suministro e Instalación) | UN | 1 | 1115998 | 1115998
7558 | 11.1225 |  |  | VÁLVULA VENTOSA HD COMBINADA TRIPLE ACCIÓN (TRIPLE EFECTO) D=3" EXTREMO BRIDA CLASE 150 (Suministro e instalacion) | UN | 3 | 1294954 | 3884862
7454 | 11.1226 |  |  | VÁLVULA DE GLOBO DE 4" (A). SUMINISTRO E INSTALACIÓN | UN | 2 | 2438500 | 4877000
4809 | 11.1228 |  |  | TUBERIA DE ACERO AL CARBON SIN COSTURA SCH40 D=6". SUMINISTRO E INSTALACION. | ML | 4 | 275004 | 1100016
8425 | 11.1229 |  |  | BRIDA FLANGE SLIP ON D=6" ACERO SOLDABLE RF 150 LB ANSI B16.5 (SUMINISTRO E INSTALACIÓN) | UN | 2 | 134767 | 269534
9643 | 11.123 |  |  | CONSTRUCCIÓN DE LA INTERSECCIÓN A DESNIVEL DE PUENTE ARANDA -NIPLE EN ACERO Ø=18" EXTREMOS ESPIGO/CAMPANA, REVESTIMIENTO INTERIOR Y RECUBRIMIENTO EXTERIOR EN MORTERO DE CEMENTO, CON SALIDA BRIDADA SEGÚN ANSI B16.5 PARA VENTOSA 3". PRESIÓN DE DISEÑO 150 PSI. (Suministro e instalación) | UN | 2 | 3052634 | 6105268
9659 | 11.1231 |  |  | CONSTRUCCIÓN DE LA INTERSECCIÓN A DESNIVEL DE PUENTE ARANDA - VÁLVULA DE CHEQUE 4" (A) (150PSI) (Suministro e instalación) | UN | 3 | 1056204 | 3168612
7493 | 11.1232 |  |  | CODO EN ACERO Ø=4" (INCLUYE SUMINISTRO E INSTALACIÓN) | UN | 3 | 151417 | 454251
7357 | 11.1234 |  |  | NIPLE 4" ACERO CARBON BRIDA/BRIDA L= 250MM. (A) SUMINISTRO E INSTALACIÓN | UN | 6 | 458654 | 2751924
8023 | 11.1235 |  |  | NIPLE HD Ø4" BRIDA B16.5 X LISO LONG. 1274 MM. CON PASAMURO Z=824MM(INCLUYE SUMINISTRO E INSTALACIÓN) | UN | 9 | 1140540 | 10264860
9778 | 11.1236 |  |  | CONSTRUCCIÓN INTERSECCIÓN A DESNIVEL PUENTE ARANDA Y DEMÁS OBRAS COMPLEMENTARIAS TRONCAL CALLE 13 - NIPLE EN ACERO Ø 8" CON BRIDA Y EXTREMO LISO L= 150mm, REVESTIMIENTO INTERIOR Y EXTERIOR EN PINTURA EXPOXICA. SUMINISTRO E INSTALACIÓN | UN | 1 | 819944 | 819944
7354 | 11.1237 |  |  | NIPLE 12" ACERO CARBON EXTREMO BRIDA Y EXTREMO LISO PARA CINTURÓN DE CIERRE L= 1500MM. (A) SUMINISTRO E INSTALACIÓN | UN | 1 | 1876645 | 1876645
9881 | 11.124 |  |  | CONSTRUCCIÓN INTERSECCIÓN A DESNIVEL PUENTE ARANDA Y DEMÁS OBRAS COMPLEMENTARIAS TRONCAL CALLE 13 -VÁLVULA MARIPOSA DE Ø 10", ASTM A536, CL 300 #, CON EXTREMOS BRIDADOS ANSI/ASME B16.5 (Suministro e instalación) | UN | 1 | 14566209 | 14566209
7455 | 11.1241 |  |  | VÁLVULA DE MARIPOSA Ø 12"A BRIDA - BRIDA (A) (150 PSI). SUMINISTRO E INSTALACIÓN | UN | 2 | 12800167 | 25600334
8418 | 11.1242 |  |  | VÁLVULA TIPO MARIPOSA DE Ø 18" CLASE 150 CON EXTREMOS BRIDADOS (SUMINISTRO E INSTALACIÓN) | UN | 2 | 21693805 | 43387610
9841 | 11.1245 |  |  | CONSTRUCCIÓN INTERSECCIÓN A DESNIVEL PUENTE ARANDA Y DEMÁS OBRAS COMPLEMENTARIAS TRONCAL CALLE 13 - TAPÓN HEMBRA HA ROSCA NPT Ø2". (Incluye suministro e instalación) | UN | 2 | 11991 | 23982
9848 | 11.1246 |  |  | CONSTRUCCIÓN INTERSECCIÓN A DESNIVEL PUENTE ARANDA Y DEMÁS OBRAS COMPLEMENTARIAS TRONCAL CALLE 13 - VÁLVULA COMPUERTA VNA Ø2" HD B16.5 CL 300 CON VOLANTE MANIOBRA. (Incluye suministro e instalación) | UN | 1 | 1248284 | 1248284
9855 | 11.1247 |  |  | CONSTRUCCIÓN INTERSECCIÓN A DESNIVEL PUENTE ARANDA Y DEMÁS OBRAS COMPLEMENTARIAS TRONCAL CALLE 13 - NIPLE EN ACERO Ø=36" EXTREMOS ESPIGO/CAMPANA, REVESTIMIENTO INTERIOR Y RECUBRIMIENTO EXTERIOR EN MORTERO DE CEMENTO, CON SALIDA PARA PITOMETRO 2" L= 3000mm. SUMINISTRO E INSTALACIÓN. PRESIÓN DE TRABAJO 350 PSI. | UN | 1 | 25530067 | 25530067
9856 | 11.1248 |  |  | CONSTRUCCIÓN INTERSECCIÓN A DESNIVEL PUENTE ARANDA Y DEMÁS OBRAS COMPLEMENTARIAS TRONCAL CALLE 13 - NIPLE EN ACERO Ø=36" EXTREMOS BRIDA/CAMPANA, REVESTIMIENTO INTERIOR Y RECUBRIMIENTO EXTERIOR EN MORTERO DE CEMENTO, CON SALIDA TANGENCIAL PARA PURGA 8" L= 2500mm. SUMINISTRO E INSTALACIÓN. PRESIÓN DE TRABAJO 350 PSI. | UN | 2 | 37072110 | 74144220
9812 | 11.1249 |  |  | CONSTRUCCIÓN INTERSECCIÓN A DESNIVEL PUENTE ARANDA Y DEMÁS OBRAS COMPLEMENTARIAS TRONCAL CALLE 13 -VÁLVULA DE CHEQUE Ø 8", 300#, EXTREMOS BRIDADOS ANSI/ASME B16.5 (SUMINISTRO E INSTALACIÓN) | UN | 2 | 2790430 | 5580860
7514 | 11.125 |  |  | TAPA VALVULA TIPO CHOROTE TRAFICO PESADO (INCLUYE SUMINISTRO E INSTALACIÓN) | UN | 7 | 586425 | 4104975
9596 | 11.1253 |  |  | CONSTRUCCIÓN DE LA INTERSECCIÓN A DESNIVEL DE PUENTE ARANDA -NIPLE EN ACERO Ø=18" EXTREMOS BRIDA/CAMPANA, REVESTIMIENTO INTERIOR Y RECUBRIMIENTO EXTERIOR EN MORTERO DE CEMENTO, CON SALIDA TANGENCIAL PARA PURGA 4" L= 2500mm. SUMINISTRO E INSTALACIÓN. PRESIÓN DE TRABAJO 150 PSI. | UN | 2 | 7234591 | 14469182
7347 | 11.1254 |  |  | NIPLE 16" ACERO CARBON EXTREMOS BRIDA/CAMPANA CON SALIDA TANGENCIAL PARA PURGA 4" L= 2500MM. SUMINISTRO E INSTALACIÓN | UN | 2 | 3340211 | 6680422
9873 | 11.1255 |  |  | CONSTRUCCIÓN INTERSECCIÓN A DESNIVEL PUENTE ARANDA Y DEMÁS OBRAS COMPLEMENTARIAS TRONCAL CALLE 13 -NIPLE EN ACERO Ø=16" EXTREMOS ESPIGO/CAMPANA, REVESTIMIENTO INTERIOR Y RECUBRIMIENTO EXTERIOR EN MORTERO DE CEMENTO, CON SALIDA BRIDADA SEGÚN ANSI B16.5 PARA VENTOSA 3". PRESIÓN DE DISEÑO 150 PSI. (Suministro e instalación) | UN | 2 | 2880381 | 5760762
7482 | 11.1257 |  |  | UNIÓN JUNTA DE DESMONTAJE Ø 16 (A) (SUMINISTRO E INSTALACIÓN) | UN | 2 | 5297907 | 10595814
7495 | 11.1258 |  |  | CODO EN ACERO D=16" ENTRE 45° Y 67.5° JUNTA ESPIGO-CAMPANA CON EMPAQUE CAUCHO. REVESTIMIENTO INTERIOR Y EXTERIOR EN MORTERO DE CEMENTO. L=0.85X0.85M PRESIÓN TRABAJO 150 PSI | UN | 2 | 5092120 | 10184240
9825 | 11.1259 |  |  | CONSTRUCCIÓN INTERSECCIÓN A DESNIVEL PUENTE ARANDA Y DEMÁS OBRAS COMPLEMENTARIAS TRONCAL CALLE 13 - CODO EN ACERO D=16" ENTRE 5° Y 22 1/2° L=0.35MX0.35M, CON REVESTIMIENTO INTERIOR Y EXTERIOR EN MORTERO DE CEMENTO. INCLUYE UNIONES (ESPIGO CAMPANA), EMPAQUES DE CAUCHO, NO INCLUYE MATERIALES PARA ANCLAJE. SUMINISTRO E INSTALACIÓN. | UN | 5 | 2501403 | 12507015
9752 | 11.126 |  |  | CONSTRUCCIÓN INTERSECCIÓN A DESNIVEL PUENTE ARANDA Y DEMÁS OBRAS COMPLEMENTARIAS TRONCAL CALLE 13 - CODO EN ACERO D=16" ENTRE 22 ½° Y 45° CCP JUNTA ESPIGO-CAMPANA CON EMPAQUE DE CAUCHO, CON REVEST.INT. Y RECUBR. EXT. EN MORTERO DE CEMENTO. L=0.60X0.60M. PRESION DE TRABAJO 150PSI. SUMINISTRO E INSTALACIÓN | UN | 4 | 3292766 | 13171064
7566 | 11.1261 |  |  | VÁLVULA COMPUERTA ELÁSTICA EXTREMOS BRIDADOS D=3" 150 PSI (SUMINISTRO E INSTALACIÓN) | UN | 3 | 1133591 | 3400773
9850 | 11.1263 |  |  | CONSTRUCCIÓN INTERSECCIÓN A DESNIVEL PUENTE ARANDA Y DEMÁS OBRAS COMPLEMENTARIAS TRONCAL CALLE 13 - VÁLVULA DE COMPUERTA VNA HD Ø8" BRIDA B.16.5 CL300 SELLO DE BRONCE DE MANIOBRA. (Incluye suministro e instalación) | UN | 1 | 6387539 | 6387539
4810 | 11.1264 |  |  | TUBERIA DE ACERO AL CARBON SIN COSTURA SCH40 D=8". SUMINISTRO E INSTALACION. | ML | 1 | 365157 | 365157
9860 | 11.1265 |  |  | CONSTRUCCIÓN INTERSECCIÓN A DESNIVEL PUENTE ARANDA Y DEMÁS OBRAS COMPLEMENTARIAS TRONCAL CALLE 13 - NIPLE EN ACERO Ø=36" EXTREMOS ESPIGO/BRIDA, REVEST.INTERIOR Y RECUBR EXT. EN MORTERO CEMENTO, L=2000mm CON SALIDA PARA VENTOSA Ø4" Y BY-PASS Ø4". PRESIÓN DE TRABAJO 350 PSI. SUMINISTRO E INSTALACIÓN | UN | 6 | 40819322 | 244915932
9805 | 11.1266 |  |  | CONSTRUCCIÓN INTERSECCIÓN A DESNIVEL PUENTE ARANDA Y DEMÁS OBRAS COMPLEMENTARIAS TRONCAL CALLE 13 - VÁLVULA TIPO MARIPOSA DE Ø 36", ASTM A536, CL 300 #, CON EXTREMOS BRIDADOS ANSI/ASME B16.47 (Suministro e instalación) | UN | 3 | 60990755 | 182972265
9874 | 11.1267 |  |  | CONSTRUCCIÓN INTERSECCIÓN A DESNIVEL PUENTE ARANDA Y DEMÁS OBRAS COMPLEMENTARIAS TRONCAL CALLE 13 - UNIÓN DE DESMONTAJE RÍGIDA D=36" CLASE 300 (Suministro e instalación) | UN | 3 | 54218077 | 162654231
9853 | 11.1268 |  |  | CONSTRUCCIÓN INTERSECCIÓN A DESNIVEL PUENTE ARANDA Y DEMÁS OBRAS COMPLEMENTARIAS TRONCAL CALLE 13 - VÁLVULA DE COMPUERTA VNA HD Ø4" BRIDA B.16.5 CL300 SELLO DE BRONCE DE MANIOBRA. (Incluye suministro e instalación) | UN | 5 | 998320 | 4991600
9767 | 11.1269 |  |  | CONSTRUCCIÓN INTERSECCIÓN A DESNIVEL PUENTE ARANDA Y DEMÁS OBRAS COMPLEMENTARIAS TRONCAL CALLE 13 - VÁLVULA DE COMPUERTA VÁSTAGO ASCENDENTE DE Ø 4" CLASE 300 CON EXTREMOS BRIDADOS (Suministro e instalación) | UN | 5 | 1242222 | 6211110
9866 | 11.127 |  |  | CONSTRUCCIÓN INTERSECCIÓN A DESNIVEL PUENTE ARANDA Y DEMÁS OBRAS COMPLEMENTARIAS TRONCAL CALLE 13 -BRIDA SLIP ON RF D=8" CLASE 300, ANSI B16.5 (suministro e instalación, no incluye equipo de soldadura) | UN | 2 | 283232 | 566464
9810 | 11.1271 |  |  | CONSTRUCCIÓN INTERSECCIÓN A DESNIVEL PUENTE ARANDA Y DEMÁS OBRAS COMPLEMENTARIAS TRONCAL CALLE 13 - Válvula ventosa HD de doble efecto D=4" Clase 300 extremos bridados ANSI B16.5 (Suministro e instalación) | UN | 4 | 2804410 | 11217640
9811 | 11.1272 |  |  | CONSTRUCCIÓN INTERSECCIÓN A DESNIVEL PUENTE ARANDA Y DEMÁS OBRAS COMPLEMENTARIAS TRONCAL CALLE 13 - BRIDA SLIP ON D=4" CLASE 300, ANSI/ASME B16.5 (SUMINISTRO E INSTALACIÓN) | UN | 9 | 278588 | 2507292
9836 | 11.1273 |  |  | CONSTRUCCIÓN INTERSECCIÓN A DESNIVEL PUENTE ARANDA Y DEMÁS OBRAS COMPLEMENTARIAS TRONCAL CALLE 13 - NIPLE EN ACERO Ø=30" EXTREMOS BRIDA/CAMPANA, REVESTIMIENTO INTERIOR Y RECUBRIMIENTO EXTERIOR EN MORTERO DE CEMENTO, CON SALIDA TANGENCIAL PARA PURGA 8" L= 2500mm. SUMINISTRO E INSTALACIÓN. PRESIÓN DE TRABAJO 350 PSI. | UN | 1 | 11755995 | 11755995
9879 | 11.1274 |  |  | CONSTRUCCIÓN INTERSECCIÓN A DESNIVEL PUENTE ARANDA Y DEMÁS OBRAS COMPLEMENTARIAS TRONCAL CALLE 13 - VÁLVULA TIPO MARIPOSA DE Ø 12", ASTM A536, CL 300 #, CON EXTREMOS BRIDADOS ANSI/ASME B16.5 (Suministro e instalación) | UN | 1 | 20180947 | 20180947
9868 | 11.1275 |  |  | CONSTRUCCIÓN INTERSECCIÓN A DESNIVEL PUENTE ARANDA Y DEMÁS OBRAS COMPLEMENTARIAS TRONCAL CALLE 13 - UNIÓN DE DESMONTAJE RÍGIDA D=12" CLASE 300 (Suministro e instalación) | UN | 1 | 7978815 | 7978815
9877 | 11.1276 |  |  | CONSTRUCCIÓN INTERSECCIÓN A DESNIVEL PUENTE ARANDA Y DEMÁS OBRAS COMPLEMENTARIAS TRONCAL CALLE 13 - NIPLE EN ACERO Ø=36" EXTREMOS ESPIGO/CAMPANA, REVESTIMIENTO INTERIOR Y RECUBRIMIENTO EXTERIOR EN MORTERO DE CEMENTO, CON SALIDA BRIDADA (ANSI B16.5) PARA VENTOSA 6" PRESIÓN DE DISEÑO 350 PSI (Suministro e instalación) | UN | 1 | 6138789 | 6138789
9876 | 11.1277 |  |  | CONSTRUCCIÓN INTERSECCIÓN A DESNIVEL PUENTE ARANDA Y DEMÁS OBRAS COMPLEMENTARIAS TRONCAL CALLE 13 - VÁLVULA MARIPOSA DE Ø 8", ASTM A536, CL 300 #, CON EXTREMOS BRIDADOS ANSI/ASME B16.5 (Suministro e instalación) | UN | 1 | 11170692 | 11170692
9859 | 11.1278 |  |  | CONSTRUCCIÓN INTERSECCIÓN A DESNIVEL PUENTE ARANDA Y DEMÁS OBRAS COMPLEMENTARIAS TRONCAL CALLE 13 - NIPLE EN ACERO Ø=30" EXTREMOS ESPIGO/BRIDA, REVEST.INTERIOR Y RECUBR EXT. EN MORTERO CEMENTO, L=2000mm CON SALIDA PARA VENTOSA Ø4" Y BY-PASS Ø4". SUMINISTRO E INSTALACIÓN | UN | 2 | 9899892 | 19799784
9871 | 11.1279 |  |  | CONSTRUCCIÓN INTERSECCIÓN A DESNIVEL PUENTE ARANDA Y DEMÁS OBRAS COMPLEMENTARIAS TRONCAL CALLE 13 - UNIÓN DE DESMONTAJE RÍGIDA Ø 30" CLASE 300 (Suministro e instalación) | UN | 1 | 49001216 | 49001216
9803 | 11.128 |  |  | CONSTRUCCIÓN INTERSECCIÓN A DESNIVEL PUENTE ARANDA Y DEMÁS OBRAS COMPLEMENTARIAS TRONCAL CALLE 13 - VÁLVULA TIPO MARIPOSA DE Ø 30", ASTM A536, CL 300 #, CON EXTREMOS BRIDADOS ANSI/ASME B16.47 (SUMINISTRO E INSTALACIÓN) | UN | 1 | 89688500 | 89688500
9837 | 11.1281 |  |  | CONSTRUCCIÓN INTERSECCIÓN A DESNIVEL PUENTE ARANDA Y DEMÁS OBRAS COMPLEMENTARIAS TRONCAL CALLE 13 - PIEZA ESPECIAL CCP Ø18" CL 250 TIPO NIPLE BRIDA-LISO LONGITUD=1460mm, CON (1) RUANA PASAMURO Ø18" HA e=1" SOLDADA A DISTANCIA z=0.80m CON (1) SALIDA VERTICAL SOBRE LOMO DE Ø2" LISO BRIDA B.16.5 SOLDADA A 0.25m DE LA CARA DE LA BRIDA Ø18". (Incluye suministro e instalación). | UN | 2 | 14456404 | 28912808
9798 | 11.1282 |  |  | CONSTRUCCIÓN INTERSECCIÓN A DESNIVEL PUENTE ARANDA Y DEMÁS OBRAS COMPLEMENTARIAS TRONCAL CALLE 13 - VÁLVULA TIPO MARIPOSA DE Ø 18", ASTM A536, CL 300 #, CON EXTREMOS BRIDADOS ANSI/ASME B16.5 (Suministro e instalación) | UN | 1 | 39121662 | 39121662
9834 | 11.1283 |  |  | CONSTRUCCIÓN INTERSECCIÓN A DESNIVEL PUENTE ARANDA Y DEMÁS OBRAS COMPLEMENTARIAS TRONCAL CALLE 13 - CODO D=30" ENTRE 5° y 22.5° WSP ACERO AL CARBONO NORMA AWWA C200 350 PSI, CON RECUBRIMIENTO SEGÚN NORMA AWWA C205, EXTREMOS ESPIGO/CAMPANA. (Suminisro e instalación) | UN | 3 | 6600165 | 19800495
9840 | 11.1284 |  |  | CONSTRUCCIÓN INTERSECCIÓN A DESNIVEL PUENTE ARANDA Y DEMÁS OBRAS COMPLEMENTARIAS TRONCAL CALLE 13 - CODO 36" WSP ENTRE 5° Y 22.5° WSP ACERO CARBON NORMA AWWA C200 350 PSI, CON RECUBRIMIENTO SEGÚN NORMA AWWA C205, EXTREMO ESPIGO, CAMPANA. (Incluye suministro e instalación) | UN | 7 | 7767107 | 54369749
9843 | 11.1285 |  |  | CONSTRUCCIÓN INTERSECCIÓN A DESNIVEL PUENTE ARANDA Y DEMÁS OBRAS COMPLEMENTARIAS TRONCAL CALLE 13 - CODO 36" WSP ENTRE 22.5° Y 45° WSP ACERO CARBON NORMA AWWA C200 350 PSI, CON RECUBRIMIENTO SEGÚN NORMA AWWA C205, EXTREMO ESPIGO, CAMPANA. (Incluye suministro e instalación) | UN | 5 | 12488852 | 62444260
9833 | 11.1286 |  |  | CONSTRUCCIÓN INTERSECCIÓN A DESNIVEL PUENTE ARANDA Y DEMÁS OBRAS COMPLEMENTARIAS TRONCAL CALLE 13 - JUNTA BISELADA 30" ENTRE 0° Y 5° WSP ACERO AL CARBONO NORMA AWWA C200 350 PSI, CON RECUBRIMIENTO SEGÚN NORMA AWWA C205, EXTREMOS ESPIGO/CAMPANA. (Suminisro e instalación) | UN | 11 | 418202 | 4600222
9862 | 11.1287 |  |  | CONSTRUCCIÓN INTERSECCIÓN A DESNIVEL PUENTE ARANDA Y DEMÁS OBRAS COMPLEMENTARIAS TRONCAL CALLE 13 - REDUCCIÓN EN ACERO D=36" A D=30" CON ESPIGO EN D=36" Y CAMPANA EN D=30", CON REVESTIMIENTO INTERIOR Y RECUBIRMIENTO EXTERIOR EN MORTERO DE CEMENTO. L=0,20M. PRESIÓN DE TRABAJO 350 PSI. | UN | 2 | 7092982 | 14185964
9827 | 11.1288 |  |  | CONSTRUCCIÓN INTERSECCIÓN A DESNIVEL PUENTE ARANDA Y DEMÁS OBRAS COMPLEMENTARIAS TRONCAL CALLE 13 - REDUCCIÓN EN ACERO D=18" A D=12" CON ESPIGO EN D=18" Y CAMPANA EN D=12", CON REVESTIMIENTO INTERIOR Y RECUBIRMIENTO EXTERIOR EN MORTERO DE CEMENTO. L=0,20M. PRESIÓN DE TRABAJO 350 PSI. | UN | 1 | 3921215 | 3921215
9829 | 11.1289 |  |  | CONSTRUCCIÓN INTERSECCIÓN A DESNIVEL PUENTE ARANDA Y DEMÁS OBRAS COMPLEMENTARIAS TRONCAL CALLE 13 - REDUCCIÓN EN ACERO D=18" A D=8" CON ESPIGO EN D=18" Y CAMPANA EN D=8", CON REVESTIMIENTO INTERIOR Y RECUBIRMIENTO EXTERIOR EN MORTERO DE CEMENTO. L=0,20M. PRESIÓN DE TRABAJO 350 PSI. | UN | 1 | 5154474 | 5154474
9839 | 11.129 |  |  | CONSTRUCCIÓN INTERSECCIÓN A DESNIVEL PUENTE ARANDA Y DEMÁS OBRAS COMPLEMENTARIAS TRONCAL CALLE 13 - TEE EN ACERO D=30" X D=18" CON ESPIGO CAMPANA EN LA RAMA PRINCIPAL Y BRIDA D=18" EN LA DERIVACIÓN, CON REVESTIMIENTO INTERIOR Y RECUBRIMIENTO EXTERIOR EN MORTERO DE CEMENTO. L=1.50M X 0.75M. BRIDA ASME ANSI B16.5 CLASE 300. PRESIÓN DE TRABAJO 350PSI. | UN | 1 | 18344877 | 18344877
9870 | 11.1292 |  |  | CONSTRUCCIÓN INTERSECCIÓN A DESNIVEL PUENTE ARANDA Y DEMÁS OBRAS COMPLEMENTARIAS TRONCAL CALLE 13 - TEE EN ACERO D=36" X D=18" CON ESPIGO CAMPANA EN LA RAMA PRINCIPAL Y BRIDA D=18" EN LA DERIVACIÓN, CON REVESTIMIENTO INTERIOR Y RECUBRIMIENTO EXTERIOR EN MORTERO DE CEMENTO. L=1.50M X 0.75M. BRIDA ASME ANSI B16.5 CLASE 300. PRESIÓN DE DISEÑO 350PSI (Suministro e instalación) | UN | 1 | 15478564 | 15478564
9653 | 11.1293 |  |  | CONSTRUCCIÓN DE LA INTERSECCIÓN A DESNIVEL DE PUENTE ARANDA -NIPLE EN ACERO Ø=30" EXTREMOS ESPIGO/CAMPANA, REVESTIMIENTO INTERIOR Y EXTERIOR EN MORTERO DE CEMENTO, CON SALIDA BRIDADA SEGÚN ANSI B16.5 PARA VENTOSA 6". PRESIÓN DE DISEÑO 350 PSI (Suministro e instalación) | UN | 2 | 5142450 | 10284900
9861 | 11.1294 |  |  | CONSTRUCCIÓN INTERSECCIÓN A DESNIVEL PUENTE ARANDA Y DEMÁS OBRAS COMPLEMENTARIAS TRONCAL CALLE 13 - Válvula ventosa HD de doble efecto D=6" Clase 300 extremos bridados ANSI B16.5 (Suministro e instalación) | UN | 2 | 17042147 | 34084294
9867 | 11.1295 |  |  | CONSTRUCCIÓN INTERSECCIÓN A DESNIVEL PUENTE ARANDA Y DEMÁS OBRAS COMPLEMENTARIAS TRONCAL CALLE 13 - Válvula ventosa HD de doble efecto D=3" Clase 300 extremos bridados ANSI B16.5 (Suministro e instalación) | UN | 1 | 7628811 | 7628811
9817 | 11.1296 |  |  | CONSTRUCCIÓN INTERSECCIÓN A DESNIVEL PUENTE ARANDA Y DEMÁS OBRAS COMPLEMENTARIAS TRONCAL CALLE 13 -JUNTA BISELADA 36" ENTRE 0° Y 5° WSP ACERO AL CARBONO NORMA AWWA C200, CON RECUBRIMIENTO INTERIOR Y EXTERIOR EN MORTERO DE CEMENTO, EXTREMOS ESPIGO/CAMPANA, PRESIÓN DE DISEÑO 350 PSI (Suministro e instalación) | UN | 11 | 381792 | 4199712
9815 | 11.1297 |  |  | CONSTRUCCIÓN INTERSECCIÓN A DESNIVEL PUENTE ARANDA Y DEMÁS OBRAS COMPLEMENTARIAS TRONCAL CALLE 13 - CODO 90° D=4" LR, ASTM A234, WPB D=4" CLASE 150 (Suministro e instalación) | UN | 2 | 565310 | 1130620
4792 | 11.1305 |  |  | RELLENO EN RECEBO COMUN (SUMINISTRO E INSTALACIÓN EXTENDIDO MANUAL, HUMEDECIMIENTO Y COMPACTACIÓN TRANSPORTE A 28 KM). | M3 | 7454 | 91220 | 679953880
5891 | 11.1306 |  |  | EXCAVACION MECANICA PARA REDES PROFUNDIDAD MAYORES A 3.5M (INCLUYE CARGUE). | M3 | 3049 | 2870 | 8750630
REDES MENORES
5172 | 11.2482 |  |  | ACOMETIDA DOMICILIARIA DE 4" A 1/2". SUMINISTRO E INSTALACION. (INCLUYE TUBERIA PF, REPOSICIÓN DE CAJILLA EN POLIPROPILENO PARA MEDIDOR, REGISTROS Y ACCESORIOS, LONGITUD PROMEDIO = 6.5MT). | UN | 18 | 418800 | 7538400
5173 | 11.2492 |  |  | ACOMETIDA DOMICILIARIA DE 6" A 1/2". SUMINISTRO E INSTALACION. (INCLUYE TUBERIA PF REPOSICIÓN DE CAJILLA EN POLIPROPILENO PARA MEDIDOR, REGISTROS Y ACCESORIOS. LONGITUD PROMEDIO=6.5 MT). | UN | 11 | 422843 | 4651273
TURNO NOCTURNO
REDES MENORES
RETIROS, DEMOLICIONES, EXCAVACIONES Y RELLENOS
4262 N | 11,1011-N |  |  | EXCAVACION MECANICA PARA REDES PROFUNDIDAD 0M - 3.5M (INCLUYE CARGUE) | M3 | 1292 | 6041 | 7804972
4792 N | 11,1012-N |  |  | RELLENO EN RECEBO COMUN (SUMINISTRO E INSTALACIÓN EXTENDIDO MANUAL, HUMEDECIMIENTO Y COMPACTACIÓN TRANSPORTE A 28 KM). | M3 | 550 | 97621 | 53691550
3024 N | 11,1013-N |  |  | RELLENO PARA REDES EN ARENA DE PEÑA (SUMINISTRO, EXTENDIDO, HUMEDECIMIENTO Y COMPACTACIÓN) | M3 | 239 | 138325 | 33059675
3050 N | 11,1014-N |  |  | RELLENO EN MATERIAL SELECCIONADO PROVENIENTE DE LA EXCAVACIÓN (EXTENDIDO MANUAL, HUMEDECIMIENTO Y COMPACTACIÓN) | M3 | 90 | 42205 | 3798450
REDES
3226 N | 11,10201-N |  |  | TUBERIA PVC D=4" TIPO U.M. RDE 21 (SUMINISTRO E INSTALACIÓN) | ML | 305 | 59879 | 18263095
3227 N | 11,10202-N |  |  | TUBERIA PVC D=6" TIPO U.M. RDE 21 (SUMINISTRO E INSTALACIÓN) | ML | 587 | 125338 | 73573406
3228 N | 11,10203-N |  |  | TUBERIA PVC D=8" TIPO U.M. RDE 21 (SUMINISTRO E INSTALACIÓN) | ML | 1042 | 206466 | 215137572
3230 N | 11,10205-N |  |  | TUBERIA PVC D=12" TIPO U.M. RDE 21 (SUMINISTRO E INSTALACIÓN) | ML | 536 | 438157 | 234852152
3330 N | 11,10208-N |  |  | HIDRANTE EXTREMO BRIDA D=4" TIPO TRÁFICO (SUMINISTRO E INSTALACIÓN. NO INCLUYE KIT DE NIVELACIÓN) | UN | 1 | 4295478 | 4295478
3331 N | 11,10209-N |  |  | HIDRANTE EXTREMO BRIDA D=6" TIPO TRAFICO (SUMINISTRO E INSTALACIÓN. NO INCLUYE KIT DE NIVELACIÓN) | UN | 11 | 8170670 | 89877370
4385 N | 11,1021-N |  |  | UNION DRESSER D=4" (SUMINISTRO E INSTALACIÓN) | UN | 10 | 196327 | 1963270
4386 N | 11,10211-N |  |  | UNION DRESSER D=6" (SUMINISTRO E INSTALACIÓN) | UN | 20 | 311967 | 6239340
4387 N | 11,10212-N |  |  | UNION DRESSER D=8" (SUMINISTRO E INSTALACIÓN) | UN | 35 | 492062 | 17222170
4389 N | 11,10214-N |  |  | UNION DRESSER D=12" (SUMINISTRO E INSTALACIÓN) | UN | 18 | 1123284 | 20219112
4406 N | 11,10215-N |  |  | CODO HD 11.25° JUNTA HIDRAULICA PARA PVC D=6" (SUMINISTRO E INSTALACIÓN) | UN | 2 | 463995 | 927990
4407 N | 11,10216-N |  |  | CODO HD 11.25° JUNTA HIDRAULICA PARA PVC D=4" (SUMINISTRO E INSTALACIÓN) | UN | 3 | 272416 | 817248
4408 N | 11,10217-N |  |  | CODO HD 11.25° JUNTA HIDRAULICA PARA PVC D=8" (SUMINISTRO E INSTALACIÓN) | UN | 3 | 766751 | 2300253
4808 N | 11,10219-N |  |  | TUBERIA DE ACERO AL CARBON SIN COSTURA SCH40 D=4". SUMINISTRO E INSTALACION. | ML | 17 | 187226 | 3182842
4809 N | 11,1022-N |  |  | TUBERIA DE ACERO AL CARBON SIN COSTURA SCH40 D=6". SUMINISTRO E INSTALACION. | ML | 21 | 278955 | 5858055
4810 N | 11,10221-N |  |  | TUBERIA DE ACERO AL CARBON SIN COSTURA SCH40 D=8". SUMINISTRO E INSTALACION. | ML | 21 | 369108 | 7751268
4839 N | 11,10222-N |  |  | EMPATES DE TUBERÍA EN PVC A PVC 6" LINEAL SEGÚN NORMA NS-023. SUMINISTRO E INSTALACIÓN. (INCLUYE ACCESORIOS). | UN | 3 | 627798 | 1883394
4841 N | 11,10224-N |  |  | EMPATES DE TUBERÍA EN PVC A PVC 4" LINEAL SEGÚN NORMA NS-023 (INCLUYE ACCESORIOS). SUMINISTRO E INSTALACIÓN. | UN | 2 | 272580 | 545160
4842 N | 11,10225-N |  |  | EMPATES DE TUBERÍA EN PVC A AC 4" LINEAL SEGÚN NORMA NS-023 SUMINISTRO E INSTALACIÓN. (INCLUYE ACCESORIOS). | UN | 3 | 462144 | 1386432
4844 N | 11,10226-N |  |  | EMPATES DE TUBERÍA EN PVC A PVC 12" LINEAL SEGÚN NORMA NS-023 (INCLUYE ACCESORIOS). SUMINISTRO E INSTALACIÓN. | UN | 1 | 3248168 | 3248168
4845 N | 11,10227-N |  |  | EMPATES DE TUBERÍA EN PVC A PVC 8" LINEAL SEGÚN NORMA NS-023. SUMINISTRO E INSTALACIÓN. (INCLUYE ACCESORIOS). | UN | 2 | 1143215 | 2286430
4858 N | 11,10228-N |  |  | KIT DE NIVELACIÓN PARA HIDRANTE DE DIÁMETRO DE 6", LONGITUD 400MM. SUMINISTRO E INSTALACIÓN. (INCLUYE TRANSPORTE Y TODOS LOS ELEMENTOS NECESARIOS PARA SU INSTALACIÓN). | UN | 11 | 1253662 | 13790282
4874 N | 11,10229-N |  |  | REDUCCIÓN HD 6" X 4" J.H. SUMINISTRO E INSTALACIÓN. | UN | 1 | 539514 | 539514
4899 N | 11,1023-N |  |  | REDUCCION HD 4"X 3" J.H. (SUMINISTRO E INSTALACIÓN). | UN | 2 | 220799 | 441598
4900 N | 11,10231-N |  |  | REDUCCION HD 8"X 6" J.H. (SUMINISTRO E INSTALACIÓN). | UN | 1 | 677881 | 677881
4901 N | 11,10232-N |  |  | KIT DE NIVELACIÓN PARA HIDRANTE TRÁFICO DE DIÁMETRO DE 4", LONGITUD 400MM. SUMINISTRO E INSTALACIÓN (INCLUYE TRANSPORTE Y TODOS LOS ELEMENTOS NECESARIOS PARA SU INSTALACIÓN). | UN | 1 | 971980 | 971980
4978 N | 11,10233-N |  |  | CONSTRUCCIÓN DE CAJA PARA VALVULA D= 3", D= 4", D= 6" Y D= 8" (NORMA EAAB NS-027) DE 0.4M X0.5M H=2.0M (INCLUYE MARCO Y TAPA). | UN | 27 | 693451 | 18723177
4979 N | 11,10234-N |  |  | CONSTRUCCIÓN DE CAJA PARA VALVULA D= 10", D= 12" DE 0.5M X0.6M H=2.0M (INCLUYE TAPA VÁLVULA DE SEGURIDAD). | UN | 3 | 740381 | 2221143
5021 N | 11,10235-N |  |  | TUBERIA DE ACERO SIN COSTURAS ASTM-A-53 SCH40 D=12". SUMINISTRO E INSTALACION. (INCLUYE TRANSPORTE). | ML | 55 | 612525 | 33688875
5172 N | 11,10236-N |  |  | ACOMETIDA DOMICILIARIA DE 4" A 1/2". SUMINISTRO E INSTALACION. (INCLUYE TUBERIA PF, REPOSICIÓN DE CAJILLA EN POLIPROPILENO PARA MEDIDOR, REGISTROS Y ACCESORIOS, LONGITUD PROMEDIO = 6.5MT). | UN | 6 | 429022 | 2574132
5173 N | 11,10237-N |  |  | ACOMETIDA DOMICILIARIA DE 6" A 1/2". SUMINISTRO E INSTALACION. (INCLUYE TUBERIA PF REPOSICIÓN DE CAJILLA EN POLIPROPILENO PARA MEDIDOR, REGISTROS Y ACCESORIOS. LONGITUD PROMEDIO=6.5 MT). | UN | 4 | 433065 | 1732260
5999 N | 11,1024-N |  |  | PRUEBA HIDROSTÁTICA EN TUBERÍAS HASTA 12" DE DIÁMETRO, TRAMOS MÁXIMOS DE 500M. INCLUYE DESINFECCIÓN DE TUBERÍA. | UN | 5 | 1581102 | 7905510
9598 N | 11,10242-N |  |  | CONSTRUCCIÓN DE LA INTERSECCIÓN A DESNIVEL DE PUENTE ARANDA - TEE HD EXTREMO JUNTA HIDRÁULICA 12"x8" (Suministro e Instalación) | UN | 2 | 3763555 | 7527110
9600 N | 11,10243-N |  |  | CONSTRUCCIÓN DE LA INTERSECCIÓN A DESNIVEL DE PUENTE ARANDA - TEE HD EXTREMO JUNTA HIDRÁULICA 12"x6" (Suministro e Instalación) | UN | 2 | 3442998 | 6885996
9602 N | 11,10244-N |  |  | CONSTRUCCIÓN DE LA INTERSECCIÓN A DESNIVEL DE PUENTE ARANDA - TEE HD EXTREMO JUNTA HIDRÁULICA 6"x 6" (Suministro e Instalación) | UN | 6 | 883075 | 5298450
9604 N | 11,10245-N |  |  | CONSTRUCCIÓN DE LA INTERSECCIÓN A DESNIVEL DE PUENTE ARANDA - TEE HD EXTREMO JUNTA HIDRÁULICA 8"x 8" (Suministro e Instalación) | UN | 2 | 1522703 | 3045406
9619 N | 11,10246-N |  |  | CONSTRUCCIÓN DE LA INTERSECCIÓN A DESNIVEL DE PUENTE ARANDA - CODO HD 22.5° EXTREMO JUNTA HIDRÁULICA PARA PVC D= 6" (Suministro e Instalación) | UN | 3 | 585516 | 1756548
9621 N | 11,10247-N |  |  | CONSTRUCCIÓN DE LA INTERSECCIÓN A DESNIVEL DE PUENTE ARANDA - TEE HD EXTREMO JUNTA HIDRÁULICA 6"x 4" (Suministro e Instalación) | UN | 2 | 712028 | 1424056
9623 N | 11,10248-N |  |  | CONSTRUCCIÓN DE LA INTERSECCIÓN A DESNIVEL DE PUENTE ARANDA - TEE HD EXTREMO JUNTA HIDRÁULICA 12" x 4" (Suministro e Instalación) | UN | 1 | 3337836 | 3337836
9628 N | 11,10249-N |  |  | CONSTRUCCIÓN DE LA INTERSECCIÓN A DESNIVEL DE PUENTE ARANDA - TAPON HD EXTREMO JUNTA HIDRÁULICA D=4" (Suministro e Instalación) | UN | 2 | 233045 | 466090
9626 N | 11,1025-N |  |  | CONSTRUCCIÓN DE LA INTERSECCIÓN A DESNIVEL DE PUENTE ARANDA - CODO HD 22.5° EXTREMO JUNTA HIDRÁULICA PARA PVC D= 8" (Suministro e Instalación) | UN | 2 | 894678 | 1789356
9629 N | 11,10251-N |  |  | CONSTRUCCIÓN DE LA INTERSECCIÓN A DESNIVEL DE PUENTE ARANDA - CODO HD 45° EXTREMO JUNTA HIDRÁULICA PARA PVC D= 8" (Suministro e Instalación) | UN | 37 | 1140467 | 42197279
9632 N | 11,10252-N |  |  | CONSTRUCCIÓN DE LA INTERSECCIÓN A DESNIVEL DE PUENTE ARANDA - TAPON HD EXTREMO JUNTA HIDRÁULICA D=6" (Suministro e Instalación) | UN | 1 | 510457 | 510457
9631 N | 11,10254-N |  |  | CONSTRUCCIÓN DE LA INTERSECCIÓN A DESNIVEL DE PUENTE ARANDA - TEE HD EXTREMO JUNTA HIDRÁULICA 4"x 4" (Suministro e Instalación) | UN | 3 | 530920 | 1592760
9637 N | 11,10255-N |  |  | CONSTRUCCIÓN DE LA INTERSECCIÓN A DESNIVEL DE PUENTE ARANDA - VALVULA COMPUERTA ELASTICA VASTAGO NO ASCENDENTE JUNTA HIDRÁULICA D=6" (Suministro e Instalación) | UN | 15 | 4524195 | 67862925
9638 N | 11,10256-N |  |  | CONSTRUCCIÓN DE LA INTERSECCIÓN A DESNIVEL DE PUENTE ARANDA - VALVULA COMPUERTA ELASTICA VASTAGO NO ASCENDENTE EXTREMO JUNTA HIDRÁULICA D=4" (Suministro e Instalación) | UN | 6 | 1234361 | 7406166
9642 N | 11,10257-N |  |  | CONSTRUCCIÓN DE LA INTERSECCIÓN A DESNIVEL DE PUENTE ARANDA - CODO HD 45° EXTREMO JUNTA HIDRÁULICA PARA PVC D= 6" (Suministro e Instalación) | UN | 22 | 637389 | 14022558
9645 N | 11,10258-N |  |  | CONSTRUCCIÓN DE LA INTERSECCIÓN A DESNIVEL DE PUENTE ARANDA - CODO HD 45° EXTREMO JUNTA HIDRÁULICA PARA PVC D= 12" (Suministro e Instalación) | UN | 22 | 2540188 | 55884136
9644 N | 11,10259-N |  |  | CONSTRUCCIÓN DE LA INTERSECCIÓN A DESNIVEL DE PUENTE ARANDA - CODO HD 22.5° EXTREMO JUNTA HIDRÁULICA PARA PVC D= 12" (Suministro e Instalación) | UN | 58 | 2478421 | 143748418
9647 N | 11,1026-N |  |  | CONSTRUCCIÓN DE LA INTERSECCIÓN A DESNIVEL DE PUENTE ARANDA - CODO HD 90° EXTREMO JUNTA HIDRÁULICA PARA PVC D= 4" (Suministro e Instalación) | UN | 2 | 414494 | 828988
9646 N | 11,10261-N |  |  | CONSTRUCCIÓN DE LA INTERSECCIÓN A DESNIVEL DE PUENTE ARANDA - CODO HD 90° EXTREMO JUNTA HIDRÁULICA PARA PVC D= 12" (Suministro e Instalación) | UN | 1 | 2735710 | 2735710
9649 N | 11,10262-N |  |  | CONSTRUCCIÓN DE LA INTERSECCIÓN A DESNIVEL DE PUENTE ARANDA - CODO HD 45° EXTREMO JUNTA HIDRÁULICA PARA PVC D= 4" (Suministro e Instalación) | UN | 20 | 308129 | 6162580
9654 N | 11,10263-N |  |  | CONSTRUCCIÓN DE LA INTERSECCIÓN A DESNIVEL DE PUENTE ARANDA - CODO HD 90° EXTREMO JUNTA HIDRÁULICA PARA PVC D= 6" (Suministro e Instalación) | UN | 9 | 733589 | 6602301
9650 N | 11,10264-N |  |  | CONSTRUCCIÓN DE LA INTERSECCIÓN A DESNIVEL DE PUENTE ARANDA - CODO HD 22.5° EXTREMO JUNTA HIDRÁULICA PARA PVC D= 4" (Suministro e Instalación) | UN | 3 | 242212 | 726636
9655 N | 11,10265-N |  |  | CONSTRUCCIÓN DE LA INTERSECCIÓN A DESNIVEL DE PUENTE ARANDA - CODO HD 11.25° JUNTA HIDRAULICA PARA PVC D=12" (Suministro e Instalación) | UN | 3 | 2201010 | 6603030
9656 N | 11,10266-N |  |  | CONSTRUCCIÓN DE LA INTERSECCIÓN A DESNIVEL DE PUENTE ARANDA - VALVULA COMPUERTA ELASTICA VASTAGO NO ASCENDENTE EXTREMO JUNTA HIDRÁULICA D=8" (Suministro e Instalación) | UN | 6 | 3302802 | 19816812
9657 N | 11,10267-N |  |  | CONSTRUCCIÓN DE LA INTERSECCIÓN A DESNIVEL DE PUENTE ARANDA - VALVULA COMPUERTA ELASTICA VASTAGO NO ASCENDENTE EXTREMO JUNTA HIDRÁULICA D=12" (Suministro e Instalación). | UN | 3 | 7571777 | 22715331
7392 N | 11,10268-N |  |  | REDUCCION HD 12" X 6" (SUMINISTRO E INSTALACIÓN) | UN | 1 | 2149847 | 2149847
9664 N | 11,10271-N |  |  | CONSTRUCCIÓN DE LA INTERSECCIÓN A DESNIVEL DE PUENTE ARANDA - EMPATES DE TUBERÍA EN PVC A PEAD 4" LINEAL SEGÚN NORMA NS-023 (INCLUYE ACCESORIOS). SUMINISTRO E INSTALACIÓN. | UN | 4 | 745994 | 2983976
8151 N | 11,10272-N |  |  | EMPATES DE TUBERÍA EN PVC A PEAD 6" LINEAL SEGÚN NORMA NS-023 (INCLUYE ACCESORIOS). SUMINISTRO E INSTALACIÓN. | UN | 4 | 2062366 | 8249464
8181 N | 11,10277-N |  |  | EMPATES DE TUBERÍA EN PVC A PEAD 8" LINEAL SEGÚN NORMA NS-023 (INCLUYE ACCESORIOS). SUMINISTRO E INSTALACIÓN. | UN | 5 | 2268821 | 11344105
8182 N | 11,10278-N |  |  | EMPATES DE TUBERÍA EN PVC A PEAD 12" LINEAL SEGÚN NORMA NS-023. SUMINISTRO E INSTALACIÓN. (INCLUYE ACCESORIOS). | UN | 3 | 6030289 | 18090867
8412 N | 11,10279-N |  |  | CODO HD 90° EXTREMO JUNTA HIDRÁULICA PARA PVC D= 8" (SUMINISTRO E INSTALACIÓN) | UN | 1 | 705705 | 705705
8413 N | 11,1028-N |  |  | TAPON HD EXTREMO JUNTA HIDRÁULICA D=8" (SUMINISTRO E INSTALACIÓN) | UN | 1 | 347411 | 347411
8414 N | 11,10281-N |  |  | TEE HD EXTREMO JUNTA HIDRÁULICA 12"X 12" (SUMINISTRO E INSTALACIÓN) | UN | 2 | 3875320 | 7750640
8415 N | 11,10282-N |  |  | TEE HD EXTREMO JUNTA HIDRÁULICA 8"X 4" (SUMINISTRO E INSTALACIÓN) | UN | 1 | 840447 | 840447
8416 N | 11,10283-N |  |  | TEE HD EXTREMO JUNTA HIDRÁULICA 8"X 6" (SUMINISTRO E INSTALACIÓN) | UN | 9 | 878282 | 7904538
9617 N | 11,10285-N |  |  | CONSTRUCCIÓN DE LA INTERSECCIÓN A DESNIVEL DE PUENTE ARANDA -ACOMETIDA DOMICILIARIA PARA TUB. P/PAL EN 4" a medidor en 3/4". SUMINISTRO E INSTALACIÓN. (INCLUYE TUBERIA PF D=3/4", CAJILLA EN POLIPROPILENO, REGISTROS Y ACCESORIOS, LOG. PROM. = 6.50m). Para habilitar la compatibilidad con lectores de pantalla, pulsa Ctrl+Alt+Z. Para obtener información acerca de las combinaciones de teclas, pulsa Ctrl+barra diagonal. | UN | 1 | 518686 | 518686
9832 N | 11,10291-N |  |  | CONSTRUCCIÓN INTERSECCIÓN A DESNIVEL PUENTE ARANDA Y DEMÁS OBRAS COMPLEMENTARIAS TRONCAL CALLE 13 - ACOMETIDA DOMICILIARIA PARA TUB. P/PAL EN 8" a medidor en 1 1/2". SUMINISTRO E INSTALACIÓN. (INCLUYE TUBERIA PEAD D=1 1/2", CAJILLA EN POLIPROPILENO, REGISTROS Y ACCESORIOS, LOG. PROM. = 6.50m). | UN | 1 | 830429 | 830429
4809 N | 11,10297-N |  |  | TUBERIA DE ACERO AL CARBON SIN COSTURA SCH40 D=6". SUMINISTRO E INSTALACION. | ML | 21 | 278955 | 5858055
4387 N | 11,10298-N |  |  | UNION DRESSER D=8" (SUMINISTRO E INSTALACIÓN) | UN | 35 | 492062 | 17222170
4386 N | 11,10299-N |  |  | UNION DRESSER D=6" (SUMINISTRO E INSTALACIÓN) | UN | 20 | 311967 | 6239340
4810 N | 11,10318-N |  |  | TUBERIA DE ACERO AL CARBON SIN COSTURA SCH40 D=8". SUMINISTRO E INSTALACION. | ML | 21 | 369108 | 7751268
6774 N | 11,10325-N |  |  | DADO EN CONCRETO DE 3000 PSI, (21 MPa) PREMEZCLADO, GRAVA COMÚN (Incluye suministro, formaleteo en madera, Bombeo, colocación y curado, No incluye refuerzo). | M3 | 44 | 711665 | 31313260
3729 N | 11,10326-N |  |  | CONCRETO 1500 PSI GRAVA COMÚN PARA SOLADOS (PREMEZCLADO. INCLUYE SUMINISTRO Y COLOCACIÓN) | M3 | 4 | 508485 | 2033940
6020 N | 11,10328-N |  |  | RELLENO EN RECEBO COMUN (SUMINISTRO E INSTALACIÓN EXTENDIDO MANUAL, HUMEDECIMIENTO Y COMPACTACIÓN. NO INCLUYE TRANSPORTE) | M3 | 6 | 36364 | 218184
3729 N | 11,1032999999999-N |  |  | CONCRETO 1500 PSI GRAVA COMÚN PARA SOLADOS (PREMEZCLADO. INCLUYE SUMINISTRO Y COLOCACIÓN) | M3 | 4 | 508485 | 2033940
3729 N | 11,1033999999999-N |  |  | CONCRETO 1500 PSI GRAVA COMÚN PARA SOLADOS (PREMEZCLADO. INCLUYE SUMINISTRO Y COLOCACIÓN) | M3 | 4 | 508485 | 2033940
RED MATRIZ
RETIROS, DEMOLICIONES, EXCAVACIONES Y RELLENOS
4262 N | 11,1111-N |  |  | EXCAVACION MECANICA PARA REDES PROFUNDIDAD 0M - 3.5M (INCLUYE CARGUE) | M3 | 1549 | 6041 | 9357509
5891 N | 11,1112-N |  |  | EXCAVACION MECANICA PARA REDES PROFUNDIDAD MAYORES A 3.5M (INCLUYE CARGUE). | M3 | 1016 | 2999 | 3046984
4981 N | 11,1113-N |  |  | ENTIBADO EC-2 CONTÍNUO MADERA CON PERFILES METÁLICOS Y PARALES TELESCÓPICOS. SUMINISTRO E INSTALACIÓN. | M2 | 4705 | 88146 | 414726930
7528 N | 11,1114-N |  |  | ENTIBADO EC-6 CONTINUO MADERA CON PERFILES DE METÁLICOS Y PARALES TELESCÓPICOS. SUMINISTRO E INSTALACIÓN. | M2 | 89 | 137951 | 12277639
4792 N | 11,1115-N |  |  | RELLENO EN RECEBO COMUN (SUMINISTRO E INSTALACIÓN EXTENDIDO MANUAL, HUMEDECIMIENTO Y COMPACTACIÓN TRANSPORTE A 28 KM). | M3 | 2485 | 97621 | 242588185
3024 N | 11,1116-N |  |  | RELLENO PARA REDES EN ARENA DE PEÑA (SUMINISTRO, EXTENDIDO, HUMEDECIMIENTO Y COMPACTACIÓN) | M3 | 130 | 138325 | 17982250
4837 N | 11,1117-N |  |  | RELLENO CON MEZCLA DE GRAVILLA DE 3/4" Y ARENA DE RIO (RELACIÓN 1:1) SUMINISTRO Y COLOCACIÓN. (INCLUYE TRANSPORTE, SUMINISTRO, EXTENDIDO MANUAL Y COLOCACIÓN). | M3 | 5 | 208890 | 1044450
3017 N | 11,1118-N |  |  | TRANSPORTE Y DISPOSICIÓN FINAL DE ESCOMBROS EN SITIO AUTORIZADO (DISTANCIA DE TRANSPORTE 21 KM). A DISTANCIA MAYOR DEL ACARREO LIBRE (90 M) EN SITIO AUTORIZADO POR LA ENTIDAD AMBIENTAL COMPETENTE. | M3 | 2731 | 42150 | 115111650
REDES
9663 N | 11,1125-N |  |  | CONSTRUCCIÓN DE LA INTERSECCIÓN A DESNIVEL DE PUENTE ARANDA - TUBO EN ACERO F 18" CON UNIONES ESPIGO / CAMPANA CON EMPAQUE DE CAUCHO, CON REVESTIMIENTO INTERIOR Y RECUBRIMIENTO EXTERIOR EN MORTERO DE CEMENTO. FABRICADO DE CONFORMIDAD CON LA NORMA AWWA C 200 A PARTIR DE LÁMINA ASTM A 36 DE ESPESOR 4MM. L=6,00M. PRESIÓN DE TRABAJO HASTA = 250 PSI.(Incluye suministro e instalación). | ML | 264 | 1086140 | 286740960
9864 N | 11,1129-N |  |  | CONSTRUCCIÓN INTERSECCIÓN A DESNIVEL PUENTE ARANDA Y DEMÁS OBRAS COMPLEMENTARIAS TRONCAL CALLE 13 - TUBERÍA EN ACERO Ø16" CON UNIONES ESPIGO/CAMPANA CON EMPAQUE DE CAUCHO. REVEST.INTERIOR Y RECUBR EXT. EN MORTERO CEMENTO. L= 6.00m PRESIÓN TRABAJO 150 PSI. SUMINISTRO E INSTALACIÓN | ML | 320 | 1195602 | 382592640
3046 N | 11,1135-N |  |  | TUBERIA PVC U.M. EXT CORRUGADO/INT LISO U.M. NORMA NTC 3722-1 D=16" (INCLUYE SUMINISTRO E INSTALACIÓN) | ML | 6 | 250591 | 1503546
3044 N | 11,1136-N |  |  | TUBERIA PVC U.M. EXT CORRUGADO/INT LISO U.M. NORMA NTC 3722-1 D=10" (INCLUYE SUMINISTRO E INSTALACIÓN) | ML | 12 | 125048 | 1500576
3045 N | 11,1137-N |  |  | TUBERIA PVC U.M. EXT CORRUGADO/INT LISO U.M. NORMA NTC 3722-1 D=12" (INCLUYE SUMINISTRO E INSTALACIÓN) | ML | 5 | 142602 | 713010
3471 N | 11,1139-N |  |  | CILINDRO POZO INSP. EN MAMPOSTERIA E=0.25M (INC. SUMIN. Y CONST, ACERO PARA ESCALERAS, GEOTEXTIL Y PAÑETE IMPERMEAB.) | ML | 7 | 735251 | 5146757
3470 N | 11,114-N |  |  | CILINDRO POZO INSP. EN MAMPOSTERIA E=0.37M (INC. SUMIN. Y CONST, ACERO PARA ESCALERAS, GEOTEXTIL Y PAÑETE IMPERMEAB.) | ML | 1 | 1065595 | 1065595
3472 N | 11,1141-N |  |  | PLACA CUBIERTA D=1.70M POZO INSPEC. (FUNDIDA EN SITIO. INC. SUMINISTRO, FORMALETEO, REFUERZO E INSTALACIÓN. NO INC.TAPA) | UN | 3 | 587545 | 1762635
3473 N | 11,1142-N |  |  | PLACA FONDO D=1.70M POZO INSPEC. (FUNDIDA EN SITIO. INCL. SUMIN, FORMALET, REF, INST. INCL. CONCRETO 2000 PSI DE BASE) | UN | 2 | 738709 | 1477418
9838 N | 11,1145-N |  |  | CONSTRUCCIÓN INTERSECCIÓN A DESNIVEL PUENTE ARANDA Y DEMÁS OBRAS COMPLEMENTARIAS TRONCAL CALLE 13 -TUBO EN ACERO Φ30" CON EXTREMOS DE JUNTA ESPIGO/CAMPANA CON EMPAQUE DE CAUCHO, CON REVESTIMIENTO INTERIOR Y RECUBRIMIENTO EXTERIOR EN MORTERO DE CEMENTO. FABRICADO DE CONFORMIDAD CON LA NORMA AWWA C200, MANUAL M11 DE LA AWWA Y NORMA NP - 032 DE LA EAAB, A PARTIR DE LÁMINA ASTMA 36 DE ESPESOR 4MM. L= 6,00M. PRESIÓN DE TRABAJO = 350 PSI. | ML | 159 | 7094983 | 1128102297
9830 N | 11,1146-N |  |  | CONSTRUCCIÓN INTERSECCIÓN A DESNIVEL PUENTE ARANDA Y DEMÁS OBRAS COMPLEMENTARIAS TRONCAL CALLE 13 -TUBO EN ACERO Φ36" CON EXTREMOS DE JUNTA ESPIGO/CAMPANA CON EMPAQUE DE CAUCHO, CON REVESTIMIENTO INTERIOR Y RECUBRIMIENTO EXTERIOR EN MORTERO DE CEMENTO. FABRICADO DE CONFORMIDAD CON LA NORMA AWWA C200, MANUAL M11 DE LA AWWA Y NORMA NP - 032 DE LA EAAB, A PARTIR DE LÁMINA ASTMA 36 DE ESPESOR 6MM. L= 6,00M. PRESIÓN DE TRABAJO = 350 PSI. | ML | 531 | 11045057 | 5864925267
3729 N | 11,1153-N |  |  | CONCRETO 1500 PSI GRAVA COMÚN PARA SOLADOS (PREMEZCLADO. INCLUYE SUMINISTRO Y COLOCACIÓN) | M3 | 72 | 508485 | 36610920
7349 N | 11,1154-N |  |  | CONCRETO 4000 PSI (21 MPA) GRAVA COMÚN PARA CÁMARA (PREMEZCLADO. INCLUYE SUMINISTRO, FORMALETEO, COLOCACIÓN Y CURADO. NO INCLUYE REFUERZO). | M3 | 220 | 710151 | 156233220
7437 N | 11,1155-N |  |  | CONCRETO 6000 PSI GRAVA COMÚN PARA TAPAS CÁMARA (PREMEZCLADO. INCLUYE SUMINISTRO, FORMALETEO Y COLOCACIÓN. NO INCLUYE REFUERZO). | M3 | 25 | 833878 | 20846950
7439 N | 11,1157-N |  |  | TAPA CIRCULAR DE SEGURIDAD PARA TRÁFICO PESADO D= 0.60M. SUMINISTRO E INSTALACIÓN | UN | 10 | 464695 | 4646950
5996 N | 11,1158-N |  |  | SELLO PVC FLEXIBLE PARA SELLOS DE JUNTAS SOMETIDAS A PRESIÓN HIDRÁULICA, ANCHO = 15CM. SUMINISTRO Y COLOCACIÓN | ML | 64 | 41647 | 2665408
7283 N | 11,1159-N |  |  | APOYO ELASTOMÉRICO EN NEOPRENO REFORZADO DUREZA 60 PARA APOYO SUPERESTRUCTURA. (SUMINISTRO E INSTALACIÓN). | dm3 | 64 | 85637 | 5480768
8044 N | 11,1175-N |  |  | CODO EN ACERO F 18" ENTRE 5° Y 22½° JUNTA ESPIGO / CAMPANA CON EMPAQUE DE CAUCHO, CON REVESTIMIENTO INTERIOR Y RECUBRIMIENTO EXTERIOR EN MORTERO DE CEMENTO. L=0,4 X 0,4M. PRESIÓN DE TRABAJO HASTA = 250 PSI . (INCLUYE SUMINISTRO E INSTALACIÓN). | UN | 1 | 3553609 | 3553609
8045 N | 11,1176-N |  |  | CODO EN ACERO F 18" ENTRE 22½° Y 45° JUNTA ESPIGO / CAMPANA CON EMPAQUE DE CAUCHO, CON REVESTIMIENTO INTERIOR Y RECUBRIMIENTO EXTERIOR EN MORTERO DE CEMENTO. L=0,60 X 0,60M. PRESIÓN DE TRABAJO HASTA = 250 PSI. (INCLUYE SUMINISTRO E INSTALACIÓN). | UN | 1 | 4526585 | 4526585
9813 N | 11,1192-N |  |  | CONSTRUCCIÓN INTERSECCIÓN A DESNIVEL PUENTE ARANDA Y DEMÁS OBRAS COMPLEMENTARIAS TRONCAL CALLE 13 - Tablero de 42 circuitos autosoportado en lámina cold rolled IP44 A 208/120 VC.A. barraje trifásico de 225 A, 5 hilos, 3F+N+T, ( suministro e instalación) | UN | 1 | 527294 | 527294
9658 N | 11,1206-N |  |  | CONSTRUCCIÓN DE LA INTERSECCIÓN A DESNIVEL DE PUENTE ARANDA - TEE EN ACERO Ø 16" x 12" CON EXTREMOS ESPIGO/CAMPANA Y BRIDA EN LA DERIVACIÓN (A). SUMINISTRO E INSTALACIÓN | UN | 1 | 3939688 | 3939688
9615 N | 11,1212-N |  |  | CONSTRUCCIÓN DE LA INTERSECCIÓN A DESNIVEL DE PUENTE ARANDA - VÁLVULA TIPO MARIPOSA DE Ø 6" CLASE 150 CON EXTREMOS BRIDADOS (Suministro e Instalación) | UN | 1 | 597175 | 597175
9888 N | 11,1214-N |  |  | CONSTRUCCIÓN INTERSECCIÓN A DESNIVEL PUENTE ARANDA Y DEMÁS OBRAS COMPLEMENTARIAS TRONCAL CALLE 13 - VÁLVULA TIPO MARIPOSA DE Ø 16" CLASE 150 CON EXTREMOS BRIDADOS (Suministro e Instalación) | UN | 1 | 14238564 | 14238564
7487 N | 11,1222-N |  |  | VÁLVULA DE COMPUERTA DE Ø 4" (A) CON SELLO EN BRONCE. (SUMINISTRO E INSTALACIÓN) | UN | 1 | 2058072 | 2058072
7558 N | 11,1225-N |  |  | VÁLVULA VENTOSA HD COMBINADA TRIPLE ACCIÓN (TRIPLE EFECTO) D=3" EXTREMO BRIDA CLASE 150 (Suministro e instalacion) | UN | 1 | 1302048 | 1302048
7454 N | 11,1226-N |  |  | VÁLVULA DE GLOBO DE 4" (A). SUMINISTRO E INSTALACIÓN | UN | 1 | 2443607 | 2443607
4809 N | 11,1228-N |  |  | TUBERIA DE ACERO AL CARBON SIN COSTURA SCH40 D=6". SUMINISTRO E INSTALACION. | ML | 1 | 278955 | 278955
8425 N | 11,1229-N |  |  | BRIDA FLANGE SLIP ON D=6" ACERO SOLDABLE RF 150 LB ANSI B16.5 (SUMINISTRO E INSTALACIÓN) | UN | 1 | 137768 | 137768
9643 N | 11,123-N |  |  | CONSTRUCCIÓN DE LA INTERSECCIÓN A DESNIVEL DE PUENTE ARANDA -NIPLE EN ACERO Ø=18" EXTREMOS ESPIGO/CAMPANA, REVESTIMIENTO INTERIOR Y RECUBRIMIENTO EXTERIOR EN MORTERO DE CEMENTO, CON SALIDA BRIDADA SEGÚN ANSI B16.5 PARA VENTOSA 3". PRESIÓN DE DISEÑO 150 PSI. (Suministro e instalación) | UN | 1 | 3032872 | 3032872
9659 N | 11,1231-N |  |  | CONSTRUCCIÓN DE LA INTERSECCIÓN A DESNIVEL DE PUENTE ARANDA - VÁLVULA DE CHEQUE 4" (A) (150PSI) (Suministro e instalación) | UN | 1 | 1260503 | 1260503
7493 N | 11,1232-N |  |  | CODO EN ACERO Ø=4" (INCLUYE SUMINISTRO E INSTALACIÓN) | UN | 1 | 157093 | 157093
7357 N | 11,1234-N |  |  | NIPLE 4" ACERO CARBON BRIDA/BRIDA L= 250MM. (A) SUMINISTRO E INSTALACIÓN | UN | 2 | 490854 | 981708
8023 N | 11,1235-N |  |  | NIPLE HD Ø4" BRIDA B16.5 X LISO LONG. 1274 MM. CON PASAMURO Z=824MM(INCLUYE SUMINISTRO E INSTALACIÓN) | UN | 3 | 1146817 | 3440451
7455 N | 11,1241-N |  |  | VÁLVULA DE MARIPOSA Ø 12"A BRIDA - BRIDA (A) (150 PSI). SUMINISTRO E INSTALACIÓN | UN | 1 | 12808112 | 12808112
8418 N | 11,1242-N |  |  | VÁLVULA TIPO MARIPOSA DE Ø 18" CLASE 150 CON EXTREMOS BRIDADOS (SUMINISTRO E INSTALACIÓN) | UN | 1 | 21736368 | 21736368
9841 N | 11,1245-N |  |  | CONSTRUCCIÓN INTERSECCIÓN A DESNIVEL PUENTE ARANDA Y DEMÁS OBRAS COMPLEMENTARIAS TRONCAL CALLE 13 - TAPÓN HEMBRA HA ROSCA NPT Ø2". (Incluye suministro e instalación) | UN | 1 | 12106 | 12106
9856 N | 11,1248-N |  |  | CONSTRUCCIÓN INTERSECCIÓN A DESNIVEL PUENTE ARANDA Y DEMÁS OBRAS COMPLEMENTARIAS TRONCAL CALLE 13 - NIPLE EN ACERO Ø=36" EXTREMOS BRIDA/CAMPANA, REVESTIMIENTO INTERIOR Y RECUBRIMIENTO EXTERIOR EN MORTERO DE CEMENTO, CON SALIDA TANGENCIAL PARA PURGA 8" L= 2500mm. SUMINISTRO E INSTALACIÓN. PRESIÓN DE TRABAJO 350 PSI. | UN | 1 | 40964682 | 40964682
9812 N | 11,1249-N |  |  | CONSTRUCCIÓN INTERSECCIÓN A DESNIVEL PUENTE ARANDA Y DEMÁS OBRAS COMPLEMENTARIAS TRONCAL CALLE 13 -VÁLVULA DE CHEQUE Ø 8", 300#, EXTREMOS BRIDADOS ANSI/ASME B16.5 (SUMINISTRO E INSTALACIÓN) | UN | 1 | 3083425 | 3083425
7514 N | 11,125-N |  |  | TAPA VALVULA TIPO CHOROTE TRAFICO PESADO (INCLUYE SUMINISTRO E INSTALACIÓN) | UN | 2 | 606430 | 1212860
9596 N | 11,1253-N |  |  | CONSTRUCCIÓN DE LA INTERSECCIÓN A DESNIVEL DE PUENTE ARANDA -NIPLE EN ACERO Ø=18" EXTREMOS BRIDA/CAMPANA, REVESTIMIENTO INTERIOR Y RECUBRIMIENTO EXTERIOR EN MORTERO DE CEMENTO, CON SALIDA TANGENCIAL PARA PURGA 4" L= 2500mm. SUMINISTRO E INSTALACIÓN. PRESIÓN DE TRABAJO 150 PSI. | UN | 1 | 7260433 | 7260433
7347 N | 11,1254-N |  |  | NIPLE 16" ACERO CARBON EXTREMOS BRIDA/CAMPANA CON SALIDA TANGENCIAL PARA PURGA 4" L= 2500MM. SUMINISTRO E INSTALACIÓN | UN | 1 | 3480651 | 3480651
9873 N | 11,1255-N |  |  | CONSTRUCCIÓN INTERSECCIÓN A DESNIVEL PUENTE ARANDA Y DEMÁS OBRAS COMPLEMENTARIAS TRONCAL CALLE 13 -NIPLE EN ACERO Ø=16" EXTREMOS ESPIGO/CAMPANA, REVESTIMIENTO INTERIOR Y RECUBRIMIENTO EXTERIOR EN MORTERO DE CEMENTO, CON SALIDA BRIDADA SEGÚN ANSI B16.5 PARA VENTOSA 3". PRESIÓN DE DISEÑO 150 PSI. (Suministro e instalación) | UN | 1 | 3182821 | 3182821
7482 N | 11,1257-N |  |  | UNIÓN JUNTA DE DESMONTAJE Ø 16 (A) (SUMINISTRO E INSTALACIÓN) | UN | 1 | 5305853 | 5305853
7495 N | 11,1258-N |  |  | CODO EN ACERO D=16" ENTRE 45° Y 67.5° JUNTA ESPIGO-CAMPANA CON EMPAQUE CAUCHO. REVESTIMIENTO INTERIOR Y EXTERIOR EN MORTERO DE CEMENTO. L=0.85X0.85M PRESIÓN TRABAJO 150 PSI | UN | 1 | 5108125 | 5108125
9825 N | 11,1259-N |  |  | CONSTRUCCIÓN INTERSECCIÓN A DESNIVEL PUENTE ARANDA Y DEMÁS OBRAS COMPLEMENTARIAS TRONCAL CALLE 13 - CODO EN ACERO D=16" ENTRE 5° Y 22 1/2° L=0.35MX0.35M, CON REVESTIMIENTO INTERIOR Y EXTERIOR EN MORTERO DE CEMENTO. INCLUYE UNIONES (ESPIGO CAMPANA), EMPAQUES DE CAUCHO, NO INCLUYE MATERIALES PARA ANCLAJE. SUMINISTRO E INSTALACIÓN. | UN | 2 | 2581428 | 5162856
9752 N | 11,126-N |  |  | CONSTRUCCIÓN INTERSECCIÓN A DESNIVEL PUENTE ARANDA Y DEMÁS OBRAS COMPLEMENTARIAS TRONCAL CALLE 13 - CODO EN ACERO D=16" ENTRE 22 ½° Y 45° CCP JUNTA ESPIGO-CAMPANA CON EMPAQUE DE CAUCHO, CON REVEST.INT. Y RECUBR. EXT. EN MORTERO DE CEMENTO. L=0.60X0.60M. PRESION DE TRABAJO 150PSI. SUMINISTRO E INSTALACIÓN | UN | 1 | 3306955 | 3306955
7566 N | 11,1261-N |  |  | VÁLVULA COMPUERTA ELÁSTICA EXTREMOS BRIDADOS D=3" 150 PSI (SUMINISTRO E INSTALACIÓN) | UN | 1 | 1144232 | 1144232
9860 N | 11,1265-N |  |  | CONSTRUCCIÓN INTERSECCIÓN A DESNIVEL PUENTE ARANDA Y DEMÁS OBRAS COMPLEMENTARIAS TRONCAL CALLE 13 - NIPLE EN ACERO Ø=36" EXTREMOS ESPIGO/BRIDA, REVEST.INTERIOR Y RECUBR EXT. EN MORTERO CEMENTO, L=2000mm CON SALIDA PARA VENTOSA Ø4" Y BY-PASS Ø4". PRESIÓN DE TRABAJO 350 PSI. SUMINISTRO E INSTALACIÓN | UN | 2 | 45105350 | 90210700
9805 N | 11,1266-N |  |  | CONSTRUCCIÓN INTERSECCIÓN A DESNIVEL PUENTE ARANDA Y DEMÁS OBRAS COMPLEMENTARIAS TRONCAL CALLE 13 - VÁLVULA TIPO MARIPOSA DE Ø 36", ASTM A536, CL 300 #, CON EXTREMOS BRIDADOS ANSI/ASME B16.47 (Suministro e instalación) | UN | 1 | 67394785 | 67394785
9874 N | 11,1267-N |  |  | CONSTRUCCIÓN INTERSECCIÓN A DESNIVEL PUENTE ARANDA Y DEMÁS OBRAS COMPLEMENTARIAS TRONCAL CALLE 13 - UNIÓN DE DESMONTAJE RÍGIDA D=36" CLASE 300 (Suministro e instalación) | UN | 1 | 59910976 | 59910976
9853 N | 11,1268-N |  |  | CONSTRUCCIÓN INTERSECCIÓN A DESNIVEL PUENTE ARANDA Y DEMÁS OBRAS COMPLEMENTARIAS TRONCAL CALLE 13 - VÁLVULA DE COMPUERTA VNA HD Ø4" BRIDA B.16.5 CL300 SELLO DE BRONCE DE MANIOBRA. (Incluye suministro e instalación) | UN | 2 | 1001725 | 2003450
9767 N | 11,1269-N |  |  | CONSTRUCCIÓN INTERSECCIÓN A DESNIVEL PUENTE ARANDA Y DEMÁS OBRAS COMPLEMENTARIAS TRONCAL CALLE 13 - VÁLVULA DE COMPUERTA VÁSTAGO ASCENDENTE DE Ø 4" CLASE 300 CON EXTREMOS BRIDADOS (Suministro e instalación) | UN | 2 | 1249317 | 2498634
9866 N | 11,127-N |  |  | CONSTRUCCIÓN INTERSECCIÓN A DESNIVEL PUENTE ARANDA Y DEMÁS OBRAS COMPLEMENTARIAS TRONCAL CALLE 13 -BRIDA SLIP ON RF D=8" CLASE 300, ANSI B16.5 (suministro e instalación, no incluye equipo de soldadura) | UN | 1 | 312972 | 312972
9810 N | 11,1271-N |  |  | CONSTRUCCIÓN INTERSECCIÓN A DESNIVEL PUENTE ARANDA Y DEMÁS OBRAS COMPLEMENTARIAS TRONCAL CALLE 13 - Válvula ventosa HD de doble efecto D=4" Clase 300 extremos bridados ANSI B16.5 (Suministro e instalación) | UN | 1 | 3098873 | 3098873
9811 N | 11,1272-N |  |  | CONSTRUCCIÓN INTERSECCIÓN A DESNIVEL PUENTE ARANDA Y DEMÁS OBRAS COMPLEMENTARIAS TRONCAL CALLE 13 - BRIDA SLIP ON D=4" CLASE 300, ANSI/ASME B16.5 (SUMINISTRO E INSTALACIÓN) | UN | 3 | 307840 | 923520
9859 N | 11,1278-N |  |  | CONSTRUCCIÓN INTERSECCIÓN A DESNIVEL PUENTE ARANDA Y DEMÁS OBRAS COMPLEMENTARIAS TRONCAL CALLE 13 - NIPLE EN ACERO Ø=30" EXTREMOS ESPIGO/BRIDA, REVEST.INTERIOR Y RECUBR EXT. EN MORTERO CEMENTO, L=2000mm CON SALIDA PARA VENTOSA Ø4" Y BY-PASS Ø4". SUMINISTRO E INSTALACIÓN | UN | 1 | 9942457 | 9942457
9837 N | 11,1281-N |  |  | CONSTRUCCIÓN INTERSECCIÓN A DESNIVEL PUENTE ARANDA Y DEMÁS OBRAS COMPLEMENTARIAS TRONCAL CALLE 13 - PIEZA ESPECIAL CCP Ø18" CL 250 TIPO NIPLE BRIDA-LISO LONGITUD=1460mm, CON (1) RUANA PASAMURO Ø18" HA e=1" SOLDADA A DISTANCIA z=0.80m CON (1) SALIDA VERTICAL SOBRE LOMO DE Ø2" LISO BRIDA B.16.5 SOLDADA A 0.25m DE LA CARA DE LA BRIDA Ø18". (Incluye suministro e instalación). | UN | 1 | 14462681 | 14462681
9834 N | 11,1283-N |  |  | CONSTRUCCIÓN INTERSECCIÓN A DESNIVEL PUENTE ARANDA Y DEMÁS OBRAS COMPLEMENTARIAS TRONCAL CALLE 13 - CODO D=30" ENTRE 5° y 22.5° WSP ACERO AL CARBONO NORMA AWWA C200 350 PSI, CON RECUBRIMIENTO SEGÚN NORMA AWWA C205, EXTREMOS ESPIGO/CAMPANA. (Suminisro e instalación) | UN | 1 | 7293183 | 7293183
9840 N | 11,1284-N |  |  | CONSTRUCCIÓN INTERSECCIÓN A DESNIVEL PUENTE ARANDA Y DEMÁS OBRAS COMPLEMENTARIAS TRONCAL CALLE 13 - CODO 36" WSP ENTRE 5° Y 22.5° WSP ACERO CARBON NORMA AWWA C200 350 PSI, CON RECUBRIMIENTO SEGÚN NORMA AWWA C205, EXTREMO ESPIGO, CAMPANA. (Incluye suministro e instalación) | UN | 2 | 8582653 | 17165306
9843 N | 11,1285-N |  |  | CONSTRUCCIÓN INTERSECCIÓN A DESNIVEL PUENTE ARANDA Y DEMÁS OBRAS COMPLEMENTARIAS TRONCAL CALLE 13 - CODO 36" WSP ENTRE 22.5° Y 45° WSP ACERO CARBON NORMA AWWA C200 350 PSI, CON RECUBRIMIENTO SEGÚN NORMA AWWA C205, EXTREMO ESPIGO, CAMPANA. (Incluye suministro e instalación) | UN | 2 | 13800181 | 27600362
9833 N | 11,1286-N |  |  | CONSTRUCCIÓN INTERSECCIÓN A DESNIVEL PUENTE ARANDA Y DEMÁS OBRAS COMPLEMENTARIAS TRONCAL CALLE 13 - JUNTA BISELADA 30" ENTRE 0° Y 5° WSP ACERO AL CARBONO NORMA AWWA C200 350 PSI, CON RECUBRIMIENTO SEGÚN NORMA AWWA C205, EXTREMOS ESPIGO/CAMPANA. (Suminisro e instalación) | UN | 4 | 462113 | 1848452
9862 N | 11,1287-N |  |  | CONSTRUCCIÓN INTERSECCIÓN A DESNIVEL PUENTE ARANDA Y DEMÁS OBRAS COMPLEMENTARIAS TRONCAL CALLE 13 - REDUCCIÓN EN ACERO D=36" A D=30" CON ESPIGO EN D=36" Y CAMPANA EN D=30", CON REVESTIMIENTO INTERIOR Y RECUBIRMIENTO EXTERIOR EN MORTERO DE CEMENTO. L=0,20M. PRESIÓN DE TRABAJO 350 PSI. | UN | 1 | 7837745 | 7837745
9653 N | 11,1293-N |  |  | CONSTRUCCIÓN DE LA INTERSECCIÓN A DESNIVEL DE PUENTE ARANDA -NIPLE EN ACERO Ø=30" EXTREMOS ESPIGO/CAMPANA, REVESTIMIENTO INTERIOR Y EXTERIOR EN MORTERO DE CEMENTO, CON SALIDA BRIDADA SEGÚN ANSI B16.5 PARA VENTOSA 6". PRESIÓN DE DISEÑO 350 PSI (Suministro e instalación) | UN | 1 | 5159172 | 5159172
9861 N | 11,1294-N |  |  | CONSTRUCCIÓN INTERSECCIÓN A DESNIVEL PUENTE ARANDA Y DEMÁS OBRAS COMPLEMENTARIAS TRONCAL CALLE 13 - Válvula ventosa HD de doble efecto D=6" Clase 300 extremos bridados ANSI B16.5 (Suministro e instalación) | UN | 1 | 18831572 | 18831572
9817 N | 11,1296-N |  |  | CONSTRUCCIÓN INTERSECCIÓN A DESNIVEL PUENTE ARANDA Y DEMÁS OBRAS COMPLEMENTARIAS TRONCAL CALLE 13 -JUNTA BISELADA 36" ENTRE 0° Y 5° WSP ACERO AL CARBONO NORMA AWWA C200, CON RECUBRIMIENTO INTERIOR Y EXTERIOR EN MORTERO DE CEMENTO, EXTREMOS ESPIGO/CAMPANA, PRESIÓN DE DISEÑO 350 PSI (Suministro e instalación) | UN | 4 | 421880 | 1687520
9815 N | 11,1297-N |  |  | CONSTRUCCIÓN INTERSECCIÓN A DESNIVEL PUENTE ARANDA Y DEMÁS OBRAS COMPLEMENTARIAS TRONCAL CALLE 13 - CODO 90° D=4" LR, ASTM A234, WPB D=4" CLASE 150 (Suministro e instalación) | UN | 1 | 624667 | 624667
4792 N | 11,1305-N |  |  | RELLENO EN RECEBO COMUN (SUMINISTRO E INSTALACIÓN EXTENDIDO MANUAL, HUMEDECIMIENTO Y COMPACTACIÓN TRANSPORTE A 28 KM). | M3 | 2485 | 97621 | 242588185
5891 N | 11,1306-N |  |  | EXCAVACION MECANICA PARA REDES PROFUNDIDAD MAYORES A 3.5M (INCLUYE CARGUE). | M3 | 1016 | 2999 | 3046984
REDES MENORES
5172 N | 11,2482-N |  |  | ACOMETIDA DOMICILIARIA DE 4" A 1/2". SUMINISTRO E INSTALACION. (INCLUYE TUBERIA PF, REPOSICIÓN DE CAJILLA EN POLIPROPILENO PARA MEDIDOR, REGISTROS Y ACCESORIOS, LONGITUD PROMEDIO = 6.5MT). | UN | 6 | 429022 | 2574132
5173 N | 11,2492-N |  |  | ACOMETIDA DOMICILIARIA DE 6" A 1/2". SUMINISTRO E INSTALACION. (INCLUYE TUBERIA PF REPOSICIÓN DE CAJILLA EN POLIPROPILENO PARA MEDIDOR, REGISTROS Y ACCESORIOS. LONGITUD PROMEDIO=6.5 MT). | UN | 4 | 433065 | 1732260
Subtotal | [7 empty] | 41447975873
| 12 |  |  | REDES DE GAS EXTERNAS
TURNO DIURNO
RED DE GAS A CARGO DEL IDU
3009 | 12.001 |  |  | EXCAVACION MANUAL PARA REDES PROFUNDIDAD 0M - 2M (INCLUYE CARGUE) | M3 | 3143 | 38502 | 121011786
4489 | 12.002 |  |  | SUBBASE GRANULAR CLASE B (SBG_B) (SUMINISTRO, EXTENDIDO MANUAL, HUMEDECIMIENTO Y COMPACTACIÓN) | M3 | 2940 | 160980 | 473281200
3024 | 12.003 |  |  | RELLENO PARA REDES EN ARENA DE PEÑA (SUMINISTRO, EXTENDIDO, HUMEDECIMIENTO Y COMPACTACIÓN) | M3 | 203 | 131659 | 26726777
3017 | 12.004 |  |  | TRANSPORTE Y DISPOSICIÓN FINAL DE ESCOMBROS EN SITIO AUTORIZADO (DISTANCIA DE TRANSPORTE 21 KM). A DISTANCIA MAYOR DEL ACARREO LIBRE (90 M) EN SITIO AUTORIZADO POR LA ENTIDAD AMBIENTAL COMPETENTE. | M3 | 4085 | 42150 | 172182750
TURNO NOCTURNO
RED DE GAS A CARGO DEL IDU
3009 N | 12,001-N |  |  | EXCAVACION MANUAL PARA REDES PROFUNDIDAD 0M - 2M (INCLUYE CARGUE) | M3 | 1048 | 51554 | 54028592
4489 N | 12,002-N |  |  | SUBBASE GRANULAR CLASE B (SBG_B) (SUMINISTRO, EXTENDIDO MANUAL, HUMEDECIMIENTO Y COMPACTACIÓN) | M3 | 980 | 167646 | 164293080
3024 N | 12,003-N |  |  | RELLENO PARA REDES EN ARENA DE PEÑA (SUMINISTRO, EXTENDIDO, HUMEDECIMIENTO Y COMPACTACIÓN) | M3 | 68 | 138325 | 9406100
3017 N | 12,004-N |  |  | TRANSPORTE Y DISPOSICIÓN FINAL DE ESCOMBROS EN SITIO AUTORIZADO (DISTANCIA DE TRANSPORTE 21 KM). A DISTANCIA MAYOR DEL ACARREO LIBRE (90 M) EN SITIO AUTORIZADO POR LA ENTIDAD AMBIENTAL COMPETENTE. | M3 | 1362 | 42150 | 57408300
Subtotal | [7 empty] | 1078338585
| 13 |  |  | OBRAS ESPECIALES
TURNO DIURNO
SUBESTRUCTURAS
8411 | 13.101 |  |  | PILOTE D=60 CM CON CONCRETO TREMIE DE 4000 PSI. (INCL. EXCAVACIÓN, CARGUE, MOVILIZACIÓN, MONTAJE Y DESMONTAJE EQUIPO Y CONCRETO). | ML | 174 | 594933 | 103518342
8200 | 13.102 |  |  | PILOTE D=80 CM CON CONCRETO TREMIE DE 4000 PSI. (INCL. EXCAVACIÓN, CARGUE, MOVILIZACIÓN, MONTAJE Y DESMONTAJE EQUIPO Y CONCRETO) | ML | 4427 | 964018 | 4267707686
5055 | 13.103 |  |  | DESCABECE DE PILOTES (INCLUYE TRANSPORTE Y DISPOSICIÓN FINAL DE ESCOMBROS EN SITIO AUTORIZADO A 21 KM. | M3 | 46 | 198155 | 9115130
3729 | 13.104 |  |  | CONCRETO 1500 PSI GRAVA COMÚN PARA SOLADOS (PREMEZCLADO. INCLUYE SUMINISTRO Y COLOCACIÓN) | M3 | 104 | 493025 | 51274600
6665 | 13.105 |  |  | VIGA CABEZAL SOBRE PILOTES Y/O COLUMNAS EN CONCRETO PREMEZCLADO DE 4000 PSI (28Mpa) (Incluye suministro, Formaleteo metalico, bombeo, colocacion y curado. No incluye Refuerzo) | M3 | 77 | 757348 | 58315796
9667 | 13.106 |  |  | CONSTRUCCIÓN DE LA INTERSECCIÓN A DESNIVEL DE PUENTE ARANDA - CONCRETO 4000 PSI GRAVA COMÚN PARA DADOS DE COLUMNAS (Premezclado. Incluye Sumin, Formaleteo, bombeo, Colocación y curado. No incl. Refuerzo). | M3 | 386 | 648164 | 250191304
9670 | 13.107 |  |  | CONSTRUCCIÓN DE LA INTERSECCIÓN A DESNIVEL DE PUENTE ARANDA - CONCRETO 4000 PSI GRAVA COMÚN ( 28 MPA) PARA ESTRIBOS (Premezclado. Incluye Suministro, Formaleteo, Bombeo, Colocación y Curado. No incluye Refuerzo) | M3 | 58 | 720096 | 41765568
9669 | 13.108 |  |  | CONSTRUCCIÓN DE LA INTERSECCIÓN A DESNIVEL DE PUENTE ARANDA - CONCRETO 4000 PSI GRAVA COMÚN PARA COLUMNAS. (Premezclado. Incluye Suministro, Formaleteo y Colocación. No incl. Refuerzo, Curado) | M3 | 66 | 746345 | 49258770
5312 | 13.109 |  |  | CONCRETO 4000 PSI (280 KG/CM2) GRAVA COMUN PARA ALETAS Y ESPALDAR (INCLUYE FORMALETA. NO INCLUYE REFUERZO NI CURADO. INCLUYE SUMINISTRO Y COLOCACION). | M3 | 12 | 638431 | 7661172
9672 | 13.11 |  |  | CONSTRUCCIÓN DE LA INTERSECCIÓN A DESNIVEL DE PUENTE ARANDA - CONCRETO 3000 PSI (21 MPA) GRAVA COMÚN PARA LOSA DE APROXIMACIÓN (Premezclado. Incluye suministro, formaleteo, colocación y curado. No incluye refuerzo) | M3 | 80 | 784435 | 62754800
6008 | 13.111 |  |  | IMPERMEABILIZANTE PARA CONCRETO. SUMINISTRO Y APLICACIÓN | M2 | 252 | 2337 | 588924
SUPERESTRUCTURA
CONCRETOS Y ACEROS
4854 | 13.112 |  |  | CONCRETO GRAVA COMÚN 4000 PSI (280 KG/CM2) PARA ESTRIBOS Y SUPERESTRUCTURA, SUMINISTRO Y COLOCACIÓN. (INCLUYE FORMALETA. NO INCLUYE REFUERZO NI CURADO). | M3 | 317 | 638403 | 202373751
5428 | 13.113 |  |  | CONCRETO 4000 PSI GRAVA COMÚN PARA BOX CULVERT (PREMEZCLADO. INCLUYE SUMINISTRO, FORMALETEO Y COLOCACIÓN. NO INCL. REFUERZO, CURADO). | M3 | 518 | 872481 | 451945158
5422 | 13.114 |  |  | MURO DE CONTENCIÓN EN CONCRETO 4000 PSI PREMEZCLADO, GRAVA COMÚN. (Incluye suministro, formaleteo, bombeo, colocación y curado. No incl. Refuerzo). Para trabajos en altura mayor a 1.50m. | M3 | 665 | 884731 | 588346115
6866 | 13.115 |  |  | CINTA FLEXIBLE PARA SELLO DE JUNTAS A=15CM (SUMINISTRO E INSTALACIÓN). | ML | 163 | 41900 | 6829700
9673 | 13.116 |  |  | CONSTRUCCIÓN DE LA INTERSECCIÓN A DESNIVEL DE PUENTE ARANDA - IMPERMEABILIZACIÓN EN LAMINAS PARA TABLERO DE SUPERESTRUCTURA (Incluye Suministro e instalación) | M2 | 1278 | 2357 | 3012246
9718 | 13.117 |  |  | CONSTRUCCIÓN INTERSECCIÓN A DESNIVEL PUENTE ARANDA Y DEMÁS OBRAS COMPLEMENTARIAS TRONCAL CALLE 13 - JUNTA DE DILATACION ELASTOMÉRICA PARA DESPLAZAMIENTO MIN=+/- 115 MM A MAX =+/- 130 MM (INCLUYE SUMINISTRO, ACCESORIOS, MATERIALES E INSTALACIÓN). | ML | 8 | 5783186 | 46265488
9674 | 13.118 |  |  | CONSTRUCCIÓN DE LA INTERSECCIÓN A DESNIVEL DE PUENTE ARANDA - JUNTA DE DILATACION ELASTOMÉRICA PARA DESPLAZAMIENTO MIN=+/- 65 MM A MAX =+/- 80 MM (Incluye Suministro, accesorios, materiales e instalación). | ML | 11 | 1469143 | 16160573
6290 | 13.119 |  |  | SUMINISTRO DE CONECTORES DE CORTANTES O PLATINAS EN ACERO A-36. (INCLUYE MATERIAL, CORTE CON TORTUGA, TRANSPORTES REQUERIDOS DESDE ALMACÉN A TALLER Y A OBRA) | KG | 13103 | 26051 | 341346253
APOYOS Y JUNTAS DE EXPANSIÓN
7283 | 13.12 |  |  | APOYO ELASTOMÉRICO EN NEOPRENO REFORZADO DUREZA 60 PARA APOYO SUPERESTRUCTURA. (SUMINISTRO E INSTALACIÓN). | dm3 | 182 | 85427 | 15547714
OBRAS COMPLEMENTARIAS
CONCRETOS Y ACEROS
6008 | 13.121 |  |  | IMPERMEABILIZANTE PARA CONCRETO. SUMINISTRO Y APLICACIÓN | M2 | 119 | 2337 | 278103
6204 | 13.122 |  |  | SELLO DE JUNTAS CON ICOPOR Y SIKAFLEX 1A SELLADO DE JUNTAS (300CC) (INCLUYE SUMINISTRO E INSTALACIÓN) | ML | 53 | 24555 | 1301415
9682 | 13.123 |  |  | CONSTRUCCIÓN DE LA INTERSECCIÓN A DESNIVEL DE PUENTE ARANDA - MATERIAL GRANULAR DRENANTE (1 1/2") PARA LLENOS EN MUROS DE CONTENCION (Suministro, Extendido Manual, Compactación con vibrocompactador patecabra) | M3 | 14 | 224783 | 3146962
5055 | 13.124 |  |  | DESCABECE DE PILOTES (INCLUYE TRANSPORTE Y DISPOSICIÓN FINAL DE ESCOMBROS EN SITIO AUTORIZADO A 21 KM. | M3 | 2 | 198155 | 396310
9678 | 13.125 |  |  | CONSTRUCCIÓN DE LA INTERSECCIÓN A DESNIVEL DE PUENTE ARANDA - CONCRETO 4000 PSI GRAVA COMÚN PARA ESTRUCTURA DE APROXIMACIÓN (Colocación de concreto Premezclado con grava común. Incluye Suministro, Formaleta metálica, Bombeo, Curado. No incluye Refuerzo). | M3 | 369 | 633897 | 233907993
9681 | 13.126 |  |  | CONSTRUCCIÓN DE LA INTERSECCIÓN A DESNIVEL DE PUENTE ARANDA - PRUEBA DE CARGA ESTÁTICA PARA PUENTE VEHICULAR CON SUPERESTRUCTURA EN CONCRETO. (INCLUYE LOGISTICA, EQUIPOS Y PERSONAL PARA TOMA DE INFORMACION, PROCESAMIENTO DE LA MISMA Y ENTREGA DE INFORME FINAL) | UN | 1 | 32718981 | 32718981
PARAPETOS Y BARANDAS
9679 | 13.127 |  |  | CONSTRUCCIÓN DE LA INTERSECCIÓN A DESNIVEL DE PUENTE ARANDA - CONCRETO 3500 PSI (24 MPA) GRAVA COMÚN PARA BARRERA DE PROTECCIÓN. (Premezclado. Incluye Suministro, bombeo, Formaleteo, Colocación y Curado. No incl. Refuerzo) | M3 | 248 | 631217 | 156541816
ADECUACIÓN DE DESVÍOS
4506 | 13.228 |  |  | BACHEO EN PAVIMENTO FLEXIBLE E= 0.10M. (INCLUYE DEMOLICIÓN MANUAL Y CARGUE DE PAVIMENTO FLEXIBLE DE E=0.10M, TRANSPORTE Y DISPOSICIÓN FINAL DE ESCOMBROS, EXCAVACIÓN Y REPOSICIÓN BASE GRANULAR CLASE C (BG_C) E=0.25M, BASE ASFALTICA MD10) | M2 | 79 | 192945 | 15242655
4709 | 13.229 |  |  | PARCHEO EN PAVIMENTO FLEXIBLE E=0.10M CON MD12. (INCLUYE DEMOLICIÓN MANUAL Y CARGUE DE PAVIMENTO FLEXIBLE DE E=0.10M, TRANSPORTE Y DISPOSICIÓN FINAL DE ESCOMBROS, IMPRIMACIÓN, COLOCACIÓN Y COMPACTACIÓN BASE ASFÁLTICA MD20, IMPRIMA CLR-0) | M2 | 1521 | 125291 | 190567611
6313 | 13.23 |  |  | MEZCLA ASFÁLTICA DENSA EN CALIENTE MD12 CON CEMENTO ASFÁLTICO 60-70 (SUMINISTRO, EXTENDIDO, NIVELACIÓN Y COMPACTACIÓN MECANICA CON VIBROCOMPACTADOR Y COMPACTADOR DE LLANTAS) | M3 | 4125 | 905866 | 3736697250
4487 | 13.231 |  |  | BASE GRANULAR CLASE A (BG_A) (SUMINISTRO, EXTENDIDO MANUAL, HUMEDECIMIENTO Y COMPACTACIÓN) | M3 | 4112 | 179666 | 738786592
4556 | 13.232 |  |  | SUBBASE GRANULAR CLASE A (SBG_A) (SUMINISTRO, EXTENDIDO MANUAL, HUMEDECIMIENTO Y COMPACTACIÓN) | M3 | 6168 | 160980 | 992924640
3710 | 13.233 |  |  | EXCAVACIÓN MECÁNICA EN MATERIAL COMÚN (INCLUYE CARGUE) | M3 | 4112 | 5863 | 24108656
3017 | 13.234 |  |  | TRANSPORTE Y DISPOSICIÓN FINAL DE ESCOMBROS EN SITIO AUTORIZADO (DISTANCIA DE TRANSPORTE 21 KM). A DISTANCIA MAYOR DEL ACARREO LIBRE (90 M) EN SITIO AUTORIZADO POR LA ENTIDAD AMBIENTAL COMPETENTE. | M3 | 4112 | 42150 | 173320800
3010 | 13.235 |  |  | DEMOLICION PAVIMENTO ASFALTICO (INCLUYE CARGUE). NO INCLUYE TRANSPORTE Y DISPOSICIÓN FINAL DE SOBRANTES. | M3 | 1196 | 36935 | 44174260
7751 | 13.236 |  |  | FRESADO PAVIMENTO ASFÁLTICO (INCLUYE CARGUE) INCLUYE AGUA, PUNTAS. NO INCLUYE TRANSPORTE DE MAQUINARIA, TRANSPORTE DEL FRESADO NI DISPOSICIÓN FINAL). | M3 | 1875 | 111351 | 208783125
ARQUEOLOGÍA
9097 | 13.237 |  |  | Conteo cualitativo y cuantitativo de fitolitos en las muestras de suelo, interpretando y reconstruyendo el contexto arqueobótanico. Incluye informe. | UN | 2 | 2276835 | 4553670
9098 | 13.238 |  |  | Datación por Carbono 14 y extracción de colageno oseo. Incluye transporte aereo de muestra desde Bogota hasta Ciudad de Mexico. Incluye informe. | UN | 2 | 4923756 | 9847512
9099 | 13.239 |  |  | Elaboración, digitalización y descripción de sección delgada de fragmento ceramica. Incluye informe. | UN | 2 | 1336750 | 2673500
9101 | 13.24 |  |  | Analisis Bioantropologico de restos oseos humanos, cuarteta basica , informe y base de datos detallada. (Incluye limpieza, registro fotográfico e informe detallado). | UN | 2 | 1939704 | 3879408
TURNO NOCTURNO
SUBESTRUCTURAS
8411 N | 13,101-N |  |  | PILOTE D=60 CM CON CONCRETO TREMIE DE 4000 PSI. (INCL. EXCAVACIÓN, CARGUE, MOVILIZACIÓN, MONTAJE Y DESMONTAJE EQUIPO Y CONCRETO). | ML | 58 | 618940 | 35898520
8200 N | 13,102-N |  |  | PILOTE D=80 CM CON CONCRETO TREMIE DE 4000 PSI. (INCL. EXCAVACIÓN, CARGUE, MOVILIZACIÓN, MONTAJE Y DESMONTAJE EQUIPO Y CONCRETO) | ML | 1476 | 1032887 | 1524541212
5055 N | 13,103-N |  |  | DESCABECE DE PILOTES (INCLUYE TRANSPORTE Y DISPOSICIÓN FINAL DE ESCOMBROS EN SITIO AUTORIZADO A 21 KM. | M3 | 15 | 244704 | 3670560
3729 N | 13,104-N |  |  | CONCRETO 1500 PSI GRAVA COMÚN PARA SOLADOS (PREMEZCLADO. INCLUYE SUMINISTRO Y COLOCACIÓN) | M3 | 35 | 508485 | 17796975
6665 N | 13,105-N |  |  | VIGA CABEZAL SOBRE PILOTES Y/O COLUMNAS EN CONCRETO PREMEZCLADO DE 4000 PSI (28Mpa) (Incluye suministro, Formaleteo metalico, bombeo, colocacion y curado. No incluye Refuerzo) | M3 | 26 | 796903 | 20719478
9667 N | 13,106-N |  |  | CONSTRUCCIÓN DE LA INTERSECCIÓN A DESNIVEL DE PUENTE ARANDA - CONCRETO 4000 PSI GRAVA COMÚN PARA DADOS DE COLUMNAS (Premezclado. Incluye Sumin, Formaleteo, bombeo, Colocación y curado. No incl. Refuerzo). | M3 | 129 | 663985 | 85654065
9670 N | 13,107-N |  |  | CONSTRUCCIÓN DE LA INTERSECCIÓN A DESNIVEL DE PUENTE ARANDA - CONCRETO 4000 PSI GRAVA COMÚN ( 28 MPA) PARA ESTRIBOS (Premezclado. Incluye Suministro, Formaleteo, Bombeo, Colocación y Curado. No incluye Refuerzo) | M3 | 19 | 748196 | 14215724
9669 N | 13,108-N |  |  | CONSTRUCCIÓN DE LA INTERSECCIÓN A DESNIVEL DE PUENTE ARANDA - CONCRETO 4000 PSI GRAVA COMÚN PARA COLUMNAS. (Premezclado. Incluye Suministro, Formaleteo y Colocación. No incl. Refuerzo, Curado) | M3 | 22 | 765716 | 16845752
5312 N | 13,109-N |  |  | CONCRETO 4000 PSI (280 KG/CM2) GRAVA COMUN PARA ALETAS Y ESPALDAR (INCLUYE FORMALETA. NO INCLUYE REFUERZO NI CURADO. INCLUYE SUMINISTRO Y COLOCACION). | M3 | 4 | 657159 | 2628636
9672 N | 13,11-N |  |  | CONSTRUCCIÓN DE LA INTERSECCIÓN A DESNIVEL DE PUENTE ARANDA - CONCRETO 3000 PSI (21 MPA) GRAVA COMÚN PARA LOSA DE APROXIMACIÓN (Premezclado. Incluye suministro, formaleteo, colocación y curado. No incluye refuerzo) | M3 | 27 | 808169 | 21820563
6008 N | 13,111-N |  |  | IMPERMEABILIZANTE PARA CONCRETO. SUMINISTRO Y APLICACIÓN | M2 | 84 | 2905 | 244020
SUPERESTRUCTURA
CONCRETOS Y ACEROS
4854 N | 13,112-N |  |  | CONCRETO GRAVA COMÚN 4000 PSI (280 KG/CM2) PARA ESTRIBOS Y SUPERESTRUCTURA, SUMINISTRO Y COLOCACIÓN. (INCLUYE FORMALETA. NO INCLUYE REFUERZO NI CURADO). | M3 | 106 | 657131 | 69655886
5428 N | 13,113-N |  |  | CONCRETO 4000 PSI GRAVA COMÚN PARA BOX CULVERT (PREMEZCLADO. INCLUYE SUMINISTRO, FORMALETEO Y COLOCACIÓN. NO INCL. REFUERZO, CURADO). | M3 | 173 | 954754 | 165172442
5422 N | 13,114-N |  |  | MURO DE CONTENCIÓN EN CONCRETO 4000 PSI PREMEZCLADO, GRAVA COMÚN. (Incluye suministro, formaleteo, bombeo, colocación y curado. No incl. Refuerzo). Para trabajos en altura mayor a 1.50m. | M3 | 222 | 967004 | 214674888
6866 N | 13,115-N |  |  | CINTA FLEXIBLE PARA SELLO DE JUNTAS A=15CM (SUMINISTRO E INSTALACIÓN). | ML | 54 | 42610 | 2300940
9673 N | 13,116-N |  |  | CONSTRUCCIÓN DE LA INTERSECCIÓN A DESNIVEL DE PUENTE ARANDA - IMPERMEABILIZACIÓN EN LAMINAS PARA TABLERO DE SUPERESTRUCTURA (Incluye Suministro e instalación) | M2 | 426 | 2924 | 1245624
9718 N | 13,117-N |  |  | CONSTRUCCIÓN INTERSECCIÓN A DESNIVEL PUENTE ARANDA Y DEMÁS OBRAS COMPLEMENTARIAS TRONCAL CALLE 13 - JUNTA DE DILATACION ELASTOMÉRICA PARA DESPLAZAMIENTO MIN=+/- 115 MM A MAX =+/- 130 MM (INCLUYE SUMINISTRO, ACCESORIOS, MATERIALES E INSTALACIÓN). | ML | 3 | 5735611 | 17206833
9674 N | 13,118-N |  |  | CONSTRUCCIÓN DE LA INTERSECCIÓN A DESNIVEL DE PUENTE ARANDA - JUNTA DE DILATACION ELASTOMÉRICA PARA DESPLAZAMIENTO MIN=+/- 65 MM A MAX =+/- 80 MM (Incluye Suministro, accesorios, materiales e instalación). | ML | 4 | 1497518 | 5990072
6290 N | 13,119-N |  |  | SUMINISTRO DE CONECTORES DE CORTANTES O PLATINAS EN ACERO A-36. (INCLUYE MATERIAL, CORTE CON TORTUGA, TRANSPORTES REQUERIDOS DESDE ALMACÉN A TALLER Y A OBRA) | KG | 4368 | 27489 | 120071952
APOYOS Y JUNTAS DE EXPANSIÓN
7283 N | 13,12-N |  |  | APOYO ELASTOMÉRICO EN NEOPRENO REFORZADO DUREZA 60 PARA APOYO SUPERESTRUCTURA. (SUMINISTRO E INSTALACIÓN). | dm3 | 61 | 85637 | 5223857
OBRAS COMPLEMENTARIAS
CONCRETOS Y ACEROS
6008 N | 13,121-N |  |  | IMPERMEABILIZANTE PARA CONCRETO. SUMINISTRO Y APLICACIÓN | M2 | 40 | 2905 | 116200
6204 N | 13,122-N |  |  | SELLO DE JUNTAS CON ICOPOR Y SIKAFLEX 1A SELLADO DE JUNTAS (300CC) (INCLUYE SUMINISTRO E INSTALACIÓN) | ML | 18 | 26882 | 483876
9682 N | 13,123-N |  |  | CONSTRUCCIÓN DE LA INTERSECCIÓN A DESNIVEL DE PUENTE ARANDA - MATERIAL GRANULAR DRENANTE (1 1/2") PARA LLENOS EN MUROS DE CONTENCION (Suministro, Extendido Manual, Compactación con vibrocompactador patecabra) | M3 | 5 | 229045 | 1145225
5055 N | 13,124-N |  |  | DESCABECE DE PILOTES (INCLUYE TRANSPORTE Y DISPOSICIÓN FINAL DE ESCOMBROS EN SITIO AUTORIZADO A 21 KM. | M3 | 1 | 244704 | 244704
9678 N | 13,125-N |  |  | CONSTRUCCIÓN DE LA INTERSECCIÓN A DESNIVEL DE PUENTE ARANDA - CONCRETO 4000 PSI GRAVA COMÚN PARA ESTRUCTURA DE APROXIMACIÓN (Colocación de concreto Premezclado con grava común. Incluye Suministro, Formaleta metálica, Bombeo, Curado. No incluye Refuerzo). | M3 | 123 | 649719 | 79915437
PARAPETOS Y BARANDAS
9679 N | 13,127-N |  |  | CONSTRUCCIÓN DE LA INTERSECCIÓN A DESNIVEL DE PUENTE ARANDA - CONCRETO 3500 PSI (24 MPA) GRAVA COMÚN PARA BARRERA DE PROTECCIÓN. (Premezclado. Incluye Suministro, bombeo, Formaleteo, Colocación y Curado. No incl. Refuerzo) | M3 | 83 | 650588 | 53998804
ADECUACIÓN DE DESVÍOS
4506 N | 13,228-N |  |  | BACHEO EN PAVIMENTO FLEXIBLE E= 0.10M. (INCLUYE DEMOLICIÓN MANUAL Y CARGUE DE PAVIMENTO FLEXIBLE DE E=0.10M, TRANSPORTE Y DISPOSICIÓN FINAL DE ESCOMBROS, EXCAVACIÓN Y REPOSICIÓN BASE GRANULAR CLASE C (BG_C) E=0.25M, BASE ASFALTICA MD10) | M2 | 26 | 201717 | 5244642
4709 N | 13,229-N |  |  | PARCHEO EN PAVIMENTO FLEXIBLE E=0.10M CON MD12. (INCLUYE DEMOLICIÓN MANUAL Y CARGUE DE PAVIMENTO FLEXIBLE DE E=0.10M, TRANSPORTE Y DISPOSICIÓN FINAL DE ESCOMBROS, IMPRIMACIÓN, COLOCACIÓN Y COMPACTACIÓN BASE ASFÁLTICA MD20, IMPRIMA CLR-0) | M2 | 507 | 129108 | 65457756
6313 N | 13,23-N |  |  | MEZCLA ASFÁLTICA DENSA EN CALIENTE MD12 CON CEMENTO ASFÁLTICO 60-70 (SUMINISTRO, EXTENDIDO, NIVELACIÓN Y COMPACTACIÓN MECANICA CON VIBROCOMPACTADOR Y COMPACTADOR DE LLANTAS) | M3 | 1375 | 907310 | 1247551250
4487 N | 13,231-N |  |  | BASE GRANULAR CLASE A (BG_A) (SUMINISTRO, EXTENDIDO MANUAL, HUMEDECIMIENTO Y COMPACTACIÓN) | M3 | 1371 | 186332 | 255461172
4556 N | 13,232-N |  |  | SUBBASE GRANULAR CLASE A (SBG_A) (SUMINISTRO, EXTENDIDO MANUAL, HUMEDECIMIENTO Y COMPACTACIÓN) | M3 | 2056 | 167646 | 344680176
3710 N | 13,233-N |  |  | EXCAVACIÓN MECÁNICA EN MATERIAL COMÚN (INCLUYE CARGUE) | M3 | 1371 | 6041 | 8282211
3017 N | 13,234-N |  |  | TRANSPORTE Y DISPOSICIÓN FINAL DE ESCOMBROS EN SITIO AUTORIZADO (DISTANCIA DE TRANSPORTE 21 KM). A DISTANCIA MAYOR DEL ACARREO LIBRE (90 M) EN SITIO AUTORIZADO POR LA ENTIDAD AMBIENTAL COMPETENTE. | M3 | 1371 | 42150 | 57787650
3010 N | 13,235-N |  |  | DEMOLICION PAVIMENTO ASFALTICO (INCLUYE CARGUE). NO INCLUYE TRANSPORTE Y DISPOSICIÓN FINAL DE SOBRANTES. | M3 | 399 | 41937 | 16732863
7751 N | 13,236-N |  |  | FRESADO PAVIMENTO ASFÁLTICO (INCLUYE CARGUE) INCLUYE AGUA, PUNTAS. NO INCLUYE TRANSPORTE DE MAQUINARIA, TRANSPORTE DEL FRESADO NI DISPOSICIÓN FINAL). | M3 | 625 | 112180 | 70112500
ARQUEOLOGÍA
9097 N | 13,237-N |  |  | Conteo cualitativo y cuantitativo de fitolitos en las muestras de suelo, interpretando y reconstruyendo el contexto arqueobótanico. Incluye informe. | UN | 1 | 2276835 | 2276835
9098 N | 13,238-N |  |  | Datación por Carbono 14 y extracción de colageno oseo. Incluye transporte aereo de muestra desde Bogota hasta Ciudad de Mexico. Incluye informe. | UN | 1 | 4923756 | 4923756
9099 N | 13,239-N |  |  | Elaboración, digitalización y descripción de sección delgada de fragmento ceramica. Incluye informe. | UN | 1 | 1336750 | 1336750
9101 N | 13,24-N |  |  | Analisis Bioantropologico de restos oseos humanos, cuarteta basica , informe y base de datos detallada. (Incluye limpieza, registro fotográfico e informe detallado). | UN | 1 | 1939704 | 1939704
Subtotal | [7 empty] | 17711099859
VALOR PARA REMUNERACIÓN PARA OBRAS DE CONSTRUCCIÓN (INCLUYE A.I.U) | [7 empty] | 333924275928
VALOR PARA REMUNERACIÓN PARA OBRAS DE REDES EXTERNAS, SUDS, DEMARCACIÓN Y SEÑALIZACIÓN; Y SEMAFORIZACIÓN. (INCLUYE A.I.U) | [7 empty] | 122226689868
VALOR PARA REMUNERACIÓN DE LAS ACTIVIDADES DE ACERO A PRECIOS UNITARIOS (INCLUYE A.I.U) | [7 empty] | 14494589582
VALOR PARA REMUNERACIÓN PARA OBRAS ESPECIALES (ESTRUCTURAS, ADEACUACIÓN DE DESVÍOS Y ARQUEOLOGÍA) (INCLUYE A.I.U) | [7 empty] | 17711099859
SUBTOTAL OBRAS (INCLUYE A.I.U) | [7 empty] | 488356655237
COSTOS ESTIMADOS PARA ENSAYOS DE LABORATORIO EN LA FASE DE EJECUCIÓN ( INCLUYE FONDO CAMBIO DE VIGENCIA E IVA) | [7 empty] | 5090893968
REEMBOLSO VALOR FONDO ESPECIAL PARA PAGO DE EVALUACIÓN, SEGUIMIENTO Y COMPENSACIONES A LA AUTORIDAD AMBIENTAL (INCLUYE FONDO POR CAMBIO DE VIGENCIA E IVA) | [7 empty] | 2940813417
VALOR PARA REEMBOLSO DE COMPENSACIONES Y ENSAYOS DE LABORATORIO | [7 empty] | 8031707385
VALOR OFICIAL DE LA REMUNERACIÓN AMBIENTAL PARA ETAPA DE PRECONSTRUCCIÓN | [7 empty] | 186895190
VALOR OFICIAL DE LA REMUNERACIÓN AMBIENTAL PARA ETAPA DE CONSTRUCCIÓN | [7 empty] | 12145773695
VALOR REMUNERACIÓN AMBIENTAL Y SST PARA LAS ETAPAS DE PRECONSTRUCCIÓN Y CONSTRUCCIÓN | [7 empty] | 12332668885
VALOR OFICIAL DE LA REMUNERACIÓN DE DIALOGO CIUDADANO Y COMUNICACIÓN ESTRATÉGICA PARA ETAPA DE PRECONSTRUCCIÓN | [7 empty] | 671704862
VALOR OFICIAL DE LA REMUNERACIÓN DE DIALOGO CIUDADANO Y COMUNICACIÓN ESTRATÉGICA PARA ETAPA DE CONSTRUCCIÓN | [7 empty] | 4548812412
VALOR REMUNERACIÓN DE LABORES DE DIALOGO CIUDADANO Y COMUNICACIÓN ESTRATÉGICA PARA LAS ETAPAS DE PRECONSTRUCCIÓN Y CONSTRUCCIÓN | [7 empty] | 5220517274
VALOR OFICIAL DE LA REMUNERACIÓN POR MANEJO DE TRÁFICO, SEÑALIZACIÓN Y DESVÍOS PARA ETAPA DE PRECONSTRUCCIÓN | [7 empty] | 142075711
VALOR OFICIAL DE LA REMUNERACIÓN POR MANEJO DE TRÁFICO, SEÑALIZACIÓN Y DESVÍOS PARA ETAPA DE CONSTRUCCIÓN | [7 empty] | 16899813339
VALOR REMUNERACIÓN POR MANEJO DE TRÁFICO, SEÑALIZACIÓN Y DESVÍOS PARA LAS ETAPAS DE PRECONSTRUCCIÓN Y CONSTRUCCIÓN | [7 empty] | 17041889050
VALOR PARA PAGO ASOCIADO AL FONDO DE COMPENSACIONES PARA AJUSTES POR CAMBIO DE VIGENCIA DEL ACERO | [7 empty] | 32980090785
SUBTOTAL COSTOS ESTIMADOS DE OBRAS | [7 empty] | 563963528616
VALOR PARA PAGOS ASOCIADOS AL FONDO DE COMPENSACIONES | [7 empty] | 90939183449
VALOR TOTAL | [7 empty] | 654902712065
[5 empty] | DESCRIPCION |  |  | PORCENTAJE
[5 empty] | ADMINISTRACION |  | A= | 15.29%
[5 empty] | IMPREVISTO |  | I= | 1%
[5 empty] | UTILIDAD |  | U= | 4.5%
[5 empty] | TOTAL A.I.U |  | A.I.U.= | 20.79%
NOTA 1: Para el cálculo del presupuesto oficial, se formularon cantidades para cada uno de los ítems que conforman el mismo, aclarando que estas podrán aumentar, disminuir o suprimirse durante la ejecución del contrato, y esto no será objeto de futuras reclamaciones.
NOTA 2: Se debe tener en cuenta que el PRECIO UNITARIO incluye el valor de A.I.U.
NOTA 3: Cuando la fracción decimal del peso sea igual o superior a 5 se aproximara por exceso al número entero siguiente del peso y cuando la fracción decimal del peso sea inferior a 5 se aproximará por defecto al número entero del peso.
NOTA 4: El A.I.U y su discriminación deben estar en porcentaje (%).
NOTA 5: El reconocimiento económico de los requerimientos ambientales exigidos por las autoridades ambientales, y/o sociales que son de obligatorio cumplimiento, serán reconocidos a cargo de reembolso de gastos (afectados por un % de administracion).
Nota 6: Los siguientes valores:VALOR PARA REMUNERACIÓN DE LAS ACTIVIDADES DE ACERO A PRECIOS UNITARIOS (INCLUYE A.I.U) , VALOR PARA REEMBOLSO DE COMPENSACIONES Y ENSAYOS DE LABORATORIO , VALOR REMUNERACIÓN AMBIENTAL Y SST PARA LAS ETAPAS DE PRECONSTRUCCIÓN Y CONSTRUCCIÓN, VALOR REMUNERACIÓN DE LABORES DE DIALOGO CIUDADANO Y COMUNICACIÓN ESTRATÉGICA PARA LAS ETAPAS DE PRECONSTRUCCIÓN Y CONSTRUCCIÓN, VALOR REMUNERACIÓN POR MANEJO DE TRÁFICO, SEÑALIZACIÓN Y DESVÍOS PARA LAS ETAPAS DE PRECONSTRUCCIÓN Y CONSTRUCCIÓN,VALOR PARA PAGO ASOCIADO AL FONDO DE COMPENSACIONES PARA AJUSTES POR CAMBIO DE VIGENCIA DEL ACERO , VALOR PARA PAGOS ASOCIADOS AL FONDO DE COMPENSACIONES, son valores fijos no ofertables.
NOTA 7: Los ensayos necesarios para que el contratista realice el control de recibo de obra y materiales establecidos en la Norma Técnica, las pruebas y certificaciones necesarios para el recibo de las obras por parte de las empresas de servicios públicos, se incluyen en el costo para: ENSAYOS DE LABORATORIO EN LA FASE DE EJECUCIÓN, del contrato, teniendo en cuenta lo dispuesto en los documentos del proceso.
NOTA 8: El valor para FONDO DE COMPENSACIONES PARA AJUSTES POR CAMBIO DE VIGENCIA DEL ACERO DE REFUERZO es un valor fijo no ofertable. Para efectos del presente proceso el precio del INSUMO de acero es de Septiembre del año 2022, en consecuencia el " Io " para el pago de ajustes por cambio de vigencia para estos item, sera el del mes de Septiembre de 2022.
NOTA 9: Los impuestos, tasas o contribuciones aplicables al tipo de contratación de ejecución de obra son los siguientes: Contribución Especial (Impuesto de Guerra Ley 1738 DIC18-2014 prorroga 4 años) ICA (Acuerdo Distrital 780 de 2020) GMF (Ley 1739 23dic2014 modifica el Estatuto Tributario) Estampilla Universidad Distrital (Acuerdo 696 de 2017) Estampilla procultura (Acuerdo 187 20 dic 2005) Estampilla pro personas Mayores (Acuerdo 645 de 9 de junio de 2016) Estampilla Unipedagógica (Dec 584 de 19 dic 2014)
NOTA 10: Los impuestos, costos, etc, que son propias de la actividad de ejecución de obra civil son responsabilidad del contratista de acuerdo a las disposiciones vigentes.

## PROPUESTA ECONÓMICA
FORMULARIO 1
IDU-LP-SGI-022-2022
CONSTRUCCIÓN PARA LA ADECUACIÓN DE LA CALLE 13 AL SISTEMA DE TRANSPORTE PÚBLICO MASIVO, CALZADAS DE TRÁFICO MIXTO, NUEVAS CICLORRUTAS Y ESPACIO PÚBLICO, DESDE EL LÍMITE OCCIDENTAL DEL DISTRITO HASTA LA CONEXIÓN CON LA INTERSECCIÓN DE PUENTE ARANDA INCLUIDAS LAS DEMÁS OBRAS COMPLEMENTARIAS EN BOGOTÁ, D.C. - LOTE 4
VALORES PRESUPUESTO OFICIAL ESTIMADO | [8 empty] | PROPUESTA ECONÓMICA
Nº | ÍTEM DE PAGO | ESPECIFICACIONES |  | DESCRIPCIÓN | UND. | CANTIDAD | VALOR UNITARIO CON AIU | VALOR TOTAL | VALOR UNITARIO CON AIU OFERTADO | VALOR UNITARIO CON AIU CORREGIDO | VALOR UNITARIO CON AIU CORREGIDO x CANTIDAD | VERIFICACIÓN
|  | GENERAL | PARTICULAR
| 3 |  |  | SUDS Y PAISAJISMO
TURNO DIURNO
SUDS
EXCAVACIONES Y RELLENOS
4390 | 3.103 |  |  | EXCAVACIÓN MANUAL EN MATERIAL COMÚN (INCL CARGUE, TRANSPORTE Y DISPOSICION FINAL) | M3 | 1166 | 93298 | 108785468 |  | 0 | 0 | ERROR
SUSTRATO DE SOPORTE
5708 | 3.104 |  |  | RELLENO EN ARENA DE RIO. INCLUYE TRANSPORTE, SUMINISTRO, EXTENDIDO MANUAL Y COMPACTACION. | M3 | 201 | 201882 | 40578282 |  | 0 | 0 | ERROR
8790 | 3.105 |  |  | PIEDRA PÓMEZ (Incluye suministro, transporte y extendido manual) | M3 | 37 | 2230115 | 82514255 |  | 0 | 0 | ERROR
8789 | 3.106 |  |  | ABONO ORGÁNICO COMPOST (Incluye suministro, transporte y extendido manual) | M3 | 73 | 11470320 | 837333360 |  | 0 | 0 | ERROR
3018 | 3.107 |  |  | RELLENO EN TIERRA NEGRA PARA EMPRADIZACION (SUMINISTRO Y EXTENDIDO) | M3 | 55 | 75256 | 4139080 |  | 0 | 0 | ERROR
CAPA FILTRANTE
5708 | 3.108 |  |  | RELLENO EN ARENA DE RIO. INCLUYE TRANSPORTE, SUMINISTRO, EXTENDIDO MANUAL Y COMPACTACION. | M3 | 164 | 201882 | 33108648 |  | 0 | 0 | ERROR
CAPA DE DRENAJE
5412 | 3.109 |  |  | RELLENO EN TRITURADO DE 3/4`` (INCLUYE TRANSPORTE, SUMINISTRO, EXTENDIDO MANUAL Y COLOCACIÓN) | M3 | 182 | 142039 | 25851098 |  | 0 | 0 | ERROR
COBERTURA VEGETAL PARA SIEMBRA CÉSPED
4798 | 3.11 |  |  | CHICALA H=1.5MT (INCLUYE SIEMBRA, CAJA, TIERRA, ABONO, TUTOR, TRANSPORTE Y DISPOSICIÓN FINAL DE ESCOMBROS 28 KM). SUMINISTRO Y PLANTACION. | UN | 53 | 188489 | 9989917 |  | 0 | 0 | ERROR
4888 | 3.111 |  |  | YARUMO H= 1.5M (INCLUYE SIEMBRA, CAJA, TIERRA NEGRA, ABONO Y TUTOR. INCLUYE TRANSPORTE Y DISPOSICIÓN FINAL DE ESCOMBROS EN SITIO AUTORIZADO (DISTANCIA DE TRANSPORTE 28 KM). SUMINISTRO Y PLANTACION. | UN | 82 | 228349 | 18724618 |  | 0 | 0 | ERROR
7644 | 3.112 |  |  | JARDINERÍA DE PORTE ALTO. INCLUYE SUMINISTRO, SIEMBRA, TIERRA NEGRA Y ABONO. EN BOLSA DE 26" DE ALTURA DE 50CM A 80CM | M2 | 447 | 493021 | 220380387 |  | 0 | 0 | ERROR
TUBERÍAS Y ACCESORIOS
4144 | 3.136 |  |  | TUBERIA PVC SANITARIA D=6" TIPO U.S. (INCLUYE SUMINISTRO E INSTALACIÓN) | ML | 622 | 92110 | 57292420 |  | 0 | 0 | ERROR
5467 | 3.137 |  |  | TUBERIA PVC SANITARIA D=8`` TIPO U.S. (INCLUYE SUMINISTRO E INSTALACIÓN). | ML | 492 | 158813 | 78135996 |  | 0 | 0 | ERROR
6518 | 3.138 |  |  | CODO 90° CXE PVC SANITARIA D=6" (INCLUYE SUMINISTRO E INSTALACIÓN). | UN | 62 | 145560 | 9024720 |  | 0 | 0 | ERROR
7423 | 3.139 |  |  | TEE PVC U.M. 6" X 6" (SUMINISTRO E INSTALACIÓN) | UN | 62 | 701369 | 43484878 |  | 0 | 0 | ERROR
6519 | 3.14 |  |  | TRAGANTE CÚPULA DE 6" X 4" EN ALUMINIO. INCLUYE SUMINISTRO E INSTALACIÓN | UN | 62 | 27638 | 1713556 |  | 0 | 0 | ERROR
4417 | 3.141 |  |  | TAPON PVC TIPO U.M. D=6" (SUMINISTRO E INSTALACIÓN) | UN | 62 | 216431 | 13418722 |  | 0 | 0 | ERROR
7865 | 3.142 |  |  | MARCO REJILLA SUMIDERO LATERAL 100 X 65 (SUMINISTRO E INSTALACIÓN) | UN | 135 | 188710 | 25475850 |  | 0 | 0 | ERROR
7775 | 3.143 |  |  | GEOMEMBRANA LISA HDPE 30 MILS. (SUMINISTRO E INSTALACIÓN). | M2 | 1499 | 15811 | 23700689 |  | 0 | 0 | ERROR
8779 | 3.144 |  |  | ANGEO PLÁSTICO (Suministro e instalación) | M2 | 20 | 3101 | 62020 |  | 0 | 0 | ERROR
8780 | 3.145 |  |  | ENROCADO EN PIEDRA PARTIDA CON DIÁMETROS DE 25 A 75 MM (Suministro y colocación) | M3 | 5 | 83133 | 415665 |  | 0 | 0 | ERROR
6510 | 3.146 |  |  | CONSTRUCCIÓN DE BORDILLO EN CONCRETO MR36 FUNDIDO IN SITU. INCLUYE LA PREPARACIÓN DE LA SUPERFICIE DE APOYO | ML | 54 | 50129 | 2706966 |  | 0 | 0 | ERROR
ESTRUCTURAS PARA SUDS
3649 | 3.147 |  |  | CONCRETO 2500 PSI (HECHO EN OBRA CON ARENA DE RÍO Y TRITURADO DE 3/4") | M3 | 345 | 435261 | 150165045 |  | 0 | 0 | ERROR
8743 | 3.148 |  |  | CAJA DE INSPECCIÓN EN CONCRETO REFORZADO 28 MPa (Dimensiones internas: (1.0x1.0) m, H=2.36 m, e=0,2 m) (Incluye muros, concreto de limpieza e=0,05 m, placa de base e=0,20 m y placa de cubierta e=0,16 m, arobase y arotapa HF según NP-024 y pasos plásticos c/0.40. Suministro y construcción). | UN | 62 | 4630668 | 287101416 |  | 0 | 0 | ERROR
VEGETACIÓN Y PAISAJISMO
4800 | 3.113 |  |  | JAZMIN CHINO H=1.5MT (INCLUYE SIEMBRA, CAJA, TIERRA, ABONO, TUTOR, TRANSPORTE Y DISPOSICIÓN FINAL DE ESCOMBROS 28KM. SUMINISTRO Y PLANTACION. | UN | 32 | 218686 | 6997952 |  | 0 | 0 | ERROR
8094 | 3.114 |  |  | PINO ROMERON H=1.5M (INCLUYE EXCAVACIÓN MANUAL, SIEMBRA, CAJA, TIERRA, ABONO, TUTOR, TRANSPORTE Y DISPOSICIÓN FINAL DE ESCOMBROS EN SITIO AUTORIZADO A 28 KM). SUMINISTRO Y PLANTACIÓN. | UN | 32 | 366085 | 11714720 |  | 0 | 0 | ERROR
5036 | 3.115 |  |  | GUAYACAN H=1.5MT (INCLUYE TIERRA, ABONO, TUTOR, TRANSPORTE Y DISPOSICIÓN FINAL DE ESCOMBROS A 28 KM). SUMINISTRO Y PLANTACION. | UN | 32 | 238616 | 7635712 |  | 0 | 0 | ERROR
4884 | 3.116 |  |  | NOGAL H= 1.5M (INCLUYE SIEMBRA, CAJA, TIERRA NEGRA, ABONO Y TUTOR. INCLUYE TRANSPORTE Y DISPOSICIÓN FINAL DE ESCOMBROS EN SITIO AUTORIZADO (DISTANCIA DE TRANSPORTE 28 KM). SUMINISTRO Y PLANTACION. | UN | 32 | 226416 | 7245312 |  | 0 | 0 | ERROR
7047 | 3.117 |  |  | LIQUIDAMBAR H=2.5M (INCLUYE EXCAVACIÓN MANUAL, SIEMBRA, CAJA, TIERRA, ABONO, TUTOR, TRANSPORTE Y DISPOSICIÓN FINAL DE ESCOMBROS EN SITIO AUTORIZADO A 28 KM). SUMINISTRO Y PLANTACION. | UN | 32 | 436657 | 13973024 |  | 0 | 0 | ERROR
4798 | 3.118 |  |  | CHICALA H=1.5MT (INCLUYE SIEMBRA, CAJA, TIERRA, ABONO, TUTOR, TRANSPORTE Y DISPOSICIÓN FINAL DE ESCOMBROS 28 KM). SUMINISTRO Y PLANTACION. | UN | 32 | 188489 | 6031648 |  | 0 | 0 | ERROR
5045 | 3.119 |  |  | FALSO PIMIENTO H=1.3M (INCLUYE SIEMBRA, TIERRA, ABONO Y TUTOR) INCLUYE TRANSPORTE Y DISPOSICIÓN FINAL DE ESCOMBROS EN SITIO AUTORIZADO A 28 KM). SUMINISTRO Y PLANTACION. | UN | 32 | 225933 | 7229856 |  | 0 | 0 | ERROR
5038 | 3.12 |  |  | CARBONERO H=1.5MT (INCLUYE TIERRA, ABONO, TUTOR, TRANSPORTE Y DISPOSICIÓN FINAL DE ESCOMBROS A 28 KM). SUMINISTRO Y PLANTACION. | UN | 32 | 230161 | 7365152 |  | 0 | 0 | ERROR
7379 | 3.121 |  |  | PALMA DE CERA (INCLUYE SIEMBRA Y TIERRA NEGRA, TRANSPORTE Y DISPOSICIÓN FINAL DE ESCOMBROS EN SITIO AUTORIZADO). DISTANCIA DE TRANSPORTE 28 KM. SUMINISTRO Y PLANTACIÓN | UN | 32 | 435331 | 13930592 |  | 0 | 0 | ERROR
5032 | 3.122 |  |  | FUCCIA H=1.3MT (INCLUYE TIERRA, ABONO, TUTOR, TRANSPORTE Y DISPOSICIÓN FINAL DE ESCOMBROS A 28 KM). SUMINISTRO Y PLANTACION. | UN | 32 | 225329 | 7210528 |  | 0 | 0 | ERROR
4797 | 3.123 |  |  | EUCALIPTO POMARROSO H=1.5MT (INCLUYE SIEMBRA, CAJA, TIERRA, ABONO, TUTOR, TRANSPORTE Y DISPOSICIÓN FINA DE ESCOMBROS A 21 KM). SUMINISTRO Y PLANTACION. | UN | 32 | 221481 | 7087392 |  | 0 | 0 | ERROR
4886 | 3.124 |  |  | CAUCHO SABANERO H= 1.5M (INCLUYE SIEMBRA, CAJA, TIERRA NEGRA, ABONO Y TUTOR. INCLUYE TRANSPORTE Y DISPOSICIÓN FINAL DE ESCOMBROS EN SITIO AUTORIZADO (DISTANCIA DE TRANSPORTE 28 KM). SUMINISTRO Y PLANTACION. | UN | 32 | 225329 | 7210528 |  | 0 | 0 | ERROR
8652 | 3.125 |  |  | PLANTACIÓN DE ÁRBOL CEDRO H=1.5mt (Incluye siembra, caja, tierra abonada, tutor) SUMINISTRO Y SIEMBRA. | UN | 32 | 166686 | 5333952 |  | 0 | 0 | ERROR
5037 | 3.126 |  |  | ARRAYAN H=1.3MT (INCLUYE TIERRA, ABONO, TUTOR, TRANSPORTE Y DISPOSICIÓN FINAL DE ESCOMBROS A 28 KM). SUMINISTRO Y PLANTACION. | UN | 32 | 169767 | 5432544 |  | 0 | 0 | ERROR
7090 | 3.127 |  |  | HIEDRA MIAMI (INCLUYE 12 UNIDADES POR M2 Y TRANSPORTE Y DISPOSICIÓN FINAL DE ESCOMBROS A 28 KM). SUMINISTRO Y PLANTACIÓN. | M2 | 3110 | 92555 | 287846050 |  | 0 | 0 | ERROR
3699 | 3.128 |  |  | TALA DE ARBOLES CLASE I (H<5M. INCLUYE DESENRAÍCE, RETIRO Y DISPOSICIÓN FINAL) | UN | 271 | 188071 | 50967241 |  | 0 | 0 | ERROR
4101 | 3.129 |  |  | TALA DE ARBOLES CLASE II (5M < H < 10M. INCLUYE DESENRAÍCE, RETIRO Y DISPOSICIÓN FINAL) | UN | 323 | 323744 | 104569312 |  | 0 | 0 | ERROR
3698 | 3.13 |  |  | TALA DE ARBOLES CLASE III (10M < H < 20 M. INCLUYE DESENRAÍCE, RETIRO Y DISPOSICIÓN FINAL) | UN | 107 | 335596 | 35908772 |  | 0 | 0 | ERROR
3695 | 3.131 |  |  | TALA DE ARBOLES CLASE IV (20M<H<30M. INCLUYE DESENRAÍCE, RETIRO Y DISPOSICIÓN FINAL) | UN | 17 | 721033 | 12257561 |  | 0 | 0 | ERROR
4802 | 3.132 |  |  | BLOQUEO Y TRANSPLANTE DE ARBOLES 1 - 5MT (INCLUYE TRANSPORTE, RECOLECCIÓN). | UN | 124 | 1207870 | 149775880 |  | 0 | 0 | ERROR
4803 | 3.133 |  |  | BLOQUEO Y TRANSPLANTE DE ARBOLES 5 - 10 MT (INCLUYE TRANSPORTE, RECOLECCIÓN). | UN | 19 | 1811805 | 34424295 |  | 0 | 0 | ERROR
4804 | 3.134 |  |  | BLOQUEO Y TRANSPLANTE DE ARBOLES 10 - 15 MT (INCLUYE TRANSPORTE, RECOLECCIÓN). | UN | 3 | 2415740 | 7247220 |  | 0 | 0 | ERROR
8535 | 3.135 |  |  | TRATAMIENTO INTEGRAL DE ÁRBOLES MAYORES A 5M. (INCLUYE RIEGO, FERTILIZACIÓN EDÁFICA, MANO DE OBRA, PODA GENERAL Y RADICULAR). | UN | 44 | 317911 | 13988084 |  | 0 | 0 | ERROR
TURNO NOCTURNO
SUDS
EXCAVACIONES Y RELLENOS
4390 N | 3,103-N |  |  | EXCAVACIÓN MANUAL EN MATERIAL COMÚN (INCL CARGUE, TRANSPORTE Y DISPOSICION FINAL) | M3 | 389 | 106351 | 41370539 |  | 0 | 0 | ERROR
SUSTRATO DE SOPORTE
5708 N | 3,104-N |  |  | RELLENO EN ARENA DE RIO. INCLUYE TRANSPORTE, SUMINISTRO, EXTENDIDO MANUAL Y COMPACTACION. | M3 | 67 | 205668 | 13779756 |  | 0 | 0 | ERROR
8790 N | 3,105-N |  |  | PIEDRA PÓMEZ (Incluye suministro, transporte y extendido manual) | M3 | 12 | 2232442 | 26789304 |  | 0 | 0 | ERROR
8789 N | 3,106-N |  |  | ABONO ORGÁNICO COMPOST (Incluye suministro, transporte y extendido manual) | M3 | 24 | 11472648 | 275343552 |  | 0 | 0 | ERROR
3018 N | 3,107-N |  |  | RELLENO EN TIERRA NEGRA PARA EMPRADIZACION (SUMINISTRO Y EXTENDIDO) | M3 | 18 | 77921 | 1402578 |  | 0 | 0 | ERROR
CAPA FILTRANTE
5708 N | 3,108-N |  |  | RELLENO EN ARENA DE RIO. INCLUYE TRANSPORTE, SUMINISTRO, EXTENDIDO MANUAL Y COMPACTACION. | M3 | 55 | 205668 | 11311740 |  | 0 | 0 | ERROR
CAPA DE DRENAJE
5412 N | 3,109-N |  |  | RELLENO EN TRITURADO DE 3/4`` (INCLUYE TRANSPORTE, SUMINISTRO, EXTENDIDO MANUAL Y COLOCACIÓN) | M3 | 61 | 144704 | 8826944 |  | 0 | 0 | ERROR
COBERTURA VEGETAL PARA SIEMBRA CÉSPED
4798 N | 3,11-N |  |  | CHICALA H=1.5MT (INCLUYE SIEMBRA, CAJA, TIERRA, ABONO, TUTOR, TRANSPORTE Y DISPOSICIÓN FINAL DE ESCOMBROS 28 KM). SUMINISTRO Y PLANTACION. | UN | 18 | 188489 | 3392802 |  | 0 | 0 | ERROR
4888 N | 3,111-N |  |  | YARUMO H= 1.5M (INCLUYE SIEMBRA, CAJA, TIERRA NEGRA, ABONO Y TUTOR. INCLUYE TRANSPORTE Y DISPOSICIÓN FINAL DE ESCOMBROS EN SITIO AUTORIZADO (DISTANCIA DE TRANSPORTE 28 KM). SUMINISTRO Y PLANTACION. | UN | 27 | 228349 | 6165423 |  | 0 | 0 | ERROR
7644 N | 3,112-N |  |  | JARDINERÍA DE PORTE ALTO. INCLUYE SUMINISTRO, SIEMBRA, TIERRA NEGRA Y ABONO. EN BOLSA DE 26" DE ALTURA DE 50CM A 80CM | M2 | 149 | 494091 | 73619559 |  | 0 | 0 | ERROR
TUBERÍAS Y ACCESORIOS
4144 N | 3,136-N |  |  | TUBERIA PVC SANITARIA D=6" TIPO U.S. (INCLUYE SUMINISTRO E INSTALACIÓN) | ML | 207 | 92606 | 19169442 |  | 0 | 0 | ERROR
5467 N | 3,137-N |  |  | TUBERIA PVC SANITARIA D=8`` TIPO U.S. (INCLUYE SUMINISTRO E INSTALACIÓN). | ML | 164 | 159381 | 26138484 |  | 0 | 0 | ERROR
6518 N | 3,138-N |  |  | CODO 90° CXE PVC SANITARIA D=6" (INCLUYE SUMINISTRO E INSTALACIÓN). | UN | 21 | 146128 | 3068688 |  | 0 | 0 | ERROR
7423 N | 3,139-N |  |  | TEE PVC U.M. 6" X 6" (SUMINISTRO E INSTALACIÓN) | UN | 21 | 707045 | 14847945 |  | 0 | 0 | ERROR
6519 N | 3,14-N |  |  | TRAGANTE CÚPULA DE 6" X 4" EN ALUMINIO. INCLUYE SUMINISTRO E INSTALACIÓN | UN | 21 | 27843 | 584703 |  | 0 | 0 | ERROR
4417 N | 3,141-N |  |  | TAPON PVC TIPO U.M. D=6" (SUMINISTRO E INSTALACIÓN) | UN | 21 | 219524 | 4610004 |  | 0 | 0 | ERROR
7865 N | 3,142-N |  |  | MARCO REJILLA SUMIDERO LATERAL 100 X 65 (SUMINISTRO E INSTALACIÓN) | UN | 45 | 191075 | 8598375 |  | 0 | 0 | ERROR
7775 N | 3,143-N |  |  | GEOMEMBRANA LISA HDPE 30 MILS. (SUMINISTRO E INSTALACIÓN). | M2 | 500 | 15811 | 7905500 |  | 0 | 0 | ERROR
8779 N | 3,144-N |  |  | ANGEO PLÁSTICO (Suministro e instalación) | M2 | 7 | 3566 | 24962 |  | 0 | 0 | ERROR
8780 N | 3,145-N |  |  | ENROCADO EN PIEDRA PARTIDA CON DIÁMETROS DE 25 A 75 MM (Suministro y colocación) | M3 | 2 | 86043 | 172086 |  | 0 | 0 | ERROR
6510 N | 3,146-N |  |  | CONSTRUCCIÓN DE BORDILLO EN CONCRETO MR36 FUNDIDO IN SITU. INCLUYE LA PREPARACIÓN DE LA SUPERFICIE DE APOYO | ML | 18 | 52470 | 944460 |  | 0 | 0 | ERROR
ESTRUCTURAS PARA SUDS
3649 N | 3,147-N |  |  | CONCRETO 2500 PSI (HECHO EN OBRA CON ARENA DE RÍO Y TRITURADO DE 3/4") | M3 | 115 | 451083 | 51874545 |  | 0 | 0 | ERROR
8743 N | 3,148-N |  |  | CAJA DE INSPECCIÓN EN CONCRETO REFORZADO 28 MPa (Dimensiones internas: (1.0x1.0) m, H=2.36 m, e=0,2 m) (Incluye muros, concreto de limpieza e=0,05 m, placa de base e=0,20 m y placa de cubierta e=0,16 m, arobase y arotapa HF según NP-024 y pasos plásticos c/0.40. Suministro y construcción). | UN | 21 | 4744169 | 99627549 |  | 0 | 0 | ERROR
VEGETACIÓN Y PAISAJISMO
4800 N | 3,113-N |  |  | JAZMIN CHINO H=1.5MT (INCLUYE SIEMBRA, CAJA, TIERRA, ABONO, TUTOR, TRANSPORTE Y DISPOSICIÓN FINAL DE ESCOMBROS 28KM. SUMINISTRO Y PLANTACION. | UN | 11 | 218686 | 2405546 |  | 0 | 0 | ERROR
8094 N | 3,114-N |  |  | PINO ROMERON H=1.5M (INCLUYE EXCAVACIÓN MANUAL, SIEMBRA, CAJA, TIERRA, ABONO, TUTOR, TRANSPORTE Y DISPOSICIÓN FINAL DE ESCOMBROS EN SITIO AUTORIZADO A 28 KM). SUMINISTRO Y PLANTACIÓN. | UN | 11 | 384957 | 4234527 |  | 0 | 0 | ERROR
5036 N | 3,115-N |  |  | GUAYACAN H=1.5MT (INCLUYE TIERRA, ABONO, TUTOR, TRANSPORTE Y DISPOSICIÓN FINAL DE ESCOMBROS A 28 KM). SUMINISTRO Y PLANTACION. | UN | 11 | 238616 | 2624776 |  | 0 | 0 | ERROR
4884 N | 3,116-N |  |  | NOGAL H= 1.5M (INCLUYE SIEMBRA, CAJA, TIERRA NEGRA, ABONO Y TUTOR. INCLUYE TRANSPORTE Y DISPOSICIÓN FINAL DE ESCOMBROS EN SITIO AUTORIZADO (DISTANCIA DE TRANSPORTE 28 KM). SUMINISTRO Y PLANTACION. | UN | 11 | 226416 | 2490576 |  | 0 | 0 | ERROR
7047 N | 3,117-N |  |  | LIQUIDAMBAR H=2.5M (INCLUYE EXCAVACIÓN MANUAL, SIEMBRA, CAJA, TIERRA, ABONO, TUTOR, TRANSPORTE Y DISPOSICIÓN FINAL DE ESCOMBROS EN SITIO AUTORIZADO A 28 KM). SUMINISTRO Y PLANTACION. | UN | 11 | 456256 | 5018816 |  | 0 | 0 | ERROR
4798 N | 3,118-N |  |  | CHICALA H=1.5MT (INCLUYE SIEMBRA, CAJA, TIERRA, ABONO, TUTOR, TRANSPORTE Y DISPOSICIÓN FINAL DE ESCOMBROS 28 KM). SUMINISTRO Y PLANTACION. | UN | 11 | 188489 | 2073379 |  | 0 | 0 | ERROR
5045 N | 3,119-N |  |  | FALSO PIMIENTO H=1.3M (INCLUYE SIEMBRA, TIERRA, ABONO Y TUTOR) INCLUYE TRANSPORTE Y DISPOSICIÓN FINAL DE ESCOMBROS EN SITIO AUTORIZADO A 28 KM). SUMINISTRO Y PLANTACION. | UN | 11 | 225933 | 2485263 |  | 0 | 0 | ERROR
5038 N | 3,12-N |  |  | CARBONERO H=1.5MT (INCLUYE TIERRA, ABONO, TUTOR, TRANSPORTE Y DISPOSICIÓN FINAL DE ESCOMBROS A 28 KM). SUMINISTRO Y PLANTACION. | UN | 11 | 230161 | 2531771 |  | 0 | 0 | ERROR
7379 N | 3,121-N |  |  | PALMA DE CERA (INCLUYE SIEMBRA Y TIERRA NEGRA, TRANSPORTE Y DISPOSICIÓN FINAL DE ESCOMBROS EN SITIO AUTORIZADO). DISTANCIA DE TRANSPORTE 28 KM. SUMINISTRO Y PLANTACIÓN | UN | 11 | 439986 | 4839846 |  | 0 | 0 | ERROR
5032 N | 3,122-N |  |  | FUCCIA H=1.3MT (INCLUYE TIERRA, ABONO, TUTOR, TRANSPORTE Y DISPOSICIÓN FINAL DE ESCOMBROS A 28 KM). SUMINISTRO Y PLANTACION. | UN | 11 | 225329 | 2478619 |  | 0 | 0 | ERROR
4797 N | 3,123-N |  |  | EUCALIPTO POMARROSO H=1.5MT (INCLUYE SIEMBRA, CAJA, TIERRA, ABONO, TUTOR, TRANSPORTE Y DISPOSICIÓN FINA DE ESCOMBROS A 21 KM). SUMINISTRO Y PLANTACION. | UN | 11 | 221481 | 2436291 |  | 0 | 0 | ERROR
4886 N | 3,124-N |  |  | CAUCHO SABANERO H= 1.5M (INCLUYE SIEMBRA, CAJA, TIERRA NEGRA, ABONO Y TUTOR. INCLUYE TRANSPORTE Y DISPOSICIÓN FINAL DE ESCOMBROS EN SITIO AUTORIZADO (DISTANCIA DE TRANSPORTE 28 KM). SUMINISTRO Y PLANTACION. | UN | 11 | 225329 | 2478619 |  | 0 | 0 | ERROR
8652 N | 3,125-N |  |  | PLANTACIÓN DE ÁRBOL CEDRO H=1.5mt (Incluye siembra, caja, tierra abonada, tutor) SUMINISTRO Y SIEMBRA. | UN | 11 | 166686 | 1833546 |  | 0 | 0 | ERROR
5037 N | 3,126-N |  |  | ARRAYAN H=1.3MT (INCLUYE TIERRA, ABONO, TUTOR, TRANSPORTE Y DISPOSICIÓN FINAL DE ESCOMBROS A 28 KM). SUMINISTRO Y PLANTACION. | UN | 11 | 169767 | 1867437 |  | 0 | 0 | ERROR
7090 N | 3,127-N |  |  | HIEDRA MIAMI (INCLUYE 12 UNIDADES POR M2 Y TRANSPORTE Y DISPOSICIÓN FINAL DE ESCOMBROS A 28 KM). SUMINISTRO Y PLANTACIÓN. | M2 | 1037 | 99530 | 103212610 |  | 0 | 0 | ERROR
3699 N | 3,128-N |  |  | TALA DE ARBOLES CLASE I (H<5M. INCLUYE DESENRAÍCE, RETIRO Y DISPOSICIÓN FINAL) | UN | 90 | 226378 | 20374020 |  | 0 | 0 | ERROR
4101 N | 3,129-N |  |  | TALA DE ARBOLES CLASE II (5M < H < 10M. INCLUYE DESENRAÍCE, RETIRO Y DISPOSICIÓN FINAL) | UN | 108 | 408870 | 44157960 |  | 0 | 0 | ERROR
3698 N | 3,13-N |  |  | TALA DE ARBOLES CLASE III (10M < H < 20 M. INCLUYE DESENRAÍCE, RETIRO Y DISPOSICIÓN FINAL) | UN | 36 | 420722 | 15145992 |  | 0 | 0 | ERROR
3695 N | 3,131-N |  |  | TALA DE ARBOLES CLASE IV (20M<H<30M. INCLUYE DESENRAÍCE, RETIRO Y DISPOSICIÓN FINAL) | UN | 6 | 877097 | 5262582 |  | 0 | 0 | ERROR
4802 N | 3,132-N |  |  | BLOQUEO Y TRANSPLANTE DE ARBOLES 1 - 5MT (INCLUYE TRANSPORTE, RECOLECCIÓN). | UN | 41 | 1207870 | 49522670 |  | 0 | 0 | ERROR
4803 N | 3,133-N |  |  | BLOQUEO Y TRANSPLANTE DE ARBOLES 5 - 10 MT (INCLUYE TRANSPORTE, RECOLECCIÓN). | UN | 6 | 1811805 | 10870830 |  | 0 | 0 | ERROR
4804 N | 3,134-N |  |  | BLOQUEO Y TRANSPLANTE DE ARBOLES 10 - 15 MT (INCLUYE TRANSPORTE, RECOLECCIÓN). | UN | 1 | 2415740 | 2415740 |  | 0 | 0 | ERROR
8535 N | 3,135-N |  |  | TRATAMIENTO INTEGRAL DE ÁRBOLES MAYORES A 5M. (INCLUYE RIEGO, FERTILIZACIÓN EDÁFICA, MANO DE OBRA, PODA GENERAL Y RADICULAR). | UN | 15 | 317911 | 4768665 |  | 0 | 0 | ERROR
Subtotal | [7 empty] | 3880585404 |  |  | 0 | ERROR
.
| 4 |  |  | SEÑALIZACIÓN Y DEMARCACIÓN | [7 empty] | .
TURNO DIURNO
DEMOLICIONES, RETIROS, EXCAVACIONES Y RELLENOS
4966 | 4.101 |  |  | DESMONTE SEÑAL VERTICAL. | UN | 81 | 4224 | 342144 |  | 0 | 0 | ERROR
5229 | 4.102 |  |  | BORRADO DE DEMARCACIÓN VIAL POR FRESADO CON MÁQUINA PARA LINEA A=0.15M. | ML | 5 | 12578 | 62890 |  | 0 | 0 | ERROR
5230 | 4.103 |  |  | BORRADO DE DEMARCACIÓN VIAL POR FRESADO CON MÁQUINA PARA LINEA A=0.20M. | ML | 22 | 16804 | 369688 |  | 0 | 0 | ERROR
3688 | 4.104 |  |  | DESMONTE Y REINSTALACION DE SEÑALES VIALES (INCLUYE DADO DE ANCLAJE) | UN | 2 | 50445 | 100890 |  | 0 | 0 | ERROR
8437 | 4.105 |  |  | RETIRO SEÑALIZACIÓN TIPO BANDERA | UN | 3 | 364437 | 1093311 |  | 0 | 0 | ERROR
SEÑALIZACIÓN HORIZONTAL
4240 | 4.106 |  |  | DEMARCACION LINEA CONTINUA A=0.12M (E=2.3MM,TERMOPLÁSTICA. INC. SUMINISTRO Y APLICACIÓN CON EQUIPO. INCL. MICROESFERAS) | ML | 35932 | 17552 | 630678464 |  | 0 | 0 | ERROR
4242 | 4.107 |  |  | DEMARCACION LINEA CONTINUA A=0.15M (E=2.3MM,TERMOPLÁSTICA. INC. SUMINISTRO Y APLICACIÓN CON EQUIPO. INCL. MICROESFERAS) | ML | 102 | 21939 | 2237778 |  | 0 | 0 | ERROR
4248 | 4.108 |  |  | DEMARCACION PASO PEATONAL-CEBRA (E=2.3MM,TERMOPLÁSTICA. INC. SUMINISTRO Y APLICACIÓN CON EQUIPO. INC MICROESFERAS) | M2 | 160 | 146255 | 23400800 |  | 0 | 0 | ERROR
4860 | 4.109 |  |  | DEMARCACIÓN PICTOGRAMA TRIÁNGULOS CEDA EL PASO EN PINTURA TERMOPLÁSTICA. (E=2.3MM. INCLUYE SUMINISTRO Y APLICACIÓN CON EQUIPO. INCLUYE MICROESFERAS( (A= 1.434M2). INCLUYE PICTOGRAMA. | UN | 10 | 209730 | 2097300 |  | 0 | 0 | ERROR
4863 | 4.11 |  |  | DEMARCACIÓN DE LINEA DE PASO PEATONAL CONTINUA A= 0.3MT, E= 2.3MM TERMOPLÁSTICA. INCLUYE SUMINISTRO Y APLICACIÓN CON EQUIPO. INCLUYE MICROESFERAS. | ML | 84 | 43877 | 3685668 |  | 0 | 0 | ERROR
4867 | 4.111 |  |  | DEMARCACIÓN LINEA DE PARE A= 0.6MT, E= 2.3MM TERMOPLÁSTICA. INCLUYE SUMINISTRO Y APLICACIÓN CON EQUIPO. INCLUYE MICROESFERAS. | ML | 70 | 87754 | 6142780 |  | 0 | 0 | ERROR
5135 | 4.112 |  |  | DEMARCACION LINEA CEDA EL PASO DISCONTINUA DE 0.8MT ESPACIADO 0.4MT E=2.3MM EN PINTURA TERMOPLASTICA, INCLUYE SUMINISTRO Y APLICACION CON EQUIPO, INCLUYE MICROESFERAS. | ML | 88 | 8624 | 758912 |  | 0 | 0 | ERROR
5136 | 4.113 |  |  | DEMARCACION LINEA CARRIL A=0.12M L=3.0 SEPARACION=5.0M E=2.3MM, EN PINTURA TERMOPLASTICA. INCLUYE SUMINISTRO Y APLICACION CON EQUIPO. INCLUYE MICROESFERAS. | M2 | 417 | 11591 | 4833447 |  | 0 | 0 | ERROR
5729 | 4.114 |  |  | DEMARCACION PICTOGRAMA ZONA ESCOLAR EN PINTURA TERMOPLASTICA. (INCLUYE SUMINISTRO Y APLICACION CON EQUIPO. INCLUYE MICROESFERAS). | UN | 4 | 1579555 | 6318220 |  | 0 | 0 | ERROR
5851 | 4.115 |  |  | DEMARCACION DE FLECHA DE TERMINACION DE CARRIL (E= 2.3 MILS. TERMOPLASTICA. AREA: 4.1850 M2 SEGUN EL MANUAL DE SEÑALIZACION VIAL. SUMINISTRO Y APLICACION CON EQUIPO. INCLUYE MICROESFERAS. | UN | 26 | 622524 | 16185624 |  | 0 | 0 | ERROR
5856 | 4.116 |  |  | DEMARCACION DE ACHURADO. AREA: 1.0 M2. (E= 2.3 MILS, TERMOPLASTICA. SUMINISTRO Y APLICACION CON EQUIPO. INCLUYE MICROESFERAS. | M2 | 990 | 156703 | 155135970 |  | 0 | 0 | ERROR
5864 | 4.117 |  |  | DEMARCACION ZONA ANTIBLOQUEO. AREA: 0.30 M2. (E= 2.3 MILS, TERMOPLASTICA. SUMINISTRO Y APLICACION CON EQUIPO. INCLUYE MICROESFERAS. | ML | 608 | 48274 | 29350592 |  | 0 | 0 | ERROR
5866 | 4.118 |  |  | DEMARCACION DE LINEA DE PARADERO DE BUSES. AREA: 5.5775 M2. (E= 2.3 MILS, TERMOPLASTICA. SUMINISTRO Y APLICACION CON EQUIPO. INCLUYE MICROESFERAS. | UN | 4 | 857481 | 3429924 |  | 0 | 0 | ERROR
4961 | 4.119 |  |  | DEMARCACIÓN LINEA DE CRUCE DE BICICLETA A= 0.4MT, E= 2.3MM TERMOPLÁSTICA. INCLUYE SUMINISTRO Y APLICACIÓN CON EQUIPO. INCLUYE MICROESFERAS.. | ML | 788 | 58503 | 46100364 |  | 0 | 0 | ERROR
4962 | 4.12 |  |  | DEMARCACIÓN LINEAL CARRIL CICLORRUTA A= 0.1MT, L= 1.20MT E= 2.3MM EN PINTURA TERMOPLÁSTICA. INCLUYE SUMINISTRO Y APLICACIÓN CON EQUIPO. INCLUYE MICROESFERAS.. | ML | 3878 | 14626 | 56719628 |  | 0 | 0 | ERROR
4963 | 4.121 |  |  | DEMARCACIÓN LINEAL BORDE CICLORRUTA A= 0.1MT, E= 2.3MM EN PINTURA TERMOPLÁSTICA. INCLUYE SUMINISTRO Y APLICACIÓN CON EQUIPO. INCLUYE MICROESFERAS.. | ML | 7731 | 14626 | 113073606 |  | 0 | 0 | ERROR
4964 | 4.122 |  |  | DEMARCACIÓN LINEAL PARADA CICLORRUTA A= 0.1MT, E= 2.3MM EN PINTURA TERMOPLÁSTICA. INCLUYE SUMINISTRO Y APLICACIÓN CON EQUIPO. INCLUYE MICROESFERAS.. | ML | 362 | 14626 | 5294612 |  | 0 | 0 | ERROR
5191 | 4.123 |  |  | DEMARCACION PICTOGRAMA CICLORUTA EN PINTURA TERMOPLASTICA (E=2.3MM INCLUYE SUMINISTRO Y APLICACIÓN CON EQUIPO, INCLUYE MICROESFERAS. AREA =2MT2). | UN | 79 | 292510 | 23108290 |  | 0 | 0 | ERROR
6533 | 4.124 |  |  | DEMARCACIÓN LÍNEA DE INICIO O FIN CARRIL, A= 0.20M L= 1.0M SEPARACIÓN= 1.0M E= 2.3MM EN PINTURA TERMOPLÁSTICA. INCLUYE SUMINISTRO Y APLICACIÓN CON EQUIPO. INCLUYE MICROESFERAS | M2 | 181 | 29374 | 5316694 |  | 0 | 0 | ERROR
5738 | 4.125 |  |  | DEMARCACION METROS CUADRADO EN PINTURA TIPO TRAFICO BASE SOLVENTE COLOR AZUL 16 MILS Y 18 MILS (PARADEROS) (INCLUYE SUMINISTRO Y APLICACION CON EQUIPO. INCLUYE MICROESFERAS). | M2 | 869 | 141988 | 123387572 |  | 0 | 0 | ERROR
9721 | 4.126 |  |  | CONSTRUCCIÓN INTERSECCIÓN A DESNIVEL PUENTE ARANDA Y DEMÁS OBRAS COMPLEMENTARIAS TRONCAL CALLE 13 -DEMARCACION TEXTO ZONA ESCOLAR. AREA: 5.65 M2. (E=2.3 MM, TERMOPLASTICA, SUMINISTRO Y APLICACIÓN CON EQUIPO. INCLUYE MICROESFERAS). | UN | 2 | 828710 | 1657420 |  | 0 | 0 | ERROR
4865 | 4.127 |  |  | DEMARCACIÓN LINEA DE CANALIZACIÓN A= 0.2MT, E= 2.3MM TERMOPLÁSTICA. INCLUYE SUMINISTRO Y APLICACIÓN CON EQUIPO. INCLUYE MICROESFERAS. | ML | 1931 | 29252 | 56485612 |  | 0 | 0 | ERROR
5225 | 4.128 |  |  | PINTURA DE TRÁFICO - IMPRIMANTE NEGRO A=15CM. SUMINISTRO Y APLICACIÓN. | ML | 51908 | 4608 | 239192064 |  | 0 | 0 | ERROR
5227 | 4.129 |  |  | PINTURA DE TRÁFICO - IMPRIMANTE NEGRO. SUMINISTRO Y APLICACIÓN. | M2 | 2547 | 31529 | 80304363 |  | 0 | 0 | ERROR
5850 | 4.13 |  |  | FLECHA DIRECCIONAL "A LA IZQUIERDA" (E= 15 MILS. TERMOPLASTICA. AREA: 1.5037 M2 SEGUN EL MANUAL DE SEÑALIZACION VIAL. SUMINISTRO Y APLICACION CON EQUIPO. INCLUYE MICROESFERAS. | UN | 2 | 230371 | 460742 |  | 0 | 0 | ERROR
5409 | 4.131 |  |  | FLECHA DIRECCIONAL "FRENTE, DERECHA E IZQUIERDA" PARA PAVIMENTO FLEXIBLE (E= 15 MILS. ACRILICA BASE AGUA. INCLUYE SUMINISTRO Y APLICACIÓN CON EQUIPO. INCLUYE MICROESFERAS. | UN | 2 | 469479 | 938958 |  | 0 | 0 | ERROR
4960 | 4.132 |  |  | FLECHA DIRECCIONAL "DE FRENTE A LA IZQUIERDA" (E=2.3MM,TERMOPLÁSTICA. INC. SUMIN. Y APLIC. CON EQUIPO. INC. MICROESFERAS). | UN | 2 | 318837 | 637674 |  | 0 | 0 | ERROR
4244 | 4.133 |  |  | FLECHA DIRECCIONAL "A LA DERECHA" (E=2.3MM,TERMOPLÁSTICA. INC. SUMINISTRO Y APLICACIÓN CON EQUIPO. INC MICROESFERAS). MARCA VIAL PARA VELOCIDADES MENORES O IGUALES A 60 KM/H AREA DE LA MARCA: 1.51M2 | UN | 32 | 220846 | 7067072 |  | 0 | 0 | ERROR
4245 | 4.134 |  |  | FLECHA DIRECCIONAL "DE FRENTE A LA DERECHA" (E=2.3MM,TERMOPLÁSTICA. INC. SUMIN. Y APLIC. CON EQUIPO. INC. MICROESFERAS). MARCA VIAL PARA VELOCIDADES MENORES O IGUALES A 60 KM/H AREA DE LA MARCA: 2.18M2 | UN | 35 | 318837 | 11159295 |  | 0 | 0 | ERROR
4246 | 4.135 |  |  | FLECHA DIRECCIONAL "DE FRENTE" (E=2.3MM,TERMOPLÁSTICA. INC. SUMINISTRO Y APLICACIÓN CON EQUIPO. INC MICROESFERAS). MARCA VIAL PARA VELOCIDADES MENORES O IGUALES A 60 KM/H AREA DE LA MARCA: 1.20 M2. | UN | 48 | 175507 | 8424336 |  | 0 | 0 | ERROR
4711 | 4.136 |  |  | FLECHA DE FRENTE PARA CICLORRUTA EN PINTURA TERMOPLASTICA. (INCLUYE SUMINISTRO, APLICACION CON MICROESFERA) | UN | 77 | 42999 | 3310923 |  | 0 | 0 | ERROR
9002 | 4.137 |  |  | Proyecto Intersección a Desnivel Autopista Sur (NQS) con Av. Bosa: PICTOGRAMA VELOCIDAD MENOS DE 60 KM/H. (Incluye suministro e instalación). | UN | 20 | 468088 | 9361760 |  | 0 | 0 | ERROR
6779 | 4.138 |  |  | PICTOGRAMA PEATONAL AMARILLO/NEGRO. (INCLUYE SUMINISTRO E INSTALACIÓN) | UN | 47 | 616371 | 28969437 |  | 0 | 0 | ERROR
6864 | 4.139 |  |  | PICTOGRAMA TRIANGULAR POMPEYANO. (E=2.3 MM, TERMOPLÁSTICA.) (INCLUYE SUMINISTRO Y APLICACIÓN CON EQUIPO, INCLUYE MICROESFERAS). AREA DE LA MARCA: 0.35 M2. | UN | 89 | 53558 | 4766662 |  | 0 | 0 | ERROR
6564 | 4.14 |  |  | BANDAS SONORAS REDUCTORAS DE VELOCIDAD DE 3CM DE ALTURA, CONSTRUIDA CON GRAVILLA DE 1/2", PINTURA DE LARGA DURACIÓN BLANCA Y RESINA EPÓXICA | M2 | 47 | 537503 | 25262641 |  | 0 | 0 | ERROR
5683 | 4.141 |  |  | SEPARADOR TIPO TRANSMILENIO (BLOQUE CANALIZADOR AMARILLO) SUMINISTRO E INSTALACIÓN (1.75MX0.25MX0.15M) PINTADO CON PINTURA DE TRAFICO AMARILLA CON MICROESFERAS DE VIDRIO. | UN | 6605 | 247557 | 1635113985 |  | 0 | 0 | ERROR
5241 | 4.142 |  |  | TACHA REFLECTIVA BIDIRECCIONAL (INCLUYE SUMINISTRO E INSTALACIÓN). | UN | 866 | 14244 | 12335304 |  | 0 | 0 | ERROR
3433 | 4.143 |  |  | TACHA REFLECTIVA UNIDIRECCIONAL (INCLUYE SUMINISTRO E INSTALACIÓN) | UN | 3537 | 5805 | 20532285 |  | 0 | 0 | ERROR
SEÑALIZACIÓN VERTICAL
5686 | 4.144 |  |  | CIMENTACION TIPO PILOTE PREEXCAVADO PARA SEÑAL ELEVADA TIPO BANDERA (LONGITUD ENTRE 4 Y 9 M). INCLUYE EXCAVACION | M3 | 7 | 996332 | 6974324 |  | 0 | 0 | ERROR
7470 | 4.145 |  |  | DELINEADOR DE CURVA HORIZONTAL DE 40CM X 50CM. REFLECTIVO PRISMÁTICO TIPO VII O SUPERIOR, AMARILLO LIMÓN FLUORESCENTE EN LÁMINA GALVANIZADA, PEDESTAL EN ÁNGULO. SUMINISTRO E INSTALACIÓN | UN | 30 | 350401 | 10512030 |  | 0 | 0 | ERROR
6569 | 4.146 |  |  | CHEVRON 90 CM X 40 CM, REFLECTIVO PRISMÁTICO TIPO VII O SUPERIOR, AMARILLO LIMÓN FLUORESCENTE EN LÁMINA GALVANIZADA, PEDESTAL EN ÁNGULO. SUMINISTRO E INSTALACIÓN. | UN | 9 | 344968 | 3104712 |  | 0 | 0 | ERROR
7469 | 4.147 |  |  | DELINEADOR DE OBSTÁCULO PARA EL TRÁSITO POR UN LADO DEL OBTÁCULO DE 90CM X 20CM, REFLECTIVO PRISMÁTICO TIPO VII O SUPERIOR, AMARILLO LIMÓN FLUORESCENTE EN LÁMINA GALVANIZADA, PEDESTAL EN ÁNGULO. SUMINISTRO E INSTALACIÓN. | UN | 4 | 384781 | 1539124 |  | 0 | 0 | ERROR
3430 | 4.148 |  |  | SEÑAL VERTICAL GRUPO I (60X60CM) (INCLUYE SUMINISTRO E INSTALACIÓN) | UN | 54 | 369704 | 19964016 |  | 0 | 0 | ERROR
7497 | 4.149 |  |  | SEÑAL DOBLE DE 60 CM, REFLECTIVO ALTA DENSIDAD TIPO IV EN LAMINA GALVANIZADA, PEDESTAL EN ANGULO SP/SR/SI. (INCLUYE SUMINISTRO E INSTALACIÓN) | UN | 17 | 636729 | 10824393 |  | 0 | 0 | ERROR
6034 | 4.15 |  |  | SEÑAL VERTICAL GRUPO DE INFORMATIVAS TIPO RECTANGULO (60CM X 75CM). INCLUYE SUMINISTRO E INSTALACION. | UN | 3 | 369033 | 1107099 |  | 0 | 0 | ERROR
5955 | 4.151 |  |  | SEÑAL VERTICAL UNA CARA PARA CICLORUTA PARAL 3M, ÁNGULO DE 2X1/4X3M LAMINA CAL. 16 PINTADA POR UNA CARA 0.60M X 0.60M O 0.75M X 0.75M (INCLUYE SUMINISTRO E INSTALACIÓN) | UN | 92 | 317182 | 29180744 |  | 0 | 0 | ERROR
6848 | 4.152 |  |  | SEÑAL VERTICAL GRUPO PREVENTIVA SR-38 Y SR-39 TIPO RECTÁNGULO (75X25CM) (INCLUYE SUMINISTRO E INSTALACIÓN) | UN | 2 | 405878 | 811756 |  | 0 | 0 | ERROR
6032 | 4.153 |  |  | SEÑAL VERTICAL GRUPO DE REGLAMENTARIAS SR-01 TIPO OCTAGONO CON ALTURA DE 75CM. INCLUYE SUMINISTRO E INSTALACION. | UN | 14 | 446844 | 6255816 |  | 0 | 0 | ERROR
6033 | 4.154 |  |  | SEÑAL VERTICAL GRUPO DE REGLAMENTARIAS SR-02 TIPO TRIANGULO EQUILATERO 75CM. DE LADO. INCLUYE SUMINISTRO E INSTALACION. | UN | 6 | 446844 | 2681064 |  | 0 | 0 | ERROR
7524 | 4.155 |  |  | SEÑAL VERTICAL GRUPO I (60X60CM) CON PLAQUETA INCLUYE POSTE (INCLUYE SUMINISTRO E INSTALACIÓN) | UN | 1 | 623316 | 623316 |  | 0 | 0 | ERROR
7503 | 4.156 |  |  | SEÑAL VERTICAL GRUPO DE REGLAMENTARIAS TIPO CIRCULO (D= 60CM). CON PLAQUETA INCLUYE POSTE. SUMINISTRO E INSTALACIÓN. | UN | 9 | 628812 | 5659308 |  | 0 | 0 | ERROR
6372 | 4.157 |  |  | SEÑAL ELEVADA BS, TABLERO 3.322M X 2.111M REFLECTIVO DIAMANTE, SOPORTE EN TUBO GALVANIZADO DE 12" EN 7M. CERCHA EN TUBO DE 4" EN 3MM Y 2" EN 2MM. INCLUYE SUMINISTRO E INSTALACIÓN | UN | 7 | 9027566 | 63192962 |  | 0 | 0 | ERROR
6365 | 4.158 |  |  | SEÑAL INFORMATIVA SI-05, TABLERO 1.401M X 0.512M REFLECTIVO ALTA INTENSIDAD, PEDESTAL EN ÁNGULO DE 2"X2"X1/4" H= 2.60M EN PINTURA ELECTROSTÁTICA. INCLUYE SUMINISTRO E INSTALACIÓN | UN | 5 | 1178640 | 5893200 |  | 0 | 0 | ERROR
TURNO NOCTURNO
DEMOLICIONES, RETIROS, EXCAVACIONES Y RELLENOS
4966 N | 4,101-N |  |  | DESMONTE SEÑAL VERTICAL. | UN | 27 | 5620 | 151740 |  | 0 | 0 | ERROR
5229 N | 4,102-N |  |  | BORRADO DE DEMARCACIÓN VIAL POR FRESADO CON MÁQUINA PARA LINEA A=0.15M. | ML | 2 | 12578 | 25156 |  | 0 | 0 | ERROR
5230 N | 4,103-N |  |  | BORRADO DE DEMARCACIÓN VIAL POR FRESADO CON MÁQUINA PARA LINEA A=0.20M. | ML | 7 | 16804 | 117628 |  | 0 | 0 | ERROR
3688 N | 4,104-N |  |  | DESMONTE Y REINSTALACION DE SEÑALES VIALES (INCLUYE DADO DE ANCLAJE) | UN | 1 | 64941 | 64941 |  | 0 | 0 | ERROR
8437 N | 4,105-N |  |  | RETIRO SEÑALIZACIÓN TIPO BANDERA | UN | 1 | 387632 | 387632 |  | 0 | 0 | ERROR
SEÑALIZACIÓN HORIZONTAL
4240 N | 4,106-N |  |  | DEMARCACION LINEA CONTINUA A=0.12M (E=2.3MM,TERMOPLÁSTICA. INC. SUMINISTRO Y APLICACIÓN CON EQUIPO. INCL. MICROESFERAS) | ML | 11977 | 17552 | 210220304 |  | 0 | 0 | ERROR
4242 N | 4,107-N |  |  | DEMARCACION LINEA CONTINUA A=0.15M (E=2.3MM,TERMOPLÁSTICA. INC. SUMINISTRO Y APLICACIÓN CON EQUIPO. INCL. MICROESFERAS) | ML | 34 | 21939 | 745926 |  | 0 | 0 | ERROR
4248 N | 4,108-N |  |  | DEMARCACION PASO PEATONAL-CEBRA (E=2.3MM,TERMOPLÁSTICA. INC. SUMINISTRO Y APLICACIÓN CON EQUIPO. INC MICROESFERAS) | M2 | 53 | 146255 | 7751515 |  | 0 | 0 | ERROR
4860 N | 4,109-N |  |  | DEMARCACIÓN PICTOGRAMA TRIÁNGULOS CEDA EL PASO EN PINTURA TERMOPLÁSTICA. (E=2.3MM. INCLUYE SUMINISTRO Y APLICACIÓN CON EQUIPO. INCLUYE MICROESFERAS( (A= 1.434M2). INCLUYE PICTOGRAMA. | UN | 3 | 209730 | 629190 |  | 0 | 0 | ERROR
4863 N | 4,11-N |  |  | DEMARCACIÓN DE LINEA DE PASO PEATONAL CONTINUA A= 0.3MT, E= 2.3MM TERMOPLÁSTICA. INCLUYE SUMINISTRO Y APLICACIÓN CON EQUIPO. INCLUYE MICROESFERAS. | ML | 28 | 43877 | 1228556 |  | 0 | 0 | ERROR
4867 N | 4,111-N |  |  | DEMARCACIÓN LINEA DE PARE A= 0.6MT, E= 2.3MM TERMOPLÁSTICA. INCLUYE SUMINISTRO Y APLICACIÓN CON EQUIPO. INCLUYE MICROESFERAS. | ML | 23 | 87754 | 2018342 |  | 0 | 0 | ERROR
5135 N | 4,112-N |  |  | DEMARCACION LINEA CEDA EL PASO DISCONTINUA DE 0.8MT ESPACIADO 0.4MT E=2.3MM EN PINTURA TERMOPLASTICA, INCLUYE SUMINISTRO Y APLICACION CON EQUIPO, INCLUYE MICROESFERAS. | ML | 29 | 8624 | 250096 |  | 0 | 0 | ERROR
5136 N | 4,113-N |  |  | DEMARCACION LINEA CARRIL A=0.12M L=3.0 SEPARACION=5.0M E=2.3MM, EN PINTURA TERMOPLASTICA. INCLUYE SUMINISTRO Y APLICACION CON EQUIPO. INCLUYE MICROESFERAS. | M2 | 139 | 11591 | 1611149 |  | 0 | 0 | ERROR
5729 N | 4,114-N |  |  | DEMARCACION PICTOGRAMA ZONA ESCOLAR EN PINTURA TERMOPLASTICA. (INCLUYE SUMINISTRO Y APLICACION CON EQUIPO. INCLUYE MICROESFERAS). | UN | 1 | 1579555 | 1579555 |  | 0 | 0 | ERROR
5851 N | 4,115-N |  |  | DEMARCACION DE FLECHA DE TERMINACION DE CARRIL (E= 2.3 MILS. TERMOPLASTICA. AREA: 4.1850 M2 SEGUN EL MANUAL DE SEÑALIZACION VIAL. SUMINISTRO Y APLICACION CON EQUIPO. INCLUYE MICROESFERAS. | UN | 9 | 626072 | 5634648 |  | 0 | 0 | ERROR
5856 N | 4,116-N |  |  | DEMARCACION DE ACHURADO. AREA: 1.0 M2. (E= 2.3 MILS, TERMOPLASTICA. SUMINISTRO Y APLICACION CON EQUIPO. INCLUYE MICROESFERAS. | M2 | 330 | 160251 | 52882830 |  | 0 | 0 | ERROR
5864 N | 4,117-N |  |  | DEMARCACION ZONA ANTIBLOQUEO. AREA: 0.30 M2. (E= 2.3 MILS, TERMOPLASTICA. SUMINISTRO Y APLICACION CON EQUIPO. INCLUYE MICROESFERAS. | ML | 203 | 49767 | 10102701 |  | 0 | 0 | ERROR
5866 N | 4,118-N |  |  | DEMARCACION DE LINEA DE PARADERO DE BUSES. AREA: 5.5775 M2. (E= 2.3 MILS, TERMOPLASTICA. SUMINISTRO Y APLICACION CON EQUIPO. INCLUYE MICROESFERAS. | UN | 1 | 871669 | 871669 |  | 0 | 0 | ERROR
4961 N | 4,119-N |  |  | DEMARCACIÓN LINEA DE CRUCE DE BICICLETA A= 0.4MT, E= 2.3MM TERMOPLÁSTICA. INCLUYE SUMINISTRO Y APLICACIÓN CON EQUIPO. INCLUYE MICROESFERAS.. | ML | 263 | 58503 | 15386289 |  | 0 | 0 | ERROR
4962 N | 4,12-N |  |  | DEMARCACIÓN LINEAL CARRIL CICLORRUTA A= 0.1MT, L= 1.20MT E= 2.3MM EN PINTURA TERMOPLÁSTICA. INCLUYE SUMINISTRO Y APLICACIÓN CON EQUIPO. INCLUYE MICROESFERAS.. | ML | 1293 | 14626 | 18911418 |  | 0 | 0 | ERROR
4963 N | 4,121-N |  |  | DEMARCACIÓN LINEAL BORDE CICLORRUTA A= 0.1MT, E= 2.3MM EN PINTURA TERMOPLÁSTICA. INCLUYE SUMINISTRO Y APLICACIÓN CON EQUIPO. INCLUYE MICROESFERAS.. | ML | 2577 | 14626 | 37691202 |  | 0 | 0 | ERROR
4964 N | 4,122-N |  |  | DEMARCACIÓN LINEAL PARADA CICLORRUTA A= 0.1MT, E= 2.3MM EN PINTURA TERMOPLÁSTICA. INCLUYE SUMINISTRO Y APLICACIÓN CON EQUIPO. INCLUYE MICROESFERAS.. | ML | 121 | 14626 | 1769746 |  | 0 | 0 | ERROR
5191 N | 4,123-N |  |  | DEMARCACION PICTOGRAMA CICLORUTA EN PINTURA TERMOPLASTICA (E=2.3MM INCLUYE SUMINISTRO Y APLICACIÓN CON EQUIPO, INCLUYE MICROESFERAS. AREA =2MT2). | UN | 26 | 292510 | 7605260 |  | 0 | 0 | ERROR
6533 N | 4,124-N |  |  | DEMARCACIÓN LÍNEA DE INICIO O FIN CARRIL, A= 0.20M L= 1.0M SEPARACIÓN= 1.0M E= 2.3MM EN PINTURA TERMOPLÁSTICA. INCLUYE SUMINISTRO Y APLICACIÓN CON EQUIPO. INCLUYE MICROESFERAS 1 | M2 | 60 | 29374 | 1762440 |  | 0 | 0 | ERROR
5738 N | 4,125-N |  |  | DEMARCACION METROS CUADRADO EN PINTURA TIPO TRAFICO BASE SOLVENTE COLOR AZUL 16 MILS Y 18 MILS (PARADEROS) (INCLUYE SUMINISTRO Y APLICACION CON EQUIPO. INCLUYE MICROESFERAS). | M2 | 290 | 141988 | 41176520 |  | 0 | 0 | ERROR
9721 N | 4,126-N |  |  | CONSTRUCCIÓN INTERSECCIÓN A DESNIVEL PUENTE ARANDA Y DEMÁS OBRAS COMPLEMENTARIAS TRONCAL CALLE 13 -DEMARCACION TEXTO ZONA ESCOLAR. AREA: 5.65 M2. (E=2.3 MM, TERMOPLASTICA, SUMINISTRO Y APLICACIÓN CON EQUIPO. INCLUYE MICROESFERAS). | UN | 1 | 828710 | 828710 |  | 0 | 0 | ERROR
4865 N | 4,127-N |  |  | DEMARCACIÓN LINEA DE CANALIZACIÓN A= 0.2MT, E= 2.3MM TERMOPLÁSTICA. INCLUYE SUMINISTRO Y APLICACIÓN CON EQUIPO. INCLUYE MICROESFERAS. | ML | 644 | 29252 | 18838288 |  | 0 | 0 | ERROR
5225 N | 4,128-N |  |  | PINTURA DE TRÁFICO - IMPRIMANTE NEGRO A=15CM. SUMINISTRO Y APLICACIÓN. | ML | 17303 | 4642 | 80320526 |  | 0 | 0 | ERROR
5227 N | 4,129-N |  |  | PINTURA DE TRÁFICO - IMPRIMANTE NEGRO. SUMINISTRO Y APLICACIÓN. | M2 | 849 | 31529 | 26768121 |  | 0 | 0 | ERROR
5850 N | 4,13-N |  |  | FLECHA DIRECCIONAL "A LA IZQUIERDA" (E= 15 MILS. TERMOPLASTICA. AREA: 1.5037 M2 SEGUN EL MANUAL DE SEÑALIZACION VIAL. SUMINISTRO Y APLICACION CON EQUIPO. INCLUYE MICROESFERAS. | UN | 1 | 233919 | 233919 |  | 0 | 0 | ERROR
5409 N | 4,131-N |  |  | FLECHA DIRECCIONAL "FRENTE, DERECHA E IZQUIERDA" PARA PAVIMENTO FLEXIBLE (E= 15 MILS. ACRILICA BASE AGUA. INCLUYE SUMINISTRO Y APLICACIÓN CON EQUIPO. INCLUYE MICROESFERAS. | UN | 1 | 469479 | 469479 |  | 0 | 0 | ERROR
4960 N | 4,132-N |  |  | FLECHA DIRECCIONAL "DE FRENTE A LA IZQUIERDA" (E=2.3MM,TERMOPLÁSTICA. INC. SUMIN. Y APLIC. CON EQUIPO. INC. MICROESFERAS). | UN | 1 | 318837 | 318837 |  | 0 | 0 | ERROR
4244 N | 4,133-N |  |  | FLECHA DIRECCIONAL "A LA DERECHA" (E=2.3MM,TERMOPLÁSTICA. INC. SUMINISTRO Y APLICACIÓN CON EQUIPO. INC MICROESFERAS). MARCA VIAL PARA VELOCIDADES MENORES O IGUALES A 60 KM/H AREA DE LA MARCA: 1.51M2 | UN | 11 | 220846 | 2429306 |  | 0 | 0 | ERROR
4245 N | 4,134-N |  |  | FLECHA DIRECCIONAL "DE FRENTE A LA DERECHA" (E=2.3MM,TERMOPLÁSTICA. INC. SUMIN. Y APLIC. CON EQUIPO. INC. MICROESFERAS). MARCA VIAL PARA VELOCIDADES MENORES O IGUALES A 60 KM/H AREA DE LA MARCA: 2.18M2 | UN | 12 | 318837 | 3826044 |  | 0 | 0 | ERROR
4246 N | 4,135-N |  |  | FLECHA DIRECCIONAL "DE FRENTE" (E=2.3MM,TERMOPLÁSTICA. INC. SUMINISTRO Y APLICACIÓN CON EQUIPO. INC MICROESFERAS). MARCA VIAL PARA VELOCIDADES MENORES O IGUALES A 60 KM/H AREA DE LA MARCA: 1.20 M2. | UN | 16 | 175507 | 2808112 |  | 0 | 0 | ERROR
4711 N | 4,136-N |  |  | FLECHA DE FRENTE PARA CICLORRUTA EN PINTURA TERMOPLASTICA. (INCLUYE SUMINISTRO, APLICACION CON MICROESFERA) | UN | 26 | 42999 | 1117974 |  | 0 | 0 | ERROR
9002 N | 4,137-N |  |  | Proyecto Intersección a Desnivel Autopista Sur (NQS) con Av. Bosa: PICTOGRAMA VELOCIDAD MENOS DE 60 KM/H. (Incluye suministro e instalación). | UN | 7 | 468088 | 3276616 |  | 0 | 0 | ERROR
6779 N | 4,138-N |  |  | PICTOGRAMA PEATONAL AMARILLO/NEGRO. (INCLUYE SUMINISTRO E INSTALACIÓN) | UN | 16 | 617081 | 9873296 |  | 0 | 0 | ERROR
6864 N | 4,139-N |  |  | PICTOGRAMA TRIANGULAR POMPEYANO. (E=2.3 MM, TERMOPLÁSTICA.) (INCLUYE SUMINISTRO Y APLICACIÓN CON EQUIPO, INCLUYE MICROESFERAS). AREA DE LA MARCA: 0.35 M2. | UN | 30 | 53558 | 1606740 |  | 0 | 0 | ERROR
6564 N | 4,14-N |  |  | BANDAS SONORAS REDUCTORAS DE VELOCIDAD DE 3CM DE ALTURA, CONSTRUIDA CON GRAVILLA DE 1/2", PINTURA DE LARGA DURACIÓN BLANCA Y RESINA EPÓXICA | M2 | 16 | 546111 | 8737776 |  | 0 | 0 | ERROR
5683 N | 4,141-N |  |  | SEPARADOR TIPO TRANSMILENIO (BLOQUE CANALIZADOR AMARILLO) SUMINISTRO E INSTALACIÓN (1.75MX0.25MX0.15M) PINTADO CON PINTURA DE TRAFICO AMARILLA CON MICROESFERAS DE VIDRIO. | UN | 2202 | 250139 | 550806078 |  | 0 | 0 | ERROR
5241 N | 4,142-N |  |  | TACHA REFLECTIVA BIDIRECCIONAL (INCLUYE SUMINISTRO E INSTALACIÓN). | UN | 289 | 14584 | 4214776 |  | 0 | 0 | ERROR
3433 N | 4,143-N |  |  | TACHA REFLECTIVA UNIDIRECCIONAL (INCLUYE SUMINISTRO E INSTALACIÓN) | UN | 1179 | 5915 | 6973785 |  | 0 | 0 | ERROR
SEÑALIZACIÓN VERTICAL
5686 N | 4,144-N |  |  | CIMENTACION TIPO PILOTE PREEXCAVADO PARA SEÑAL ELEVADA TIPO BANDERA (LONGITUD ENTRE 4 Y 9 M). INCLUYE EXCAVACION | M3 | 2 | 1008989 | 2017978 |  | 0 | 0 | ERROR
7470 N | 4,145-N |  |  | DELINEADOR DE CURVA HORIZONTAL DE 40CM X 50CM. REFLECTIVO PRISMÁTICO TIPO VII O SUPERIOR, AMARILLO LIMÓN FLUORESCENTE EN LÁMINA GALVANIZADA, PEDESTAL EN ÁNGULO. SUMINISTRO E INSTALACIÓN | UN | 10 | 376226 | 3762260 |  | 0 | 0 | ERROR
6569 N | 4,146-N |  |  | CHEVRON 90 CM X 40 CM, REFLECTIVO PRISMÁTICO TIPO VII O SUPERIOR, AMARILLO LIMÓN FLUORESCENTE EN LÁMINA GALVANIZADA, PEDESTAL EN ÁNGULO. SUMINISTRO E INSTALACIÓN. | UN | 3 | 344968 | 1034904 |  | 0 | 0 | ERROR
7469 N | 4,147-N |  |  | DELINEADOR DE OBSTÁCULO PARA EL TRÁSITO POR UN LADO DEL OBTÁCULO DE 90CM X 20CM, REFLECTIVO PRISMÁTICO TIPO VII O SUPERIOR, AMARILLO LIMÓN FLUORESCENTE EN LÁMINA GALVANIZADA, PEDESTAL EN ÁNGULO. SUMINISTRO E INSTALACIÓN. | UN | 1 | 410607 | 410607 |  | 0 | 0 | ERROR
3430 N | 4,148-N |  |  | SEÑAL VERTICAL GRUPO I (60X60CM) (INCLUYE SUMINISTRO E INSTALACIÓN) | UN | 18 | 381901 | 6874218 |  | 0 | 0 | ERROR
7497 N | 4,149-N |  |  | SEÑAL DOBLE DE 60 CM, REFLECTIVO ALTA DENSIDAD TIPO IV EN LAMINA GALVANIZADA, PEDESTAL EN ANGULO SP/SR/SI. (INCLUYE SUMINISTRO E INSTALACIÓN) | UN | 6 | 636729 | 3820374 |  | 0 | 0 | ERROR
6034 N | 4,15-N |  |  | SEÑAL VERTICAL GRUPO DE INFORMATIVAS TIPO RECTANGULO (60CM X 75CM). INCLUYE SUMINISTRO E INSTALACION. | UN | 1 | 381502 | 381502 |  | 0 | 0 | ERROR
5955 N | 4,151-N |  |  | SEÑAL VERTICAL UNA CARA PARA CICLORUTA PARAL 3M, ÁNGULO DE 2X1/4X3M LAMINA CAL. 16 PINTADA POR UNA CARA 0.60M X 0.60M O 0.75M X 0.75M (INCLUYE SUMINISTRO E INSTALACIÓN) | UN | 31 | 329379 | 10210749 |  | 0 | 0 | ERROR
6848 N | 4,152-N |  |  | SEÑAL VERTICAL GRUPO PREVENTIVA SR-38 Y SR-39 TIPO RECTÁNGULO (75X25CM) (INCLUYE SUMINISTRO E INSTALACIÓN) | UN | 1 | 418359 | 418359 |  | 0 | 0 | ERROR
6032 N | 4,153-N |  |  | SEÑAL VERTICAL GRUPO DE REGLAMENTARIAS SR-01 TIPO OCTAGONO CON ALTURA DE 75CM. INCLUYE SUMINISTRO E INSTALACION. | UN | 5 | 459313 | 2296565 |  | 0 | 0 | ERROR
6033 N | 4,154-N |  |  | SEÑAL VERTICAL GRUPO DE REGLAMENTARIAS SR-02 TIPO TRIANGULO EQUILATERO 75CM. DE LADO. INCLUYE SUMINISTRO E INSTALACION. | UN | 2 | 459313 | 918626 |  | 0 | 0 | ERROR
7503 N | 4,156-N |  |  | SEÑAL VERTICAL GRUPO DE REGLAMENTARIAS TIPO CIRCULO (D= 60CM). CON PLAQUETA INCLUYE POSTE. SUMINISTRO E INSTALACIÓN. | UN | 3 | 647540 | 1942620 |  | 0 | 0 | ERROR
6372 N | 4,157-N |  |  | SEÑAL ELEVADA BS, TABLERO 3.322M X 2.111M REFLECTIVO DIAMANTE, SOPORTE EN TUBO GALVANIZADO DE 12" EN 7M. CERCHA EN TUBO DE 4" EN 3MM Y 2" EN 2MM. INCLUYE SUMINISTRO E INSTALACIÓN | UN | 2 | 9027566 | 18055132 |  | 0 | 0 | ERROR
6365 N | 4,158-N |  |  | SEÑAL INFORMATIVA SI-05, TABLERO 1.401M X 0.512M REFLECTIVO ALTA INTENSIDAD, PEDESTAL EN ÁNGULO DE 2"X2"X1/4" H= 2.60M EN PINTURA ELECTROSTÁTICA. INCLUYE SUMINISTRO E INSTALACIÓN | UN | 2 | 1178640 | 2357280 |  | 0 | 0 | ERROR
Subtotal | [7 empty] | 4772055575 |  |  | 0 | ERROR
| 6 |  |  | SEMAFORIZACION
TURNO DIURNO
CONTROL ELÉCTRICO Y ELECTRÓNICO
4130 | 6.101 |  |  | CAJA DE PASO SENCILLA ANDEN CONCRETO ETB (INCLUYE BASE, MUROS, PAÑETE, BORDILLO PERIMETRAL, MARCO Y TAPA). MEDIDAS EXTERNAS: 0.90 X 0.79M. MEDIDAS INTERNAS 0.60X0.50M. ALTURA: 0.96M. | UN | 8 | 781868 | 6254944 |  | 0 | 0 | ERROR
4987 | 6.102 |  |  | PEDESTAL PARA EQUIPO DE CONTROL EN CONCRETO DE 3000 PSI (1.0M X 1.0M X 1.0M). | UN | 1 | 1525376 | 1525376 |  | 0 | 0 | ERROR
7948 | 6.103 |  |  | CANALIZACIÓN SUBTERRÁNEA CON 1 DUCTO DE 3" PVC TDP, ACCESORIOS, EXCAVACIÓN, RELLENOS Y ACABADO (INCLUYE SUMINISTRO E INSTALACIÓN) | ML | 5 | 82681 | 413405 |  | 0 | 0 | ERROR
5000 | 6.104 |  |  | 1 DUCTO D= 3" PVC-TDP CON 3 CABLES. SUMINISTRO E INSTALACIÓN. INCL. EXCAV. EXTENDIDO, HUMEDECIMIENTO Y COMPACTACIÓN DE RELLENOS PARA REDES EN ARENA DE PEÑA Y EN MATERIAL SELECC. PROVENIENTE DE LA EXCAVACIÓN. | ML | 45 | 154290 | 6943050 |  | 0 | 0 | ERROR
3159 | 6.105 |  |  | 2 DUCTOS D=3" PVC-EB (INCLUYE SUMINISTRO E INSTALACIÓN. NO INCLUYE RELLENOS). NORMA CS207. | ML | 80 | 40285 | 3222800 |  | 0 | 0 | ERROR
5184 | 6.106 |  |  | 3 DUCTOS DE D=3" PVC TDP. SUMINISTRO E INSTALACION. (NO INCLUYE RELLENOS). | ML | 18 | 74749 | 1345482 |  | 0 | 0 | ERROR
8495 | 6.107 |  |  | CABLE ELÉCTRICO 4X16 AWG PARA CONTROL DE SEMÁFOROS VEHICULARES TIPO ST CU 600V 75°C. SUMINISTRO E INSTALACIÓN. | ML | 104 | 28762 | 2991248 |  | 0 | 0 | ERROR
8497 | 6.108 |  |  | CABLE ELÉCTRICO 2X8 AWG PARA ACOMETIDA TIPO ST CU 600V 75°C. SUMINISTRO E INSTALACIÓN. | ML | 60 | 19838 | 1190280 |  | 0 | 0 | ERROR
7656 | 6.109 |  |  | UPS 2KVA. INCLUYE SUMINISTRO E INSTALACIÓN | UN | 1 | 2104885 | 2104885 |  | 0 | 0 | ERROR
6001 | 6.11 |  |  | CONTROLADOR C900V CON CAPACIDAD PARA 16 GRUPOS VEHICULARES O PEATONALES. (SUMINISTRO, INSTALACIÓN Y PUESTA EN FUNCIONAMIENTO). CON POSIBILIDAD DE AMPLIACIÓN HASTA 32 GRUPOS, RELOJ EN TIEMPO REAL, 32 PROGRAMAS, AUTOMÁTICO SEMANAL PROGRAMABLE CON DÍAS FESTIVOS, MODO DE OPERACIÓN COORDINADA CON CENTRAL DE TRÁFICO, LOCAL CON AUTOMÁTICO DE SEMANA, MANUAL O CON DEPENDENCIA DE TRÁFICO, CIRCUÍTOS DE SUPERVISIÓN DE VERDES CONFLICTIVOS, RUTINA DE SEGURIDAD POR FALLA LÁMPARAS ROJAS, ACTIVACIÓN ERRÓNEAS DE SEÑALES, RUTINAS DE SOFTWARE PARA EL MANEJO PRIORITARIO DE TRANSPORTE PÚBLICO CON EL EMPLEO DE DETECTORES DE TRÁFICO. (INCLUYE SUPRESOR DE PICOS, MÓDULO MOMO Y MÓDULO PCV (SEGÚN ORIGEN HABILITADO PARA COMUNICACIÓN CON PROTOCOLO ABIERTO ESTÁNDAR OCIT). CUMPLE LAS NORMAS DIN VDE 0832 (PREN50278), RILSA, CE, CUBRE EMC Y RECOMENDACIONES DE BAJO VOLTAJE, MEMORIA PRINCIPAL CON SRAM DE 2 MB, CONFIGURACIÓN DE MEMORIA MÍNIMA DE 5.5 MB, EXPANSIBLE A 9.5 MB. ARMARIO EN POLICARBONATO Y CHAPA DE SEGURIDAD, CUMPLE NORMA IP 54, CUMPLE NORMA DIN EN 60439 PARTE 1. DIN VDE 0660 PARTE 503, IEC 93, 112, 250 Y 529. ISO 178, 527, 179 Y UL 94. COLOR RAL, RESISTENCIA UV ASTM G53). KIT PARA COMUNICACIÓN CON CENTRAL SERIE M. COMPUESTO POR LOS SIGUIENTES MÓDULOS: 1X MÓDULO MOMO L24734-A525-A101 1X MÓDULO BBS4 L24734-A610-A104 1X MÓDULO DONGLE L24734-A610-A205 1X MÓDULO FMD FLASH S24734-A610-A51 | UN | 1 | 154694626 | 154694626 |  | 0 | 0 | ERROR
ELEMENTOS FÍSICOS
5871 | 6.111 |  |  | BASE DE CONCRETO PARA POSTE TIPO T1 O T2 (0.80M X 0.80M X 0.80M). CONSTRUCCIÓN. INCLUYE EXCAVACIÓN, CONCRETO 3000 PSI HECHO EN OBRA, FUNDIDA, ARMADURA Y CURVA 90° PVC D= 2". HASTA MÉNSULA DE 6.5M. | UN | 2 | 473454 | 946908 |  | 0 | 0 | ERROR
9038 | 6.112 |  |  | PROYECTO CONSTRUCCIÓN DE LA AVENIDA BOYACÁ (AK 72) CÁMARA GRP P70 TIPO II (31°-60°) DN ENTRADA 2000 DN SALIDA 2000 (BL1+BL2=3800 MM) DN CHIMENEA 1200 (H=1550 MM), INCLUYE ESCALERA Y ACCESORIOS, NO INCLUYE TRANSPORTE NI TUBERÍA. SUMINISTRO E INSTALACIÓN | UN | 2 | 50808362 | 101616724 |  | 0 | 0 | ERROR
9194 | 6.113 |  |  | CICLOPARQUEADERO PORTAL SUR Y PORTAL SUBA - CAJA DE PASO DE 10X15X7 CM (INCLUYE SUMINISTRO E INSTALACIÓN) | UN | 4 | 21436 | 85744 |  | 0 | 0 | ERROR
9191 | 6.117 |  |  | CICLOPARQUEADERO PORTAL SUR Y PORTAL SUBA - SALIDA PARA CIRCUITO CERRADO DE TV, EN TUBERIA EMT DE 3/4", INCLUYE CABLE UTP CAT. 6 (INCLUYE SUMINISTRO E INSTALACIÓN) | UN | 1 | 359805 | 359805 |  | 0 | 0 | ERROR
TURNO NOCTURNO
CONTROL ELÉCTRICO Y ELECTRÓNICO
4130 N | 6,101-N |  |  | CAJA DE PASO SENCILLA ANDEN CONCRETO ETB (INCLUYE BASE, MUROS, PAÑETE, BORDILLO PERIMETRAL, MARCO Y TAPA). MEDIDAS EXTERNAS: 0.90 X 0.79M. MEDIDAS INTERNAS 0.60X0.50M. ALTURA: 0.96M. | UN | 3 | 839674 | 2519022 |  | 0 | 0 | ERROR
7948 N | 6,103-N |  |  | CANALIZACIÓN SUBTERRÁNEA CON 1 DUCTO DE 3" PVC TDP, ACCESORIOS, EXCAVACIÓN, RELLENOS Y ACABADO (INCLUYE SUMINISTRO E INSTALACIÓN) | ML | 2 | 86546 | 173092 |  | 0 | 0 | ERROR
5000 N | 6,104-N |  |  | 1 DUCTO D= 3" PVC-TDP CON 3 CABLES. SUMINISTRO E INSTALACIÓN. INCL. EXCAV. EXTENDIDO, HUMEDECIMIENTO Y COMPACTACIÓN DE RELLENOS PARA REDES EN ARENA DE PEÑA Y EN MATERIAL SELECC. PROVENIENTE DE LA EXCAVACIÓN. | ML | 15 | 167187 | 2507805 |  | 0 | 0 | ERROR
3159 N | 6,105-N |  |  | 2 DUCTOS D=3" PVC-EB (INCLUYE SUMINISTRO E INSTALACIÓN. NO INCLUYE RELLENOS). NORMA CS207. | ML | 27 | 41213 | 1112751 |  | 0 | 0 | ERROR
5184 N | 6,106-N |  |  | 3 DUCTOS DE D=3" PVC TDP. SUMINISTRO E INSTALACION. (NO INCLUYE RELLENOS). | ML | 6 | 75601 | 453606 |  | 0 | 0 | ERROR
8495 N | 6,107-N |  |  | CABLE ELÉCTRICO 4X16 AWG PARA CONTROL DE SEMÁFOROS VEHICULARES TIPO ST CU 600V 75°C. SUMINISTRO E INSTALACIÓN. | ML | 35 | 30309 | 1060815 |  | 0 | 0 | ERROR
8497 N | 6,108-N |  |  | CABLE ELÉCTRICO 2X8 AWG PARA ACOMETIDA TIPO ST CU 600V 75°C. SUMINISTRO E INSTALACIÓN. | ML | 20 | 21385 | 427700 |  | 0 | 0 | ERROR
ELEMENTOS FÍSICOS
5871 N | 6,111-N |  |  | BASE DE CONCRETO PARA POSTE TIPO T1 O T2 (0.80M X 0.80M X 0.80M). CONSTRUCCIÓN. INCLUYE EXCAVACIÓN, CONCRETO 3000 PSI HECHO EN OBRA, FUNDIDA, ARMADURA Y CURVA 90° PVC D= 2". HASTA MÉNSULA DE 6.5M. | UN | 1 | 530960 | 530960 |  | 0 | 0 | ERROR
9038 N | 6,112-N |  |  | PROYECTO CONSTRUCCIÓN DE LA AVENIDA BOYACÁ (AK 72) CÁMARA GRP P70 TIPO II (31°-60°) DN ENTRADA 2000 DN SALIDA 2000 (BL1+BL2=3800 MM) DN CHIMENEA 1200 (H=1550 MM), INCLUYE ESCALERA Y ACCESORIOS, NO INCLUYE TRANSPORTE NI TUBERÍA. SUMINISTRO E INSTALACIÓN | UN | 1 | 50893488 | 50893488 |  | 0 | 0 | ERROR
9194 N | 6,113-N |  |  | CICLOPARQUEADERO PORTAL SUR Y PORTAL SUBA - CAJA DE PASO DE 10X15X7 CM (INCLUYE SUMINISTRO E INSTALACIÓN) | UN | 1 | 23597 | 23597 |  | 0 | 0 | ERROR
Subtotal | [7 empty] | 343398113 |  |  | 0 | ERROR
| 7 |  |  | REDES ELÉCTRICAS EXTERNAS
REDES ENERGIA
3009 | 7.101 |  |  | EXCAVACION MANUAL PARA REDES PROFUNDIDAD 0M - 2M (INCLUYE CARGUE) | M3 | 10073 | 38502 | 387830646 |  | 0 | 0 | ERROR
3017 | 7.102 |  |  | TRANSPORTE Y DISPOSICIÓN FINAL DE ESCOMBROS EN SITIO AUTORIZADO (DISTANCIA DE TRANSPORTE 21 KM). A DISTANCIA MAYOR DEL ACARREO LIBRE (90 M) EN SITIO AUTORIZADO POR LA ENTIDAD AMBIENTAL COMPETENTE. | M3 | 13094 | 42150 | 551912100 |  | 0 | 0 | ERROR
3024 | 7.103 |  |  | RELLENO PARA REDES EN ARENA DE PEÑA (SUMINISTRO, EXTENDIDO, HUMEDECIMIENTO Y COMPACTACIÓN) | M3 | 3032 | 131659 | 399190088 |  | 0 | 0 | ERROR
4489 | 7.104 |  |  | SUBBASE GRANULAR CLASE B (SBG_B) (SUMINISTRO, EXTENDIDO MANUAL, HUMEDECIMIENTO Y COMPACTACIÓN) | M3 | 3539 | 160980 | 569708220 |  | 0 | 0 | ERROR
5023 | 7.105 |  |  | 2 DUCTOS D=2" PVC PESADO DB. SUMINISTRO E INSTALACION. (NO INCLUYE RELLENOS). | ML | 398 | 27907 | 11106986 |  | 0 | 0 | ERROR
8734 | 7.106 |  |  | 4 DUCTOS D=6" + 2 DUCTOS D=3" PVC TDP (Incluye suministro e instalación. No Incluye rellenos) | ML | 1955 | 317531 | 620773105 |  | 0 | 0 | ERROR
3379 | 7.107 |  |  | 4 DUCTOS D=6" PVC-TDP (INCLUYE SUMINISTRO E INSTALACIÓN. NO INCLUYE RELLENOS). NORMA CS217. | ML | 143 | 263405 | 37666915 |  | 0 | 0 | ERROR
5182 | 7.108 |  |  | 6 DUCTOS D=6" + 2 DUCTOS D=3" PVC TDP. SUMINISTRO E INSTALACION. (NO INCLUYE RELLENOS). | ML | 5673 | 463855 | 2631449415 |  | 0 | 0 | ERROR
3408 | 7.109 |  |  | 6 DUCTOS D=6" PVC-TDP (INCLUYE SUMINISTRO E INSTALACIÓN. NO INCLUYE RELLENOS). NORMA CS212. | ML | 55 | 393287 | 21630785 |  | 0 | 0 | ERROR
8735 | 7.11 |  |  | 9 DUCTOS D=6" + 3 DUCTOS D=3" PVC TDP (Incluye suministro e instalación. No Incluye rellenos) | ML | 1667 | 678354 | 1130816118 |  | 0 | 0 | ERROR
8737 | 7.111 |  |  | ADAPTADOR TERMINAL CAMPANA PVC D=2" (Suministro e Instalación) | UN | 77 | 8274 | 637098 |  | 0 | 0 | ERROR
3413 | 7.112 |  |  | ADAPTADOR TERMINAL CAMPANA PVC D=3" (SUMINISTRO E INSTALACIÓN) | UN | 618 | 12772 | 7893096 |  | 0 | 0 | ERROR
8081 | 7.113 |  |  | ADAPTADOR TERMINAL CAMPANA PVC D=6" (SUMINISTRO E INSTALACIÓN) | UN | 3045 | 34169 | 104044605 |  | 0 | 0 | ERROR
6554 | 7.114 |  |  | SEÑALIZACIÓN PREVENTIVA PARA REDES DE SERVICIOS PÚBLICOS CON CINTA DE 500 MT X 4" PELIGRO CALIBRE 3.5 (INCLUYE SUMINISTRO Y COLOCACIÓN) | ML | 9890 | 382 | 3777980 |  | 0 | 0 | ERROR
9031 | 7.115 |  |  | CONSTRUCCION DE CAJA DE INSPECCIÓN SENCILLA PARA CANALIZACION EN M.T. Y B.T. NORMA CODENSA CS 275 (Norma 2018-2019) (Incluye concreto de base, muros de espesor 0.25m, pañete, recebo comun, concreto para viga de soporte de marco y marco y tapa. No incluye tuberia). Medidas Externas: 1.690mX1.1900m. Medidas Internas: 1.190m X0.690m Altura total: 1.85m | UN | 119 | 2060967 | 245255073 |  | 0 | 0 | ERROR
9032 | 7.116 |  |  | CONSTRUCCION DE CAJA DE INSPECCION DOBLE PARA CANALIZACION DE M.T. Y B.T. TIPO CS 276 (Norma 2018) (Incluye concreto de base, muro de espesor 0.25m, pañete, recebo comun, escalera de gato, concreto para viga de soporte de marco y marco y tapa. No incluye tuberia). Medidas Externas: 1.69 x 1.99m. Medidas Internas: 1.19 x 1.49m. Altura total: 1.85m | UN | 311 | 3510825 | 1091866575 |  | 0 | 0 | ERROR
9033 | 7.117 |  |  | CONSTRUCCIÓN DE CAJA DE INSPECCION TRIPLE PARA CANALIZACION DE M.T. TIPO CS 277 (Norma 2018) (Incluye concreto de base, muro de espesor 0.25m, pañete, recebo comun, concreto para viga de soporte de marco y marco y tapa. No incluye tuberia). Medidas Externas: 1.69 x 2.79m. Medidas Internas: 1.19 x 2.29m. Altura total: 1.85m. | UN | 8 | 4549390 | 36395120 |  | 0 | 0 | ERROR
3652 | 7.118 |  |  | CAJA DE INSPECCIÓN TIPO VEHICULAR NORMA CODENSA CS 280 (INCLUYE BASE, MUROS, PASOS, PAÑETE, CUBIERTA, ARO Y TAPA) | UN | 2 | 4279317 | 8558634 |  | 0 | 0 | ERROR
9035 | 7.119 |  |  | CONSTRUCCION DE CAJA DE INSPECCION PARA ALOJAR SECCIONADOR DE MANIOBRA EN MEDIA TENSION NORMA CODENSA CS290 (Norma 2018-2019) (Incluye concreto de base, muro de espesor 0.25m, pañete, recebo comun, escalera de gato, concreto para viga de soporte de marco y marco y tapa. No incluye tuberia). Medidas Externas: 2.50 x 2.00m. Medidas Internas: 2.00 x 1.50 m. Altura Total: 1.85m | UN | 7 | 6562801 | 45939607 |  | 0 | 0 | ERROR
5253 | 7.12 |  |  | CAJA DE MANIOBRA ENTRADA Y SALIDA SUBESTACION SEMISUMERGIBLE NORMA CODENSA CTS535. SUMINISTRO E INSTALACION. | UN | 14 | 13529566 | 189413924 |  | 0 | 0 | ERROR
8473 | 7.121 |  |  | SUBESTACIÓN SUMERGIBLE NORMA CTS594 (INCLUYE SUMINISTRO, INSTALACIÓN, PRUEBAS Y PUESTA EN FUNCIONAMIENTO).EXCLUSIVA PARA ESPACIO PUBLICO. INCLUYE TRANSFORMADOR 30 KVA TRIFASICO, 11400/380-240V, 60HZ. INCLUYE CELDAS ENTRADA Y SALIDA EN SF6 CON SECCIONADOR MOTORIZADO Y CELDA DE PROTECCIÓN SF6 PARA TRANSFORMADOR CON FUSIBLE HH, UNIDAD O MODULO DE CONTROL REMOTO RMU, NO INCLUYE OBRAS CIVILES. INCLUYE TRANSPORTE (ÍTEM 8), EXCAVACIÓN (ÍTEM 7), PRUEBAS (ÍTEM 6), MANO DE OBRA PARA CONEXIÓN DE LA SUBESTACIÓN (ÍTEM 5), MANO DE OBRA PARA DESCONEXIÓN SUBESTACIÓN EXISTENTE (ÍTEM 4), INTERCONEXIÓN ENTRE CELDA DE PROTECCIÓN Y TRANSFORMADOR ÍTEM 3), TRANSFORMADOR HERMÉTICO Y CENTRO DE TRANSFORMACIÓN SUBTERRÁNEO. | UN | 7 | 640939810 | 4486578670 |  | 0 | 0 | ERROR
7504 | 7.122 |  |  | MALLA DE PUESTA A TIERRA PARA CENTRO DE TRANSFORMACION SUBTERRANEO RED DISTRIBUCION O ALUMBRADO PUBLICO, RESISTIVIDAD DE TERRENO DE 39.6 O-M. (INCLUYE SISTEMA DE PUESTA A TIERRA, POZOS CAPACITIVOS, TRATAMIENTO DE SUELO TIPO HIDROSOLTA, CABLE 2/0 CU DESNUDO, CONECTORES CERTIFICADOS.) (INCLUYE SUMINISTRO E INSTALACIÓN). | UN | 28 | 11629630 | 325629640 |  | 0 | 0 | ERROR
REDES ALUMBRADO PÚBLICO
5023 | 7.123 |  |  | 2 DUCTOS D=2" PVC PESADO DB. SUMINISTRO E INSTALACION. (NO INCLUYE RELLENOS). | ML | 253 | 27907 | 7060471 |  | 0 | 0 | ERROR
3415 | 7.124 |  |  | 2 DUCTOS D=3" PVC-TDP (INCLUYE SUMINISTRO E INSTALACIÓN. NO INCLUYE RELLENOS) | ML | 6738 | 49046 | 330471948 |  | 0 | 0 | ERROR
3009 | 7.125 |  |  | EXCAVACION MANUAL PARA REDES PROFUNDIDAD 0M - 2M (INCLUYE CARGUE) | M3 | 6167 | 38502 | 237441834 |  | 0 | 0 | ERROR
3024 | 7.126 |  |  | RELLENO PARA REDES EN ARENA DE PEÑA (SUMINISTRO, EXTENDIDO, HUMEDECIMIENTO Y COMPACTACIÓN) | M3 | 622 | 131659 | 81891898 |  | 0 | 0 | ERROR
4489 | 7.127 |  |  | SUBBASE GRANULAR CLASE B (SBG_B) (SUMINISTRO, EXTENDIDO MANUAL, HUMEDECIMIENTO Y COMPACTACIÓN) | M3 | 146 | 160980 | 23503080 |  | 0 | 0 | ERROR
3017 | 7.128 |  |  | TRANSPORTE Y DISPOSICIÓN FINAL DE ESCOMBROS EN SITIO AUTORIZADO (DISTANCIA DE TRANSPORTE 21 KM). A DISTANCIA MAYOR DEL ACARREO LIBRE (90 M) EN SITIO AUTORIZADO POR LA ENTIDAD AMBIENTAL COMPETENTE. | M3 | 8016 | 42150 | 337874400 |  | 0 | 0 | ERROR
4104 | 7.129 |  |  | CAJA DE INSPECCIÓN PARA ALUMBRADO PÚBLICO NORMA CODENSA CS 274 (ANDEN. INCLUYE BASE, MUROS, PAÑETE, MARCO Y TAPA). MEDIDAS EXTERNAS: 0.90 X 0.90M. MEDIDAS INTERNAS: 0.60 X 0.60M. ALTURA: 0.93M. | UN | 546 | 699440 | 381894240 |  | 0 | 0 | ERROR
9031 | 7.13 |  |  | CONSTRUCCION DE CAJA DE INSPECCIÓN SENCILLA PARA CANALIZACION EN M.T. Y B.T. NORMA CODENSA CS 275 (Norma 2018-2019) (Incluye concreto de base, muros de espesor 0.25m, pañete, recebo comun, concreto para viga de soporte de marco y marco y tapa. No incluye tuberia). Medidas Externas: 1.690mX1.1900m. Medidas Internas: 1.190m X0.690m Altura total: 1.85m | UN | 65 | 2060967 | 133962855 |  | 0 | 0 | ERROR
3413 | 7.131 |  |  | ADAPTADOR TERMINAL CAMPANA PVC D=3" (SUMINISTRO E INSTALACIÓN) | UN | 2184 | 12772 | 27894048 |  | 0 | 0 | ERROR
7665 | 7.132 |  |  | CAJA METÁLICA DE PASO 30CMX30CMX10CM (INCLUYE SUMINISTRO E INSTALACIÓN) | UN | 25 | 98927 | 2473175 |  | 0 | 0 | ERROR
5557 | 7.133 |  |  | TUBERÍA SEMIPESADA IMC, DE 2" DE DIÁMETRO, EXPUESTA, CON SUS ACCESORIOS DE MONTAJE. (INCLUYE SUMINISTRO E INSTALACIÓN) | ML | 162 | 76034 | 12317508 |  | 0 | 0 | ERROR
4125 | 7.134 |  |  | BASE EN CONCRETO 3000 PSI HECHO EN OBRA PARA POSTE METÁLICO H=12M (INCLUYE SUMINISTRO Y CONSTRUCCIÓN. INCLUYE REFUERZO) NORMA AP802. | UN | 206 | 295760 | 60926560 |  | 0 | 0 | ERROR
4126 | 7.135 |  |  | BASE EN CONCRETO 3000 PSI HECHO EN OBRA PARA POSTE METÁLICO H=8, 9 Y 10M (INC. SUMINISTRO Y CONSTRUCCIÓN. INC. REFUERZO) NORMA AP802. | UN | 185 | 264190 | 48875150 |  | 0 | 0 | ERROR
4127 | 7.136 |  |  | BASE EN CONCRETO 3000 PSI HECHO EN OBRA PARA POSTE METÁLICO H=14M (INCLUYE SUMINISTRO Y CONSTRUCCIÓN. INCLUYE REFUERZO) NORMA AP802. | UN | 2 | 396648 | 793296 |  | 0 | 0 | ERROR
8979 | 7.137 |  |  | Proyecto Av.Boyacá desde la AC 170 hasta la AC 183: VARILLA COOPER WELD 5/8" x 2.44m CON SOLDADURA EXOTERMICA. (Incluye Suministro e Instalación) | UN | 446 | 920883 | 410713818 |  | 0 | 0 | ERROR
TURNO NOCTURNO
REDES ENERGIA
3009 N | 7,101-N |  |  | EXCAVACION MANUAL PARA REDES PROFUNDIDAD 0M - 2M (INCLUYE CARGUE) | M3 | 3358 | 51554 | 173118332 |  | 0 | 0 | ERROR
3017 N | 7,102-N |  |  | TRANSPORTE Y DISPOSICIÓN FINAL DE ESCOMBROS EN SITIO AUTORIZADO (DISTANCIA DE TRANSPORTE 21 KM). A DISTANCIA MAYOR DEL ACARREO LIBRE (90 M) EN SITIO AUTORIZADO POR LA ENTIDAD AMBIENTAL COMPETENTE. | M3 | 4365 | 42150 | 183984750 |  | 0 | 0 | ERROR
3024 N | 7,103-N |  |  | RELLENO PARA REDES EN ARENA DE PEÑA (SUMINISTRO, EXTENDIDO, HUMEDECIMIENTO Y COMPACTACIÓN) | M3 | 1011 | 138325 | 139846575 |  | 0 | 0 | ERROR
4489 N | 7,104-N |  |  | SUBBASE GRANULAR CLASE B (SBG_B) (SUMINISTRO, EXTENDIDO MANUAL, HUMEDECIMIENTO Y COMPACTACIÓN) | M3 | 1180 | 167646 | 197822280 |  | 0 | 0 | ERROR
5023 N | 7,105-N |  |  | 2 DUCTOS D=2" PVC PESADO DB. SUMINISTRO E INSTALACION. (NO INCLUYE RELLENOS). | ML | 133 | 29326 | 3900358 |  | 0 | 0 | ERROR
8734 N | 7,106-N |  |  | 4 DUCTOS D=6" + 2 DUCTOS D=3" PVC TDP (Incluye suministro e instalación. No Incluye rellenos) | ML | 652 | 321316 | 209498032 |  | 0 | 0 | ERROR
3379 N | 7,107-N |  |  | 4 DUCTOS D=6" PVC-TDP (INCLUYE SUMINISTRO E INSTALACIÓN. NO INCLUYE RELLENOS). NORMA CS217. | ML | 48 | 264257 | 12684336 |  | 0 | 0 | ERROR
5182 N | 7,108-N |  |  | 6 DUCTOS D=6" + 2 DUCTOS D=3" PVC TDP. SUMINISTRO E INSTALACION. (NO INCLUYE RELLENOS). | ML | 1891 | 467402 | 883857182 |  | 0 | 0 | ERROR
3408 N | 7,109-N |  |  | 6 DUCTOS D=6" PVC-TDP (INCLUYE SUMINISTRO E INSTALACIÓN. NO INCLUYE RELLENOS). NORMA CS212. | ML | 18 | 394139 | 7094502 |  | 0 | 0 | ERROR
8735 N | 7,11-N |  |  | 9 DUCTOS D=6" + 3 DUCTOS D=3" PVC TDP (Incluye suministro e instalación. No Incluye rellenos) | ML | 556 | 686464 | 381673984 |  | 0 | 0 | ERROR
8737 N | 7,111-N |  |  | ADAPTADOR TERMINAL CAMPANA PVC D=2" (Suministro e Instalación) | UN | 26 | 8856 | 230256 |  | 0 | 0 | ERROR
3413 N | 7,112-N |  |  | ADAPTADOR TERMINAL CAMPANA PVC D=3" (SUMINISTRO E INSTALACIÓN) | UN | 206 | 13354 | 2750924 |  | 0 | 0 | ERROR
8081 N | 7,113-N |  |  | ADAPTADOR TERMINAL CAMPANA PVC D=6" (SUMINISTRO E INSTALACIÓN) | UN | 1015 | 34897 | 35420455 |  | 0 | 0 | ERROR
6554 N | 7,114-N |  |  | SEÑALIZACIÓN PREVENTIVA PARA REDES DE SERVICIOS PÚBLICOS CON CINTA DE 500 MT X 4" PELIGRO CALIBRE 3.5 (INCLUYE SUMINISTRO Y COLOCACIÓN) | ML | 3297 | 469 | 1546293 |  | 0 | 0 | ERROR
9031 N | 7,115-N |  |  | CONSTRUCCION DE CAJA DE INSPECCIÓN SENCILLA PARA CANALIZACION EN M.T. Y B.T. NORMA CODENSA CS 275 (Norma 2018-2019) (Incluye concreto de base, muros de espesor 0.25m, pañete, recebo comun, concreto para viga de soporte de marco y marco y tapa. No incluye tuberia). Medidas Externas: 1.690mX1.1900m. Medidas Internas: 1.190m X0.690m Altura total: 1.85m | UN | 40 | 2190176 | 87607040 |  | 0 | 0 | ERROR
9032 N | 7,116-N |  |  | CONSTRUCCION DE CAJA DE INSPECCION DOBLE PARA CANALIZACION DE M.T. Y B.T. TIPO CS 276 (Norma 2018) (Incluye concreto de base, muro de espesor 0.25m, pañete, recebo comun, escalera de gato, concreto para viga de soporte de marco y marco y tapa. No incluye tuberia). Medidas Externas: 1.69 x 1.99m. Medidas Internas: 1.19 x 1.49m. Altura total: 1.85m | UN | 104 | 3722559 | 387146136 |  | 0 | 0 | ERROR
9033 N | 7,117-N |  |  | CONSTRUCCIÓN DE CAJA DE INSPECCION TRIPLE PARA CANALIZACION DE M.T. TIPO CS 277 (Norma 2018) (Incluye concreto de base, muro de espesor 0.25m, pañete, recebo comun, concreto para viga de soporte de marco y marco y tapa. No incluye tuberia). Medidas Externas: 1.69 x 2.79m. Medidas Internas: 1.19 x 2.29m. Altura total: 1.85m. | UN | 3 | 4905335 | 14716005 |  | 0 | 0 | ERROR
3652 N | 7,118-N |  |  | CAJA DE INSPECCIÓN TIPO VEHICULAR NORMA CODENSA CS 280 (INCLUYE BASE, MUROS, PASOS, PAÑETE, CUBIERTA, ARO Y TAPA) | UN | 1 | 4533579 | 4533579 |  | 0 | 0 | ERROR
9035 N | 7,119-N |  |  | CONSTRUCCION DE CAJA DE INSPECCION PARA ALOJAR SECCIONADOR DE MANIOBRA EN MEDIA TENSION NORMA CODENSA CS290 (Norma 2018-2019) (Incluye concreto de base, muro de espesor 0.25m, pañete, recebo comun, escalera de gato, concreto para viga de soporte de marco y marco y tapa. No incluye tuberia). Medidas Externas: 2.50 x 2.00m. Medidas Internas: 2.00 x 1.50 m. Altura Total: 1.85m | UN | 2 | 6933453 | 13866906 |  | 0 | 0 | ERROR
5253 N | 7,12-N |  |  | CAJA DE MANIOBRA ENTRADA Y SALIDA SUBESTACION SEMISUMERGIBLE NORMA CODENSA CTS535. SUMINISTRO E INSTALACION. | UN | 5 | 14415145 | 72075725 |  | 0 | 0 | ERROR
8473 N | 7,121-N |  |  | SUBESTACIÓN SUMERGIBLE NORMA CTS594 (INCLUYE SUMINISTRO, INSTALACIÓN, PRUEBAS Y PUESTA EN FUNCIONAMIENTO).EXCLUSIVA PARA ESPACIO PUBLICO. INCLUYE TRANSFORMADOR 30 KVA TRIFASICO, 11400/380-240V, 60HZ. INCLUYE CELDAS ENTRADA Y SALIDA EN SF6 CON SECCIONADOR MOTORIZADO Y CELDA DE PROTECCIÓN SF6 PARA TRANSFORMADOR CON FUSIBLE HH, UNIDAD O MODULO DE CONTROL REMOTO RMU, NO INCLUYE OBRAS CIVILES. INCLUYE TRANSPORTE (ÍTEM 8), EXCAVACIÓN (ÍTEM 7), PRUEBAS (ÍTEM 6), MANO DE OBRA PARA CONEXIÓN DE LA SUBESTACIÓN (ÍTEM 5), MANO DE OBRA PARA DESCONEXIÓN SUBESTACIÓN EXISTENTE (ÍTEM 4), INTERCONEXIÓN ENTRE CELDA DE PROTECCIÓN Y TRANSFORMADOR ÍTEM 3), TRANSFORMADOR HERMÉTICO Y CENTRO DE TRANSFORMACIÓN SUBTERRÁNEO. | UN | 2 | 641071075 | 1282142150 |  | 0 | 0 | ERROR
7504 N | 7,122-N |  |  | MALLA DE PUESTA A TIERRA PARA CENTRO DE TRANSFORMACION SUBTERRANEO RED DISTRIBUCION O ALUMBRADO PUBLICO, RESISTIVIDAD DE TERRENO DE 39.6 O-M. (INCLUYE SISTEMA DE PUESTA A TIERRA, POZOS CAPACITIVOS, TRATAMIENTO DE SUELO TIPO HIDROSOLTA, CABLE 2/0 CU DESNUDO, CONECTORES CERTIFICADOS.) (INCLUYE SUMINISTRO E INSTALACIÓN). | UN | 9 | 11846429 | 106617861 |  | 0 | 0 | ERROR
REDES ALUMBRADO PÚBLICO
5023 N | 7,123-N |  |  | 2 DUCTOS D=2" PVC PESADO DB. SUMINISTRO E INSTALACION. (NO INCLUYE RELLENOS). | ML | 84 | 29326 | 2463384 |  | 0 | 0 | ERROR
3415 N | 7,124-N |  |  | 2 DUCTOS D=3" PVC-TDP (INCLUYE SUMINISTRO E INSTALACIÓN. NO INCLUYE RELLENOS) | ML | 2246 | 49973 | 112239358 |  | 0 | 0 | ERROR
3009 N | 7,125-N |  |  | EXCAVACION MANUAL PARA REDES PROFUNDIDAD 0M - 2M (INCLUYE CARGUE) | M3 | 2056 | 51554 | 105995024 |  | 0 | 0 | ERROR
3024 N | 7,126-N |  |  | RELLENO PARA REDES EN ARENA DE PEÑA (SUMINISTRO, EXTENDIDO, HUMEDECIMIENTO Y COMPACTACIÓN) | M3 | 207 | 138325 | 28633275 |  | 0 | 0 | ERROR
4489 N | 7,127-N |  |  | SUBBASE GRANULAR CLASE B (SBG_B) (SUMINISTRO, EXTENDIDO MANUAL, HUMEDECIMIENTO Y COMPACTACIÓN) | M3 | 49 | 167646 | 8214654 |  | 0 | 0 | ERROR
3017 N | 7,128-N |  |  | TRANSPORTE Y DISPOSICIÓN FINAL DE ESCOMBROS EN SITIO AUTORIZADO (DISTANCIA DE TRANSPORTE 21 KM). A DISTANCIA MAYOR DEL ACARREO LIBRE (90 M) EN SITIO AUTORIZADO POR LA ENTIDAD AMBIENTAL COMPETENTE. | M3 | 2672 | 42150 | 112624800 |  | 0 | 0 | ERROR
4104 N | 7,129-N |  |  | CAJA DE INSPECCIÓN PARA ALUMBRADO PÚBLICO NORMA CODENSA CS 274 (ANDEN. INCLUYE BASE, MUROS, PAÑETE, MARCO Y TAPA). MEDIDAS EXTERNAS: 0.90 X 0.90M. MEDIDAS INTERNAS: 0.60 X 0.60M. ALTURA: 0.93M. | UN | 182 | 759323 | 138196786 |  | 0 | 0 | ERROR
9031 N | 7,13-N |  |  | CONSTRUCCION DE CAJA DE INSPECCIÓN SENCILLA PARA CANALIZACION EN M.T. Y B.T. NORMA CODENSA CS 275 (Norma 2018-2019) (Incluye concreto de base, muros de espesor 0.25m, pañete, recebo comun, concreto para viga de soporte de marco y marco y tapa. No incluye tuberia). Medidas Externas: 1.690mX1.1900m. Medidas Internas: 1.190m X0.690m Altura total: 1.85m | UN | 22 | 2190176 | 48183872 |  | 0 | 0 | ERROR
3413 N | 7,131-N |  |  | ADAPTADOR TERMINAL CAMPANA PVC D=3" (SUMINISTRO E INSTALACIÓN) | UN | 728 | 13354 | 9721712 |  | 0 | 0 | ERROR
7665 N | 7,132-N |  |  | CAJA METÁLICA DE PASO 30CMX30CMX10CM (INCLUYE SUMINISTRO E INSTALACIÓN) | UN | 8 | 112206 | 897648 |  | 0 | 0 | ERROR
5557 N | 7,133-N |  |  | TUBERÍA SEMIPESADA IMC, DE 2" DE DIÁMETRO, EXPUESTA, CON SUS ACCESORIOS DE MONTAJE. (INCLUYE SUMINISTRO E INSTALACIÓN) | ML | 54 | 78873 | 4259142 |  | 0 | 0 | ERROR
4125 N | 7,134-N |  |  | BASE EN CONCRETO 3000 PSI HECHO EN OBRA PARA POSTE METÁLICO H=12M (INCLUYE SUMINISTRO Y CONSTRUCCIÓN. INCLUYE REFUERZO) NORMA AP802. | UN | 69 | 320197 | 22093593 |  | 0 | 0 | ERROR
4126 N | 7,135-N |  |  | BASE EN CONCRETO 3000 PSI HECHO EN OBRA PARA POSTE METÁLICO H=8, 9 Y 10M (INC. SUMINISTRO Y CONSTRUCCIÓN. INC. REFUERZO) NORMA AP802. | UN | 62 | 287994 | 17855628 |  | 0 | 0 | ERROR
4127 N | 7,136-N |  |  | BASE EN CONCRETO 3000 PSI HECHO EN OBRA PARA POSTE METÁLICO H=14M (INCLUYE SUMINISTRO Y CONSTRUCCIÓN. INCLUYE REFUERZO) NORMA AP802. | UN | 1 | 423298 | 423298 |  | 0 | 0 | ERROR
8979 N | 7,137-N |  |  | Proyecto Av.Boyacá desde la AC 170 hasta la AC 183: VARILLA COOPER WELD 5/8" x 2.44m CON SOLDADURA EXOTERMICA. (Incluye Suministro e Instalación) | UN | 149 | 939439 | 139976411 |  | 0 | 0 | ERROR
Subtotal | [7 empty] | 19960080927 |  |  | 0 | ERROR
| 8 |  |  | REDES E INSTALACIONES DE TELECOMUNICACIONES EXTERNAS
REDES ETB
4850 | 8.101 |  |  | DEMOLICION DE POZOS, CAJAS Y CAMARAS DE EMPRESAS DE SERVICIOS PÚBLICOS (INCLUYE MARTILLO NEUMÁTICO DE 60 LB, COMPRESOR Y CARGUE). | M3 | 341 | 280012 | 95484092 |  | 0 | 0 | ERROR
3009 | 8.102 |  |  | EXCAVACION MANUAL PARA REDES PROFUNDIDAD 0M - 2M (INCLUYE CARGUE) | M3 | 2376 | 38502 | 91480752 |  | 0 | 0 | ERROR
3024 | 8.103 |  |  | RELLENO PARA REDES EN ARENA DE PEÑA (SUMINISTRO, EXTENDIDO, HUMEDECIMIENTO Y COMPACTACIÓN) | M3 | 2071 | 131659 | 272665789 |  | 0 | 0 | ERROR
7369 | 8.104 |  |  | DEMOLICION DE CANALIZACION DE REDES DE COMUNICACIONES DUCTOS PVC-TDP (INCLUYE RETIRO Y DISPOSICION DE ESCOMBROS) | ML | 5435 | 9734 | 52904290 |  | 0 | 0 | ERROR
3017 | 8.105 |  |  | TRANSPORTE Y DISPOSICIÓN FINAL DE ESCOMBROS EN SITIO AUTORIZADO (DISTANCIA DE TRANSPORTE 21 KM). A DISTANCIA MAYOR DEL ACARREO LIBRE (90 M) EN SITIO AUTORIZADO POR LA ENTIDAD AMBIENTAL COMPETENTE. | M3 | 341 | 42150 | 14373150 |  | 0 | 0 | ERROR
4790 | 8.106 |  |  | 1 DUCTO D= 2" PVC PESADO DB (NO INCLUYE RELLENOS). SUMINISTRO E INSTALACION. | ML | 226 | 13593 | 3072018 |  | 0 | 0 | ERROR
4791 | 8.107 |  |  | 1 DUCTO D= 4" PVC TDP (NO INCLUYE RELLENOS). SUMINISTRO E INSTALACION. | ML | 1169 | 32238 | 37686222 |  | 0 | 0 | ERROR
3195 | 8.108 |  |  | 2 DUCTOS D=4" PVC-TDP (INCLUYE SUMINISTRO E INSTALACIÓN. NO INCLUYE RELLENOS) | ML | 878 | 61243 | 53771354 |  | 0 | 0 | ERROR
3380 | 8.109 |  |  | 4 DUCTOS D=4" PVC-TDP (INCLUYE SUMINISTRO E INSTALACIÓN. NO INCLUYE RELLENOS) NORMA CS209. | ML | 2910 | 118845 | 345838950 |  | 0 | 0 | ERROR
7989 | 8.11 |  |  | 5 DUCTOS D=3" PVC-TDP (NO INCLUYE RELLENOS NI EXCAVACIÓN). SUMINISTRO E INSTALACIÓN. | ML | 11 | 123993 | 1363923 |  | 0 | 0 | ERROR
3385 | 8.111 |  |  | 6 DUCTOS D=4" PVC-TDP (INCLUYE SUMINISTRO E INSTALACIÓN. NO INCLUYE RELLENOS) | ML | 40 | 176447 | 7057880 |  | 0 | 0 | ERROR
4129 | 8.112 |  |  | 8 DUCTOS D=4" PVC-TDP (INCLUYE SUMINISTRO E INSTALACIÓN) | ML | 1700 | 239725 | 407532500 |  | 0 | 0 | ERROR
3055 | 8.113 |  |  | 12 DUCTOS D=4" PVC-TDP (INCLUYE SUMINISTRO E INSTALACIÓN. NO INCLUYE RELLENOS) | ML | 443 | 351108 | 155540844 |  | 0 | 0 | ERROR
5277 | 8.114 |  |  | 20 DUCTOS D=4" PVC-TDP (NO INCLUYE RELLENOS NI EXCAVACIÓN). SUMINISTRO E INSTALACIÓN. | ML | 370 | 605497 | 224033890 |  | 0 | 0 | ERROR
6742 | 8.115 |  |  | 24 DUCTOS D=4" PVC-TDP (INCLUYE SUMINISTRO E INSTALACIÓN. NO INCLUYE RELLENOS) | ML | 30 | 708158 | 21244740 |  | 0 | 0 | ERROR
4130 | 8.116 |  |  | CAJA DE PASO SENCILLA ANDEN CONCRETO ETB (INCLUYE BASE, MUROS, PAÑETE, BORDILLO PERIMETRAL, MARCO Y TAPA). MEDIDAS EXTERNAS: 0.90 X 0.79M. MEDIDAS INTERNAS 0.60X0.50M. ALTURA: 0.96M. | UN | 36 | 781868 | 28147248 |  | 0 | 0 | ERROR
4131 | 8.117 |  |  | CAJA DE PASO DOBLE ANDEN CONCRETO ETB (INCLUYE BASE, MUROS, PAÑETE, BORDILLO PERIMETRAL, MARCO Y TAPA). MEDIDAS EXTERNAS 1.36 X 0.89M. MEDIDAS INTERNAS: 1.06 X 0.60M. ALTURA: 0.96M. | UN | 34 | 1219028 | 41446952 |  | 0 | 0 | ERROR
6089 | 8.118 |  |  | NIVELACIÓN DE CAJA ETB T-13 H= 0.30M (INCLUYE DEMOLICION, FORMALETA, COMPRESOR, TRANSPORTE, PLACA SUPERIOR EN CONCRETO DE 3000 PSI, ACERO DE REFUERZO, BLOQUE PARA CÁMARA TELEFÓNICA TELECOM RESISTENCIA 3000 PSI, MORTERO, ARO Y TAPA ETB, TRANSPORTE Y DISPOSICION DE ESCOMBROS Y MANO DE OBRA ). | UN | 8 | 2756426 | 22051408 |  | 0 | 0 | ERROR
6090 | 8.119 |  |  | NIVELACIÓN DE CAJA ETB T-14 H= 0.30M (INCLUYE DEMOLICION, FORMALETA, COMPRESOR, TRANSPORTE, PLACA SUPERIOR EN CONCRETO DE 3000 PSI, ACERO DE REFUERZO, BLOQUE PARA CÁMARA TELEFÓNICA TELECOM RESISTENCIA 3000 PSI, MORTERO, ARO Y TAPA ETB, TRANSPORTE Y DISPOSICION DE ESCOMBROS Y MANO DE OBRA ). | UN | 4 | 3018804 | 12075216 |  | 0 | 0 | ERROR
6091 | 8.12 |  |  | NIVELACIÓN DE CAJA DOBLE DE PASO ETB H= 0.30M (INCLUYE FORMALETA, JUEGO DE MARCO Y TAPA DOBLE PARA CAJA DE PASO DOBLE GALVANIZADA NORMA ETB, BORDILLO PERIMETRAL EN CONCRETO DE 3000 PSI HECHO EN OBRA 1:2:2 CON ARENA DE RIO Y TRITURADO DE 3/4", ACERO DE REFUERZO DE 3/8" Y 1/2", TRANSPORTE Y DISPOSICION FINAL DE ESCOMBROS . | UN | 1 | 1417748 | 1417748 |  | 0 | 0 | ERROR
3057 | 8.121 |  |  | CAMARA DE INSPECCIÓN T-13 ETB (H=2.3M. INCLUYE BASE, MUROS, CUBIERTA, ARO-BASE Y ARO-TAPA) | UN | 50 | 4705749 | 235287450 |  | 0 | 0 | ERROR
3059 | 8.122 |  |  | CAMARA DE INSPECCIÓN T-14 ETB (H=2.3M. INCLUYE BASE, MUROS, CUBIERTA, ARO-BASE Y ARO-TAPA) | UN | 25 | 4791088 | 119777200 |  | 0 | 0 | ERROR
3653 | 8.123 |  |  | CAMARA DE INSPECCIÓN T-16 ETB (H=2.3M. INCLUYE BASE, MUROS, CUBIERTA, ARO-BASE Y ARO-TAPA) | UN | 2 | 5959564 | 11919128 |  | 0 | 0 | ERROR
3654 | 8.124 |  |  | CAMARA DE INSPECCIÓN T-18 ETB (H=2.3M. INCLUYE BASE, MUROS, CUBIERTA, ARO-BASE Y ARO-TAPA) | UN | 5 | 4084677 | 20423385 |  | 0 | 0 | ERROR
6687 | 8.125 |  |  | RECONSTRUCCIÓN CÁMARA DE INSPECCIÓN T-13 ETB (H=2.3M. INCLUYE BASE, MUROS, CUBIERTA, ARO-BASE Y ARO-TAPA) | UN | 4 | 2305057 | 9220228 |  | 0 | 0 | ERROR
6717 | 8.126 |  |  | RECONSTRUCCIÓN CÁMARA DE INSPECCIÓN T-14 ETB (H=2.3M. INCLUYE BASE, MUROS, CUBIERTA, ARO-BASE Y ARO-TAPA) | UN | 2 | 2608508 | 5217016 |  | 0 | 0 | ERROR
6718 | 8.127 |  |  | RECONSTRUCCIÓN CÁMARA DE INSPECCIÓN T-14A ETB (H=2.3M. INCLUYE BASE, MUROS, CUBIERTA, ARO-BASE Y ARO-TAPA) | UN | 2 | 2750322 | 5500644 |  | 0 | 0 | ERROR
6718 | 8.128 |  |  | RECONSTRUCCIÓN CÁMARA DE INSPECCIÓN T-14A ETB (H=2.3M. INCLUYE BASE, MUROS, CUBIERTA, ARO-BASE Y ARO-TAPA) | UN | 2 | 2750322 | 5500644 |  | 0 | 0 | ERROR
8624 | 8.129 |  |  | RECONSTRUCCIÓN CÁMARA DE INSPECCIÓN T-18A ETB (Incluye muros, cubierta, aro-base y aro-tapa) | UN | 2 | 5217667 | 10435334 |  | 0 | 0 | ERROR
REDES MOVISTAR
4850 | 8.13 |  |  | DEMOLICION DE POZOS, CAJAS Y CAMARAS DE EMPRESAS DE SERVICIOS PÚBLICOS (INCLUYE MARTILLO NEUMÁTICO DE 60 LB, COMPRESOR Y CARGUE). | M3 | 20 | 280012 | 5600240 |  | 0 | 0 | ERROR
3009 | 8.131 |  |  | EXCAVACION MANUAL PARA REDES PROFUNDIDAD 0M - 2M (INCLUYE CARGUE) | M3 | 347 | 38502 | 13360194 |  | 0 | 0 | ERROR
3024 | 8.132 |  |  | RELLENO PARA REDES EN ARENA DE PEÑA (SUMINISTRO, EXTENDIDO, HUMEDECIMIENTO Y COMPACTACIÓN) | M3 | 291 | 131659 | 38312769 |  | 0 | 0 | ERROR
7369 | 8.133 |  |  | DEMOLICION DE CANALIZACION DE REDES DE COMUNICACIONES DUCTOS PVC-TDP (INCLUYE RETIRO Y DISPOSICION DE ESCOMBROS) | ML | 764 | 9734 | 7436776 |  | 0 | 0 | ERROR
3017 | 8.134 |  |  | TRANSPORTE Y DISPOSICIÓN FINAL DE ESCOMBROS EN SITIO AUTORIZADO (DISTANCIA DE TRANSPORTE 21 KM). A DISTANCIA MAYOR DEL ACARREO LIBRE (90 M) EN SITIO AUTORIZADO POR LA ENTIDAD AMBIENTAL COMPETENTE. | M3 | 20 | 42150 | 843000 |  | 0 | 0 | ERROR
6563 | 8.135 |  |  | TRITUBO PE 100 FOPT DE 40MM (1 1/4") RDE 13.5 MULTF. D= 40 X 40 X 40 MM POLIETILENO DE ALTA DENSIDAD. INCLUYE SUMINISTRO E INSTALACIÓN. NO INCLUYE RELLENO. | ML | 287 | 21101 | 6055987 |  | 0 | 0 | ERROR
4790 | 8.136 |  |  | 1 DUCTO D= 2" PVC PESADO DB (NO INCLUYE RELLENOS). SUMINISTRO E INSTALACION. | ML | 168 | 13593 | 2283624 |  | 0 | 0 | ERROR
4791 | 8.137 |  |  | 1 DUCTO D= 4" PVC TDP (NO INCLUYE RELLENOS). SUMINISTRO E INSTALACION. | ML | 611 | 32238 | 19697418 |  | 0 | 0 | ERROR
5023 | 8.138 |  |  | 2 DUCTOS D=2" PVC PESADO DB. SUMINISTRO E INSTALACION. (NO INCLUYE RELLENOS). | ML | 35 | 27907 | 976745 |  | 0 | 0 | ERROR
3415 | 8.139 |  |  | 2 DUCTOS D=3" PVC-TDP (INCLUYE SUMINISTRO E INSTALACIÓN. NO INCLUYE RELLENOS) | ML | 35 | 49046 | 1716610 |  | 0 | 0 | ERROR
3195 | 8.14 |  |  | 2 DUCTOS D=4" PVC-TDP (INCLUYE SUMINISTRO E INSTALACIÓN. NO INCLUYE RELLENOS) | ML | 461 | 61243 | 28233023 |  | 0 | 0 | ERROR
4128 | 8.141 |  |  | 4 DUCTOS D=4" PVC-TDP (INCLUYE SUMINISTRO E INSTALACIÓN. NO INCLUYE RELLENOS) | ML | 10 | 118845 | 1188450 |  | 0 | 0 | ERROR
4329 | 8.142 |  |  | CAMARA TIPO "F1" COLOMBIA TELECOMUNICACIONES DIBUJO CT-050 | UN | 14 | 655526 | 9177364 |  | 0 | 0 | ERROR
4330 | 8.143 |  |  | CAMARA DOBLE TIPO "F1" COLOMBIA TELECOMUNICACIONES ESQUEMA CT-049 | UN | 2 | 990536 | 1981072 |  | 0 | 0 | ERROR
4328 | 8.144 |  |  | CAMARA TIPO "D" COLOMBIA TELECOMUNICACIONES DIBUJO CT-042 | UN | 5 | 3460564 | 17302820 |  | 0 | 0 | ERROR
4333 | 8.145 |  |  | CAMARA TIPO "LD" COLOMBIA TELECOMUNICACIONES DIBUJO CT-043 | UN | 2 | 3257805 | 6515610 |  | 0 | 0 | ERROR
TURNO NOCTURNO
REDES ETB
4850 N | 8,101-N |  |  | DEMOLICION DE POZOS, CAJAS Y CAMARAS DE EMPRESAS DE SERVICIOS PÚBLICOS (INCLUYE MARTILLO NEUMÁTICO DE 60 LB, COMPRESOR Y CARGUE). | M3 | 114 | 326561 | 37227954 |  | 0 | 0 | ERROR
3009 N | 8,102-N |  |  | EXCAVACION MANUAL PARA REDES PROFUNDIDAD 0M - 2M (INCLUYE CARGUE) | M3 | 792 | 51554 | 40830768 |  | 0 | 0 | ERROR
3024 N | 8,103-N |  |  | RELLENO PARA REDES EN ARENA DE PEÑA (SUMINISTRO, EXTENDIDO, HUMEDECIMIENTO Y COMPACTACIÓN) | M3 | 690 | 138325 | 95444250 |  | 0 | 0 | ERROR
7369 N | 8,104-N |  |  | DEMOLICION DE CANALIZACION DE REDES DE COMUNICACIONES DUCTOS PVC-TDP (INCLUYE RETIRO Y DISPOSICION DE ESCOMBROS) | ML | 1812 | 10199 | 18480588 |  | 0 | 0 | ERROR
3017 N | 8,105-N |  |  | TRANSPORTE Y DISPOSICIÓN FINAL DE ESCOMBROS EN SITIO AUTORIZADO (DISTANCIA DE TRANSPORTE 21 KM). A DISTANCIA MAYOR DEL ACARREO LIBRE (90 M) EN SITIO AUTORIZADO POR LA ENTIDAD AMBIENTAL COMPETENTE. | M3 | 114 | 42150 | 4805100 |  | 0 | 0 | ERROR
4790 N | 8,106-N |  |  | 1 DUCTO D= 2" PVC PESADO DB (NO INCLUYE RELLENOS). SUMINISTRO E INSTALACION. | ML | 75 | 14161 | 1062075 |  | 0 | 0 | ERROR
4791 N | 8,107-N |  |  | 1 DUCTO D= 4" PVC TDP (NO INCLUYE RELLENOS). SUMINISTRO E INSTALACION. | ML | 390 | 32867 | 12818130 |  | 0 | 0 | ERROR
3195 N | 8,108-N |  |  | 2 DUCTOS D=4" PVC-TDP (INCLUYE SUMINISTRO E INSTALACIÓN. NO INCLUYE RELLENOS) | ML | 293 | 62094 | 18193542 |  | 0 | 0 | ERROR
3380 N | 8,109-N |  |  | 4 DUCTOS D=4" PVC-TDP (INCLUYE SUMINISTRO E INSTALACIÓN. NO INCLUYE RELLENOS) NORMA CS209. | ML | 970 | 119696 | 116105120 |  | 0 | 0 | ERROR
7989 N | 8,11-N |  |  | 5 DUCTOS D=3" PVC-TDP (NO INCLUYE RELLENOS NI EXCAVACIÓN). SUMINISTRO E INSTALACIÓN. | ML | 4 | 126493 | 505972 |  | 0 | 0 | ERROR
3385 N | 8,111-N |  |  | 6 DUCTOS D=4" PVC-TDP (INCLUYE SUMINISTRO E INSTALACIÓN. NO INCLUYE RELLENOS) | ML | 13 | 177298 | 2304874 |  | 0 | 0 | ERROR
4129 N | 8,112-N |  |  | 8 DUCTOS D=4" PVC-TDP (INCLUYE SUMINISTRO E INSTALACIÓN) | ML | 567 | 242562 | 137532654 |  | 0 | 0 | ERROR
3055 N | 8,113-N |  |  | 12 DUCTOS D=4" PVC-TDP (INCLUYE SUMINISTRO E INSTALACIÓN. NO INCLUYE RELLENOS) | ML | 148 | 352609 | 52186132 |  | 0 | 0 | ERROR
5277 N | 8,114-N |  |  | 20 DUCTOS D=4" PVC-TDP (NO INCLUYE RELLENOS NI EXCAVACIÓN). SUMINISTRO E INSTALACIÓN. | ML | 123 | 615500 | 75706500 |  | 0 | 0 | ERROR
4130 N | 8,116-N |  |  | CAJA DE PASO SENCILLA ANDEN CONCRETO ETB (INCLUYE BASE, MUROS, PAÑETE, BORDILLO PERIMETRAL, MARCO Y TAPA). MEDIDAS EXTERNAS: 0.90 X 0.79M. MEDIDAS INTERNAS 0.60X0.50M. ALTURA: 0.96M. | UN | 12 | 839674 | 10076088 |  | 0 | 0 | ERROR
4131 N | 8,117-N |  |  | CAJA DE PASO DOBLE ANDEN CONCRETO ETB (INCLUYE BASE, MUROS, PAÑETE, BORDILLO PERIMETRAL, MARCO Y TAPA). MEDIDAS EXTERNAS 1.36 X 0.89M. MEDIDAS INTERNAS: 1.06 X 0.60M. ALTURA: 0.96M. | UN | 11 | 1277788 | 14055668 |  | 0 | 0 | ERROR
6089 N | 8,118-N |  |  | NIVELACIÓN DE CAJA ETB T-13 H= 0.30M (INCLUYE DEMOLICION, FORMALETA, COMPRESOR, TRANSPORTE, PLACA SUPERIOR EN CONCRETO DE 3000 PSI, ACERO DE REFUERZO, BLOQUE PARA CÁMARA TELEFÓNICA TELECOM RESISTENCIA 3000 PSI, MORTERO, ARO Y TAPA ETB, TRANSPORTE Y DISPOSICION DE ESCOMBROS Y MANO DE OBRA ). | UN | 3 | 2913134 | 8739402 |  | 0 | 0 | ERROR
6090 N | 8,119-N |  |  | NIVELACIÓN DE CAJA ETB T-14 H= 0.30M (INCLUYE DEMOLICION, FORMALETA, COMPRESOR, TRANSPORTE, PLACA SUPERIOR EN CONCRETO DE 3000 PSI, ACERO DE REFUERZO, BLOQUE PARA CÁMARA TELEFÓNICA TELECOM RESISTENCIA 3000 PSI, MORTERO, ARO Y TAPA ETB, TRANSPORTE Y DISPOSICION DE ESCOMBROS Y MANO DE OBRA ). | UN | 1 | 3229465 | 3229465 |  | 0 | 0 | ERROR
3057 N | 8,121-N |  |  | CAMARA DE INSPECCIÓN T-13 ETB (H=2.3M. INCLUYE BASE, MUROS, CUBIERTA, ARO-BASE Y ARO-TAPA) | UN | 17 | 4925545 | 83734265 |  | 0 | 0 | ERROR
3059 N | 8,122-N |  |  | CAMARA DE INSPECCIÓN T-14 ETB (H=2.3M. INCLUYE BASE, MUROS, CUBIERTA, ARO-BASE Y ARO-TAPA) | UN | 8 | 5011229 | 40089832 |  | 0 | 0 | ERROR
3653 N | 8,123-N |  |  | CAMARA DE INSPECCIÓN T-16 ETB (H=2.3M. INCLUYE BASE, MUROS, CUBIERTA, ARO-BASE Y ARO-TAPA) | UN | 1 | 6219342 | 6219342 |  | 0 | 0 | ERROR
3654 N | 8,124-N |  |  | CAMARA DE INSPECCIÓN T-18 ETB (H=2.3M. INCLUYE BASE, MUROS, CUBIERTA, ARO-BASE Y ARO-TAPA) | UN | 2 | 4251783 | 8503566 |  | 0 | 0 | ERROR
6687 N | 8,125-N |  |  | RECONSTRUCCIÓN CÁMARA DE INSPECCIÓN T-13 ETB (H=2.3M. INCLUYE BASE, MUROS, CUBIERTA, ARO-BASE Y ARO-TAPA) | UN | 1 | 2464708 | 2464708 |  | 0 | 0 | ERROR
6717 N | 8,126-N |  |  | RECONSTRUCCIÓN CÁMARA DE INSPECCIÓN T-14 ETB (H=2.3M. INCLUYE BASE, MUROS, CUBIERTA, ARO-BASE Y ARO-TAPA) | UN | 1 | 2769159 | 2769159 |  | 0 | 0 | ERROR
6718 N | 8,127-N |  |  | RECONSTRUCCIÓN CÁMARA DE INSPECCIÓN T-14A ETB (H=2.3M. INCLUYE BASE, MUROS, CUBIERTA, ARO-BASE Y ARO-TAPA) | UN | 1 | 2912076 | 2912076 |  | 0 | 0 | ERROR
6718 N | 8,128-N |  |  | RECONSTRUCCIÓN CÁMARA DE INSPECCIÓN T-14A ETB (H=2.3M. INCLUYE BASE, MUROS, CUBIERTA, ARO-BASE Y ARO-TAPA) | UN | 1 | 2912076 | 2912076 |  | 0 | 0 | ERROR
8624 N | 8,129-N |  |  | RECONSTRUCCIÓN CÁMARA DE INSPECCIÓN T-18A ETB (Incluye muros, cubierta, aro-base y aro-tapa) | UN | 1 | 5377717 | 5377717 |  | 0 | 0 | ERROR
REDES MOVISTAR
4850 N | 8,13-N |  |  | DEMOLICION DE POZOS, CAJAS Y CAMARAS DE EMPRESAS DE SERVICIOS PÚBLICOS (INCLUYE MARTILLO NEUMÁTICO DE 60 LB, COMPRESOR Y CARGUE). | M3 | 7 | 326561 | 2285927 |  | 0 | 0 | ERROR
3009 N | 8,131-N |  |  | EXCAVACION MANUAL PARA REDES PROFUNDIDAD 0M - 2M (INCLUYE CARGUE) | M3 | 116 | 51554 | 5980264 |  | 0 | 0 | ERROR
3024 N | 8,132-N |  |  | RELLENO PARA REDES EN ARENA DE PEÑA (SUMINISTRO, EXTENDIDO, HUMEDECIMIENTO Y COMPACTACIÓN) | M3 | 97 | 138325 | 13417525 |  | 0 | 0 | ERROR
7369 N | 8,133-N |  |  | DEMOLICION DE CANALIZACION DE REDES DE COMUNICACIONES DUCTOS PVC-TDP (INCLUYE RETIRO Y DISPOSICION DE ESCOMBROS) | ML | 255 | 10199 | 2600745 |  | 0 | 0 | ERROR
3017 N | 8,134-N |  |  | TRANSPORTE Y DISPOSICIÓN FINAL DE ESCOMBROS EN SITIO AUTORIZADO (DISTANCIA DE TRANSPORTE 21 KM). A DISTANCIA MAYOR DEL ACARREO LIBRE (90 M) EN SITIO AUTORIZADO POR LA ENTIDAD AMBIENTAL COMPETENTE. | M3 | 7 | 42150 | 295050 |  | 0 | 0 | ERROR
6563 N | 8,135-N |  |  | TRITUBO PE 100 FOPT DE 40MM (1 1/4") RDE 13.5 MULTF. D= 40 X 40 X 40 MM POLIETILENO DE ALTA DENSIDAD. INCLUYE SUMINISTRO E INSTALACIÓN. NO INCLUYE RELLENO. | ML | 96 | 21173 | 2032608 |  | 0 | 0 | ERROR
4790 N | 8,136-N |  |  | 1 DUCTO D= 2" PVC PESADO DB (NO INCLUYE RELLENOS). SUMINISTRO E INSTALACION. | ML | 56 | 14161 | 793016 |  | 0 | 0 | ERROR
4791 N | 8,137-N |  |  | 1 DUCTO D= 4" PVC TDP (NO INCLUYE RELLENOS). SUMINISTRO E INSTALACION. | ML | 204 | 32867 | 6704868 |  | 0 | 0 | ERROR
5023 N | 8,138-N |  |  | 2 DUCTOS D=2" PVC PESADO DB. SUMINISTRO E INSTALACION. (NO INCLUYE RELLENOS). | ML | 12 | 29326 | 351912 |  | 0 | 0 | ERROR
3415 N | 8,139-N |  |  | 2 DUCTOS D=3" PVC-TDP (INCLUYE SUMINISTRO E INSTALACIÓN. NO INCLUYE RELLENOS) | ML | 12 | 49973 | 599676 |  | 0 | 0 | ERROR
3195 N | 8,14-N |  |  | 2 DUCTOS D=4" PVC-TDP (INCLUYE SUMINISTRO E INSTALACIÓN. NO INCLUYE RELLENOS) | ML | 154 | 62094 | 9562476 |  | 0 | 0 | ERROR
4128 N | 8,141-N |  |  | 4 DUCTOS D=4" PVC-TDP (INCLUYE SUMINISTRO E INSTALACIÓN. NO INCLUYE RELLENOS) | ML | 3 | 119696 | 359088 |  | 0 | 0 | ERROR
4329 N | 8,142-N |  |  | CAMARA TIPO "F1" COLOMBIA TELECOMUNICACIONES DIBUJO CT-050 | UN | 5 | 682198 | 3410990 |  | 0 | 0 | ERROR
4330 N | 8,143-N |  |  | CAMARA DOBLE TIPO "F1" COLOMBIA TELECOMUNICACIONES ESQUEMA CT-049 | UN | 1 | 1030547 | 1030547 |  | 0 | 0 | ERROR
4328 N | 8,144-N |  |  | CAMARA TIPO "D" COLOMBIA TELECOMUNICACIONES DIBUJO CT-042 | UN | 2 | 3580601 | 7161202 |  | 0 | 0 | ERROR
4333 N | 8,145-N |  |  | CAMARA TIPO "LD" COLOMBIA TELECOMUNICACIONES DIBUJO CT-043 | UN | 1 | 3377842 | 3377842 |  | 0 | 0 | ERROR
SUBTOTAL | [7 empty] | 3337402456 |  |  | 0 | ERROR
| 10 |  |  | REDES ALCANTARILLADO EXTERNAS
RETIROS, DEMOLICIONES, EXCAVACIONES Y RELLENOS
4262 | 10.011 |  |  | EXCAVACION MECANICA PARA REDES PROFUNDIDAD 0M - 3.5M (INCLUYE CARGUE) | M3 | 14871 | 5863 | 87188673 |  | 0 | 0 | ERROR
5891 | 10.012 |  |  | EXCAVACION MECANICA PARA REDES PROFUNDIDAD MAYORES A 3.5M (INCLUYE CARGUE). | M3 | 7138 | 2870 | 20486060 |  | 0 | 0 | ERROR
4981 | 10.013 |  |  | ENTIBADO EC-2 CONTÍNUO MADERA CON PERFILES METÁLICOS Y PARALES TELESCÓPICOS. SUMINISTRO E INSTALACIÓN. | M2 | 66863 | 84945 | 5679677535 |  | 0 | 0 | ERROR
7528 | 10.014 |  |  | ENTIBADO EC-6 CONTINUO MADERA CON PERFILES DE METÁLICOS Y PARALES TELESCÓPICOS. SUMINISTRO E INSTALACIÓN. | M2 | 32094 | 132844 | 4263495336 |  | 0 | 0 | ERROR
4792 | 10.015 |  |  | RELLENO EN RECEBO COMUN (SUMINISTRO E INSTALACIÓN EXTENDIDO MANUAL, HUMEDECIMIENTO Y COMPACTACIÓN TRANSPORTE A 28 KM). | M3 | 16190 | 91220 | 1476851800 |  | 0 | 0 | ERROR
4837 | 10.017 |  |  | RELLENO CON MEZCLA DE GRAVILLA DE 3/4" Y ARENA DE RIO (RELACIÓN 1:1) SUMINISTRO Y COLOCACIÓN. (INCLUYE TRANSPORTE, SUMINISTRO, EXTENDIDO MANUAL Y COLOCACIÓN). | M3 | 9468 | 206279 | 1953049572 |  | 0 | 0 | ERROR
3017 | 10.019 |  |  | TRANSPORTE Y DISPOSICIÓN FINAL DE ESCOMBROS EN SITIO AUTORIZADO (DISTANCIA DE TRANSPORTE 21 KM). A DISTANCIA MAYOR DEL ACARREO LIBRE (90 M) EN SITIO AUTORIZADO POR LA ENTIDAD AMBIENTAL COMPETENTE. | M3 | 7448 | 42150 | 313933200 |  | 0 | 0 | ERROR
REDES
3474 | 10.022 |  |  | PLACA FONDO D=1.95M POZO INSPEC. (FUNDIDA EN SITIO. INCL. SUMIN, FORMALET, REF, INST. INCL. CONCRETO 2000 PSI DE BASE) | UN | 112 | 843278 | 94447136 |  | 0 | 0 | ERROR
3471 | 10.023 |  |  | CILINDRO POZO INSP. EN MAMPOSTERIA E=0.25M (INC. SUMIN. Y CONST, ACERO PARA ESCALERAS, GEOTEXTIL Y PAÑETE IMPERMEAB.) | ML | 72 | 673996 | 48527712 |  | 0 | 0 | ERROR
3470 | 10.024 |  |  | CILINDRO POZO INSP. EN MAMPOSTERIA E=0.37M (INC. SUMIN. Y CONST, ACERO PARA ESCALERAS, GEOTEXTIL Y PAÑETE IMPERMEAB.) | ML | 335 | 990069 | 331673115 |  | 0 | 0 | ERROR
3881 | 10.025 |  |  | CILINDRO POZO INSPECCION PREFABRICADO D=1.2M, H=0.25M, E=0.10M (INCLUYE SUMINISTRO E INSTALACIÓN. NO INC. ARO DE AJUSTE) | UN | 188 | 423884 | 79690192 |  | 0 | 0 | ERROR
3880 | 10.026 |  |  | CILINDRO POZO INSPECCION PREFABRICADO D=1.2M, H=0.5M, E=0.10M (INCLUYE SUMINISTRO E INSTALACIÓN. NO INC. ARO DE AJUSTE) | UN | 188 | 662321 | 124516348 |  | 0 | 0 | ERROR
3716 | 10.027 |  |  | CILINDRO POZO INSPECCION PREFABRICADO D=1.2M, H=1M, E=0.10M (INCLUYE SUMINISTRO E INSTALACIÓN. NO INC. ARO DE AJUSTE) | UN | 188 | 1255337 | 236003356 |  | 0 | 0 | ERROR
6185 | 10.028 |  |  | CONO POZO INSPECCIÓN PREFABRICADO D= 1.20M X 0.60M E=0.10M H= 0.75M (INC. SUMINISTRO E INST. NO INC. ARO DE AJUSTE, ARO-TAPA Y TAPA) | UN | 188 | 769504 | 144666752 |  | 0 | 0 | ERROR
4252 | 10.029 |  |  | PLACA CUBIERTA D=1.70M POZO INSPEC. (FUNDIDA EN SITIO. INC. SUM, FORMALET., REFUERZO E INST. INCL.TAPA EN POLIPROPILENO) | UN | 112 | 2242138 | 251119456 |  | 0 | 0 | ERROR
9639 | 10.03 |  |  | CONSTRUCCIÓN DE LA INTERSECCIÓN A DESNIVEL DE PUENTE ARANDA - CÁMARA EN CONCRETO PREFABRICADA TIPO I (Suministro e instalación) | UN | 32 | 48607301 | 1555433632 |  | 0 | 0 | ERROR
3202 | 10.032 |  |  | CONCRETO 3000 PSI HECHO EN OBRA PARA REDES (SUMINISTRO Y COLOCACIÓN) | M3 | 161 | 644594 | 103779634 |  | 0 | 0 | ERROR
3722 | 10.033 |  |  | NIVELACIÓN DE POZO (HASTA RASANTE EN CONCRETO 3000 PSI HECHO EN OBRA, H=0.15M. INCLUYE SUMINISTRO Y CONSTRUCCIÓN) | UN | 11 | 144098 | 1585078 |  | 0 | 0 | ERROR
4558 | 10.034 |  |  | SUMIDERO ALCANTARILLADO PLUVIAL EN VIA NS-047-1V4 EAAB | UN | 431 | 6217113 | 2679575703 |  | 0 | 0 | ERROR
4550 | 10.035 |  |  | SUMIDERO ALCANTARILLADO COMBINADO EN VIA NS-047-1V4 EAAB | UN | 7 | 4467584 | 31273088 |  | 0 | 0 | ERROR
8019 | 10.038 |  |  | CANAL DE DRENAJE PREFABRICADO EN POLYCONCRETO, RD-200V, CLASE DE CARGA F900, INCLUYE REJILLA, LONG=1000MM, H= 530 MM, ANCHO= 260 MM, EN COLOR NATURAL, (NO INCLUYE: EXCAVACIÓN, CONCRETO, DRENAJE, RELLENOS, TAPAS O ACCESORIOS) | ML | 7 | 1219455 | 8536185 |  | 0 | 0 | ERROR
9640 | 10.041 |  |  | CONSTRUCCIÓN DE LA INTERSECCIÓN A DESNIVEL DE PUENTE ARANDA - CODO 45° PVC ALCANTARILLADO D= 6". (Suministro en instalación) | UN | 72 | 105097 | 7566984 |  | 0 | 0 | ERROR
3043 | 10.042 |  |  | TUBERIA PVC U.M. EXT CORRUGADO/INT LISO U.M. NORMA NTC 3722-1 D=8" (INCLUYE SUMINISTRO E INSTALACIÓN) | ML | 445 | 85940 | 38243300 |  | 0 | 0 | ERROR
3044 | 10.043 |  |  | TUBERIA PVC U.M. EXT CORRUGADO/INT LISO U.M. NORMA NTC 3722-1 D=10" (INCLUYE SUMINISTRO E INSTALACIÓN) | ML | 1283 | 122110 | 156667130 |  | 0 | 0 | ERROR
3045 | 10.044 |  |  | TUBERIA PVC U.M. EXT CORRUGADO/INT LISO U.M. NORMA NTC 3722-1 D=12" (INCLUYE SUMINISTRO E INSTALACIÓN) | ML | 1281 | 139509 | 178711029 |  | 0 | 0 | ERROR
3046 | 10.045 |  |  | TUBERIA PVC U.M. EXT CORRUGADO/INT LISO U.M. NORMA NTC 3722-1 D=16" (INCLUYE SUMINISTRO E INSTALACIÓN) | ML | 661 | 247267 | 163443487 |  | 0 | 0 | ERROR
3048 | 10.047 |  |  | TUBERIA PVC U.M. EXT CORRUGADO/INT LISO U.M. NORMA NTC 3722-1 D=20" (INCLUYE SUMINISTRO E INSTALACIÓN) | ML | 1061 | 409397 | 434370217 |  | 0 | 0 | ERROR
3919 | 10.048 |  |  | TUBERIA PVC U.M. EXT/INT LISO NORMA NTC 5070 D=24" (INCLUYE SUMINISTRO E INSTALACIÓN) | ML | 2006 | 725799 | 1455952794 |  | 0 | 0 | ERROR
3921 | 10.049 |  |  | TUBERIA PVC U.M. EXT/INT LISO NORMA NTC 5070 D=30" (INCLUYE SUMINISTRO E INSTALACIÓN) | ML | 236 | 1065009 | 251342124 |  | 0 | 0 | ERROR
3922 | 10.05 |  |  | TUBERIA PVC U.M. EXT/INT LISO NORMA NTC 5070 D=33" (INCLUYE SUMINISTRO E INSTALACIÓN) | ML | 68 | 1414939 | 96215852 |  | 0 | 0 | ERROR
3923 | 10.051 |  |  | TUBERIA PVC U.M. EXT/INT LISO NORMA NTC 5070 D=36" (INCLUYE SUMINISTRO E INSTALACIÓN) | ML | 518 | 1944555 | 1007279490 |  | 0 | 0 | ERROR
4630 | 10.07 |  |  | TUBERIA GRP 900MM (INCLUYE TRANSPORTE). SUMINISTRO E INSTALACION. | ML | 92 | 2169255 | 199571460 |  | 0 | 0 | ERROR
4631 | 10.071 |  |  | TUBERIA GRP 1000MM (INCLUYE TRANSPORTE). SUMINISTRO E INSTALACION. | ML | 863 | 2442113 | 2107543519 |  | 0 | 0 | ERROR
4633 | 10.073 |  |  | TUBERIA GRP 1200MM (INCLUYE TRANSPORTE). SUMINISTRO E INSTALACION. | ML | 884 | 3322176 | 2936803584 |  | 0 | 0 | ERROR
4635 | 10.075 |  |  | TUBERIA GRP 1400MM (INCLUYE TRANSPORTE). SUMINISTRO E INSTALACION. | ML | 711 | 4311264 | 3065308704 |  | 0 | 0 | ERROR
4648 | 10.08 |  |  | ACOPLE GRP 900MM. SUMINISTRO E INSTALACION. | UN | 15 | 1958443 | 29376645 |  | 0 | 0 | ERROR
4649 | 10.081 |  |  | ACOPLE GRP 1000MM. SUMINISTRO E INSTALACION. | UN | 144 | 1185445 | 170704080 |  | 0 | 0 | ERROR
4651 | 10.083 |  |  | ACOPLE GRP 1200MM. SUMINISTRO E INSTALACION. | UN | 147 | 1489526 | 218960322 |  | 0 | 0 | ERROR
4653 | 10.085 |  |  | ACOPLE GRP 1400MM. SUMINISTRO E INSTALACION. | UN | 119 | 2097540 | 249607260 |  | 0 | 0 | ERROR
4878 | 10.089 |  |  | CONEXIONES KIT SILLA YEE 200 X 160 PVC. SUMINISTRO E INSTALACIÓN. | UN | 72 | 142279 | 10244088 |  | 0 | 0 | ERROR
6538 | 10.096 |  |  | TUBERIA PVC U.M. EXT CORRUGADO/INT LISO U.M. NORMA NTC 3722-1 D=14" (INCLUYE SUMINISTRO E INSTALACIÓN) | ML | 736 | 253062 | 186253632 |  | 0 | 0 | ERROR
4161 | 10.099 |  |  | SUBBASE GRANULAR CLASE A (SBG_A) (SUMINISTRO, EXTENDIDO, NIVELACIÓN, HUMEDECIMIENTO Y COMPACTACIÓN CON VIBROCOMPACTADOR) | M3 | 5234 | 156362 | 818398708 |  | 0 | 0 | ERROR
4487 | 10.1 |  |  | BASE GRANULAR CLASE A (BG_A) (SUMINISTRO, EXTENDIDO MANUAL, HUMEDECIMIENTO Y COMPACTACIÓN) | M3 | 785 | 179666 | 141037810 |  | 0 | 0 | ERROR
5891 | 10.109 |  |  | EXCAVACION MECANICA PARA REDES PROFUNDIDAD MAYORES A 3.5M (INCLUYE CARGUE). | M3 | 7138 | 2870 | 20486060 |  | 0 | 0 | ERROR
4792 | 10.11 |  |  | RELLENO EN RECEBO COMUN (SUMINISTRO E INSTALACIÓN EXTENDIDO MANUAL, HUMEDECIMIENTO Y COMPACTACIÓN TRANSPORTE A 28 KM). | M3 | 16190 | 91220 | 1476851800 |  | 0 | 0 | ERROR
3202 | 10.111 |  |  | CONCRETO 3000 PSI HECHO EN OBRA PARA REDES (SUMINISTRO Y COLOCACIÓN) | M3 | 161 | 644594 | 103779634 |  | 0 | 0 | ERROR
3017 | 10.127 |  |  | TRANSPORTE Y DISPOSICIÓN FINAL DE ESCOMBROS EN SITIO AUTORIZADO (DISTANCIA DE TRANSPORTE 21 KM). A DISTANCIA MAYOR DEL ACARREO LIBRE (90 M) EN SITIO AUTORIZADO POR LA ENTIDAD AMBIENTAL COMPETENTE. | M3 | 7448 | 42150 | 313933200 |  | 0 | 0 | ERROR
TURNO NOCTURNO
RETIROS, DEMOLICIONES, EXCAVACIONES Y RELLENOS
4262 N | 10,011-N |  |  | EXCAVACION MECANICA PARA REDES PROFUNDIDAD 0M - 3.5M (INCLUYE CARGUE) | M3 | 4957 | 6041 | 29945237 |  | 0 | 0 | ERROR
5891 N | 10,012-N |  |  | EXCAVACION MECANICA PARA REDES PROFUNDIDAD MAYORES A 3.5M (INCLUYE CARGUE). | M3 | 2379 | 2999 | 7134621 |  | 0 | 0 | ERROR
4981 N | 10,013-N |  |  | ENTIBADO EC-2 CONTÍNUO MADERA CON PERFILES METÁLICOS Y PARALES TELESCÓPICOS. SUMINISTRO E INSTALACIÓN. | M2 | 22288 | 88146 | 1964598048 |  | 0 | 0 | ERROR
7528 N | 10,014-N |  |  | ENTIBADO EC-6 CONTINUO MADERA CON PERFILES DE METÁLICOS Y PARALES TELESCÓPICOS. SUMINISTRO E INSTALACIÓN. | M2 | 10698 | 137951 | 1475799798 |  | 0 | 0 | ERROR
4792 N | 10,015-N |  |  | RELLENO EN RECEBO COMUN (SUMINISTRO E INSTALACIÓN EXTENDIDO MANUAL, HUMEDECIMIENTO Y COMPACTACIÓN TRANSPORTE A 28 KM). | M3 | 5397 | 97621 | 526860537 |  | 0 | 0 | ERROR
4837 N | 10,017-N |  |  | RELLENO CON MEZCLA DE GRAVILLA DE 3/4" Y ARENA DE RIO (RELACIÓN 1:1) SUMINISTRO Y COLOCACIÓN. (INCLUYE TRANSPORTE, SUMINISTRO, EXTENDIDO MANUAL Y COLOCACIÓN). | M3 | 3156 | 208890 | 659256840 |  | 0 | 0 | ERROR
3017 N | 10,019-N |  |  | TRANSPORTE Y DISPOSICIÓN FINAL DE ESCOMBROS EN SITIO AUTORIZADO (DISTANCIA DE TRANSPORTE 21 KM). A DISTANCIA MAYOR DEL ACARREO LIBRE (90 M) EN SITIO AUTORIZADO POR LA ENTIDAD AMBIENTAL COMPETENTE. | M3 | 2483 | 42150 | 104658450 |  | 0 | 0 | ERROR
REDES
3474 N | 10,022-N |  |  | PLACA FONDO D=1.95M POZO INSPEC. (FUNDIDA EN SITIO. INCL. SUMIN, FORMALET, REF, INST. INCL. CONCRETO 2000 PSI DE BASE) | UN | 37 | 871653 | 32251161 |  | 0 | 0 | ERROR
3471 N | 10,023-N |  |  | CILINDRO POZO INSP. EN MAMPOSTERIA E=0.25M (INC. SUMIN. Y CONST, ACERO PARA ESCALERAS, GEOTEXTIL Y PAÑETE IMPERMEAB.) | ML | 24 | 735251 | 17646024 |  | 0 | 0 | ERROR
3470 N | 10,024-N |  |  | CILINDRO POZO INSP. EN MAMPOSTERIA E=0.37M (INC. SUMIN. Y CONST, ACERO PARA ESCALERAS, GEOTEXTIL Y PAÑETE IMPERMEAB.) | ML | 112 | 1065595 | 119346640 |  | 0 | 0 | ERROR
3881 N | 10,025-N |  |  | CILINDRO POZO INSPECCION PREFABRICADO D=1.2M, H=0.25M, E=0.10M (INCLUYE SUMINISTRO E INSTALACIÓN. NO INC. ARO DE AJUSTE) | UN | 63 | 429205 | 27039915 |  | 0 | 0 | ERROR
3880 N | 10,026-N |  |  | CILINDRO POZO INSPECCION PREFABRICADO D=1.2M, H=0.5M, E=0.10M (INCLUYE SUMINISTRO E INSTALACIÓN. NO INC. ARO DE AJUSTE) | UN | 63 | 667642 | 42061446 |  | 0 | 0 | ERROR
3716 N | 10,027-N |  |  | CILINDRO POZO INSPECCION PREFABRICADO D=1.2M, H=1M, E=0.10M (INCLUYE SUMINISTRO E INSTALACIÓN. NO INC. ARO DE AJUSTE) | UN | 63 | 1263849 | 79622487 |  | 0 | 0 | ERROR
6185 N | 10,028-N |  |  | CONO POZO INSPECCIÓN PREFABRICADO D= 1.20M X 0.60M E=0.10M H= 0.75M (INC. SUMINISTRO E INST. NO INC. ARO DE AJUSTE, ARO-TAPA Y TAPA) | UN | 63 | 774824 | 48813912 |  | 0 | 0 | ERROR
4252 N | 10,029-N |  |  | PLACA CUBIERTA D=1.70M POZO INSPEC. (FUNDIDA EN SITIO. INC. SUM, FORMALET., REFUERZO E INST. INCL.TAPA EN POLIPROPILENO) | UN | 37 | 2270513 | 84008981 |  | 0 | 0 | ERROR
9639 N | 10,03-N |  |  | CONSTRUCCIÓN DE LA INTERSECCIÓN A DESNIVEL DE PUENTE ARANDA - CÁMARA EN CONCRETO PREFABRICADA TIPO I (Suministro e instalación) | UN | 11 | 48594127 | 534535397 |  | 0 | 0 | ERROR
3202 N | 10,032-N |  |  | CONCRETO 3000 PSI HECHO EN OBRA PARA REDES (SUMINISTRO Y COLOCACIÓN) | M3 | 54 | 695257 | 37543878 |  | 0 | 0 | ERROR
3722 N | 10,033-N |  |  | NIVELACIÓN DE POZO (HASTA RASANTE EN CONCRETO 3000 PSI HECHO EN OBRA, H=0.15M. INCLUYE SUMINISTRO Y CONSTRUCCIÓN) | UN | 4 | 153643 | 614572 |  | 0 | 0 | ERROR
4558 N | 10,034-N |  |  | SUMIDERO ALCANTARILLADO PLUVIAL EN VIA NS-047-1V4 EAAB | UN | 144 | 6457187 | 929834928 |  | 0 | 0 | ERROR
4550 N | 10,035-N |  |  | SUMIDERO ALCANTARILLADO COMBINADO EN VIA NS-047-1V4 EAAB | UN | 2 | 4707658 | 9415316 |  | 0 | 0 | ERROR
8019 N | 10,038-N |  |  | CANAL DE DRENAJE PREFABRICADO EN POLYCONCRETO, RD-200V, CLASE DE CARGA F900, INCLUYE REJILLA, LONG=1000MM, H= 530 MM, ANCHO= 260 MM, EN COLOR NATURAL, (NO INCLUYE: EXCAVACIÓN, CONCRETO, DRENAJE, RELLENOS, TAPAS O ACCESORIOS) | ML | 2 | 1223653 | 2447306 |  | 0 | 0 | ERROR
9640 N | 10,041-N |  |  | CONSTRUCCIÓN DE LA INTERSECCIÓN A DESNIVEL DE PUENTE ARANDA - CODO 45° PVC ALCANTARILLADO D= 6". (Suministro en instalación) | UN | 24 | 111023 | 2664552 |  | 0 | 0 | ERROR
3043 N | 10,042-N |  |  | TUBERIA PVC U.M. EXT CORRUGADO/INT LISO U.M. NORMA NTC 3722-1 D=8" (INCLUYE SUMINISTRO E INSTALACIÓN) | ML | 148 | 88646 | 13119608 |  | 0 | 0 | ERROR
3044 N | 10,043-N |  |  | TUBERIA PVC U.M. EXT CORRUGADO/INT LISO U.M. NORMA NTC 3722-1 D=10" (INCLUYE SUMINISTRO E INSTALACIÓN) | ML | 428 | 125048 | 53520544 |  | 0 | 0 | ERROR
3045 N | 10,044-N |  |  | TUBERIA PVC U.M. EXT CORRUGADO/INT LISO U.M. NORMA NTC 3722-1 D=12" (INCLUYE SUMINISTRO E INSTALACIÓN) | ML | 427 | 142602 | 60891054 |  | 0 | 0 | ERROR
3046 N | 10,045-N |  |  | TUBERIA PVC U.M. EXT CORRUGADO/INT LISO U.M. NORMA NTC 3722-1 D=16" (INCLUYE SUMINISTRO E INSTALACIÓN) | ML | 220 | 250591 | 55130020 |  | 0 | 0 | ERROR
3048 N | 10,047-N |  |  | TUBERIA PVC U.M. EXT CORRUGADO/INT LISO U.M. NORMA NTC 3722-1 D=20" (INCLUYE SUMINISTRO E INSTALACIÓN) | ML | 354 | 412875 | 146157750 |  | 0 | 0 | ERROR
3919 N | 10,048-N |  |  | TUBERIA PVC U.M. EXT/INT LISO NORMA NTC 5070 D=24" (INCLUYE SUMINISTRO E INSTALACIÓN) | ML | 669 | 727608 | 486769752 |  | 0 | 0 | ERROR
3921 N | 10,049-N |  |  | TUBERIA PVC U.M. EXT/INT LISO NORMA NTC 5070 D=30" (INCLUYE SUMINISTRO E INSTALACIÓN) | ML | 79 | 1067137 | 84303823 |  | 0 | 0 | ERROR
3922 N | 10,05-N |  |  | TUBERIA PVC U.M. EXT/INT LISO NORMA NTC 5070 D=33" (INCLUYE SUMINISTRO E INSTALACIÓN) | ML | 23 | 1417067 | 32592541 |  | 0 | 0 | ERROR
3923 N | 10,051-N |  |  | TUBERIA PVC U.M. EXT/INT LISO NORMA NTC 5070 D=36" (INCLUYE SUMINISTRO E INSTALACIÓN) | ML | 173 | 1946683 | 336776159 |  | 0 | 0 | ERROR
4630 N | 10,07-N |  |  | TUBERIA GRP 900MM (INCLUYE TRANSPORTE). SUMINISTRO E INSTALACION. | ML | 31 | 2188722 | 67850382 |  | 0 | 0 | ERROR
4631 N | 10,071-N |  |  | TUBERIA GRP 1000MM (INCLUYE TRANSPORTE). SUMINISTRO E INSTALACION. | ML | 288 | 2463213 | 709405344 |  | 0 | 0 | ERROR
4633 N | 10,073-N |  |  | TUBERIA GRP 1200MM (INCLUYE TRANSPORTE). SUMINISTRO E INSTALACION. | ML | 295 | 3339201 | 985064295 |  | 0 | 0 | ERROR
4635 N | 10,075-N |  |  | TUBERIA GRP 1400MM (INCLUYE TRANSPORTE). SUMINISTRO E INSTALACION. | ML | 237 | 4330179 | 1026252423 |  | 0 | 0 | ERROR
4648 N | 10,08-N |  |  | ACOPLE GRP 900MM. SUMINISTRO E INSTALACION. | UN | 5 | 1960401 | 9802005 |  | 0 | 0 | ERROR
4649 N | 10,081-N |  |  | ACOPLE GRP 1000MM. SUMINISTRO E INSTALACION. | UN | 48 | 1187487 | 56999376 |  | 0 | 0 | ERROR
4651 N | 10,083-N |  |  | ACOPLE GRP 1200MM. SUMINISTRO E INSTALACION. | UN | 49 | 1492079 | 73111871 |  | 0 | 0 | ERROR
4653 N | 10,085-N |  |  | ACOPLE GRP 1400MM. SUMINISTRO E INSTALACION. | UN | 40 | 2100520 | 84020800 |  | 0 | 0 | ERROR
4878 N | 10,089-N |  |  | CONEXIONES KIT SILLA YEE 200 X 160 PVC. SUMINISTRO E INSTALACIÓN. | UN | 24 | 143414 | 3441936 |  | 0 | 0 | ERROR
6538 N | 10,096-N |  |  | TUBERIA PVC U.M. EXT CORRUGADO/INT LISO U.M. NORMA NTC 3722-1 D=14" (INCLUYE SUMINISTRO E INSTALACIÓN) | ML | 245 | 256386 | 62814570 |  | 0 | 0 | ERROR
4161 N | 10,099-N |  |  | SUBBASE GRANULAR CLASE A (SBG_A) (SUMINISTRO, EXTENDIDO, NIVELACIÓN, HUMEDECIMIENTO Y COMPACTACIÓN CON VIBROCOMPACTADOR) | M3 | 1745 | 156762 | 273549690 |  | 0 | 0 | ERROR
4487 N | 10,1-N |  |  | BASE GRANULAR CLASE A (BG_A) (SUMINISTRO, EXTENDIDO MANUAL, HUMEDECIMIENTO Y COMPACTACIÓN) | M3 | 262 | 186332 | 48818984 |  | 0 | 0 | ERROR
5891 N | 10,109-N |  |  | EXCAVACION MECANICA PARA REDES PROFUNDIDAD MAYORES A 3.5M (INCLUYE CARGUE). | M3 | 2379 | 2999 | 7134621 |  | 0 | 0 | ERROR
4792 N | 10,1099999999999-N |  |  | RELLENO EN RECEBO COMUN (SUMINISTRO E INSTALACIÓN EXTENDIDO MANUAL, HUMEDECIMIENTO Y COMPACTACIÓN TRANSPORTE A 28 KM). | M3 | 5397 | 97621 | 526860537 |  | 0 | 0 | ERROR
3202 N | 10,1109999999999-N |  |  | CONCRETO 3000 PSI HECHO EN OBRA PARA REDES (SUMINISTRO Y COLOCACIÓN) | M3 | 54 | 695257 | 37543878 |  | 0 | 0 | ERROR
3017 N | 10,1269999999999-N |  |  | TRANSPORTE Y DISPOSICIÓN FINAL DE ESCOMBROS EN SITIO AUTORIZADO (DISTANCIA DE TRANSPORTE 21 KM). A DISTANCIA MAYOR DEL ACARREO LIBRE (90 M) EN SITIO AUTORIZADO POR LA ENTIDAD AMBIENTAL COMPETENTE. | M3 | 2483 | 42150 | 104658450 |  | 0 | 0 | ERROR
SUBTOTAL | [7 empty] | 47406852935 |  |  | 0 | ERROR
| 11 |  |  | RED DE ACUEDUCTO EXTERNAS
TURNO DIURNO
REDES MENORES
RETIROS, DEMOLICIONES, EXCAVACIONES Y RELLENOS
4262 | 11.1011 |  |  | EXCAVACION MECANICA PARA REDES PROFUNDIDAD 0M - 3.5M (INCLUYE CARGUE) | M3 | 3877 | 5863 | 22730851 |  | 0 | 0 | ERROR
4792 | 11.1012 |  |  | RELLENO EN RECEBO COMUN (SUMINISTRO E INSTALACIÓN EXTENDIDO MANUAL, HUMEDECIMIENTO Y COMPACTACIÓN TRANSPORTE A 28 KM). | M3 | 1650 | 91220 | 150513000 |  | 0 | 0 | ERROR
3024 | 11.1013 |  |  | RELLENO PARA REDES EN ARENA DE PEÑA (SUMINISTRO, EXTENDIDO, HUMEDECIMIENTO Y COMPACTACIÓN) | M3 | 716 | 131659 | 94267844 |  | 0 | 0 | ERROR
3050 | 11.1014 |  |  | RELLENO EN MATERIAL SELECCIONADO PROVENIENTE DE LA EXCAVACIÓN (EXTENDIDO MANUAL, HUMEDECIMIENTO Y COMPACTACIÓN) | M3 | 271 | 33315 | 9028365 |  | 0 | 0 | ERROR
REDES
3226 | 11.102 |  |  | TUBERIA PVC D=4" TIPO U.M. RDE 21 (SUMINISTRO E INSTALACIÓN) | ML | 914 | 58105 | 53107970 |  | 0 | 0 | ERROR
3227 | 11.102 |  |  | TUBERIA PVC D=6" TIPO U.M. RDE 21 (SUMINISTRO E INSTALACIÓN) | ML | 1760 | 122501 | 215601760 |  | 0 | 0 | ERROR
3228 | 11.102 |  |  | TUBERIA PVC D=8" TIPO U.M. RDE 21 (SUMINISTRO E INSTALACIÓN) | ML | 3125 | 202919 | 634121875 |  | 0 | 0 | ERROR
3230 | 11.102 |  |  | TUBERIA PVC D=12" TIPO U.M. RDE 21 (SUMINISTRO E INSTALACIÓN) | ML | 1608 | 434215 | 698217720 |  | 0 | 0 | ERROR
3330 | 11.1021 |  |  | HIDRANTE EXTREMO BRIDA D=4" TIPO TRÁFICO (SUMINISTRO E INSTALACIÓN. NO INCLUYE KIT DE NIVELACIÓN) | UN | 3 | 4258235 | 12774705 |  | 0 | 0 | ERROR
3331 | 11.1021 |  |  | HIDRANTE EXTREMO BRIDA D=6" TIPO TRAFICO (SUMINISTRO E INSTALACIÓN. NO INCLUYE KIT DE NIVELACIÓN) | UN | 32 | 8128108 | 260099456 |  | 0 | 0 | ERROR
4385 | 11.1021 |  |  | UNION DRESSER D=4" (SUMINISTRO E INSTALACIÓN) | UN | 31 | 188596 | 5846476 |  | 0 | 0 | ERROR
4386 | 11.1021 |  |  | UNION DRESSER D=6" (SUMINISTRO E INSTALACIÓN) | UN | 59 | 300371 | 17721889 |  | 0 | 0 | ERROR
4387 | 11.1021 |  |  | UNION DRESSER D=8" (SUMINISTRO E INSTALACIÓN) | UN | 104 | 476599 | 49566296 |  | 0 | 0 | ERROR
4389 | 11.1021 |  |  | UNION DRESSER D=12" (SUMINISTRO E INSTALACIÓN) | UN | 53 | 1096682 | 58124146 |  | 0 | 0 | ERROR
4406 | 11.1021 |  |  | CODO HD 11.25° JUNTA HIDRAULICA PARA PVC D=6" (SUMINISTRO E INSTALACIÓN) | UN | 7 | 452398 | 3166786 |  | 0 | 0 | ERROR
4407 | 11.1022 |  |  | CODO HD 11.25° JUNTA HIDRAULICA PARA PVC D=4" (SUMINISTRO E INSTALACIÓN) | UN | 10 | 260819 | 2608190 |  | 0 | 0 | ERROR
4408 | 11.1022 |  |  | CODO HD 11.25° JUNTA HIDRAULICA PARA PVC D=8" (SUMINISTRO E INSTALACIÓN) | UN | 8 | 751288 | 6010304 |  | 0 | 0 | ERROR
4808 | 11.1022 |  |  | TUBERIA DE ACERO AL CARBON SIN COSTURA SCH40 D=4". SUMINISTRO E INSTALACION. | ML | 52 | 183275 | 9530300 |  | 0 | 0 | ERROR
4809 | 11.1022 |  |  | TUBERIA DE ACERO AL CARBON SIN COSTURA SCH40 D=6". SUMINISTRO E INSTALACION. | ML | 64 | 275004 | 17600256 |  | 0 | 0 | ERROR
4810 | 11.1022 |  |  | TUBERIA DE ACERO AL CARBON SIN COSTURA SCH40 D=8". SUMINISTRO E INSTALACION. | ML | 63 | 365157 | 23004891 |  | 0 | 0 | ERROR
4839 | 11.1022 |  |  | EMPATES DE TUBERÍA EN PVC A PVC 6" LINEAL SEGÚN NORMA NS-023. SUMINISTRO E INSTALACIÓN. (INCLUYE ACCESORIOS). | UN | 9 | 627230 | 5645070 |  | 0 | 0 | ERROR
4841 | 11.1022 |  |  | EMPATES DE TUBERÍA EN PVC A PVC 4" LINEAL SEGÚN NORMA NS-023 (INCLUYE ACCESORIOS). SUMINISTRO E INSTALACIÓN. | UN | 5 | 272523 | 1362615 |  | 0 | 0 | ERROR
4842 | 11.1022 |  |  | EMPATES DE TUBERÍA EN PVC A AC 4" LINEAL SEGÚN NORMA NS-023 SUMINISTRO E INSTALACIÓN. (INCLUYE ACCESORIOS). | UN | 8 | 462088 | 3696704 |  | 0 | 0 | ERROR
4844 | 11.1023 |  |  | EMPATES DE TUBERÍA EN PVC A PVC 12" LINEAL SEGÚN NORMA NS-023 (INCLUYE ACCESORIOS). SUMINISTRO E INSTALACIÓN. | UN | 3 | 3247101 | 9741303 |  | 0 | 0 | ERROR
4845 | 11.1023 |  |  | EMPATES DE TUBERÍA EN PVC A PVC 8" LINEAL SEGÚN NORMA NS-023. SUMINISTRO E INSTALACIÓN. (INCLUYE ACCESORIOS). | UN | 5 | 1140741 | 5703705 |  | 0 | 0 | ERROR
4858 | 11.1023 |  |  | KIT DE NIVELACIÓN PARA HIDRANTE DE DIÁMETRO DE 6", LONGITUD 400MM. SUMINISTRO E INSTALACIÓN. (INCLUYE TRANSPORTE Y TODOS LOS ELEMENTOS NECESARIOS PARA SU INSTALACIÓN). | UN | 32 | 1212426 | 38797632 |  | 0 | 0 | ERROR
4874 | 11.1023 |  |  | REDUCCIÓN HD 6" X 4" J.H. SUMINISTRO E INSTALACIÓN. | UN | 2 | 527918 | 1055836 |  | 0 | 0 | ERROR
4899 | 11.1023 |  |  | REDUCCION HD 4"X 3" J.H. (SUMINISTRO E INSTALACIÓN). | UN | 5 | 216932 | 1084660 |  | 0 | 0 | ERROR
4900 | 11.1023 |  |  | REDUCCION HD 8"X 6" J.H. (SUMINISTRO E INSTALACIÓN). | UN | 2 | 674014 | 1348028 |  | 0 | 0 | ERROR
4901 | 11.1023 |  |  | KIT DE NIVELACIÓN PARA HIDRANTE TRÁFICO DE DIÁMETRO DE 4", LONGITUD 400MM. SUMINISTRO E INSTALACIÓN (INCLUYE TRANSPORTE Y TODOS LOS ELEMENTOS NECESARIOS PARA SU INSTALACIÓN). | UN | 2 | 964249 | 1928498 |  | 0 | 0 | ERROR
4978 | 11.1023 |  |  | CONSTRUCCIÓN DE CAJA PARA VALVULA D= 3", D= 4", D= 6" Y D= 8" (NORMA EAAB NS-027) DE 0.4M X0.5M H=2.0M (INCLUYE MARCO Y TAPA). | UN | 80 | 666332 | 53306560 |  | 0 | 0 | ERROR
4979 | 11.1023 |  |  | CONSTRUCCIÓN DE CAJA PARA VALVULA D= 10", D= 12" DE 0.5M X0.6M H=2.0M (INCLUYE TAPA VÁLVULA DE SEGURIDAD). | UN | 10 | 713776 | 7137760 |  | 0 | 0 | ERROR
5021 | 11.1023 |  |  | TUBERIA DE ACERO SIN COSTURAS ASTM-A-53 SCH40 D=12". SUMINISTRO E INSTALACION. (INCLUYE TRANSPORTE). | ML | 165 | 608128 | 100341120 |  | 0 | 0 | ERROR
5172 | 11.1024 |  |  | ACOMETIDA DOMICILIARIA DE 4" A 1/2". SUMINISTRO E INSTALACION. (INCLUYE TUBERIA PF, REPOSICIÓN DE CAJILLA EN POLIPROPILENO PARA MEDIDOR, REGISTROS Y ACCESORIOS, LONGITUD PROMEDIO = 6.5MT). | UN | 18 | 418800 | 7538400 |  | 0 | 0 | ERROR
5173 | 11.1024 |  |  | ACOMETIDA DOMICILIARIA DE 6" A 1/2". SUMINISTRO E INSTALACION. (INCLUYE TUBERIA PF REPOSICIÓN DE CAJILLA EN POLIPROPILENO PARA MEDIDOR, REGISTROS Y ACCESORIOS. LONGITUD PROMEDIO=6.5 MT). | UN | 11 | 422843 | 4651273 |  | 0 | 0 | ERROR
5999 | 11.1024 |  |  | PRUEBA HIDROSTÁTICA EN TUBERÍAS HASTA 12" DE DIÁMETRO, TRAMOS MÁXIMOS DE 500M. INCLUYE DESINFECCIÓN DE TUBERÍA. | UN | 14 | 1581102 | 22135428 |  | 0 | 0 | ERROR
9598 | 11.1024 |  |  | CONSTRUCCIÓN DE LA INTERSECCIÓN A DESNIVEL DE PUENTE ARANDA - TEE HD EXTREMO JUNTA HIDRÁULICA 12"x8" (Suministro e Instalación) | UN | 7 | 3739400 | 26175800 |  | 0 | 0 | ERROR
9600 | 11.1024 |  |  | CONSTRUCCIÓN DE LA INTERSECCIÓN A DESNIVEL DE PUENTE ARANDA - TEE HD EXTREMO JUNTA HIDRÁULICA 12"x6" (Suministro e Instalación) | UN | 6 | 3418843 | 20513058 |  | 0 | 0 | ERROR
9602 | 11.1024 |  |  | CONSTRUCCIÓN DE LA INTERSECCIÓN A DESNIVEL DE PUENTE ARANDA - TEE HD EXTREMO JUNTA HIDRÁULICA 6"x 6" (Suministro e Instalación) | UN | 17 | 859159 | 14605703 |  | 0 | 0 | ERROR
9604 | 11.1024 |  |  | CONSTRUCCIÓN DE LA INTERSECCIÓN A DESNIVEL DE PUENTE ARANDA - TEE HD EXTREMO JUNTA HIDRÁULICA 8"x 8" (Suministro e Instalación) | UN | 7 | 1498787 | 10491509 |  | 0 | 0 | ERROR
9619 | 11.1025 |  |  | CONSTRUCCIÓN DE LA INTERSECCIÓN A DESNIVEL DE PUENTE ARANDA - CODO HD 22.5° EXTREMO JUNTA HIDRÁULICA PARA PVC D= 6" (Suministro e Instalación) | UN | 10 | 561600 | 5616000 |  | 0 | 0 | ERROR
9621 | 11.1025 |  |  | CONSTRUCCIÓN DE LA INTERSECCIÓN A DESNIVEL DE PUENTE ARANDA - TEE HD EXTREMO JUNTA HIDRÁULICA 6"x 4" (Suministro e Instalación) | UN | 7 | 688113 | 4816791 |  | 0 | 0 | ERROR
9623 | 11.1025 |  |  | CONSTRUCCIÓN DE LA INTERSECCIÓN A DESNIVEL DE PUENTE ARANDA - TEE HD EXTREMO JUNTA HIDRÁULICA 12" x 4" (Suministro e Instalación) | UN | 2 | 3313681 | 6627362 |  | 0 | 0 | ERROR
9628 | 11.1025 |  |  | CONSTRUCCIÓN DE LA INTERSECCIÓN A DESNIVEL DE PUENTE ARANDA - TAPON HD EXTREMO JUNTA HIDRÁULICA D=4" (Suministro e Instalación) | UN | 5 | 250889 | 1254445 |  | 0 | 0 | ERROR
9626 | 11.1025 |  |  | CONSTRUCCIÓN DE LA INTERSECCIÓN A DESNIVEL DE PUENTE ARANDA - CODO HD 22.5° EXTREMO JUNTA HIDRÁULICA PARA PVC D= 8" (Suministro e Instalación) | UN | 7 | 870762 | 6095334 |  | 0 | 0 | ERROR
9629 | 11.1025 |  |  | CONSTRUCCIÓN DE LA INTERSECCIÓN A DESNIVEL DE PUENTE ARANDA - CODO HD 45° EXTREMO JUNTA HIDRÁULICA PARA PVC D= 8" (Suministro e Instalación) | UN | 110 | 1116551 | 122820610 |  | 0 | 0 | ERROR
9632 | 11.1025 |  |  | CONSTRUCCIÓN DE LA INTERSECCIÓN A DESNIVEL DE PUENTE ARANDA - TAPON HD EXTREMO JUNTA HIDRÁULICA D=6" (Suministro e Instalación) | UN | 2 | 528301 | 1056602 |  | 0 | 0 | ERROR
9631 | 11.1025 |  |  | CONSTRUCCIÓN DE LA INTERSECCIÓN A DESNIVEL DE PUENTE ARANDA - TEE HD EXTREMO JUNTA HIDRÁULICA 4"x 4" (Suministro e Instalación) | UN | 8 | 507005 | 4056040 |  | 0 | 0 | ERROR
9637 | 11.1025 |  |  | CONSTRUCCIÓN DE LA INTERSECCIÓN A DESNIVEL DE PUENTE ARANDA - VALVULA COMPUERTA ELASTICA VASTAGO NO ASCENDENTE JUNTA HIDRÁULICA D=6" (Suministro e Instalación) | UN | 44 | 2278821 | 100268124 |  | 0 | 0 | ERROR
9638 | 11.1026 |  |  | CONSTRUCCIÓN DE LA INTERSECCIÓN A DESNIVEL DE PUENTE ARANDA - VALVULA COMPUERTA ELASTICA VASTAGO NO ASCENDENTE EXTREMO JUNTA HIDRÁULICA D=4" (Suministro e Instalación) | UN | 19 | 1220579 | 23191001 |  | 0 | 0 | ERROR
9642 | 11.1026 |  |  | CONSTRUCCIÓN DE LA INTERSECCIÓN A DESNIVEL DE PUENTE ARANDA - CODO HD 45° EXTREMO JUNTA HIDRÁULICA PARA PVC D= 6" (Suministro e Instalación) | UN | 66 | 613474 | 40489284 |  | 0 | 0 | ERROR
9645 | 11.1026 |  |  | CONSTRUCCIÓN DE LA INTERSECCIÓN A DESNIVEL DE PUENTE ARANDA - CODO HD 45° EXTREMO JUNTA HIDRÁULICA PARA PVC D= 12" (Suministro e Instalación) | UN | 66 | 2585889 | 170668674 |  | 0 | 0 | ERROR
9644 | 11.1026 |  |  | CONSTRUCCIÓN DE LA INTERSECCIÓN A DESNIVEL DE PUENTE ARANDA - CODO HD 22.5° EXTREMO JUNTA HIDRÁULICA PARA PVC D= 12" (Suministro e Instalación) | UN | 173 | 2524122 | 436673106 |  | 0 | 0 | ERROR
9647 | 11.1026 |  |  | CONSTRUCCIÓN DE LA INTERSECCIÓN A DESNIVEL DE PUENTE ARANDA - CODO HD 90° EXTREMO JUNTA HIDRÁULICA PARA PVC D= 4" (Suministro e Instalación) | UN | 6 | 390578 | 2343468 |  | 0 | 0 | ERROR
9646 | 11.1026 |  |  | CONSTRUCCIÓN DE LA INTERSECCIÓN A DESNIVEL DE PUENTE ARANDA - CODO HD 90° EXTREMO JUNTA HIDRÁULICA PARA PVC D= 12" (Suministro e Instalación) | UN | 2 | 2781411 | 5562822 |  | 0 | 0 | ERROR
9649 | 11.1026 |  |  | CONSTRUCCIÓN DE LA INTERSECCIÓN A DESNIVEL DE PUENTE ARANDA - CODO HD 45° EXTREMO JUNTA HIDRÁULICA PARA PVC D= 4" (Suministro e Instalación) | UN | 60 | 284213 | 17052780 |  | 0 | 0 | ERROR
9654 | 11.1026 |  |  | CONSTRUCCIÓN DE LA INTERSECCIÓN A DESNIVEL DE PUENTE ARANDA - CODO HD 90° EXTREMO JUNTA HIDRÁULICA PARA PVC D= 6" (Suministro e Instalación) | UN | 28 | 709673 | 19870844 |  | 0 | 0 | ERROR
9650 | 11.1026 |  |  | CONSTRUCCIÓN DE LA INTERSECCIÓN A DESNIVEL DE PUENTE ARANDA - CODO HD 22.5° EXTREMO JUNTA HIDRÁULICA PARA PVC D= 4" (Suministro e Instalación) | UN | 10 | 218296 | 2182960 |  | 0 | 0 | ERROR
9655 | 11.1026 |  |  | CONSTRUCCIÓN DE LA INTERSECCIÓN A DESNIVEL DE PUENTE ARANDA - CODO HD 11.25° JUNTA HIDRAULICA PARA PVC D=12" (Suministro e Instalación) | UN | 10 | 2246711 | 22467110 |  | 0 | 0 | ERROR
9656 | 11.1027 |  |  | CONSTRUCCIÓN DE LA INTERSECCIÓN A DESNIVEL DE PUENTE ARANDA - VALVULA COMPUERTA ELASTICA VASTAGO NO ASCENDENTE EXTREMO JUNTA HIDRÁULICA D=8" (Suministro e Instalación) | UN | 17 | 3289020 | 55913340 |  | 0 | 0 | ERROR
9657 | 11.1027 |  |  | CONSTRUCCIÓN DE LA INTERSECCIÓN A DESNIVEL DE PUENTE ARANDA - VALVULA COMPUERTA ELASTICA VASTAGO NO ASCENDENTE EXTREMO JUNTA HIDRÁULICA D=12" (Suministro e Instalación). | UN | 10 | 7557995 | 75579950 |  | 0 | 0 | ERROR
7392 | 11.1027 |  |  | REDUCCION HD 12" X 6" (SUMINISTRO E INSTALACIÓN) | UN | 2 | 2146061 | 4292122 |  | 0 | 0 | ERROR
9664 | 11.1027 |  |  | CONSTRUCCIÓN DE LA INTERSECCIÓN A DESNIVEL DE PUENTE ARANDA - EMPATES DE TUBERÍA EN PVC A PEAD 4" LINEAL SEGÚN NORMA NS-023 (INCLUYE ACCESORIOS). SUMINISTRO E INSTALACIÓN. | UN | 11 | 731807 | 8049877 |  | 0 | 0 | ERROR
8151 | 11.1027 |  |  | EMPATES DE TUBERÍA EN PVC A PEAD 6" LINEAL SEGÚN NORMA NS-023 (INCLUYE ACCESORIOS). SUMINISTRO E INSTALACIÓN. | UN | 11 | 2048178 | 22529958 |  | 0 | 0 | ERROR
8181 | 11.1028 |  |  | EMPATES DE TUBERÍA EN PVC A PEAD 8" LINEAL SEGÚN NORMA NS-023 (INCLUYE ACCESORIOS). SUMINISTRO E INSTALACIÓN. | UN | 16 | 2254633 | 36074128 |  | 0 | 0 | ERROR
8182 | 11.1028 |  |  | EMPATES DE TUBERÍA EN PVC A PEAD 12" LINEAL SEGÚN NORMA NS-023. SUMINISTRO E INSTALACIÓN. (INCLUYE ACCESORIOS). | UN | 10 | 5973538 | 59735380 |  | 0 | 0 | ERROR
8412 | 11.1028 |  |  | CODO HD 90° EXTREMO JUNTA HIDRÁULICA PARA PVC D= 8" (SUMINISTRO E INSTALACIÓN) | UN | 3 | 702158 | 2106474 |  | 0 | 0 | ERROR
8413 | 11.1028 |  |  | TAPON HD EXTREMO JUNTA HIDRÁULICA D=8" (SUMINISTRO E INSTALACIÓN) | UN | 4 | 342091 | 1368364 |  | 0 | 0 | ERROR
8414 | 11.1028 |  |  | TEE HD EXTREMO JUNTA HIDRÁULICA 12"X 12" (SUMINISTRO E INSTALACIÓN) | UN | 5 | 3864680 | 19323400 |  | 0 | 0 | ERROR
8415 | 11.1028 |  |  | TEE HD EXTREMO JUNTA HIDRÁULICA 8"X 4" (SUMINISTRO E INSTALACIÓN) | UN | 4 | 835126 | 3340504 |  | 0 | 0 | ERROR
8416 | 11.1028 |  |  | TEE HD EXTREMO JUNTA HIDRÁULICA 8"X 6" (SUMINISTRO E INSTALACIÓN) | UN | 28 | 872961 | 24442908 |  | 0 | 0 | ERROR
9617 | 11.1028 |  |  | CONSTRUCCIÓN DE LA INTERSECCIÓN A DESNIVEL DE PUENTE ARANDA -ACOMETIDA DOMICILIARIA PARA TUB. P/PAL EN 4" a medidor en 3/4". SUMINISTRO E INSTALACIÓN. (INCLUYE TUBERIA PF D=3/4", CAJILLA EN POLIPROPILENO, REGISTROS Y ACCESORIOS, LOG. PROM. = 6.50m). Para habilitar la compatibilidad con lectores de pantalla, pulsa Ctrl+Alt+Z. Para obtener información acerca de las combinaciones de teclas, pulsa Ctrl+barra diagonal. | UN | 2 | 531860 | 1063720 |  | 0 | 0 | ERROR
9796 | 11.1029 |  |  | CONSTRUCCIÓN INTERSECCIÓN A DESNIVEL PUENTE ARANDA Y DEMÁS OBRAS COMPLEMENTARIAS TRONCAL CALLE 13 -ACOMETIDA DOMICILIARIA PARA TUB. P/PAL EN 6" a medidor en 2". SUMINISTRO E INSTALACIÓN. (INCLUYE TUBERIA PVC D=1", CAJILLA EN POLIPROPILENO, REGISTROS Y ACCESORIOS, LOG. PROM. = 6.50m). | UN | 1 | 693279 | 693279 |  | 0 | 0 | ERROR
9620 | 11.1029 |  |  | CONSTRUCCIÓN DE LA INTERSECCIÓN A DESNIVEL DE PUENTE ARANDA -ACOMETIDA DOMICILIARIA PARA TUB. P/PAL EN 6" a medidor en 3/4". SUMINISTRO E INSTALACIÓN. (INCLUYE TUBERIA PF D=3/4", CAJILLA EN POLIPROPILENO, REGISTROS Y ACCESORIOS, LOG. PROM. = 6.50m). | UN | 1 | 585914 | 585914 |  | 0 | 0 | ERROR
9832 | 11.1029 |  |  | CONSTRUCCIÓN INTERSECCIÓN A DESNIVEL PUENTE ARANDA Y DEMÁS OBRAS COMPLEMENTARIAS TRONCAL CALLE 13 - ACOMETIDA DOMICILIARIA PARA TUB. P/PAL EN 8" a medidor en 1 1/2". SUMINISTRO E INSTALACIÓN. (INCLUYE TUBERIA PEAD D=1 1/2", CAJILLA EN POLIPROPILENO, REGISTROS Y ACCESORIOS, LOG. PROM. = 6.50m). | UN | 2 | 751520 | 1503040 |  | 0 | 0 | ERROR
4809 | 11.103 |  |  | TUBERIA DE ACERO AL CARBON SIN COSTURA SCH40 D=6". SUMINISTRO E INSTALACION. | ML | 64 | 275004 | 17600256 |  | 0 | 0 | ERROR
4387 | 11.103 |  |  | UNION DRESSER D=8" (SUMINISTRO E INSTALACIÓN) | UN | 104 | 476599 | 49566296 |  | 0 | 0 | ERROR
4386 | 11.103 |  |  | UNION DRESSER D=6" (SUMINISTRO E INSTALACIÓN) | UN | 59 | 300371 | 17721889 |  | 0 | 0 | ERROR
4810 | 11.1032 |  |  | TUBERIA DE ACERO AL CARBON SIN COSTURA SCH40 D=8". SUMINISTRO E INSTALACION. | ML | 63 | 365157 | 23004891 |  | 0 | 0 | ERROR
6774 | 11.1032 |  |  | DADO EN CONCRETO DE 3000 PSI, (21 MPa) PREMEZCLADO, GRAVA COMÚN (Incluye suministro, formaleteo en madera, Bombeo, colocación y curado, No incluye refuerzo). | M3 | 132 | 680021 | 89762772 |  | 0 | 0 | ERROR
3729 | 11.1033 |  |  | CONCRETO 1500 PSI GRAVA COMÚN PARA SOLADOS (PREMEZCLADO. INCLUYE SUMINISTRO Y COLOCACIÓN) | M3 | 13 | 493025 | 6409325 |  | 0 | 0 | ERROR
6020 | 11.1033 |  |  | RELLENO EN RECEBO COMUN (SUMINISTRO E INSTALACIÓN EXTENDIDO MANUAL, HUMEDECIMIENTO Y COMPACTACIÓN. NO INCLUYE TRANSPORTE) | M3 | 19 | 29962 | 569278 |  | 0 | 0 | ERROR
3729 | 11.1033 |  |  | CONCRETO 1500 PSI GRAVA COMÚN PARA SOLADOS (PREMEZCLADO. INCLUYE SUMINISTRO Y COLOCACIÓN) | M3 | 13 | 493025 | 6409325 |  | 0 | 0 | ERROR
3729 | 11.1034 |  |  | CONCRETO 1500 PSI GRAVA COMÚN PARA SOLADOS (PREMEZCLADO. INCLUYE SUMINISTRO Y COLOCACIÓN) | M3 | 13 | 493025 | 6409325 |  | 0 | 0 | ERROR
RED MATRIZ
RETIROS, DEMOLICIONES, EXCAVACIONES Y RELLENOS
4262 | 11.1111 |  |  | EXCAVACION MECANICA PARA REDES PROFUNDIDAD 0M - 3.5M (INCLUYE CARGUE) | M3 | 4647 | 5863 | 27245361 |  | 0 | 0 | ERROR
5891 | 11.1112 |  |  | EXCAVACION MECANICA PARA REDES PROFUNDIDAD MAYORES A 3.5M (INCLUYE CARGUE). | M3 | 3049 | 2870 | 8750630 |  | 0 | 0 | ERROR
4981 | 11.1113 |  |  | ENTIBADO EC-2 CONTÍNUO MADERA CON PERFILES METÁLICOS Y PARALES TELESCÓPICOS. SUMINISTRO E INSTALACIÓN. | M2 | 14116 | 84945 | 1199083620 |  | 0 | 0 | ERROR
7528 | 11.1114 |  |  | ENTIBADO EC-6 CONTINUO MADERA CON PERFILES DE METÁLICOS Y PARALES TELESCÓPICOS. SUMINISTRO E INSTALACIÓN. | M2 | 266 | 132844 | 35336504 |  | 0 | 0 | ERROR
4792 | 11.1115 |  |  | RELLENO EN RECEBO COMUN (SUMINISTRO E INSTALACIÓN EXTENDIDO MANUAL, HUMEDECIMIENTO Y COMPACTACIÓN TRANSPORTE A 28 KM). | M3 | 7454 | 91220 | 679953880 |  | 0 | 0 | ERROR
3024 | 11.1116 |  |  | RELLENO PARA REDES EN ARENA DE PEÑA (SUMINISTRO, EXTENDIDO, HUMEDECIMIENTO Y COMPACTACIÓN) | M3 | 391 | 131659 | 51478669 |  | 0 | 0 | ERROR
4837 | 11.1117 |  |  | RELLENO CON MEZCLA DE GRAVILLA DE 3/4" Y ARENA DE RIO (RELACIÓN 1:1) SUMINISTRO Y COLOCACIÓN. (INCLUYE TRANSPORTE, SUMINISTRO, EXTENDIDO MANUAL Y COLOCACIÓN). | M3 | 14 | 206279 | 2887906 |  | 0 | 0 | ERROR
3017 | 11.1118 |  |  | TRANSPORTE Y DISPOSICIÓN FINAL DE ESCOMBROS EN SITIO AUTORIZADO (DISTANCIA DE TRANSPORTE 21 KM). A DISTANCIA MAYOR DEL ACARREO LIBRE (90 M) EN SITIO AUTORIZADO POR LA ENTIDAD AMBIENTAL COMPETENTE. | M3 | 8194 | 42150 | 345377100 |  | 0 | 0 | ERROR
REDES
9663 | 11.1125 |  |  | CONSTRUCCIÓN DE LA INTERSECCIÓN A DESNIVEL DE PUENTE ARANDA - TUBO EN ACERO F 18" CON UNIONES ESPIGO / CAMPANA CON EMPAQUE DE CAUCHO, CON REVESTIMIENTO INTERIOR Y RECUBRIMIENTO EXTERIOR EN MORTERO DE CEMENTO. FABRICADO DE CONFORMIDAD CON LA NORMA AWWA C 200 A PARTIR DE LÁMINA ASTM A 36 DE ESPESOR 4MM. L=6,00M. PRESIÓN DE TRABAJO HASTA = 250 PSI.(Incluye suministro e instalación). | ML | 792 | 1082139 | 857054088 |  | 0 | 0 | ERROR
8265 | 11.1128 |  |  | CINTURÓN DE CIERRE EN ACERO Ø 16" PARA EMPATES DE TUBERÍA EN WSP A CCP LINEAL. SUMINISTRO E INSTALACIÓN | UN | 1 | 612872 | 612872 |  | 0 | 0 | ERROR
9864 | 11.1129 |  |  | CONSTRUCCIÓN INTERSECCIÓN A DESNIVEL PUENTE ARANDA Y DEMÁS OBRAS COMPLEMENTARIAS TRONCAL CALLE 13 - TUBERÍA EN ACERO Ø16" CON UNIONES ESPIGO/CAMPANA CON EMPAQUE DE CAUCHO. REVEST.INTERIOR Y RECUBR EXT. EN MORTERO CEMENTO. L= 6.00m PRESIÓN TRABAJO 150 PSI. SUMINISTRO E INSTALACIÓN | ML | 960 | 1192601 | 1144896960 |  | 0 | 0 | ERROR
9858 | 11.1132 |  |  | CONSTRUCCIÓN INTERSECCIÓN A DESNIVEL PUENTE ARANDA Y DEMÁS OBRAS COMPLEMENTARIAS TRONCAL CALLE 13 -CINTURÓN DE CIERRE EN ACERO Φ 30". PRESIÓN DE TRABAJO 350 PSI. REVESTIDO CON PINTURA ANTICORROSIVA. SUMINISTRADO SUELTO PARA SER INSTALADO EN OBRA POR OTROS. L=0,30M. FABRICADO A PARTIR DE LÁMINA ASTM A 36. | UN | 1 | 2315329 | 2315329 |  | 0 | 0 | ERROR
9851 | 11.1133 |  |  | CONSTRUCCIÓN INTERSECCIÓN A DESNIVEL PUENTE ARANDA Y DEMÁS OBRAS COMPLEMENTARIAS TRONCAL CALLE 13 -CINTURÓN DE CIERRE EN ACERO Φ 36". PRESIÓN DE TRABAJO 350 PSI. REVESTIDO CON PINTURA ANTICORROSIVA. SUMINISTRADO SUELTO PARA SER INSTALADO EN OBRA POR OTROS. L=0,30M. FABRICADO A PARTIR DE LÁMINA ASTM A 36. | UN | 1 | 3440131 | 3440131 |  | 0 | 0 | ERROR
3046 | 11.1135 |  |  | TUBERIA PVC U.M. EXT CORRUGADO/INT LISO U.M. NORMA NTC 3722-1 D=16" (INCLUYE SUMINISTRO E INSTALACIÓN) | ML | 17 | 247267 | 4203539 |  | 0 | 0 | ERROR
3044 | 11.1136 |  |  | TUBERIA PVC U.M. EXT CORRUGADO/INT LISO U.M. NORMA NTC 3722-1 D=10" (INCLUYE SUMINISTRO E INSTALACIÓN) | ML | 35 | 122110 | 4273850 |  | 0 | 0 | ERROR
3045 | 11.1137 |  |  | TUBERIA PVC U.M. EXT CORRUGADO/INT LISO U.M. NORMA NTC 3722-1 D=12" (INCLUYE SUMINISTRO E INSTALACIÓN) | ML | 15 | 139509 | 2092635 |  | 0 | 0 | ERROR
3471 | 11.1139 |  |  | CILINDRO POZO INSP. EN MAMPOSTERIA E=0.25M (INC. SUMIN. Y CONST, ACERO PARA ESCALERAS, GEOTEXTIL Y PAÑETE IMPERMEAB.) | ML | 21 | 673996 | 14153916 |  | 0 | 0 | ERROR
3470 | 11.114 |  |  | CILINDRO POZO INSP. EN MAMPOSTERIA E=0.37M (INC. SUMIN. Y CONST, ACERO PARA ESCALERAS, GEOTEXTIL Y PAÑETE IMPERMEAB.) | ML | 3 | 990069 | 2970207 |  | 0 | 0 | ERROR
3472 | 11.1141 |  |  | PLACA CUBIERTA D=1.70M POZO INSPEC. (FUNDIDA EN SITIO. INC. SUMINISTRO, FORMALETEO, REFUERZO E INSTALACIÓN. NO INC.TAPA) | UN | 8 | 559170 | 4473360 |  | 0 | 0 | ERROR
3473 | 11.1142 |  |  | PLACA FONDO D=1.70M POZO INSPEC. (FUNDIDA EN SITIO. INCL. SUMIN, FORMALET, REF, INST. INCL. CONCRETO 2000 PSI DE BASE) | UN | 5 | 710334 | 3551670 |  | 0 | 0 | ERROR
3474 | 11.1143 |  |  | PLACA FONDO D=1.95M POZO INSPEC. (FUNDIDA EN SITIO. INCL. SUMIN, FORMALET, REF, INST. INCL. CONCRETO 2000 PSI DE BASE) | UN | 1 | 843278 | 843278 |  | 0 | 0 | ERROR
9838 | 11.1145 |  |  | CONSTRUCCIÓN INTERSECCIÓN A DESNIVEL PUENTE ARANDA Y DEMÁS OBRAS COMPLEMENTARIAS TRONCAL CALLE 13 -TUBO EN ACERO Φ30" CON EXTREMOS DE JUNTA ESPIGO/CAMPANA CON EMPAQUE DE CAUCHO, CON REVESTIMIENTO INTERIOR Y RECUBRIMIENTO EXTERIOR EN MORTERO DE CEMENTO. FABRICADO DE CONFORMIDAD CON LA NORMA AWWA C200, MANUAL M11 DE LA AWWA Y NORMA NP - 032 DE LA EAAB, A PARTIR DE LÁMINA ASTMA 36 DE ESPESOR 4MM. L= 6,00M. PRESIÓN DE TRABAJO = 350 PSI. | ML | 478 | 6420799 | 3069141922 |  | 0 | 0 | ERROR
9830 | 11.1146 |  |  | CONSTRUCCIÓN INTERSECCIÓN A DESNIVEL PUENTE ARANDA Y DEMÁS OBRAS COMPLEMENTARIAS TRONCAL CALLE 13 -TUBO EN ACERO Φ36" CON EXTREMOS DE JUNTA ESPIGO/CAMPANA CON EMPAQUE DE CAUCHO, CON REVESTIMIENTO INTERIOR Y RECUBRIMIENTO EXTERIOR EN MORTERO DE CEMENTO. FABRICADO DE CONFORMIDAD CON LA NORMA AWWA C200, MANUAL M11 DE LA AWWA Y NORMA NP - 032 DE LA EAAB, A PARTIR DE LÁMINA ASTMA 36 DE ESPESOR 6MM. L= 6,00M. PRESIÓN DE TRABAJO = 350 PSI. | ML | 1592 | 9995526 | 15912877392 |  | 0 | 0 | ERROR
3729 | 11.1153 |  |  | CONCRETO 1500 PSI GRAVA COMÚN PARA SOLADOS (PREMEZCLADO. INCLUYE SUMINISTRO Y COLOCACIÓN) | M3 | 216 | 493025 | 106493400 |  | 0 | 0 | ERROR
7349 | 11.1154 |  |  | CONCRETO 4000 PSI (28 Mpa) GRAVA COMÚN PARA CÁMARA (PREMEZCLADO. INCLUYE SUMINISTRO, FORMALETEO, COLOCACIÓN Y CURADO. NO INCLUYE REFUERZO). | M3 | 659 | 670140 | 441622260 |  | 0 | 0 | ERROR
7437 | 11.1155 |  |  | CONCRETO 6000 PSI GRAVA COMÚN PARA TAPAS CÁMARA (PREMEZCLADO. INCLUYE SUMINISTRO, FORMALETEO Y COLOCACIÓN. NO INCLUYE REFUERZO). | M3 | 75 | 817874 | 61340550 |  | 0 | 0 | ERROR
7439 | 11.1157 |  |  | TAPA CIRCULAR DE SEGURIDAD PARA TRÁFICO PESADO D= 0.60M. SUMINISTRO E INSTALACIÓN | UN | 29 | 444689 | 12895981 |  | 0 | 0 | ERROR
5996 | 11.1158 |  |  | SELLO PVC FLEXIBLE PARA SELLOS DE JUNTAS SOMETIDAS A PRESIÓN HIDRÁULICA, ANCHO = 15CM. SUMINISTRO Y COLOCACIÓN | ML | 193 | 41182 | 7948126 |  | 0 | 0 | ERROR
7283 | 11.1159 |  |  | APOYO ELASTOMÉRICO EN NEOPRENO REFORZADO DUREZA 60 PARA APOYO SUPERESTRUCTURA. (SUMINISTRO E INSTALACIÓN). | dm3 | 191 | 85427 | 16316557 |  | 0 | 0 | ERROR
8044 | 11.1175 |  |  | CODO EN ACERO F 18" ENTRE 5° Y 22½° JUNTA ESPIGO / CAMPANA CON EMPAQUE DE CAUCHO, CON REVESTIMIENTO INTERIOR Y RECUBRIMIENTO EXTERIOR EN MORTERO DE CEMENTO. L=0,4 X 0,4M. PRESIÓN DE TRABAJO HASTA = 250 PSI . (INCLUYE SUMINISTRO E INSTALACIÓN). | UN | 3 | 3539421 | 10618263 |  | 0 | 0 | ERROR
8045 | 11.1176 |  |  | CODO EN ACERO F 18" ENTRE 22½° Y 45° JUNTA ESPIGO / CAMPANA CON EMPAQUE DE CAUCHO, CON REVESTIMIENTO INTERIOR Y RECUBRIMIENTO EXTERIOR EN MORTERO DE CEMENTO. L=0,60 X 0,60M. PRESIÓN DE TRABAJO HASTA = 250 PSI. (INCLUYE SUMINISTRO E INSTALACIÓN). | UN | 2 | 4512397 | 9024794 |  | 0 | 0 | ERROR
9595 | 11.1178 |  |  | CONSTRUCCIÓN DE LA INTERSECCIÓN A DESNIVEL DE PUENTE ARANDA -CODO WSP D=18" ENTRE 67.5° Y 90° L=0.60m x 0.60m EN ACERO REVEST. INT. Y RECUBR EXT. EN MORTERO DE CEMENTO. SUMIN. E INSTAL. INCL. UNIONES (ESPIGO Y CAMPANA). PRESION DE TRABAJO=350 PSI. | UN | 1 | 5484742 | 5484742 |  | 0 | 0 | ERROR
9605 | 11.1186 |  |  | CONSTRUCCIÓN DE LA INTERSECCIÓN A DESNIVEL DE PUENTE ARANDA -REDUCCIÓN EN ACERO D=24" A D=18" CON ESPIGO EN D=24" Y CAMPANA EN D=18", CON REVESTIMIENTO INTERIOR Y RECUBIRMIENTO EXTERIOR EN MORTERO DE CEMENTO. L=0,20M. PRESIÓN DE TRABAJO 150 PSI. | UN | 1 | 4423912 | 4423912 |  | 0 | 0 | ERROR
9863 | 11.1187 |  |  | CONSTRUCCIÓN INTERSECCIÓN A DESNIVEL PUENTE ARANDA Y DEMÁS OBRAS COMPLEMENTARIAS TRONCAL CALLE 13 - REDUCCIÓN EN ACERO D=18" D=16" CON CAMPANA D=18" Y ESPIGO D=16", CON REVESTIMIENTO INTERIOR Y RECUBRIMIENTO EXTERIOR EN MORTERO DE CEMENTO L=0.20m. (Incluye suministro e instalación) | UN | 1 | 4248335 | 4248335 |  | 0 | 0 | ERROR
9593 | 11.1189 |  |  | CONSTRUCCIÓN DE LA INTERSECCIÓN A DESNIVEL DE PUENTE ARANDA -TEE 18"X8" WSP ACERO CARBON NORMA AWWA C200 150 PSI CON RECUBRIMIENTO SEGÚN AWWA C205 CON EXTREMOS ESPIGO/CAMPANA Y BRIDA EN LA DERIVACIÓN, CON REVESTIMIENTO INTERIOR Y RECUBRIMIENTO EXTERIOR EN MORTERO DE CEMENTO. (Incluye suministro e instalación). | UN | 1 | 9108973 | 9108973 |  | 0 | 0 | ERROR
9820 | 11.1191 |  |  | CONSTRUCCIÓN INTERSECCIÓN A DESNIVEL PUENTE ARANDA Y DEMÁS OBRAS COMPLEMENTARIAS TRONCAL CALLE 13 - TEE 18"X10" WSP ACERO CARBON NORMA AWWA C200 150 PSI CON RECUBRIMIENTO SEGÚN AWWA C205 CON EXTREMOS ESPIGO/CAMPANA Y BRIDA EN LA DERIVACIÓN, CON REVESTIMIENTO INTERIOR Y RECUBRIMIENTO EXTERIOR EN MORTERO DE CEMENTO. (Incluye suministro e instalación). | UN | 1 | 7983304 | 7983304 |  | 0 | 0 | ERROR
9813 | 11.1192 |  |  | CONSTRUCCIÓN INTERSECCIÓN A DESNIVEL PUENTE ARANDA Y DEMÁS OBRAS COMPLEMENTARIAS TRONCAL CALLE 13 - Tablero de 42 circuitos autosoportado en lámina cold rolled IP44 A 208/120 VC.A. barraje trifásico de 225 A, 5 hilos, 3F+N+T, ( suministro e instalación) | UN | 2 | 477190 | 954380 |  | 0 | 0 | ERROR
9658 | 11.1206 |  |  | CONSTRUCCIÓN DE LA INTERSECCIÓN A DESNIVEL DE PUENTE ARANDA - TEE EN ACERO Ø 16" x 12" CON EXTREMOS ESPIGO/CAMPANA Y BRIDA EN LA DERIVACIÓN (A). SUMINISTRO E INSTALACIÓN | UN | 2 | 3743496 | 7486992 |  | 0 | 0 | ERROR
9819 | 11.1207 |  |  | CONSTRUCCIÓN INTERSECCIÓN A DESNIVEL PUENTE ARANDA Y DEMÁS OBRAS COMPLEMENTARIAS TRONCAL CALLE 13 - TEE 18"X6" WSP ACERO CARBON NORMA AWWA C200 150 PSI CON RECUBRIMIENTO SEGÚN AWWA C205 CON EXTREMOS ESPIGO/CAMPANA Y BRIDA EN LA DERIVACIÓN, CON REVESTIMIENTO INTERIOR Y RECUBRIMIENTO EXTERIOR EN MORTERO DE CEMENTO. (Incluye suministro e instalación). | UN | 1 | 6689676 | 6689676 |  | 0 | 0 | ERROR
9818 | 11.1209 |  |  | CONSTRUCCIÓN INTERSECCIÓN A DCONSTRUCCIÓN INTERSECCIÓN A DESNIVEL PUENTE ARANDA Y DEMÁS OBRAS COMPLEMENTARIAS TRONCAL CALLE 13 -ESNIVEL PUENTE ARANDA Y DEMÁS OBRAS COMPLEMENTARIAS TRONCAL CALLE 13 - TEE 16"X6" WSP ACERO CARBON NORMA AWWA C200 150 PSI CON RECUBRIMIENTO SEGÚN AWWA C205 CON EXTREMOS ESPIGO/CAMPANA Y BRIDA EN LA DERIVACIÓN, CON REVESTIMIENTO INTERIOR Y RECUBRIMIENTO EXTERIOR EN MORTERO DE CEMENTO. (Incluye suministro e instalación). | UN | 1 | 7175505 | 7175505 |  | 0 | 0 | ERROR
9823 | 11.121 |  |  | CONSTRUCCIÓN INTERSECCIÓN A DESNIVEL PUENTE ARANDA Y DEMÁS OBRAS COMPLEMENTARIAS TRONCAL CALLE 13 - TEE EN ACERO D=16" X D=4" CON ESPIGO CAMPANA EN LA RAMA PRINCIPAL Y BRIDA D=4" EN LA DERIVACIÓN, CON REVESTIMIENTO INTERIOR Y RECUBRIMIENTO EXTERIOR EN MORTERO DE CEMENTO. L=1.50M X 0.75M. BRIDA ASME ANSI B16.5 CLASE 150. PRESIÓN DE TRABAJO 150PSI. | UN | 1 | 6856315 | 6856315 |  | 0 | 0 | ERROR
9613 | 11.1211 |  |  | CONSTRUCCIÓN DE LA INTERSECCIÓN A DESNIVEL DE PUENTE ARANDA - VÁLVULA TIPO MARIPOSA DE Ø 4" CLASE 150 CON EXTREMOS BRIDADOS (Suministro e Instalación) | UN | 1 | 390432 | 390432 |  | 0 | 0 | ERROR
9615 | 11.1212 |  |  | CONSTRUCCIÓN DE LA INTERSECCIÓN A DESNIVEL DE PUENTE ARANDA - VÁLVULA TIPO MARIPOSA DE Ø 6" CLASE 150 CON EXTREMOS BRIDADOS (Suministro e Instalación) | UN | 2 | 622511 | 1245022 |  | 0 | 0 | ERROR
9888 | 11.1214 |  |  | CONSTRUCCIÓN INTERSECCIÓN A DESNIVEL PUENTE ARANDA Y DEMÁS OBRAS COMPLEMENTARIAS TRONCAL CALLE 13 - VÁLVULA TIPO MARIPOSA DE Ø 16" CLASE 150 CON EXTREMOS BRIDADOS (Suministro e Instalación) | UN | 2 | 14203093 | 28406186 |  | 0 | 0 | ERROR
9865 | 11.1217 |  |  | CONSTRUCCIÓN INTERSECCIÓN A DESNIVEL PUENTE ARANDA Y DEMÁS OBRAS COMPLEMENTARIAS TRONCAL CALLE 13 - UNIÓN DE DESMONTAJE RÍGIDA Ø=10" CLASE 150 (Suministro e instalación) | UN | 1 | 3011742 | 3011742 |  | 0 | 0 | ERROR
7487 | 11.1222 |  |  | VÁLVULA DE COMPUERTA DE Ø 4" (A) CON SELLO EN BRONCE. (SUMINISTRO E INSTALACIÓN) | UN | 3 | 2052965 | 6158895 |  | 0 | 0 | ERROR
9768 | 11.1223 |  |  | CONSTRUCCIÓN INTERSECCIÓN A DESNIVEL PUENTE ARANDA Y DEMÁS OBRAS COMPLEMENTARIAS TRONCAL CALLE 13 - VÁLVULA COMPUERTA ELÁSTICA VA (VÁSTAGO ASCENDENTE) D=6" DN (DIÁMETRO NOMINAL) 150 MM CON EXTREMOS BRIDADOS (SUMINISTRO E INSTALACIÓN) | UN | 1 | 2335469 | 2335469 |  | 0 | 0 | ERROR
9747 | 11.1224 |  |  | CONSTRUCCIÓN INTERSECCIÓN A DESNIVEL PUENTE ARANDA Y DEMÁS OBRAS COMPLEMENTARIAS TRONCAL CALLE 13 - VÁLVULA COMPUERTA ELÁSTICA VASTAGO NO ASCENDENTE EXTREMO BRIDADO D=3" (Suministro e Instalación) | UN | 1 | 1115998 | 1115998 |  | 0 | 0 | ERROR
7558 | 11.1225 |  |  | VÁLVULA VENTOSA HD COMBINADA TRIPLE ACCIÓN (TRIPLE EFECTO) D=3" EXTREMO BRIDA CLASE 150 (Suministro e instalacion) | UN | 3 | 1294954 | 3884862 |  | 0 | 0 | ERROR
7454 | 11.1226 |  |  | VÁLVULA DE GLOBO DE 4" (A). SUMINISTRO E INSTALACIÓN | UN | 2 | 2438500 | 4877000 |  | 0 | 0 | ERROR
4809 | 11.1228 |  |  | TUBERIA DE ACERO AL CARBON SIN COSTURA SCH40 D=6". SUMINISTRO E INSTALACION. | ML | 4 | 275004 | 1100016 |  | 0 | 0 | ERROR
8425 | 11.1229 |  |  | BRIDA FLANGE SLIP ON D=6" ACERO SOLDABLE RF 150 LB ANSI B16.5 (SUMINISTRO E INSTALACIÓN) | UN | 2 | 134767 | 269534 |  | 0 | 0 | ERROR
9643 | 11.123 |  |  | CONSTRUCCIÓN DE LA INTERSECCIÓN A DESNIVEL DE PUENTE ARANDA -NIPLE EN ACERO Ø=18" EXTREMOS ESPIGO/CAMPANA, REVESTIMIENTO INTERIOR Y RECUBRIMIENTO EXTERIOR EN MORTERO DE CEMENTO, CON SALIDA BRIDADA SEGÚN ANSI B16.5 PARA VENTOSA 3". PRESIÓN DE DISEÑO 150 PSI. (Suministro e instalación) | UN | 2 | 3052634 | 6105268 |  | 0 | 0 | ERROR
9659 | 11.1231 |  |  | CONSTRUCCIÓN DE LA INTERSECCIÓN A DESNIVEL DE PUENTE ARANDA - VÁLVULA DE CHEQUE 4" (A) (150PSI) (Suministro e instalación) | UN | 3 | 1056204 | 3168612 |  | 0 | 0 | ERROR
7493 | 11.1232 |  |  | CODO EN ACERO Ø=4" (INCLUYE SUMINISTRO E INSTALACIÓN) | UN | 3 | 151417 | 454251 |  | 0 | 0 | ERROR
7357 | 11.1234 |  |  | NIPLE 4" ACERO CARBON BRIDA/BRIDA L= 250MM. (A) SUMINISTRO E INSTALACIÓN | UN | 6 | 458654 | 2751924 |  | 0 | 0 | ERROR
8023 | 11.1235 |  |  | NIPLE HD Ø4" BRIDA B16.5 X LISO LONG. 1274 MM. CON PASAMURO Z=824MM(INCLUYE SUMINISTRO E INSTALACIÓN) | UN | 9 | 1140540 | 10264860 |  | 0 | 0 | ERROR
9778 | 11.1236 |  |  | CONSTRUCCIÓN INTERSECCIÓN A DESNIVEL PUENTE ARANDA Y DEMÁS OBRAS COMPLEMENTARIAS TRONCAL CALLE 13 - NIPLE EN ACERO Ø 8" CON BRIDA Y EXTREMO LISO L= 150mm, REVESTIMIENTO INTERIOR Y EXTERIOR EN PINTURA EXPOXICA. SUMINISTRO E INSTALACIÓN | UN | 1 | 819944 | 819944 |  | 0 | 0 | ERROR
7354 | 11.1237 |  |  | NIPLE 12" ACERO CARBON EXTREMO BRIDA Y EXTREMO LISO PARA CINTURÓN DE CIERRE L= 1500MM. (A) SUMINISTRO E INSTALACIÓN | UN | 1 | 1876645 | 1876645 |  | 0 | 0 | ERROR
9881 | 11.124 |  |  | CONSTRUCCIÓN INTERSECCIÓN A DESNIVEL PUENTE ARANDA Y DEMÁS OBRAS COMPLEMENTARIAS TRONCAL CALLE 13 -VÁLVULA MARIPOSA DE Ø 10", ASTM A536, CL 300 #, CON EXTREMOS BRIDADOS ANSI/ASME B16.5 (Suministro e instalación) | UN | 1 | 14566209 | 14566209 |  | 0 | 0 | ERROR
7455 | 11.1241 |  |  | VÁLVULA DE MARIPOSA Ø 12"A BRIDA - BRIDA (A) (150 PSI). SUMINISTRO E INSTALACIÓN | UN | 2 | 12800167 | 25600334 |  | 0 | 0 | ERROR
8418 | 11.1242 |  |  | VÁLVULA TIPO MARIPOSA DE Ø 18" CLASE 150 CON EXTREMOS BRIDADOS (SUMINISTRO E INSTALACIÓN) | UN | 2 | 21693805 | 43387610 |  | 0 | 0 | ERROR
9841 | 11.1245 |  |  | CONSTRUCCIÓN INTERSECCIÓN A DESNIVEL PUENTE ARANDA Y DEMÁS OBRAS COMPLEMENTARIAS TRONCAL CALLE 13 - TAPÓN HEMBRA HA ROSCA NPT Ø2". (Incluye suministro e instalación) | UN | 2 | 11991 | 23982 |  | 0 | 0 | ERROR
9848 | 11.1246 |  |  | CONSTRUCCIÓN INTERSECCIÓN A DESNIVEL PUENTE ARANDA Y DEMÁS OBRAS COMPLEMENTARIAS TRONCAL CALLE 13 - VÁLVULA COMPUERTA VNA Ø2" HD B16.5 CL 300 CON VOLANTE MANIOBRA. (Incluye suministro e instalación) | UN | 1 | 1248284 | 1248284 |  | 0 | 0 | ERROR
9855 | 11.1247 |  |  | CONSTRUCCIÓN INTERSECCIÓN A DESNIVEL PUENTE ARANDA Y DEMÁS OBRAS COMPLEMENTARIAS TRONCAL CALLE 13 - NIPLE EN ACERO Ø=36" EXTREMOS ESPIGO/CAMPANA, REVESTIMIENTO INTERIOR Y RECUBRIMIENTO EXTERIOR EN MORTERO DE CEMENTO, CON SALIDA PARA PITOMETRO 2" L= 3000mm. SUMINISTRO E INSTALACIÓN. PRESIÓN DE TRABAJO 350 PSI. | UN | 1 | 25530067 | 25530067 |  | 0 | 0 | ERROR
9856 | 11.1248 |  |  | CONSTRUCCIÓN INTERSECCIÓN A DESNIVEL PUENTE ARANDA Y DEMÁS OBRAS COMPLEMENTARIAS TRONCAL CALLE 13 - NIPLE EN ACERO Ø=36" EXTREMOS BRIDA/CAMPANA, REVESTIMIENTO INTERIOR Y RECUBRIMIENTO EXTERIOR EN MORTERO DE CEMENTO, CON SALIDA TANGENCIAL PARA PURGA 8" L= 2500mm. SUMINISTRO E INSTALACIÓN. PRESIÓN DE TRABAJO 350 PSI. | UN | 2 | 37072110 | 74144220 |  | 0 | 0 | ERROR
9812 | 11.1249 |  |  | CONSTRUCCIÓN INTERSECCIÓN A DESNIVEL PUENTE ARANDA Y DEMÁS OBRAS COMPLEMENTARIAS TRONCAL CALLE 13 -VÁLVULA DE CHEQUE Ø 8", 300#, EXTREMOS BRIDADOS ANSI/ASME B16.5 (SUMINISTRO E INSTALACIÓN) | UN | 2 | 2790430 | 5580860 |  | 0 | 0 | ERROR
7514 | 11.125 |  |  | TAPA VALVULA TIPO CHOROTE TRAFICO PESADO (INCLUYE SUMINISTRO E INSTALACIÓN) | UN | 7 | 586425 | 4104975 |  | 0 | 0 | ERROR
9596 | 11.1253 |  |  | CONSTRUCCIÓN DE LA INTERSECCIÓN A DESNIVEL DE PUENTE ARANDA -NIPLE EN ACERO Ø=18" EXTREMOS BRIDA/CAMPANA, REVESTIMIENTO INTERIOR Y RECUBRIMIENTO EXTERIOR EN MORTERO DE CEMENTO, CON SALIDA TANGENCIAL PARA PURGA 4" L= 2500mm. SUMINISTRO E INSTALACIÓN. PRESIÓN DE TRABAJO 150 PSI. | UN | 2 | 7234591 | 14469182 |  | 0 | 0 | ERROR
7347 | 11.1254 |  |  | NIPLE 16" ACERO CARBON EXTREMOS BRIDA/CAMPANA CON SALIDA TANGENCIAL PARA PURGA 4" L= 2500MM. SUMINISTRO E INSTALACIÓN | UN | 2 | 3340211 | 6680422 |  | 0 | 0 | ERROR
9873 | 11.1255 |  |  | CONSTRUCCIÓN INTERSECCIÓN A DESNIVEL PUENTE ARANDA Y DEMÁS OBRAS COMPLEMENTARIAS TRONCAL CALLE 13 -NIPLE EN ACERO Ø=16" EXTREMOS ESPIGO/CAMPANA, REVESTIMIENTO INTERIOR Y RECUBRIMIENTO EXTERIOR EN MORTERO DE CEMENTO, CON SALIDA BRIDADA SEGÚN ANSI B16.5 PARA VENTOSA 3". PRESIÓN DE DISEÑO 150 PSI. (Suministro e instalación) | UN | 2 | 2880381 | 5760762 |  | 0 | 0 | ERROR
7482 | 11.1257 |  |  | UNIÓN JUNTA DE DESMONTAJE Ø 16 (A) (SUMINISTRO E INSTALACIÓN) | UN | 2 | 5297907 | 10595814 |  | 0 | 0 | ERROR
7495 | 11.1258 |  |  | CODO EN ACERO D=16" ENTRE 45° Y 67.5° JUNTA ESPIGO-CAMPANA CON EMPAQUE CAUCHO. REVESTIMIENTO INTERIOR Y EXTERIOR EN MORTERO DE CEMENTO. L=0.85X0.85M PRESIÓN TRABAJO 150 PSI | UN | 2 | 5092120 | 10184240 |  | 0 | 0 | ERROR
9825 | 11.1259 |  |  | CONSTRUCCIÓN INTERSECCIÓN A DESNIVEL PUENTE ARANDA Y DEMÁS OBRAS COMPLEMENTARIAS TRONCAL CALLE 13 - CODO EN ACERO D=16" ENTRE 5° Y 22 1/2° L=0.35MX0.35M, CON REVESTIMIENTO INTERIOR Y EXTERIOR EN MORTERO DE CEMENTO. INCLUYE UNIONES (ESPIGO CAMPANA), EMPAQUES DE CAUCHO, NO INCLUYE MATERIALES PARA ANCLAJE. SUMINISTRO E INSTALACIÓN. | UN | 5 | 2501403 | 12507015 |  | 0 | 0 | ERROR
9752 | 11.126 |  |  | CONSTRUCCIÓN INTERSECCIÓN A DESNIVEL PUENTE ARANDA Y DEMÁS OBRAS COMPLEMENTARIAS TRONCAL CALLE 13 - CODO EN ACERO D=16" ENTRE 22 ½° Y 45° CCP JUNTA ESPIGO-CAMPANA CON EMPAQUE DE CAUCHO, CON REVEST.INT. Y RECUBR. EXT. EN MORTERO DE CEMENTO. L=0.60X0.60M. PRESION DE TRABAJO 150PSI. SUMINISTRO E INSTALACIÓN | UN | 4 | 3292766 | 13171064 |  | 0 | 0 | ERROR
7566 | 11.1261 |  |  | VÁLVULA COMPUERTA ELÁSTICA EXTREMOS BRIDADOS D=3" 150 PSI (SUMINISTRO E INSTALACIÓN) | UN | 3 | 1133591 | 3400773 |  | 0 | 0 | ERROR
9850 | 11.1263 |  |  | CONSTRUCCIÓN INTERSECCIÓN A DESNIVEL PUENTE ARANDA Y DEMÁS OBRAS COMPLEMENTARIAS TRONCAL CALLE 13 - VÁLVULA DE COMPUERTA VNA HD Ø8" BRIDA B.16.5 CL300 SELLO DE BRONCE DE MANIOBRA. (Incluye suministro e instalación) | UN | 1 | 6387539 | 6387539 |  | 0 | 0 | ERROR
4810 | 11.1264 |  |  | TUBERIA DE ACERO AL CARBON SIN COSTURA SCH40 D=8". SUMINISTRO E INSTALACION. | ML | 1 | 365157 | 365157 |  | 0 | 0 | ERROR
9860 | 11.1265 |  |  | CONSTRUCCIÓN INTERSECCIÓN A DESNIVEL PUENTE ARANDA Y DEMÁS OBRAS COMPLEMENTARIAS TRONCAL CALLE 13 - NIPLE EN ACERO Ø=36" EXTREMOS ESPIGO/BRIDA, REVEST.INTERIOR Y RECUBR EXT. EN MORTERO CEMENTO, L=2000mm CON SALIDA PARA VENTOSA Ø4" Y BY-PASS Ø4". PRESIÓN DE TRABAJO 350 PSI. SUMINISTRO E INSTALACIÓN | UN | 6 | 40819322 | 244915932 |  | 0 | 0 | ERROR
9805 | 11.1266 |  |  | CONSTRUCCIÓN INTERSECCIÓN A DESNIVEL PUENTE ARANDA Y DEMÁS OBRAS COMPLEMENTARIAS TRONCAL CALLE 13 - VÁLVULA TIPO MARIPOSA DE Ø 36", ASTM A536, CL 300 #, CON EXTREMOS BRIDADOS ANSI/ASME B16.47 (Suministro e instalación) | UN | 3 | 60990755 | 182972265 |  | 0 | 0 | ERROR
9874 | 11.1267 |  |  | CONSTRUCCIÓN INTERSECCIÓN A DESNIVEL PUENTE ARANDA Y DEMÁS OBRAS COMPLEMENTARIAS TRONCAL CALLE 13 - UNIÓN DE DESMONTAJE RÍGIDA D=36" CLASE 300 (Suministro e instalación) | UN | 3 | 54218077 | 162654231 |  | 0 | 0 | ERROR
9853 | 11.1268 |  |  | CONSTRUCCIÓN INTERSECCIÓN A DESNIVEL PUENTE ARANDA Y DEMÁS OBRAS COMPLEMENTARIAS TRONCAL CALLE 13 - VÁLVULA DE COMPUERTA VNA HD Ø4" BRIDA B.16.5 CL300 SELLO DE BRONCE DE MANIOBRA. (Incluye suministro e instalación) | UN | 5 | 998320 | 4991600 |  | 0 | 0 | ERROR
9767 | 11.1269 |  |  | CONSTRUCCIÓN INTERSECCIÓN A DESNIVEL PUENTE ARANDA Y DEMÁS OBRAS COMPLEMENTARIAS TRONCAL CALLE 13 - VÁLVULA DE COMPUERTA VÁSTAGO ASCENDENTE DE Ø 4" CLASE 300 CON EXTREMOS BRIDADOS (Suministro e instalación) | UN | 5 | 1242222 | 6211110 |  | 0 | 0 | ERROR
9866 | 11.127 |  |  | CONSTRUCCIÓN INTERSECCIÓN A DESNIVEL PUENTE ARANDA Y DEMÁS OBRAS COMPLEMENTARIAS TRONCAL CALLE 13 -BRIDA SLIP ON RF D=8" CLASE 300, ANSI B16.5 (suministro e instalación, no incluye equipo de soldadura) | UN | 2 | 283232 | 566464 |  | 0 | 0 | ERROR
9810 | 11.1271 |  |  | CONSTRUCCIÓN INTERSECCIÓN A DESNIVEL PUENTE ARANDA Y DEMÁS OBRAS COMPLEMENTARIAS TRONCAL CALLE 13 - Válvula ventosa HD de doble efecto D=4" Clase 300 extremos bridados ANSI B16.5 (Suministro e instalación) | UN | 4 | 2804410 | 11217640 |  | 0 | 0 | ERROR
9811 | 11.1272 |  |  | CONSTRUCCIÓN INTERSECCIÓN A DESNIVEL PUENTE ARANDA Y DEMÁS OBRAS COMPLEMENTARIAS TRONCAL CALLE 13 - BRIDA SLIP ON D=4" CLASE 300, ANSI/ASME B16.5 (SUMINISTRO E INSTALACIÓN) | UN | 9 | 278588 | 2507292 |  | 0 | 0 | ERROR
9836 | 11.1273 |  |  | CONSTRUCCIÓN INTERSECCIÓN A DESNIVEL PUENTE ARANDA Y DEMÁS OBRAS COMPLEMENTARIAS TRONCAL CALLE 13 - NIPLE EN ACERO Ø=30" EXTREMOS BRIDA/CAMPANA, REVESTIMIENTO INTERIOR Y RECUBRIMIENTO EXTERIOR EN MORTERO DE CEMENTO, CON SALIDA TANGENCIAL PARA PURGA 8" L= 2500mm. SUMINISTRO E INSTALACIÓN. PRESIÓN DE TRABAJO 350 PSI. | UN | 1 | 11755995 | 11755995 |  | 0 | 0 | ERROR
9879 | 11.1274 |  |  | CONSTRUCCIÓN INTERSECCIÓN A DESNIVEL PUENTE ARANDA Y DEMÁS OBRAS COMPLEMENTARIAS TRONCAL CALLE 13 - VÁLVULA TIPO MARIPOSA DE Ø 12", ASTM A536, CL 300 #, CON EXTREMOS BRIDADOS ANSI/ASME B16.5 (Suministro e instalación) | UN | 1 | 20180947 | 20180947 |  | 0 | 0 | ERROR
9868 | 11.1275 |  |  | CONSTRUCCIÓN INTERSECCIÓN A DESNIVEL PUENTE ARANDA Y DEMÁS OBRAS COMPLEMENTARIAS TRONCAL CALLE 13 - UNIÓN DE DESMONTAJE RÍGIDA D=12" CLASE 300 (Suministro e instalación) | UN | 1 | 7978815 | 7978815 |  | 0 | 0 | ERROR
9877 | 11.1276 |  |  | CONSTRUCCIÓN INTERSECCIÓN A DESNIVEL PUENTE ARANDA Y DEMÁS OBRAS COMPLEMENTARIAS TRONCAL CALLE 13 - NIPLE EN ACERO Ø=36" EXTREMOS ESPIGO/CAMPANA, REVESTIMIENTO INTERIOR Y RECUBRIMIENTO EXTERIOR EN MORTERO DE CEMENTO, CON SALIDA BRIDADA (ANSI B16.5) PARA VENTOSA 6" PRESIÓN DE DISEÑO 350 PSI (Suministro e instalación) | UN | 1 | 6138789 | 6138789 |  | 0 | 0 | ERROR
9876 | 11.1277 |  |  | CONSTRUCCIÓN INTERSECCIÓN A DESNIVEL PUENTE ARANDA Y DEMÁS OBRAS COMPLEMENTARIAS TRONCAL CALLE 13 - VÁLVULA MARIPOSA DE Ø 8", ASTM A536, CL 300 #, CON EXTREMOS BRIDADOS ANSI/ASME B16.5 (Suministro e instalación) | UN | 1 | 11170692 | 11170692 |  | 0 | 0 | ERROR
9859 | 11.1278 |  |  | CONSTRUCCIÓN INTERSECCIÓN A DESNIVEL PUENTE ARANDA Y DEMÁS OBRAS COMPLEMENTARIAS TRONCAL CALLE 13 - NIPLE EN ACERO Ø=30" EXTREMOS ESPIGO/BRIDA, REVEST.INTERIOR Y RECUBR EXT. EN MORTERO CEMENTO, L=2000mm CON SALIDA PARA VENTOSA Ø4" Y BY-PASS Ø4". SUMINISTRO E INSTALACIÓN | UN | 2 | 9899892 | 19799784 |  | 0 | 0 | ERROR
9871 | 11.1279 |  |  | CONSTRUCCIÓN INTERSECCIÓN A DESNIVEL PUENTE ARANDA Y DEMÁS OBRAS COMPLEMENTARIAS TRONCAL CALLE 13 - UNIÓN DE DESMONTAJE RÍGIDA Ø 30" CLASE 300 (Suministro e instalación) | UN | 1 | 49001216 | 49001216 |  | 0 | 0 | ERROR
9803 | 11.128 |  |  | CONSTRUCCIÓN INTERSECCIÓN A DESNIVEL PUENTE ARANDA Y DEMÁS OBRAS COMPLEMENTARIAS TRONCAL CALLE 13 - VÁLVULA TIPO MARIPOSA DE Ø 30", ASTM A536, CL 300 #, CON EXTREMOS BRIDADOS ANSI/ASME B16.47 (SUMINISTRO E INSTALACIÓN) | UN | 1 | 89688500 | 89688500 |  | 0 | 0 | ERROR
9837 | 11.1281 |  |  | CONSTRUCCIÓN INTERSECCIÓN A DESNIVEL PUENTE ARANDA Y DEMÁS OBRAS COMPLEMENTARIAS TRONCAL CALLE 13 - PIEZA ESPECIAL CCP Ø18" CL 250 TIPO NIPLE BRIDA-LISO LONGITUD=1460mm, CON (1) RUANA PASAMURO Ø18" HA e=1" SOLDADA A DISTANCIA z=0.80m CON (1) SALIDA VERTICAL SOBRE LOMO DE Ø2" LISO BRIDA B.16.5 SOLDADA A 0.25m DE LA CARA DE LA BRIDA Ø18". (Incluye suministro e instalación). | UN | 2 | 14456404 | 28912808 |  | 0 | 0 | ERROR
9798 | 11.1282 |  |  | CONSTRUCCIÓN INTERSECCIÓN A DESNIVEL PUENTE ARANDA Y DEMÁS OBRAS COMPLEMENTARIAS TRONCAL CALLE 13 - VÁLVULA TIPO MARIPOSA DE Ø 18", ASTM A536, CL 300 #, CON EXTREMOS BRIDADOS ANSI/ASME B16.5 (Suministro e instalación) | UN | 1 | 39121662 | 39121662 |  | 0 | 0 | ERROR
9834 | 11.1283 |  |  | CONSTRUCCIÓN INTERSECCIÓN A DESNIVEL PUENTE ARANDA Y DEMÁS OBRAS COMPLEMENTARIAS TRONCAL CALLE 13 - CODO D=30" ENTRE 5° y 22.5° WSP ACERO AL CARBONO NORMA AWWA C200 350 PSI, CON RECUBRIMIENTO SEGÚN NORMA AWWA C205, EXTREMOS ESPIGO/CAMPANA. (Suminisro e instalación) | UN | 3 | 6600165 | 19800495 |  | 0 | 0 | ERROR
9840 | 11.1284 |  |  | CONSTRUCCIÓN INTERSECCIÓN A DESNIVEL PUENTE ARANDA Y DEMÁS OBRAS COMPLEMENTARIAS TRONCAL CALLE 13 - CODO 36" WSP ENTRE 5° Y 22.5° WSP ACERO CARBON NORMA AWWA C200 350 PSI, CON RECUBRIMIENTO SEGÚN NORMA AWWA C205, EXTREMO ESPIGO, CAMPANA. (Incluye suministro e instalación) | UN | 7 | 7767107 | 54369749 |  | 0 | 0 | ERROR
9843 | 11.1285 |  |  | CONSTRUCCIÓN INTERSECCIÓN A DESNIVEL PUENTE ARANDA Y DEMÁS OBRAS COMPLEMENTARIAS TRONCAL CALLE 13 - CODO 36" WSP ENTRE 22.5° Y 45° WSP ACERO CARBON NORMA AWWA C200 350 PSI, CON RECUBRIMIENTO SEGÚN NORMA AWWA C205, EXTREMO ESPIGO, CAMPANA. (Incluye suministro e instalación) | UN | 5 | 12488852 | 62444260 |  | 0 | 0 | ERROR
9833 | 11.1286 |  |  | CONSTRUCCIÓN INTERSECCIÓN A DESNIVEL PUENTE ARANDA Y DEMÁS OBRAS COMPLEMENTARIAS TRONCAL CALLE 13 - JUNTA BISELADA 30" ENTRE 0° Y 5° WSP ACERO AL CARBONO NORMA AWWA C200 350 PSI, CON RECUBRIMIENTO SEGÚN NORMA AWWA C205, EXTREMOS ESPIGO/CAMPANA. (Suminisro e instalación) | UN | 11 | 418202 | 4600222 |  | 0 | 0 | ERROR
9862 | 11.1287 |  |  | CONSTRUCCIÓN INTERSECCIÓN A DESNIVEL PUENTE ARANDA Y DEMÁS OBRAS COMPLEMENTARIAS TRONCAL CALLE 13 - REDUCCIÓN EN ACERO D=36" A D=30" CON ESPIGO EN D=36" Y CAMPANA EN D=30", CON REVESTIMIENTO INTERIOR Y RECUBIRMIENTO EXTERIOR EN MORTERO DE CEMENTO. L=0,20M. PRESIÓN DE TRABAJO 350 PSI. | UN | 2 | 7092982 | 14185964 |  | 0 | 0 | ERROR
9827 | 11.1288 |  |  | CONSTRUCCIÓN INTERSECCIÓN A DESNIVEL PUENTE ARANDA Y DEMÁS OBRAS COMPLEMENTARIAS TRONCAL CALLE 13 - REDUCCIÓN EN ACERO D=18" A D=12" CON ESPIGO EN D=18" Y CAMPANA EN D=12", CON REVESTIMIENTO INTERIOR Y RECUBIRMIENTO EXTERIOR EN MORTERO DE CEMENTO. L=0,20M. PRESIÓN DE TRABAJO 350 PSI. | UN | 1 | 3921215 | 3921215 |  | 0 | 0 | ERROR
9829 | 11.1289 |  |  | CONSTRUCCIÓN INTERSECCIÓN A DESNIVEL PUENTE ARANDA Y DEMÁS OBRAS COMPLEMENTARIAS TRONCAL CALLE 13 - REDUCCIÓN EN ACERO D=18" A D=8" CON ESPIGO EN D=18" Y CAMPANA EN D=8", CON REVESTIMIENTO INTERIOR Y RECUBIRMIENTO EXTERIOR EN MORTERO DE CEMENTO. L=0,20M. PRESIÓN DE TRABAJO 350 PSI. | UN | 1 | 5154474 | 5154474 |  | 0 | 0 | ERROR
9839 | 11.129 |  |  | CONSTRUCCIÓN INTERSECCIÓN A DESNIVEL PUENTE ARANDA Y DEMÁS OBRAS COMPLEMENTARIAS TRONCAL CALLE 13 - TEE EN ACERO D=30" X D=18" CON ESPIGO CAMPANA EN LA RAMA PRINCIPAL Y BRIDA D=18" EN LA DERIVACIÓN, CON REVESTIMIENTO INTERIOR Y RECUBRIMIENTO EXTERIOR EN MORTERO DE CEMENTO. L=1.50M X 0.75M. BRIDA ASME ANSI B16.5 CLASE 300. PRESIÓN DE TRABAJO 350PSI. | UN | 1 | 18344877 | 18344877 |  | 0 | 0 | ERROR
9870 | 11.1292 |  |  | CONSTRUCCIÓN INTERSECCIÓN A DESNIVEL PUENTE ARANDA Y DEMÁS OBRAS COMPLEMENTARIAS TRONCAL CALLE 13 - TEE EN ACERO D=36" X D=18" CON ESPIGO CAMPANA EN LA RAMA PRINCIPAL Y BRIDA D=18" EN LA DERIVACIÓN, CON REVESTIMIENTO INTERIOR Y RECUBRIMIENTO EXTERIOR EN MORTERO DE CEMENTO. L=1.50M X 0.75M. BRIDA ASME ANSI B16.5 CLASE 300. PRESIÓN DE DISEÑO 350PSI (Suministro e instalación) | UN | 1 | 15478564 | 15478564 |  | 0 | 0 | ERROR
9653 | 11.1293 |  |  | CONSTRUCCIÓN DE LA INTERSECCIÓN A DESNIVEL DE PUENTE ARANDA -NIPLE EN ACERO Ø=30" EXTREMOS ESPIGO/CAMPANA, REVESTIMIENTO INTERIOR Y EXTERIOR EN MORTERO DE CEMENTO, CON SALIDA BRIDADA SEGÚN ANSI B16.5 PARA VENTOSA 6". PRESIÓN DE DISEÑO 350 PSI (Suministro e instalación) | UN | 2 | 5142450 | 10284900 |  | 0 | 0 | ERROR
9861 | 11.1294 |  |  | CONSTRUCCIÓN INTERSECCIÓN A DESNIVEL PUENTE ARANDA Y DEMÁS OBRAS COMPLEMENTARIAS TRONCAL CALLE 13 - Válvula ventosa HD de doble efecto D=6" Clase 300 extremos bridados ANSI B16.5 (Suministro e instalación) | UN | 2 | 17042147 | 34084294 |  | 0 | 0 | ERROR
9867 | 11.1295 |  |  | CONSTRUCCIÓN INTERSECCIÓN A DESNIVEL PUENTE ARANDA Y DEMÁS OBRAS COMPLEMENTARIAS TRONCAL CALLE 13 - Válvula ventosa HD de doble efecto D=3" Clase 300 extremos bridados ANSI B16.5 (Suministro e instalación) | UN | 1 | 7628811 | 7628811 |  | 0 | 0 | ERROR
9817 | 11.1296 |  |  | CONSTRUCCIÓN INTERSECCIÓN A DESNIVEL PUENTE ARANDA Y DEMÁS OBRAS COMPLEMENTARIAS TRONCAL CALLE 13 -JUNTA BISELADA 36" ENTRE 0° Y 5° WSP ACERO AL CARBONO NORMA AWWA C200, CON RECUBRIMIENTO INTERIOR Y EXTERIOR EN MORTERO DE CEMENTO, EXTREMOS ESPIGO/CAMPANA, PRESIÓN DE DISEÑO 350 PSI (Suministro e instalación) | UN | 11 | 381792 | 4199712 |  | 0 | 0 | ERROR
9815 | 11.1297 |  |  | CONSTRUCCIÓN INTERSECCIÓN A DESNIVEL PUENTE ARANDA Y DEMÁS OBRAS COMPLEMENTARIAS TRONCAL CALLE 13 - CODO 90° D=4" LR, ASTM A234, WPB D=4" CLASE 150 (Suministro e instalación) | UN | 2 | 565310 | 1130620 |  | 0 | 0 | ERROR
4792 | 11.1305 |  |  | RELLENO EN RECEBO COMUN (SUMINISTRO E INSTALACIÓN EXTENDIDO MANUAL, HUMEDECIMIENTO Y COMPACTACIÓN TRANSPORTE A 28 KM). | M3 | 7454 | 91220 | 679953880 |  | 0 | 0 | ERROR
5891 | 11.1306 |  |  | EXCAVACION MECANICA PARA REDES PROFUNDIDAD MAYORES A 3.5M (INCLUYE CARGUE). | M3 | 3049 | 2870 | 8750630 |  | 0 | 0 | ERROR
REDES MENORES
5172 | 11.2482 |  |  | ACOMETIDA DOMICILIARIA DE 4" A 1/2". SUMINISTRO E INSTALACION. (INCLUYE TUBERIA PF, REPOSICIÓN DE CAJILLA EN POLIPROPILENO PARA MEDIDOR, REGISTROS Y ACCESORIOS, LONGITUD PROMEDIO = 6.5MT). | UN | 18 | 418800 | 7538400 |  | 0 | 0 | ERROR
5173 | 11.2492 |  |  | ACOMETIDA DOMICILIARIA DE 6" A 1/2". SUMINISTRO E INSTALACION. (INCLUYE TUBERIA PF REPOSICIÓN DE CAJILLA EN POLIPROPILENO PARA MEDIDOR, REGISTROS Y ACCESORIOS. LONGITUD PROMEDIO=6.5 MT). | UN | 11 | 422843 | 4651273 |  | 0 | 0 | ERROR
TURNO NOCTURNO
REDES MENORES
RETIROS, DEMOLICIONES, EXCAVACIONES Y RELLENOS
4262 N | 11,1011-N |  |  | EXCAVACION MECANICA PARA REDES PROFUNDIDAD 0M - 3.5M (INCLUYE CARGUE) | M3 | 1292 | 6041 | 7804972 |  | 0 | 0 | ERROR
4792 N | 11,1012-N |  |  | RELLENO EN RECEBO COMUN (SUMINISTRO E INSTALACIÓN EXTENDIDO MANUAL, HUMEDECIMIENTO Y COMPACTACIÓN TRANSPORTE A 28 KM). | M3 | 550 | 97621 | 53691550 |  | 0 | 0 | ERROR
3024 N | 11,1013-N |  |  | RELLENO PARA REDES EN ARENA DE PEÑA (SUMINISTRO, EXTENDIDO, HUMEDECIMIENTO Y COMPACTACIÓN) | M3 | 239 | 138325 | 33059675 |  | 0 | 0 | ERROR
3050 N | 11,1014-N |  |  | RELLENO EN MATERIAL SELECCIONADO PROVENIENTE DE LA EXCAVACIÓN (EXTENDIDO MANUAL, HUMEDECIMIENTO Y COMPACTACIÓN) | M3 | 90 | 42205 | 3798450 |  | 0 | 0 | ERROR
REDES
3226 N | 11,10201-N |  |  | TUBERIA PVC D=4" TIPO U.M. RDE 21 (SUMINISTRO E INSTALACIÓN) | ML | 305 | 59879 | 18263095 |  | 0 | 0 | ERROR
3227 N | 11,10202-N |  |  | TUBERIA PVC D=6" TIPO U.M. RDE 21 (SUMINISTRO E INSTALACIÓN) | ML | 587 | 125338 | 73573406 |  | 0 | 0 | ERROR
3228 N | 11,10203-N |  |  | TUBERIA PVC D=8" TIPO U.M. RDE 21 (SUMINISTRO E INSTALACIÓN) | ML | 1042 | 206466 | 215137572 |  | 0 | 0 | ERROR
3230 N | 11,10205-N |  |  | TUBERIA PVC D=12" TIPO U.M. RDE 21 (SUMINISTRO E INSTALACIÓN) | ML | 536 | 438157 | 234852152 |  | 0 | 0 | ERROR
3330 N | 11,10208-N |  |  | HIDRANTE EXTREMO BRIDA D=4" TIPO TRÁFICO (SUMINISTRO E INSTALACIÓN. NO INCLUYE KIT DE NIVELACIÓN) | UN | 1 | 4295478 | 4295478 |  | 0 | 0 | ERROR
3331 N | 11,10209-N |  |  | HIDRANTE EXTREMO BRIDA D=6" TIPO TRAFICO (SUMINISTRO E INSTALACIÓN. NO INCLUYE KIT DE NIVELACIÓN) | UN | 11 | 8170670 | 89877370 |  | 0 | 0 | ERROR
4385 N | 11,1021-N |  |  | UNION DRESSER D=4" (SUMINISTRO E INSTALACIÓN) | UN | 10 | 196327 | 1963270 |  | 0 | 0 | ERROR
4386 N | 11,10211-N |  |  | UNION DRESSER D=6" (SUMINISTRO E INSTALACIÓN) | UN | 20 | 311967 | 6239340 |  | 0 | 0 | ERROR
4387 N | 11,10212-N |  |  | UNION DRESSER D=8" (SUMINISTRO E INSTALACIÓN) | UN | 35 | 492062 | 17222170 |  | 0 | 0 | ERROR
4389 N | 11,10214-N |  |  | UNION DRESSER D=12" (SUMINISTRO E INSTALACIÓN) | UN | 18 | 1123284 | 20219112 |  | 0 | 0 | ERROR
4406 N | 11,10215-N |  |  | CODO HD 11.25° JUNTA HIDRAULICA PARA PVC D=6" (SUMINISTRO E INSTALACIÓN) | UN | 2 | 463995 | 927990 |  | 0 | 0 | ERROR
4407 N | 11,10216-N |  |  | CODO HD 11.25° JUNTA HIDRAULICA PARA PVC D=4" (SUMINISTRO E INSTALACIÓN) | UN | 3 | 272416 | 817248 |  | 0 | 0 | ERROR
4408 N | 11,10217-N |  |  | CODO HD 11.25° JUNTA HIDRAULICA PARA PVC D=8" (SUMINISTRO E INSTALACIÓN) | UN | 3 | 766751 | 2300253 |  | 0 | 0 | ERROR
4808 N | 11,10219-N |  |  | TUBERIA DE ACERO AL CARBON SIN COSTURA SCH40 D=4". SUMINISTRO E INSTALACION. | ML | 17 | 187226 | 3182842 |  | 0 | 0 | ERROR
4809 N | 11,1022-N |  |  | TUBERIA DE ACERO AL CARBON SIN COSTURA SCH40 D=6". SUMINISTRO E INSTALACION. | ML | 21 | 278955 | 5858055 |  | 0 | 0 | ERROR
4810 N | 11,10221-N |  |  | TUBERIA DE ACERO AL CARBON SIN COSTURA SCH40 D=8". SUMINISTRO E INSTALACION. | ML | 21 | 369108 | 7751268 |  | 0 | 0 | ERROR
4839 N | 11,10222-N |  |  | EMPATES DE TUBERÍA EN PVC A PVC 6" LINEAL SEGÚN NORMA NS-023. SUMINISTRO E INSTALACIÓN. (INCLUYE ACCESORIOS). | UN | 3 | 627798 | 1883394 |  | 0 | 0 | ERROR
4841 N | 11,10224-N |  |  | EMPATES DE TUBERÍA EN PVC A PVC 4" LINEAL SEGÚN NORMA NS-023 (INCLUYE ACCESORIOS). SUMINISTRO E INSTALACIÓN. | UN | 2 | 272580 | 545160 |  | 0 | 0 | ERROR
4842 N | 11,10225-N |  |  | EMPATES DE TUBERÍA EN PVC A AC 4" LINEAL SEGÚN NORMA NS-023 SUMINISTRO E INSTALACIÓN. (INCLUYE ACCESORIOS). | UN | 3 | 462144 | 1386432 |  | 0 | 0 | ERROR
4844 N | 11,10226-N |  |  | EMPATES DE TUBERÍA EN PVC A PVC 12" LINEAL SEGÚN NORMA NS-023 (INCLUYE ACCESORIOS). SUMINISTRO E INSTALACIÓN. | UN | 1 | 3248168 | 3248168 |  | 0 | 0 | ERROR
4845 N | 11,10227-N |  |  | EMPATES DE TUBERÍA EN PVC A PVC 8" LINEAL SEGÚN NORMA NS-023. SUMINISTRO E INSTALACIÓN. (INCLUYE ACCESORIOS). | UN | 2 | 1143215 | 2286430 |  | 0 | 0 | ERROR
4858 N | 11,10228-N |  |  | KIT DE NIVELACIÓN PARA HIDRANTE DE DIÁMETRO DE 6", LONGITUD 400MM. SUMINISTRO E INSTALACIÓN. (INCLUYE TRANSPORTE Y TODOS LOS ELEMENTOS NECESARIOS PARA SU INSTALACIÓN). | UN | 11 | 1253662 | 13790282 |  | 0 | 0 | ERROR
4874 N | 11,10229-N |  |  | REDUCCIÓN HD 6" X 4" J.H. SUMINISTRO E INSTALACIÓN. | UN | 1 | 539514 | 539514 |  | 0 | 0 | ERROR
4899 N | 11,1023-N |  |  | REDUCCION HD 4"X 3" J.H. (SUMINISTRO E INSTALACIÓN). | UN | 2 | 220799 | 441598 |  | 0 | 0 | ERROR
4900 N | 11,10231-N |  |  | REDUCCION HD 8"X 6" J.H. (SUMINISTRO E INSTALACIÓN). | UN | 1 | 677881 | 677881 |  | 0 | 0 | ERROR
4901 N | 11,10232-N |  |  | KIT DE NIVELACIÓN PARA HIDRANTE TRÁFICO DE DIÁMETRO DE 4", LONGITUD 400MM. SUMINISTRO E INSTALACIÓN (INCLUYE TRANSPORTE Y TODOS LOS ELEMENTOS NECESARIOS PARA SU INSTALACIÓN). | UN | 1 | 971980 | 971980 |  | 0 | 0 | ERROR
4978 N | 11,10233-N |  |  | CONSTRUCCIÓN DE CAJA PARA VALVULA D= 3", D= 4", D= 6" Y D= 8" (NORMA EAAB NS-027) DE 0.4M X0.5M H=2.0M (INCLUYE MARCO Y TAPA). | UN | 27 | 693451 | 18723177 |  | 0 | 0 | ERROR
4979 N | 11,10234-N |  |  | CONSTRUCCIÓN DE CAJA PARA VALVULA D= 10", D= 12" DE 0.5M X0.6M H=2.0M (INCLUYE TAPA VÁLVULA DE SEGURIDAD). | UN | 3 | 740381 | 2221143 |  | 0 | 0 | ERROR
5021 N | 11,10235-N |  |  | TUBERIA DE ACERO SIN COSTURAS ASTM-A-53 SCH40 D=12". SUMINISTRO E INSTALACION. (INCLUYE TRANSPORTE). | ML | 55 | 612525 | 33688875 |  | 0 | 0 | ERROR
5172 N | 11,10236-N |  |  | ACOMETIDA DOMICILIARIA DE 4" A 1/2". SUMINISTRO E INSTALACION. (INCLUYE TUBERIA PF, REPOSICIÓN DE CAJILLA EN POLIPROPILENO PARA MEDIDOR, REGISTROS Y ACCESORIOS, LONGITUD PROMEDIO = 6.5MT). | UN | 6 | 429022 | 2574132 |  | 0 | 0 | ERROR
5173 N | 11,10237-N |  |  | ACOMETIDA DOMICILIARIA DE 6" A 1/2". SUMINISTRO E INSTALACION. (INCLUYE TUBERIA PF REPOSICIÓN DE CAJILLA EN POLIPROPILENO PARA MEDIDOR, REGISTROS Y ACCESORIOS. LONGITUD PROMEDIO=6.5 MT). | UN | 4 | 433065 | 1732260 |  | 0 | 0 | ERROR
5999 N | 11,1024-N |  |  | PRUEBA HIDROSTÁTICA EN TUBERÍAS HASTA 12" DE DIÁMETRO, TRAMOS MÁXIMOS DE 500M. INCLUYE DESINFECCIÓN DE TUBERÍA. | UN | 5 | 1581102 | 7905510 |  | 0 | 0 | ERROR
9598 N | 11,10242-N |  |  | CONSTRUCCIÓN DE LA INTERSECCIÓN A DESNIVEL DE PUENTE ARANDA - TEE HD EXTREMO JUNTA HIDRÁULICA 12"x8" (Suministro e Instalación) | UN | 2 | 3763555 | 7527110 |  | 0 | 0 | ERROR
9600 N | 11,10243-N |  |  | CONSTRUCCIÓN DE LA INTERSECCIÓN A DESNIVEL DE PUENTE ARANDA - TEE HD EXTREMO JUNTA HIDRÁULICA 12"x6" (Suministro e Instalación) | UN | 2 | 3442998 | 6885996 |  | 0 | 0 | ERROR
9602 N | 11,10244-N |  |  | CONSTRUCCIÓN DE LA INTERSECCIÓN A DESNIVEL DE PUENTE ARANDA - TEE HD EXTREMO JUNTA HIDRÁULICA 6"x 6" (Suministro e Instalación) | UN | 6 | 883075 | 5298450 |  | 0 | 0 | ERROR
9604 N | 11,10245-N |  |  | CONSTRUCCIÓN DE LA INTERSECCIÓN A DESNIVEL DE PUENTE ARANDA - TEE HD EXTREMO JUNTA HIDRÁULICA 8"x 8" (Suministro e Instalación) | UN | 2 | 1522703 | 3045406 |  | 0 | 0 | ERROR
9619 N | 11,10246-N |  |  | CONSTRUCCIÓN DE LA INTERSECCIÓN A DESNIVEL DE PUENTE ARANDA - CODO HD 22.5° EXTREMO JUNTA HIDRÁULICA PARA PVC D= 6" (Suministro e Instalación) | UN | 3 | 585516 | 1756548 |  | 0 | 0 | ERROR
9621 N | 11,10247-N |  |  | CONSTRUCCIÓN DE LA INTERSECCIÓN A DESNIVEL DE PUENTE ARANDA - TEE HD EXTREMO JUNTA HIDRÁULICA 6"x 4" (Suministro e Instalación) | UN | 2 | 712028 | 1424056 |  | 0 | 0 | ERROR
9623 N | 11,10248-N |  |  | CONSTRUCCIÓN DE LA INTERSECCIÓN A DESNIVEL DE PUENTE ARANDA - TEE HD EXTREMO JUNTA HIDRÁULICA 12" x 4" (Suministro e Instalación) | UN | 1 | 3337836 | 3337836 |  | 0 | 0 | ERROR
9628 N | 11,10249-N |  |  | CONSTRUCCIÓN DE LA INTERSECCIÓN A DESNIVEL DE PUENTE ARANDA - TAPON HD EXTREMO JUNTA HIDRÁULICA D=4" (Suministro e Instalación) | UN | 2 | 233045 | 466090 |  | 0 | 0 | ERROR
9626 N | 11,1025-N |  |  | CONSTRUCCIÓN DE LA INTERSECCIÓN A DESNIVEL DE PUENTE ARANDA - CODO HD 22.5° EXTREMO JUNTA HIDRÁULICA PARA PVC D= 8" (Suministro e Instalación) | UN | 2 | 894678 | 1789356 |  | 0 | 0 | ERROR
9629 N | 11,10251-N |  |  | CONSTRUCCIÓN DE LA INTERSECCIÓN A DESNIVEL DE PUENTE ARANDA - CODO HD 45° EXTREMO JUNTA HIDRÁULICA PARA PVC D= 8" (Suministro e Instalación) | UN | 37 | 1140467 | 42197279 |  | 0 | 0 | ERROR
9632 N | 11,10252-N |  |  | CONSTRUCCIÓN DE LA INTERSECCIÓN A DESNIVEL DE PUENTE ARANDA - TAPON HD EXTREMO JUNTA HIDRÁULICA D=6" (Suministro e Instalación) | UN | 1 | 510457 | 510457 |  | 0 | 0 | ERROR
9631 N | 11,10254-N |  |  | CONSTRUCCIÓN DE LA INTERSECCIÓN A DESNIVEL DE PUENTE ARANDA - TEE HD EXTREMO JUNTA HIDRÁULICA 4"x 4" (Suministro e Instalación) | UN | 3 | 530920 | 1592760 |  | 0 | 0 | ERROR
9637 N | 11,10255-N |  |  | CONSTRUCCIÓN DE LA INTERSECCIÓN A DESNIVEL DE PUENTE ARANDA - VALVULA COMPUERTA ELASTICA VASTAGO NO ASCENDENTE JUNTA HIDRÁULICA D=6" (Suministro e Instalación) | UN | 15 | 4524195 | 67862925 |  | 0 | 0 | ERROR
9638 N | 11,10256-N |  |  | CONSTRUCCIÓN DE LA INTERSECCIÓN A DESNIVEL DE PUENTE ARANDA - VALVULA COMPUERTA ELASTICA VASTAGO NO ASCENDENTE EXTREMO JUNTA HIDRÁULICA D=4" (Suministro e Instalación) | UN | 6 | 1234361 | 7406166 |  | 0 | 0 | ERROR
9642 N | 11,10257-N |  |  | CONSTRUCCIÓN DE LA INTERSECCIÓN A DESNIVEL DE PUENTE ARANDA - CODO HD 45° EXTREMO JUNTA HIDRÁULICA PARA PVC D= 6" (Suministro e Instalación) | UN | 22 | 637389 | 14022558 |  | 0 | 0 | ERROR
9645 N | 11,10258-N |  |  | CONSTRUCCIÓN DE LA INTERSECCIÓN A DESNIVEL DE PUENTE ARANDA - CODO HD 45° EXTREMO JUNTA HIDRÁULICA PARA PVC D= 12" (Suministro e Instalación) | UN | 22 | 2540188 | 55884136 |  | 0 | 0 | ERROR
9644 N | 11,10259-N |  |  | CONSTRUCCIÓN DE LA INTERSECCIÓN A DESNIVEL DE PUENTE ARANDA - CODO HD 22.5° EXTREMO JUNTA HIDRÁULICA PARA PVC D= 12" (Suministro e Instalación) | UN | 58 | 2478421 | 143748418 |  | 0 | 0 | ERROR
9647 N | 11,1026-N |  |  | CONSTRUCCIÓN DE LA INTERSECCIÓN A DESNIVEL DE PUENTE ARANDA - CODO HD 90° EXTREMO JUNTA HIDRÁULICA PARA PVC D= 4" (Suministro e Instalación) | UN | 2 | 414494 | 828988 |  | 0 | 0 | ERROR
9646 N | 11,10261-N |  |  | CONSTRUCCIÓN DE LA INTERSECCIÓN A DESNIVEL DE PUENTE ARANDA - CODO HD 90° EXTREMO JUNTA HIDRÁULICA PARA PVC D= 12" (Suministro e Instalación) | UN | 1 | 2735710 | 2735710 |  | 0 | 0 | ERROR
9649 N | 11,10262-N |  |  | CONSTRUCCIÓN DE LA INTERSECCIÓN A DESNIVEL DE PUENTE ARANDA - CODO HD 45° EXTREMO JUNTA HIDRÁULICA PARA PVC D= 4" (Suministro e Instalación) | UN | 20 | 308129 | 6162580 |  | 0 | 0 | ERROR
9654 N | 11,10263-N |  |  | CONSTRUCCIÓN DE LA INTERSECCIÓN A DESNIVEL DE PUENTE ARANDA - CODO HD 90° EXTREMO JUNTA HIDRÁULICA PARA PVC D= 6" (Suministro e Instalación) | UN | 9 | 733589 | 6602301 |  | 0 | 0 | ERROR
9650 N | 11,10264-N |  |  | CONSTRUCCIÓN DE LA INTERSECCIÓN A DESNIVEL DE PUENTE ARANDA - CODO HD 22.5° EXTREMO JUNTA HIDRÁULICA PARA PVC D= 4" (Suministro e Instalación) | UN | 3 | 242212 | 726636 |  | 0 | 0 | ERROR
9655 N | 11,10265-N |  |  | CONSTRUCCIÓN DE LA INTERSECCIÓN A DESNIVEL DE PUENTE ARANDA - CODO HD 11.25° JUNTA HIDRAULICA PARA PVC D=12" (Suministro e Instalación) | UN | 3 | 2201010 | 6603030 |  | 0 | 0 | ERROR
9656 N | 11,10266-N |  |  | CONSTRUCCIÓN DE LA INTERSECCIÓN A DESNIVEL DE PUENTE ARANDA - VALVULA COMPUERTA ELASTICA VASTAGO NO ASCENDENTE EXTREMO JUNTA HIDRÁULICA D=8" (Suministro e Instalación) | UN | 6 | 3302802 | 19816812 |  | 0 | 0 | ERROR
9657 N | 11,10267-N |  |  | CONSTRUCCIÓN DE LA INTERSECCIÓN A DESNIVEL DE PUENTE ARANDA - VALVULA COMPUERTA ELASTICA VASTAGO NO ASCENDENTE EXTREMO JUNTA HIDRÁULICA D=12" (Suministro e Instalación). | UN | 3 | 7571777 | 22715331 |  | 0 | 0 | ERROR
7392 N | 11,10268-N |  |  | REDUCCION HD 12" X 6" (SUMINISTRO E INSTALACIÓN) | UN | 1 | 2149847 | 2149847 |  | 0 | 0 | ERROR
9664 N | 11,10271-N |  |  | CONSTRUCCIÓN DE LA INTERSECCIÓN A DESNIVEL DE PUENTE ARANDA - EMPATES DE TUBERÍA EN PVC A PEAD 4" LINEAL SEGÚN NORMA NS-023 (INCLUYE ACCESORIOS). SUMINISTRO E INSTALACIÓN. | UN | 4 | 745994 | 2983976 |  | 0 | 0 | ERROR
8151 N | 11,10272-N |  |  | EMPATES DE TUBERÍA EN PVC A PEAD 6" LINEAL SEGÚN NORMA NS-023 (INCLUYE ACCESORIOS). SUMINISTRO E INSTALACIÓN. | UN | 4 | 2062366 | 8249464 |  | 0 | 0 | ERROR
8181 N | 11,10277-N |  |  | EMPATES DE TUBERÍA EN PVC A PEAD 8" LINEAL SEGÚN NORMA NS-023 (INCLUYE ACCESORIOS). SUMINISTRO E INSTALACIÓN. | UN | 5 | 2268821 | 11344105 |  | 0 | 0 | ERROR
8182 N | 11,10278-N |  |  | EMPATES DE TUBERÍA EN PVC A PEAD 12" LINEAL SEGÚN NORMA NS-023. SUMINISTRO E INSTALACIÓN. (INCLUYE ACCESORIOS). | UN | 3 | 6030289 | 18090867 |  | 0 | 0 | ERROR
8412 N | 11,10279-N |  |  | CODO HD 90° EXTREMO JUNTA HIDRÁULICA PARA PVC D= 8" (SUMINISTRO E INSTALACIÓN) | UN | 1 | 705705 | 705705 |  | 0 | 0 | ERROR
8413 N | 11,1028-N |  |  | TAPON HD EXTREMO JUNTA HIDRÁULICA D=8" (SUMINISTRO E INSTALACIÓN) | UN | 1 | 347411 | 347411 |  | 0 | 0 | ERROR
8414 N | 11,10281-N |  |  | TEE HD EXTREMO JUNTA HIDRÁULICA 12"X 12" (SUMINISTRO E INSTALACIÓN) | UN | 2 | 3875320 | 7750640 |  | 0 | 0 | ERROR
8415 N | 11,10282-N |  |  | TEE HD EXTREMO JUNTA HIDRÁULICA 8"X 4" (SUMINISTRO E INSTALACIÓN) | UN | 1 | 840447 | 840447 |  | 0 | 0 | ERROR
8416 N | 11,10283-N |  |  | TEE HD EXTREMO JUNTA HIDRÁULICA 8"X 6" (SUMINISTRO E INSTALACIÓN) | UN | 9 | 878282 | 7904538 |  | 0 | 0 | ERROR
9617 N | 11,10285-N |  |  | CONSTRUCCIÓN DE LA INTERSECCIÓN A DESNIVEL DE PUENTE ARANDA -ACOMETIDA DOMICILIARIA PARA TUB. P/PAL EN 4" a medidor en 3/4". SUMINISTRO E INSTALACIÓN. (INCLUYE TUBERIA PF D=3/4", CAJILLA EN POLIPROPILENO, REGISTROS Y ACCESORIOS, LOG. PROM. = 6.50m). Para habilitar la compatibilidad con lectores de pantalla, pulsa Ctrl+Alt+Z. Para obtener información acerca de las combinaciones de teclas, pulsa Ctrl+barra diagonal. | UN | 1 | 518686 | 518686 |  | 0 | 0 | ERROR
9832 N | 11,10291-N |  |  | CONSTRUCCIÓN INTERSECCIÓN A DESNIVEL PUENTE ARANDA Y DEMÁS OBRAS COMPLEMENTARIAS TRONCAL CALLE 13 - ACOMETIDA DOMICILIARIA PARA TUB. P/PAL EN 8" a medidor en 1 1/2". SUMINISTRO E INSTALACIÓN. (INCLUYE TUBERIA PEAD D=1 1/2", CAJILLA EN POLIPROPILENO, REGISTROS Y ACCESORIOS, LOG. PROM. = 6.50m). | UN | 1 | 830429 | 830429 |  | 0 | 0 | ERROR
4809 N | 11,10297-N |  |  | TUBERIA DE ACERO AL CARBON SIN COSTURA SCH40 D=6". SUMINISTRO E INSTALACION. | ML | 21 | 278955 | 5858055 |  | 0 | 0 | ERROR
4387 N | 11,10298-N |  |  | UNION DRESSER D=8" (SUMINISTRO E INSTALACIÓN) | UN | 35 | 492062 | 17222170 |  | 0 | 0 | ERROR
4386 N | 11,10299-N |  |  | UNION DRESSER D=6" (SUMINISTRO E INSTALACIÓN) | UN | 20 | 311967 | 6239340 |  | 0 | 0 | ERROR
4810 N | 11,10318-N |  |  | TUBERIA DE ACERO AL CARBON SIN COSTURA SCH40 D=8". SUMINISTRO E INSTALACION. | ML | 21 | 369108 | 7751268 |  | 0 | 0 | ERROR
6774 N | 11,10325-N |  |  | DADO EN CONCRETO DE 3000 PSI, (21 MPa) PREMEZCLADO, GRAVA COMÚN (Incluye suministro, formaleteo en madera, Bombeo, colocación y curado, No incluye refuerzo). | M3 | 44 | 711665 | 31313260 |  | 0 | 0 | ERROR
3729 N | 11,10326-N |  |  | CONCRETO 1500 PSI GRAVA COMÚN PARA SOLADOS (PREMEZCLADO. INCLUYE SUMINISTRO Y COLOCACIÓN) | M3 | 4 | 508485 | 2033940 |  | 0 | 0 | ERROR
6020 N | 11,10328-N |  |  | RELLENO EN RECEBO COMUN (SUMINISTRO E INSTALACIÓN EXTENDIDO MANUAL, HUMEDECIMIENTO Y COMPACTACIÓN. NO INCLUYE TRANSPORTE) | M3 | 6 | 36364 | 218184 |  | 0 | 0 | ERROR
3729 N | 11,1032999999999-N |  |  | CONCRETO 1500 PSI GRAVA COMÚN PARA SOLADOS (PREMEZCLADO. INCLUYE SUMINISTRO Y COLOCACIÓN) | M3 | 4 | 508485 | 2033940 |  | 0 | 0 | ERROR
3729 N | 11,1033999999999-N |  |  | CONCRETO 1500 PSI GRAVA COMÚN PARA SOLADOS (PREMEZCLADO. INCLUYE SUMINISTRO Y COLOCACIÓN) | M3 | 4 | 508485 | 2033940 |  | 0 | 0 | ERROR
RED MATRIZ
RETIROS, DEMOLICIONES, EXCAVACIONES Y RELLENOS
4262 N | 11,1111-N |  |  | EXCAVACION MECANICA PARA REDES PROFUNDIDAD 0M - 3.5M (INCLUYE CARGUE) | M3 | 1549 | 6041 | 9357509 |  | 0 | 0 | ERROR
5891 N | 11,1112-N |  |  | EXCAVACION MECANICA PARA REDES PROFUNDIDAD MAYORES A 3.5M (INCLUYE CARGUE). | M3 | 1016 | 2999 | 3046984 |  | 0 | 0 | ERROR
4981 N | 11,1113-N |  |  | ENTIBADO EC-2 CONTÍNUO MADERA CON PERFILES METÁLICOS Y PARALES TELESCÓPICOS. SUMINISTRO E INSTALACIÓN. | M2 | 4705 | 88146 | 414726930 |  | 0 | 0 | ERROR
7528 N | 11,1114-N |  |  | ENTIBADO EC-6 CONTINUO MADERA CON PERFILES DE METÁLICOS Y PARALES TELESCÓPICOS. SUMINISTRO E INSTALACIÓN. | M2 | 89 | 137951 | 12277639 |  | 0 | 0 | ERROR
4792 N | 11,1115-N |  |  | RELLENO EN RECEBO COMUN (SUMINISTRO E INSTALACIÓN EXTENDIDO MANUAL, HUMEDECIMIENTO Y COMPACTACIÓN TRANSPORTE A 28 KM). | M3 | 2485 | 97621 | 242588185 |  | 0 | 0 | ERROR
3024 N | 11,1116-N |  |  | RELLENO PARA REDES EN ARENA DE PEÑA (SUMINISTRO, EXTENDIDO, HUMEDECIMIENTO Y COMPACTACIÓN) | M3 | 130 | 138325 | 17982250 |  | 0 | 0 | ERROR
4837 N | 11,1117-N |  |  | RELLENO CON MEZCLA DE GRAVILLA DE 3/4" Y ARENA DE RIO (RELACIÓN 1:1) SUMINISTRO Y COLOCACIÓN. (INCLUYE TRANSPORTE, SUMINISTRO, EXTENDIDO MANUAL Y COLOCACIÓN). | M3 | 5 | 208890 | 1044450 |  | 0 | 0 | ERROR
3017 N | 11,1118-N |  |  | TRANSPORTE Y DISPOSICIÓN FINAL DE ESCOMBROS EN SITIO AUTORIZADO (DISTANCIA DE TRANSPORTE 21 KM). A DISTANCIA MAYOR DEL ACARREO LIBRE (90 M) EN SITIO AUTORIZADO POR LA ENTIDAD AMBIENTAL COMPETENTE. | M3 | 2731 | 42150 | 115111650 |  | 0 | 0 | ERROR
REDES
9663 N | 11,1125-N |  |  | CONSTRUCCIÓN DE LA INTERSECCIÓN A DESNIVEL DE PUENTE ARANDA - TUBO EN ACERO F 18" CON UNIONES ESPIGO / CAMPANA CON EMPAQUE DE CAUCHO, CON REVESTIMIENTO INTERIOR Y RECUBRIMIENTO EXTERIOR EN MORTERO DE CEMENTO. FABRICADO DE CONFORMIDAD CON LA NORMA AWWA C 200 A PARTIR DE LÁMINA ASTM A 36 DE ESPESOR 4MM. L=6,00M. PRESIÓN DE TRABAJO HASTA = 250 PSI.(Incluye suministro e instalación). | ML | 264 | 1086140 | 286740960 |  | 0 | 0 | ERROR
9864 N | 11,1129-N |  |  | CONSTRUCCIÓN INTERSECCIÓN A DESNIVEL PUENTE ARANDA Y DEMÁS OBRAS COMPLEMENTARIAS TRONCAL CALLE 13 - TUBERÍA EN ACERO Ø16" CON UNIONES ESPIGO/CAMPANA CON EMPAQUE DE CAUCHO. REVEST.INTERIOR Y RECUBR EXT. EN MORTERO CEMENTO. L= 6.00m PRESIÓN TRABAJO 150 PSI. SUMINISTRO E INSTALACIÓN | ML | 320 | 1195602 | 382592640 |  | 0 | 0 | ERROR
3046 N | 11,1135-N |  |  | TUBERIA PVC U.M. EXT CORRUGADO/INT LISO U.M. NORMA NTC 3722-1 D=16" (INCLUYE SUMINISTRO E INSTALACIÓN) | ML | 6 | 250591 | 1503546 |  | 0 | 0 | ERROR
3044 N | 11,1136-N |  |  | TUBERIA PVC U.M. EXT CORRUGADO/INT LISO U.M. NORMA NTC 3722-1 D=10" (INCLUYE SUMINISTRO E INSTALACIÓN) | ML | 12 | 125048 | 1500576 |  | 0 | 0 | ERROR
3045 N | 11,1137-N |  |  | TUBERIA PVC U.M. EXT CORRUGADO/INT LISO U.M. NORMA NTC 3722-1 D=12" (INCLUYE SUMINISTRO E INSTALACIÓN) | ML | 5 | 142602 | 713010 |  | 0 | 0 | ERROR
3471 N | 11,1139-N |  |  | CILINDRO POZO INSP. EN MAMPOSTERIA E=0.25M (INC. SUMIN. Y CONST, ACERO PARA ESCALERAS, GEOTEXTIL Y PAÑETE IMPERMEAB.) | ML | 7 | 735251 | 5146757 |  | 0 | 0 | ERROR
3470 N | 11,114-N |  |  | CILINDRO POZO INSP. EN MAMPOSTERIA E=0.37M (INC. SUMIN. Y CONST, ACERO PARA ESCALERAS, GEOTEXTIL Y PAÑETE IMPERMEAB.) | ML | 1 | 1065595 | 1065595 |  | 0 | 0 | ERROR
3472 N | 11,1141-N |  |  | PLACA CUBIERTA D=1.70M POZO INSPEC. (FUNDIDA EN SITIO. INC. SUMINISTRO, FORMALETEO, REFUERZO E INSTALACIÓN. NO INC.TAPA) | UN | 3 | 587545 | 1762635 |  | 0 | 0 | ERROR
3473 N | 11,1142-N |  |  | PLACA FONDO D=1.70M POZO INSPEC. (FUNDIDA EN SITIO. INCL. SUMIN, FORMALET, REF, INST. INCL. CONCRETO 2000 PSI DE BASE) | UN | 2 | 738709 | 1477418 |  | 0 | 0 | ERROR
9838 N | 11,1145-N |  |  | CONSTRUCCIÓN INTERSECCIÓN A DESNIVEL PUENTE ARANDA Y DEMÁS OBRAS COMPLEMENTARIAS TRONCAL CALLE 13 -TUBO EN ACERO Φ30" CON EXTREMOS DE JUNTA ESPIGO/CAMPANA CON EMPAQUE DE CAUCHO, CON REVESTIMIENTO INTERIOR Y RECUBRIMIENTO EXTERIOR EN MORTERO DE CEMENTO. FABRICADO DE CONFORMIDAD CON LA NORMA AWWA C200, MANUAL M11 DE LA AWWA Y NORMA NP - 032 DE LA EAAB, A PARTIR DE LÁMINA ASTMA 36 DE ESPESOR 4MM. L= 6,00M. PRESIÓN DE TRABAJO = 350 PSI. | ML | 159 | 7094983 | 1128102297 |  | 0 | 0 | ERROR
9830 N | 11,1146-N |  |  | CONSTRUCCIÓN INTERSECCIÓN A DESNIVEL PUENTE ARANDA Y DEMÁS OBRAS COMPLEMENTARIAS TRONCAL CALLE 13 -TUBO EN ACERO Φ36" CON EXTREMOS DE JUNTA ESPIGO/CAMPANA CON EMPAQUE DE CAUCHO, CON REVESTIMIENTO INTERIOR Y RECUBRIMIENTO EXTERIOR EN MORTERO DE CEMENTO. FABRICADO DE CONFORMIDAD CON LA NORMA AWWA C200, MANUAL M11 DE LA AWWA Y NORMA NP - 032 DE LA EAAB, A PARTIR DE LÁMINA ASTMA 36 DE ESPESOR 6MM. L= 6,00M. PRESIÓN DE TRABAJO = 350 PSI. | ML | 531 | 11045057 | 5864925267 |  | 0 | 0 | ERROR
3729 N | 11,1153-N |  |  | CONCRETO 1500 PSI GRAVA COMÚN PARA SOLADOS (PREMEZCLADO. INCLUYE SUMINISTRO Y COLOCACIÓN) | M3 | 72 | 508485 | 36610920 |  | 0 | 0 | ERROR
7349 N | 11,1154-N |  |  | CONCRETO 4000 PSI (21 MPA) GRAVA COMÚN PARA CÁMARA (PREMEZCLADO. INCLUYE SUMINISTRO, FORMALETEO, COLOCACIÓN Y CURADO. NO INCLUYE REFUERZO). | M3 | 220 | 710151 | 156233220 |  | 0 | 0 | ERROR
7437 N | 11,1155-N |  |  | CONCRETO 6000 PSI GRAVA COMÚN PARA TAPAS CÁMARA (PREMEZCLADO. INCLUYE SUMINISTRO, FORMALETEO Y COLOCACIÓN. NO INCLUYE REFUERZO). | M3 | 25 | 833878 | 20846950 |  | 0 | 0 | ERROR
7439 N | 11,1157-N |  |  | TAPA CIRCULAR DE SEGURIDAD PARA TRÁFICO PESADO D= 0.60M. SUMINISTRO E INSTALACIÓN | UN | 10 | 464695 | 4646950 |  | 0 | 0 | ERROR
5996 N | 11,1158-N |  |  | SELLO PVC FLEXIBLE PARA SELLOS DE JUNTAS SOMETIDAS A PRESIÓN HIDRÁULICA, ANCHO = 15CM. SUMINISTRO Y COLOCACIÓN | ML | 64 | 41647 | 2665408 |  | 0 | 0 | ERROR
7283 N | 11,1159-N |  |  | APOYO ELASTOMÉRICO EN NEOPRENO REFORZADO DUREZA 60 PARA APOYO SUPERESTRUCTURA. (SUMINISTRO E INSTALACIÓN). | dm3 | 64 | 85637 | 5480768 |  | 0 | 0 | ERROR
8044 N | 11,1175-N |  |  | CODO EN ACERO F 18" ENTRE 5° Y 22½° JUNTA ESPIGO / CAMPANA CON EMPAQUE DE CAUCHO, CON REVESTIMIENTO INTERIOR Y RECUBRIMIENTO EXTERIOR EN MORTERO DE CEMENTO. L=0,4 X 0,4M. PRESIÓN DE TRABAJO HASTA = 250 PSI . (INCLUYE SUMINISTRO E INSTALACIÓN). | UN | 1 | 3553609 | 3553609 |  | 0 | 0 | ERROR
8045 N | 11,1176-N |  |  | CODO EN ACERO F 18" ENTRE 22½° Y 45° JUNTA ESPIGO / CAMPANA CON EMPAQUE DE CAUCHO, CON REVESTIMIENTO INTERIOR Y RECUBRIMIENTO EXTERIOR EN MORTERO DE CEMENTO. L=0,60 X 0,60M. PRESIÓN DE TRABAJO HASTA = 250 PSI. (INCLUYE SUMINISTRO E INSTALACIÓN). | UN | 1 | 4526585 | 4526585 |  | 0 | 0 | ERROR
9813 N | 11,1192-N |  |  | CONSTRUCCIÓN INTERSECCIÓN A DESNIVEL PUENTE ARANDA Y DEMÁS OBRAS COMPLEMENTARIAS TRONCAL CALLE 13 - Tablero de 42 circuitos autosoportado en lámina cold rolled IP44 A 208/120 VC.A. barraje trifásico de 225 A, 5 hilos, 3F+N+T, ( suministro e instalación) | UN | 1 | 527294 | 527294 |  | 0 | 0 | ERROR
9658 N | 11,1206-N |  |  | CONSTRUCCIÓN DE LA INTERSECCIÓN A DESNIVEL DE PUENTE ARANDA - TEE EN ACERO Ø 16" x 12" CON EXTREMOS ESPIGO/CAMPANA Y BRIDA EN LA DERIVACIÓN (A). SUMINISTRO E INSTALACIÓN | UN | 1 | 3939688 | 3939688 |  | 0 | 0 | ERROR
9615 N | 11,1212-N |  |  | CONSTRUCCIÓN DE LA INTERSECCIÓN A DESNIVEL DE PUENTE ARANDA - VÁLVULA TIPO MARIPOSA DE Ø 6" CLASE 150 CON EXTREMOS BRIDADOS (Suministro e Instalación) | UN | 1 | 597175 | 597175 |  | 0 | 0 | ERROR
9888 N | 11,1214-N |  |  | CONSTRUCCIÓN INTERSECCIÓN A DESNIVEL PUENTE ARANDA Y DEMÁS OBRAS COMPLEMENTARIAS TRONCAL CALLE 13 - VÁLVULA TIPO MARIPOSA DE Ø 16" CLASE 150 CON EXTREMOS BRIDADOS (Suministro e Instalación) | UN | 1 | 14238564 | 14238564 |  | 0 | 0 | ERROR
7487 N | 11,1222-N |  |  | VÁLVULA DE COMPUERTA DE Ø 4" (A) CON SELLO EN BRONCE. (SUMINISTRO E INSTALACIÓN) | UN | 1 | 2058072 | 2058072 |  | 0 | 0 | ERROR
7558 N | 11,1225-N |  |  | VÁLVULA VENTOSA HD COMBINADA TRIPLE ACCIÓN (TRIPLE EFECTO) D=3" EXTREMO BRIDA CLASE 150 (Suministro e instalacion) | UN | 1 | 1302048 | 1302048 |  | 0 | 0 | ERROR
7454 N | 11,1226-N |  |  | VÁLVULA DE GLOBO DE 4" (A). SUMINISTRO E INSTALACIÓN | UN | 1 | 2443607 | 2443607 |  | 0 | 0 | ERROR
4809 N | 11,1228-N |  |  | TUBERIA DE ACERO AL CARBON SIN COSTURA SCH40 D=6". SUMINISTRO E INSTALACION. | ML | 1 | 278955 | 278955 |  | 0 | 0 | ERROR
8425 N | 11,1229-N |  |  | BRIDA FLANGE SLIP ON D=6" ACERO SOLDABLE RF 150 LB ANSI B16.5 (SUMINISTRO E INSTALACIÓN) | UN | 1 | 137768 | 137768 |  | 0 | 0 | ERROR
9643 N | 11,123-N |  |  | CONSTRUCCIÓN DE LA INTERSECCIÓN A DESNIVEL DE PUENTE ARANDA -NIPLE EN ACERO Ø=18" EXTREMOS ESPIGO/CAMPANA, REVESTIMIENTO INTERIOR Y RECUBRIMIENTO EXTERIOR EN MORTERO DE CEMENTO, CON SALIDA BRIDADA SEGÚN ANSI B16.5 PARA VENTOSA 3". PRESIÓN DE DISEÑO 150 PSI. (Suministro e instalación) | UN | 1 | 3032872 | 3032872 |  | 0 | 0 | ERROR
9659 N | 11,1231-N |  |  | CONSTRUCCIÓN DE LA INTERSECCIÓN A DESNIVEL DE PUENTE ARANDA - VÁLVULA DE CHEQUE 4" (A) (150PSI) (Suministro e instalación) | UN | 1 | 1260503 | 1260503 |  | 0 | 0 | ERROR
7493 N | 11,1232-N |  |  | CODO EN ACERO Ø=4" (INCLUYE SUMINISTRO E INSTALACIÓN) | UN | 1 | 157093 | 157093 |  | 0 | 0 | ERROR
7357 N | 11,1234-N |  |  | NIPLE 4" ACERO CARBON BRIDA/BRIDA L= 250MM. (A) SUMINISTRO E INSTALACIÓN | UN | 2 | 490854 | 981708 |  | 0 | 0 | ERROR
8023 N | 11,1235-N |  |  | NIPLE HD Ø4" BRIDA B16.5 X LISO LONG. 1274 MM. CON PASAMURO Z=824MM(INCLUYE SUMINISTRO E INSTALACIÓN) | UN | 3 | 1146817 | 3440451 |  | 0 | 0 | ERROR
7455 N | 11,1241-N |  |  | VÁLVULA DE MARIPOSA Ø 12"A BRIDA - BRIDA (A) (150 PSI). SUMINISTRO E INSTALACIÓN | UN | 1 | 12808112 | 12808112 |  | 0 | 0 | ERROR
8418 N | 11,1242-N |  |  | VÁLVULA TIPO MARIPOSA DE Ø 18" CLASE 150 CON EXTREMOS BRIDADOS (SUMINISTRO E INSTALACIÓN) | UN | 1 | 21736368 | 21736368 |  | 0 | 0 | ERROR
9841 N | 11,1245-N |  |  | CONSTRUCCIÓN INTERSECCIÓN A DESNIVEL PUENTE ARANDA Y DEMÁS OBRAS COMPLEMENTARIAS TRONCAL CALLE 13 - TAPÓN HEMBRA HA ROSCA NPT Ø2". (Incluye suministro e instalación) | UN | 1 | 12106 | 12106 |  | 0 | 0 | ERROR
9856 N | 11,1248-N |  |  | CONSTRUCCIÓN INTERSECCIÓN A DESNIVEL PUENTE ARANDA Y DEMÁS OBRAS COMPLEMENTARIAS TRONCAL CALLE 13 - NIPLE EN ACERO Ø=36" EXTREMOS BRIDA/CAMPANA, REVESTIMIENTO INTERIOR Y RECUBRIMIENTO EXTERIOR EN MORTERO DE CEMENTO, CON SALIDA TANGENCIAL PARA PURGA 8" L= 2500mm. SUMINISTRO E INSTALACIÓN. PRESIÓN DE TRABAJO 350 PSI. | UN | 1 | 40964682 | 40964682 |  | 0 | 0 | ERROR
9812 N | 11,1249-N |  |  | CONSTRUCCIÓN INTERSECCIÓN A DESNIVEL PUENTE ARANDA Y DEMÁS OBRAS COMPLEMENTARIAS TRONCAL CALLE 13 -VÁLVULA DE CHEQUE Ø 8", 300#, EXTREMOS BRIDADOS ANSI/ASME B16.5 (SUMINISTRO E INSTALACIÓN) | UN | 1 | 3083425 | 3083425 |  | 0 | 0 | ERROR
7514 N | 11,125-N |  |  | TAPA VALVULA TIPO CHOROTE TRAFICO PESADO (INCLUYE SUMINISTRO E INSTALACIÓN) | UN | 2 | 606430 | 1212860 |  | 0 | 0 | ERROR
9596 N | 11,1253-N |  |  | CONSTRUCCIÓN DE LA INTERSECCIÓN A DESNIVEL DE PUENTE ARANDA -NIPLE EN ACERO Ø=18" EXTREMOS BRIDA/CAMPANA, REVESTIMIENTO INTERIOR Y RECUBRIMIENTO EXTERIOR EN MORTERO DE CEMENTO, CON SALIDA TANGENCIAL PARA PURGA 4" L= 2500mm. SUMINISTRO E INSTALACIÓN. PRESIÓN DE TRABAJO 150 PSI. | UN | 1 | 7260433 | 7260433 |  | 0 | 0 | ERROR
7347 N | 11,1254-N |  |  | NIPLE 16" ACERO CARBON EXTREMOS BRIDA/CAMPANA CON SALIDA TANGENCIAL PARA PURGA 4" L= 2500MM. SUMINISTRO E INSTALACIÓN | UN | 1 | 3480651 | 3480651 |  | 0 | 0 | ERROR
9873 N | 11,1255-N |  |  | CONSTRUCCIÓN INTERSECCIÓN A DESNIVEL PUENTE ARANDA Y DEMÁS OBRAS COMPLEMENTARIAS TRONCAL CALLE 13 -NIPLE EN ACERO Ø=16" EXTREMOS ESPIGO/CAMPANA, REVESTIMIENTO INTERIOR Y RECUBRIMIENTO EXTERIOR EN MORTERO DE CEMENTO, CON SALIDA BRIDADA SEGÚN ANSI B16.5 PARA VENTOSA 3". PRESIÓN DE DISEÑO 150 PSI. (Suministro e instalación) | UN | 1 | 3182821 | 3182821 |  | 0 | 0 | ERROR
7482 N | 11,1257-N |  |  | UNIÓN JUNTA DE DESMONTAJE Ø 16 (A) (SUMINISTRO E INSTALACIÓN) | UN | 1 | 5305853 | 5305853 |  | 0 | 0 | ERROR
7495 N | 11,1258-N |  |  | CODO EN ACERO D=16" ENTRE 45° Y 67.5° JUNTA ESPIGO-CAMPANA CON EMPAQUE CAUCHO. REVESTIMIENTO INTERIOR Y EXTERIOR EN MORTERO DE CEMENTO. L=0.85X0.85M PRESIÓN TRABAJO 150 PSI | UN | 1 | 5108125 | 5108125 |  | 0 | 0 | ERROR
9825 N | 11,1259-N |  |  | CONSTRUCCIÓN INTERSECCIÓN A DESNIVEL PUENTE ARANDA Y DEMÁS OBRAS COMPLEMENTARIAS TRONCAL CALLE 13 - CODO EN ACERO D=16" ENTRE 5° Y 22 1/2° L=0.35MX0.35M, CON REVESTIMIENTO INTERIOR Y EXTERIOR EN MORTERO DE CEMENTO. INCLUYE UNIONES (ESPIGO CAMPANA), EMPAQUES DE CAUCHO, NO INCLUYE MATERIALES PARA ANCLAJE. SUMINISTRO E INSTALACIÓN. | UN | 2 | 2581428 | 5162856 |  | 0 | 0 | ERROR
9752 N | 11,126-N |  |  | CONSTRUCCIÓN INTERSECCIÓN A DESNIVEL PUENTE ARANDA Y DEMÁS OBRAS COMPLEMENTARIAS TRONCAL CALLE 13 - CODO EN ACERO D=16" ENTRE 22 ½° Y 45° CCP JUNTA ESPIGO-CAMPANA CON EMPAQUE DE CAUCHO, CON REVEST.INT. Y RECUBR. EXT. EN MORTERO DE CEMENTO. L=0.60X0.60M. PRESION DE TRABAJO 150PSI. SUMINISTRO E INSTALACIÓN | UN | 1 | 3306955 | 3306955 |  | 0 | 0 | ERROR
7566 N | 11,1261-N |  |  | VÁLVULA COMPUERTA ELÁSTICA EXTREMOS BRIDADOS D=3" 150 PSI (SUMINISTRO E INSTALACIÓN) | UN | 1 | 1144232 | 1144232 |  | 0 | 0 | ERROR
9860 N | 11,1265-N |  |  | CONSTRUCCIÓN INTERSECCIÓN A DESNIVEL PUENTE ARANDA Y DEMÁS OBRAS COMPLEMENTARIAS TRONCAL CALLE 13 - NIPLE EN ACERO Ø=36" EXTREMOS ESPIGO/BRIDA, REVEST.INTERIOR Y RECUBR EXT. EN MORTERO CEMENTO, L=2000mm CON SALIDA PARA VENTOSA Ø4" Y BY-PASS Ø4". PRESIÓN DE TRABAJO 350 PSI. SUMINISTRO E INSTALACIÓN | UN | 2 | 45105350 | 90210700 |  | 0 | 0 | ERROR
9805 N | 11,1266-N |  |  | CONSTRUCCIÓN INTERSECCIÓN A DESNIVEL PUENTE ARANDA Y DEMÁS OBRAS COMPLEMENTARIAS TRONCAL CALLE 13 - VÁLVULA TIPO MARIPOSA DE Ø 36", ASTM A536, CL 300 #, CON EXTREMOS BRIDADOS ANSI/ASME B16.47 (Suministro e instalación) | UN | 1 | 67394785 | 67394785 |  | 0 | 0 | ERROR
9874 N | 11,1267-N |  |  | CONSTRUCCIÓN INTERSECCIÓN A DESNIVEL PUENTE ARANDA Y DEMÁS OBRAS COMPLEMENTARIAS TRONCAL CALLE 13 - UNIÓN DE DESMONTAJE RÍGIDA D=36" CLASE 300 (Suministro e instalación) | UN | 1 | 59910976 | 59910976 |  | 0 | 0 | ERROR
9853 N | 11,1268-N |  |  | CONSTRUCCIÓN INTERSECCIÓN A DESNIVEL PUENTE ARANDA Y DEMÁS OBRAS COMPLEMENTARIAS TRONCAL CALLE 13 - VÁLVULA DE COMPUERTA VNA HD Ø4" BRIDA B.16.5 CL300 SELLO DE BRONCE DE MANIOBRA. (Incluye suministro e instalación) | UN | 2 | 1001725 | 2003450 |  | 0 | 0 | ERROR
9767 N | 11,1269-N |  |  | CONSTRUCCIÓN INTERSECCIÓN A DESNIVEL PUENTE ARANDA Y DEMÁS OBRAS COMPLEMENTARIAS TRONCAL CALLE 13 - VÁLVULA DE COMPUERTA VÁSTAGO ASCENDENTE DE Ø 4" CLASE 300 CON EXTREMOS BRIDADOS (Suministro e instalación) | UN | 2 | 1249317 | 2498634 |  | 0 | 0 | ERROR
9866 N | 11,127-N |  |  | CONSTRUCCIÓN INTERSECCIÓN A DESNIVEL PUENTE ARANDA Y DEMÁS OBRAS COMPLEMENTARIAS TRONCAL CALLE 13 -BRIDA SLIP ON RF D=8" CLASE 300, ANSI B16.5 (suministro e instalación, no incluye equipo de soldadura) | UN | 1 | 312972 | 312972 |  | 0 | 0 | ERROR
9810 N | 11,1271-N |  |  | CONSTRUCCIÓN INTERSECCIÓN A DESNIVEL PUENTE ARANDA Y DEMÁS OBRAS COMPLEMENTARIAS TRONCAL CALLE 13 - Válvula ventosa HD de doble efecto D=4" Clase 300 extremos bridados ANSI B16.5 (Suministro e instalación) | UN | 1 | 3098873 | 3098873 |  | 0 | 0 | ERROR
9811 N | 11,1272-N |  |  | CONSTRUCCIÓN INTERSECCIÓN A DESNIVEL PUENTE ARANDA Y DEMÁS OBRAS COMPLEMENTARIAS TRONCAL CALLE 13 - BRIDA SLIP ON D=4" CLASE 300, ANSI/ASME B16.5 (SUMINISTRO E INSTALACIÓN) | UN | 3 | 307840 | 923520 |  | 0 | 0 | ERROR
9859 N | 11,1278-N |  |  | CONSTRUCCIÓN INTERSECCIÓN A DESNIVEL PUENTE ARANDA Y DEMÁS OBRAS COMPLEMENTARIAS TRONCAL CALLE 13 - NIPLE EN ACERO Ø=30" EXTREMOS ESPIGO/BRIDA, REVEST.INTERIOR Y RECUBR EXT. EN MORTERO CEMENTO, L=2000mm CON SALIDA PARA VENTOSA Ø4" Y BY-PASS Ø4". SUMINISTRO E INSTALACIÓN | UN | 1 | 9942457 | 9942457 |  | 0 | 0 | ERROR
9837 N | 11,1281-N |  |  | CONSTRUCCIÓN INTERSECCIÓN A DESNIVEL PUENTE ARANDA Y DEMÁS OBRAS COMPLEMENTARIAS TRONCAL CALLE 13 - PIEZA ESPECIAL CCP Ø18" CL 250 TIPO NIPLE BRIDA-LISO LONGITUD=1460mm, CON (1) RUANA PASAMURO Ø18" HA e=1" SOLDADA A DISTANCIA z=0.80m CON (1) SALIDA VERTICAL SOBRE LOMO DE Ø2" LISO BRIDA B.16.5 SOLDADA A 0.25m DE LA CARA DE LA BRIDA Ø18". (Incluye suministro e instalación). | UN | 1 | 14462681 | 14462681 |  | 0 | 0 | ERROR
9834 N | 11,1283-N |  |  | CONSTRUCCIÓN INTERSECCIÓN A DESNIVEL PUENTE ARANDA Y DEMÁS OBRAS COMPLEMENTARIAS TRONCAL CALLE 13 - CODO D=30" ENTRE 5° y 22.5° WSP ACERO AL CARBONO NORMA AWWA C200 350 PSI, CON RECUBRIMIENTO SEGÚN NORMA AWWA C205, EXTREMOS ESPIGO/CAMPANA. (Suminisro e instalación) | UN | 1 | 7293183 | 7293183 |  | 0 | 0 | ERROR
9840 N | 11,1284-N |  |  | CONSTRUCCIÓN INTERSECCIÓN A DESNIVEL PUENTE ARANDA Y DEMÁS OBRAS COMPLEMENTARIAS TRONCAL CALLE 13 - CODO 36" WSP ENTRE 5° Y 22.5° WSP ACERO CARBON NORMA AWWA C200 350 PSI, CON RECUBRIMIENTO SEGÚN NORMA AWWA C205, EXTREMO ESPIGO, CAMPANA. (Incluye suministro e instalación) | UN | 2 | 8582653 | 17165306 |  | 0 | 0 | ERROR
9843 N | 11,1285-N |  |  | CONSTRUCCIÓN INTERSECCIÓN A DESNIVEL PUENTE ARANDA Y DEMÁS OBRAS COMPLEMENTARIAS TRONCAL CALLE 13 - CODO 36" WSP ENTRE 22.5° Y 45° WSP ACERO CARBON NORMA AWWA C200 350 PSI, CON RECUBRIMIENTO SEGÚN NORMA AWWA C205, EXTREMO ESPIGO, CAMPANA. (Incluye suministro e instalación) | UN | 2 | 13800181 | 27600362 |  | 0 | 0 | ERROR
9833 N | 11,1286-N |  |  | CONSTRUCCIÓN INTERSECCIÓN A DESNIVEL PUENTE ARANDA Y DEMÁS OBRAS COMPLEMENTARIAS TRONCAL CALLE 13 - JUNTA BISELADA 30" ENTRE 0° Y 5° WSP ACERO AL CARBONO NORMA AWWA C200 350 PSI, CON RECUBRIMIENTO SEGÚN NORMA AWWA C205, EXTREMOS ESPIGO/CAMPANA. (Suminisro e instalación) | UN | 4 | 462113 | 1848452 |  | 0 | 0 | ERROR
9862 N | 11,1287-N |  |  | CONSTRUCCIÓN INTERSECCIÓN A DESNIVEL PUENTE ARANDA Y DEMÁS OBRAS COMPLEMENTARIAS TRONCAL CALLE 13 - REDUCCIÓN EN ACERO D=36" A D=30" CON ESPIGO EN D=36" Y CAMPANA EN D=30", CON REVESTIMIENTO INTERIOR Y RECUBIRMIENTO EXTERIOR EN MORTERO DE CEMENTO. L=0,20M. PRESIÓN DE TRABAJO 350 PSI. | UN | 1 | 7837745 | 7837745 |  | 0 | 0 | ERROR
9653 N | 11,1293-N |  |  | CONSTRUCCIÓN DE LA INTERSECCIÓN A DESNIVEL DE PUENTE ARANDA -NIPLE EN ACERO Ø=30" EXTREMOS ESPIGO/CAMPANA, REVESTIMIENTO INTERIOR Y EXTERIOR EN MORTERO DE CEMENTO, CON SALIDA BRIDADA SEGÚN ANSI B16.5 PARA VENTOSA 6". PRESIÓN DE DISEÑO 350 PSI (Suministro e instalación) | UN | 1 | 5159172 | 5159172 |  | 0 | 0 | ERROR
9861 N | 11,1294-N |  |  | CONSTRUCCIÓN INTERSECCIÓN A DESNIVEL PUENTE ARANDA Y DEMÁS OBRAS COMPLEMENTARIAS TRONCAL CALLE 13 - Válvula ventosa HD de doble efecto D=6" Clase 300 extremos bridados ANSI B16.5 (Suministro e instalación) | UN | 1 | 18831572 | 18831572 |  | 0 | 0 | ERROR
9817 N | 11,1296-N |  |  | CONSTRUCCIÓN INTERSECCIÓN A DESNIVEL PUENTE ARANDA Y DEMÁS OBRAS COMPLEMENTARIAS TRONCAL CALLE 13 -JUNTA BISELADA 36" ENTRE 0° Y 5° WSP ACERO AL CARBONO NORMA AWWA C200, CON RECUBRIMIENTO INTERIOR Y EXTERIOR EN MORTERO DE CEMENTO, EXTREMOS ESPIGO/CAMPANA, PRESIÓN DE DISEÑO 350 PSI (Suministro e instalación) | UN | 4 | 421880 | 1687520 |  | 0 | 0 | ERROR
9815 N | 11,1297-N |  |  | CONSTRUCCIÓN INTERSECCIÓN A DESNIVEL PUENTE ARANDA Y DEMÁS OBRAS COMPLEMENTARIAS TRONCAL CALLE 13 - CODO 90° D=4" LR, ASTM A234, WPB D=4" CLASE 150 (Suministro e instalación) | UN | 1 | 624667 | 624667 |  | 0 | 0 | ERROR
4792 N | 11,1305-N |  |  | RELLENO EN RECEBO COMUN (SUMINISTRO E INSTALACIÓN EXTENDIDO MANUAL, HUMEDECIMIENTO Y COMPACTACIÓN TRANSPORTE A 28 KM). | M3 | 2485 | 97621 | 242588185 |  | 0 | 0 | ERROR
5891 N | 11,1306-N |  |  | EXCAVACION MECANICA PARA REDES PROFUNDIDAD MAYORES A 3.5M (INCLUYE CARGUE). | M3 | 1016 | 2999 | 3046984 |  | 0 | 0 | ERROR
REDES MENORES
5172 N | 11,2482-N |  |  | ACOMETIDA DOMICILIARIA DE 4" A 1/2". SUMINISTRO E INSTALACION. (INCLUYE TUBERIA PF, REPOSICIÓN DE CAJILLA EN POLIPROPILENO PARA MEDIDOR, REGISTROS Y ACCESORIOS, LONGITUD PROMEDIO = 6.5MT). | UN | 6 | 429022 | 2574132 |  | 0 | 0 | ERROR
5173 N | 11,2492-N |  |  | ACOMETIDA DOMICILIARIA DE 6" A 1/2". SUMINISTRO E INSTALACION. (INCLUYE TUBERIA PF REPOSICIÓN DE CAJILLA EN POLIPROPILENO PARA MEDIDOR, REGISTROS Y ACCESORIOS. LONGITUD PROMEDIO=6.5 MT). | UN | 4 | 433065 | 1732260 |  | 0 | 0 | ERROR
SUBTOTAL | [7 empty] | 41447975873 |  |  | 0 | ERROR
| 12 |  |  | REDES DE GAS EXTERNAS
TURNO DIURNO
RED DE GAS A CARGO DEL IDU
3009 | 12.001 |  |  | EXCAVACION MANUAL PARA REDES PROFUNDIDAD 0M - 2M (INCLUYE CARGUE) | M3 | 3143 | 38502 | 121011786 |  | 0 | 0 | ERROR
4489 | 12.002 |  |  | SUBBASE GRANULAR CLASE B (SBG_B) (SUMINISTRO, EXTENDIDO MANUAL, HUMEDECIMIENTO Y COMPACTACIÓN) | M3 | 2940 | 160980 | 473281200 |  | 0 | 0 | ERROR
3024 | 12.003 |  |  | RELLENO PARA REDES EN ARENA DE PEÑA (SUMINISTRO, EXTENDIDO, HUMEDECIMIENTO Y COMPACTACIÓN) | M3 | 203 | 131659 | 26726777 |  | 0 | 0 | ERROR
3017 | 12.004 |  |  | TRANSPORTE Y DISPOSICIÓN FINAL DE ESCOMBROS EN SITIO AUTORIZADO (DISTANCIA DE TRANSPORTE 21 KM). A DISTANCIA MAYOR DEL ACARREO LIBRE (90 M) EN SITIO AUTORIZADO POR LA ENTIDAD AMBIENTAL COMPETENTE. | M3 | 4085 | 42150 | 172182750 |  | 0 | 0 | ERROR
TURNO NOCTURNO
RED DE GAS A CARGO DEL IDU
3009 N | 12,001-N |  |  | EXCAVACION MANUAL PARA REDES PROFUNDIDAD 0M - 2M (INCLUYE CARGUE) | M3 | 1048 | 51554 | 54028592 |  | 0 | 0 | ERROR
4489 N | 12,002-N |  |  | SUBBASE GRANULAR CLASE B (SBG_B) (SUMINISTRO, EXTENDIDO MANUAL, HUMEDECIMIENTO Y COMPACTACIÓN) | M3 | 980 | 167646 | 164293080 |  | 0 | 0 | ERROR
3024 N | 12,003-N |  |  | RELLENO PARA REDES EN ARENA DE PEÑA (SUMINISTRO, EXTENDIDO, HUMEDECIMIENTO Y COMPACTACIÓN) | M3 | 68 | 138325 | 9406100 |  | 0 | 0 | ERROR
3017 N | 12,004-N |  |  | TRANSPORTE Y DISPOSICIÓN FINAL DE ESCOMBROS EN SITIO AUTORIZADO (DISTANCIA DE TRANSPORTE 21 KM). A DISTANCIA MAYOR DEL ACARREO LIBRE (90 M) EN SITIO AUTORIZADO POR LA ENTIDAD AMBIENTAL COMPETENTE. | M3 | 1362 | 42150 | 57408300 |  | 0 | 0 | ERROR
Subtotal | [7 empty] | 1078338585 |  |  | 0 | ERROR
| 13 |  |  | OBRAS ESPECIALES
TURNO DIURNO
SUBESTRUCTURAS
8411 | 13.101 |  |  | PILOTE D=60 CM CON CONCRETO TREMIE DE 4000 PSI. (INCL. EXCAVACIÓN, CARGUE, MOVILIZACIÓN, MONTAJE Y DESMONTAJE EQUIPO Y CONCRETO). | ML | 174 | 594933 | 103518342 |  | 0 | 0 | ERROR
8200 | 13.102 |  |  | PILOTE D=80 CM CON CONCRETO TREMIE DE 4000 PSI. (INCL. EXCAVACIÓN, CARGUE, MOVILIZACIÓN, MONTAJE Y DESMONTAJE EQUIPO Y CONCRETO) | ML | 4427 | 964018 | 4267707686 |  | 0 | 0 | ERROR
5055 | 13.103 |  |  | DESCABECE DE PILOTES (INCLUYE TRANSPORTE Y DISPOSICIÓN FINAL DE ESCOMBROS EN SITIO AUTORIZADO A 21 KM. | M3 | 46 | 198155 | 9115130 |  | 0 | 0 | ERROR
3729 | 13.104 |  |  | CONCRETO 1500 PSI GRAVA COMÚN PARA SOLADOS (PREMEZCLADO. INCLUYE SUMINISTRO Y COLOCACIÓN) | M3 | 104 | 493025 | 51274600 |  | 0 | 0 | ERROR
6665 | 13.105 |  |  | VIGA CABEZAL SOBRE PILOTES Y/O COLUMNAS EN CONCRETO PREMEZCLADO DE 4000 PSI (28Mpa) (Incluye suministro, Formaleteo metalico, bombeo, colocacion y curado. No incluye Refuerzo) | M3 | 77 | 757348 | 58315796 |  | 0 | 0 | ERROR
9667 | 13.106 |  |  | CONSTRUCCIÓN DE LA INTERSECCIÓN A DESNIVEL DE PUENTE ARANDA - CONCRETO 4000 PSI GRAVA COMÚN PARA DADOS DE COLUMNAS (Premezclado. Incluye Sumin, Formaleteo, bombeo, Colocación y curado. No incl. Refuerzo). | M3 | 386 | 648164 | 250191304 |  | 0 | 0 | ERROR
9670 | 13.107 |  |  | CONSTRUCCIÓN DE LA INTERSECCIÓN A DESNIVEL DE PUENTE ARANDA - CONCRETO 4000 PSI GRAVA COMÚN ( 28 MPA) PARA ESTRIBOS (Premezclado. Incluye Suministro, Formaleteo, Bombeo, Colocación y Curado. No incluye Refuerzo) | M3 | 58 | 720096 | 41765568 |  | 0 | 0 | ERROR
9669 | 13.108 |  |  | CONSTRUCCIÓN DE LA INTERSECCIÓN A DESNIVEL DE PUENTE ARANDA - CONCRETO 4000 PSI GRAVA COMÚN PARA COLUMNAS. (Premezclado. Incluye Suministro, Formaleteo y Colocación. No incl. Refuerzo, Curado) | M3 | 66 | 746345 | 49258770 |  | 0 | 0 | ERROR
5312 | 13.109 |  |  | CONCRETO 4000 PSI (280 KG/CM2) GRAVA COMUN PARA ALETAS Y ESPALDAR (INCLUYE FORMALETA. NO INCLUYE REFUERZO NI CURADO. INCLUYE SUMINISTRO Y COLOCACION). | M3 | 12 | 638431 | 7661172 |  | 0 | 0 | ERROR
9672 | 13.11 |  |  | CONSTRUCCIÓN DE LA INTERSECCIÓN A DESNIVEL DE PUENTE ARANDA - CONCRETO 3000 PSI (21 MPA) GRAVA COMÚN PARA LOSA DE APROXIMACIÓN (Premezclado. Incluye suministro, formaleteo, colocación y curado. No incluye refuerzo) | M3 | 80 | 784435 | 62754800 |  | 0 | 0 | ERROR
6008 | 13.111 |  |  | IMPERMEABILIZANTE PARA CONCRETO. SUMINISTRO Y APLICACIÓN | M2 | 252 | 2337 | 588924 |  | 0 | 0 | ERROR
SUPERESTRUCTURA
CONCRETOS Y ACEROS
4854 | 13.112 |  |  | CONCRETO GRAVA COMÚN 4000 PSI (280 KG/CM2) PARA ESTRIBOS Y SUPERESTRUCTURA, SUMINISTRO Y COLOCACIÓN. (INCLUYE FORMALETA. NO INCLUYE REFUERZO NI CURADO). | M3 | 317 | 638403 | 202373751 |  | 0 | 0 | ERROR
5428 | 13.113 |  |  | CONCRETO 4000 PSI GRAVA COMÚN PARA BOX CULVERT (PREMEZCLADO. INCLUYE SUMINISTRO, FORMALETEO Y COLOCACIÓN. NO INCL. REFUERZO, CURADO). | M3 | 518 | 872481 | 451945158 |  | 0 | 0 | ERROR
5422 | 13.114 |  |  | MURO DE CONTENCIÓN EN CONCRETO 4000 PSI PREMEZCLADO, GRAVA COMÚN. (Incluye suministro, formaleteo, bombeo, colocación y curado. No incl. Refuerzo). Para trabajos en altura mayor a 1.50m. | M3 | 665 | 884731 | 588346115 |  | 0 | 0 | ERROR
6866 | 13.115 |  |  | CINTA FLEXIBLE PARA SELLO DE JUNTAS A=15CM (SUMINISTRO E INSTALACIÓN). | ML | 163 | 41900 | 6829700 |  | 0 | 0 | ERROR
9673 | 13.116 |  |  | CONSTRUCCIÓN DE LA INTERSECCIÓN A DESNIVEL DE PUENTE ARANDA - IMPERMEABILIZACIÓN EN LAMINAS PARA TABLERO DE SUPERESTRUCTURA (Incluye Suministro e instalación) | M2 | 1278 | 2357 | 3012246 |  | 0 | 0 | ERROR
9718 | 13.117 |  |  | CONSTRUCCIÓN INTERSECCIÓN A DESNIVEL PUENTE ARANDA Y DEMÁS OBRAS COMPLEMENTARIAS TRONCAL CALLE 13 - JUNTA DE DILATACION ELASTOMÉRICA PARA DESPLAZAMIENTO MIN=+/- 115 MM A MAX =+/- 130 MM (INCLUYE SUMINISTRO, ACCESORIOS, MATERIALES E INSTALACIÓN). | ML | 8 | 5783186 | 46265488 |  | 0 | 0 | ERROR
9674 | 13.118 |  |  | CONSTRUCCIÓN DE LA INTERSECCIÓN A DESNIVEL DE PUENTE ARANDA - JUNTA DE DILATACION ELASTOMÉRICA PARA DESPLAZAMIENTO MIN=+/- 65 MM A MAX =+/- 80 MM (Incluye Suministro, accesorios, materiales e instalación). | ML | 11 | 1469143 | 16160573 |  | 0 | 0 | ERROR
6290 | 13.119 |  |  | SUMINISTRO DE CONECTORES DE CORTANTES O PLATINAS EN ACERO A-36. (INCLUYE MATERIAL, CORTE CON TORTUGA, TRANSPORTES REQUERIDOS DESDE ALMACÉN A TALLER Y A OBRA) | KG | 13103 | 26051 | 341346253 |  | 0 | 0 | ERROR
APOYOS Y JUNTAS DE EXPANSIÓN
7283 | 13.12 |  |  | APOYO ELASTOMÉRICO EN NEOPRENO REFORZADO DUREZA 60 PARA APOYO SUPERESTRUCTURA. (SUMINISTRO E INSTALACIÓN). | dm3 | 182 | 85427 | 15547714 |  | 0 | 0 | ERROR
OBRAS COMPLEMENTARIAS
CONCRETOS Y ACEROS
6008 | 13.121 |  |  | IMPERMEABILIZANTE PARA CONCRETO. SUMINISTRO Y APLICACIÓN | M2 | 119 | 2337 | 278103 |  | 0 | 0 | ERROR
6204 | 13.122 |  |  | SELLO DE JUNTAS CON ICOPOR Y SIKAFLEX 1A SELLADO DE JUNTAS (300CC) (INCLUYE SUMINISTRO E INSTALACIÓN) | ML | 53 | 24555 | 1301415 |  | 0 | 0 | ERROR
9682 | 13.123 |  |  | CONSTRUCCIÓN DE LA INTERSECCIÓN A DESNIVEL DE PUENTE ARANDA - MATERIAL GRANULAR DRENANTE (1 1/2") PARA LLENOS EN MUROS DE CONTENCION (Suministro, Extendido Manual, Compactación con vibrocompactador patecabra) | M3 | 14 | 224783 | 3146962 |  | 0 | 0 | ERROR
5055 | 13.124 |  |  | DESCABECE DE PILOTES (INCLUYE TRANSPORTE Y DISPOSICIÓN FINAL DE ESCOMBROS EN SITIO AUTORIZADO A 21 KM. | M3 | 2 | 198155 | 396310 |  | 0 | 0 | ERROR
9678 | 13.125 |  |  | CONSTRUCCIÓN DE LA INTERSECCIÓN A DESNIVEL DE PUENTE ARANDA - CONCRETO 4000 PSI GRAVA COMÚN PARA ESTRUCTURA DE APROXIMACIÓN (Colocación de concreto Premezclado con grava común. Incluye Suministro, Formaleta metálica, Bombeo, Curado. No incluye Refuerzo). | M3 | 369 | 633897 | 233907993 |  | 0 | 0 | ERROR
9681 | 13.126 |  |  | CONSTRUCCIÓN DE LA INTERSECCIÓN A DESNIVEL DE PUENTE ARANDA - PRUEBA DE CARGA ESTÁTICA PARA PUENTE VEHICULAR CON SUPERESTRUCTURA EN CONCRETO. (INCLUYE LOGISTICA, EQUIPOS Y PERSONAL PARA TOMA DE INFORMACION, PROCESAMIENTO DE LA MISMA Y ENTREGA DE INFORME FINAL) | UN | 1 | 32718981 | 32718981 |  | 0 | 0 | ERROR
PARAPETOS Y BARANDAS
9679 | 13.127 |  |  | CONSTRUCCIÓN DE LA INTERSECCIÓN A DESNIVEL DE PUENTE ARANDA - CONCRETO 3500 PSI (24 MPA) GRAVA COMÚN PARA BARRERA DE PROTECCIÓN. (Premezclado. Incluye Suministro, bombeo, Formaleteo, Colocación y Curado. No incl. Refuerzo) | M3 | 248 | 631217 | 156541816 |  | 0 | 0 | ERROR
ADECUACIÓN DE DESVÍOS
4506 | 13.228 |  |  | BACHEO EN PAVIMENTO FLEXIBLE E= 0.10M. (INCLUYE DEMOLICIÓN MANUAL Y CARGUE DE PAVIMENTO FLEXIBLE DE E=0.10M, TRANSPORTE Y DISPOSICIÓN FINAL DE ESCOMBROS, EXCAVACIÓN Y REPOSICIÓN BASE GRANULAR CLASE C (BG_C) E=0.25M, BASE ASFALTICA MD10) | M2 | 79 | 192945 | 15242655 |  | 0 | 0 | ERROR
4709 | 13.229 |  |  | PARCHEO EN PAVIMENTO FLEXIBLE E=0.10M CON MD12. (INCLUYE DEMOLICIÓN MANUAL Y CARGUE DE PAVIMENTO FLEXIBLE DE E=0.10M, TRANSPORTE Y DISPOSICIÓN FINAL DE ESCOMBROS, IMPRIMACIÓN, COLOCACIÓN Y COMPACTACIÓN BASE ASFÁLTICA MD20, IMPRIMA CLR-0) | M2 | 1521 | 125291 | 190567611 |  | 0 | 0 | ERROR
6313 | 13.23 |  |  | MEZCLA ASFÁLTICA DENSA EN CALIENTE MD12 CON CEMENTO ASFÁLTICO 60-70 (SUMINISTRO, EXTENDIDO, NIVELACIÓN Y COMPACTACIÓN MECANICA CON VIBROCOMPACTADOR Y COMPACTADOR DE LLANTAS) | M3 | 4125 | 905866 | 3736697250 |  | 0 | 0 | ERROR
4487 | 13.231 |  |  | BASE GRANULAR CLASE A (BG_A) (SUMINISTRO, EXTENDIDO MANUAL, HUMEDECIMIENTO Y COMPACTACIÓN) | M3 | 4112 | 179666 | 738786592 |  | 0 | 0 | ERROR
4556 | 13.232 |  |  | SUBBASE GRANULAR CLASE A (SBG_A) (SUMINISTRO, EXTENDIDO MANUAL, HUMEDECIMIENTO Y COMPACTACIÓN) | M3 | 6168 | 160980 | 992924640 |  | 0 | 0 | ERROR
3710 | 13.233 |  |  | EXCAVACIÓN MECÁNICA EN MATERIAL COMÚN (INCLUYE CARGUE) | M3 | 4112 | 5863 | 24108656 |  | 0 | 0 | ERROR
3017 | 13.234 |  |  | TRANSPORTE Y DISPOSICIÓN FINAL DE ESCOMBROS EN SITIO AUTORIZADO (DISTANCIA DE TRANSPORTE 21 KM). A DISTANCIA MAYOR DEL ACARREO LIBRE (90 M) EN SITIO AUTORIZADO POR LA ENTIDAD AMBIENTAL COMPETENTE. | M3 | 4112 | 42150 | 173320800 |  | 0 | 0 | ERROR
3010 | 13.235 |  |  | DEMOLICION PAVIMENTO ASFALTICO (INCLUYE CARGUE). NO INCLUYE TRANSPORTE Y DISPOSICIÓN FINAL DE SOBRANTES. | M3 | 1196 | 36935 | 44174260 |  | 0 | 0 | ERROR
7751 | 13.236 |  |  | FRESADO PAVIMENTO ASFÁLTICO (INCLUYE CARGUE) INCLUYE AGUA, PUNTAS. NO INCLUYE TRANSPORTE DE MAQUINARIA, TRANSPORTE DEL FRESADO NI DISPOSICIÓN FINAL). | M3 | 1875 | 111351 | 208783125 |  | 0 | 0 | ERROR
ARQUEOLOGÍA
9097 | 13.237 |  |  | Conteo cualitativo y cuantitativo de fitolitos en las muestras de suelo, interpretando y reconstruyendo el contexto arqueobótanico. Incluye informe. | UN | 2 | 2276835 | 4553670 |  | 0 | 0 | ERROR
9098 | 13.238 |  |  | Datación por Carbono 14 y extracción de colageno oseo. Incluye transporte aereo de muestra desde Bogota hasta Ciudad de Mexico. Incluye informe. | UN | 2 | 4923756 | 9847512 |  | 0 | 0 | ERROR
9099 | 13.239 |  |  | Elaboración, digitalización y descripción de sección delgada de fragmento ceramica. Incluye informe. | UN | 2 | 1336750 | 2673500 |  | 0 | 0 | ERROR
9101 | 13.24 |  |  | Analisis Bioantropologico de restos oseos humanos, cuarteta basica , informe y base de datos detallada. (Incluye limpieza, registro fotográfico e informe detallado). | UN | 2 | 1939704 | 3879408 |  | 0 | 0 | ERROR
TURNO NOCTURNO
SUBESTRUCTURAS
8411 N | 13,101-N |  |  | PILOTE D=60 CM CON CONCRETO TREMIE DE 4000 PSI. (INCL. EXCAVACIÓN, CARGUE, MOVILIZACIÓN, MONTAJE Y DESMONTAJE EQUIPO Y CONCRETO). | ML | 58 | 618940 | 35898520 |  | 0 | 0 | ERROR
8200 N | 13,102-N |  |  | PILOTE D=80 CM CON CONCRETO TREMIE DE 4000 PSI. (INCL. EXCAVACIÓN, CARGUE, MOVILIZACIÓN, MONTAJE Y DESMONTAJE EQUIPO Y CONCRETO) | ML | 1476 | 1032887 | 1524541212 |  | 0 | 0 | ERROR
5055 N | 13,103-N |  |  | DESCABECE DE PILOTES (INCLUYE TRANSPORTE Y DISPOSICIÓN FINAL DE ESCOMBROS EN SITIO AUTORIZADO A 21 KM. | M3 | 15 | 244704 | 3670560 |  | 0 | 0 | ERROR
3729 N | 13,104-N |  |  | CONCRETO 1500 PSI GRAVA COMÚN PARA SOLADOS (PREMEZCLADO. INCLUYE SUMINISTRO Y COLOCACIÓN) | M3 | 35 | 508485 | 17796975 |  | 0 | 0 | ERROR
6665 N | 13,105-N |  |  | VIGA CABEZAL SOBRE PILOTES Y/O COLUMNAS EN CONCRETO PREMEZCLADO DE 4000 PSI (28Mpa) (Incluye suministro, Formaleteo metalico, bombeo, colocacion y curado. No incluye Refuerzo) | M3 | 26 | 796903 | 20719478 |  | 0 | 0 | ERROR
9667 N | 13,106-N |  |  | CONSTRUCCIÓN DE LA INTERSECCIÓN A DESNIVEL DE PUENTE ARANDA - CONCRETO 4000 PSI GRAVA COMÚN PARA DADOS DE COLUMNAS (Premezclado. Incluye Sumin, Formaleteo, bombeo, Colocación y curado. No incl. Refuerzo). | M3 | 129 | 663985 | 85654065 |  | 0 | 0 | ERROR
9670 N | 13,107-N |  |  | CONSTRUCCIÓN DE LA INTERSECCIÓN A DESNIVEL DE PUENTE ARANDA - CONCRETO 4000 PSI GRAVA COMÚN ( 28 MPA) PARA ESTRIBOS (Premezclado. Incluye Suministro, Formaleteo, Bombeo, Colocación y Curado. No incluye Refuerzo) | M3 | 19 | 748196 | 14215724 |  | 0 | 0 | ERROR
9669 N | 13,108-N |  |  | CONSTRUCCIÓN DE LA INTERSECCIÓN A DESNIVEL DE PUENTE ARANDA - CONCRETO 4000 PSI GRAVA COMÚN PARA COLUMNAS. (Premezclado. Incluye Suministro, Formaleteo y Colocación. No incl. Refuerzo, Curado) | M3 | 22 | 765716 | 16845752 |  | 0 | 0 | ERROR
5312 N | 13,109-N |  |  | CONCRETO 4000 PSI (280 KG/CM2) GRAVA COMUN PARA ALETAS Y ESPALDAR (INCLUYE FORMALETA. NO INCLUYE REFUERZO NI CURADO. INCLUYE SUMINISTRO Y COLOCACION). | M3 | 4 | 657159 | 2628636 |  | 0 | 0 | ERROR
9672 N | 13,11-N |  |  | CONSTRUCCIÓN DE LA INTERSECCIÓN A DESNIVEL DE PUENTE ARANDA - CONCRETO 3000 PSI (21 MPA) GRAVA COMÚN PARA LOSA DE APROXIMACIÓN (Premezclado. Incluye suministro, formaleteo, colocación y curado. No incluye refuerzo) | M3 | 27 | 808169 | 21820563 |  | 0 | 0 | ERROR
6008 N | 13,111-N |  |  | IMPERMEABILIZANTE PARA CONCRETO. SUMINISTRO Y APLICACIÓN | M2 | 84 | 2905 | 244020 |  | 0 | 0 | ERROR
SUPERESTRUCTURA
CONCRETOS Y ACEROS
4854 N | 13,112-N |  |  | CONCRETO GRAVA COMÚN 4000 PSI (280 KG/CM2) PARA ESTRIBOS Y SUPERESTRUCTURA, SUMINISTRO Y COLOCACIÓN. (INCLUYE FORMALETA. NO INCLUYE REFUERZO NI CURADO). | M3 | 106 | 657131 | 69655886 |  | 0 | 0 | ERROR
5428 N | 13,113-N |  |  | CONCRETO 4000 PSI GRAVA COMÚN PARA BOX CULVERT (PREMEZCLADO. INCLUYE SUMINISTRO, FORMALETEO Y COLOCACIÓN. NO INCL. REFUERZO, CURADO). | M3 | 173 | 954754 | 165172442 |  | 0 | 0 | ERROR
5422 N | 13,114-N |  |  | MURO DE CONTENCIÓN EN CONCRETO 4000 PSI PREMEZCLADO, GRAVA COMÚN. (Incluye suministro, formaleteo, bombeo, colocación y curado. No incl. Refuerzo). Para trabajos en altura mayor a 1.50m. | M3 | 222 | 967004 | 214674888 |  | 0 | 0 | ERROR
6866 N | 13,115-N |  |  | CINTA FLEXIBLE PARA SELLO DE JUNTAS A=15CM (SUMINISTRO E INSTALACIÓN). | ML | 54 | 42610 | 2300940 |  | 0 | 0 | ERROR
9673 N | 13,116-N |  |  | CONSTRUCCIÓN DE LA INTERSECCIÓN A DESNIVEL DE PUENTE ARANDA - IMPERMEABILIZACIÓN EN LAMINAS PARA TABLERO DE SUPERESTRUCTURA (Incluye Suministro e instalación) | M2 | 426 | 2924 | 1245624 |  | 0 | 0 | ERROR
9718 N | 13,117-N |  |  | CONSTRUCCIÓN INTERSECCIÓN A DESNIVEL PUENTE ARANDA Y DEMÁS OBRAS COMPLEMENTARIAS TRONCAL CALLE 13 - JUNTA DE DILATACION ELASTOMÉRICA PARA DESPLAZAMIENTO MIN=+/- 115 MM A MAX =+/- 130 MM (INCLUYE SUMINISTRO, ACCESORIOS, MATERIALES E INSTALACIÓN). | ML | 3 | 5735611 | 17206833 |  | 0 | 0 | ERROR
9674 N | 13,118-N |  |  | CONSTRUCCIÓN DE LA INTERSECCIÓN A DESNIVEL DE PUENTE ARANDA - JUNTA DE DILATACION ELASTOMÉRICA PARA DESPLAZAMIENTO MIN=+/- 65 MM A MAX =+/- 80 MM (Incluye Suministro, accesorios, materiales e instalación). | ML | 4 | 1497518 | 5990072 |  | 0 | 0 | ERROR
6290 N | 13,119-N |  |  | SUMINISTRO DE CONECTORES DE CORTANTES O PLATINAS EN ACERO A-36. (INCLUYE MATERIAL, CORTE CON TORTUGA, TRANSPORTES REQUERIDOS DESDE ALMACÉN A TALLER Y A OBRA) | KG | 4368 | 27489 | 120071952 |  | 0 | 0 | ERROR
APOYOS Y JUNTAS DE EXPANSIÓN
7283 N | 13,12-N |  |  | APOYO ELASTOMÉRICO EN NEOPRENO REFORZADO DUREZA 60 PARA APOYO SUPERESTRUCTURA. (SUMINISTRO E INSTALACIÓN). | dm3 | 61 | 85637 | 5223857 |  | 0 | 0 | ERROR
OBRAS COMPLEMENTARIAS
CONCRETOS Y ACEROS
6008 N | 13,121-N |  |  | IMPERMEABILIZANTE PARA CONCRETO. SUMINISTRO Y APLICACIÓN | M2 | 40 | 2905 | 116200 |  | 0 | 0 | ERROR
6204 N | 13,122-N |  |  | SELLO DE JUNTAS CON ICOPOR Y SIKAFLEX 1A SELLADO DE JUNTAS (300CC) (INCLUYE SUMINISTRO E INSTALACIÓN) | ML | 18 | 26882 | 483876 |  | 0 | 0 | ERROR
9682 N | 13,123-N |  |  | CONSTRUCCIÓN DE LA INTERSECCIÓN A DESNIVEL DE PUENTE ARANDA - MATERIAL GRANULAR DRENANTE (1 1/2") PARA LLENOS EN MUROS DE CONTENCION (Suministro, Extendido Manual, Compactación con vibrocompactador patecabra) | M3 | 5 | 229045 | 1145225 |  | 0 | 0 | ERROR
5055 N | 13,124-N |  |  | DESCABECE DE PILOTES (INCLUYE TRANSPORTE Y DISPOSICIÓN FINAL DE ESCOMBROS EN SITIO AUTORIZADO A 21 KM. | M3 | 1 | 244704 | 244704 |  | 0 | 0 | ERROR
9678 N | 13,125-N |  |  | CONSTRUCCIÓN DE LA INTERSECCIÓN A DESNIVEL DE PUENTE ARANDA - CONCRETO 4000 PSI GRAVA COMÚN PARA ESTRUCTURA DE APROXIMACIÓN (Colocación de concreto Premezclado con grava común. Incluye Suministro, Formaleta metálica, Bombeo, Curado. No incluye Refuerzo). | M3 | 123 | 649719 | 79915437 |  | 0 | 0 | ERROR
PARAPETOS Y BARANDAS
9679 N | 13,127-N |  |  | CONSTRUCCIÓN DE LA INTERSECCIÓN A DESNIVEL DE PUENTE ARANDA - CONCRETO 3500 PSI (24 MPA) GRAVA COMÚN PARA BARRERA DE PROTECCIÓN. (Premezclado. Incluye Suministro, bombeo, Formaleteo, Colocación y Curado. No incl. Refuerzo) | M3 | 83 | 650588 | 53998804 |  | 0 | 0 | ERROR
ADECUACIÓN DE DESVÍOS
4506 N | 13,228-N |  |  | BACHEO EN PAVIMENTO FLEXIBLE E= 0.10M. (INCLUYE DEMOLICIÓN MANUAL Y CARGUE DE PAVIMENTO FLEXIBLE DE E=0.10M, TRANSPORTE Y DISPOSICIÓN FINAL DE ESCOMBROS, EXCAVACIÓN Y REPOSICIÓN BASE GRANULAR CLASE C (BG_C) E=0.25M, BASE ASFALTICA MD10) | M2 | 26 | 201717 | 5244642 |  | 0 | 0 | ERROR
4709 N | 13,229-N |  |  | PARCHEO EN PAVIMENTO FLEXIBLE E=0.10M CON MD12. (INCLUYE DEMOLICIÓN MANUAL Y CARGUE DE PAVIMENTO FLEXIBLE DE E=0.10M, TRANSPORTE Y DISPOSICIÓN FINAL DE ESCOMBROS, IMPRIMACIÓN, COLOCACIÓN Y COMPACTACIÓN BASE ASFÁLTICA MD20, IMPRIMA CLR-0) | M2 | 507 | 129108 | 65457756 |  | 0 | 0 | ERROR
6313 N | 13,23-N |  |  | MEZCLA ASFÁLTICA DENSA EN CALIENTE MD12 CON CEMENTO ASFÁLTICO 60-70 (SUMINISTRO, EXTENDIDO, NIVELACIÓN Y COMPACTACIÓN MECANICA CON VIBROCOMPACTADOR Y COMPACTADOR DE LLANTAS) | M3 | 1375 | 907310 | 1247551250 |  | 0 | 0 | ERROR
4487 N | 13,231-N |  |  | BASE GRANULAR CLASE A (BG_A) (SUMINISTRO, EXTENDIDO MANUAL, HUMEDECIMIENTO Y COMPACTACIÓN) | M3 | 1371 | 186332 | 255461172 |  | 0 | 0 | ERROR
4556 N | 13,232-N |  |  | SUBBASE GRANULAR CLASE A (SBG_A) (SUMINISTRO, EXTENDIDO MANUAL, HUMEDECIMIENTO Y COMPACTACIÓN) | M3 | 2056 | 167646 | 344680176 |  | 0 | 0 | ERROR
3710 N | 13,233-N |  |  | EXCAVACIÓN MECÁNICA EN MATERIAL COMÚN (INCLUYE CARGUE) | M3 | 1371 | 6041 | 8282211 |  | 0 | 0 | ERROR
3017 N | 13,234-N |  |  | TRANSPORTE Y DISPOSICIÓN FINAL DE ESCOMBROS EN SITIO AUTORIZADO (DISTANCIA DE TRANSPORTE 21 KM). A DISTANCIA MAYOR DEL ACARREO LIBRE (90 M) EN SITIO AUTORIZADO POR LA ENTIDAD AMBIENTAL COMPETENTE. | M3 | 1371 | 42150 | 57787650 |  | 0 | 0 | ERROR
3010 N | 13,235-N |  |  | DEMOLICION PAVIMENTO ASFALTICO (INCLUYE CARGUE). NO INCLUYE TRANSPORTE Y DISPOSICIÓN FINAL DE SOBRANTES. | M3 | 399 | 41937 | 16732863 |  | 0 | 0 | ERROR
7751 N | 13,236-N |  |  | FRESADO PAVIMENTO ASFÁLTICO (INCLUYE CARGUE) INCLUYE AGUA, PUNTAS. NO INCLUYE TRANSPORTE DE MAQUINARIA, TRANSPORTE DEL FRESADO NI DISPOSICIÓN FINAL). | M3 | 625 | 112180 | 70112500 |  | 0 | 0 | ERROR
ARQUEOLOGÍA
9097 N | 13,237-N |  |  | Conteo cualitativo y cuantitativo de fitolitos en las muestras de suelo, interpretando y reconstruyendo el contexto arqueobótanico. Incluye informe. | UN | 1 | 2276835 | 2276835 |  | 0 | 0 | ERROR
9098 N | 13,238-N |  |  | Datación por Carbono 14 y extracción de colageno oseo. Incluye transporte aereo de muestra desde Bogota hasta Ciudad de Mexico. Incluye informe. | UN | 1 | 4923756 | 4923756 |  | 0 | 0 | ERROR
9099 N | 13,239-N |  |  | Elaboración, digitalización y descripción de sección delgada de fragmento ceramica. Incluye informe. | UN | 1 | 1336750 | 1336750 |  | 0 | 0 | ERROR
9101 N | 13,24-N |  |  | Analisis Bioantropologico de restos oseos humanos, cuarteta basica , informe y base de datos detallada. (Incluye limpieza, registro fotográfico e informe detallado). | UN | 1 | 1939704 | 1939704 |  | 0 | 0 | ERROR
Subtotal | [7 empty] | 17711099859 |  |  | 0 | ERROR
VALOR PARA REMUNERACIÓN DE OBRAS DE CONSTRUCCIÓN (INCLUYE A.I.U) | [7 empty] | 333924275928 |  | 0 | 0 | ERROR
VALOR PARA REMUNERACIÓN PARA OBRAS DE REDES EXTERNAS, URBANISMO Y ARQUITECTURA, DEMARCACIÓN Y SEÑALIZACIÓN; Y SEMAFORIZACIÓN. (INCLUYE A.I.U) | [7 empty] | 122226689868 |  |  | 0 | ERROR
VALOR PARA REMUNERACIÓN DE LAS ACTIVIDADES DE ACERO A PRECIOS UNITARIOS (INCLUYE A.I.U) | [7 empty] | 14494589582 |  |  | 14494589582 | VALOR FIJO
VALOR PARA REMUNERACIÓN PARA OBRAS ESPECIALES (ESTRUCTURAS, ADEACUACIÓN DE DESVÍOS Y ARQUEOLOGÍA) (INCLUYE A.I.U) | [7 empty] | 17711099859 |  |  | 0 | ERROR
SUBTOTAL OBRAS (INCLUYE A.I.U) | [7 empty] | 488356655237 |  |  | 14494589582 | ERROR
COSTOS ESTIMADOS PARA ENSAYOS DE LABORATORIO EN LA FASE DE EJECUCIÓN ( INCLUYE FONDO CAMBIO DE VIGENCIA E IVA) | [7 empty] | 5090893968 |  |  | 5090893968 | VALOR FIJO
REEMBOLSO VALOR FONDO ESPECIAL PARA PAGO DE EVALUACIÓN, SEGUIMIENTO Y COMPENSACIONES A LA AUTORIDAD AMBIENTAL (INCLUYE FONDO POR CAMBIO DE VIGENCIA E IVA) | [7 empty] | 2940813417 |  |  | 2940813417 | VALOR FIJO
VALOR PARA REEMBOLSO DE COMPENSACIONES Y ENSAYOS DE LABORATORIO | [7 empty] | 8031707385 |  |  | 8031707385 | VALOR FIJO
VALOR OFICIAL DE LA REMUNERACIÓN AMBIENTAL PARA ETAPA DE PRECONSTRUCCIÓN | [7 empty] | 186895190 |  |  | 186895190 | VALOR FIJO
VALOR OFICIAL DE LA REMUNERACIÓN AMBIENTAL PARA ETAPA DE CONSTRUCCIÓN | [7 empty] | 12145773695 |  |  | 12145773695 | VALOR FIJO
VALOR REMUNERACIÓN AMBIENTAL Y SST PARA LAS ETAPAS DE PRECONSTRUCCIÓN Y CONSTRUCCIÓN | [7 empty] | 12332668885 |  |  | 12332668885 | VALOR FIJO
VALOR OFICIAL DE LA REMUNERACIÓN DE DIALOGO CIUDADANO Y COMUNICACIÓN ESTRATÉGICA PARA ETAPA DE PRECONSTRUCCIÓN | [7 empty] | 671704862 |  |  | 671704862 | VALOR FIJO
VALOR OFICIAL DE LA REMUNERACIÓN DE DIALOGO CIUDADANO Y COMUNICACIÓN ESTRATÉGICA PARA ETAPA DE CONSTRUCCIÓN | [7 empty] | 4548812412 |  |  | 4548812412 | VALOR FIJO
VALOR OFICIAL DE LA REMUNERACIÓN DE DIALOGO CIUDADANO Y COMUNICACIÓN ESTRATÉGICA PARA ETAPA DE CONSTRUCCIÓN | [7 empty] | 5220517274 |  |  | 5220517274 | VALOR FIJO
VALOR OFICIAL DE LA REMUNERACIÓN POR MANEJO DE TRÁFICO, SEÑALIZACIÓN Y DESVÍOS PARA ETAPA DE PRECONSTRUCCIÓN | [7 empty] | 142075711 |  |  | 142075711 | VALOR FIJO
VALOR OFICIAL DE LA REMUNERACIÓN POR MANEJO DE TRÁFICO, SEÑALIZACIÓN Y DESVÍOS PARA ETAPA DE PRECONSTRUCCIÓN | [7 empty] | 16899813339 |  |  | 16899813339 | VALOR FIJO
VALOR REMUNERACIÓN POR MANEJO DE TRÁFICO, SEÑALIZACIÓN Y DESVÍOS PARA LAS ETAPAS DE PRECONSTRUCCIÓN Y CONSTRUCCIÓN | [7 empty] | 17041889050 |  |  | 17041889050 | VALOR FIJO
VALOR PARA PAGO ASOCIADO AL FONDO DE COMPENSACIONES PARA AJUSTES POR CAMBIO DE VIGENCIA DEL ACERO | [7 empty] | 32980090785 |  |  | 32980090785 | VALOR FIJO
SUBTOTAL COSTOS ESTIMADOS DE OBRAS | [7 empty] | 563963528616 |  |  | 90101462961 | ERROR
VALOR PARA PAGOS ASOCIADOS AL FONDO DE COMPENSACIONES | [7 empty] | 90939183449 |  |  | 90939183449 | VALOR FIJO
VALOR TOTAL | [7 empty] | 654902712065 |  |  | 181040646410 | ERROR
[5 empty] | DESCRIPCION |  |  | PORCENTAJE | PORCENTAJE OFERTADO |  | PORCENTAJE | VERIFICACIÓN
[5 empty] | ADMINISTRACIÓN |  | A= | 15.29% |  |  | 0% | ERROR
[5 empty] | IMPREVISTO |  | I= | 1% |  |  | 0% | ERROR
[5 empty] | UTILIDAD |  | U= | 4.5% |  |  | 0% | ERROR
[5 empty] | TOTAL A.I.U |  | A.I.U.= | 20.79% | 0% |  | 0% | ERROR
NOTA 1 | Para el cálculo del presupuesto oficial, se formularon cantidades para cada uno de los ítems que conforman el mismo, aclarando que estas podrán aumentar, disminuir o suprimirse durante la ejecución del contrato, y esto no será objeto de futuras reclamaciones.
NOTA 2 | Se debe tener en cuenta que el PRECIO UNITARIO incluye el valor de A.I.U.
NOTA 3 | Cuando la fracción decimal del peso sea igual o superior a 5 se aproximara por exceso al número entero siguiente del peso y cuando la fracción decimal del peso sea inferior a 5 se aproximará por defecto al número entero del peso.
NOTA 4 | El A.I.U y su discriminación deben estar en porcentaje (%).
NOTA 5 | El reconocimiento económico de los requerimientos ambientales exigidos por las autoridades ambientales, y/o sociales que son de obligatorio cumplimiento, serán reconocidos a cargo de reembolso de gastos (afectados por un % de administracion).
NOTA 6 | Los siguientes valores:VALOR PARA REMUNERACIÓN DE LAS ACTIVIDADES DE ACERO A PRECIOS UNITARIOS (INCLUYE A.I.U) , VALOR PARA REEMBOLSO DE COMPENSACIONES Y ENSAYOS DE LABORATORIO , VALOR REMUNERACIÓN AMBIENTAL Y SST PARA LAS ETAPAS DE PRECONSTRUCCIÓN Y CONSTRUCCIÓN, VALOR REMUNERACIÓN DE LABORES DE DIALOGO CIUDADANO Y COMUNICACIÓN ESTRATÉGICA PARA LAS ETAPAS DE PRECONSTRUCCIÓN Y CONSTRUCCIÓN, VALOR REMUNERACIÓN POR MANEJO DE TRÁFICO, SEÑALIZACIÓN Y DESVÍOS PARA LAS ETAPAS DE PRECONSTRUCCIÓN Y CONSTRUCCIÓN, VALOR PARA PAGOS ASOCIADOS AL FONDO DE COMPENSACIONES, son valores fijos no ofertables.
NOTA 7 | Los ensayos necesarios para que el contratista realice el control de recibo de obra y materiales establecidos en la Norma Técnica, las pruebas y certificaciones necesarios para el recibo de las obras por parte de las empresas de servicios públicos, se incluyen en: COSTOS ESTIMADOS PARA ENSAYOS DE LABORATORIO EN LA FASE DE EJECUCIÓN ( INCLUYE FONDO CAMBIO DE VIGENCIA E IVA), del contrato, teniendo en cuenta lo dispuesto en los documentos del proceso.
NOTA 8 | El VALOR PARA PAGO ASOCIADO AL FONDO DE COMPENSACIONES PARA AJUSTES POR CAMBIO DE VIGENCIA DEL ACERO, es un valor fijo no ofertable. Para efectos del presente proceso el precio del INSUMO de acero es de junio del año 2022, en consecuencia el ' Io ' para el pago de ajustes por cambio de vigencia para estos item, sera el del mes de junio de 2022.
NOTA 9 | Los impuestos, tasas o contribuciones aplicables al tipo de contratación de ejecución de obra son los siguientes: Impuesto sobre la Renta. Contribución Especial (Impuesto de Guerra Ley 1738 DIC18-2014 prorroga 4 años) ICA (Acuerdo Distrital 780 de 2020) GMF (Ley 1739 23 dic 2014 modifica el Estatuto Tributario) Estampilla Unipedagógica (Dec 584 de 19 dic 2014)
NOTA 10 | Los impuestos, costos, etc, que son propias de la actividad de ejecución de obra civil son responsabilidad del contratista de acuerdo a las disposiciones vigentes. | [7 empty] | Firma del Proponente o de su Representante Legal

## INDICAR CÓDIGO DEL ITEM DE PAGO
Código | CCE-EICP-FM-14 | Versión | 2
[La entidad podrá utilizar este formato para la presentación de los análisis de precios unitarios del contratista en la oportunidad prevista en el numeral 8.1. del Documento Base]
[NOMBRE DE LA ENTIDAD]
VERSIÓN
[NÚMERO DEL PROCESO]
[8 empty] | PÁGINA | 1 | DE | 1
ANALISIS DE PRECIOS UNITARIOS
[8 empty] | FECHA | DD | MM | AA
ÍTEMS DE LA PROPUESTA ECONÓMICA |  |  |  |  | ÍTEMS NO PREVISTOS
DATOS ESPECÍFICOS
ÍTEM | DESCRIPCIÓN | [7 empty] | UNIDAD |  | CANTIDAD
I. EQUIPO
DESCRIPCIÓN |  |  |  | MARCA |  | TIPO |  | TARIFA/HORA | RENDIMIENTO |  | Vr. UNITARIO
SUBTOTAL $
II. MATERIALES
DESCRIPCIÓN | [6 empty] | UNIDAD | CANTIDAD | PRECIO UNIT. |  | Vr. UNITARIO
SUBTOTAL $ | [10 empty] | 0
III. TRANSPORTES
MATERIAL | [5 empty] | VOL. o PESO | DISTANCIA | M3 o Ton/Km | TARIFA |  | Vr. UNITARIO
SUBTOTAL $
IV. MANO DE OBRA
TRABAJADOR | [5 empty] | JORNAL | PRESTACIONES | JORNAL TOTAL | RENDIMIENTO |  | Vr. UNITARIO
SUBTOTAL $
TOTAL COSTO DIRECTO $
V. COSTOS INDIRECTOS
Descripción | [7 empty] | Porcentaje | Valor Total
ADMINISTRACION
IMPREVISTOS
UTILIDAD
SUBTOTAL $
Precio Unitario Total Aproximado al peso $
Firma
Nombre:
Representante Legal del Contratista o su Apoderado
Matricula No. :
OBSERVACIONES INTERVENTORÍA
APROBACIÓN POR INTERVENTORÍA
Nota 1: Cuando se trate de Análisis de precios unitarios correspondientes a ítems de la propuesta económica aprobada, el Interventor aprueba el desglose de los componentes manteniendo el mismo precio unitario de cada ítem, cumpliendo con las especificaciones de construcción vigentes para el proyecto.
Nota 2: Cuando se trate de Análisis de precios unitarios de ítems no previstos, el Interventor aprueba el desglose y precio unitario de cada ítem no previsto, exigiendo la aplicación de los costos correspondientes a insumos y tarifas de la propuesta económica inicial cuando estén contemplados, cumpliendo con las especificaciones de construcción vigente para el proyecto.
Firma
Nombre:
Representante Legal del Interventor o su Apoderado
Matricula No. :