## PERFILES PERSONAL-EYD (hidden)
Numero Perfil | Tipo Proyecto | CARGO | PERFIL [No incluir filas ni columnas nuevas ya que esta formulado), diligenciar únicamente las columnas C,E,F,G con la información solicitada] | PROFESION [Especificar la profesión y confirmar el titulo requerido con el MEN en la pagina https://hecaa.mineducacion.gov.co/consultaspublicas/programas] | POSGRADO [Especificar el área del conocimiento del posgrado sin especificar particularidades como (Especialización, Maestría o Doctorado) y confirmar que existan programas de posgrados que apliquen al área solicitada en el MEN, en la pagina https://hecaa.mineducacion.gov.co/consultaspublicas/programas] | EXP. ESPECIFICA Se recomienda enfocar la Experiencia Especifica, a partir de la Experiencia descrita en el personal Clave o definirla desde su concepto por las necesidades del proyecto.
Personal Clave Debe ser aprobado por comité para Consultoría | [6 empty] | Fuente
DIRECTOR
1 | VIAS | DIRECTOR DE CONSULTORÍA | PROFESION: Arquitecto o Ingeniero Civil o Ingeniero en Transportes y Vías o Ingeniero Topográfico, con tarjeta profesional vigente. Con título de POSGRADO en el área de: Gerencia de Proyectos o Gerencia de Construcción o posgrados afines al área de la ingeniería civil y la arquitectura. Con EXPERIENCIA ESPECIFICA: Como Director o Coordinador o Gerente en proyectos de Estudios y diseños o Interventoría de Estudios y Diseños o de obra para la construcción o rehabilitación o adecuación o ampliación o mejoramiento o Mantenimiento de Infraestructura vial Urbana o sistemas BRT para trafico automotor. | Arquitecto o Ingeniero Civil o Ingeniero en Transportes y Vías o Ingeniero Topográfico, con tarjeta profesional vigente | Gerencia de Proyectos o Gerencia de Construcción o posgrados afines al área de la ingeniería civil y la arquitectura | Como Director o Coordinador o Gerente en proyectos de Estudios y diseños o Interventoría de Estudios y Diseños o de obra para la construcción o rehabilitación o adecuación o ampliación o mejoramiento o Mantenimiento de Infraestructura vial Urbana o sistemas BRT para trafico automotor. | Comité 22 de 2020
2 | ESPACIO PÚBLICO | DIRECTOR DE CONSULTORÍA | PROFESION: Arquitecto o Ingeniero Civil o Ingeniero en Transportes y Vías o Ingeniero Topográfico, con tarjeta profesional vigente. Con título de POSGRADO en el área de: Gerencia de Proyectos o Gerencia de Construcción o posgrados afines al área de la ingeniería civil y la arquitectura. Con EXPERIENCIA ESPECIFICA: Como Director o Coordinador o Gerente en proyectos de Estudios y diseños o Interventoría de Estudios y Diseños para Construcción o Rehabilitación o Adecuación, o Ampliación o Mejoramiento o Mantenimiento de infraestructura Vial Urbana o de proyectos de Espacio Público (plazas, vías peatonales, andenes, controles ambientales de las vías arterias, alamedas y ciclorutas y red de transporte no motorizado) o sistemas BRT para tráfico automotor | Arquitecto o Ingeniero Civil o Ingeniero en Transportes y Vías o Ingeniero Topográfico, con tarjeta profesional vigente | Gerencia de Proyectos o Gerencia de Construcción o posgrados afines al área de la ingeniería civil y la arquitectura | Como Director o Coordinador o Gerente en proyectos de Estudios y diseños o Interventoría de Estudios y Diseños para Construcción o Rehabilitación o Adecuación, o Ampliación o Mejoramiento o Mantenimiento de infraestructura Vial Urbana o de proyectos de Espacio Público (plazas, vías peatonales, andenes, controles ambientales de las vías arterias, alamedas y ciclorutas y red de transporte no motorizado) o sistemas BRT para tráfico automotor | homologado al aprobado en Comité 22 de 2020
3 | PUENTES | DIRECTOR DE CONSULTORÍA | PROFESION: Arquitecto o Ingeniero Civil o Ingeniero en Transportes y Vías o Ingeniero Topográfico, con tarjeta profesional vigente. Con título de POSGRADO en el área de: Gerencia de Proyectos o Gerencia de Construcción o posgrados afines al área de la ingeniería civil y la arquitectura. Con EXPERIENCIA ESPECIFICA: Como Director o Coordinador o Gerente en proyectos de Estudios y diseños o Interventoría de Estudios y Diseños para la Construcción o Reforzamiento estructural de puentes vehiculares, peatonales o intersecciones a desnivel. | Arquitecto o Ingeniero Civil o Ingeniero en Transportes y Vías o Ingeniero Topográfico, con tarjeta profesional vigente | Gerencia de Proyectos o Gerencia de Construcción o posgrados afines al área de la ingeniería civil y la arquitectura | Como Director o Coordinador o Gerente en proyectos de Estudios y diseños o Interventoría de Estudios y Diseños para la Construcción o Reforzamiento estructural de puentes vehiculares, peatonales o intersecciones a desnivel. | homologado al aprobado en Comité 22 de 2020
4 | ESTACIONES TM | DIRECTOR DE CONSULTORÍA | PROFESION: Arquitecto o Ingeniero Civil o Ingeniero en Transportes y Vías o Ingeniero Topográfico, con tarjeta profesional vigente. Con título de POSGRADO en el área de: Gerencia de Proyectos o Gerencia de Construcción o posgrados afines al área de la ingeniería civil. Con EXPERIENCIA ESPECIFICA: Como Director o Coordinador o Gerente en proyectos de Estudios y diseños o Interventoría de Estudios y Diseños para la Construcción o Rehabilitación o Adecuación, o Ampliación o Mejoramiento o Mantenimiento de infraestructura Vial Urbana o BRT y de obras para la Construcción o Rehabilitación o Adecuación o Ampliación o Mantenimiento de estructuras metálicas con un área mayor a XXXX m2 | Arquitecto o Ingeniero Civil o Ingeniero en Transportes y Vías o Ingeniero Topográfico, con tarjeta profesional vigente | Gerencia de Proyectos o Gerencia de Construcción o posgrados afines al área de la ingeniería civil | Como Director o Coordinador o Gerente en proyectos de Estudios y diseños o Interventoría de Estudios y Diseños para la Construcción o Rehabilitación o Adecuación, o Ampliación o Mejoramiento o Mantenimiento de infraestructura Vial Urbana o BRT y de obras para la Construcción o Rehabilitación o Adecuación o Ampliación o Mantenimiento de estructuras metálicas con un área mayor a XXXX m2 | Estaciones G5
5 | CABLE | DIRECTOR DE CONSULTORÍA | PROFESION: Ingeniero Civil, Arquitecto, Ingeniero de Transporte y Vías, Ingeniero Electromecánico o Ingeniero Mecánico o Ingeniero Eléctrico o áreas afines a la Ingeniería Civil con tarjeta profesional vigente. Con título de POSGRADO en el área de: N/A. Con EXPERIENCIA ESPECIFICA: Como Director o Gerente en proyectos de Estudios y Diseños o Interventoría de Estudios y Diseños o Construcción o Interventoría de Construcción de proyectos de infraestructura vial o de transporte. Debe certificar experiencia como Director o Gerente en los proyectos antes mencionados en máximo tres contratos cuya sumatoria del valor de obra sea superior a COP $250.000.000.000 millones de pesos | Ingeniero Civil, Arquitecto, Ingeniero de Transporte y Vías, Ingeniero Electromecánico o Ingeniero Mecánico o Ingeniero Eléctrico o áreas afines a la Ingeniería Civil con tarjeta profesional vigente | N/A | Como Director o Gerente en proyectos de Estudios y Diseños o Interventoría de Estudios y Diseños o Construcción o Interventoría de Construcción de proyectos de infraestructura vial o de transporte. Debe certificar experiencia como Director o Gerente en los proyectos antes mencionados en máximo tres contratos cuya sumatoria del valor de obra sea superior a COP $250.000.000.000 millones de pesos | Anexo de personal de FAC EYD CABLE CENTRO HISTÓRICO
6 | FERREO | DIRECTOR DE CONSULTORÍA | PROFESION: Arquitecto o Ingeniero Civil o Ingeniero de Transporte y Vías o Ingeniero Topográfico, ingeniero ferroviario, o profesiones afines, con tarjeta profesional vigente.. Con título de POSGRADO en el área de: En Gerencia de Proyectos o posgrados afines al área de la ingeniería civil o la arquitectura o ferroviaria. Con EXPERIENCIA ESPECIFICA: Director o Coordinador o Gerente de estudios de prefactibilidad o factibilidad o estudios y diseños o interventoría de estudios de proyectos ferroviarios para pasajeros, o en proyectos de transporte para sistema BRT. Debe certificar la participación en, al menos un proyecto, como Director o Coordinador o Gerente de estudios de prefactibilidad o factibilidad o estudios y diseños o interventoría de estudios de proyectos ferroviarios para pasajeros. | Arquitecto o Ingeniero Civil o Ingeniero de Transporte y Vías o Ingeniero Topográfico, ingeniero ferroviario, o profesiones afines, con tarjeta profesional vigente. | En Gerencia de Proyectos o posgrados afines al área de la ingeniería civil o la arquitectura o ferroviaria | Director o Coordinador o Gerente de estudios de prefactibilidad o factibilidad o estudios y diseños o interventoría de estudios de proyectos ferroviarios para pasajeros, o en proyectos de transporte para sistema BRT. Debe certificar la participación en, al menos un proyecto, como Director o Coordinador o Gerente de estudios de prefactibilidad o factibilidad o estudios y diseños o interventoría de estudios de proyectos ferroviarios para pasajeros. | De Corredor Férreo del SUR
7 | TALUDES | DIRECTOR DE CONSULTORÍA | PROFESION: Ingeniero Civil o Ingeniero de Transporte y Vías con tarjeta profesional vigente.. Con título de POSGRADO en el área de: Vías o Gerencia de Proyectos o Gerencia de Construcción.. Con EXPERIENCIA ESPECIFICA: Como director o gerente en proyectos de Estudios y Diseños o Interventoría de Estudios y Diseños para la construcción o rehabilitación o adecuación o ampliación o mejoramiento o mantenimiento de proyectos de estabilización de taludes o de contención de taludes. | Ingeniero Civil o Ingeniero de Transporte y Vías con tarjeta profesional vigente. | Vías o Gerencia de Proyectos o Gerencia de Construcción. | Como director o gerente en proyectos de Estudios y Diseños o Interventoría de Estudios y Diseños para la construcción o rehabilitación o adecuación o ampliación o mejoramiento o mantenimiento de proyectos de estabilización de taludes o de contención de taludes. | De Estabilización de taludes la Calera
COORDINADOR
8 | VIAS | COORDINADOR DE CONSULTORÍA | PROFESION: Arquitecto o Ingeniero Civil o Ingeniero en Transportes y Vías o Ingeniero Topográfico, con tarjeta profesional vigente. Con título de POSGRADO en el área de: Gerencia de Proyectos o Gerencia de Construcción o posgrados afines al área de la ingeniería civil y la arquitectura.. Con EXPERIENCIA ESPECIFICA: Experiencia específica como Director o Coordinador o residente en proyectos de Estudios y diseños o Interventoría de Estudios y Diseños para la construcción o rehabilitación o adecuación o ampliación o mejoramiento o Mantenimiento de Infraestructura vial Urbana o sistemas BRT para trafico automotor. | Arquitecto o Ingeniero Civil o Ingeniero en Transportes y Vías o Ingeniero Topográfico, con tarjeta profesional vigente | Gerencia de Proyectos o Gerencia de Construcción o posgrados afines al área de la ingeniería civil y la arquitectura. | Experiencia específica como Director o Coordinador o residente en proyectos de Estudios y diseños o Interventoría de Estudios y Diseños para la construcción o rehabilitación o adecuación o ampliación o mejoramiento o Mantenimiento de Infraestructura vial Urbana o sistemas BRT para trafico automotor. | Comité 22 de 2020
9 | ESPACIO PÚBLICO | COORDINADOR DE CONSULTORÍA | PROFESION: Arquitecto o Ingeniero Civil o Ingeniero en Transportes y Vías o Ingeniero Topográfico, con tarjeta profesional vigente. Con título de POSGRADO en el área de: Gerencia de Proyectos o Gerencia de Construcción o posgrados afines al área de la ingeniería civil y la arquitectura.. Con EXPERIENCIA ESPECIFICA: Como director o coordinador o gerente en proyectos de Estudios y Diseños o Interventoría de Estudios y Diseños o de obra para la Construcción o Rehabilitación o Adecuación o Ampliación o Mejoramiento o Mantenimiento de infraestructura vial urbana o de proyectos de Espacio Público (plazas, vías peatonales, andenes, controles ambientales de las vías arterias, alamedas y ciclorutas y red de transporte no motorizado) o sistemas BRT para tráfico automotor. | Arquitecto o Ingeniero Civil o Ingeniero en Transportes y Vías o Ingeniero Topográfico, con tarjeta profesional vigente | Gerencia de Proyectos o Gerencia de Construcción o posgrados afines al área de la ingeniería civil y la arquitectura. | Como director o coordinador o gerente en proyectos de Estudios y Diseños o Interventoría de Estudios y Diseños o de obra para la Construcción o Rehabilitación o Adecuación o Ampliación o Mejoramiento o Mantenimiento de infraestructura vial urbana o de proyectos de Espacio Público (plazas, vías peatonales, andenes, controles ambientales de las vías arterias, alamedas y ciclorutas y red de transporte no motorizado) o sistemas BRT para tráfico automotor. | Del anexo de personal de EYD Av Leon Trabuchi
10 | PUENTES | COORDINADOR DE CONSULTORÍA | PROFESION: Arquitecto o Ingeniero Civil o Ingeniero en Transportes y Vías o Ingeniero Topográfico, con tarjeta profesional vigente. Con título de POSGRADO en el área de: Gerencia de Proyectos o Gerencia de Construcción o posgrados afines al área de la ingeniería civil y la arquitectura. Con EXPERIENCIA ESPECIFICA: Director o Coordinador o Gerente en proyectos de Estudios y diseños o Interventoría de Estudios y Diseños para Construcción o Rehabilitación o Adecuación, o Ampliación o Mejoramiento o Mantenimiento de infraestructura Vial Urbana o de proyectos de Espacio Público (plazas, vías peatonales, andenes, controles ambientales de las vías arterias, alamedas y ciclorutas y red de transporte no motorizado) o sistemas BRT para tráfico automotor | Arquitecto o Ingeniero Civil o Ingeniero en Transportes y Vías o Ingeniero Topográfico, con tarjeta profesional vigente | Gerencia de Proyectos o Gerencia de Construcción o posgrados afines al área de la ingeniería civil y la arquitectura | Director o Coordinador o Gerente en proyectos de Estudios y diseños o Interventoría de Estudios y Diseños para Construcción o Rehabilitación o Adecuación, o Ampliación o Mejoramiento o Mantenimiento de infraestructura Vial Urbana o de proyectos de Espacio Público (plazas, vías peatonales, andenes, controles ambientales de las vías arterias, alamedas y ciclorutas y red de transporte no motorizado) o sistemas BRT para tráfico automotor | homologado al aprobado en Comité 22 de 2020
11 | ESTACIONES TM | COORDINADOR DE CONSULTORÍA | PROFESION: Arquitecto o Ingeniero Civil o Ingeniero en Transportes y Vías o Ingeniero Topográfico, con tarjeta profesional vigente.. Con título de POSGRADO en el área de: N/A. Con EXPERIENCIA ESPECIFICA: Director o Coordinador o Residente en proyectos de Estudios y diseños o Interventoría de Estudios y Diseños para la Construcción o Rehabilitación o Adecuación, o Ampliación o Mejoramiento o Mantenimiento de infraestructura Vial Urbana o BRT y de obras para la Construcción o Rehabilitación o Adecuación o Ampliación o Mantenimiento de estructuras metálicas con un área mayor a XXX m2 | Arquitecto o Ingeniero Civil o Ingeniero en Transportes y Vías o Ingeniero Topográfico, con tarjeta profesional vigente. | N/A | Director o Coordinador o Residente en proyectos de Estudios y diseños o Interventoría de Estudios y Diseños para la Construcción o Rehabilitación o Adecuación, o Ampliación o Mejoramiento o Mantenimiento de infraestructura Vial Urbana o BRT y de obras para la Construcción o Rehabilitación o Adecuación o Ampliación o Mantenimiento de estructuras metálicas con un área mayor a XXX m2 | Estaciones G5
12 | CABLE | COORDINADOR DE CONSULTORÍA | PROFESION: Ingeniero Civil, Arquitecto, Ingeniero de Transporte y Vías, Ingeniero Electromecánico o Ingeniero Mecánico o Ingeniero Eléctrico o áreas afines a la Ingeniería Civil con tarjeta profesional vigente.. Con título de POSGRADO en el área de: N/A. Con EXPERIENCIA ESPECIFICA: Como Director o Gerente o coordinador o supervisor en proyectos de Estudios y Diseños o Interventoría de Estudios y Diseños o Construcción o Interventoría de Construcción de proyectos de infraestructura vial o de transporte. Debe certificar experiencia como Director o Gerente o coordinador o supervisor en los proyectos antes mencionados en máximo tres contratos cuya sumatoria del valor de obra sea superior a COP $150,000,000,000 millones de pesos. | Ingeniero Civil, Arquitecto, Ingeniero de Transporte y Vías, Ingeniero Electromecánico o Ingeniero Mecánico o Ingeniero Eléctrico o áreas afines a la Ingeniería Civil con tarjeta profesional vigente. | N/A | Como Director o Gerente o coordinador o supervisor en proyectos de Estudios y Diseños o Interventoría de Estudios y Diseños o Construcción o Interventoría de Construcción de proyectos de infraestructura vial o de transporte. Debe certificar experiencia como Director o Gerente o coordinador o supervisor en los proyectos antes mencionados en máximo tres contratos cuya sumatoria del valor de obra sea superior a COP $150,000,000,000 millones de pesos. | Anexo de personal de FAC EYD CABLE CENTRO HISTÓRICO
13 | FERREO | COORDINADOR DE CONSULTORÍA | PROFESION: Arquitecto o Ingeniero Civil o Ingeniero de Transporte y Vías o Ingeniero Topográfico, ingeniero ferroviario, o profesiones afines, con tarjeta profesional vigente.. Con título de POSGRADO en el área de: En Gerencia de Proyectos o posgrados afines al área de la ingeniería civil o la arquitectura o ferroviaria. Con EXPERIENCIA ESPECIFICA: Director o Coordinador o Gerente de estudios de prefactibilidad o factibilidad o estudios y diseños o interventoría de estudios de proyectos ferroviarios para pasajeros, o en proyectos de transporte para sistema BRT. Debe certificar la participación en, al menos un proyecto, como Director o Coordinador o Gerente de estudios de prefactibilidad o factibilidad o estudios y diseños o interventoría de estudios de proyectos ferroviarios para pasajeros. | Arquitecto o Ingeniero Civil o Ingeniero de Transporte y Vías o Ingeniero Topográfico, ingeniero ferroviario, o profesiones afines, con tarjeta profesional vigente. | En Gerencia de Proyectos o posgrados afines al área de la ingeniería civil o la arquitectura o ferroviaria | Director o Coordinador o Gerente de estudios de prefactibilidad o factibilidad o estudios y diseños o interventoría de estudios de proyectos ferroviarios para pasajeros, o en proyectos de transporte para sistema BRT. Debe certificar la participación en, al menos un proyecto, como Director o Coordinador o Gerente de estudios de prefactibilidad o factibilidad o estudios y diseños o interventoría de estudios de proyectos ferroviarios para pasajeros. | De Corredor Férreo del SUR
14 | TALUDES | COORDINADOR DE CONSULTORÍA | PROFESION: Ingeniero Civil o Ingeniero de Transporte y Vías con tarjeta profesional vigente.. Con título de POSGRADO en el área de: Vías o Gerencia de Proyectos o Gerencia de Construcción.. Con EXPERIENCIA ESPECIFICA: Como director o gerente en proyectos de Estudios y Diseños o Interventoría de Estudios y Diseños para la construcción o rehabilitación o adecuación o ampliación o mejoramiento o mantenimiento de proyectos de estabilización de taludes o de contención de taludes. | Ingeniero Civil o Ingeniero de Transporte y Vías con tarjeta profesional vigente. | Vías o Gerencia de Proyectos o Gerencia de Construcción. | Como director o gerente en proyectos de Estudios y Diseños o Interventoría de Estudios y Diseños para la construcción o rehabilitación o adecuación o ampliación o mejoramiento o mantenimiento de proyectos de estabilización de taludes o de contención de taludes. | De Estabilización de taludes la Calera
RESIDENTE
179 | VIAS | RESIDENTE DE OBRA | PROFESION: Arquitecto o Ingeniero Civil o Ingeniero en Transportes y Vías o Ingeniero Topográfico, con tarjeta profesional vigente. Con título de POSGRADO en el área de: NA. Con EXPERIENCIA ESPECIFICA: Experiencia específica como Director o Coordinador o residente en proyectos de Estudios y diseños o Interventoría de Estudios y Diseños para la construcción o rehabilitación o adecuación o ampliación o mejoramiento o Mantenimiento de Infraestructura vial Urbana o sistemas BRT para trafico automotor. | Arquitecto o Ingeniero Civil o Ingeniero en Transportes y Vías o Ingeniero Topográfico, con tarjeta profesional vigente | NA | Experiencia específica como Director o Coordinador o residente en proyectos de Estudios y diseños o Interventoría de Estudios y Diseños para la construcción o rehabilitación o adecuación o ampliación o mejoramiento o Mantenimiento de Infraestructura vial Urbana o sistemas BRT para trafico automotor. | Comité 22 de 2020
ESPECIALISTAS CLAVES
15 | VIAS | ESPECIALISTA EN DISEÑO GEOMÉTRICO | PROFESION: Ingeniero Civil, Ingeniero de Transporte y Vías, con tarjeta profesional vigente. . Con título de POSGRADO en el área de: Énfasis en temas afines con el diseño geométrico de vías.. Con EXPERIENCIA ESPECIFICA: En proyectos de Estudios y Diseños o Interventoría de Estudios y Diseños para la construcción o rehabilitación o adecuación o ampliación o mejoramiento o mantenimiento de Infraestructura vial Urbana o sistemas BRT para tráfico automotor, como Especialista en Diseño Geométrico | Ingeniero Civil, Ingeniero de Transporte y Vías, con tarjeta profesional vigente. | Énfasis en temas afines con el diseño geométrico de vías. | En proyectos de Estudios y Diseños o Interventoría de Estudios y Diseños para la construcción o rehabilitación o adecuación o ampliación o mejoramiento o mantenimiento de Infraestructura vial Urbana o sistemas BRT para tráfico automotor, como Especialista en Diseño Geométrico | De EYD Av Villas
16 | ESPACIO PÚBLICO | ESPECIALISTA EN URBANISMO Y ESPACIO PÚBLICO | PROFESION: Arquitecto, con tarjeta profesional vigente. Con título de POSGRADO en el área de: Urbanismo y/o Diseño Urbano y/o Arquitectura. Con EXPERIENCIA ESPECIFICA: En proyectos de Estudios y Diseños o Interventoría de Estudios y Diseños para la Construcción o Rehabilitación o Adecuación o Ampliación o Mejoramiento o Mantenimiento de infraestructura vial urbana o de proyectos de Espacio Público (plazas, vías peatonales, andenes, controles ambientales de las vías arterias, alamedas y ciclorutas y red de transporte no motorizado) o sistemas BRT para tráfico automotor, como ESPECIALISTA EN URBANISMO O DISEÑO URBANO. | Arquitecto, con tarjeta profesional vigente | Urbanismo y/o Diseño Urbano y/o Arquitectura | En proyectos de Estudios y Diseños o Interventoría de Estudios y Diseños para la Construcción o Rehabilitación o Adecuación o Ampliación o Mejoramiento o Mantenimiento de infraestructura vial urbana o de proyectos de Espacio Público (plazas, vías peatonales, andenes, controles ambientales de las vías arterias, alamedas y ciclorutas y red de transporte no motorizado) o sistemas BRT para tráfico automotor, como ESPECIALISTA EN URBANISMO O DISEÑO URBANO. | De EYD Leon trabuchi
17 | PUENTES | ESPECIALISTA EN ESTRUCTURAS | PROFESION: Ingeniero Civil, con tarjeta profesional vigente. Con título de POSGRADO en el área de: Estructuras. Con EXPERIENCIA ESPECIFICA: En proyectos de Estudios y Diseños o Interventoría de Estudios y Diseños para la Construcción o Reforzamiento estructural de puentes vehiculares, peatonales o intersecciones a desnivel, como ESPECIALISTA EN ESTRUCTURAS | Ingeniero Civil, con tarjeta profesional vigente | Estructuras | En proyectos de Estudios y Diseños o Interventoría de Estudios y Diseños para la Construcción o Reforzamiento estructural de puentes vehiculares, peatonales o intersecciones a desnivel, como ESPECIALISTA EN ESTRUCTURAS | De mixto Puente calle 174
18 | ESTACIONES TM | ESPECIALISTA EN ESTRUCTURAS | PROFESION: Ingeniero Civil con tarjeta profesional vigente. Con título de POSGRADO en el área de: Estructuras. Con EXPERIENCIA ESPECIFICA: En proyectos de Estudios y diseños o Interventoría de Estudios y Diseños para la Construcción o Rehabilitación o Adecuación o Ampliación o Mantenimiento de estructuras metálicas con un área mayor a XXXXm2, como Especialista en Estructuras | Ingeniero Civil con tarjeta profesional vigente | Estructuras | En proyectos de Estudios y diseños o Interventoría de Estudios y Diseños para la Construcción o Rehabilitación o Adecuación o Ampliación o Mantenimiento de estructuras metálicas con un área mayor a XXXXm2, como Especialista en Estructuras | De Estaciones G5
19 | TALUDES | ESPECIALISTA EN GEOTECNIA | PROFESION: Ingeniero Civil o Ingeniero de Transporte y Vías, con tarjeta profesional vigente. Con título de POSGRADO en el área de: Geotecnia. Con EXPERIENCIA ESPECIFICA: En proyectos de Estudios y Diseños para la Construcción o Reforzamiento estructural de elementos de contención | Ingeniero Civil o Ingeniero de Transporte y Vías, con tarjeta profesional vigente | Geotecnia | En proyectos de Estudios y Diseños para la Construcción o Reforzamiento estructural de elementos de contención | De Estabilización de taludes la Calera
20 | CABLE | ESPECIALISTA ELECTROMECANICO | PROFESION: Ingeniero mecánico, Ingeniero electrónico, Ingeniero electromecánico o Ingeniero mecatrónico o Ingeniero Eléctrico, o áreas afines a la Ingeniería Eléctrica.. Con título de POSGRADO en el área de: N/A. Con EXPERIENCIA ESPECIFICA: En proyectos de diseño o interventoría de diseño o construcción o interventoría de construcción o montaje o puesta en marcha de sistemas de sistemas de transporte por cable aéreo, como Especialista Electromecánico . Debe certificar experiencia como especialista Electromecánico en proyectos de diseño o interventoría de diseño o construcción o interventoría de construcción o montaje o puesta en marcha en proyectos de sistemas de transporte por cable aéreo en mínimo dos contratos y por lo menos uno de ellos con capacidad superior a 2000 pasajeros-hora-sentido. | Ingeniero mecánico, Ingeniero electrónico, Ingeniero electromecánico o Ingeniero mecatrónico o Ingeniero Eléctrico, o áreas afines a la Ingeniería Eléctrica. | N/A | En proyectos de diseño o interventoría de diseño o construcción o interventoría de construcción o montaje o puesta en marcha de sistemas de sistemas de transporte por cable aéreo, como Especialista Electromecánico . Debe certificar experiencia como especialista Electromecánico en proyectos de diseño o interventoría de diseño o construcción o interventoría de construcción o montaje o puesta en marcha en proyectos de sistemas de transporte por cable aéreo en mínimo dos contratos y por lo menos uno de ellos con capacidad superior a 2000 pasajeros-hora-sentido. | Anexo de personal de FAC EYD CABLE San Cristóbal
21 | FERREO | ESPECIALISTA EN INGENIERIA FERRROVIARIA | PROFESION: Ingenieros Civiles o Mecánicos o Eléctricos, Ingeniería Mecatrónicas o Industriales o Ingenieros de Vías y Transporte o ingenierías afines. Con título de POSGRADO en el área de: En ingeniería ferroviaria o sistemas ferroviarios y tracción eléctrica o en Construcción, Mantenimiento y Explotación de Metros, Tranvías y Ferrocarriles Urbanos o Mantenimiento ferroviario o Construcción y Mantenimiento de Infraestructuras e Instalaciones de Líneas Ferroviarias o postgrados afines. Con EXPERIENCIA ESPECIFICA: En proyectos de estudios de prefactibilidad o factibilidad o estudios y diseños o interventoría de estudios de proyectos ferroviarios para pasajeros. Al menos un contrato debe acreditar la experiencia a nivel internacional, como especialista en ingeniera ferroviaria | Ingenieros Civiles o Mecánicos o Eléctricos, Ingeniería Mecatrónicas o Industriales o Ingenieros de Vías y Transporte o ingenierías afines | En ingeniería ferroviaria o sistemas ferroviarios y tracción eléctrica o en Construcción, Mantenimiento y Explotación de Metros, Tranvías y Ferrocarriles Urbanos o Mantenimiento ferroviario o Construcción y Mantenimiento de Infraestructuras e Instalaciones de Líneas Ferroviarias o postgrados afines | En proyectos de estudios de prefactibilidad o factibilidad o estudios y diseños o interventoría de estudios de proyectos ferroviarios para pasajeros. Al menos un contrato debe acreditar la experiencia a nivel internacional, como especialista en ingeniera ferroviaria | De Corredor Férreo del SUR
22 | GENERAL | ESPECIALISTA EN REDES HIDROSANITARIAS | PROFESION: Ingeniero Civil, Ingeniero Sanitario, Ingeniero Hidráulico, Ingeniero en Recursos Hídricos, Ingeniero Ambiental con tarjeta profesional vigente.. Con título de POSGRADO en el área de: Hidráulica, Recursos Hidráulicos, Recursos Hídricos, Saneamiento Ambiental o similar. Con EXPERIENCIA ESPECIFICA: En proyectos de Estudios y Diseños o Interventoría de Estudios y Diseños para la Construcción o Rehabilitación o Adecuación o Ampliación o Mejoramiento o Mantenimiento de infraestructura vial urbana o de proyectos de Espacio Público (plazas, vías peatonales, andenes, controles ambientales de las vías arterias, alamedas y ciclorutas y red de transporte no motorizado) o sistemas BRT para tráfico automotor, como ESPECIALISTA EN REDES HIDROSANITARIAS. | Ingeniero Civil, Ingeniero Sanitario, Ingeniero Hidráulico, Ingeniero en Recursos Hídricos, Ingeniero Ambiental con tarjeta profesional vigente. | Hidráulica, Recursos Hidráulicos, Recursos Hídricos, Saneamiento Ambiental o similar | En proyectos de Estudios y Diseños o Interventoría de Estudios y Diseños para la Construcción o Rehabilitación o Adecuación o Ampliación o Mejoramiento o Mantenimiento de infraestructura vial urbana o de proyectos de Espacio Público (plazas, vías peatonales, andenes, controles ambientales de las vías arterias, alamedas y ciclorutas y red de transporte no motorizado) o sistemas BRT para tráfico automotor, como ESPECIALISTA EN REDES HIDROSANITARIAS. | De EYD Leon trabuchi
LEGAL
23 | INTV | ESPECIALISTA LEGAL | PROFESION: Abogado, con tarjeta profesional vigente. Con título de POSGRADO en el área de: En temas relacionados con derecho administrativo, contratación estatal, derecho público y/o gestión pública.. Con EXPERIENCIA ESPECIFICA: En actividades de asesoría contractual en contratos de infraestructura vial y/o de transporte. | Abogado, con tarjeta profesional vigente | En temas relacionados con derecho administrativo, contratación estatal, derecho público y/o gestión pública. | En actividades de asesoría contractual en contratos de infraestructura vial y/o de transporte. | De INTV EYD Av Villas
FINANCIERO
24 | INTV | ESPECIALISTA FINANCIERO | PROFESION: Economista, Administrador de Empresas, Ingeniero Industrial, Administrador Financiero.. Con título de POSGRADO en el área de: Ciencias económicas y administrativas, finanzas y afines.. Con EXPERIENCIA ESPECIFICA: En revisión y aprobación de pagos y seguimiento financiero a contratos de infraestructura vial y/o de transporte | Economista, Administrador de Empresas, Ingeniero Industrial, Administrador Financiero. | Ciencias económicas y administrativas, finanzas y afines. | En revisión y aprobación de pagos y seguimiento financiero a contratos de infraestructura vial y/o de transporte | De INTV EYD Av Villas
CONTABLE
25 | INTV | PROFESIONAL CONTABLE | PROFESION: Contaduría pública. Con título de POSGRADO en el área de: N/A. Con EXPERIENCIA ESPECIFICA: Administrativa y contable o revisoría fiscal o tributaria en proyectos de estructuración y/o interventoría y/o construcción y/o mantenimiento y/o concesiones en infraestructura de transporte y/o banca de inversiones y/o Mercado de Capitales y/o Project Finance para proyectos públicos. | Contaduría pública | N/A | Administrativa y contable o revisoría fiscal o tributaria en proyectos de estructuración y/o interventoría y/o construcción y/o mantenimiento y/o concesiones en infraestructura de transporte y/o banca de inversiones y/o Mercado de Capitales y/o Project Finance para proyectos públicos. | De INTV EYD Av Villas
PERSONAL ADICIONAL AL CLAVE
TOPOGRAFÍA
26 | VIAS | Ingeniero Catastral o Topográfico | PROFESION: Ingeniero Topográfico o Ingeniero Catastral y Geodesta con tarjeta profesional vigente.. Con título de POSGRADO en el área de: N/A. Con EXPERIENCIA ESPECIFICA: ESPECIALISTA EN TOPOGRAFÍA O INGENIERO TOPOGRÁFICO O COORDINADOR DE TOPOGRAFÍA en control de obra civil, o Interventoría para la Construcción o Rehabilitación o Adecuación, o Ampliación o Mejoramiento o Mantenimiento de infraestructura Vial Urbana para tráfico automotor o sistema BRT o vías nacionales de primer orden, o en proyectos de Espacio Público (plazas, vías peatonales, andenes, controles ambientales de las vías arterias, alamedas y ciclorutas y red de transporte no motorizado). | Ingeniero Topográfico o Ingeniero Catastral y Geodesta con tarjeta profesional vigente. | N/A | ESPECIALISTA EN TOPOGRAFÍA O INGENIERO TOPOGRÁFICO O COORDINADOR DE TOPOGRAFÍA en control de obra civil, o Interventoría para la Construcción o Rehabilitación o Adecuación, o Ampliación o Mejoramiento o Mantenimiento de infraestructura Vial Urbana para tráfico automotor o sistema BRT o vías nacionales de primer orden, o en proyectos de Espacio Público (plazas, vías peatonales, andenes, controles ambientales de las vías arterias, alamedas y ciclorutas y red de transporte no motorizado).
27 |  |  | PROFESION: . Con título de POSGRADO en el área de: . Con EXPERIENCIA ESPECIFICA:
28 |  |  | PROFESION: . Con título de POSGRADO en el área de: . Con EXPERIENCIA ESPECIFICA:
29 |  |  | PROFESION: . Con título de POSGRADO en el área de: . Con EXPERIENCIA ESPECIFICA:
30 |  |  | PROFESION: . Con título de POSGRADO en el área de: . Con EXPERIENCIA ESPECIFICA:
31 |  |  | PROFESION: . Con título de POSGRADO en el área de: . Con EXPERIENCIA ESPECIFICA:
32 |  |  | PROFESION: . Con título de POSGRADO en el área de: . Con EXPERIENCIA ESPECIFICA:
33 |  |  | PROFESION: . Con título de POSGRADO en el área de: . Con EXPERIENCIA ESPECIFICA:
34 |  |  | PROFESION: . Con título de POSGRADO en el área de: . Con EXPERIENCIA ESPECIFICA:
35 |  |  | PROFESION: . Con título de POSGRADO en el área de: . Con EXPERIENCIA ESPECIFICA:
ELECTRO MECÁNICO
36 | CABLE | ESPECIALISTA ELECTRO MECÁNICO | PROFESION: Ingeniero mecánico, Ingeniero electrónico, Ingeniero electromecánico o Ingeniero mecatrónico o Ingeniero Eléctrico, o áreas afines a la Ingeniería Eléctrica.. Con título de POSGRADO en el área de: N/A. Con EXPERIENCIA ESPECIFICA: Debe certificar experiencia como especialista Electromecánico en proyectos de diseño o interventoría de diseño o construcción o interventoría de construcción o montaje o puesta en marcha en proyectos de sistemas de transporte por cable aéreo en mínimo dos contratos y por lo menos uno de ellos con capacidad superior a 2000 pasajeros-hora-sentido. | Ingeniero mecánico, Ingeniero electrónico, Ingeniero electromecánico o Ingeniero mecatrónico o Ingeniero Eléctrico, o áreas afines a la Ingeniería Eléctrica. | N/A | Debe certificar experiencia como especialista Electromecánico en proyectos de diseño o interventoría de diseño o construcción o interventoría de construcción o montaje o puesta en marcha en proyectos de sistemas de transporte por cable aéreo en mínimo dos contratos y por lo menos uno de ellos con capacidad superior a 2000 pasajeros-hora-sentido. | Anexo de personal de FAC EYD CABLE CENTRO HISTÓRICO
37 | CABLE | Especialista en Equipos Electromecánicos de Edificaciones | PROFESION: Ingeniero mecánico, Ingeniero electrónico, Ingeniero electromecánico o Ingeniero mecatrónico o Ingeniero Eléctrico. Con título de POSGRADO en el área de: N/A. Con EXPERIENCIA ESPECIFICA: Como Especialista Electromecánico en proyectos de diseño y construcción de edificaciones. Deberá acreditar al menos tres contratos como especialista electromecánico de edificaciones indispensables (Grupo IV NSR-10). | Ingeniero mecánico, Ingeniero electrónico, Ingeniero electromecánico o Ingeniero mecatrónico o Ingeniero Eléctrico | N/A | Como Especialista Electromecánico en proyectos de diseño y construcción de edificaciones. Deberá acreditar al menos tres contratos como especialista electromecánico de edificaciones indispensables (Grupo IV NSR-10). | Anexo de personal de FAC EYD CABLE CENTRO HISTÓRICO
38 | CABLE | Especialista en sistemas eléctricos y subestaciones | PROFESION: Ingeniero Eléctrico o Electricista, con tarjeta profesional vigente. Con título de POSGRADO en el área de: N/A. Con EXPERIENCIA ESPECIFICA: Especialista en sistemas eléctricos y subestaciones, protección eléctrica y control electrónico de motores, transferencias, automáticas de potencia y respaldo en contratos que hayan tenido por objeto o incluido en su alcance el diseño de sistemas eléctricos de proyectos tipo Cable o Sistemas de transporte férreo. | Ingeniero Eléctrico o Electricista, con tarjeta profesional vigente | N/A | Especialista en sistemas eléctricos y subestaciones, protección eléctrica y control electrónico de motores, transferencias, automáticas de potencia y respaldo en contratos que hayan tenido por objeto o incluido en su alcance el diseño de sistemas eléctricos de proyectos tipo Cable o Sistemas de transporte férreo. | Anexo de personal de FAC EYD CABLE CENTRO HISTÓRICO
39 | CABLE | Especialista en sistemas contra incendios y seguridad humana | PROFESION: Ingeniero con tarjeta profesional vigente. Con título de POSGRADO en el área de: N/A. Con EXPERIENCIA ESPECIFICA: Especialista en diseño, instalación, puesta en marcha, de sistemas de protección Contra Incendios para edificaciones o sistemas para protección de riesgos especiales. El especialista deberá presentar la certificación en protección de incendios CEPI de la NFPA o su equivalente CFPS de la NFPA. Deberá acreditar al menos tres contratos como especialista en sistemas contra incendios y seguridad humana de edificaciones indispensables (Grupo IV NSR-10). | Ingeniero con tarjeta profesional vigente | N/A | Especialista en diseño, instalación, puesta en marcha, de sistemas de protección Contra Incendios para edificaciones o sistemas para protección de riesgos especiales. El especialista deberá presentar la certificación en protección de incendios CEPI de la NFPA o su equivalente CFPS de la NFPA. Deberá acreditar al menos tres contratos como especialista en sistemas contra incendios y seguridad humana de edificaciones indispensables (Grupo IV NSR-10). | Anexo de personal de FAC EYD CABLE CENTRO HISTÓRICO
PREDIOS
40 |  |  | PROFESION: . Con título de POSGRADO en el área de: . Con EXPERIENCIA ESPECIFICA:
41 |  |  | PROFESION: . Con título de POSGRADO en el área de: . Con EXPERIENCIA ESPECIFICA:
42 |  |  | PROFESION: . Con título de POSGRADO en el área de: . Con EXPERIENCIA ESPECIFICA:
43 |  |  | PROFESION: . Con título de POSGRADO en el área de: . Con EXPERIENCIA ESPECIFICA:
44 |  |  | PROFESION: . Con título de POSGRADO en el área de: . Con EXPERIENCIA ESPECIFICA:
45 |  |  | PROFESION: . Con título de POSGRADO en el área de: . Con EXPERIENCIA ESPECIFICA:
46 |  |  | PROFESION: . Con título de POSGRADO en el área de: . Con EXPERIENCIA ESPECIFICA:
47 |  |  | PROFESION: . Con título de POSGRADO en el área de: . Con EXPERIENCIA ESPECIFICA:
48 |  |  | PROFESION: . Con título de POSGRADO en el área de: . Con EXPERIENCIA ESPECIFICA:
49 |  |  | PROFESION: . Con título de POSGRADO en el área de: . Con EXPERIENCIA ESPECIFICA:
50 |  |  | PROFESION: . Con título de POSGRADO en el área de: . Con EXPERIENCIA ESPECIFICA:
GEOMETRÍA VIAL
51 | VIAS | Especialista en Diseño Geométrico | PROFESION: Ingeniero Civil o de Vías y Transporte o Ingeniero Topográfico . Con título de POSGRADO en el área de: Especialización o Maestría en ingeniería con énfasis en temas afines con el diseño geométrico de vías.. Con EXPERIENCIA ESPECIFICA: En proyectos Estudios y Diseños o Interventoría de Estudios y Diseños de infraestructura urbana o interurbana, sistemas de transporte o equipamientos urbanos como especialista en el área de Diseño geométrico de vías. | Ingeniero Civil o de Vías y Transporte o Ingeniero Topográfico | Especialización o Maestría en ingeniería con énfasis en temas afines con el diseño geométrico de vías. | En proyectos Estudios y Diseños o Interventoría de Estudios y Diseños de infraestructura urbana o interurbana, sistemas de transporte o equipamientos urbanos como especialista en el área de Diseño geométrico de vías.
52 | ESPACIO PÚBLICO |  | PROFESION: . Con título de POSGRADO en el área de: . Con EXPERIENCIA ESPECIFICA:
53 | PUENTES |  | PROFESION: . Con título de POSGRADO en el área de: . Con EXPERIENCIA ESPECIFICA:
54 | ESTACIONES TM |  | PROFESION: . Con título de POSGRADO en el área de: . Con EXPERIENCIA ESPECIFICA:
55 | CABLE | Especialista en Diseño Geométrico | PROFESION: Ingeniero Civil o Ingeniero de Transporte y Vías, con tarjeta profesional vigente. Con título de POSGRADO en el área de: Especialización o Maestría en ingeniería con énfasis en temas afines con el diseño geométrico de vías. Con EXPERIENCIA ESPECIFICA: En proyectos Estudios y Diseños o Interventoría de Estudios y Diseños de infraestructura urbana o interurbana, sistemas de transporte o equipamientos urbanos como especialista en el área de Diseño geométrico de vías. | Ingeniero Civil o Ingeniero de Transporte y Vías, con tarjeta profesional vigente | Especialización o Maestría en ingeniería con énfasis en temas afines con el diseño geométrico de vías | En proyectos Estudios y Diseños o Interventoría de Estudios y Diseños de infraestructura urbana o interurbana, sistemas de transporte o equipamientos urbanos como especialista en el área de Diseño geométrico de vías. | Anexo de personal de FAC EYD CABLE CENTRO HISTÓRICO
56 |  |  | PROFESION: . Con título de POSGRADO en el área de: . Con EXPERIENCIA ESPECIFICA:
TRÁNSITO Y TRANSPORTE
57 | VIAS | Especialista en Tránsito y Transporte | PROFESION: Ingeniero Civil, Ingeniero de Transporte y Vías, con tarjeta profesional vigente. Con título de POSGRADO en el área de: Especialista en Tránsito y/o Transporte. Con EXPERIENCIA ESPECIFICA: Como especialista en Tránsito y Transporte en proyectos de consultoría o interventoría o de obra para actividades de ampliación, mejoramiento, diseño y construcción de Infraestructura Vial urbana y suburbana, o sistemas de transporte BRT para tráfico automotor. | Ingeniero Civil, Ingeniero de Transporte y Vías, con tarjeta profesional vigente | Especialista en Tránsito y/o Transporte | Como especialista en Tránsito y Transporte en proyectos de consultoría o interventoría o de obra para actividades de ampliación, mejoramiento, diseño y construcción de Infraestructura Vial urbana y suburbana, o sistemas de transporte BRT para tráfico automotor.
58 | ESPACIO PÚBLICO | Especialista en Tránsito y Transporte | PROFESION: . Con título de POSGRADO en el área de: . Con EXPERIENCIA ESPECIFICA:
59 | PUENTES |  | PROFESION: . Con título de POSGRADO en el área de: . Con EXPERIENCIA ESPECIFICA:
60 | ESTACIONES TM |  | PROFESION: . Con título de POSGRADO en el área de: . Con EXPERIENCIA ESPECIFICA:
61 | CABLE | Especialista en Tránsito y Transporte | PROFESION: Ingeniero Civil, Ingeniero de Transporte y Vías, con tarjeta profesional vigente. Con título de POSGRADO en el área de: Especialista en Tránsito y/o Transporte. Con EXPERIENCIA ESPECIFICA: En proyectos de Estudios y Diseños o Interventoría de Estudios y Diseños de infraestructura urbana o interurbana, sistemas de transporte o equipamientos urbanos como especialista en el área de Tránsito. | Ingeniero Civil, Ingeniero de Transporte y Vías, con tarjeta profesional vigente | Especialista en Tránsito y/o Transporte | En proyectos de Estudios y Diseños o Interventoría de Estudios y Diseños de infraestructura urbana o interurbana, sistemas de transporte o equipamientos urbanos como especialista en el área de Tránsito. | Anexo de personal de FAC EYD CABLE CENTRO HISTÓRICO
62 | CABLE | Ingeniero Modelador | PROFESION: Ingeniero Civil, Ingeniero de Transporte y Vías o Ingeniero Topográfico, con tarjeta profesional vigente. Con título de POSGRADO en el área de: N/A. Con EXPERIENCIA ESPECIFICA: Como Ingeniero Modelador en proyectos de estudios y diseños de infraestructura urbana y de transporte. | Ingeniero Civil, Ingeniero de Transporte y Vías o Ingeniero Topográfico, con tarjeta profesional vigente | N/A | Como Ingeniero Modelador en proyectos de estudios y diseños de infraestructura urbana y de transporte. | Anexo de personal de FAC EYD CABLE CENTRO HISTÓRICO
63 | VIAS | Ingeniero Modelador | PROFESION: Ingeniero Civil o afines con tarjeta profesional vigente. Con título de POSGRADO en el área de: Especialista en Tránsito y/o Transporte. Con EXPERIENCIA ESPECIFICA: Como Ingeniero Modelador de proyectos de consultoría o interventoría o de obra para actividades de ampliación, mejoramiento, diseño y construcción de Infraestructura Vial urbana y suburbana, o sistemas de transporte BRT para tráfico automotor. | Ingeniero Civil o afines con tarjeta profesional vigente | Especialista en Tránsito y/o Transporte | Como Ingeniero Modelador de proyectos de consultoría o interventoría o de obra para actividades de ampliación, mejoramiento, diseño y construcción de Infraestructura Vial urbana y suburbana, o sistemas de transporte BRT para tráfico automotor.
URBANISMO Y ESPACIO PÚBLICO Y ARQUITECTURA
64 | VIAS | Especialista en Urbanismo y Espacio Público | PROFESION: Arquitecto, con tarjeta profesional vigente. Con título de POSGRADO en el área de: Urbanismo y/o afines.. Con EXPERIENCIA ESPECIFICA: En proyectos de estudios y diseños o interventoría de estudios y diseños o de obra de infraestructura urbana, espacio publico, sistemas de transporte o equipamientos urbanos como profesional en arquitectura y/o urbanismo. | Arquitecto, con tarjeta profesional vigente | Urbanismo y/o afines. | En proyectos de estudios y diseños o interventoría de estudios y diseños o de obra de infraestructura urbana, espacio publico, sistemas de transporte o equipamientos urbanos como profesional en arquitectura y/o urbanismo.
65 | ESPACIO PÚBLICO |  | PROFESION: . Con título de POSGRADO en el área de: . Con EXPERIENCIA ESPECIFICA:
66 | PUENTES |  | PROFESION: . Con título de POSGRADO en el área de: . Con EXPERIENCIA ESPECIFICA:
67 | ESTACIONES TM |  | PROFESION: . Con título de POSGRADO en el área de: . Con EXPERIENCIA ESPECIFICA:
68 | CABLE | Especialista en Urbanismo y Espacio Público | PROFESION: Arquitecto, con tarjeta profesional vigente. Con título de POSGRADO en el área de: Urbanismo, Espacio público, Planeación urbana y/o Diseño Urbano. Con EXPERIENCIA ESPECIFICA: En proyectos Estudios y Diseños o Interventoría de Estudios y Diseños de infraestructura urbana o interurbana, sistemas de transporte o equipamientos urbanos como especialista de Urbanismo y/o Diseño Urbano. | Arquitecto, con tarjeta profesional vigente | Urbanismo, Espacio público, Planeación urbana y/o Diseño Urbano | En proyectos Estudios y Diseños o Interventoría de Estudios y Diseños de infraestructura urbana o interurbana, sistemas de transporte o equipamientos urbanos como especialista de Urbanismo y/o Diseño Urbano. | Anexo de personal de FAC EYD CABLE CENTRO HISTÓRICO
69 | VIAS | Arquitecto diseño urbano | PROFESION: Arquitecto, con tarjeta profesional vigente. Con título de POSGRADO en el área de: N/A. Con EXPERIENCIA ESPECIFICA: En proyectos de estudios y diseños o interventoría de estudios y diseños de infraestructura urbana, espacio publico, sistemas de transporte o equipamientos urbanos como profesional en arquitectura y/o urbanismo. | Arquitecto, con tarjeta profesional vigente | N/A | En proyectos de estudios y diseños o interventoría de estudios y diseños de infraestructura urbana, espacio publico, sistemas de transporte o equipamientos urbanos como profesional en arquitectura y/o urbanismo.
70 | VIAS | Arquitecto de apoyo en imagenes y animaciones | PROFESION: Arquitecto, con tarjeta profesional vigente. Con título de POSGRADO en el área de: N/A. Con EXPERIENCIA ESPECIFICA: En estudios y diseños para la construcción de arquitectura, infraestructura urbana y/o espacio público y/o urbanismo en el área de imágenes y animaciones en 3D. | Arquitecto, con tarjeta profesional vigente | N/A | En estudios y diseños para la construcción de arquitectura, infraestructura urbana y/o espacio público y/o urbanismo en el área de imágenes y animaciones en 3D.
71 | CABLE | Especialista en diseño arquitectónico | PROFESION: Arquitecto, con tarjeta profesional vigente. Con título de POSGRADO en el área de: Arquitectura, maestría en diseño o diseño urbano arquitectónico. O posgrado relacionado con el objeto y alcance del proyecto . Con EXPERIENCIA ESPECIFICA: En proyectos Estudios y Diseños o Interventoría de Estudios y Diseños de edificaciones de infraestructura urbana o interurbana, sistemas de transporte o equipamientos urbanos como especialista en diseño. | Arquitecto, con tarjeta profesional vigente | Arquitectura, maestría en diseño o diseño urbano arquitectónico. O posgrado relacionado con el objeto y alcance del proyecto | En proyectos Estudios y Diseños o Interventoría de Estudios y Diseños de edificaciones de infraestructura urbana o interurbana, sistemas de transporte o equipamientos urbanos como especialista en diseño.
72 | CABLE | Arquitecto de Apoyo | PROFESION: Arquitecto, con tarjeta profesional vigente. Con título de POSGRADO en el área de: N/A. Con EXPERIENCIA ESPECIFICA: En proyectos de Estudios y Diseños de edificaciones de infraestructura urbana o interurbana, sistemas de transporte o equipamientos urbanos como profesional en el área de Urbanismo y/o Diseño Urbano. | Arquitecto, con tarjeta profesional vigente | N/A | En proyectos de Estudios y Diseños de edificaciones de infraestructura urbana o interurbana, sistemas de transporte o equipamientos urbanos como profesional en el área de Urbanismo y/o Diseño Urbano.
73 | CABLE | Especialista en Sostenibilidad, eco urbanismo y construcción sostenible | PROFESION: Arquitecto, ingeniero civil, diseñador industrial. Con título de POSGRADO en el área de: Eco urbanismo, bioclimática o construcción sostenible o afines a construcción sostenible. Con EXPERIENCIA ESPECIFICA: En proyectos Estudios y Diseños o Interventoría de Estudios y Diseños de infraestructura urbana o interurbana, sistemas de transporte o equipamientos urbanos como especialista de Urbanismo y/o Diseño Urbano. | Arquitecto, ingeniero civil, diseñador industrial | Eco urbanismo, bioclimática o construcción sostenible o afines a construcción sostenible | En proyectos Estudios y Diseños o Interventoría de Estudios y Diseños de infraestructura urbana o interurbana, sistemas de transporte o equipamientos urbanos como especialista de Urbanismo y/o Diseño Urbano. | Anexo de personal de FAC EYD CABLE CENTRO HISTÓRICO
REDES DE ACUEDUCTO Y ALCANTARILLADO
74 | VIAS | Especialista en Redes Hidrosanitarias | PROFESION: Ingeniero Civil, Hidráulico, Recursos Hídricos y Gestión Ambiental, Sanitario o Ambiental con tarjeta profesional vigente. Con título de POSGRADO en el área de: Hidraulica, Recursos Hidraulicos, Recursos Hidricos, Saneamiento Ambiental o similar.. Con EXPERIENCIA ESPECIFICA: Como ingeniero de apoyo en proyectos en proyectos de Estudios y Diseños o Interventoría de Estudios y Diseños para la Construcción o Rehabilitación o Adecuación o Ampliación o Mejoramiento o Mantenimiento de infraestructura vial urbana o de proyectos de Espacio Público (plazas, vías peatonales, andenes, controles ambientales de las vías arterias, alamedas y ciclorutas y red de transporte no motorizado) o sistemas BRT para tráfico automotor, en el área de Redes Hidrosanitarias. | Ingeniero Civil, Hidráulico, Recursos Hídricos y Gestión Ambiental, Sanitario o Ambiental con tarjeta profesional vigente | Hidraulica, Recursos Hidraulicos, Recursos Hidricos, Saneamiento Ambiental o similar. | Como ingeniero de apoyo en proyectos en proyectos de Estudios y Diseños o Interventoría de Estudios y Diseños para la Construcción o Rehabilitación o Adecuación o Ampliación o Mejoramiento o Mantenimiento de infraestructura vial urbana o de proyectos de Espacio Público (plazas, vías peatonales, andenes, controles ambientales de las vías arterias, alamedas y ciclorutas y red de transporte no motorizado) o sistemas BRT para tráfico automotor, en el área de Redes Hidrosanitarias.
75 | ESPACIO PÚBLICO |  | PROFESION: . Con título de POSGRADO en el área de: . Con EXPERIENCIA ESPECIFICA:
76 | PUENTES |  | PROFESION: . Con título de POSGRADO en el área de: . Con EXPERIENCIA ESPECIFICA:
77 | ESTACIONES TM |  | PROFESION: . Con título de POSGRADO en el área de: . Con EXPERIENCIA ESPECIFICA:
78 | CABLE | Especialista en Redes Hidrosanitarias | PROFESION: Ingeniero Civil, Hidráulico, Recursos Hídricos y Gestión Ambiental, Sanitario o Ambiental con tarjeta profesional vigente. Con título de POSGRADO en el área de: Hidráulica, Recursos Hidráulicos, Recursos Hídricos, Sistemas Hídricos Urbanos, o similar. Con EXPERIENCIA ESPECIFICA: En proyectos de Estudios y Diseños o Interventoría de Estudios y Diseños de infraestructura urbana o interurbana, sistemas de transporte o equipamientos urbanos como especialista en el área de Redes Hidráulicas o Hidrosanitarias. | Ingeniero Civil, Hidráulico, Recursos Hídricos y Gestión Ambiental, Sanitario o Ambiental con tarjeta profesional vigente | Hidráulica, Recursos Hidráulicos, Recursos Hídricos, Sistemas Hídricos Urbanos, o similar | En proyectos de Estudios y Diseños o Interventoría de Estudios y Diseños de infraestructura urbana o interurbana, sistemas de transporte o equipamientos urbanos como especialista en el área de Redes Hidráulicas o Hidrosanitarias. | Anexo de personal de FAC EYD CABLE CENTRO HISTÓRICO
79 | VIAL | Ingeniero de Diseño de Redes Hidrosanitarias | PROFESION: Ingeniero Civil, Hidráulico, Recursos Hídricos y Gestión Ambiental, Sanitario o Ambiental con tarjeta profesional vigente.. Con título de POSGRADO en el área de: N/A. Con EXPERIENCIA ESPECIFICA: Como ingeniero de apoyo en proyectos en proyectos de Estudios y Diseños o Interventoría de Estudios y Diseños para la Construcción o Rehabilitación o Adecuación o Ampliación o Mejoramiento o Mantenimiento de infraestructura vial urbana o de proyectos de Espacio Público (plazas, vías peatonales, andenes, controles ambientales de las vías arterias, alamedas y ciclorutas y red de transporte no motorizado) o sistemas BRT para tráfico automotor, en el área de Redes Hidrosanitarias. | Ingeniero Civil, Hidráulico, Recursos Hídricos y Gestión Ambiental, Sanitario o Ambiental con tarjeta profesional vigente. | N/A | Como ingeniero de apoyo en proyectos en proyectos de Estudios y Diseños o Interventoría de Estudios y Diseños para la Construcción o Rehabilitación o Adecuación o Ampliación o Mejoramiento o Mantenimiento de infraestructura vial urbana o de proyectos de Espacio Público (plazas, vías peatonales, andenes, controles ambientales de las vías arterias, alamedas y ciclorutas y red de transporte no motorizado) o sistemas BRT para tráfico automotor, en el área de Redes Hidrosanitarias.
80 | CABLE | Diseñador Redes Hidrosanitarias - Edificaciones | PROFESION: Ingeniero Civil, Hidráulico, Recursos Hídricos y Gestión Ambiental, Sanitario o Ambiental con tarjeta profesional vigente.. Con título de POSGRADO en el área de: N/A. Con EXPERIENCIA ESPECIFICA: En proyectos de Estudios y Diseños o Interventoría de Estudios y Diseños de edificaciones de equipamientos urbanos como profesional en el área de Redes Hidráulicas o Hidrosanitarias. | Ingeniero Civil, Hidráulico, Recursos Hídricos y Gestión Ambiental, Sanitario o Ambiental con tarjeta profesional vigente. | N/A | En proyectos de Estudios y Diseños o Interventoría de Estudios y Diseños de edificaciones de equipamientos urbanos como profesional en el área de Redes Hidráulicas o Hidrosanitarias.
81 | CABLE |  | PROFESION: . Con título de POSGRADO en el área de: . Con EXPERIENCIA ESPECIFICA:
82 |  |  | PROFESION: . Con título de POSGRADO en el área de: . Con EXPERIENCIA ESPECIFICA:
REDES SECAS Y DE GAS
83 | VIAS |  | PROFESION: . Con título de POSGRADO en el área de: . Con EXPERIENCIA ESPECIFICA:
84 | ESPACIO PÚBLICO |  | PROFESION: . Con título de POSGRADO en el área de: . Con EXPERIENCIA ESPECIFICA:
85 | PUENTES |  | PROFESION: . Con título de POSGRADO en el área de: . Con EXPERIENCIA ESPECIFICA:
86 | ESTACIONES TM |  | PROFESION: . Con título de POSGRADO en el área de: . Con EXPERIENCIA ESPECIFICA:
87 | CABLE | Especialista en redes eléctricas, gas, teléfono, fibra óptica | PROFESION: Ingeniero Eléctrico o Electricista, con tarjeta profesional vigente. Con título de POSGRADO en el área de: N/A. Con EXPERIENCIA ESPECIFICA: En Estudios y Diseños o Interventoría de Estudios y Diseños o de obra de infraestructura urbana o interurbana, sistemas de transporte o equipamientos urbanos o subterranización de redes como especialista en el área de diseño de redes eléctricas, redes de gas y telecomunicaciones. | Ingeniero Eléctrico o Electricista, con tarjeta profesional vigente | N/A | En Estudios y Diseños o Interventoría de Estudios y Diseños o de obra de infraestructura urbana o interurbana, sistemas de transporte o equipamientos urbanos o subterranización de redes como especialista en el área de diseño de redes eléctricas, redes de gas y telecomunicaciones. | Anexo de personal de FAC EYD CABLE CENTRO HISTÓRICO
88 | CABLE | Diseñador de redes eléctricas, gas, teléfono, fibra óptica | PROFESION: Ingeniero Eléctrico o Electricista, con tarjeta profesional vigente. Con título de POSGRADO en el área de: N/A. Con EXPERIENCIA ESPECIFICA: En Estudios y Diseños o Interventoría de Estudios y Diseños de infraestructura urbana o interurbana, sistemas de transporte o equipamientos urbanos o subterranización de redes como profesional en el área de diseño de redes eléctricas, redes de gas y telecomunicaciones. | Ingeniero Eléctrico o Electricista, con tarjeta profesional vigente | N/A | En Estudios y Diseños o Interventoría de Estudios y Diseños de infraestructura urbana o interurbana, sistemas de transporte o equipamientos urbanos o subterranización de redes como profesional en el área de diseño de redes eléctricas, redes de gas y telecomunicaciones. | Anexo de personal de FAC EYD CABLE CENTRO HISTÓRICO
89 | CABLE | Diseñador de redes eléctricas, gas, teléfono, fibra óptica en edificaciones | PROFESION: Ingeniero Eléctrico o Electricista, con tarjeta profesional vigente. Con título de POSGRADO en el área de: N/A. Con EXPERIENCIA ESPECIFICA: En Estudios y Diseños o Interventoría de Estudios y Diseños de edificaciones de equipamientos urbanos. | Ingeniero Eléctrico o Electricista, con tarjeta profesional vigente | N/A | En Estudios y Diseños o Interventoría de Estudios y Diseños de edificaciones de equipamientos urbanos. | Anexo de personal de FAC EYD CABLE CENTRO HISTÓRICO
90 | CABLE |  | PROFESION: . Con título de POSGRADO en el área de: . Con EXPERIENCIA ESPECIFICA:
91 | CABLE |  | PROFESION: . Con título de POSGRADO en el área de: . Con EXPERIENCIA ESPECIFICA:
ESTRUCTURAS
92 | VIAS |  | PROFESION: . Con título de POSGRADO en el área de: . Con EXPERIENCIA ESPECIFICA:
93 | ESPACIO PÚBLICO |  | PROFESION: . Con título de POSGRADO en el área de: . Con EXPERIENCIA ESPECIFICA:
94 | PUENTES |  | PROFESION: . Con título de POSGRADO en el área de: . Con EXPERIENCIA ESPECIFICA:
95 | ESTACIONES TM |  | PROFESION: . Con título de POSGRADO en el área de: . Con EXPERIENCIA ESPECIFICA:
96 | VIAS | Especialista en Estructuras | PROFESION: Ingeniero Civil, con tarjeta profesional vigente. Con título de POSGRADO en el área de: Estructuras. Con EXPERIENCIA ESPECIFICA: En proyectos de Estudios y Diseños o Interventoría de Estudios y Diseños o de obra, para la Construcción, Rehabilitación o Reforzamiento o adecuación o ampliación o mejoramiento o Mantenimiento de Infraestructura vial Urbana de la malla vial primaria para tráfico automotor o sistema BRT, como ESPECIALISTA EN ESTRUCTURAS. | Ingeniero Civil, con tarjeta profesional vigente | Estructuras | En proyectos de Estudios y Diseños o Interventoría de Estudios y Diseños o de obra, para la Construcción, Rehabilitación o Reforzamiento o adecuación o ampliación o mejoramiento o Mantenimiento de Infraestructura vial Urbana de la malla vial primaria para tráfico automotor o sistema BRT, como ESPECIALISTA EN ESTRUCTURAS. | Anexo de personal de FAC EYD CABLE CENTRO HISTÓRICO
97 | VIAS | Especialista de apoyo Estructural | PROFESION: Ingeniero Civil, con tarjeta profesional vigente. Con título de POSGRADO en el área de: Estructuras. Con EXPERIENCIA ESPECIFICA: Experiencia en proyectos de Estudios y Diseños o Interventoría de Estudios y Diseños para la Construcción, Rehabilitación o Reforzamiento estructural de puentes vehiculares o peatonales o intersecciones vehiculares a desnivel, como ESPECIALISTA EN ESTRUCTURAS | Ingeniero Civil, con tarjeta profesional vigente | Estructuras | Experiencia en proyectos de Estudios y Diseños o Interventoría de Estudios y Diseños para la Construcción, Rehabilitación o Reforzamiento estructural de puentes vehiculares o peatonales o intersecciones vehiculares a desnivel, como ESPECIALISTA EN ESTRUCTURAS | Anexo de personal de FAC EYD CABLE CENTRO HISTÓRICO
98 | VIAS | Especialista en Estructuras-Patologo | PROFESION: Ingeniero Civil, con tarjeta profesional vigente. Con título de POSGRADO en el área de: En patologia de la construcción o estructuras.. Con EXPERIENCIA ESPECIFICA: Experiencia en proyectos de Estudios y Diseños o Interventoría de Estudios y Diseños para la Construcción, Rehabilitación o Reforzamiento estructural de puentes vehiculares o peatonales o intersecciones vehiculares a desnivel, o proyectos de estudios y diseños o interventoria de estudios y diseños para la construcción de infraestructura vial urbana, como especialista en patologia de estructuras. Dentro de la experiencia relacionada, debe acreditar haber estado vinculado por lo menos en dos (2) proyectos de estudios y diseños o interventoria de estudios y diseños de puentes peatonales o vehiculares, como especialista en Patologia de Estructuras. | Ingeniero Civil, con tarjeta profesional vigente | En patologia de la construcción o estructuras. | Experiencia en proyectos de Estudios y Diseños o Interventoría de Estudios y Diseños para la Construcción, Rehabilitación o Reforzamiento estructural de puentes vehiculares o peatonales o intersecciones vehiculares a desnivel, o proyectos de estudios y diseños o interventoria de estudios y diseños para la construcción de infraestructura vial urbana, como especialista en patologia de estructuras. Dentro de la experiencia relacionada, debe acreditar haber estado vinculado por lo menos en dos (2) proyectos de estudios y diseños o interventoria de estudios y diseños de puentes peatonales o vehiculares, como especialista en Patologia de Estructuras.
99 |  |  | PROFESION: . Con título de POSGRADO en el área de: . Con EXPERIENCIA ESPECIFICA:
100 |  |  | PROFESION: . Con título de POSGRADO en el área de: . Con EXPERIENCIA ESPECIFICA:
GEOTECNIA
101 | VIAS | Especialista en Geotecnia | PROFESION: Ingeniero Civil o Ingeniero de Transporte y Vías, con tarjeta profesional vigente. Con título de POSGRADO en el área de: Especialización en Geotecnia o Geotecnia Vial. Con EXPERIENCIA ESPECIFICA: En proyectos de Estudios y Diseños o Interventoría de Estudios y Diseños de infraestructura urbana de la malla vial principal o interurbana primaria, o infraestructura para sistemas de transporte BRT como especialista en el área de geotecnia. | Ingeniero Civil o Ingeniero de Transporte y Vías, con tarjeta profesional vigente | Especialización en Geotecnia o Geotecnia Vial | En proyectos de Estudios y Diseños o Interventoría de Estudios y Diseños de infraestructura urbana de la malla vial principal o interurbana primaria, o infraestructura para sistemas de transporte BRT como especialista en el área de geotecnia.
102 | ESPACIO PÚBLICO |  | PROFESION: . Con título de POSGRADO en el área de: . Con EXPERIENCIA ESPECIFICA:
103 | PUENTES |  | PROFESION: . Con título de POSGRADO en el área de: . Con EXPERIENCIA ESPECIFICA:
104 | ESTACIONES TM |  | PROFESION: . Con título de POSGRADO en el área de: . Con EXPERIENCIA ESPECIFICA:
105 | CABLE | Especialista en Geotecnia | PROFESION: Ingeniero Civil o Ingeniero de Transporte y Vías, con tarjeta profesional vigente. Con título de POSGRADO en el área de: Especialización en Geotecnia y Pavimentos o Especialización en Geotecnia. Con EXPERIENCIA ESPECIFICA: En proyectos de Estudios y Diseños o Interventoría de Estudios y Diseños de infraestructura urbana o interurbana, sistemas de transporte o equipamientos urbanos como especialista en el área de geotecnia. | Ingeniero Civil o Ingeniero de Transporte y Vías, con tarjeta profesional vigente | Especialización en Geotecnia y Pavimentos o Especialización en Geotecnia | En proyectos de Estudios y Diseños o Interventoría de Estudios y Diseños de infraestructura urbana o interurbana, sistemas de transporte o equipamientos urbanos como especialista en el área de geotecnia. | Anexo de personal de FAC EYD CABLE CENTRO HISTÓRICO
106 | CABLE | Especialista de apoyo en Geotecnia | PROFESION: Ingeniero Civil o Ingeniero de Transporte y Vías, con tarjeta profesional vigente. Con título de POSGRADO en el área de: N/A. Con EXPERIENCIA ESPECIFICA: En proyectos de Estudios y Diseños o Interventoría de Estudios y Diseños de infraestructura urbana o interurbana, sistemas de transporte o equipamientos urbanos como especialista en el área de geotecnia. | Ingeniero Civil o Ingeniero de Transporte y Vías, con tarjeta profesional vigente | N/A | En proyectos de Estudios y Diseños o Interventoría de Estudios y Diseños de infraestructura urbana o interurbana, sistemas de transporte o equipamientos urbanos como especialista en el área de geotecnia. | Anexo de personal de FAC EYD CABLE CENTRO HISTÓRICO
107 | CABLE | Profesional en Geología | PROFESION: Geólogo. Con título de POSGRADO en el área de: N/A. Con EXPERIENCIA ESPECIFICA: En proyectos de Estudios y Diseños o Interventoría de Estudios y Diseños de infraestructura urbana o interurbana, sistemas de transporte o equipamientos urbanos como especialista en el área de Geología. | Geólogo | N/A | En proyectos de Estudios y Diseños o Interventoría de Estudios y Diseños de infraestructura urbana o interurbana, sistemas de transporte o equipamientos urbanos como especialista en el área de Geología. | Anexo de personal de FAC EYD CABLE CENTRO HISTÓRICO
108 | CABLE | Especialista en Evaluación de Riesgos | PROFESION: Geólogo, ingeniero civil, arquitecto, ingeniero ambiental. Con título de POSGRADO en el área de: Patologías de la construcción, gestión de riesgo, geotecnia. O posgrados relacionados con el objeto y alcance del componente y el proyecto. Con EXPERIENCIA ESPECIFICA: En proyectos de Estudios y Diseños o Interventoría de Estudios y Diseños de infraestructura urbana o interurbana, sistemas de transporte o equipamientos urbanos como especialista en el área de gestión y evaluación del riesgo. | Geólogo, ingeniero civil, arquitecto, ingeniero ambiental | Patologías de la construcción, gestión de riesgo, geotecnia. O posgrados relacionados con el objeto y alcance del componente y el proyecto | En proyectos de Estudios y Diseños o Interventoría de Estudios y Diseños de infraestructura urbana o interurbana, sistemas de transporte o equipamientos urbanos como especialista en el área de gestión y evaluación del riesgo. | Anexo de personal de FAC EYD CABLE CENTRO HISTÓRICO
109 |  |  | PROFESION: . Con título de POSGRADO en el área de: . Con EXPERIENCIA ESPECIFICA:
PAVIMENTOS
110 | VIAS | Especialista en Pavimentos | PROFESION: Ingeniero Civil o Ingeniero de Transporte y Vías con tarjeta profesional vigente. Con título de POSGRADO en el área de: En pavimentos o con énfasis en Infraestructura vial.. Con EXPERIENCIA ESPECIFICA: Como profesional especializado en pavimentos, en contratos de estudios y diseños o interventoría de estudios y diseños o de obra o interventoría de obra de proyectos de construcción, rehabilitación, adecuación, ampliación, mantenimiento o mejoramiento de infraestructura vial arterial o troncal urbana para tráfico automotor o sistema BRT o vías nacionales de primer orden. | Ingeniero Civil o Ingeniero de Transporte y Vías con tarjeta profesional vigente | En pavimentos o con énfasis en Infraestructura vial. | Como profesional especializado en pavimentos, en contratos de estudios y diseños o interventoría de estudios y diseños o de obra o interventoría de obra de proyectos de construcción, rehabilitación, adecuación, ampliación, mantenimiento o mejoramiento de infraestructura vial arterial o troncal urbana para tráfico automotor o sistema BRT o vías nacionales de primer orden.
111 | ESPACIO PÚBLICO |  | PROFESION: . Con título de POSGRADO en el área de: . Con EXPERIENCIA ESPECIFICA:
112 | PUENTES |  | PROFESION: . Con título de POSGRADO en el área de: . Con EXPERIENCIA ESPECIFICA:
113 | ESTACIONES TM |  | PROFESION: . Con título de POSGRADO en el área de: . Con EXPERIENCIA ESPECIFICA:
114 | CABLE | Especialista en Pavimentos | PROFESION: Ingeniero Civil o Ingeniero de Transporte y Vías con tarjeta profesional vigente. Con título de POSGRADO en el área de: En pavimentos o infraestructura vial. Para el caso de maestría, se debe certificar énfasis en pavimentos, infraestructura vial o equipamientos urbanos. Con EXPERIENCIA ESPECIFICA: En proyectos de Estudios y Diseños o Interventoría de Estudios y Diseños de infraestructura urbana o interurbana, sistemas de transporte o equipamientos urbanos como especialista en el área de pavimentos. | Ingeniero Civil o Ingeniero de Transporte y Vías con tarjeta profesional vigente | En pavimentos o infraestructura vial. Para el caso de maestría, se debe certificar énfasis en pavimentos, infraestructura vial o equipamientos urbanos | En proyectos de Estudios y Diseños o Interventoría de Estudios y Diseños de infraestructura urbana o interurbana, sistemas de transporte o equipamientos urbanos como especialista en el área de pavimentos. | Anexo de personal de FAC EYD CABLE CENTRO HISTÓRICO
115 | VIAS | Ingeniero de Apoyo en Pavimentos | PROFESION: Ingeniero Civil o Ingeniero de Transporte y Vías con tarjeta profesional vigente. Con título de POSGRADO en el área de: NA. Con EXPERIENCIA ESPECIFICA: Como profesional especializado en pavimentos, en contratos de estudios y diseños o interventoría de estudios y diseños o de obra o interventoría de obra de proyectos de construcción, rehabilitación, adecuación, ampliación, mantenimiento o mejoramiento de infraestructura vial arterial o troncal urbana para tráfico automotor o sistema BRT o vías nacionales de primer orden. | Ingeniero Civil o Ingeniero de Transporte y Vías con tarjeta profesional vigente | NA | Como profesional especializado en pavimentos, en contratos de estudios y diseños o interventoría de estudios y diseños o de obra o interventoría de obra de proyectos de construcción, rehabilitación, adecuación, ampliación, mantenimiento o mejoramiento de infraestructura vial arterial o troncal urbana para tráfico automotor o sistema BRT o vías nacionales de primer orden.
116 |  |  | PROFESION: . Con título de POSGRADO en el área de: . Con EXPERIENCIA ESPECIFICA:
AMBIENTAL - FORESTAL Y SST
117 |  | Especialista ambiental | PROFESION: Profesión: Ingeniero ambiental y/o sanitario, ingeniero de recursos hídricos y gestión ambiental o Administrador ambiental con tarjeta profesional vigente.. Con título de POSGRADO en el área de: Solo serán homologables títulos de postgrado relacionados con el área ambiental.. Con EXPERIENCIA ESPECIFICA: Experiencia específica en manejo ambiental en proyectos de obra o Interventoría de obra para la Construcción o Rehabilitación o Adecuación, o Ampliación o Mejoramiento o Mantenimiento de infraestructura Vial Urbana para tráfico automotor o sistema BRT o de proyectos de Espacio Público (plazas, vías peatonales, andenes, controles ambientales de las vías arterias, alamedas y ciclorutas y red de transporte no motorizado), como residente y/o profesional ambiental. | Profesión: Ingeniero ambiental y/o sanitario, ingeniero de recursos hídricos y gestión ambiental o Administrador ambiental con tarjeta profesional vigente. | Solo serán homologables títulos de postgrado relacionados con el área ambiental. | Experiencia específica en manejo ambiental en proyectos de obra o Interventoría de obra para la Construcción o Rehabilitación o Adecuación, o Ampliación o Mejoramiento o Mantenimiento de infraestructura Vial Urbana para tráfico automotor o sistema BRT o de proyectos de Espacio Público (plazas, vías peatonales, andenes, controles ambientales de las vías arterias, alamedas y ciclorutas y red de transporte no motorizado), como residente y/o profesional ambiental.
118 |  |  | PROFESION: . Con título de POSGRADO en el área de: . Con EXPERIENCIA ESPECIFICA:
119 |  |  | PROFESION: O Ingeniero civil, Ingeniero geólogo, Ingeniero de minas, Ingeniero Industrial, Ingeniero Geógrafo, Ingeniero de vías, Ingeniero topográfico Ingeniero forestal o Arquitecto, con tarjeta profesional vigente con posgrado en el área ambiental.. Con título de POSGRADO en el área de: . Con EXPERIENCIA ESPECIFICA: | O Ingeniero civil, Ingeniero geólogo, Ingeniero de minas, Ingeniero Industrial, Ingeniero Geógrafo, Ingeniero de vías, Ingeniero topográfico Ingeniero forestal o Arquitecto, con tarjeta profesional vigente con posgrado en el área ambiental.
120 |  |  | PROFESION: . Con título de POSGRADO en el área de: . Con EXPERIENCIA ESPECIFICA:
121 |  |  | PROFESION: . Con título de POSGRADO en el área de: . Con EXPERIENCIA ESPECIFICA:
122 |  |  | PROFESION: . Con título de POSGRADO en el área de: . Con EXPERIENCIA ESPECIFICA:
123 | VIAS | Especialista Ambiental | PROFESION: Ingeniero ambiental y/o sanitario, ingeniero de recursos hídricos y gestión ambiental o Administrador ambiental con tarjeta profesional vigente o Ingeniero civil, Ingeniero geólogo, Ingeniero de minas, Ingeniero Industrial, Ingeniero Geógrafo, Ingeniero de vías, Ingeniero topográfico Ingeniero forestal o Arquitecto, con tarjeta profesional vigente. . Con título de POSGRADO en el área de: Área ambiental. Solo serán homologables títulos de postgrado relacionados con el área ambiental.. .. Con EXPERIENCIA ESPECIFICA: En proyectos de Estudios y Diseños o Interventoría de Estudios y Diseños de infraestructura urbana o interurbana, sistemas de transporte o equipamientos urbanos como Especialista ambiental | Ingeniero ambiental y/o sanitario, ingeniero de recursos hídricos y gestión ambiental o Administrador ambiental con tarjeta profesional vigente o Ingeniero civil, Ingeniero geólogo, Ingeniero de minas, Ingeniero Industrial, Ingeniero Geógrafo, Ingeniero de vías, Ingeniero topográfico Ingeniero forestal o Arquitecto, con tarjeta profesional vigente. | Área ambiental. Solo serán homologables títulos de postgrado relacionados con el área ambiental.. . | En proyectos de Estudios y Diseños o Interventoría de Estudios y Diseños de infraestructura urbana o interurbana, sistemas de transporte o equipamientos urbanos como Especialista ambiental | Anexo de personal de FAC EYD CABLE CENTRO HISTÓRICO
124 | VIAS | Especialista en Seguridad y Salud en el Trabajo | PROFESION: Ingeniero Ambiental, Ingeniero Civil, Ingeniero sanitario y/o ambiental, Ingeniero de Recursos Hídricos y Gestión Ambiental, Administrador Ambiental o Ingeniero civil, Ingeniero Industrial, Ingeniero Geógrafo, Ingeniero de Vías, Ingeniero Topográfico, Ingeniero Forestal, Químico Industrial, Ingeniero Químico, Administrador en Seguridad y Salud en el Trabajo o Arquitecto con especialización, maestría o doctorado en el área de Seguridad y Salud en el Trabajo (antes programas de Salud Ocupacional) O Profesional en seguridad y salud en el trabajo (antes programa de Salud Ocupacional) trabajo, Administrador en Seguridad y Salud en el Trabajo o Ingeniero en seguridad y salud en el trabajo Certificado de aprobación del Curso de capacitación virtual obligatorio de cincuenta (50) horas sobre SG SST, (Art 2.2.4.6.35 Decreto 1072/15). Curso de actualización de la capacitación virtual obligatorio de veinte (20) horas sobre SG SST, (Circular 063/2020). Requisito: Licencia SST vigente que abarque las áreas de: seguridad industrial u ocupacional; higiene industrial u ocupacional; diseño, administración y ejecución de programas de salud ocupacional.. . Con título de POSGRADO en el área de: N/A. Con EXPERIENCIA ESPECIFICA: En manejo de Sistemas de Gestión de Seguridad y Salud en el Trabajo en proyectos de Estudios y Diseños o Interventoría de Estudios y Diseños de infraestructura urbana o interurbana, sistemas de transporte o equipamientos urbanos como especialista en seguridad y salud en el trabajo | Ingeniero Ambiental, Ingeniero Civil, Ingeniero sanitario y/o ambiental, Ingeniero de Recursos Hídricos y Gestión Ambiental, Administrador Ambiental o Ingeniero civil, Ingeniero Industrial, Ingeniero Geógrafo, Ingeniero de Vías, Ingeniero Topográfico, Ingeniero Forestal, Químico Industrial, Ingeniero Químico, Administrador en Seguridad y Salud en el Trabajo o Arquitecto con especialización, maestría o doctorado en el área de Seguridad y Salud en el Trabajo (antes programas de Salud Ocupacional) O Profesional en seguridad y salud en el trabajo (antes programa de Salud Ocupacional) trabajo, Administrador en Seguridad y Salud en el Trabajo o Ingeniero en seguridad y salud en el trabajo Certificado de aprobación del Curso de capacitación virtual obligatorio de cincuenta (50) horas sobre SG SST, (Art 2.2.4.6.35 Decreto 1072/15). Curso de actualización de la capacitación virtual obligatorio de veinte (20) horas sobre SG SST, (Circular 063/2020). Requisito: Licencia SST vigente que abarque las áreas de: seguridad industrial u ocupacional; higiene industrial u ocupacional; diseño, administración y ejecución de programas de salud ocupacional.. | N/A | En manejo de Sistemas de Gestión de Seguridad y Salud en el Trabajo en proyectos de Estudios y Diseños o Interventoría de Estudios y Diseños de infraestructura urbana o interurbana, sistemas de transporte o equipamientos urbanos como especialista en seguridad y salud en el trabajo
125 | VIAS | Especialista Forestal | PROFESION: Ingeniero Forestal. Con título de POSGRADO en el área de: N/A. Con EXPERIENCIA ESPECIFICA: En manejo de arbolado en proyectos o diseño de proyectos de Estudios y Diseños o Interventoría de estudios y diseños de obras de infraestructura de transporte y/o equipamientos o de espacio público. | Ingeniero Forestal | N/A | En manejo de arbolado en proyectos o diseño de proyectos de Estudios y Diseños o Interventoría de estudios y diseños de obras de infraestructura de transporte y/o equipamientos o de espacio público.
126 | VIAS | Biólogo | PROFESION: Biólogo o Ecólogo - con matricula profesional vigente. Con título de POSGRADO en el área de: N/A. Con EXPERIENCIA ESPECIFICA: En manejo de fauna silvestre en proyectos de Estudios y Diseños o Interventoría de estudios y diseños de obras de infraestructura preferiblemente vial o de espacio público. | Biólogo o Ecólogo - con matricula profesional vigente | N/A | En manejo de fauna silvestre en proyectos de Estudios y Diseños o Interventoría de estudios y diseños de obras de infraestructura preferiblemente vial o de espacio público. | Anexo de personal de FAC EYD CABLE CENTRO HISTÓRICO
DIALOGO CIUDADANO Y COMUNICACIÓN ESTRATÉGICA
127 | VIAS | Especialista Social | PROFESION: Profesional en áreas como: Sociología, antropología, psicología, trabajo social, gestión y desarrollo urbano, arquitectura, comunicación social, ciencias políticas y/o economía. Con título de POSGRADO en el área de: Posgrado relacionados con el cargo y/o las actividades a desarrollar. Con EXPERIENCIA ESPECIFICA: En estudios y Diseños o Interventoría de Estudios y Diseños de infraestructura urbana o interurbana, sistemas de transporte o equipamientos urbanos como profesional en el componente social. | Profesional en áreas como: Sociología, antropología, psicología, trabajo social, gestión y desarrollo urbano, arquitectura, comunicación social, ciencias políticas y/o economía | Posgrado relacionados con el cargo y/o las actividades a desarrollar | En estudios y Diseños o Interventoría de Estudios y Diseños de infraestructura urbana o interurbana, sistemas de transporte o equipamientos urbanos como profesional en el componente social.
128 | ESPACIO PÚBLICO |  | PROFESION: . Con título de POSGRADO en el área de: . Con EXPERIENCIA ESPECIFICA:
129 | PUENTES |  | PROFESION: . Con título de POSGRADO en el área de: . Con EXPERIENCIA ESPECIFICA:
130 | ESTACIONES TM |  | PROFESION: . Con título de POSGRADO en el área de: . Con EXPERIENCIA ESPECIFICA:
131 | CABLE | Especialista Social | PROFESION: Profesional en áreas como: Sociología, antropología, psicología social comunitaria, trabajo social, gestión y desarrollo urbano, arquitectura, comunicación social, ciencias políticas y/o economía. Con título de POSGRADO en el área de: Posgrado relacionados con el cargo y/o las actividades a desarrollar. Con EXPERIENCIA ESPECIFICA: En estudios y Diseños o Interventoría de Estudios y Diseños de infraestructura urbana o interurbana, sistemas de transporte o equipamientos urbanos como profesional en el componente social. | Profesional en áreas como: Sociología, antropología, psicología social comunitaria, trabajo social, gestión y desarrollo urbano, arquitectura, comunicación social, ciencias políticas y/o economía | Posgrado relacionados con el cargo y/o las actividades a desarrollar | En estudios y Diseños o Interventoría de Estudios y Diseños de infraestructura urbana o interurbana, sistemas de transporte o equipamientos urbanos como profesional en el componente social.
132 | CABLE | Profesional social de apoyo | PROFESION: Sociología, Trabajo Social, Psicología, Antropología, Comunicación Social. Con título de POSGRADO en el área de: N/A. Con EXPERIENCIA ESPECIFICA: Experiencia como asistente social en proyectos de infraestructura urbana o espacio público. | Sociología, Trabajo Social, Psicología, Antropología, Comunicación Social | N/A | Experiencia como asistente social en proyectos de infraestructura urbana o espacio público.
133 | VIAS | Especialista Social | PROFESION: Sociología, Trabajo Social, Psicología, Antropología, Comunicación Social. Con título de POSGRADO en el área de: N/A. Con EXPERIENCIA ESPECIFICA: Experiencia como asistente social en proyectos de infraestructura urbana o espacio público. | Sociología, Trabajo Social, Psicología, Antropología, Comunicación Social | N/A | Experiencia como asistente social en proyectos de infraestructura urbana o espacio público.
134 | VIAS | Auxiliar Social | PROFESION: Antropología, ciencias sociales y humanas, ciencia política, comunicación social, periodismo, derecho y afines, filosofía, geografía, historia, psicología, sociología, trabajo social. Con título de POSGRADO en el área de: N/A. Con EXPERIENCIA ESPECIFICA: Experiencia como asistente social en proyectos de infraestructura urbana o espacio público. | Antropología, ciencias sociales y humanas, ciencia política, comunicación social, periodismo, derecho y afines, filosofía, geografía, historia, psicología, sociología, trabajo social | N/A | Experiencia como asistente social en proyectos de infraestructura urbana o espacio público.
135 | VIAS | Comunicador social | PROFESION: Comunicación social, comunicación audiovisual, periodismo, publicidad, diseño y afines.. Con título de POSGRADO en el área de: N/A. Con EXPERIENCIA ESPECIFICA: Experiencia como comunicador social en proyectos de infraestructura urbana o espacio público. | Comunicación social, comunicación audiovisual, periodismo, publicidad, diseño y afines. | N/A | Experiencia como comunicador social en proyectos de infraestructura urbana o espacio público.
136 | VIAS | Economista | PROFESION: Economia. Con título de POSGRADO en el área de: N/A. Con EXPERIENCIA ESPECIFICA: Experiencia como economista en proyectos de infraestructura urbana o espacio público. | Economia | N/A | Experiencia como economista en proyectos de infraestructura urbana o espacio público.
137 | VIAS | Pedagogo | PROFESION: Diferentes disciplinas de las ciencias sociales, educación y pedagogía.. Con título de POSGRADO en el área de: N/A. Con EXPERIENCIA ESPECIFICA: Experiencia como pedagogo en proyectos de infraestructura urbana o espacio público. | Diferentes disciplinas de las ciencias sociales, educación y pedagogía. | N/A | Experiencia como pedagogo en proyectos de infraestructura urbana o espacio público.
ARQUEOLOGÍA
135 | VIAS | Arqueólogo | PROFESION: Antropólogo y/o Arqueólogo.. Con título de POSGRADO en el área de: N/A. Con EXPERIENCIA ESPECIFICA: Experiencia en por lo menos 2 proyectos de Arqueología (Diagnóstico, prospección, Monitoreo), comprobabale a través de Autorizaciones de Intervención arqueológica (antigua normativa) o certificados de experiencia (nueva normativa) y que maneje el modelo de Datos ICANH y nueva normativa." | Antropólogo y/o Arqueólogo. | N/A | Experiencia en por lo menos 2 proyectos de Arqueología (Diagnóstico, prospección, Monitoreo), comprobabale a través de Autorizaciones de Intervención arqueológica (antigua normativa) o certificados de experiencia (nueva normativa) y que maneje el modelo de Datos ICANH y nueva normativa."
136 | ESPACIO PÚBLICO |  | PROFESION: . Con título de POSGRADO en el área de: . Con EXPERIENCIA ESPECIFICA:
137 | PUENTES |  | PROFESION: . Con título de POSGRADO en el área de: . Con EXPERIENCIA ESPECIFICA:
138 | ESTACIONES TM |  | PROFESION: . Con título de POSGRADO en el área de: . Con EXPERIENCIA ESPECIFICA:
139 | CABLE | Arqueólogo | PROFESION: Antropólogo y/o Arqueólogo.. Con título de POSGRADO en el área de: N/A. Con EXPERIENCIA ESPECIFICA: | Antropólogo y/o Arqueólogo. | N/A
140 |  |  | PROFESION: . Con título de POSGRADO en el área de: . Con EXPERIENCIA ESPECIFICA:
141 |  |  | PROFESION: . Con título de POSGRADO en el área de: . Con EXPERIENCIA ESPECIFICA:
142 |  |  | PROFESION: . Con título de POSGRADO en el área de: . Con EXPERIENCIA ESPECIFICA:
143 |  |  | PROFESION: . Con título de POSGRADO en el área de: . Con EXPERIENCIA ESPECIFICA:
PATRIMONIO
144 |  |  | PROFESION: . Con título de POSGRADO en el área de: . Con EXPERIENCIA ESPECIFICA:
145 |  |  | PROFESION: . Con título de POSGRADO en el área de: . Con EXPERIENCIA ESPECIFICA:
146 |  |  | PROFESION: . Con título de POSGRADO en el área de: . Con EXPERIENCIA ESPECIFICA:
147 |  |  | PROFESION: . Con título de POSGRADO en el área de: . Con EXPERIENCIA ESPECIFICA:
COSTOS Y PRESUPUESTO
148 |  | PROFESIONAL DE COSTOS Y PRESUPUESTO | PROFESION: Arquitecto o Ingeniero Civil o Ingeniero en Transportes y Vías o Profesional en Administración de obra, con tarjeta profesional vigente. Con título de POSGRADO en el área de: N/A. Con EXPERIENCIA ESPECIFICA: En proyectos de Estudios y Diseños o Interventoría de Estudios y Diseños para la Construcción o Rehabilitación o Adecuación o Ampliación o Mejoramiento o Mantenimiento de infraestructura vial urbana o de proyectos de Espacio Público (plazas, vías peatonales, andenes, controles ambientales de las vías arterias, alamedas y ciclorutas y red de transporte no motorizado) o sistemas BRT para tráfico automotor, como PROFESIONAL DE COSTOS Y/O PRESUPUESTOS. | Arquitecto o Ingeniero Civil o Ingeniero en Transportes y Vías o Profesional en Administración de obra, con tarjeta profesional vigente | N/A | En proyectos de Estudios y Diseños o Interventoría de Estudios y Diseños para la Construcción o Rehabilitación o Adecuación o Ampliación o Mejoramiento o Mantenimiento de infraestructura vial urbana o de proyectos de Espacio Público (plazas, vías peatonales, andenes, controles ambientales de las vías arterias, alamedas y ciclorutas y red de transporte no motorizado) o sistemas BRT para tráfico automotor, como PROFESIONAL DE COSTOS Y/O PRESUPUESTOS.
149 |  | PROFESIONAL DE COSTOS Y PRESUPUESTO | PROFESION: Arquitecto o Ingeniero Civil o Ingeniero en Transportes y Vías o Profesional en Administración de obra, con tarjeta profesional vigente. Con título de POSGRADO en el área de: Gerencia / Gestion / tecnologia de Proyectos de construcción / obras / infraestructura / Edificaciones o posgrados afines en esta área de la ingeniería civil y la arquitectura. Con EXPERIENCIA ESPECIFICA: En proyectos de Estudios y Diseños o Interventoría de Estudios y Diseños para la Construcción o Rehabilitación o Adecuación o Ampliación o Mejoramiento o Mantenimiento de infraestructura vial urbana o de proyectos de Espacio Público (plazas, vías peatonales, andenes, controles ambientales de las vías arterias, alamedas y ciclorutas y red de transporte no motorizado) o sistemas BRT para tráfico automotor, como PROFESIONAL DE COSTOS Y/O PRESUPUESTOS. | Arquitecto o Ingeniero Civil o Ingeniero en Transportes y Vías o Profesional en Administración de obra, con tarjeta profesional vigente | Gerencia / Gestion / tecnologia de Proyectos de construcción / obras / infraestructura / Edificaciones o posgrados afines en esta área de la ingeniería civil y la arquitectura | En proyectos de Estudios y Diseños o Interventoría de Estudios y Diseños para la Construcción o Rehabilitación o Adecuación o Ampliación o Mejoramiento o Mantenimiento de infraestructura vial urbana o de proyectos de Espacio Público (plazas, vías peatonales, andenes, controles ambientales de las vías arterias, alamedas y ciclorutas y red de transporte no motorizado) o sistemas BRT para tráfico automotor, como PROFESIONAL DE COSTOS Y/O PRESUPUESTOS.
150 |  | PROFESIONAL DE APOYO DE COSTOS Y PRESUPUESTO | PROFESION: Arquitecto o Ingeniero Civil o Ingeniero en Transportes y Vías o Profesional en Administración de obra, con tarjeta profesional vigente. Con título de POSGRADO en el área de: N/A. Con EXPERIENCIA ESPECIFICA: En proyectos de Estudios y Diseños o Interventoría de Estudios y Diseños para la Construcción o Rehabilitación o Adecuación o Ampliación o Mejoramiento o Mantenimiento de infraestructura vial urbana o de proyectos de Espacio Público (plazas, vías peatonales, andenes, controles ambientales de las vías arterias, alamedas y ciclorutas y red de transporte no motorizado) o sistemas BRT para tráfico automotor, como PROFESIONAL DE COSTOS Y/O PRESUPUESTOS. | Arquitecto o Ingeniero Civil o Ingeniero en Transportes y Vías o Profesional en Administración de obra, con tarjeta profesional vigente | N/A | En proyectos de Estudios y Diseños o Interventoría de Estudios y Diseños para la Construcción o Rehabilitación o Adecuación o Ampliación o Mejoramiento o Mantenimiento de infraestructura vial urbana o de proyectos de Espacio Público (plazas, vías peatonales, andenes, controles ambientales de las vías arterias, alamedas y ciclorutas y red de transporte no motorizado) o sistemas BRT para tráfico automotor, como PROFESIONAL DE COSTOS Y/O PRESUPUESTOS.
151 |  |  | PROFESION: . Con título de POSGRADO en el área de: . Con EXPERIENCIA ESPECIFICA:
152 |  |  | PROFESION: . Con título de POSGRADO en el área de: . Con EXPERIENCIA ESPECIFICA:
153 |  |  | PROFESION: . Con título de POSGRADO en el área de: . Con EXPERIENCIA ESPECIFICA:
154 | CABLE | Ingeniero y/o Arquitecto de especificaciones técnicas y contratación | PROFESION: Ingeniero Civil, Ingeniero de vías y Transportes o Arquitecto, con tarjeta profesional vigente, Economista ingeniero industrial. Con título de POSGRADO en el área de: N/A. Con EXPERIENCIA ESPECIFICA: Como profesional responsable de la definición de especificaciones técnicas particulares para construcción. Deberá acreditar experiencia en sistemas de transporte de cables aéreos o sistemas férreos. | Ingeniero Civil, Ingeniero de vías y Transportes o Arquitecto, con tarjeta profesional vigente, Economista ingeniero industrial | N/A | Como profesional responsable de la definición de especificaciones técnicas particulares para construcción. Deberá acreditar experiencia en sistemas de transporte de cables aéreos o sistemas férreos.
155 | VIAS | Ingeniero y/o Arquitecto (Costos, Presupuestos) | PROFESION: Ingeniero Civil, Ingeniero de vías y Transportes o Arquitecto, con tarjeta profesional vigente. Con título de POSGRADO en el área de: N/A. Con EXPERIENCIA ESPECIFICA: Como profesional responsable de elaboración, estructuración, revisión de costos, análisis de precios unitarios, presupuestos programación, avance y control de obras y con manejo de bases de datos y software especializado para costos, presupuestos y/o programación de obra, en proyectos de: Estudios y Diseños o Interventoría de estudios y diseños de proyectos, Obras o Interventoría de Obras de infraestructura. | Ingeniero Civil, Ingeniero de vías y Transportes o Arquitecto, con tarjeta profesional vigente | N/A | Como profesional responsable de elaboración, estructuración, revisión de costos, análisis de precios unitarios, presupuestos programación, avance y control de obras y con manejo de bases de datos y software especializado para costos, presupuestos y/o programación de obra, en proyectos de: Estudios y Diseños o Interventoría de estudios y diseños de proyectos, Obras o Interventoría de Obras de infraestructura.
156 |  |  | PROFESION: . Con título de POSGRADO en el área de: . Con EXPERIENCIA ESPECIFICA:
PROGRAMACIÓN
157 |  |  | PROFESION: . Con título de POSGRADO en el área de: . Con EXPERIENCIA ESPECIFICA:
158 |  |  | PROFESION: . Con título de POSGRADO en el área de: . Con EXPERIENCIA ESPECIFICA:
159 |  |  | PROFESION: . Con título de POSGRADO en el área de: . Con EXPERIENCIA ESPECIFICA:
160 |  |  | PROFESION: . Con título de POSGRADO en el área de: . Con EXPERIENCIA ESPECIFICA:
161 |  |  | PROFESION: . Con título de POSGRADO en el área de: . Con EXPERIENCIA ESPECIFICA:
162 |  |  | PROFESION: . Con título de POSGRADO en el área de: . Con EXPERIENCIA ESPECIFICA:
163 |  |  | PROFESION: . Con título de POSGRADO en el área de: . Con EXPERIENCIA ESPECIFICA:
164 | CABLE | Ingeniero y/o Arquitecto (Programación y especificaciones técnicas) | PROFESION: Ingeniero Civil, Ingeniero de vías y Transportes o Arquitecto, con tarjeta profesional vigente. Con título de POSGRADO en el área de: N/A. Con EXPERIENCIA ESPECIFICA: En proyectos de Estudios y Diseños o Interventoría de Estudios y Diseños de infraestructura urbana o interurbana, sistemas de transporte o equipamientos urbanos como especialista en programación, avance y control de obras y software especializado. | Ingeniero Civil, Ingeniero de vías y Transportes o Arquitecto, con tarjeta profesional vigente | N/A | En proyectos de Estudios y Diseños o Interventoría de Estudios y Diseños de infraestructura urbana o interurbana, sistemas de transporte o equipamientos urbanos como especialista en programación, avance y control de obras y software especializado.
165 |  |  | PROFESION: . Con título de POSGRADO en el área de: . Con EXPERIENCIA ESPECIFICA:
SIG-CAD BIM
166 |  |  | PROFESION: . Con título de POSGRADO en el área de: . Con EXPERIENCIA ESPECIFICA:
167 |  |  | PROFESION: . Con título de POSGRADO en el área de: . Con EXPERIENCIA ESPECIFICA:
168 |  |  | PROFESION: . Con título de POSGRADO en el área de: . Con EXPERIENCIA ESPECIFICA:
169 |  |  | PROFESION: . Con título de POSGRADO en el área de: . Con EXPERIENCIA ESPECIFICA:
170 |  |  | PROFESION: . Con título de POSGRADO en el área de: . Con EXPERIENCIA ESPECIFICA:
171 |  |  | PROFESION: . Con título de POSGRADO en el área de: . Con EXPERIENCIA ESPECIFICA:
172 | VIAS | Ingeniero Especialista SIG- CAD | PROFESION: Ingeniero Civil o Ingeniero de Transporte y Vías, Ingeniero Topográfico, Ingeniero Mecánico, Arquitecto, ingeniero Catastral o Geodesta con tarjeta profesional vigente. Con título de POSGRADO en el área de: N/A. Con EXPERIENCIA ESPECIFICA: (1) año en sistemas de información Geográfica (SIG) y en diseño asistido por computador. | Ingeniero Civil o Ingeniero de Transporte y Vías, Ingeniero Topográfico, Ingeniero Mecánico, Arquitecto, ingeniero Catastral o Geodesta con tarjeta profesional vigente | N/A | (1) año en sistemas de información Geográfica (SIG) y en diseño asistido por computador.
173 | CABLE | Ingeniero Especialista BIM-SIG | PROFESION: Ingeniero Civil o Ingeniero de Transporte y Vías, Ingeniero Topográfico, Ingeniero Mecánico, Arquitecto, ingeniero Catastral o Geodesta con tarjeta profesional vigente. Con título de POSGRADO en el área de: N/A. Con EXPERIENCIA ESPECIFICA: Coordinador BIM, Especialista BIM o Profesional BIM en proyectos de Infraestructura. Debe presentar como mínimo dos (2) contratos certificados que hayan tenido por objeto o dentro de su alcance actividades afines al modelamiento y coordinación de BIM de proyectos de infraestructura. Adicionalmente deberá tener experiencia de (1) año en sistemas de información Geográfica (SIG) y en diseño asistido por computador. | Ingeniero Civil o Ingeniero de Transporte y Vías, Ingeniero Topográfico, Ingeniero Mecánico, Arquitecto, ingeniero Catastral o Geodesta con tarjeta profesional vigente | N/A | Coordinador BIM, Especialista BIM o Profesional BIM en proyectos de Infraestructura. Debe presentar como mínimo dos (2) contratos certificados que hayan tenido por objeto o dentro de su alcance actividades afines al modelamiento y coordinación de BIM de proyectos de infraestructura. Adicionalmente deberá tener experiencia de (1) año en sistemas de información Geográfica (SIG) y en diseño asistido por computador.
174 | CABLE | Profesional BIM | PROFESION: Ingeniero civil o Arquitecto. Con título de POSGRADO en el área de: N/A. Con EXPERIENCIA ESPECIFICA: Como Profesional BIM en proyectos de infraestructura. Mínimo debe presentar dos (2) contratos certificados que hayan tenido por objeto o dentro de su alcance actividades afines al modelamiento y coordinación de BIM de proyectos de arquitectura y/o ingeniería e infraestructura. Debe acreditar certificado de un ATC (Autodesk Training Center) en el manejo de softwares BIM, como Revit y Navisworks o software similares por su fabricante, o un ente certificado por Ministerio de Educación. | Ingeniero civil o Arquitecto | N/A | Como Profesional BIM en proyectos de infraestructura. Mínimo debe presentar dos (2) contratos certificados que hayan tenido por objeto o dentro de su alcance actividades afines al modelamiento y coordinación de BIM de proyectos de arquitectura y/o ingeniería e infraestructura. Debe acreditar certificado de un ATC (Autodesk Training Center) en el manejo de softwares BIM, como Revit y Navisworks o software similares por su fabricante, o un ente certificado por Ministerio de Educación.
PREDIAL
175 | VIAS | Gestor Jurídico de adquisición | PROFESION: Derecho. Con título de POSGRADO en el área de: Postgrado en la modalidad de especialización . Con EXPERIENCIA ESPECIFICA: Procesos de gestión predial en proyectos de infraestructura vial | Derecho | Postgrado en la modalidad de especialización | Procesos de gestión predial en proyectos de infraestructura vial
176 | VIAS | Gestor Restablecimiento de Condiciones | PROFESION: Trabajo Social, Psicología, Antropología, Ciencias Políticas o afines . Con título de POSGRADO en el área de: Postgrado en la modalidad de especialización . Con EXPERIENCIA ESPECIFICA: Procesos de gestión predial en proyectos de infraestructura vial | Trabajo Social, Psicología, Antropología, Ciencias Políticas o afines | Postgrado en la modalidad de especialización | Procesos de gestión predial en proyectos de infraestructura vial
177 | VIAS | Gestor Técnico | PROFESION: Ingenieria Civil, Ingeniera Catastral, Ingenieria Topográfica, Arquitectura o afines . Con título de POSGRADO en el área de: Postgrado en la modalidad de especialización . Con EXPERIENCIA ESPECIFICA: Procesos de gestión predial en proyectos de infraestructura vial | Ingenieria Civil, Ingeniera Catastral, Ingenieria Topográfica, Arquitectura o afines | Postgrado en la modalidad de especialización | Procesos de gestión predial en proyectos de infraestructura vial
178 | VIAS | Gestor de Avalúos | PROFESION: Ingenieria Civil, Ingeniera Catastral, Ingenieria Topográfica, Arquitectura o afines - inscripción en RAA. Con título de POSGRADO en el área de: Postgrado en la modalidad de especialización . Con EXPERIENCIA ESPECIFICA: Procesos de gestión predial en proyectos de infraestructura vial | Ingenieria Civil, Ingeniera Catastral, Ingenieria Topográfica, Arquitectura o afines - inscripción en RAA | Postgrado en la modalidad de especialización | Procesos de gestión predial en proyectos de infraestructura vial
PATRIMONIO
180 | VIAS | Profesional Bienes de Interés Cultural - Arquitecto BIC | PROFESION: Arquitecto. Con título de POSGRADO en el área de: N/A. Con EXPERIENCIA ESPECIFICA: Con experiencia en 3 proyectos de estudios e intervención en bienes inmuebles de interés cultural y proyectos de espacio público en sectores de interés cultural | Arquitecto | N/A | Con experiencia en 3 proyectos de estudios e intervención en bienes inmuebles de interés cultural y proyectos de espacio público en sectores de interés cultural
181 | VIAS | Profesional en conservación-restauración de monumentos- bienes muebles | PROFESION: En Conservación-restauración de monumentos-bienes muebles. Con título de POSGRADO en el área de: N/A. Con EXPERIENCIA ESPECIFICA: Con experiencia en 2 proyectos de estudios o intervención en monumentos en espacio público. | En Conservación-restauración de monumentos-bienes muebles | N/A | Con experiencia en 2 proyectos de estudios o intervención en monumentos en espacio público.

## FORMULARIO 1-PPTO OFICIAL
FORMULARIO 1
IDU-LP-SGI-022-2022
CONSTRUCCIÓN PARA LA ADECUACIÓN DE LA CALLE 13 AL SISTEMA DE TRANSPORTE PÚBLICO MASIVO, CALZADAS DE TRÁFICO MIXTO, NUEVAS CICLORRUTAS Y ESPACIO PÚBLICO, DESDE EL LÍMITE OCCIDENTAL DEL DISTRITO HASTA LA CONEXIÓN CON LA INTERSECCIÓN DE PUENTE ARANDA INCLUIDAS LAS DEMÁS OBRAS COMPLEMENTARIAS EN BOGOTÁ, D.C. - LOTE 2
VALORES PRESUPUESTO OFICIAL ESTIMADO
ETAPA DE OBRA
Nº | ÍTEM DE PAGO | ESPECIFICACIONES |  | DESCRIPCIÓN | UND. | CANTIDAD | VALOR UNITARIO CON AIU | VALOR TOTAL
|  | GENERAL | PARTICULAR
|  | GENERAL | PARTICULAR
| 3 |  |  | SUDS Y PAISAJISMO
BORDILLOS, SARDINELES Y CAÑUELAS
SUDS
EXCAVACIONES Y RELLENOS
4390 | 3.103 |  |  | EXCAVACIÓN MANUAL EN MATERIAL COMÚN (INCL CARGUE, TRANSPORTE Y DISPOSICION FINAL) | M3 | 1652 | 99194 | 163868488
SUSTRATO DE SOPORTE
5708 | 3.104 |  |  | RELLENO EN ARENA DE RIO. INCLUYE TRANSPORTE, SUMINISTRO, EXTENDIDO MANUAL Y COMPACTACION. | M3 | 285 | 203609 | 58028565
8790 | 3.105 |  |  | PIEDRA PÓMEZ (Incluye suministro, transporte y extendido manual) | M3 | 52 | 2231365 | 116030980
8789 | 3.106 |  |  | ABONO ORGÁNICO COMPOST (Incluye suministro, transporte y extendido manual) | M3 | 104 | 11472412 | 1193130848
3018 | 3.107 |  |  | RELLENO EN TIERRA NEGRA PARA EMPRADIZACION (SUMINISTRO Y EXTENDIDO) | M3 | 78 | 76464 | 5964192
CAPA FILTRANTE
5708 | 3.108 |  |  | RELLENO EN ARENA DE RIO. INCLUYE TRANSPORTE, SUMINISTRO, EXTENDIDO MANUAL Y COMPACTACION. | M3 | 224 | 203609 | 45608416
CAPA DE DRENAJE
5412 | 3.109 |  |  | RELLENO EN TRITURADO DE 3/4`` (INCLUYE TRANSPORTE, SUMINISTRO, EXTENDIDO MANUAL Y COLOCACIÓN) | M3 | 259 | 143253 | 37102527
COBERTURA VEGETAL PARA SIEMBRA CÉSPED
4798 | 3.11 |  |  | CHICALA H=1.5MT (INCLUYE SIEMBRA, CAJA, TIERRA, ABONO, TUTOR, TRANSPORTE Y DISPOSICIÓN FINAL DE ESCOMBROS 28 KM). SUMINISTRO Y PLANTACION. | UN | 71 | 188506 | 13383926
4888 | 3.111 |  |  | YARUMO H= 1.5M (INCLUYE SIEMBRA, CAJA, TIERRA NEGRA, ABONO Y TUTOR. INCLUYE TRANSPORTE Y DISPOSICIÓN FINAL DE ESCOMBROS EN SITIO AUTORIZADO (DISTANCIA DE TRANSPORTE 28 KM). SUMINISTRO Y PLANTACION. | UN | 121 | 228370 | 27632770
7644 | 3.112 |  |  | JARDINERÍA DE PORTE ALTO. INCLUYE SUMINISTRO, SIEMBRA, TIERRA NEGRA Y ABONO. EN BOLSA DE 26" DE ALTURA DE 50CM A 80CM | M2 | 630 | 493548 | 310935240
VEGETACIÓN Y PAISAJISMO
4800 | 3.113 |  |  | JAZMIN CHINO H=1.5MT (INCLUYE SIEMBRA, CAJA, TIERRA, ABONO, TUTOR, TRANSPORTE Y DISPOSICIÓN FINAL DE ESCOMBROS 28KM. SUMINISTRO Y PLANTACION. | UN | 23 | 218706 | 5030238
8094 | 3.114 |  |  | PINO ROMERON H=1.5M (INCLUYE EXCAVACIÓN MANUAL, SIEMBRA, CAJA, TIERRA, ABONO, TUTOR, TRANSPORTE Y DISPOSICIÓN FINAL DE ESCOMBROS EN SITIO AUTORIZADO A 28 KM). SUMINISTRO Y PLANTACIÓN. | UN | 23 | 374622 | 8616306
5036 | 3.115 |  |  | GUAYACAN H=1.5MT (INCLUYE TIERRA, ABONO, TUTOR, TRANSPORTE Y DISPOSICIÓN FINAL DE ESCOMBROS A 28 KM). SUMINISTRO Y PLANTACION. | UN | 23 | 238638 | 5488674
4884 | 3.116 |  |  | NOGAL H= 1.5M (INCLUYE SIEMBRA, CAJA, TIERRA NEGRA, ABONO Y TUTOR. INCLUYE TRANSPORTE Y DISPOSICIÓN FINAL DE ESCOMBROS EN SITIO AUTORIZADO (DISTANCIA DE TRANSPORTE 28 KM). SUMINISTRO Y PLANTACION. | UN | 23 | 226437 | 5208051
7047 | 3.117 |  |  | LIQUIDAMBAR H=2.5M (INCLUYE EXCAVACIÓN MANUAL, SIEMBRA, CAJA, TIERRA, ABONO, TUTOR, TRANSPORTE Y DISPOSICIÓN FINAL DE ESCOMBROS EN SITIO AUTORIZADO A 28 KM). SUMINISTRO Y PLANTACION. | UN | 23 | 445528 | 10247144
4798 | 3.118 |  |  | CHICALA H=1.5MT (INCLUYE SIEMBRA, CAJA, TIERRA, ABONO, TUTOR, TRANSPORTE Y DISPOSICIÓN FINAL DE ESCOMBROS 28 KM). SUMINISTRO Y PLANTACION. | UN | 23 | 188506 | 4335638
5045 | 3.119 |  |  | FALSO PIMIENTO H=1.3M (INCLUYE SIEMBRA, TIERRA, ABONO Y TUTOR) INCLUYE TRANSPORTE Y DISPOSICIÓN FINAL DE ESCOMBROS EN SITIO AUTORIZADO A 28 KM). SUMINISTRO Y PLANTACION. | UN | 23 | 225954 | 5196942
5038 | 3.12 |  |  | CARBONERO H=1.5MT (INCLUYE TIERRA, ABONO, TUTOR, TRANSPORTE Y DISPOSICIÓN FINAL DE ESCOMBROS A 28 KM). SUMINISTRO Y PLANTACION. | UN | 23 | 230182 | 5294186
7379 | 3.121 |  |  | PALMA DE CERA (INCLUYE SIEMBRA Y TIERRA NEGRA, TRANSPORTE Y DISPOSICIÓN FINAL DE ESCOMBROS EN SITIO AUTORIZADO). DISTANCIA DE TRANSPORTE 28 KM. SUMINISTRO Y PLANTACIÓN | UN | 23 | 437465 | 10061695
5032 | 3.122 |  |  | FUCCIA H=1.3MT (INCLUYE TIERRA, ABONO, TUTOR, TRANSPORTE Y DISPOSICIÓN FINAL DE ESCOMBROS A 28 KM). SUMINISTRO Y PLANTACION. | UN | 23 | 225350 | 5183050
4797 | 3.123 |  |  | EUCALIPTO POMARROSO H=1.5MT (INCLUYE SIEMBRA, CAJA, TIERRA, ABONO, TUTOR, TRANSPORTE Y DISPOSICIÓN FINA DE ESCOMBROS A 21 KM). SUMINISTRO Y PLANTACION. | UN | 23 | 221501 | 5094523
4886 | 3.124 |  |  | CAUCHO SABANERO H= 1.5M (INCLUYE SIEMBRA, CAJA, TIERRA NEGRA, ABONO Y TUTOR. INCLUYE TRANSPORTE Y DISPOSICIÓN FINAL DE ESCOMBROS EN SITIO AUTORIZADO (DISTANCIA DE TRANSPORTE 28 KM). SUMINISTRO Y PLANTACION. | UN | 23 | 225350 | 5183050
8652 | 3.125 |  |  | PLANTACIÓN DE ÁRBOL CEDRO H=1.5mt (Incluye siembra, caja, tierra abonada, tutor) SUMINISTRO Y SIEMBRA. | UN | 23 | 166701 | 3834123
5037 | 3.126 |  |  | ARRAYAN H=1.3MT (INCLUYE TIERRA, ABONO, TUTOR, TRANSPORTE Y DISPOSICIÓN FINAL DE ESCOMBROS A 28 KM). SUMINISTRO Y PLANTACION. | UN | 23 | 169783 | 3905009
7090 | 3.127 |  |  | HIEDRA MIAMI (INCLUYE 12 UNIDADES POR M2 Y TRANSPORTE Y DISPOSICIÓN FINAL DE ESCOMBROS A 28 KM). SUMINISTRO Y PLANTACIÓN. | M2 | 2151 | 95705 | 205861455
3699 | 3.128 |  |  | TALA DE ARBOLES CLASE I (H<5M. INCLUYE DESENRAÍCE, RETIRO Y DISPOSICIÓN FINAL) | UN | 247 | 205374 | 50727378
4101 | 3.129 |  |  | TALA DE ARBOLES CLASE II (5M < H < 10M. INCLUYE DESENRAÍCE, RETIRO Y DISPOSICIÓN FINAL) | UN | 180 | 362186 | 65193480
3698 | 3.13 |  |  | TALA DE ARBOLES CLASE III (10M < H < 20 M. INCLUYE DESENRAÍCE, RETIRO Y DISPOSICIÓN FINAL) | UN | 39 | 374039 | 14587521
4802 | 3.131 |  |  | BLOQUEO Y TRANSPLANTE DE ARBOLES 1 - 5MT (INCLUYE TRANSPORTE, RECOLECCIÓN). | UN | 111 | 1207980 | 134085780
4803 | 3.132 |  |  | BLOQUEO Y TRANSPLANTE DE ARBOLES 5 - 10 MT (INCLUYE TRANSPORTE, RECOLECCIÓN). | UN | 12 | 1811970 | 21743640
8535 | 3.133 |  |  | TRATAMIENTO INTEGRAL DE ÁRBOLES MAYORES A 5M. (INCLUYE RIEGO, FERTILIZACIÓN EDÁFICA, MANO DE OBRA, PODA GENERAL Y RADICULAR). | UN | 21 | 317940 | 6676740
TUBERÍAS Y ACCESORIOS
4144 | 3.134 |  |  | TUBERIA PVC SANITARIA D=6" TIPO U.S. (INCLUYE SUMINISTRO E INSTALACIÓN) | ML | 866 | 92343 | 79969038
5467 | 3.135 |  |  | TUBERIA PVC SANITARIA D=8`` TIPO U.S. (INCLUYE SUMINISTRO E INSTALACIÓN). | ML | 690 | 159084 | 109767960
6518 | 3.136 |  |  | CODO 90° CXE PVC SANITARIA D=6" (INCLUYE SUMINISTRO E INSTALACIÓN). | UN | 86 | 145830 | 12541380
7423 | 3.137 |  |  | TEE PVC U.M. 6" X 6" (SUMINISTRO E INSTALACIÓN) | UN | 86 | 703994 | 60543484
6519 | 3.138 |  |  | TRAGANTE CÚPULA DE 6" X 4" EN ALUMINIO. INCLUYE SUMINISTRO E INSTALACIÓN | UN | 86 | 27733 | 2385038
4417 | 3.139 |  |  | TAPON PVC TIPO U.M. D=6" (SUMINISTRO E INSTALACIÓN) | UN | 86 | 217848 | 18734928
7865 | 3.14 |  |  | MARCO REJILLA SUMIDERO LATERAL 100 X 65 (SUMINISTRO E INSTALACIÓN) | UN | 191 | 189794 | 36250654
7775 | 3.141 |  |  | GEOMEMBRANA LISA HDPE 30 MILS. (SUMINISTRO E INSTALACIÓN). | M2 | 2123 | 15812 | 33568876
7865 | 3.142 |  |  | MARCO REJILLA SUMIDERO LATERAL 100 X 65 (SUMINISTRO E INSTALACIÓN) | UN | 191 | 189794 | 36250654
8779 | 3.143 |  |  | ANGEO PLÁSTICO (Suministro e instalación) | M2 | 29 | 3310 | 95990
6510 | 3.144 |  |  | CONSTRUCCIÓN DE BORDILLO EN CONCRETO MR36 FUNDIDO IN SITU. INCLUYE LA PREPARACIÓN DE LA SUPERFICIE DE APOYO | ML | 77 | 55235 | 4253095
8780 | 3.145 |  |  | ENROCADO EN PIEDRA PARTIDA CON DIÁMETROS DE 25 A 75 MM (Suministro y colocación) | M3 | 6 | 84450 | 506700
ESTRUCTURAS PARA SUDS
3649 | 3.146 |  |  | CONCRETO 2500 PSI (HECHO EN OBRA CON ARENA DE RÍO Y TRITURADO DE 3/4") | M3 | 488 | 442429 | 215905352
8743 | 3.147 |  |  | CAJA DE INSPECCIÓN EN CONCRETO REFORZADO 28 MPa (Dimensiones internas: (1.0x1.0) m, H=2.36 m, e=0,2 m) (Incluye muros, concreto de limpieza e=0,05 m, placa de base e=0,20 m y placa de cubierta e=0,16 m, arobase y arotapa HF según NP-024 y pasos plásticos c/0.40. Suministro y construcción). | UN | 86 | 4944041 | 425187526
TURNO NOCTURNO
SUDS
EXCAVACIONES Y RELLENOS
4390 N | 3,103-N |  |  | EXCAVACIÓN MANUAL EN MATERIAL COMÚN (INCL CARGUE, TRANSPORTE Y DISPOSICION FINAL) | M3 | 551 | 114309 | 62984259
SUSTRATO DE SOPORTE
5708 N | 3,104-N |  |  | RELLENO EN ARENA DE RIO. INCLUYE TRANSPORTE, SUMINISTRO, EXTENDIDO MANUAL Y COMPACTACION. | M3 | 95 | 207992 | 19759240
8790 N | 3,105-N |  |  | PIEDRA PÓMEZ (Incluye suministro, transporte y extendido manual) | M3 | 17 | 2234059 | 37979003
8789 N | 3,106-N |  |  | ABONO ORGÁNICO COMPOST (Incluye suministro, transporte y extendido manual) | M3 | 35 | 11475106 | 401628710
3018 N | 3,107-N |  |  | RELLENO EN TIERRA NEGRA PARA EMPRADIZACION (SUMINISTRO Y EXTENDIDO) | M3 | 26 | 79550 | 2068300
CAPA FILTRANTE
5708 N | 3,108-N |  |  | RELLENO EN ARENA DE RIO. INCLUYE TRANSPORTE, SUMINISTRO, EXTENDIDO MANUAL Y COMPACTACION. | M3 | 75 | 207992 | 15599400
CAPA DE DRENAJE
5412 N | 3,109-N |  |  | RELLENO EN TRITURADO DE 3/4`` (INCLUYE TRANSPORTE, SUMINISTRO, EXTENDIDO MANUAL Y COLOCACIÓN) | M3 | 86 | 146340 | 12585240
COBERTURA VEGETAL PARA SIEMBRA CÉSPED
4798 N | 3,11-N |  |  | CHICALA H=1.5MT (INCLUYE SIEMBRA, CAJA, TIERRA, ABONO, TUTOR, TRANSPORTE Y DISPOSICIÓN FINAL DE ESCOMBROS 28 KM). SUMINISTRO Y PLANTACION. | UN | 24 | 188506 | 4524144
4888 N | 3,111-N |  |  | YARUMO H= 1.5M (INCLUYE SIEMBRA, CAJA, TIERRA NEGRA, ABONO Y TUTOR. INCLUYE TRANSPORTE Y DISPOSICIÓN FINAL DE ESCOMBROS EN SITIO AUTORIZADO (DISTANCIA DE TRANSPORTE 28 KM). SUMINISTRO Y PLANTACION. | UN | 40 | 228370 | 9134800
7644 N | 3,112-N |  |  | JARDINERÍA DE PORTE ALTO. INCLUYE SUMINISTRO, SIEMBRA, TIERRA NEGRA Y ABONO. EN BOLSA DE 26" DE ALTURA DE 50CM A 80CM | M2 | 210 | 494787 | 103905270
VEGETACIÓN Y PAISAJISMO
4800 N | 3,113-N |  |  | JAZMIN CHINO H=1.5MT (INCLUYE SIEMBRA, CAJA, TIERRA, ABONO, TUTOR, TRANSPORTE Y DISPOSICIÓN FINAL DE ESCOMBROS 28KM. SUMINISTRO Y PLANTACION. | UN | 8 | 218706 | 1749648
8094 N | 3,114-N |  |  | PINO ROMERON H=1.5M (INCLUYE EXCAVACIÓN MANUAL, SIEMBRA, CAJA, TIERRA, ABONO, TUTOR, TRANSPORTE Y DISPOSICIÓN FINAL DE ESCOMBROS EN SITIO AUTORIZADO A 28 KM). SUMINISTRO Y PLANTACIÓN. | UN | 8 | 396472 | 3171776
5036 N | 3,115-N |  |  | GUAYACAN H=1.5MT (INCLUYE TIERRA, ABONO, TUTOR, TRANSPORTE Y DISPOSICIÓN FINAL DE ESCOMBROS A 28 KM). SUMINISTRO Y PLANTACION. | UN | 8 | 238638 | 1909104
4884 N | 3,116-N |  |  | NOGAL H= 1.5M (INCLUYE SIEMBRA, CAJA, TIERRA NEGRA, ABONO Y TUTOR. INCLUYE TRANSPORTE Y DISPOSICIÓN FINAL DE ESCOMBROS EN SITIO AUTORIZADO (DISTANCIA DE TRANSPORTE 28 KM). SUMINISTRO Y PLANTACION. | UN | 8 | 226437 | 1811496
7047 N | 3,117-N |  |  | LIQUIDAMBAR H=2.5M (INCLUYE EXCAVACIÓN MANUAL, SIEMBRA, CAJA, TIERRA, ABONO, TUTOR, TRANSPORTE Y DISPOSICIÓN FINAL DE ESCOMBROS EN SITIO AUTORIZADO A 28 KM). SUMINISTRO Y PLANTACION. | UN | 8 | 468219 | 3745752
4798 N | 3,118-N |  |  | CHICALA H=1.5MT (INCLUYE SIEMBRA, CAJA, TIERRA, ABONO, TUTOR, TRANSPORTE Y DISPOSICIÓN FINAL DE ESCOMBROS 28 KM). SUMINISTRO Y PLANTACION. | UN | 8 | 188506 | 1508048
5045 N | 3,119-N |  |  | FALSO PIMIENTO H=1.3M (INCLUYE SIEMBRA, TIERRA, ABONO Y TUTOR) INCLUYE TRANSPORTE Y DISPOSICIÓN FINAL DE ESCOMBROS EN SITIO AUTORIZADO A 28 KM). SUMINISTRO Y PLANTACION. | UN | 8 | 225954 | 1807632
5038 N | 3,12-N |  |  | CARBONERO H=1.5MT (INCLUYE TIERRA, ABONO, TUTOR, TRANSPORTE Y DISPOSICIÓN FINAL DE ESCOMBROS A 28 KM). SUMINISTRO Y PLANTACION. | UN | 8 | 230182 | 1841456
7379 N | 3,121-N |  |  | PALMA DE CERA (INCLUYE SIEMBRA Y TIERRA NEGRA, TRANSPORTE Y DISPOSICIÓN FINAL DE ESCOMBROS EN SITIO AUTORIZADO). DISTANCIA DE TRANSPORTE 28 KM. SUMINISTRO Y PLANTACIÓN | UN | 8 | 442854 | 3542832
5032 N | 3,122-N |  |  | FUCCIA H=1.3MT (INCLUYE TIERRA, ABONO, TUTOR, TRANSPORTE Y DISPOSICIÓN FINAL DE ESCOMBROS A 28 KM). SUMINISTRO Y PLANTACION. | UN | 8 | 225350 | 1802800
4797 N | 3,123-N |  |  | EUCALIPTO POMARROSO H=1.5MT (INCLUYE SIEMBRA, CAJA, TIERRA, ABONO, TUTOR, TRANSPORTE Y DISPOSICIÓN FINA DE ESCOMBROS A 21 KM). SUMINISTRO Y PLANTACION. | UN | 8 | 221501 | 1772008
4886 N | 3,124-N |  |  | CAUCHO SABANERO H= 1.5M (INCLUYE SIEMBRA, CAJA, TIERRA NEGRA, ABONO Y TUTOR. INCLUYE TRANSPORTE Y DISPOSICIÓN FINAL DE ESCOMBROS EN SITIO AUTORIZADO (DISTANCIA DE TRANSPORTE 28 KM). SUMINISTRO Y PLANTACION. | UN | 8 | 225350 | 1802800
8652 N | 3,125-N |  |  | PLANTACIÓN DE ÁRBOL CEDRO H=1.5mt (Incluye siembra, caja, tierra abonada, tutor) SUMINISTRO Y SIEMBRA. | UN | 8 | 166701 | 1333608
5037 N | 3,126-N |  |  | ARRAYAN H=1.3MT (INCLUYE TIERRA, ABONO, TUTOR, TRANSPORTE Y DISPOSICIÓN FINAL DE ESCOMBROS A 28 KM). SUMINISTRO Y PLANTACION. | UN | 8 | 169783 | 1358264
7090 N | 3,127-N |  |  | HIEDRA MIAMI (INCLUYE 12 UNIDADES POR M2 Y TRANSPORTE Y DISPOSICIÓN FINAL DE ESCOMBROS A 28 KM). SUMINISTRO Y PLANTACIÓN. | M2 | 717 | 103778 | 74408826
3699 N | 3,128-N |  |  | TALA DE ARBOLES CLASE I (H<5M. INCLUYE DESENRAÍCE, RETIRO Y DISPOSICIÓN FINAL) | UN | 82 | 249734 | 20478188
4101 N | 3,129-N |  |  | TALA DE ARBOLES CLASE II (5M < H < 10M. INCLUYE DESENRAÍCE, RETIRO Y DISPOSICIÓN FINAL) | UN | 60 | 460762 | 27645720
3698 N | 3,13-N |  |  | TALA DE ARBOLES CLASE III (10M < H < 20 M. INCLUYE DESENRAÍCE, RETIRO Y DISPOSICIÓN FINAL) | UN | 13 | 472615 | 6143995
4802 N | 3,131-N |  |  | BLOQUEO Y TRANSPLANTE DE ARBOLES 1 - 5MT (INCLUYE TRANSPORTE, RECOLECCIÓN). | UN | 37 | 1207980 | 44695260
4803 N | 3,132-N |  |  | BLOQUEO Y TRANSPLANTE DE ARBOLES 5 - 10 MT (INCLUYE TRANSPORTE, RECOLECCIÓN). | UN | 4 | 1811970 | 7247880
8535 N | 3,133-N |  |  | TRATAMIENTO INTEGRAL DE ÁRBOLES MAYORES A 5M. (INCLUYE RIEGO, FERTILIZACIÓN EDÁFICA, MANO DE OBRA, PODA GENERAL Y RADICULAR). | UN | 7 | 317940 | 2225580
TUBERÍAS Y ACCESORIOS
4144 N | 3,134-N |  |  | TUBERIA PVC SANITARIA D=6" TIPO U.S. (INCLUYE SUMINISTRO E INSTALACIÓN) | ML | 289 | 92918 | 26853302
5467 N | 3,135-N |  |  | TUBERIA PVC SANITARIA D=8`` TIPO U.S. (INCLUYE SUMINISTRO E INSTALACIÓN). | ML | 230 | 159741 | 36740430
6518 N | 3,136-N |  |  | CODO 90° CXE PVC SANITARIA D=6" (INCLUYE SUMINISTRO E INSTALACIÓN). | UN | 29 | 146487 | 4248123
7423 N | 3,137-N |  |  | TEE PVC U.M. 6" X 6" (SUMINISTRO E INSTALACIÓN) | UN | 29 | 710566 | 20606414
6519 N | 3,138-N |  |  | TRAGANTE CÚPULA DE 6" X 4" EN ALUMINIO. INCLUYE SUMINISTRO E INSTALACIÓN | UN | 29 | 27968 | 811072
4417 N | 3,139-N |  |  | TAPON PVC TIPO U.M. D=6" (SUMINISTRO E INSTALACIÓN) | UN | 29 | 221430 | 6421470
7865 N | 3,14-N |  |  | MARCO REJILLA SUMIDERO LATERAL 100 X 65 (SUMINISTRO E INSTALACIÓN) | UN | 64 | 192533 | 12322112
7775 N | 3,141-N |  |  | GEOMEMBRANA LISA HDPE 30 MILS. (SUMINISTRO E INSTALACIÓN). | M2 | 708 | 15812 | 11194896
7865 N | 3,142-N |  |  | MARCO REJILLA SUMIDERO LATERAL 100 X 65 (SUMINISTRO E INSTALACIÓN) | UN | 64 | 192533 | 12322112
8779 N | 3,143-N |  |  | ANGEO PLÁSTICO (Suministro e instalación) | M2 | 10 | 3849 | 38490
6510 N | 3,144-N |  |  | CONSTRUCCIÓN DE BORDILLO EN CONCRETO MR36 FUNDIDO IN SITU. INCLUYE LA PREPARACIÓN DE LA SUPERFICIE DE APOYO | ML | 26 | 57946 | 1506596
8780 N | 3,145-N |  |  | ENROCADO EN PIEDRA PARTIDA CON DIÁMETROS DE 25 A 75 MM (Suministro y colocación) | M3 | 2 | 87818 | 175636
ESTRUCTURAS PARA SUDS
3649 N | 3,146-N |  |  | CONCRETO 2500 PSI (HECHO EN OBRA CON ARENA DE RÍO Y TRITURADO DE 3/4") | M3 | 163 | 460747 | 75101761
8743 N | 3,147-N |  |  | CAJA DE INSPECCIÓN EN CONCRETO REFORZADO 28 MPa (Dimensiones internas: (1.0x1.0) m, H=2.36 m, e=0,2 m) (Incluye muros, concreto de limpieza e=0,05 m, placa de base e=0,20 m y placa de cubierta e=0,16 m, arobase y arotapa HF según NP-024 y pasos plásticos c/0.40. Suministro y construcción). | UN | 29 | 5075477 | 147188833
Subtotal | [7 empty] | 4826903536
| 4 |  |  | SEÑALIZACIÓN Y DEMARCACIÓN
DEMOLICIONES, RETIROS, EXCAVACIONES Y RELLENOS
4966 | 4.101 |  |  | DESMONTE SEÑAL VERTICAL. | UN | 110 | 4852 | 533720
5229 | 4.102 |  |  | BORRADO DE DEMARCACIÓN VIAL POR FRESADO CON MÁQUINA PARA LINEA A=0.15M. | ML | 26 | 12579 | 327054
5230 | 4.103 |  |  | BORRADO DE DEMARCACIÓN VIAL POR FRESADO CON MÁQUINA PARA LINEA A=0.20M. | ML | 7 | 16805 | 117635
SEÑALIZACIÓN HORIZONTAL
4240 | 4.104 |  |  | DEMARCACION LINEA CONTINUA A=0.12M (E=2.3MM,TERMOPLÁSTICA. INC. SUMINISTRO Y APLICACIÓN CON EQUIPO. INCL. MICROESFERAS) | ML | 38432 | 17553 | 674596896
4242 | 4.105 |  |  | DEMARCACION LINEA CONTINUA A=0.15M (E=2.3MM,TERMOPLÁSTICA. INC. SUMINISTRO Y APLICACIÓN CON EQUIPO. INCL. MICROESFERAS) | ML | 606 | 21941 | 13296246
4248 | 4.106 |  |  | DEMARCACION PASO PEATONAL-CEBRA (E=2.3MM,TERMOPLÁSTICA. INC. SUMINISTRO Y APLICACIÓN CON EQUIPO. INC MICROESFERAS) | M2 | 231 | 146268 | 33787908
4860 | 4.107 |  |  | DEMARCACIÓN PICTOGRAMA TRIÁNGULOS CEDA EL PASO EN PINTURA TERMOPLÁSTICA. (E=2.3MM. INCLUYE SUMINISTRO Y APLICACIÓN CON EQUIPO. INCLUYE MICROESFERAS( (A= 1.434M2). INCLUYE PICTOGRAMA. | UN | 19 | 209749 | 3985231
4863 | 4.108 |  |  | DEMARCACIÓN DE LINEA DE PASO PEATONAL CONTINUA A= 0.3MT, E= 2.3MM TERMOPLÁSTICA. INCLUYE SUMINISTRO Y APLICACIÓN CON EQUIPO. INCLUYE MICROESFERAS. | ML | 782 | 43881 | 34314942
4867 | 4.109 |  |  | DEMARCACIÓN LINEA DE PARE A= 0.6MT, E= 2.3MM TERMOPLÁSTICA. INCLUYE SUMINISTRO Y APLICACIÓN CON EQUIPO. INCLUYE MICROESFERAS. | ML | 224 | 87762 | 19658688
9714 | 4.11 |  |  | CONSTRUCCIÓN INTERSECCIÓN A DESNIVEL PUENTE ARANDA Y DEMÁS OBRAS COMPLEMENTARIAS TRONCAL CALLE 13 - DEMARCACION DE FLECHA FRONTAL/GIRO, DE TERMINACION DE CARRIL (E= 2.3 MILS. TERMOPLASTICA. AREA: 4.24 M2 SEGUN EL MANUAL DE SEÑALIZACION VIAL. SUMINISTRO Y APLICACION CON EQUIPO. INCLUYE MICROESFERAS. | UN | 2 | 632421 | 1264842
5135 | 4.111 |  |  | DEMARCACION LINEA CEDA EL PASO DISCONTINUA DE 0.8MT ESPACIADO 0.4MT E=2.3MM EN PINTURA TERMOPLASTICA, INCLUYE SUMINISTRO Y APLICACION CON EQUIPO, INCLUYE MICROESFERAS. | ML | 546 | 8625 | 4709250
5136 | 4.112 |  |  | DEMARCACION LINEA CARRIL A=0.12M L=3.0 SEPARACION=5.0M E=2.3MM, EN PINTURA TERMOPLASTICA. INCLUYE SUMINISTRO Y APLICACION CON EQUIPO. INCLUYE MICROESFERAS. | M2 | 1760 | 11592 | 20401920
5851 | 4.113 |  |  | DEMARCACION DE FLECHA DE TERMINACION DE CARRIL (E= 2.3 MILS. TERMOPLASTICA. AREA: 4.1850 M2 SEGUN EL MANUAL DE SEÑALIZACION VIAL. SUMINISTRO Y APLICACION CON EQUIPO. INCLUYE MICROESFERAS. | UN | 29 | 624181 | 18101249
5856 | 4.114 |  |  | DEMARCACION DE ACHURADO. AREA: 1.0 M2. (E= 2.3 MILS, TERMOPLASTICA. SUMINISTRO Y APLICACION CON EQUIPO. INCLUYE MICROESFERAS. | M2 | 1530 | 158318 | 242226540
5864 | 4.115 |  |  | DEMARCACION ZONA ANTIBLOQUEO. AREA: 0.30 M2. (E= 2.3 MILS, TERMOPLASTICA. SUMINISTRO Y APLICACION CON EQUIPO. INCLUYE MICROESFERAS. | ML | 1001 | 48951 | 48999951
5866 | 4.116 |  |  | DEMARCACION DE LINEA DE PARADERO DE BUSES. AREA: 5.5775 M2. (E= 2.3 MILS, TERMOPLASTICA. SUMINISTRO Y APLICACION CON EQUIPO. INCLUYE MICROESFERAS. | UN | 2 | 863962 | 1727924
4961 | 4.117 |  |  | DEMARCACIÓN LINEA DE CRUCE DE BICICLETA A= 0.4MT, E= 2.3MM TERMOPLÁSTICA. INCLUYE SUMINISTRO Y APLICACIÓN CON EQUIPO. INCLUYE MICROESFERAS.. | ML | 912 | 58509 | 53360208
4962 | 4.118 |  |  | DEMARCACIÓN LINEAL CARRIL CICLORRUTA A= 0.1MT, L= 1.20MT E= 2.3MM EN PINTURA TERMOPLÁSTICA. INCLUYE SUMINISTRO Y APLICACIÓN CON EQUIPO. INCLUYE MICROESFERAS.. | ML | 3692 | 14627 | 54002884
4963 | 4.119 |  |  | DEMARCACIÓN LINEAL BORDE CICLORRUTA A= 0.1MT, E= 2.3MM EN PINTURA TERMOPLÁSTICA. INCLUYE SUMINISTRO Y APLICACIÓN CON EQUIPO. INCLUYE MICROESFERAS.. | ML | 7226 | 14627 | 105694702
4964 | 4.12 |  |  | DEMARCACIÓN LINEAL PARADA CICLORRUTA A= 0.1MT, E= 2.3MM EN PINTURA TERMOPLÁSTICA. INCLUYE SUMINISTRO Y APLICACIÓN CON EQUIPO. INCLUYE MICROESFERAS.. | ML | 430 | 14627 | 6289610
5191 | 4.121 |  |  | DEMARCACION PICTOGRAMA CICLORUTA EN PINTURA TERMOPLASTICA (E=2.3MM INCLUYE SUMINISTRO Y APLICACIÓN CON EQUIPO, INCLUYE MICROESFERAS. AREA =2MT2). | UN | 79 | 292537 | 23110423
6533 | 4.122 |  |  | DEMARCACIÓN LÍNEA DE INICIO O FIN CARRIL, A= 0.20M L= 1.0M SEPARACIÓN= 1.0M E= 2.3MM EN PINTURA TERMOPLÁSTICA. INCLUYE SUMINISTRO Y APLICACIÓN CON EQUIPO. INCLUYE MICROESFERAS | M2 | 1125 | 29377 | 33049125
5738 | 4.123 |  |  | DEMARCACION METROS CUADRADO EN PINTURA TIPO TRAFICO BASE SOLVENTE COLOR AZUL 16 MILS Y 18 MILS (PARADEROS) (INCLUYE SUMINISTRO Y APLICACION CON EQUIPO. INCLUYE MICROESFERAS). | M2 | 1024 | 147557 | 151098368
4865 | 4.124 |  |  | DEMARCACIÓN LINEA DE CANALIZACIÓN A= 0.2MT, E= 2.3MM TERMOPLÁSTICA. INCLUYE SUMINISTRO Y APLICACIÓN CON EQUIPO. INCLUYE MICROESFERAS. | ML | 3611 | 29255 | 105639805
5225 | 4.125 |  |  | PINTURA DE TRÁFICO - IMPRIMANTE NEGRO A=15CM. SUMINISTRO Y APLICACIÓN. | ML | 39038 | 4643 | 181253434
5227 | 4.126 |  |  | PINTURA DE TRÁFICO - IMPRIMANTE NEGRO. SUMINISTRO Y APLICACIÓN. | M2 | 3132 | 31532 | 98758224
5850 | 4.127 |  |  | FLECHA DIRECCIONAL "A LA IZQUIERDA" (E= 15 MILS. TERMOPLASTICA. AREA: 1.5037 M2 SEGUN EL MANUAL DE SEÑALIZACION VIAL. SUMINISTRO Y APLICACION CON EQUIPO. INCLUYE MICROESFERAS. | UN | 2 | 231993 | 463986
5409 | 4.128 |  |  | FLECHA DIRECCIONAL "FRENTE, DERECHA E IZQUIERDA" PARA PAVIMENTO FLEXIBLE (E= 15 MILS. ACRILICA BASE AGUA. INCLUYE SUMINISTRO Y APLICACIÓN CON EQUIPO. INCLUYE MICROESFERAS. | UN | 6 | 469521 | 2817126
4960 | 4.129 |  |  | FLECHA DIRECCIONAL "DE FRENTE A LA IZQUIERDA" (E=2.3MM,TERMOPLÁSTICA. INC. SUMIN. Y APLIC. CON EQUIPO. INC. MICROESFERAS). | UN | 5 | 318866 | 1594330
4244 | 4.13 |  |  | FLECHA DIRECCIONAL "A LA DERECHA" (E=2.3MM,TERMOPLÁSTICA. INC. SUMINISTRO Y APLICACIÓN CON EQUIPO. INC MICROESFERAS). MARCA VIAL PARA VELOCIDADES MENORES O IGUALES A 60 KM/H AREA DE LA MARCA: 1.51M2 | UN | 29 | 220866 | 6405114
4245 | 4.131 |  |  | FLECHA DIRECCIONAL "DE FRENTE A LA DERECHA" (E=2.3MM,TERMOPLÁSTICA. INC. SUMIN. Y APLIC. CON EQUIPO. INC. MICROESFERAS). MARCA VIAL PARA VELOCIDADES MENORES O IGUALES A 60 KM/H AREA DE LA MARCA: 2.18M2 | UN | 26 | 318866 | 8290516
4246 | 4.132 |  |  | FLECHA DIRECCIONAL "DE FRENTE" (E=2.3MM,TERMOPLÁSTICA. INC. SUMINISTRO Y APLICACIÓN CON EQUIPO. INC MICROESFERAS). MARCA VIAL PARA VELOCIDADES MENORES O IGUALES A 60 KM/H AREA DE LA MARCA: 1.20 M2. | UN | 58 | 175523 | 10180334
4711 | 4.133 |  |  | FLECHA DE FRENTE PARA CICLORRUTA EN PINTURA TERMOPLASTICA. (INCLUYE SUMINISTRO, APLICACION CON MICROESFERA) | UN | 80 | 43003 | 3440240
9002 | 4.134 |  |  | Proyecto Intersección a Desnivel Autopista Sur (NQS) con Av. Bosa: PICTOGRAMA VELOCIDAD MENOS DE 60 KM/H. (Incluye suministro e instalación). | UN | 23 | 468131 | 10767013
6779 | 4.135 |  |  | PICTOGRAMA PEATONAL AMARILLO/NEGRO. (INCLUYE SUMINISTRO E INSTALACIÓN) | UN | 94 | 616747 | 57974218
6864 | 4.136 |  |  | PICTOGRAMA TRIANGULAR POMPEYANO. (E=2.3 MM, TERMOPLÁSTICA.) (INCLUYE SUMINISTRO Y APLICACIÓN CON EQUIPO, INCLUYE MICROESFERAS). AREA DE LA MARCA: 0.35 M2. | UN | 63 | 53563 | 3374469
6564 | 4.137 |  |  | BANDAS SONORAS REDUCTORAS DE VELOCIDAD DE 3CM DE ALTURA, CONSTRUIDA CON GRAVILLA DE 1/2", PINTURA DE LARGA DURACIÓN BLANCA Y RESINA EPÓXICA | M2 | 36 | 541431 | 19491516
5683 | 4.138 |  |  | SEPARADOR TIPO TRANSMILENIO (BLOQUE CANALIZADOR AMARILLO) SUMINISTRO E INSTALACIÓN (1.75MX0.25MX0.15M) PINTADO CON PINTURA DE TRAFICO AMARILLA CON MICROESFERAS DE VIDRIO. | UN | 1815 | 248742 | 451466730
5241 | 4.139 |  |  | TACHA REFLECTIVA BIDIRECCIONAL (INCLUYE SUMINISTRO E INSTALACIÓN). | UN | 899 | 14546 | 13076854
5189 | 4.14 |  |  | HITO DE 75CM DE ALTURA Y 8 CM DE DIAMETRO CON REFLECTIVOS DE COLOR AMARILLO. SUMINISTRO E INSTALACION. | UN | 1 | 90020 | 90020
3433 | 4.141 |  |  | TACHA REFLECTIVA UNIDIRECCIONAL (INCLUYE SUMINISTRO E INSTALACIÓN) | UN | 3553 | 5855 | 20802815
SEÑALIZACIÓN VERTICAL
5686 | 4.142 |  |  | CIMENTACION TIPO PILOTE PREEXCAVADO PARA SEÑAL ELEVADA TIPO BANDERA (LONGITUD ENTRE 4 Y 9 M). INCLUYE EXCAVACION | M3 | 8 | 1099781 | 8798248
7470 | 4.143 |  |  | DELINEADOR DE CURVA HORIZONTAL DE 40CM X 50CM. REFLECTIVO PRISMÁTICO TIPO VII O SUPERIOR, AMARILLO LIMÓN FLUORESCENTE EN LÁMINA GALVANIZADA, PEDESTAL EN ÁNGULO. SUMINISTRO E INSTALACIÓN | UN | 8 | 362164 | 2897312
6569 | 4.144 |  |  | CHEVRON 90 CM X 40 CM, REFLECTIVO PRISMÁTICO TIPO VII O SUPERIOR, AMARILLO LIMÓN FLUORESCENTE EN LÁMINA GALVANIZADA, PEDESTAL EN ÁNGULO. SUMINISTRO E INSTALACIÓN. | UN | 9 | 344999 | 3104991
7469 | 4.145 |  |  | DELINEADOR DE OBSTÁCULO PARA EL TRÁSITO POR UN LADO DEL OBTÁCULO DE 90CM X 20CM, REFLECTIVO PRISMÁTICO TIPO VII O SUPERIOR, AMARILLO LIMÓN FLUORESCENTE EN LÁMINA GALVANIZADA, PEDESTAL EN ÁNGULO. SUMINISTRO E INSTALACIÓN. | UN | 3 | 397200 | 1191600
3430 | 4.146 |  |  | SEÑAL VERTICAL GRUPO I (60X60CM) (INCLUYE SUMINISTRO E INSTALACIÓN) | UN | 85 | 375240 | 31895400
7497 | 4.147 |  |  | SEÑAL DOBLE DE 60 CM, REFLECTIVO ALTA DENSIDAD TIPO IV EN LAMINA GALVANIZADA, PEDESTAL EN ANGULO SP/SR/SI. (INCLUYE SUMINISTRO E INSTALACIÓN) | UN | 24 | 636787 | 15282888
6034 | 4.148 |  |  | SEÑAL VERTICAL GRUPO DE INFORMATIVAS TIPO RECTANGULO (60CM X 75CM). INCLUYE SUMINISTRO E INSTALACION. | UN | 5 | 374691 | 1873455
5955 | 4.149 |  |  | SEÑAL VERTICAL UNA CARA PARA CICLORUTA PARAL 3M, ÁNGULO DE 2X1/4X3M LAMINA CAL. 16 PINTADA POR UNA CARA 0.60M X 0.60M O 0.75M X 0.75M (INCLUYE SUMINISTRO E INSTALACIÓN) | UN | 101 | 322713 | 32594013
6848 | 4.15 |  |  | SEÑAL VERTICAL GRUPO PREVENTIVA SR-38 Y SR-39 TIPO RECTÁNGULO (75X25CM) (INCLUYE SUMINISTRO E INSTALACIÓN) | UN | 5 | 411545 | 2057725
6032 | 4.151 |  |  | SEÑAL VERTICAL GRUPO DE REGLAMENTARIAS SR-01 TIPO OCTAGONO CON ALTURA DE 75CM. INCLUYE SUMINISTRO E INSTALACION. | UN | 19 | 452509 | 8597671
6033 | 4.152 |  |  | SEÑAL VERTICAL GRUPO DE REGLAMENTARIAS SR-02 TIPO TRIANGULO EQUILATERO 75CM. DE LADO. INCLUYE SUMINISTRO E INSTALACION. | UN | 7 | 452509 | 3167563
7524 | 4.153 |  |  | SEÑAL VERTICAL GRUPO I (60X60CM) CON PLAQUETA INCLUYE POSTE (INCLUYE SUMINISTRO E INSTALACIÓN) | UN | 5 | 628876 | 3144380
7503 | 4.154 |  |  | SEÑAL VERTICAL GRUPO DE REGLAMENTARIAS TIPO CIRCULO (D= 60CM). CON PLAQUETA INCLUYE POSTE. SUMINISTRO E INSTALACIÓN. | UN | 12 | 646903 | 7762836
9019 | 4.155 |  |  | Proyecto Intersección a Desnivel Autopista Sur (NQS) con Av. Bosa: SEÑAL INFORMATIVA SI-28, TABLERO 85.01cm x 26.00cm REFLECTIVO ALTA INTENSIDAD, PEDESTAL EN ÁNGULO DE 2"x2"x1/4" H= 2.60m EN PINTURA ELECTROSTÁTICA. INCLUYE SUMINISTRO E INSTALACIÓN | UN | 1 | 504810 | 504810
6365 | 4.156 |  |  | SEÑAL INFORMATIVA SI-05, TABLERO 1.401M X 0.512M REFLECTIVO ALTA INTENSIDAD, PEDESTAL EN ÁNGULO DE 2"X2"X1/4" H= 2.60M EN PINTURA ELECTROSTÁTICA. INCLUYE SUMINISTRO E INSTALACIÓN | UN | 6 | 1178747 | 7072482
TURNO NOCTURNO
DEMOLICIONES, RETIROS, EXCAVACIONES Y RELLENOS
4966 N | 4,101-N |  |  | DESMONTE SEÑAL VERTICAL. | UN | 37 | 6469 | 239353
5229 N | 4,102-N |  |  | BORRADO DE DEMARCACIÓN VIAL POR FRESADO CON MÁQUINA PARA LINEA A=0.15M. | ML | 9 | 12579 | 113211
5230 N | 4,103-N |  |  | BORRADO DE DEMARCACIÓN VIAL POR FRESADO CON MÁQUINA PARA LINEA A=0.20M. | ML | 2 | 16805 | 33610
SEÑALIZACIÓN HORIZONTAL
4240 N | 4,104-N |  |  | DEMARCACION LINEA CONTINUA A=0.12M (E=2.3MM,TERMOPLÁSTICA. INC. SUMINISTRO Y APLICACIÓN CON EQUIPO. INCL. MICROESFERAS) | ML | 12811 | 17553 | 224871483
4242 N | 4,105-N |  |  | DEMARCACION LINEA CONTINUA A=0.15M (E=2.3MM,TERMOPLÁSTICA. INC. SUMINISTRO Y APLICACIÓN CON EQUIPO. INCL. MICROESFERAS) | ML | 202 | 21941 | 4432082
4248 N | 4,106-N |  |  | DEMARCACION PASO PEATONAL-CEBRA (E=2.3MM,TERMOPLÁSTICA. INC. SUMINISTRO Y APLICACIÓN CON EQUIPO. INC MICROESFERAS) | M2 | 77 | 146268 | 11262636
4860 N | 4,107-N |  |  | DEMARCACIÓN PICTOGRAMA TRIÁNGULOS CEDA EL PASO EN PINTURA TERMOPLÁSTICA. (E=2.3MM. INCLUYE SUMINISTRO Y APLICACIÓN CON EQUIPO. INCLUYE MICROESFERAS( (A= 1.434M2). INCLUYE PICTOGRAMA. | UN | 6 | 209749 | 1258494
4863 N | 4,108-N |  |  | DEMARCACIÓN DE LINEA DE PASO PEATONAL CONTINUA A= 0.3MT, E= 2.3MM TERMOPLÁSTICA. INCLUYE SUMINISTRO Y APLICACIÓN CON EQUIPO. INCLUYE MICROESFERAS. | ML | 261 | 43881 | 11452941
4867 N | 4,109-N |  |  | DEMARCACIÓN LINEA DE PARE A= 0.6MT, E= 2.3MM TERMOPLÁSTICA. INCLUYE SUMINISTRO Y APLICACIÓN CON EQUIPO. INCLUYE MICROESFERAS. | ML | 75 | 87762 | 6582150
9714 N | 4,11-N |  |  | CONSTRUCCIÓN INTERSECCIÓN A DESNIVEL PUENTE ARANDA Y DEMÁS OBRAS COMPLEMENTARIAS TRONCAL CALLE 13 - DEMARCACION DE FLECHA FRONTAL/GIRO, DE TERMINACION DE CARRIL (E= 2.3 MILS. TERMOPLASTICA. AREA: 4.24 M2 SEGUN EL MANUAL DE SEÑALIZACION VIAL. SUMINISTRO Y APLICACION CON EQUIPO. INCLUYE MICROESFERAS. | UN | 1 | 636528 | 636528
5135 N | 4,111-N |  |  | DEMARCACION LINEA CEDA EL PASO DISCONTINUA DE 0.8MT ESPACIADO 0.4MT E=2.3MM EN PINTURA TERMOPLASTICA, INCLUYE SUMINISTRO Y APLICACION CON EQUIPO, INCLUYE MICROESFERAS. | ML | 182 | 8625 | 1569750
5136 N | 4,112-N |  |  | DEMARCACION LINEA CARRIL A=0.12M L=3.0 SEPARACION=5.0M E=2.3MM, EN PINTURA TERMOPLASTICA. INCLUYE SUMINISTRO Y APLICACION CON EQUIPO. INCLUYE MICROESFERAS. | M2 | 587 | 11592 | 6804504
5851 N | 4,113-N |  |  | DEMARCACION DE FLECHA DE TERMINACION DE CARRIL (E= 2.3 MILS. TERMOPLASTICA. AREA: 4.1850 M2 SEGUN EL MANUAL DE SEÑALIZACION VIAL. SUMINISTRO Y APLICACION CON EQUIPO. INCLUYE MICROESFERAS. | UN | 10 | 628289 | 6282890
5856 N | 4,114-N |  |  | DEMARCACION DE ACHURADO. AREA: 1.0 M2. (E= 2.3 MILS, TERMOPLASTICA. SUMINISTRO Y APLICACION CON EQUIPO. INCLUYE MICROESFERAS. | M2 | 510 | 162425 | 82836750
5864 N | 4,115-N |  |  | DEMARCACION ZONA ANTIBLOQUEO. AREA: 0.30 M2. (E= 2.3 MILS, TERMOPLASTICA. SUMINISTRO Y APLICACION CON EQUIPO. INCLUYE MICROESFERAS. | ML | 334 | 50680 | 16927120
5866 N | 4,116-N |  |  | DEMARCACION DE LINEA DE PARADERO DE BUSES. AREA: 5.5775 M2. (E= 2.3 MILS, TERMOPLASTICA. SUMINISTRO Y APLICACION CON EQUIPO. INCLUYE MICROESFERAS. | UN | 1 | 880390 | 880390
4961 N | 4,117-N |  |  | DEMARCACIÓN LINEA DE CRUCE DE BICICLETA A= 0.4MT, E= 2.3MM TERMOPLÁSTICA. INCLUYE SUMINISTRO Y APLICACIÓN CON EQUIPO. INCLUYE MICROESFERAS.. | ML | 304 | 58509 | 17786736
4962 N | 4,118-N |  |  | DEMARCACIÓN LINEAL CARRIL CICLORRUTA A= 0.1MT, L= 1.20MT E= 2.3MM EN PINTURA TERMOPLÁSTICA. INCLUYE SUMINISTRO Y APLICACIÓN CON EQUIPO. INCLUYE MICROESFERAS.. | ML | 1231 | 14627 | 18005837
4963 N | 4,119-N |  |  | DEMARCACIÓN LINEAL BORDE CICLORRUTA A= 0.1MT, E= 2.3MM EN PINTURA TERMOPLÁSTICA. INCLUYE SUMINISTRO Y APLICACIÓN CON EQUIPO. INCLUYE MICROESFERAS.. | ML | 2409 | 14627 | 35236443
4964 N | 4,12-N |  |  | DEMARCACIÓN LINEAL PARADA CICLORRUTA A= 0.1MT, E= 2.3MM EN PINTURA TERMOPLÁSTICA. INCLUYE SUMINISTRO Y APLICACIÓN CON EQUIPO. INCLUYE MICROESFERAS.. | ML | 143 | 14627 | 2091661
5191 N | 4,121-N |  |  | DEMARCACION PICTOGRAMA CICLORUTA EN PINTURA TERMOPLASTICA (E=2.3MM INCLUYE SUMINISTRO Y APLICACIÓN CON EQUIPO, INCLUYE MICROESFERAS. AREA =2MT2). | UN | 26 | 292537 | 7605962
6533 N | 4,122-N |  |  | DEMARCACIÓN LÍNEA DE INICIO O FIN CARRIL, A= 0.20M L= 1.0M SEPARACIÓN= 1.0M E= 2.3MM EN PINTURA TERMOPLÁSTICA. INCLUYE SUMINISTRO Y APLICACIÓN CON EQUIPO. INCLUYE MICROESFERAS 1 | M2 | 375 | 29377 | 11016375
5738 N | 4,123-N |  |  | DEMARCACION METROS CUADRADO EN PINTURA TIPO TRAFICO BASE SOLVENTE COLOR AZUL 16 MILS Y 18 MILS (PARADEROS) (INCLUYE SUMINISTRO Y APLICACION CON EQUIPO. INCLUYE MICROESFERAS). | M2 | 341 | 147557 | 50316937
4865 N | 4,124-N |  |  | DEMARCACIÓN LINEA DE CANALIZACIÓN A= 0.2MT, E= 2.3MM TERMOPLÁSTICA. INCLUYE SUMINISTRO Y APLICACIÓN CON EQUIPO. INCLUYE MICROESFERAS. | ML | 1204 | 29255 | 35223020
5225 N | 4,125-N |  |  | PINTURA DE TRÁFICO - IMPRIMANTE NEGRO A=15CM. SUMINISTRO Y APLICACIÓN. | ML | 13013 | 4683 | 60939879
5227 N | 4,126-N |  |  | PINTURA DE TRÁFICO - IMPRIMANTE NEGRO. SUMINISTRO Y APLICACIÓN. | M2 | 1044 | 31532 | 32919408
5850 N | 4,127-N |  |  | FLECHA DIRECCIONAL "A LA IZQUIERDA" (E= 15 MILS. TERMOPLASTICA. AREA: 1.5037 M2 SEGUN EL MANUAL DE SEÑALIZACION VIAL. SUMINISTRO Y APLICACION CON EQUIPO. INCLUYE MICROESFERAS. | UN | 1 | 236100 | 236100
5409 N | 4,128-N |  |  | FLECHA DIRECCIONAL "FRENTE, DERECHA E IZQUIERDA" PARA PAVIMENTO FLEXIBLE (E= 15 MILS. ACRILICA BASE AGUA. INCLUYE SUMINISTRO Y APLICACIÓN CON EQUIPO. INCLUYE MICROESFERAS. | UN | 2 | 469521 | 939042
4960 N | 4,129-N |  |  | FLECHA DIRECCIONAL "DE FRENTE A LA IZQUIERDA" (E=2.3MM,TERMOPLÁSTICA. INC. SUMIN. Y APLIC. CON EQUIPO. INC. MICROESFERAS). | UN | 2 | 318866 | 637732
4244 N | 4,13-N |  |  | FLECHA DIRECCIONAL "A LA DERECHA" (E=2.3MM,TERMOPLÁSTICA. INC. SUMINISTRO Y APLICACIÓN CON EQUIPO. INC MICROESFERAS). MARCA VIAL PARA VELOCIDADES MENORES O IGUALES A 60 KM/H AREA DE LA MARCA: 1.51M2 | UN | 10 | 220866 | 2208660
4245 N | 4,131-N |  |  | FLECHA DIRECCIONAL "DE FRENTE A LA DERECHA" (E=2.3MM,TERMOPLÁSTICA. INC. SUMIN. Y APLIC. CON EQUIPO. INC. MICROESFERAS). MARCA VIAL PARA VELOCIDADES MENORES O IGUALES A 60 KM/H AREA DE LA MARCA: 2.18M2 | UN | 9 | 318866 | 2869794
4246 N | 4,132-N |  |  | FLECHA DIRECCIONAL "DE FRENTE" (E=2.3MM,TERMOPLÁSTICA. INC. SUMINISTRO Y APLICACIÓN CON EQUIPO. INC MICROESFERAS). MARCA VIAL PARA VELOCIDADES MENORES O IGUALES A 60 KM/H AREA DE LA MARCA: 1.20 M2. | UN | 19 | 175523 | 3334937
4711 N | 4,133-N |  |  | FLECHA DE FRENTE PARA CICLORRUTA EN PINTURA TERMOPLASTICA. (INCLUYE SUMINISTRO, APLICACION CON MICROESFERA) | UN | 27 | 43003 | 1161081
9002 N | 4,134-N |  |  | Proyecto Intersección a Desnivel Autopista Sur (NQS) con Av. Bosa: PICTOGRAMA VELOCIDAD MENOS DE 60 KM/H. (Incluye suministro e instalación). | UN | 8 | 468131 | 3745048
6779 N | 4,135-N |  |  | PICTOGRAMA PEATONAL AMARILLO/NEGRO. (INCLUYE SUMINISTRO E INSTALACIÓN) | UN | 31 | 617569 | 19144639
6864 N | 4,136-N |  |  | PICTOGRAMA TRIANGULAR POMPEYANO. (E=2.3 MM, TERMOPLÁSTICA.) (INCLUYE SUMINISTRO Y APLICACIÓN CON EQUIPO, INCLUYE MICROESFERAS). AREA DE LA MARCA: 0.35 M2. | UN | 21 | 53563 | 1124823
6564 N | 4,137-N |  |  | BANDAS SONORAS REDUCTORAS DE VELOCIDAD DE 3CM DE ALTURA, CONSTRUIDA CON GRAVILLA DE 1/2", PINTURA DE LARGA DURACIÓN BLANCA Y RESINA EPÓXICA | M2 | 12 | 551397 | 6616764
5683 N | 4,138-N |  |  | SEPARADOR TIPO TRANSMILENIO (BLOQUE CANALIZADOR AMARILLO) SUMINISTRO E INSTALACIÓN (1.75MX0.25MX0.15M) PINTADO CON PINTURA DE TRAFICO AMARILLA CON MICROESFERAS DE VIDRIO. | UN | 605 | 251731 | 152297255
5241 N | 4,139-N |  |  | TACHA REFLECTIVA BIDIRECCIONAL (INCLUYE SUMINISTRO E INSTALACIÓN). | UN | 300 | 14942 | 4482600
3433 N | 4,141-N |  |  | TACHA REFLECTIVA UNIDIRECCIONAL (INCLUYE SUMINISTRO E INSTALACIÓN) | UN | 1184 | 5983 | 7083872
SEÑALIZACIÓN VERTICAL
5686 N | 4,142-N |  |  | CIMENTACION TIPO PILOTE PREEXCAVADO PARA SEÑAL ELEVADA TIPO BANDERA (LONGITUD ENTRE 4 Y 9 M). INCLUYE EXCAVACION | M3 | 3 | 1114435 | 3343305
7470 N | 4,143-N |  |  | DELINEADOR DE CURVA HORIZONTAL DE 40CM X 50CM. REFLECTIVO PRISMÁTICO TIPO VII O SUPERIOR, AMARILLO LIMÓN FLUORESCENTE EN LÁMINA GALVANIZADA, PEDESTAL EN ÁNGULO. SUMINISTRO E INSTALACIÓN | UN | 3 | 392064 | 1176192
6569 N | 4,144-N |  |  | CHEVRON 90 CM X 40 CM, REFLECTIVO PRISMÁTICO TIPO VII O SUPERIOR, AMARILLO LIMÓN FLUORESCENTE EN LÁMINA GALVANIZADA, PEDESTAL EN ÁNGULO. SUMINISTRO E INSTALACIÓN. | UN | 3 | 344999 | 1034997
7469 N | 4,145-N |  |  | DELINEADOR DE OBSTÁCULO PARA EL TRÁSITO POR UN LADO DEL OBTÁCULO DE 90CM X 20CM, REFLECTIVO PRISMÁTICO TIPO VII O SUPERIOR, AMARILLO LIMÓN FLUORESCENTE EN LÁMINA GALVANIZADA, PEDESTAL EN ÁNGULO. SUMINISTRO E INSTALACIÓN. | UN | 1 | 427099 | 427099
3430 N | 4,146-N |  |  | SEÑAL VERTICAL GRUPO I (60X60CM) (INCLUYE SUMINISTRO E INSTALACIÓN) | UN | 28 | 389362 | 10902136
7497 N | 4,147-N |  |  | SEÑAL DOBLE DE 60 CM, REFLECTIVO ALTA DENSIDAD TIPO IV EN LAMINA GALVANIZADA, PEDESTAL EN ANGULO SP/SR/SI. (INCLUYE SUMINISTRO E INSTALACIÓN) | UN | 8 | 636787 | 5094296
6034 N | 4,148-N |  |  | SEÑAL VERTICAL GRUPO DE INFORMATIVAS TIPO RECTANGULO (60CM X 75CM). INCLUYE SUMINISTRO E INSTALACION. | UN | 2 | 389130 | 778260
5955 N | 4,149-N |  |  | SEÑAL VERTICAL UNA CARA PARA CICLORUTA PARAL 3M, ÁNGULO DE 2X1/4X3M LAMINA CAL. 16 PINTADA POR UNA CARA 0.60M X 0.60M O 0.75M X 0.75M (INCLUYE SUMINISTRO E INSTALACIÓN) | UN | 34 | 336836 | 11452424
6848 N | 4,15-N |  |  | SEÑAL VERTICAL GRUPO PREVENTIVA SR-38 Y SR-39 TIPO RECTÁNGULO (75X25CM) (INCLUYE SUMINISTRO E INSTALACIÓN) | UN | 2 | 425997 | 851994
6032 N | 4,151-N |  |  | SEÑAL VERTICAL GRUPO DE REGLAMENTARIAS SR-01 TIPO OCTAGONO CON ALTURA DE 75CM. INCLUYE SUMINISTRO E INSTALACION. | UN | 6 | 466948 | 2801688
6033 N | 4,152-N |  |  | SEÑAL VERTICAL GRUPO DE REGLAMENTARIAS SR-02 TIPO TRIANGULO EQUILATERO 75CM. DE LADO. INCLUYE SUMINISTRO E INSTALACION. | UN | 2 | 466948 | 933896
7524 N | 4,153-N |  |  | SEÑAL VERTICAL GRUPO I (60X60CM) CON PLAQUETA INCLUYE POSTE (INCLUYE SUMINISTRO E INSTALACIÓN) | UN | 2 | 642998 | 1285996
7503 N | 4,154-N |  |  | SEÑAL VERTICAL GRUPO DE REGLAMENTARIAS TIPO CIRCULO (D= 60CM). CON PLAQUETA INCLUYE POSTE. SUMINISTRO E INSTALACIÓN. | UN | 4 | 668590 | 2674360
6365 N | 4,156-N |  |  | SEÑAL INFORMATIVA SI-05, TABLERO 1.401M X 0.512M REFLECTIVO ALTA INTENSIDAD, PEDESTAL EN ÁNGULO DE 2"X2"X1/4" H= 2.60M EN PINTURA ELECTROSTÁTICA. INCLUYE SUMINISTRO E INSTALACIÓN | UN | 2 | 1178747 | 2357494
Subtotal | [7 empty] | 3568810068
| 7 |  |  | REDES ELÉCTRICAS EXTERNAS
REDES ENERGIA
3009 | 7.101 |  |  | EXCAVACION MANUAL PARA REDES PROFUNDIDAD 0M - 2M (INCLUYE CARGUE) | M3 | 4107 | 44393 | 182322051
3017 | 7.102 |  |  | TRANSPORTE Y DISPOSICIÓN FINAL DE ESCOMBROS EN SITIO AUTORIZADO (DISTANCIA DE TRANSPORTE 21 KM). A DISTANCIA MAYOR DEL ACARREO LIBRE (90 M) EN SITIO AUTORIZADO POR LA ENTIDAD AMBIENTAL COMPETENTE. | M3 | 5339 | 42154 | 225060206
3024 | 7.103 |  |  | RELLENO PARA REDES EN ARENA DE PEÑA (SUMINISTRO, EXTENDIDO, HUMEDECIMIENTO Y COMPACTACIÓN) | M3 | 1300 | 134676 | 175078800
4489 | 7.104 |  |  | SUBBASE GRANULAR CLASE B (SBG_B) (SUMINISTRO, EXTENDIDO MANUAL, HUMEDECIMIENTO Y COMPACTACIÓN) | M3 | 1736 | 164000 | 284704000
5023 | 7.105 |  |  | 2 DUCTOS D=2" PVC PESADO DB. SUMINISTRO E INSTALACION. (NO INCLUYE RELLENOS). | ML | 904 | 28549 | 25808296
8734 | 7.106 |  |  | 4 DUCTOS D=6" + 2 DUCTOS D=3" PVC TDP (Incluye suministro e instalación. No Incluye rellenos) | ML | 3809 | 319268 | 1216091812
3379 | 7.107 |  |  | 4 DUCTOS D=6" PVC-TDP (INCLUYE SUMINISTRO E INSTALACIÓN. NO INCLUYE RELLENOS). NORMA CS217. | ML | 1689 | 263813 | 445580157
5182 | 7.108 |  |  | 6 DUCTOS D=6" + 2 DUCTOS D=3" PVC TDP. SUMINISTRO E INSTALACION. (NO INCLUYE RELLENOS). | ML | 80 | 465498 | 37239840
3408 | 7.109 |  |  | 6 DUCTOS D=6" PVC-TDP (INCLUYE SUMINISTRO E INSTALACIÓN. NO INCLUYE RELLENOS). NORMA CS212. | ML | 374 | 393707 | 147246418
8735 | 7.11 |  |  | 9 DUCTOS D=6" + 3 DUCTOS D=3" PVC TDP (Incluye suministro e instalación. No Incluye rellenos) | ML | 154 | 682075 | 105039550
5276 | 7.111 |  |  | 11 DUCTOS D=6" PVC-TDP (NO INCLUYE RELLENOS NI EXCAVACIÓN). SUMINISTRO E INSTALACIÓN. | ML | 24 | 733106 | 17594544
8737 | 7.112 |  |  | ADAPTADOR TERMINAL CAMPANA PVC D=2" (Suministro e Instalación) | UN | 1188 | 8537 | 10141956
3413 | 7.113 |  |  | ADAPTADOR TERMINAL CAMPANA PVC D=3" (SUMINISTRO E INSTALACIÓN) | UN | 4575 | 13035 | 59635125
8081 | 7.114 |  |  | ADAPTADOR TERMINAL CAMPANA PVC D=6" (SUMINISTRO E INSTALACIÓN) | UN | 6228 | 34500 | 214866000
6554 | 7.115 |  |  | SEÑALIZACIÓN PREVENTIVA PARA REDES DE SERVICIOS PÚBLICOS CON CINTA DE 500 MT X 4" PELIGRO CALIBRE 3.5 (INCLUYE SUMINISTRO Y COLOCACIÓN) | ML | 30 | 420 | 12600
9031 | 7.116 |  |  | CONSTRUCCION DE CAJA DE INSPECCIÓN SENCILLA PARA CANALIZACION EN M.T. Y B.T. NORMA CODENSA CS 275 (Norma 2018-2019) (Incluye concreto de base, muros de espesor 0.25m, pañete, recebo comun, concreto para viga de soporte de marco y marco y tapa. No incluye tuberia). Medidas Externas: 1.690mX1.1900m. Medidas Internas: 1.190m X0.690m Altura total: 1.85m | UN | 209 | 2156317 | 450670253
9032 | 7.117 |  |  | CONSTRUCCION DE CAJA DE INSPECCION DOBLE PARA CANALIZACION DE M.T. Y B.T. TIPO CS 276 (Norma 2018) (Incluye concreto de base, muro de espesor 0.25m, pañete, recebo comun, escalera de gato, concreto para viga de soporte de marco y marco y tapa. No incluye tuberia). Medidas Externas: 1.69 x 1.99m. Medidas Internas: 1.19 x 1.49m. Altura total: 1.85m | UN | 29 | 3645878 | 105730462
9033 | 7.118 |  |  | CONSTRUCCIÓN DE CAJA DE INSPECCION TRIPLE PARA CANALIZACION DE M.T. TIPO CS 277 (Norma 2018) (Incluye concreto de base, muro de espesor 0.25m, pañete, recebo comun, concreto para viga de soporte de marco y marco y tapa. No incluye tuberia). Medidas Externas: 1.69 x 2.79m. Medidas Internas: 1.19 x 2.29m. Altura total: 1.85m. | UN | 8 | 4762658 | 38101264
3652 | 7.119 |  |  | CAJA DE INSPECCIÓN TIPO VEHICULAR NORMA CODENSA CS 280 (INCLUYE BASE, MUROS, PASOS, PAÑETE, CUBIERTA, ARO Y TAPA) | UN | 5 | 4524535 | 22622675
9035 | 7.12 |  |  | CONSTRUCCION DE CAJA DE INSPECCION PARA ALOJAR SECCIONADOR DE MANIOBRA EN MEDIA TENSION NORMA CODENSA CS290 (Norma 2018-2019) (Incluye concreto de base, muro de espesor 0.25m, pañete, recebo comun, escalera de gato, concreto para viga de soporte de marco y marco y tapa. No incluye tuberia). Medidas Externas: 2.50 x 2.00m. Medidas Internas: 2.00 x 1.50 m. Altura Total: 1.85m | UN | 3 | 6781559 | 20344677
5253 | 7.121 |  |  | CAJA DE MANIOBRA ENTRADA Y SALIDA SUBESTACION SEMISUMERGIBLE NORMA CODENSA CTS535. SUMINISTRO E INSTALACION. | UN | 6 | 13929784 | 83578704
7504 | 7.122 |  |  | MALLA DE PUESTA A TIERRA PARA CENTRO DE TRANSFORMACION SUBTERRANEO RED DISTRIBUCION O ALUMBRADO PUBLICO, RESISTIVIDAD DE TERRENO DE 39.6 O-M. (INCLUYE SISTEMA DE PUESTA A TIERRA, POZOS CAPACITIVOS, TRATAMIENTO DE SUELO TIPO HIDROSOLTA, CABLE 2/0 CU DESNUDO, CONECTORES CERTIFICADOS.) (INCLUYE SUMINISTRO E INSTALACIÓN). | UN | 17 | 11767118 | 200041006
REDES ALUMBRADO PUBLICO IDU
5023 | 7.123 |  |  | 2 DUCTOS D=2" PVC PESADO DB. SUMINISTRO E INSTALACION. (NO INCLUYE RELLENOS). | ML | 162 | 28549 | 4624938
3415 | 7.124 |  |  | 2 DUCTOS D=3" PVC-TDP (INCLUYE SUMINISTRO E INSTALACIÓN. NO INCLUYE RELLENOS) | ML | 7599 | 49469 | 375914931
3009 | 7.125 |  |  | EXCAVACION MANUAL PARA REDES PROFUNDIDAD 0M - 2M (INCLUYE CARGUE) | M3 | 6477 | 44393 | 287533461
3024 | 7.126 |  |  | RELLENO PARA REDES EN ARENA DE PEÑA (SUMINISTRO, EXTENDIDO, HUMEDECIMIENTO Y COMPACTACIÓN) | M3 | 694 | 134676 | 93465144
4489 | 7.127 |  |  | SUBBASE GRANULAR CLASE B (SBG_B) (SUMINISTRO, EXTENDIDO MANUAL, HUMEDECIMIENTO Y COMPACTACIÓN) | M3 | 168 | 164000 | 27552000
3017 | 7.128 |  |  | TRANSPORTE Y DISPOSICIÓN FINAL DE ESCOMBROS EN SITIO AUTORIZADO (DISTANCIA DE TRANSPORTE 21 KM). A DISTANCIA MAYOR DEL ACARREO LIBRE (90 M) EN SITIO AUTORIZADO POR LA ENTIDAD AMBIENTAL COMPETENTE. | M3 | 8420 | 42154 | 354936680
4104 | 7.129 |  |  | CAJA DE INSPECCIÓN PARA ALUMBRADO PÚBLICO NORMA CODENSA CS 274 (ANDEN. INCLUYE BASE, MUROS, PAÑETE, MARCO Y TAPA). MEDIDAS EXTERNAS: 0.90 X 0.90M. MEDIDAS INTERNAS: 0.60 X 0.60M. ALTURA: 0.93M. | UN | 399 | 726524 | 289883076
9031 | 7.13 |  |  | CONSTRUCCION DE CAJA DE INSPECCIÓN SENCILLA PARA CANALIZACION EN M.T. Y B.T. NORMA CODENSA CS 275 (Norma 2018-2019) (Incluye concreto de base, muros de espesor 0.25m, pañete, recebo comun, concreto para viga de soporte de marco y marco y tapa. No incluye tuberia). Medidas Externas: 1.690mX1.1900m. Medidas Internas: 1.190m X0.690m Altura total: 1.85m | UN | 18 | 2156317 | 38813706
3413 | 7.131 |  |  | ADAPTADOR TERMINAL CAMPANA PVC D=3" (SUMINISTRO E INSTALACIÓN) | UN | 1596 | 13035 | 20803860
7665 | 7.132 |  |  | CAJA METÁLICA DE PASO 30CMX30CMX10CM (INCLUYE SUMINISTRO E INSTALACIÓN) | UN | 78 | 104931 | 8184618
5557 | 7.133 |  |  | TUBERÍA SEMIPESADA IMC, DE 2" DE DIÁMETRO, EXPUESTA, CON SUS ACCESORIOS DE MONTAJE. (INCLUYE SUMINISTRO E INSTALACIÓN) | ML | 413 | 77322 | 31933986
4125 | 7.134 |  |  | BASE EN CONCRETO 3000 PSI HECHO EN OBRA PARA POSTE METÁLICO H=12M (INCLUYE SUMINISTRO Y CONSTRUCCIÓN. INCLUYE REFUERZO) NORMA AP802. | UN | 251 | 306800 | 77006800
4126 | 7.135 |  |  | BASE EN CONCRETO 3000 PSI HECHO EN OBRA PARA POSTE METÁLICO H=8, 9 Y 10M (INC. SUMINISTRO Y CONSTRUCCIÓN. INC. REFUERZO) NORMA AP802. | UN | 107 | 274941 | 29418687
4127 | 7.136 |  |  | BASE EN CONCRETO 3000 PSI HECHO EN OBRA PARA POSTE METÁLICO H=14M (INCLUYE SUMINISTRO Y CONSTRUCCIÓN. INCLUYE REFUERZO) NORMA AP802. | UN | 2 | 408693 | 817386
8979 | 7.137 |  |  | Proyecto Av.Boyacá desde la AC 170 hasta la AC 183: VARILLA COOPER WELD 5/8" x 2.44m CON SOLDADURA EXOTERMICA. (Incluye Suministro e Instalación) | UN | 334 | 929350 | 310402900
TURNO NOCTURNO
REDES ENERGIA
3009 N | 7,101-N |  |  | EXCAVACION MANUAL PARA REDES PROFUNDIDAD 0M - 2M (INCLUYE CARGUE) | M3 | 1369 | 59508 | 81466452
3017 N | 7,102-N |  |  | TRANSPORTE Y DISPOSICIÓN FINAL DE ESCOMBROS EN SITIO AUTORIZADO (DISTANCIA DE TRANSPORTE 21 KM). A DISTANCIA MAYOR DEL ACARREO LIBRE (90 M) EN SITIO AUTORIZADO POR LA ENTIDAD AMBIENTAL COMPETENTE. | M3 | 1780 | 42154 | 75034120
3024 N | 7,103-N |  |  | RELLENO PARA REDES EN ARENA DE PEÑA (SUMINISTRO, EXTENDIDO, HUMEDECIMIENTO Y COMPACTACIÓN) | M3 | 433 | 142395 | 61657035
4489 N | 7,104-N |  |  | SUBBASE GRANULAR CLASE B (SBG_B) (SUMINISTRO, EXTENDIDO MANUAL, HUMEDECIMIENTO Y COMPACTACIÓN) | M3 | 579 | 171719 | 99425301
5023 N | 7,105-N |  |  | 2 DUCTOS D=2" PVC PESADO DB. SUMINISTRO E INSTALACION. (NO INCLUYE RELLENOS). | ML | 301 | 30193 | 9088093
8734 N | 7,106-N |  |  | 4 DUCTOS D=6" + 2 DUCTOS D=3" PVC TDP (Incluye suministro e instalación. No Incluye rellenos) | ML | 1270 | 323650 | 411035500
3379 N | 7,107-N |  |  | 4 DUCTOS D=6" PVC-TDP (INCLUYE SUMINISTRO E INSTALACIÓN. NO INCLUYE RELLENOS). NORMA CS217. | ML | 563 | 264799 | 149081837
5182 N | 7,108-N |  |  | 6 DUCTOS D=6" + 2 DUCTOS D=3" PVC TDP. SUMINISTRO E INSTALACION. (NO INCLUYE RELLENOS). | ML | 27 | 469605 | 12679335
3408 N | 7,109-N |  |  | 6 DUCTOS D=6" PVC-TDP (INCLUYE SUMINISTRO E INSTALACIÓN. NO INCLUYE RELLENOS). NORMA CS212. | ML | 125 | 394693 | 49336625
8735 N | 7,11-N |  |  | 9 DUCTOS D=6" + 3 DUCTOS D=3" PVC TDP (Incluye suministro e instalación. No Incluye rellenos) | ML | 51 | 691466 | 35264766
5276 N | 7,111-N |  |  | 11 DUCTOS D=6" PVC-TDP (NO INCLUYE RELLENOS NI EXCAVACIÓN). SUMINISTRO E INSTALACIÓN. | ML | 8 | 739476 | 5915808
8737 N | 7,112-N |  |  | ADAPTADOR TERMINAL CAMPANA PVC D=2" (Suministro e Instalación) | UN | 396 | 9210 | 3647160
3413 N | 7,113-N |  |  | ADAPTADOR TERMINAL CAMPANA PVC D=3" (SUMINISTRO E INSTALACIÓN) | UN | 1525 | 13708 | 20904700
8081 N | 7,114-N |  |  | ADAPTADOR TERMINAL CAMPANA PVC D=6" (SUMINISTRO E INSTALACIÓN) | UN | 2076 | 35342 | 73369992
6554 N | 7,115-N |  |  | SEÑALIZACIÓN PREVENTIVA PARA REDES DE SERVICIOS PÚBLICOS CON CINTA DE 500 MT X 4" PELIGRO CALIBRE 3.5 (INCLUYE SUMINISTRO Y COLOCACIÓN) | ML | 10 | 522 | 5220
9031 N | 7,116-N |  |  | CONSTRUCCION DE CAJA DE INSPECCIÓN SENCILLA PARA CANALIZACION EN M.T. Y B.T. NORMA CODENSA CS 275 (Norma 2018-2019) (Incluye concreto de base, muros de espesor 0.25m, pañete, recebo comun, concreto para viga de soporte de marco y marco y tapa. No incluye tuberia). Medidas Externas: 1.690mX1.1900m. Medidas Internas: 1.190m X0.690m Altura total: 1.85m | UN | 70 | 2305926 | 161414820
9032 N | 7,117-N |  |  | CONSTRUCCION DE CAJA DE INSPECCION DOBLE PARA CANALIZACION DE M.T. Y B.T. TIPO CS 276 (Norma 2018) (Incluye concreto de base, muro de espesor 0.25m, pañete, recebo comun, escalera de gato, concreto para viga de soporte de marco y marco y tapa. No incluye tuberia). Medidas Externas: 1.69 x 1.99m. Medidas Internas: 1.19 x 1.49m. Altura total: 1.85m | UN | 10 | 3891040 | 38910400
9033 N | 7,118-N |  |  | CONSTRUCCIÓN DE CAJA DE INSPECCION TRIPLE PARA CANALIZACION DE M.T. TIPO CS 277 (Norma 2018) (Incluye concreto de base, muro de espesor 0.25m, pañete, recebo comun, concreto para viga de soporte de marco y marco y tapa. No incluye tuberia). Medidas Externas: 1.69 x 2.79m. Medidas Internas: 1.19 x 2.29m. Altura total: 1.85m. | UN | 3 | 5174800 | 15524400
3652 N | 7,119-N |  |  | CAJA DE INSPECCIÓN TIPO VEHICULAR NORMA CODENSA CS 280 (INCLUYE BASE, MUROS, PASOS, PAÑETE, CUBIERTA, ARO Y TAPA) | UN | 2 | 4818939 | 9637878
9035 N | 7,12-N |  |  | CONSTRUCCION DE CAJA DE INSPECCION PARA ALOJAR SECCIONADOR DE MANIOBRA EN MEDIA TENSION NORMA CODENSA CS290 (Norma 2018-2019) (Incluye concreto de base, muro de espesor 0.25m, pañete, recebo comun, escalera de gato, concreto para viga de soporte de marco y marco y tapa. No incluye tuberia). Medidas Externas: 2.50 x 2.00m. Medidas Internas: 2.00 x 1.50 m. Altura Total: 1.85m | UN | 1 | 7210731 | 7210731
7504 N | 7,122-N |  |  | MALLA DE PUESTA A TIERRA PARA CENTRO DE TRANSFORMACION SUBTERRANEO RED DISTRIBUCION O ALUMBRADO PUBLICO, RESISTIVIDAD DE TERRENO DE 39.6 O-M. (INCLUYE SISTEMA DE PUESTA A TIERRA, POZOS CAPACITIVOS, TRATAMIENTO DE SUELO TIPO HIDROSOLTA, CABLE 2/0 CU DESNUDO, CONECTORES CERTIFICADOS.) (INCLUYE SUMINISTRO E INSTALACIÓN). | UN | 6 | 12018157 | 72108942
REDES ALUMBRADO PUBLICO IDU
5023 N | 7,123-N |  |  | 2 DUCTOS D=2" PVC PESADO DB. SUMINISTRO E INSTALACION. (NO INCLUYE RELLENOS). | ML | 41 | 30193 | 1237913
3415 N | 7,124-N |  |  | 2 DUCTOS D=3" PVC-TDP (INCLUYE SUMINISTRO E INSTALACIÓN. NO INCLUYE RELLENOS) | ML | 1900 | 50544 | 96033600
3009 N | 7,125-N |  |  | EXCAVACION MANUAL PARA REDES PROFUNDIDAD 0M - 2M (INCLUYE CARGUE) | M3 | 1619 | 59508 | 96343452
3024 N | 7,126-N |  |  | RELLENO PARA REDES EN ARENA DE PEÑA (SUMINISTRO, EXTENDIDO, HUMEDECIMIENTO Y COMPACTACIÓN) | M3 | 174 | 142395 | 24776730
4489 N | 7,127-N |  |  | SUBBASE GRANULAR CLASE B (SBG_B) (SUMINISTRO, EXTENDIDO MANUAL, HUMEDECIMIENTO Y COMPACTACIÓN) | M3 | 42 | 171719 | 7212198
3017 N | 7,128-N |  |  | TRANSPORTE Y DISPOSICIÓN FINAL DE ESCOMBROS EN SITIO AUTORIZADO (DISTANCIA DE TRANSPORTE 21 KM). A DISTANCIA MAYOR DEL ACARREO LIBRE (90 M) EN SITIO AUTORIZADO POR LA ENTIDAD AMBIENTAL COMPETENTE. | M3 | 2105 | 42154 | 88734170
4104 N | 7,129-N |  |  | CAJA DE INSPECCIÓN PARA ALUMBRADO PÚBLICO NORMA CODENSA CS 274 (ANDEN. INCLUYE BASE, MUROS, PAÑETE, MARCO Y TAPA). MEDIDAS EXTERNAS: 0.90 X 0.90M. MEDIDAS INTERNAS: 0.60 X 0.60M. ALTURA: 0.93M. | UN | 100 | 795867 | 79586700
9031 N | 7,13-N |  |  | CONSTRUCCION DE CAJA DE INSPECCIÓN SENCILLA PARA CANALIZACION EN M.T. Y B.T. NORMA CODENSA CS 275 (Norma 2018-2019) (Incluye concreto de base, muros de espesor 0.25m, pañete, recebo comun, concreto para viga de soporte de marco y marco y tapa. No incluye tuberia). Medidas Externas: 1.690mX1.1900m. Medidas Internas: 1.190m X0.690m Altura total: 1.85m | UN | 5 | 2305926 | 11529630
3413 N | 7,131-N |  |  | ADAPTADOR TERMINAL CAMPANA PVC D=3" (SUMINISTRO E INSTALACIÓN) | UN | 399 | 13708 | 5469492
7665 N | 7,132-N |  |  | CAJA METÁLICA DE PASO 30CMX30CMX10CM (INCLUYE SUMINISTRO E INSTALACIÓN) | UN | 20 | 120310 | 2406200
5557 N | 7,133-N |  |  | TUBERÍA SEMIPESADA IMC, DE 2" DE DIÁMETRO, EXPUESTA, CON SUS ACCESORIOS DE MONTAJE. (INCLUYE SUMINISTRO E INSTALACIÓN) | ML | 103 | 80609 | 8302727
4125 N | 7,134-N |  |  | BASE EN CONCRETO 3000 PSI HECHO EN OBRA PARA POSTE METÁLICO H=12M (INCLUYE SUMINISTRO Y CONSTRUCCIÓN. INCLUYE REFUERZO) NORMA AP802. | UN | 63 | 335092 | 21110796
4126 N | 7,135-N |  |  | BASE EN CONCRETO 3000 PSI HECHO EN OBRA PARA POSTE METÁLICO H=8, 9 Y 10M (INC. SUMINISTRO Y CONSTRUCCIÓN. INC. REFUERZO) NORMA AP802. | UN | 27 | 302500 | 8167500
4127 N | 7,136-N |  |  | BASE EN CONCRETO 3000 PSI HECHO EN OBRA PARA POSTE METÁLICO H=14M (INCLUYE SUMINISTRO Y CONSTRUCCIÓN. INCLUYE REFUERZO) NORMA AP802. | UN | 1 | 439550 | 439550
8979 N | 7,137-N |  |  | Proyecto Av.Boyacá desde la AC 170 hasta la AC 183: VARILLA COOPER WELD 5/8" x 2.44m CON SOLDADURA EXOTERMICA. (Incluye Suministro e Instalación) | UN | 84 | 950841 | 79870644
Subtotal | [7 empty] | 7942742986
| 8 |  |  | REDES E INSTALACIONES DE TELECOMUNICACIONES EXTERNAS
REDES ETB
4850 | 8.101 |  |  | DEMOLICION DE POZOS, CAJAS Y CAMARAS DE EMPRESAS DE SERVICIOS PÚBLICOS (INCLUYE MARTILLO NEUMÁTICO DE 60 LB, COMPRESOR Y CARGUE). | M3 | 421 | 300982 | 126713422
3009 | 8.102 |  |  | EXCAVACION MANUAL PARA REDES PROFUNDIDAD 0M - 2M (INCLUYE CARGUE) | M3 | 1880 | 44393 | 83458840
3024 | 8.103 |  |  | RELLENO PARA REDES EN ARENA DE PEÑA (SUMINISTRO, EXTENDIDO, HUMEDECIMIENTO Y COMPACTACIÓN) | M3 | 1565 | 134676 | 210767940
7369 | 8.104 |  |  | DEMOLICION DE CANALIZACION DE REDES DE COMUNICACIONES DUCTOS PVC-TDP (INCLUYE RETIRO Y DISPOSICION DE ESCOMBROS) | ML | 3482 | 9944 | 34625008
3017 | 8.105 |  |  | TRANSPORTE Y DISPOSICIÓN FINAL DE ESCOMBROS EN SITIO AUTORIZADO (DISTANCIA DE TRANSPORTE 21 KM). A DISTANCIA MAYOR DEL ACARREO LIBRE (90 M) EN SITIO AUTORIZADO POR LA ENTIDAD AMBIENTAL COMPETENTE. | M3 | 421 | 42154 | 17746834
4790 | 8.106 |  |  | 1 DUCTO D= 2" PVC PESADO DB (NO INCLUYE RELLENOS). SUMINISTRO E INSTALACION. | ML | 307 | 13851 | 4252257
4791 | 8.107 |  |  | 1 DUCTO D= 4" PVC TDP (NO INCLUYE RELLENOS). SUMINISTRO E INSTALACION. | ML | 611 | 32525 | 19872775
3195 | 8.108 |  |  | 2 DUCTOS D=4" PVC-TDP (INCLUYE SUMINISTRO E INSTALACIÓN. NO INCLUYE RELLENOS) | ML | 195 | 61632 | 12018240
3380 | 8.109 |  |  | 4 DUCTOS D=4" PVC-TDP (INCLUYE SUMINISTRO E INSTALACIÓN. NO INCLUYE RELLENOS) NORMA CS209. | ML | 1301 | 119240 | 155131240
7989 | 8.11 |  |  | 5 DUCTOS D=3" PVC-TDP (NO INCLUYE RELLENOS NI EXCAVACIÓN). SUMINISTRO E INSTALACIÓN. | ML | 21 | 125131 | 2627751
4129 | 8.111 |  |  | 8 DUCTOS D=4" PVC-TDP (INCLUYE SUMINISTRO E INSTALACIÓN) | ML | 1300 | 241026 | 313333800
3055 | 8.112 |  |  | 12 DUCTOS D=4" PVC-TDP (INCLUYE SUMINISTRO E INSTALACIÓN. NO INCLUYE RELLENOS) | ML | 73 | 351817 | 25682641
3056 | 8.113 |  |  | 16 DUCTOS D=4" PVC-TDP (INCLUYE SUMINISTRO E INSTALACIÓN. NO INCLUYE RELLENOS) | ML | 1685 | 467032 | 786948920
6742 | 8.114 |  |  | 24 DUCTOS D=4" PVC-TDP (INCLUYE SUMINISTRO E INSTALACIÓN. NO INCLUYE RELLENOS) | ML | 40 | 710795 | 28431800
4130 | 8.115 |  |  | CAJA DE PASO SENCILLA ANDEN CONCRETO ETB (INCLUYE BASE, MUROS, PAÑETE, BORDILLO PERIMETRAL, MARCO Y TAPA). MEDIDAS EXTERNAS: 0.90 X 0.79M. MEDIDAS INTERNAS 0.60X0.50M. ALTURA: 0.96M. | UN | 27 | 816249 | 22038723
4131 | 8.116 |  |  | CAJA DE PASO DOBLE ANDEN CONCRETO ETB (INCLUYE BASE, MUROS, PAÑETE, BORDILLO PERIMETRAL, MARCO Y TAPA). MEDIDAS EXTERNAS 1.36 X 0.89M. MEDIDAS INTERNAS: 1.06 X 0.60M. ALTURA: 0.96M. | UN | 11 | 1276697 | 14043667
6089 | 8.117 |  |  | NIVELACIÓN DE CAJA ETB T-13 H= 0.30M (INCLUYE DEMOLICION, FORMALETA, COMPRESOR, TRANSPORTE, PLACA SUPERIOR EN CONCRETO DE 3000 PSI, ACERO DE REFUERZO, BLOQUE PARA CÁMARA TELEFÓNICA TELECOM RESISTENCIA 3000 PSI, MORTERO, ARO Y TAPA ETB, TRANSPORTE Y DISPOSICION DE ESCOMBROS Y MANO DE OBRA ). | UN | 17 | 2912503 | 49512551
6090 | 8.118 |  |  | NIVELACIÓN DE CAJA ETB T-14 H= 0.30M (INCLUYE DEMOLICION, FORMALETA, COMPRESOR, TRANSPORTE, PLACA SUPERIOR EN CONCRETO DE 3000 PSI, ACERO DE REFUERZO, BLOQUE PARA CÁMARA TELEFÓNICA TELECOM RESISTENCIA 3000 PSI, MORTERO, ARO Y TAPA ETB, TRANSPORTE Y DISPOSICION DE ESCOMBROS Y MANO DE OBRA ). | UN | 1 | 3114050 | 3114050
6091 | 8.119 |  |  | NIVELACIÓN DE CAJA DOBLE DE PASO ETB H= 0.30M (INCLUYE FORMALETA, JUEGO DE MARCO Y TAPA DOBLE PARA CAJA DE PASO DOBLE GALVANIZADA NORMA ETB, BORDILLO PERIMETRAL EN CONCRETO DE 3000 PSI HECHO EN OBRA 1:2:2 CON ARENA DE RIO Y TRITURADO DE 3/4", ACERO DE REFUERZO DE 3/8" Y 1/2", TRANSPORTE Y DISPOSICION FINAL DE ESCOMBROS . | UN | 2 | 1462915 | 2925830
3057 | 8.12 |  |  | CAMARA DE INSPECCIÓN T-13 ETB (H=2.3M. INCLUYE BASE, MUROS, CUBIERTA, ARO-BASE Y ARO-TAPA) | UN | 48 | 4939551 | 237098448
3059 | 8.121 |  |  | CAMARA DE INSPECCIÓN T-14 ETB (H=2.3M. INCLUYE BASE, MUROS, CUBIERTA, ARO-BASE Y ARO-TAPA) | UN | 26 | 4927053 | 128103378
3410 | 8.122 |  |  | CAMARA DE INSPECCIÓN T-14A ETB (H=2.3M. INCLUYE BASE, MUROS, CUBIERTA, ARO-BASE Y ARO-TAPA) | UN | 1 | 8383664 | 8383664
3653 | 8.123 |  |  | CAMARA DE INSPECCIÓN T-16 ETB (H=2.3M. INCLUYE BASE, MUROS, CUBIERTA, ARO-BASE Y ARO-TAPA) | UN | 8 | 6259993 | 50079944
3655 | 8.124 |  |  | CAMARA DE INSPECCIÓN T-16A ETB (H=2.3M. INCLUYE BASE, MUROS, CUBIERTA, ARO-BASE Y ARO-TAPA) | UN | 2 | 7659024 | 15318048
6687 | 8.125 |  |  | RECONSTRUCCIÓN CÁMARA DE INSPECCIÓN T-13 ETB (H=2.3M. INCLUYE BASE, MUROS, CUBIERTA, ARO-BASE Y ARO-TAPA) | UN | 10 | 2477911 | 24779110
6715 | 8.126 |  |  | RECONSTRUCCIÓN CÁMARA DE INSPECCIÓN T-13A ETB (H=2.3M. INCLUYE BASE, MUROS, CUBIERTA, ARO-BASE Y ARO-TAPA) | UN | 1 | 3143788 | 3143788
6717 | 8.127 |  |  | RECONSTRUCCIÓN CÁMARA DE INSPECCIÓN T-14 ETB (H=2.3M. INCLUYE BASE, MUROS, CUBIERTA, ARO-BASE Y ARO-TAPA) | UN | 6 | 2822616 | 16935696
6720 | 8.128 |  |  | RECONSTRUCCIÓN CÁMARA DE INSPECCIÓN T-16A ETB (H=2.3M. INCLUYE BASE, MUROS, CUBIERTA, ARO-BASE Y ARO-TAPA) | UN | 1 | 3971536 | 3971536
REDES MOVISTAR
4850 | 8.129 |  |  | DEMOLICION DE POZOS, CAJAS Y CAMARAS DE EMPRESAS DE SERVICIOS PÚBLICOS (INCLUYE MARTILLO NEUMÁTICO DE 60 LB, COMPRESOR Y CARGUE). | M3 | 29 | 300982 | 8728478
3009 | 8.13 |  |  | EXCAVACION MANUAL PARA REDES PROFUNDIDAD 0M - 2M (INCLUYE CARGUE) | M3 | 240 | 44393 | 10654320
3024 | 8.131 |  |  | RELLENO PARA REDES EN ARENA DE PEÑA (SUMINISTRO, EXTENDIDO, HUMEDECIMIENTO Y COMPACTACIÓN) | M3 | 258 | 134676 | 34746408
7369 | 8.132 |  |  | DEMOLICION DE CANALIZACION DE REDES DE COMUNICACIONES DUCTOS PVC-TDP (INCLUYE RETIRO Y DISPOSICION DE ESCOMBROS) | ML | 899 | 9944 | 8939656
3017 | 8.133 |  |  | TRANSPORTE Y DISPOSICIÓN FINAL DE ESCOMBROS EN SITIO AUTORIZADO (DISTANCIA DE TRANSPORTE 21 KM). A DISTANCIA MAYOR DEL ACARREO LIBRE (90 M) EN SITIO AUTORIZADO POR LA ENTIDAD AMBIENTAL COMPETENTE. | M3 | 29 | 42154 | 1222466
6563 | 8.134 |  |  | TRITUBO PE 100 FOPT DE 40MM (1 1/4") RDE 13.5 MULTF. D= 40 X 40 X 40 MM POLIETILENO DE ALTA DENSIDAD. INCLUYE SUMINISTRO E INSTALACIÓN. NO INCLUYE RELLENO. | ML | 343 | 21136 | 7249648
4790 | 8.135 |  |  | 1 DUCTO D= 2" PVC PESADO DB (NO INCLUYE RELLENOS). SUMINISTRO E INSTALACION. | ML | 21 | 13851 | 290871
4791 | 8.136 |  |  | 1 DUCTO D= 4" PVC TDP (NO INCLUYE RELLENOS). SUMINISTRO E INSTALACION. | ML | 161 | 32525 | 5236525
5023 | 8.137 |  |  | 2 DUCTOS D=2" PVC PESADO DB. SUMINISTRO E INSTALACION. (NO INCLUYE RELLENOS). | ML | 44 | 28549 | 1256156
3415 | 8.138 |  |  | 2 DUCTOS D=3" PVC-TDP (INCLUYE SUMINISTRO E INSTALACIÓN. NO INCLUYE RELLENOS) | ML | 35 | 49469 | 1731415
3195 | 8.139 |  |  | 2 DUCTOS D=4" PVC-TDP (INCLUYE SUMINISTRO E INSTALACIÓN. NO INCLUYE RELLENOS) | ML | 92 | 61632 | 5670144
3780 | 8.14 |  |  | 3 DUCTOS D=4" PVC-TDP (INCLUYE SUMINISTRO E INSTALACIÓN. NO INCLUYE RELLENOS) | ML | 266 | 90437 | 24056242
6380 | 8.141 |  |  | 4 DUCTOS D=3" PVC-TDP (NO INCLUYE RELLENOS NI EXCAVACIÓN). SUMINISTRO E INSTALACIÓN. | ML | 14 | 99330 | 1390620
4128 | 8.142 |  |  | 4 DUCTOS D=4" PVC-TDP (INCLUYE SUMINISTRO E INSTALACIÓN. NO INCLUYE RELLENOS) | ML | 143 | 119240 | 17051320
4103 | 8.143 |  |  | 6 DUCTOS D=4" PVC-TDP (INCLUYE SUMINISTRO E INSTALACIÓN. NO INCLUYE RELLENOS) NORMA CS210. | ML | 71 | 176847 | 12556137
4129 | 8.144 |  |  | 8 DUCTOS D=4" PVC-TDP (INCLUYE SUMINISTRO E INSTALACIÓN) | ML | 29 | 241026 | 6989754
4329 | 8.145 |  |  | CAMARA TIPO "F1" COLOMBIA TELECOMUNICACIONES DIBUJO CT-050 | UN | 7 | 683958 | 4787706
4330 | 8.146 |  |  | CAMARA DOBLE TIPO "F1" COLOMBIA TELECOMUNICACIONES ESQUEMA CT-049 | UN | 5 | 1037614 | 5188070
4328 | 8.147 |  |  | CAMARA TIPO "D" COLOMBIA TELECOMUNICACIONES DIBUJO CT-042 | UN | 5 | 3779744 | 18898720
4333 | 8.148 |  |  | CAMARA TIPO "LD" COLOMBIA TELECOMUNICACIONES DIBUJO CT-043 | UN | 2 | 3542963 | 7085926
4334 | 8.149 |  |  | CAMARA TIPO "XD" COLOMBIA TELECOMUNICACIONES ESQUEMA CT-047 | UN | 2 | 3552347 | 7104694
4300 | 8.15 |  |  | CARCAMO 2 A 4 VIAS COLOMBIA TELECOMUNICACIONES | ML | 50 | 369430 | 18471500
TURNO NOCTURNO
REDES ETB
4850 N | 8,101-N |  |  | DEMOLICION DE POZOS, CAJAS Y CAMARAS DE EMPRESAS DE SERVICIOS PÚBLICOS (INCLUYE MARTILLO NEUMÁTICO DE 60 LB, COMPRESOR Y CARGUE). | M3 | 140 | 354865 | 49681100
3009 N | 8,102-N |  |  | EXCAVACION MANUAL PARA REDES PROFUNDIDAD 0M - 2M (INCLUYE CARGUE) | M3 | 627 | 59508 | 37311516
3024 N | 8,103-N |  |  | RELLENO PARA REDES EN ARENA DE PEÑA (SUMINISTRO, EXTENDIDO, HUMEDECIMIENTO Y COMPACTACIÓN) | M3 | 522 | 142395 | 74330190
7369 N | 8,104-N |  |  | DEMOLICION DE CANALIZACION DE REDES DE COMUNICACIONES DUCTOS PVC-TDP (INCLUYE RETIRO Y DISPOSICION DE ESCOMBROS) | ML | 1161 | 10483 | 12170763
3017 N | 8,105-N |  |  | TRANSPORTE Y DISPOSICIÓN FINAL DE ESCOMBROS EN SITIO AUTORIZADO (DISTANCIA DE TRANSPORTE 21 KM). A DISTANCIA MAYOR DEL ACARREO LIBRE (90 M) EN SITIO AUTORIZADO POR LA ENTIDAD AMBIENTAL COMPETENTE. | M3 | 140 | 42154 | 5901560
4790 N | 8,106-N |  |  | 1 DUCTO D= 2" PVC PESADO DB (NO INCLUYE RELLENOS). SUMINISTRO E INSTALACION. | ML | 102 | 14508 | 1479816
4791 N | 8,107-N |  |  | 1 DUCTO D= 4" PVC TDP (NO INCLUYE RELLENOS). SUMINISTRO E INSTALACION. | ML | 204 | 33254 | 6783816
3195 N | 8,108-N |  |  | 2 DUCTOS D=4" PVC-TDP (INCLUYE SUMINISTRO E INSTALACIÓN. NO INCLUYE RELLENOS) | ML | 65 | 62618 | 4070170
3380 N | 8,109-N |  |  | 4 DUCTOS D=4" PVC-TDP (INCLUYE SUMINISTRO E INSTALACIÓN. NO INCLUYE RELLENOS) NORMA CS209. | ML | 434 | 120225 | 52177650
7989 N | 8,11-N |  |  | 5 DUCTOS D=3" PVC-TDP (NO INCLUYE RELLENOS NI EXCAVACIÓN). SUMINISTRO E INSTALACIÓN. | ML | 7 | 128027 | 896189
4129 N | 8,111-N |  |  | 8 DUCTOS D=4" PVC-TDP (INCLUYE SUMINISTRO E INSTALACIÓN) | ML | 433 | 244312 | 105787096
3055 N | 8,112-N |  |  | 12 DUCTOS D=4" PVC-TDP (INCLUYE SUMINISTRO E INSTALACIÓN. NO INCLUYE RELLENOS) | ML | 24 | 353554 | 8485296
3056 N | 8,113-N |  |  | 16 DUCTOS D=4" PVC-TDP (INCLUYE SUMINISTRO E INSTALACIÓN. NO INCLUYE RELLENOS) | ML | 562 | 468769 | 263448178
6742 N | 8,114-N |  |  | 24 DUCTOS D=4" PVC-TDP (INCLUYE SUMINISTRO E INSTALACIÓN. NO INCLUYE RELLENOS) | ML | 13 | 717400 | 9326200
4130 N | 8,115-N |  |  | CAJA DE PASO SENCILLA ANDEN CONCRETO ETB (INCLUYE BASE, MUROS, PAÑETE, BORDILLO PERIMETRAL, MARCO Y TAPA). MEDIDAS EXTERNAS: 0.90 X 0.79M. MEDIDAS INTERNAS 0.60X0.50M. ALTURA: 0.96M. | UN | 9 | 883189 | 7948701
4131 N | 8,116-N |  |  | CAJA DE PASO DOBLE ANDEN CONCRETO ETB (INCLUYE BASE, MUROS, PAÑETE, BORDILLO PERIMETRAL, MARCO Y TAPA). MEDIDAS EXTERNAS 1.36 X 0.89M. MEDIDAS INTERNAS: 1.06 X 0.60M. ALTURA: 0.96M. | UN | 4 | 1344740 | 5378960
6089 N | 8,117-N |  |  | NIVELACIÓN DE CAJA ETB T-13 H= 0.30M (INCLUYE DEMOLICION, FORMALETA, COMPRESOR, TRANSPORTE, PLACA SUPERIOR EN CONCRETO DE 3000 PSI, ACERO DE REFUERZO, BLOQUE PARA CÁMARA TELEFÓNICA TELECOM RESISTENCIA 3000 PSI, MORTERO, ARO Y TAPA ETB, TRANSPORTE Y DISPOSICION DE ESCOMBROS Y MANO DE OBRA ). | UN | 6 | 3093952 | 18563712
6091 N | 8,119-N |  |  | NIVELACIÓN DE CAJA DOBLE DE PASO ETB H= 0.30M (INCLUYE FORMALETA, JUEGO DE MARCO Y TAPA DOBLE PARA CAJA DE PASO DOBLE GALVANIZADA NORMA ETB, BORDILLO PERIMETRAL EN CONCRETO DE 3000 PSI HECHO EN OBRA 1:2:2 CON ARENA DE RIO Y TRITURADO DE 3/4", ACERO DE REFUERZO DE 3/8" Y 1/2", TRANSPORTE Y DISPOSICION FINAL DE ESCOMBROS . | UN | 1 | 1570151 | 1570151
3057 N | 8,12-N |  |  | CAMARA DE INSPECCIÓN T-13 ETB (H=2.3M. INCLUYE BASE, MUROS, CUBIERTA, ARO-BASE Y ARO-TAPA) | UN | 16 | 5194048 | 83104768
3059 N | 8,121-N |  |  | CAMARA DE INSPECCIÓN T-14 ETB (H=2.3M. INCLUYE BASE, MUROS, CUBIERTA, ARO-BASE Y ARO-TAPA) | UN | 9 | 5181952 | 46637568
3653 N | 8,123-N |  |  | CAMARA DE INSPECCIÓN T-16 ETB (H=2.3M. INCLUYE BASE, MUROS, CUBIERTA, ARO-BASE Y ARO-TAPA) | UN | 3 | 6560782 | 19682346
3655 N | 8,124-N |  |  | CAMARA DE INSPECCIÓN T-16A ETB (H=2.3M. INCLUYE BASE, MUROS, CUBIERTA, ARO-BASE Y ARO-TAPA) | UN | 1 | 7969103 | 7969103
6687 N | 8,125-N |  |  | RECONSTRUCCIÓN CÁMARA DE INSPECCIÓN T-13 ETB (H=2.3M. INCLUYE BASE, MUROS, CUBIERTA, ARO-BASE Y ARO-TAPA) | UN | 3 | 2662756 | 7988268
6717 N | 8,127-N |  |  | RECONSTRUCCIÓN CÁMARA DE INSPECCIÓN T-14 ETB (H=2.3M. INCLUYE BASE, MUROS, CUBIERTA, ARO-BASE Y ARO-TAPA) | UN | 2 | 3008619 | 6017238
REDES MOVISTAR
4850 N | 8,129-N |  |  | DEMOLICION DE POZOS, CAJAS Y CAMARAS DE EMPRESAS DE SERVICIOS PÚBLICOS (INCLUYE MARTILLO NEUMÁTICO DE 60 LB, COMPRESOR Y CARGUE). | M3 | 10 | 354865 | 3548650
3009 N | 8,13-N |  |  | EXCAVACION MANUAL PARA REDES PROFUNDIDAD 0M - 2M (INCLUYE CARGUE) | M3 | 80 | 59508 | 4760640
3024 N | 8,131-N |  |  | RELLENO PARA REDES EN ARENA DE PEÑA (SUMINISTRO, EXTENDIDO, HUMEDECIMIENTO Y COMPACTACIÓN) | M3 | 86 | 142395 | 12245970
7369 N | 8,132-N |  |  | DEMOLICION DE CANALIZACION DE REDES DE COMUNICACIONES DUCTOS PVC-TDP (INCLUYE RETIRO Y DISPOSICION DE ESCOMBROS) | ML | 300 | 10483 | 3144900
3017 N | 8,133-N |  |  | TRANSPORTE Y DISPOSICIÓN FINAL DE ESCOMBROS EN SITIO AUTORIZADO (DISTANCIA DE TRANSPORTE 21 KM). A DISTANCIA MAYOR DEL ACARREO LIBRE (90 M) EN SITIO AUTORIZADO POR LA ENTIDAD AMBIENTAL COMPETENTE. | M3 | 10 | 42154 | 421540
6563 N | 8,134-N |  |  | TRITUBO PE 100 FOPT DE 40MM (1 1/4") RDE 13.5 MULTF. D= 40 X 40 X 40 MM POLIETILENO DE ALTA DENSIDAD. INCLUYE SUMINISTRO E INSTALACIÓN. NO INCLUYE RELLENO. | ML | 114 | 21218 | 2418852
4790 N | 8,135-N |  |  | 1 DUCTO D= 2" PVC PESADO DB (NO INCLUYE RELLENOS). SUMINISTRO E INSTALACION. | ML | 7 | 14508 | 101556
4791 N | 8,136-N |  |  | 1 DUCTO D= 4" PVC TDP (NO INCLUYE RELLENOS). SUMINISTRO E INSTALACION. | ML | 54 | 33254 | 1795716
5023 N | 8,137-N |  |  | 2 DUCTOS D=2" PVC PESADO DB. SUMINISTRO E INSTALACION. (NO INCLUYE RELLENOS). | ML | 15 | 30193 | 452895
3415 N | 8,138-N |  |  | 2 DUCTOS D=3" PVC-TDP (INCLUYE SUMINISTRO E INSTALACIÓN. NO INCLUYE RELLENOS) | ML | 12 | 50544 | 606528
3195 N | 8,139-N |  |  | 2 DUCTOS D=4" PVC-TDP (INCLUYE SUMINISTRO E INSTALACIÓN. NO INCLUYE RELLENOS) | ML | 31 | 62618 | 1941158
3780 N | 8,14-N |  |  | 3 DUCTOS D=4" PVC-TDP (INCLUYE SUMINISTRO E INSTALACIÓN. NO INCLUYE RELLENOS) | ML | 89 | 91422 | 8136558
6380 N | 8,141-N |  |  | 4 DUCTOS D=3" PVC-TDP (NO INCLUYE RELLENOS NI EXCAVACIÓN). SUMINISTRO E INSTALACIÓN. | ML | 5 | 100644 | 503220
4128 N | 8,142-N |  |  | 4 DUCTOS D=4" PVC-TDP (INCLUYE SUMINISTRO E INSTALACIÓN. NO INCLUYE RELLENOS) | ML | 48 | 120225 | 5770800
4103 N | 8,143-N |  |  | 6 DUCTOS D=4" PVC-TDP (INCLUYE SUMINISTRO E INSTALACIÓN. NO INCLUYE RELLENOS) NORMA CS210. | ML | 24 | 177833 | 4267992
4129 N | 8,144-N |  |  | 8 DUCTOS D=4" PVC-TDP (INCLUYE SUMINISTRO E INSTALACIÓN) | ML | 10 | 244312 | 2443120
4329 N | 8,145-N |  |  | CAMARA TIPO "F1" COLOMBIA TELECOMUNICACIONES DIBUJO CT-050 | UN | 2 | 714841 | 1429682
4330 N | 8,146-N |  |  | CAMARA DOBLE TIPO "F1" COLOMBIA TELECOMUNICACIONES ESQUEMA CT-049 | UN | 2 | 1083943 | 2167886
4328 N | 8,147-N |  |  | CAMARA TIPO "D" COLOMBIA TELECOMUNICACIONES DIBUJO CT-042 | UN | 2 | 3918732 | 7837464
4333 N | 8,148-N |  |  | CAMARA TIPO "LD" COLOMBIA TELECOMUNICACIONES DIBUJO CT-043 | UN | 1 | 3681951 | 3681951
4334 N | 8,149-N |  |  | CAMARA TIPO "XD" COLOMBIA TELECOMUNICACIONES ESQUEMA CT-047 | UN | 1 | 3691334 | 3691334
4300 N | 8,15-N |  |  | CARCAMO 2 A 4 VIAS COLOMBIA TELECOMUNICACIONES | ML | 17 | 392595 | 6674115
Subtotal | [7 empty] | 3525119559
| 10 |  |  | REDES ALCANTARILLADO EXTERNAS
| 10.01 |  |  | RETIROS, DEMOLICIONES, EXCAVACIONES Y RELLENOS
4262 | 10.011 |  |  | EXCAVACION MECANICA PARA REDES PROFUNDIDAD 0M - 3.5M (INCLUYE CARGUE) | M3 | 16616 | 5943 | 98748888
5891 | 10.012 |  |  | EXCAVACION MECANICA PARA REDES PROFUNDIDAD MAYORES A 3.5M (INCLUYE CARGUE). | M3 | 32812 | 2928 | 96073536
4981 | 10.013 |  |  | ENTIBADO EC-2 CONTÍNUO MADERA CON PERFILES METÁLICOS Y PARALES TELESCÓPICOS. SUMINISTRO E INSTALACIÓN. | M2 | 44507 | 86396 | 3845226772
4792 | 10.015 |  |  | RELLENO EN RECEBO COMUN (SUMINISTRO E INSTALACIÓN EXTENDIDO MANUAL, HUMEDECIMIENTO Y COMPACTACIÓN TRANSPORTE A 28 KM). | M3 | 13853 | 94114 | 1303761242
6486 | 10.016 |  |  | ESTABILIZACIÓN CON RCD. INCLUYE TRASIEGO INTERNO, NIVELACIÓN Y COMPACTACIÓN. | M3 | 9329 | 58059 | 541632411
4837 | 10.017 |  |  | RELLENO CON MEZCLA DE GRAVILLA DE 3/4" Y ARENA DE RIO (RELACIÓN 1:1) SUMINISTRO Y COLOCACIÓN. (INCLUYE TRANSPORTE, SUMINISTRO, EXTENDIDO MANUAL Y COLOCACIÓN). | M3 | 11177 | 207477 | 2318970429
3024 | 10.018 |  |  | RELLENO PARA REDES EN ARENA DE PEÑA (SUMINISTRO, EXTENDIDO, HUMEDECIMIENTO Y COMPACTACIÓN) | M3 | 11 | 134676 | 1481436
3017 | 10.019 |  |  | TRANSPORTE Y DISPOSICIÓN FINAL DE ESCOMBROS EN SITIO AUTORIZADO (DISTANCIA DE TRANSPORTE 21 KM). A DISTANCIA MAYOR DEL ACARREO LIBRE (90 M) EN SITIO AUTORIZADO POR LA ENTIDAD AMBIENTAL COMPETENTE. | M3 | 57610 | 42154 | 2428491940
| 10.02 |  |  | REDES
3473 | 10.021 |  |  | PLACA FONDO D=1.70M POZO INSPEC. (FUNDIDA EN SITIO. INCL. SUMIN, FORMALET, REF, INST. INCL. CONCRETO 2000 PSI DE BASE) | UN | 254 | 796913 | 202415902
3474 | 10.022 |  |  | PLACA FONDO D=1.95M POZO INSPEC. (FUNDIDA EN SITIO. INCL. SUMIN, FORMALET, REF, INST. INCL. CONCRETO 2000 PSI DE BASE) | UN | 2 | 953084 | 1906168
3471 | 10.023 |  |  | CILINDRO POZO INSP. EN MAMPOSTERIA E=0.25M (INC. SUMIN. Y CONST, ACERO PARA ESCALERAS, GEOTEXTIL Y PAÑETE IMPERMEAB.) | ML | 56 | 701689 | 39294584
3470 | 10.024 |  |  | CILINDRO POZO INSP. EN MAMPOSTERIA E=0.37M (INC. SUMIN. Y CONST, ACERO PARA ESCALERAS, GEOTEXTIL Y PAÑETE IMPERMEAB.) | ML | 5 | 1024227 | 5121135
3881 | 10.025 |  |  | CILINDRO POZO INSPECCION PREFABRICADO D=1.2M, H=0.25M, E=0.10M (INCLUYE SUMINISTRO E INSTALACIÓN. NO INC. ARO DE AJUSTE) | UN | 245 | 426323 | 104449135
3880 | 10.026 |  |  | CILINDRO POZO INSPECCION PREFABRICADO D=1.2M, H=0.5M, E=0.10M (INCLUYE SUMINISTRO E INSTALACIÓN. NO INC. ARO DE AJUSTE) | UN | 122 | 664782 | 81103404
3716 | 10.027 |  |  | CILINDRO POZO INSPECCION PREFABRICADO D=1.2M, H=1M, E=0.10M (INCLUYE SUMINISTRO E INSTALACIÓN. NO INC. ARO DE AJUSTE) | UN | 444 | 1259290 | 559124760
6185 | 10.028 |  |  | CONO POZO INSPECCIÓN PREFABRICADO D= 1.20M X 0.60M E=0.10M H= 0.75M (INC. SUMINISTRO E INST. NO INC. ARO DE AJUSTE, ARO-TAPA Y TAPA) | UN | 149 | 771974 | 115024126
4252 | 10.029 |  |  | PLACA CUBIERTA D=1.70M POZO INSPEC. (FUNDIDA EN SITIO. INC. SUM, FORMALET., REFUERZO E INST. INCL.TAPA EN POLIPROPILENO) | UN | 254 | 2306702 | 585902308
9639 | 10.03 |  |  | CONSTRUCCIÓN DE LA INTERSECCIÓN A DESNIVEL DE PUENTE ARANDA - CÁMARA EN CONCRETO PREFABRICADA TIPO I (Suministro e instalación) | UN | 17 | 48711134 | 828089278
9608 | 10.031 |  |  | CONSTRUCCIÓN DE LA INTERSECCIÓN A DESNIVEL DE PUENTE ARANDA - CÁMARA EN CONCRETO DE 4000 PSI GRAVA COMÚN PREFABRICADO TIPO II. SUMINISTRO E INSTALACIÓN. | UN | 19 | 26271104 | 499150976
3202 | 10.032 |  |  | CONCRETO 3000 PSI HECHO EN OBRA PARA REDES (SUMINISTRO Y COLOCACIÓN) | M3 | 204 | 667503 | 136170612
3722 | 10.033 |  |  | NIVELACIÓN DE POZO (HASTA RASANTE EN CONCRETO 3000 PSI HECHO EN OBRA, H=0.15M. INCLUYE SUMINISTRO Y CONSTRUCCIÓN) | UN | 39 | 148415 | 5788185
4558 | 10.034 |  |  | SUMIDERO ALCANTARILLADO PLUVIAL EN VIA NS-047-1V4 EAAB | UN | 248 | 6675363 | 1655490024
9789 | 10.037 |  |  | CONSTRUCCIÓN INTERSECCIÓN A DESNIVEL PUENTE ARANDA Y DEMÁS OBRAS COMPLEMENTARIAS TRONCAL CALLE 13 - CANAL PD200 REJA FUNDICIÓN PASARELA D400. INCLUYE EXCAVACIÓN MANUAL Y TRANSPORTE Y DISPOSICIÓN FINAL. (Suministro e instalación) | UN | 11 | 1048181 | 11529991
8019 | 10.038 |  |  | CANAL DE DRENAJE PREFABRICADO EN POLYCONCRETO, RD-200V, CLASE DE CARGA F900, INCLUYE REJILLA, LONG=1000MM, H= 530 MM, ANCHO= 260 MM, EN COLOR NATURAL, (NO INCLUYE: EXCAVACIÓN, CONCRETO, DRENAJE, RELLENOS, TAPAS O ACCESORIOS) | ML | 34 | 1221457 | 41529538
3042 | 10.039 |  |  | TUBERIA PVC U.M. EXT CORRUGADO/INT LISO U.M. NORMA NTC 3722-1 D=6" (INCLUYE SUMINISTRO E INSTALACIÓN) | ML | 3510 | 62711 | 220115610
9622 | 10.04 |  |  | CONSTRUCCIÓN DE LA INTERSECCIÓN A DESNIVEL DE PUENTE ARANDA - UNION PVC U.M. EXT CORRUGADO/INT LISO U.M. NORMA NTC 3722-1 D=160MM (6") (Suministro e Instalación) | ML | 117 | 60044 | 7025148
9640 | 10.041 |  |  | CONSTRUCCIÓN DE LA INTERSECCIÓN A DESNIVEL DE PUENTE ARANDA - CODO 45° PVC ALCANTARILLADO D= 6". (Suministro en instalación) | UN | 117 | 108487 | 12692979
3043 | 10.042 |  |  | TUBERIA PVC U.M. EXT CORRUGADO/INT LISO U.M. NORMA NTC 3722-1 D=8" (INCLUYE SUMINISTRO E INSTALACIÓN) | ML | 1890 | 87169 | 164749410
3044 | 10.043 |  |  | TUBERIA PVC U.M. EXT CORRUGADO/INT LISO U.M. NORMA NTC 3722-1 D=10" (INCLUYE SUMINISTRO E INSTALACIÓN) | ML | 4133 | 123448 | 510210584
3045 | 10.044 |  |  | TUBERIA PVC U.M. EXT CORRUGADO/INT LISO U.M. NORMA NTC 3722-1 D=12" (INCLUYE SUMINISTRO E INSTALACIÓN) | ML | 1735 | 140919 | 244494465
3046 | 10.045 |  |  | TUBERIA PVC U.M. EXT CORRUGADO/INT LISO U.M. NORMA NTC 3722-1 D=16" (INCLUYE SUMINISTRO E INSTALACIÓN) | ML | 1088 | 248791 | 270684608
3047 | 10.046 |  |  | TUBERIA PVC U.M. EXT CORRUGADO/INT LISO U.M. NORMA NTC 3722-1 D=18" (INCLUYE SUMINISTRO E INSTALACIÓN) | ML | 647 | 318126 | 205827522
3048 | 10.047 |  |  | TUBERIA PVC U.M. EXT CORRUGADO/INT LISO U.M. NORMA NTC 3722-1 D=20" (INCLUYE SUMINISTRO E INSTALACIÓN) | ML | 602 | 411004 | 247424408
3919 | 10.048 |  |  | TUBERIA PVC U.M. EXT/INT LISO NORMA NTC 5070 D=24" (INCLUYE SUMINISTRO E INSTALACIÓN) | ML | 556 | 726681 | 404034636
3921 | 10.049 |  |  | TUBERIA PVC U.M. EXT/INT LISO NORMA NTC 5070 D=30" (INCLUYE SUMINISTRO E INSTALACIÓN) | ML | 255 | 1066067 | 271847085
3922 | 10.05 |  |  | TUBERIA PVC U.M. EXT/INT LISO NORMA NTC 5070 D=33" (INCLUYE SUMINISTRO E INSTALACIÓN) | ML | 404 | 1416028 | 572075312
4630 | 10.07 |  |  | TUBERIA GRP 900MM (INCLUYE TRANSPORTE). SUMINISTRO E INSTALACION. | ML | 176 | 2178222 | 383367072
4631 | 10.071 |  |  | TUBERIA GRP 1000MM (INCLUYE TRANSPORTE). SUMINISTRO E INSTALACION. | ML | 172 | 2451841 | 421716652
4632 | 10.072 |  |  | TUBERIA GRP 1100MM (INCLUYE TRANSPORTE). SUMINISTRO E INSTALACION. | ML | 261 | 2870661 | 749242521
4633 | 10.073 |  |  | TUBERIA GRP 1200MM (INCLUYE TRANSPORTE). SUMINISTRO E INSTALACION. | ML | 281 | 3330162 | 935775522
4634 | 10.074 |  |  | TUBERIA GRP 1300MM (INCLUYE TRANSPORTE). SUMINISTRO E INSTALACION. | ML | 82 | 3823225 | 313504450
4636 | 10.076 |  |  | TUBERIA GRP 1500MM (INCLUYE TRANSPORTE). SUMINISTRO E INSTALACION. | ML | 727 | 4913851 | 3572369677
4659 | 10.077 |  |  | TUBERIA GRP 1800MM (INCLUYE TRANSPORTE). SUMINISTRO E INSTALACION. | ML | 284 | 6888367 | 1956296228
4660 | 10.078 |  |  | TUBERIA GRP 2000MM (INCLUYE TRANSPORTE). SUMINISTRO E INSTALACION. | ML | 267 | 8366657 | 2233897419
4648 | 10.08 |  |  | ACOPLE GRP 900MM. SUMINISTRO E INSTALACION. | UN | 29 | 1959504 | 56825616
4649 | 10.081 |  |  | ACOPLE GRP 1000MM. SUMINISTRO E INSTALACION. | UN | 29 | 1186474 | 34407746
4651 | 10.083 |  |  | ACOPLE GRP 1200MM. SUMINISTRO E INSTALACION. | UN | 47 | 1490814 | 70068258
4652 | 10.084 |  |  | ACOPLE GRP 1300MM. SUMINISTRO E INSTALACION. | UN | 14 | 1970330 | 27584620
4654 | 10.086 |  |  | ACOPLE GRP 1500MM. SUMINISTRO E INSTALACION. | UN | 122 | 2263831 | 276187382
4657 | 10.087 |  |  | ACOPLE GRP 1800MM. SUMINISTRO E INSTALACION. | UN | 48 | 2929100 | 140596800
4658 | 10.088 |  |  | ACOPLE GRP 2000MM. SUMINISTRO E INSTALACION. | UN | 45 | 3206640 | 144298800
4878 | 10.089 |  |  | CONEXIONES KIT SILLA YEE 200 X 160 PVC. SUMINISTRO E INSTALACIÓN. | UN | 117 | 142804 | 16708068
5891 | 10.109 |  |  | EXCAVACION MECANICA PARA REDES PROFUNDIDAD MAYORES A 3.5M (INCLUYE CARGUE). | M3 | 32812 | 2928 | 96073536
4792 | 10.11 |  |  | RELLENO EN RECEBO COMUN (SUMINISTRO E INSTALACIÓN EXTENDIDO MANUAL, HUMEDECIMIENTO Y COMPACTACIÓN TRANSPORTE A 28 KM). | M3 | 13853 | 94114 | 1303761242
3202 | 10.111 |  |  | CONCRETO 3000 PSI HECHO EN OBRA PARA REDES (SUMINISTRO Y COLOCACIÓN) | M3 | 204 | 667503 | 136170612
3017 | 10.127 |  |  | TRANSPORTE Y DISPOSICIÓN FINAL DE ESCOMBROS EN SITIO AUTORIZADO (DISTANCIA DE TRANSPORTE 21 KM). A DISTANCIA MAYOR DEL ACARREO LIBRE (90 M) EN SITIO AUTORIZADO POR LA ENTIDAD AMBIENTAL COMPETENTE. | M3 | 57610 | 42154 | 2428491940
TURNO NOCTURNO
RETIROS, DEMOLICIONES, EXCAVACIONES Y RELLENOS
4262 N | 10,011-N |  |  | EXCAVACION MECANICA PARA REDES PROFUNDIDAD 0M - 3.5M (INCLUYE CARGUE) | M3 | 5539 | 6149 | 34059311
5891 N | 10,012-N |  |  | EXCAVACION MECANICA PARA REDES PROFUNDIDAD MAYORES A 3.5M (INCLUYE CARGUE). | M3 | 10937 | 3078 | 33664086
4981 N | 10,013-N |  |  | ENTIBADO EC-2 CONTÍNUO MADERA CON PERFILES METÁLICOS Y PARALES TELESCÓPICOS. SUMINISTRO E INSTALACIÓN. | M2 | 14836 | 90102 | 1336753272
4792 N | 10,015-N |  |  | RELLENO EN RECEBO COMUN (SUMINISTRO E INSTALACIÓN EXTENDIDO MANUAL, HUMEDECIMIENTO Y COMPACTACIÓN TRANSPORTE A 28 KM). | M3 | 4618 | 101527 | 468851686
6486 N | 10,016-N |  |  | ESTABILIZACIÓN CON RCD. INCLUYE TRASIEGO INTERNO, NIVELACIÓN Y COMPACTACIÓN. | M3 | 3110 | 58901 | 183182110
4837 N | 10,017-N |  |  | RELLENO CON MEZCLA DE GRAVILLA DE 3/4" Y ARENA DE RIO (RELACIÓN 1:1) SUMINISTRO Y COLOCACIÓN. (INCLUYE TRANSPORTE, SUMINISTRO, EXTENDIDO MANUAL Y COLOCACIÓN). | M3 | 3726 | 210499 | 784319274
3024 N | 10,018-N |  |  | RELLENO PARA REDES EN ARENA DE PEÑA (SUMINISTRO, EXTENDIDO, HUMEDECIMIENTO Y COMPACTACIÓN) | M3 | 4 | 142395 | 569580
3017 N | 10,019-N |  |  | TRANSPORTE Y DISPOSICIÓN FINAL DE ESCOMBROS EN SITIO AUTORIZADO (DISTANCIA DE TRANSPORTE 21 KM). A DISTANCIA MAYOR DEL ACARREO LIBRE (90 M) EN SITIO AUTORIZADO POR LA ENTIDAD AMBIENTAL COMPETENTE. | M3 | 19203 | 42154 | 809483262
REDES
3473 N | 10,021-N |  |  | PLACA FONDO D=1.70M POZO INSPEC. (FUNDIDA EN SITIO. INCL. SUMIN, FORMALET, REF, INST. INCL. CONCRETO 2000 PSI DE BASE) | UN | 85 | 829770 | 70530450
3474 N | 10,022-N |  |  | PLACA FONDO D=1.95M POZO INSPEC. (FUNDIDA EN SITIO. INCL. SUMIN, FORMALET, REF, INST. INCL. CONCRETO 2000 PSI DE BASE) | UN | 1 | 985941 | 985941
3471 N | 10,023-N |  |  | CILINDRO POZO INSP. EN MAMPOSTERIA E=0.25M (INC. SUMIN. Y CONST, ACERO PARA ESCALERAS, GEOTEXTIL Y PAÑETE IMPERMEAB.) | ML | 19 | 772618 | 14679742
3470 N | 10,024-N |  |  | CILINDRO POZO INSP. EN MAMPOSTERIA E=0.37M (INC. SUMIN. Y CONST, ACERO PARA ESCALERAS, GEOTEXTIL Y PAÑETE IMPERMEAB.) | ML | 2 | 1111682 | 2223364
3881 N | 10,025-N |  |  | CILINDRO POZO INSPECCION PREFABRICADO D=1.2M, H=0.25M, E=0.10M (INCLUYE SUMINISTRO E INSTALACIÓN. NO INC. ARO DE AJUSTE) | UN | 82 | 432483 | 35463606
3880 N | 10,026-N |  |  | CILINDRO POZO INSPECCION PREFABRICADO D=1.2M, H=0.5M, E=0.10M (INCLUYE SUMINISTRO E INSTALACIÓN. NO INC. ARO DE AJUSTE) | UN | 41 | 670942 | 27508622
3716 N | 10,027-N |  |  | CILINDRO POZO INSPECCION PREFABRICADO D=1.2M, H=1M, E=0.10M (INCLUYE SUMINISTRO E INSTALACIÓN. NO INC. ARO DE AJUSTE) | UN | 148 | 1269147 | 187833756
6185 N | 10,028-N |  |  | CONO POZO INSPECCIÓN PREFABRICADO D= 1.20M X 0.60M E=0.10M H= 0.75M (INC. SUMINISTRO E INST. NO INC. ARO DE AJUSTE, ARO-TAPA Y TAPA) | UN | 50 | 778135 | 38906750
4252 N | 10,029-N |  |  | PLACA CUBIERTA D=1.70M POZO INSPEC. (FUNDIDA EN SITIO. INC. SUM, FORMALET., REFUERZO E INST. INCL.TAPA EN POLIPROPILENO) | UN | 85 | 2339559 | 198862515
9639 N | 10,03-N |  |  | CONSTRUCCIÓN DE LA INTERSECCIÓN A DESNIVEL DE PUENTE ARANDA - CÁMARA EN CONCRETO PREFABRICADA TIPO I (Suministro e instalación) | UN | 6 | 48727562 | 292365372
9608 N | 10,031-N |  |  | CONSTRUCCIÓN DE LA INTERSECCIÓN A DESNIVEL DE PUENTE ARANDA - CÁMARA EN CONCRETO DE 4000 PSI GRAVA COMÚN PREFABRICADO TIPO II. SUMINISTRO E INSTALACIÓN. | UN | 6 | 26609147 | 159654882
3202 N | 10,032-N |  |  | CONCRETO 3000 PSI HECHO EN OBRA PARA REDES (SUMINISTRO Y COLOCACIÓN) | M3 | 68 | 726168 | 49379424
3722 N | 10,033-N |  |  | NIVELACIÓN DE POZO (HASTA RASANTE EN CONCRETO 3000 PSI HECHO EN OBRA, H=0.15M. INCLUYE SUMINISTRO Y CONSTRUCCIÓN) | UN | 13 | 159469 | 2073097
4558 N | 10,034-N |  |  | SUMIDERO ALCANTARILLADO PLUVIAL EN VIA NS-047-1V4 EAAB | UN | 83 | 6953338 | 577127054
9789 N | 10,037-N |  |  | CONSTRUCCIÓN INTERSECCIÓN A DESNIVEL PUENTE ARANDA Y DEMÁS OBRAS COMPLEMENTARIAS TRONCAL CALLE 13 - CANAL PD200 REJA FUNDICIÓN PASARELA D400. INCLUYE EXCAVACIÓN MANUAL Y TRANSPORTE Y DISPOSICIÓN FINAL. (Suministro e instalación) | UN | 4 | 1073310 | 4293240
8019 N | 10,038-N |  |  | CANAL DE DRENAJE PREFABRICADO EN POLYCONCRETO, RD-200V, CLASE DE CARGA F900, INCLUYE REJILLA, LONG=1000MM, H= 530 MM, ANCHO= 260 MM, EN COLOR NATURAL, (NO INCLUYE: EXCAVACIÓN, CONCRETO, DRENAJE, RELLENOS, TAPAS O ACCESORIOS) | ML | 11 | 1226320 | 13489520
3042 N | 10,039-N |  |  | TUBERIA PVC U.M. EXT CORRUGADO/INT LISO U.M. NORMA NTC 3722-1 D=6" (INCLUYE SUMINISTRO E INSTALACIÓN) | ML | 1170 | 65396 | 76513320
9622 N | 10,04-N |  |  | CONSTRUCCIÓN DE LA INTERSECCIÓN A DESNIVEL DE PUENTE ARANDA - UNION PVC U.M. EXT CORRUGADO/INT LISO U.M. NORMA NTC 3722-1 D=160MM (6") (Suministro e Instalación) | ML | 39 | 79992 | 3119688
9640 N | 10,041-N |  |  | CONSTRUCCIÓN DE LA INTERSECCIÓN A DESNIVEL DE PUENTE ARANDA - CODO 45° PVC ALCANTARILLADO D= 6". (Suministro en instalación) | UN | 39 | 117174 | 4569786
3043 N | 10,042-N |  |  | TUBERIA PVC U.M. EXT CORRUGADO/INT LISO U.M. NORMA NTC 3722-1 D=8" (INCLUYE SUMINISTRO E INSTALACIÓN) | ML | 630 | 90304 | 56891520
3044 N | 10,043-N |  |  | TUBERIA PVC U.M. EXT CORRUGADO/INT LISO U.M. NORMA NTC 3722-1 D=10" (INCLUYE SUMINISTRO E INSTALACIÓN) | ML | 1378 | 126851 | 174800678
3045 N | 10,044-N |  |  | TUBERIA PVC U.M. EXT CORRUGADO/INT LISO U.M. NORMA NTC 3722-1 D=12" (INCLUYE SUMINISTRO E INSTALACIÓN) | ML | 578 | 144501 | 83521578
3046 N | 10,045-N |  |  | TUBERIA PVC U.M. EXT CORRUGADO/INT LISO U.M. NORMA NTC 3722-1 D=16" (INCLUYE SUMINISTRO E INSTALACIÓN) | ML | 363 | 252641 | 91708683
3047 N | 10,046-N |  |  | TUBERIA PVC U.M. EXT CORRUGADO/INT LISO U.M. NORMA NTC 3722-1 D=18" (INCLUYE SUMINISTRO E INSTALACIÓN) | ML | 216 | 322156 | 69585696
3048 N | 10,047-N |  |  | TUBERIA PVC U.M. EXT CORRUGADO/INT LISO U.M. NORMA NTC 3722-1 D=20" (INCLUYE SUMINISTRO E INSTALACIÓN) | ML | 201 | 415034 | 83421834
3919 N | 10,048-N |  |  | TUBERIA PVC U.M. EXT/INT LISO NORMA NTC 5070 D=24" (INCLUYE SUMINISTRO E INSTALACIÓN) | ML | 185 | 728776 | 134823560
3921 N | 10,049-N |  |  | TUBERIA PVC U.M. EXT/INT LISO NORMA NTC 5070 D=30" (INCLUYE SUMINISTRO E INSTALACIÓN) | ML | 85 | 1068531 | 90825135
3922 N | 10,05-N |  |  | TUBERIA PVC U.M. EXT/INT LISO NORMA NTC 5070 D=33" (INCLUYE SUMINISTRO E INSTALACIÓN) | ML | 135 | 1418492 | 191496420
4630 N | 10,07-N |  |  | TUBERIA GRP 900MM (INCLUYE TRANSPORTE). SUMINISTRO E INSTALACION. | ML | 59 | 2200761 | 129844899
4631 N | 10,071-N |  |  | TUBERIA GRP 1000MM (INCLUYE TRANSPORTE). SUMINISTRO E INSTALACION. | ML | 57 | 2476270 | 141147390
4632 N | 10,072-N |  |  | TUBERIA GRP 1100MM (INCLUYE TRANSPORTE). SUMINISTRO E INSTALACION. | ML | 87 | 2897301 | 252065187
4633 N | 10,073-N |  |  | TUBERIA GRP 1200MM (INCLUYE TRANSPORTE). SUMINISTRO E INSTALACION. | ML | 94 | 3349877 | 314888438
4634 N | 10,074-N |  |  | TUBERIA GRP 1300MM (INCLUYE TRANSPORTE). SUMINISTRO E INSTALACION. | ML | 27 | 3845130 | 103818510
4636 N | 10,076-N |  |  | TUBERIA GRP 1500MM (INCLUYE TRANSPORTE). SUMINISTRO E INSTALACION. | ML | 242 | 4938495 | 1195115790
4659 N | 10,077-N |  |  | TUBERIA GRP 1800MM (INCLUYE TRANSPORTE). SUMINISTRO E INSTALACION. | ML | 95 | 6916531 | 657070445
4660 N | 10,078-N |  |  | TUBERIA GRP 2000MM (INCLUYE TRANSPORTE). SUMINISTRO E INSTALACION. | ML | 89 | 8399513 | 747556657
4648 N | 10,08-N |  |  | ACOPLE GRP 900MM. SUMINISTRO E INSTALACION. | UN | 10 | 1961772 | 19617720
4649 N | 10,081-N |  |  | ACOPLE GRP 1000MM. SUMINISTRO E INSTALACION. | UN | 10 | 1188841 | 11888410
4651 N | 10,083-N |  |  | ACOPLE GRP 1200MM. SUMINISTRO E INSTALACION. | UN | 16 | 1493771 | 23900336
4652 N | 10,084-N |  |  | ACOPLE GRP 1300MM. SUMINISTRO E INSTALACION. | UN | 5 | 1973484 | 9867420
4654 N | 10,086-N |  |  | ACOPLE GRP 1500MM. SUMINISTRO E INSTALACION. | UN | 41 | 2267773 | 92978693
4657 N | 10,087-N |  |  | ACOPLE GRP 1800MM. SUMINISTRO E INSTALACION. | UN | 16 | 2933438 | 46935008
4658 N | 10,088-N |  |  | ACOPLE GRP 2000MM. SUMINISTRO E INSTALACION. | UN | 15 | 3211371 | 48170565
4878 N | 10,089-N |  |  | CONEXIONES KIT SILLA YEE 200 X 160 PVC. SUMINISTRO E INSTALACIÓN. | UN | 39 | 144118 | 5620602
5891 N | 10,109-N |  |  | EXCAVACION MECANICA PARA REDES PROFUNDIDAD MAYORES A 3.5M (INCLUYE CARGUE). | M3 | 10937 | 3078 | 33664086
4792 N | 10,1099999999999-N |  |  | RELLENO EN RECEBO COMUN (SUMINISTRO E INSTALACIÓN EXTENDIDO MANUAL, HUMEDECIMIENTO Y COMPACTACIÓN TRANSPORTE A 28 KM). | M3 | 4618 | 101527 | 468851686
3202 N | 10,1109999999999-N |  |  | CONCRETO 3000 PSI HECHO EN OBRA PARA REDES (SUMINISTRO Y COLOCACIÓN) | M3 | 68 | 726168 | 49379424
3017 N | 10,1269999999999-N |  |  | TRANSPORTE Y DISPOSICIÓN FINAL DE ESCOMBROS EN SITIO AUTORIZADO (DISTANCIA DE TRANSPORTE 21 KM). A DISTANCIA MAYOR DEL ACARREO LIBRE (90 M) EN SITIO AUTORIZADO POR LA ENTIDAD AMBIENTAL COMPETENTE. | M3 | 19203 | 42154 | 809483262
Subtotal | [7 empty] | 45484405050
| 11 |  |  | RED DE ACUEDUCTO EXTERNAS
TURNO DIURNO
| 11.1 |  |  | REDES MENORES
| 11.101 |  |  | RETIROS, DEMOLICIONES, EXCAVACIONES Y RELLENOS
4262 | 11.1011 |  |  | EXCAVACION MECANICA PARA REDES PROFUNDIDAD 0M - 3.5M (INCLUYE CARGUE) | M3 | 2309 | 5943 | 13722387
4792 | 11.1012 |  |  | RELLENO EN RECEBO COMUN (SUMINISTRO E INSTALACIÓN EXTENDIDO MANUAL, HUMEDECIMIENTO Y COMPACTACIÓN TRANSPORTE A 28 KM). | M3 | 1017 | 94114 | 95713938
3024 | 11.1013 |  |  | RELLENO PARA REDES EN ARENA DE PEÑA (SUMINISTRO, EXTENDIDO, HUMEDECIMIENTO Y COMPACTACIÓN) | M3 | 415 | 134676 | 55890540
3050 | 11.1014 |  |  | RELLENO EN MATERIAL SELECCIONADO PROVENIENTE DE LA EXCAVACIÓN (EXTENDIDO MANUAL, HUMEDECIMIENTO Y COMPACTACIÓN) | M3 | 109 | 37327 | 4068643
| 11.102 |  |  | REDES
3226 | 11.102 |  |  | TUBERIA PVC D=4" TIPO U.M. RDE 21 (SUMINISTRO E INSTALACIÓN) | ML | 1648 | 58911 | 97085328
3227 | 11.102 |  |  | TUBERIA PVC D=6" TIPO U.M. RDE 21 (SUMINISTRO E INSTALACIÓN) | ML | 3016 | 123791 | 373353656
3228 | 11.102 |  |  | TUBERIA PVC D=8" TIPO U.M. RDE 21 (SUMINISTRO E INSTALACIÓN) | ML | 655 | 204538 | 133972390
3330 | 11.1021 |  |  | HIDRANTE EXTREMO BRIDA D=4" TIPO TRÁFICO (SUMINISTRO E INSTALACIÓN. NO INCLUYE KIT DE NIVELACIÓN) | UN | 6 | 4275423 | 25652538
3331 | 11.1021 |  |  | HIDRANTE EXTREMO BRIDA D=6" TIPO TRAFICO (SUMINISTRO E INSTALACIÓN. NO INCLUYE KIT DE NIVELACIÓN) | UN | 37 | 8148049 | 301477813
4385 | 11.1021 |  |  | UNION DRESSER D=4" (SUMINISTRO E INSTALACIÓN) | UN | 56 | 192105 | 10757880
4386 | 11.1021 |  |  | UNION DRESSER D=6" (SUMINISTRO E INSTALACIÓN) | UN | 101 | 305636 | 30869236
4387 | 11.1021 |  |  | UNION DRESSER D=8" (SUMINISTRO E INSTALACIÓN) | UN | 23 | 483627 | 11123421
4406 | 11.1021 |  |  | CODO HD 11.25° JUNTA HIDRAULICA PARA PVC D=6" (SUMINISTRO E INSTALACIÓN) | UN | 22 | 457677 | 10068894
4407 | 11.1022 |  |  | CODO HD 11.25° JUNTA HIDRAULICA PARA PVC D=4" (SUMINISTRO E INSTALACIÓN) | UN | 12 | 266081 | 3192972
4408 | 11.1022 |  |  | CODO HD 11.25° JUNTA HIDRAULICA PARA PVC D=8" (SUMINISTRO E INSTALACIÓN) | UN | 7 | 758341 | 5308387
4809 | 11.1022 |  |  | TUBERIA DE ACERO AL CARBON SIN COSTURA SCH40 D=6". SUMINISTRO E INSTALACION. | ML | 100 | 276811 | 27681100
4810 | 11.1022 |  |  | TUBERIA DE ACERO AL CARBON SIN COSTURA SCH40 D=8". SUMINISTRO E INSTALACION. | ML | 29 | 366972 | 10642188
4839 | 11.1022 |  |  | EMPATES DE TUBERÍA EN PVC A PVC 6" LINEAL SEGÚN NORMA NS-023. SUMINISTRO E INSTALACIÓN. (INCLUYE ACCESORIOS). | UN | 17 | 627543 | 10668231
4841 | 11.1022 |  |  | EMPATES DE TUBERÍA EN PVC A PVC 4" LINEAL SEGÚN NORMA NS-023 (INCLUYE ACCESORIOS). SUMINISTRO E INSTALACIÓN. | UN | 13 | 272573 | 3543449
4842 | 11.1022 |  |  | EMPATES DE TUBERÍA EN PVC A AC 4" LINEAL SEGÚN NORMA NS-023 SUMINISTRO E INSTALACIÓN. (INCLUYE ACCESORIOS). | UN | 8 | 462155 | 3697240
4844 | 11.1023 |  |  | EMPATES DE TUBERÍA EN PVC A PVC 12" LINEAL SEGÚN NORMA NS-023 (INCLUYE ACCESORIOS). SUMINISTRO E INSTALACIÓN. | UN | 1 | 3247879 | 3247879
4845 | 11.1023 |  |  | EMPATES DE TUBERÍA EN PVC A PVC 8" LINEAL SEGÚN NORMA NS-023. SUMINISTRO E INSTALACIÓN. (INCLUYE ACCESORIOS). | UN | 4 | 1141963 | 4567852
4858 | 11.1023 |  |  | KIT DE NIVELACIÓN PARA HIDRANTE DE DIÁMETRO DE 6", LONGITUD 400MM. SUMINISTRO E INSTALACIÓN. (INCLUYE TRANSPORTE Y TODOS LOS ELEMENTOS NECESARIOS PARA SU INSTALACIÓN). | UN | 37 | 1231166 | 45553142
4874 | 11.1023 |  |  | REDUCCIÓN HD 6" X 4" J.H. SUMINISTRO E INSTALACIÓN. | UN | 6 | 533204 | 3199224
4899 | 11.1023 |  |  | REDUCCION HD 4"X 3" J.H. (SUMINISTRO E INSTALACIÓN). | UN | 4 | 218699 | 874796
4900 | 11.1023 |  |  | REDUCCION HD 8"X 6" J.H. (SUMINISTRO E INSTALACIÓN). | UN | 2 | 675823 | 1351646
4901 | 11.1023 |  |  | KIT DE NIVELACIÓN PARA HIDRANTE TRÁFICO DE DIÁMETRO DE 4", LONGITUD 400MM. SUMINISTRO E INSTALACIÓN (INCLUYE TRANSPORTE Y TODOS LOS ELEMENTOS NECESARIOS PARA SU INSTALACIÓN). | UN | 3 | 967830 | 2903490
4978 | 11.1023 |  |  | CONSTRUCCIÓN DE CAJA PARA VALVULA D= 3", D= 4", D= 6" Y D= 8" (NORMA EAAB NS-027) DE 0.4M X0.5M H=2.0M (INCLUYE MARCO Y TAPA). | UN | 95 | 678626 | 64469470
4979 | 11.1023 |  |  | CONSTRUCCIÓN DE CAJA PARA VALVULA D= 10", D= 12" DE 0.5M X0.6M H=2.0M (INCLUYE TAPA VÁLVULA DE SEGURIDAD). | UN | 1 | 725843 | 725843
5172 | 11.1024 |  |  | ACOMETIDA DOMICILIARIA DE 4" A 1/2". SUMINISTRO E INSTALACION. (INCLUYE TUBERIA PF, REPOSICIÓN DE CAJILLA EN POLIPROPILENO PARA MEDIDOR, REGISTROS Y ACCESORIOS, LONGITUD PROMEDIO = 6.5MT). | UN | 11 | 423456 | 4658016
5173 | 11.1024 |  |  | ACOMETIDA DOMICILIARIA DE 6" A 1/2". SUMINISTRO E INSTALACION. (INCLUYE TUBERIA PF REPOSICIÓN DE CAJILLA EN POLIPROPILENO PARA MEDIDOR, REGISTROS Y ACCESORIOS. LONGITUD PROMEDIO=6.5 MT). | UN | 17 | 427499 | 7267483
5999 | 11.1024 |  |  | PRUEBA HIDROSTÁTICA EN TUBERÍAS HASTA 12" DE DIÁMETRO, TRAMOS MÁXIMOS DE 500M. INCLUYE DESINFECCIÓN DE TUBERÍA. | UN | 17 | 1581246 | 26881182
9598 | 11.1024 |  |  | CONSTRUCCIÓN DE LA INTERSECCIÓN A DESNIVEL DE PUENTE ARANDA - TEE HD EXTREMO JUNTA HIDRÁULICA 12"x8" (Suministro e Instalación) | UN | 1 | 3740248 | 3740248
9600 | 11.1024 |  |  | CONSTRUCCIÓN DE LA INTERSECCIÓN A DESNIVEL DE PUENTE ARANDA - TEE HD EXTREMO JUNTA HIDRÁULICA 12"x6" (Suministro e Instalación) | UN | 1 | 3419662 | 3419662
9602 | 11.1024 |  |  | CONSTRUCCIÓN DE LA INTERSECCIÓN A DESNIVEL DE PUENTE ARANDA - TEE HD EXTREMO JUNTA HIDRÁULICA 6"x 6" (Suministro e Instalación) | UN | 42 | 859782 | 36110844
9604 | 11.1024 |  |  | CONSTRUCCIÓN DE LA INTERSECCIÓN A DESNIVEL DE PUENTE ARANDA - TEE HD EXTREMO JUNTA HIDRÁULICA 8"x 8" (Suministro e Instalación) | UN | 4 | 1499468 | 5997872
9619 | 11.1025 |  |  | CONSTRUCCIÓN DE LA INTERSECCIÓN A DESNIVEL DE PUENTE ARANDA - CODO HD 22.5° EXTREMO JUNTA HIDRÁULICA PARA PVC D= 6" (Suministro e Instalación) | UN | 14 | 562196 | 7870744
9621 | 11.1025 |  |  | CONSTRUCCIÓN DE LA INTERSECCIÓN A DESNIVEL DE PUENTE ARANDA - TEE HD EXTREMO JUNTA HIDRÁULICA 6"x 4" (Suministro e Instalación) | UN | 9 | 688720 | 6198480
9623 | 11.1025 |  |  | CONSTRUCCIÓN DE LA INTERSECCIÓN A DESNIVEL DE PUENTE ARANDA - TEE HD EXTREMO JUNTA HIDRÁULICA 12" x 4" (Suministro e Instalación) | UN | 1 | 3314491 | 3314491
9628 | 11.1025 |  |  | CONSTRUCCIÓN DE LA INTERSECCIÓN A DESNIVEL DE PUENTE ARANDA - TAPON HD EXTREMO JUNTA HIDRÁULICA D=4" (Suministro e Instalación) | UN | 23 | 258037 | 5934851
9626 | 11.1025 |  |  | CONSTRUCCIÓN DE LA INTERSECCIÓN A DESNIVEL DE PUENTE ARANDA - CODO HD 22.5° EXTREMO JUNTA HIDRÁULICA PARA PVC D= 8" (Suministro e Instalación) | UN | 4 | 871386 | 3485544
9629 | 11.1025 |  |  | CONSTRUCCIÓN DE LA INTERSECCIÓN A DESNIVEL DE PUENTE ARANDA - CODO HD 45° EXTREMO JUNTA HIDRÁULICA PARA PVC D= 8" (Suministro e Instalación) | UN | 34 | 1117198 | 37984732
9632 | 11.1025 |  |  | CONSTRUCCIÓN DE LA INTERSECCIÓN A DESNIVEL DE PUENTE ARANDA - TAPON HD EXTREMO JUNTA HIDRÁULICA D=6" (Suministro e Instalación) | UN | 68 | 535473 | 36412164
9631 | 11.1025 |  |  | CONSTRUCCIÓN DE LA INTERSECCIÓN A DESNIVEL DE PUENTE ARANDA - TEE HD EXTREMO JUNTA HIDRÁULICA 4"x 4" (Suministro e Instalación) | UN | 11 | 507596 | 5583556
9637 | 11.1025 |  |  | CONSTRUCCIÓN DE LA INTERSECCIÓN A DESNIVEL DE PUENTE ARANDA - VALVULA COMPUERTA ELASTICA VASTAGO NO ASCENDENTE JUNTA HIDRÁULICA D=6" (Suministro e Instalación) | UN | 68 | 2281668 | 155153424
9638 | 11.1026 |  |  | CONSTRUCCIÓN DE LA INTERSECCIÓN A DESNIVEL DE PUENTE ARANDA - VALVULA COMPUERTA ELASTICA VASTAGO NO ASCENDENTE EXTREMO JUNTA HIDRÁULICA D=4" (Suministro e Instalación) | UN | 23 | 1222835 | 28125205
9642 | 11.1026 |  |  | CONSTRUCCIÓN DE LA INTERSECCIÓN A DESNIVEL DE PUENTE ARANDA - CODO HD 45° EXTREMO JUNTA HIDRÁULICA PARA PVC D= 6" (Suministro e Instalación) | UN | 141 | 614074 | 86584434
9645 | 11.1026 |  |  | CONSTRUCCIÓN DE LA INTERSECCIÓN A DESNIVEL DE PUENTE ARANDA - CODO HD 45° EXTREMO JUNTA HIDRÁULICA PARA PVC D= 12" (Suministro e Instalación) | UN | 1 | 2597657 | 2597657
9644 | 11.1026 |  |  | CONSTRUCCIÓN DE LA INTERSECCIÓN A DESNIVEL DE PUENTE ARANDA - CODO HD 22.5° EXTREMO JUNTA HIDRÁULICA PARA PVC D= 12" (Suministro e Instalación) | UN | 1 | 2535885 | 2535885
9647 | 11.1026 |  |  | CONSTRUCCIÓN DE LA INTERSECCIÓN A DESNIVEL DE PUENTE ARANDA - CODO HD 90° EXTREMO JUNTA HIDRÁULICA PARA PVC D= 4" (Suministro e Instalación) | UN | 6 | 391158 | 2346948
9646 | 11.1026 |  |  | CONSTRUCCIÓN DE LA INTERSECCIÓN A DESNIVEL DE PUENTE ARANDA - CODO HD 90° EXTREMO JUNTA HIDRÁULICA PARA PVC D= 12" (Suministro e Instalación) | UN | 1 | 2793196 | 2793196
9649 | 11.1026 |  |  | CONSTRUCCIÓN DE LA INTERSECCIÓN A DESNIVEL DE PUENTE ARANDA - CODO HD 45° EXTREMO JUNTA HIDRÁULICA PARA PVC D= 4" (Suministro e Instalación) | UN | 87 | 284784 | 24776208
9654 | 11.1026 |  |  | CONSTRUCCIÓN DE LA INTERSECCIÓN A DESNIVEL DE PUENTE ARANDA - CODO HD 90° EXTREMO JUNTA HIDRÁULICA PARA PVC D= 6" (Suministro e Instalación) | UN | 32 | 710283 | 22729056
9650 | 11.1026 |  |  | CONSTRUCCIÓN DE LA INTERSECCIÓN A DESNIVEL DE PUENTE ARANDA - CODO HD 22.5° EXTREMO JUNTA HIDRÁULICA PARA PVC D= 4" (Suministro e Instalación) | UN | 12 | 218861 | 2626332
9655 | 11.1026 |  |  | CONSTRUCCIÓN DE LA INTERSECCIÓN A DESNIVEL DE PUENTE ARANDA - CODO HD 11.25° JUNTA HIDRAULICA PARA PVC D=12" (Suministro e Instalación) | UN | 1 | 2258448 | 2258448
9656 | 11.1027 |  |  | CONSTRUCCIÓN DE LA INTERSECCIÓN A DESNIVEL DE PUENTE ARANDA - VALVULA COMPUERTA ELASTICA VASTAGO NO ASCENDENTE EXTREMO JUNTA HIDRÁULICA D=8" (Suministro e Instalación) | UN | 5 | 3291464 | 16457320
9657 | 11.1027 |  |  | CONSTRUCCIÓN DE LA INTERSECCIÓN A DESNIVEL DE PUENTE ARANDA - VALVULA COMPUERTA ELASTICA VASTAGO NO ASCENDENTE EXTREMO JUNTA HIDRÁULICA D=12" (Suministro e Instalación). | UN | 1 | 7560828 | 7560828
7392 | 11.1027 |  |  | REDUCCION HD 12" X 6" (SUMINISTRO E INSTALACIÓN) | UN | 1 | 2147965 | 2147965
9664 | 11.1027 |  |  | CONSTRUCCIÓN DE LA INTERSECCIÓN A DESNIVEL DE PUENTE ARANDA - EMPATES DE TUBERÍA EN PVC A PEAD 4" LINEAL SEGÚN NORMA NS-023 (INCLUYE ACCESORIOS). SUMINISTRO E INSTALACIÓN. | UN | 5 | 738275 | 3691375
8151 | 11.1027 |  |  | EMPATES DE TUBERÍA EN PVC A PEAD 6" LINEAL SEGÚN NORMA NS-023 (INCLUYE ACCESORIOS). SUMINISTRO E INSTALACIÓN. | UN | 24 | 2054767 | 49314408
8181 | 11.1028 |  |  | EMPATES DE TUBERÍA EN PVC A PEAD 8" LINEAL SEGÚN NORMA NS-023 (INCLUYE ACCESORIOS). SUMINISTRO E INSTALACIÓN. | UN | 5 | 2261241 | 11306205
8182 | 11.1028 |  |  | EMPATES DE TUBERÍA EN PVC A PEAD 12" LINEAL SEGÚN NORMA NS-023. SUMINISTRO E INSTALACIÓN. (INCLUYE ACCESORIOS). | UN | 1 | 5999690 | 5999690
8412 | 11.1028 |  |  | CODO HD 90° EXTREMO JUNTA HIDRÁULICA PARA PVC D= 8" (SUMINISTRO E INSTALACIÓN) | UN | 1 | 703822 | 703822
8413 | 11.1028 |  |  | TAPON HD EXTREMO JUNTA HIDRÁULICA D=8" (SUMINISTRO E INSTALACIÓN) | UN | 5 | 344522 | 1722610
8414 | 11.1028 |  |  | TEE HD EXTREMO JUNTA HIDRÁULICA 12"X 12" (SUMINISTRO E INSTALACIÓN) | UN | 1 | 3869833 | 3869833
8415 | 11.1028 |  |  | TEE HD EXTREMO JUNTA HIDRÁULICA 8"X 4" (SUMINISTRO E INSTALACIÓN) | UN | 2 | 837602 | 1675204
8416 | 11.1028 |  |  | TEE HD EXTREMO JUNTA HIDRÁULICA 8"X 6" (SUMINISTRO E INSTALACIÓN) | UN | 5 | 875441 | 4377205
9617 | 11.1028 |  |  | CONSTRUCCIÓN DE LA INTERSECCIÓN A DESNIVEL DE PUENTE ARANDA -ACOMETIDA DOMICILIARIA PARA TUB. P/PAL EN 4" a medidor en 3/4". SUMINISTRO E INSTALACIÓN. (INCLUYE TUBERIA PF D=3/4", CAJILLA EN POLIPROPILENO, REGISTROS Y ACCESORIOS, LOG. PROM. = 6.50m). Para habilitar la compatibilidad con lectores de pantalla, pulsa Ctrl+Alt+Z. Para obtener información acerca de las combinaciones de teclas, pulsa Ctrl+barra diagonal. | UN | 2 | 538309 | 1076618
9796 | 11.1029 |  |  | CONSTRUCCIÓN INTERSECCIÓN A DESNIVEL PUENTE ARANDA Y DEMÁS OBRAS COMPLEMENTARIAS TRONCAL CALLE 13 -ACOMETIDA DOMICILIARIA PARA TUB. P/PAL EN 6" a medidor en 2". SUMINISTRO E INSTALACIÓN. (INCLUYE TUBERIA PVC D=1", CAJILLA EN POLIPROPILENO, REGISTROS Y ACCESORIOS, LOG. PROM. = 6.50m). | UN | 2 | 693342 | 1386684
9620 | 11.1029 |  |  | CONSTRUCCIÓN DE LA INTERSECCIÓN A DESNIVEL DE PUENTE ARANDA -ACOMETIDA DOMICILIARIA PARA TUB. P/PAL EN 6" a medidor en 3/4". SUMINISTRO E INSTALACIÓN. (INCLUYE TUBERIA PF D=3/4", CAJILLA EN POLIPROPILENO, REGISTROS Y ACCESORIOS, LOG. PROM. = 6.50m). | UN | 2 | 593967 | 1187934
4809 | 11.103 |  |  | TUBERIA DE ACERO AL CARBON SIN COSTURA SCH40 D=6". SUMINISTRO E INSTALACION. | ML | 100 | 276811 | 27681100
4387 | 11.103 |  |  | UNION DRESSER D=8" (SUMINISTRO E INSTALACIÓN) | UN | 23 | 483627 | 11123421
4386 | 11.103 |  |  | UNION DRESSER D=6" (SUMINISTRO E INSTALACIÓN) | UN | 101 | 305636 | 30869236
4810 | 11.1032 |  |  | TUBERIA DE ACERO AL CARBON SIN COSTURA SCH40 D=8". SUMINISTRO E INSTALACION. | ML | 29 | 366972 | 10642188
| 11.11 |  |  | RED MATRIZ
| 11.111 |  |  | RETIROS, DEMOLICIONES, EXCAVACIONES Y RELLENOS
4262 | 11.1111 |  |  | EXCAVACION MECANICA PARA REDES PROFUNDIDAD 0M - 3.5M (INCLUYE CARGUE) | M3 | 2636 | 5943 | 15665748
5891 | 11.1112 |  |  | EXCAVACION MECANICA PARA REDES PROFUNDIDAD MAYORES A 3.5M (INCLUYE CARGUE). | M3 | 1604 | 2928 | 4696512
4981 | 11.1113 |  |  | ENTIBADO EC-2 CONTÍNUO MADERA CON PERFILES METÁLICOS Y PARALES TELESCÓPICOS. SUMINISTRO E INSTALACIÓN. | M2 | 6225 | 86396 | 537815100
7528 | 11.1114 |  |  | ENTIBADO EC-6 CONTINUO MADERA CON PERFILES DE METÁLICOS Y PARALES TELESCÓPICOS. SUMINISTRO E INSTALACIÓN. | M2 | 272 | 135161 | 36763792
4792 | 11.1115 |  |  | RELLENO EN RECEBO COMUN (SUMINISTRO E INSTALACIÓN EXTENDIDO MANUAL, HUMEDECIMIENTO Y COMPACTACIÓN TRANSPORTE A 28 KM). | M3 | 866 | 94114 | 81502724
3024 | 11.1116 |  |  | RELLENO PARA REDES EN ARENA DE PEÑA (SUMINISTRO, EXTENDIDO, HUMEDECIMIENTO Y COMPACTACIÓN) | M3 | 1186 | 134676 | 159725736
4837 | 11.1117 |  |  | RELLENO CON MEZCLA DE GRAVILLA DE 3/4" Y ARENA DE RIO (RELACIÓN 1:1) SUMINISTRO Y COLOCACIÓN. (INCLUYE TRANSPORTE, SUMINISTRO, EXTENDIDO MANUAL Y COLOCACIÓN). | M3 | 5 | 207477 | 1037385
3017 | 11.1118 |  |  | TRANSPORTE Y DISPOSICIÓN FINAL DE ESCOMBROS EN SITIO AUTORIZADO (DISTANCIA DE TRANSPORTE 21 KM). A DISTANCIA MAYOR DEL ACARREO LIBRE (90 M) EN SITIO AUTORIZADO POR LA ENTIDAD AMBIENTAL COMPETENTE. | M3 | 2636 | 42154 | 111117944
3052 | 11.1119 |  |  | RELLENO PARA REDES EN SUBBASE GRANULAR B-200 (SUMINISTRO, EXTENDIDO, HUMEDECIMIENTO Y COMPACTACIÓN) | M3 | 4 | 102897 | 411588
REDES
9663 | 11.1125 |  |  | CONSTRUCCIÓN DE LA INTERSECCIÓN A DESNIVEL DE PUENTE ARANDA - TUBO EN ACERO F 18" CON UNIONES ESPIGO / CAMPANA CON EMPAQUE DE CAUCHO, CON REVESTIMIENTO INTERIOR Y RECUBRIMIENTO EXTERIOR EN MORTERO DE CEMENTO. FABRICADO DE CONFORMIDAD CON LA NORMA AWWA C 200 A PARTIR DE LÁMINA ASTM A 36 DE ESPESOR 4MM. L=6,00M. PRESIÓN DE TRABAJO HASTA = 250 PSI.(Incluye suministro e instalación). | ML | 656 | 1084254 | 711270624
9864 | 11.1129 |  |  | CONSTRUCCIÓN INTERSECCIÓN A DESNIVEL PUENTE ARANDA Y DEMÁS OBRAS COMPLEMENTARIAS TRONCAL CALLE 13 - TUBERÍA EN ACERO Ø16" CON UNIONES ESPIGO/CAMPANA CON EMPAQUE DE CAUCHO. REVEST.INTERIOR Y RECUBR EXT. EN MORTERO CEMENTO. L= 6.00m PRESIÓN TRABAJO 150 PSI. SUMINISTRO E INSTALACIÓN | ML | 7 | 1194062 | 8358434
3044 | 11.1136 |  |  | TUBERIA PVC U.M. EXT CORRUGADO/INT LISO U.M. NORMA NTC 3722-1 D=10" (INCLUYE SUMINISTRO E INSTALACIÓN) | ML | 1 | 123448 | 123448
3045 | 11.1137 |  |  | TUBERIA PVC U.M. EXT CORRUGADO/INT LISO U.M. NORMA NTC 3722-1 D=12" (INCLUYE SUMINISTRO E INSTALACIÓN) | ML | 2 | 140919 | 281838
3043 | 11.1138 |  |  | TUBERIA PVC U.M. EXT CORRUGADO/INT LISO U.M. NORMA NTC 3722-1 D=8" (INCLUYE SUMINISTRO E INSTALACIÓN) | ML | 20 | 87169 | 1743380
3471 | 11.1139 |  |  | CILINDRO POZO INSP. EN MAMPOSTERIA E=0.25M (INC. SUMIN. Y CONST, ACERO PARA ESCALERAS, GEOTEXTIL Y PAÑETE IMPERMEAB.) | ML | 8 | 701689 | 5613512
3470 | 11.114 |  |  | CILINDRO POZO INSP. EN MAMPOSTERIA E=0.37M (INC. SUMIN. Y CONST, ACERO PARA ESCALERAS, GEOTEXTIL Y PAÑETE IMPERMEAB.) | ML | 8 | 1024227 | 8193816
3472 | 11.1141 |  |  | PLACA CUBIERTA D=1.70M POZO INSPEC. (FUNDIDA EN SITIO. INC. SUMINISTRO, FORMALETEO, REFUERZO E INSTALACIÓN. NO INC.TAPA) | UN | 5 | 623581 | 3117905
3473 | 11.1142 |  |  | PLACA FONDO D=1.70M POZO INSPEC. (FUNDIDA EN SITIO. INCL. SUMIN, FORMALET, REF, INST. INCL. CONCRETO 2000 PSI DE BASE) | UN | 4 | 796913 | 3187652
3474 | 11.1143 |  |  | PLACA FONDO D=1.95M POZO INSPEC. (FUNDIDA EN SITIO. INCL. SUMIN, FORMALET, REF, INST. INCL. CONCRETO 2000 PSI DE BASE) | UN | 2 | 953084 | 1906168
4614 | 11.115 |  |  | CARCAMO TIPO PLACA DE PROTECCIÓN PARA TUBERÍA Ø 12" NORMA EAAB NS-090 . 3V.2. INCLUYE: DESPERDICIOS, COMPACTACIÓN Y DESPUNTES. | ML | 7 | 185053 | 1295371
4616 | 11.1151 |  |  | CARCAMO TIPO PLACA DE PROTECCIÓN PARA TUBERÍA Ø 18" NORMA EAAB NS-090 . 3V.2. INCLUYE: DESPERDICIOS, COMPACTACIÓN Y DESPUNTES. | ML | 21 | 238055 | 4999155
3729 | 11.1153 |  |  | CONCRETO 1500 PSI GRAVA COMÚN PARA SOLADOS (PREMEZCLADO. INCLUYE SUMINISTRO Y COLOCACIÓN) | M3 | 157 | 587885 | 92297945
7349 | 11.1154 |  |  | CONCRETO 4000 PSI (28 Mpa) GRAVA COMÚN PARA CÁMARA (PREMEZCLADO. INCLUYE SUMINISTRO, FORMALETEO, COLOCACIÓN Y CURADO. NO INCLUYE REFUERZO). | M3 | 449 | 791889 | 355558161
7437 | 11.1155 |  |  | CONCRETO 6000 PSI GRAVA COMÚN PARA TAPAS CÁMARA (PREMEZCLADO. INCLUYE SUMINISTRO, FORMALETEO Y COLOCACIÓN. NO INCLUYE REFUERZO). | M3 | 57 | 942140 | 53701980
7439 | 11.1157 |  |  | TAPA CIRCULAR DE SEGURIDAD PARA TRÁFICO PESADO D= 0.60M. SUMINISTRO E INSTALACIÓN | UN | 25 | 453750 | 11343750
5996 | 11.1158 |  |  | SELLO PVC FLEXIBLE PARA SELLOS DE JUNTAS SOMETIDAS A PRESIÓN HIDRÁULICA, ANCHO = 15CM. SUMINISTRO Y COLOCACIÓN | ML | 198 | 41395 | 8196210
7283 | 11.1159 |  |  | APOYO ELASTOMÉRICO EN NEOPRENO REFORZADO DUREZA 60 PARA APOYO SUPERESTRUCTURA. (SUMINISTRO E INSTALACIÓN). | dm3 | 165 | 85530 | 14112450
9641 | 11.1163 |  |  | CONSTRUCCIÓN DE LA INTERSECCIÓN A DESNIVEL DE PUENTE ARANDA - SALIDA NORMAL EN ACERO Ø6" CON EXTREMO BRIDADO. REVESTIMIENTO INTERIOR Y EXTERIOR EN PINTURA EPÓXICA. L= 0.15m. INSTALADA EN FABRICA SOBRE TUBO O ACCESORIO HASTA Ø45". NO INCLUYE VALOR DEL TUBO SOBRE EL CUAL VA INSTALADA. BRIDA ASME ANSI B16.5. CLASE 150. PRESIÓN DE TRABAJO = 150 PSI. | UN | 1 | 881857 | 881857
9821 | 11.1168 |  |  | CONSTRUCCIÓN INTERSECCIÓN A DESNIVEL PUENTE ARANDA Y DEMÁS OBRAS COMPLEMENTARIAS TRONCAL CALLE 13 - JUNTA BISELADA 16" ENTRE 0° Y 5° WSP ACERO AL CARBONO NORMA AWWA C200 150 PSI, CON RECUBRIMIENTO SEGÚN NORMA AWWA C205, EXTREMOS ESPIGO/CAMPANA. (Suminisro e instalación) | UN | 5 | 241787 | 1208935
8044 | 11.1175 |  |  | CODO EN ACERO F 18" ENTRE 5° Y 22½° JUNTA ESPIGO / CAMPANA CON EMPAQUE DE CAUCHO, CON REVESTIMIENTO INTERIOR Y RECUBRIMIENTO EXTERIOR EN MORTERO DE CEMENTO. L=0,4 X 0,4M. PRESIÓN DE TRABAJO HASTA = 250 PSI . (INCLUYE SUMINISTRO E INSTALACIÓN). | UN | 9 | 3546357 | 31917213
8045 | 11.1176 |  |  | CODO EN ACERO F 18" ENTRE 22½° Y 45° JUNTA ESPIGO / CAMPANA CON EMPAQUE DE CAUCHO, CON REVESTIMIENTO INTERIOR Y RECUBRIMIENTO EXTERIOR EN MORTERO DE CEMENTO. L=0,60 X 0,60M. PRESIÓN DE TRABAJO HASTA = 250 PSI. (INCLUYE SUMINISTRO E INSTALACIÓN). | UN | 4 | 4519422 | 18077688
8046 | 11.1177 |  |  | CODO EN ACERO F 18" ENTRE 45° Y 67½° JUNTA ESPIGO / CAMPANA CON EMPAQUE DE CAUCHO, CON REVESTIMIENTO INTERIOR Y RECUBRIMIENTO EXTERIOR EN MORTERO DE CEMENTO. L=0,90 X 0,90M. (INCLUYE SUMINISTRO E INSTALACIÓN). | UN | 1 | 5731162 | 5731162
9595 | 11.1178 |  |  | CONSTRUCCIÓN DE LA INTERSECCIÓN A DESNIVEL DE PUENTE ARANDA -CODO WSP D=18" ENTRE 67.5° Y 90° L=0.60m x 0.60m EN ACERO REVEST. INT. Y RECUBR EXT. EN MORTERO DE CEMENTO. SUMIN. E INSTAL. INCL. UNIONES (ESPIGO Y CAMPANA). PRESION DE TRABAJO=350 PSI. | UN | 1 | 5487642 | 5487642
9599 | 11.1184 |  |  | CONSTRUCCIÓN DE LA INTERSECCIÓN A DESNIVEL DE PUENTE ARANDA -REDUCCIÓN EN ACERO D=18" A D=8" CON ESPIGO EN D=18" Y CAMPANA EN D=8", CON REVESTIMIENTO INTERIOR Y RECUBIRMIENTO EXTERIOR EN MORTERO DE CEMENTO. L=0,20M. PRESIÓN DE TRABAJO 150 PSI. | UN | 2 | 3288416 | 6576832
9597 | 11.1185 |  |  | CONSTRUCCIÓN DE LA INTERSECCIÓN A DESNIVEL DE PUENTE ARANDA -REDUCCIÓN EN ACERO D=18" A D=12" CON ESPIGO EN D=18" Y CAMPANA EN D=12", CON REVESTIMIENTO INTERIOR Y RECUBIRMIENTO EXTERIOR EN MORTERO DE CEMENTO. L=0,20M. PRESIÓN DE TRABAJO 150 PSI. | UN | 1 | 3517122 | 3517122
9863 | 11.1187 |  |  | CONSTRUCCIÓN INTERSECCIÓN A DESNIVEL PUENTE ARANDA Y DEMÁS OBRAS COMPLEMENTARIAS TRONCAL CALLE 13 - REDUCCIÓN EN ACERO D=18" D=16" CON CAMPANA D=18" Y ESPIGO D=16", CON REVESTIMIENTO INTERIOR Y RECUBRIMIENTO EXTERIOR EN MORTERO DE CEMENTO L=0.20m. (Incluye suministro e instalación) | UN | 2 | 4266183 | 8532366
9593 | 11.1189 |  |  | CONSTRUCCIÓN DE LA INTERSECCIÓN A DESNIVEL DE PUENTE ARANDA -TEE 18"X8" WSP ACERO CARBON NORMA AWWA C200 150 PSI CON RECUBRIMIENTO SEGÚN AWWA C205 CON EXTREMOS ESPIGO/CAMPANA Y BRIDA EN LA DERIVACIÓN, CON REVESTIMIENTO INTERIOR Y RECUBRIMIENTO EXTERIOR EN MORTERO DE CEMENTO. (Incluye suministro e instalación). | UN | 2 | 9119403 | 18238806
9601 | 11.119 |  |  | CONSTRUCCIÓN DE LA INTERSECCIÓN A DESNIVEL DE PUENTE ARANDA -REDUCCIÓN EN ACERO D=20" A D=18" CON ESPIGO EN D=20" Y CAMPANA EN D=18", CON REVESTIMIENTO INTERIOR Y RECUBIRMIENTO EXTERIOR EN MORTERO DE CEMENTO. L=0,20M. PRESIÓN DE TRABAJO 150 PSI. | UN | 2 | 3495847 | 6991694
9760 | 11.1195 |  |  | CONSTRUCCIÓN INTERSECCIÓN A DESNIVEL PUENTE ARANDA Y DEMÁS OBRAS COMPLEMENTARIAS TRONCAL CALLE 13 - UNIÓN JUNTA DE MONTAJE Ø 4" RÍGIDA CLASE 150 (Suministro e Instalación) | UN | 4 | 845572 | 3382288
9886 | 11.1197 |  |  | CONSTRUCCIÓN INTERSECCIÓN A DESNIVEL PUENTE ARANDA Y DEMÁS OBRAS COMPLEMENTARIAS TRONCAL CALLE 13 - UNIÓN JUNTA DE MONTAJE Ø 6 RÍGIDA CLASE 150 (Suministro e Instalación) | UN | 4 | 1739387 | 6957548
9889 | 11.1199 |  |  | CONSTRUCCIÓN INTERSECCIÓN A DESNIVEL PUENTE ARANDA Y DEMÁS OBRAS COMPLEMENTARIAS TRONCAL CALLE 13 - UNIÓN JUNTA DE MONTAJE Ø 8 RÍGIDA CLASE 150 (Suministro e Instalación) | UN | 5 | 1943805 | 9719025
9846 | 11.12 |  |  | CONSTRUCCIÓN INTERSECCIÓN A DESNIVEL PUENTE ARANDA Y DEMÁS OBRAS COMPLEMENTARIAS TRONCAL CALLE 13 - UNIÓN DE DESMONTAJE AUTOPORTANTE HD Ø18" BRIDA B16.5. (Incluye suministro e instalación) | UN | 4 | 8588831 | 34355324
9745 | 11.1202 |  |  | CONSTRUCCIÓN INTERSECCIÓN A DESNIVEL PUENTE ARANDA Y DEMÁS OBRAS COMPLEMENTARIAS TRONCAL CALLE 13 - UNIÓN DESMONTAJE AUTOPORTANTE Ø 12" RÍGIDA CLASE 150 (Suministro e Instalación) | UN | 2 | 4168069 | 8336138
9658 | 11.1206 |  |  | CONSTRUCCIÓN DE LA INTERSECCIÓN A DESNIVEL DE PUENTE ARANDA - TEE EN ACERO Ø 16" x 12" CON EXTREMOS ESPIGO/CAMPANA Y BRIDA EN LA DERIVACIÓN (A). SUMINISTRO E INSTALACIÓN | UN | 1 | 3747422 | 3747422
9823 | 11.121 |  |  | CONSTRUCCIÓN INTERSECCIÓN A DESNIVEL PUENTE ARANDA Y DEMÁS OBRAS COMPLEMENTARIAS TRONCAL CALLE 13 - TEE EN ACERO D=16" X D=4" CON ESPIGO CAMPANA EN LA RAMA PRINCIPAL Y BRIDA D=4" EN LA DERIVACIÓN, CON REVESTIMIENTO INTERIOR Y RECUBRIMIENTO EXTERIOR EN MORTERO DE CEMENTO. L=1.50M X 0.75M. BRIDA ASME ANSI B16.5 CLASE 150. PRESIÓN DE TRABAJO 150PSI. | UN | 1 | 6856939 | 6856939
9613 | 11.1211 |  |  | CONSTRUCCIÓN DE LA INTERSECCIÓN A DESNIVEL DE PUENTE ARANDA - VÁLVULA TIPO MARIPOSA DE Ø 4" CLASE 150 CON EXTREMOS BRIDADOS (Suministro e Instalación) | UN | 1 | 398468 | 398468
9615 | 11.1212 |  |  | CONSTRUCCIÓN DE LA INTERSECCIÓN A DESNIVEL DE PUENTE ARANDA - VÁLVULA TIPO MARIPOSA DE Ø 6" CLASE 150 CON EXTREMOS BRIDADOS (Suministro e Instalación) | UN | 3 | 630887 | 1892661
9603 | 11.1213 |  |  | CONSTRUCCIÓN DE LA INTERSECCIÓN A DESNIVEL DE PUENTE ARANDA - VÁLVULA TIPO MARIPOSA DE Ø 8" CLASE 150 CON EXTREMOS BRIDADOS (Suministro e Instalación) | UN | 5 | 11109848 | 55549240
9888 | 11.1214 |  |  | CONSTRUCCIÓN INTERSECCIÓN A DESNIVEL PUENTE ARANDA Y DEMÁS OBRAS COMPLEMENTARIAS TRONCAL CALLE 13 - VÁLVULA TIPO MARIPOSA DE Ø 16" CLASE 150 CON EXTREMOS BRIDADOS (Suministro e Instalación) | UN | 4 | 14220386 | 56881544
9634 | 11.1215 |  |  | CONSTRUCCIÓN DE LA INTERSECCIÓN A DESNIVEL DE PUENTE ARANDA - VÁLVULA TIPO MARIPOSA DE Ø 24" CLASE 150 CON EXTREMOS BRIDADOS (Suministro e Instalación) | UN | 1 | 30738506 | 30738506
9883 | 11.1218 |  |  | CONSTRUCCIÓN INTERSECCIÓN A DESNIVEL PUENTE ARANDA Y DEMÁS OBRAS COMPLEMENTARIAS TRONCAL CALLE 13 - VÁLVULA VENTOSA HD DE DOBLE EFECTO D=4" CLASE 150 EXTREMO EN BRIDA (Suministro e Instalación) | UN | 4 | 2015406 | 8061624
9757 | 11.1219 |  |  | CONSTRUCCIÓN INTERSECCIÓN A DESNIVEL PUENTE ARANDA Y DEMÁS OBRAS COMPLEMENTARIAS TRONCAL CALLE 13 - VÁLVULA VENTOSA HD CÁMARA DOBLE ACCIÓN (DOBLE EFECTO) D=6" EXTREMO EN BRIDA CLASE 150 (Suministro e Instalación) | UN | 1 | 6083661 | 6083661
7453 | 11.1221 |  |  | VÁLVULA COMPUERTA D=4" EXTREMOS BRIDADOS (A) (150 PSI). SUMINISTRO E INSTALACIÓN | UN | 4 | 1470777 | 5883108
7487 | 11.1222 |  |  | VÁLVULA DE COMPUERTA DE Ø 4" (A) CON SELLO EN BRONCE. (SUMINISTRO E INSTALACIÓN) | UN | 4 | 2055456 | 8221824
9768 | 11.1223 |  |  | CONSTRUCCIÓN INTERSECCIÓN A DESNIVEL PUENTE ARANDA Y DEMÁS OBRAS COMPLEMENTARIAS TRONCAL CALLE 13 - VÁLVULA COMPUERTA ELÁSTICA VA (VÁSTAGO ASCENDENTE) D=6" DN (DIÁMETRO NOMINAL) 150 MM CON EXTREMOS BRIDADOS (SUMINISTRO E INSTALACIÓN) | UN | 2 | 2335681 | 4671362
9747 | 11.1224 |  |  | CONSTRUCCIÓN INTERSECCIÓN A DESNIVEL PUENTE ARANDA Y DEMÁS OBRAS COMPLEMENTARIAS TRONCAL CALLE 13 - VÁLVULA COMPUERTA ELÁSTICA VASTAGO NO ASCENDENTE EXTREMO BRIDADO D=3" (Suministro e Instalación) | UN | 3 | 1116420 | 3349260
7558 | 11.1225 |  |  | VÁLVULA VENTOSA HD COMBINADA TRIPLE ACCIÓN (TRIPLE EFECTO) D=3" EXTREMO BRIDA CLASE 150 (Suministro e instalacion) | UN | 4 | 1298272 | 5193088
7454 | 11.1226 |  |  | VÁLVULA DE GLOBO DE 4" (A). SUMINISTRO E INSTALACIÓN | UN | 2 | 2441027 | 4882054
9872 | 11.1227 |  |  | CONSTRUCCIÓN INTERSECCIÓN A DESNIVEL PUENTE ARANDA Y DEMÁS OBRAS COMPLEMENTARIAS TRONCAL CALLE 13 - VÁLVULA CHEQUE 6" CLASE 150 (Incluye suministro e instalación) | UN | 4 | 1986112 | 7944448
4809 | 11.1228 |  |  | TUBERIA DE ACERO AL CARBON SIN COSTURA SCH40 D=6". SUMINISTRO E INSTALACION. | ML | 8 | 276811 | 2214488
8425 | 11.1229 |  |  | BRIDA FLANGE SLIP ON D=6" ACERO SOLDABLE RF 150 LB ANSI B16.5 (SUMINISTRO E INSTALACIÓN) | UN | 11 | 136137 | 1497507
9643 | 11.123 |  |  | CONSTRUCCIÓN DE LA INTERSECCIÓN A DESNIVEL DE PUENTE ARANDA -NIPLE EN ACERO Ø=18" EXTREMOS ESPIGO/CAMPANA, REVESTIMIENTO INTERIOR Y RECUBRIMIENTO EXTERIOR EN MORTERO DE CEMENTO, CON SALIDA BRIDADA SEGÚN ANSI B16.5 PARA VENTOSA 3". PRESIÓN DE DISEÑO 150 PSI. (Suministro e instalación) | UN | 4 | 3062513 | 12250052
9659 | 11.1231 |  |  | CONSTRUCCIÓN DE LA INTERSECCIÓN A DESNIVEL DE PUENTE ARANDA - VÁLVULA DE CHEQUE 4" (A) (150PSI) (Suministro e instalación) | UN | 5 | 1058605 | 5293025
7493 | 11.1232 |  |  | CODO EN ACERO Ø=4" (INCLUYE SUMINISTRO E INSTALACIÓN) | UN | 4 | 153992 | 615968
7357 | 11.1234 |  |  | NIPLE 4" ACERO CARBON BRIDA/BRIDA L= 250MM. (A) SUMINISTRO E INSTALACIÓN | UN | 4 | 473336 | 1893344
8023 | 11.1235 |  |  | NIPLE HD Ø4" BRIDA B16.5 X LISO LONG. 1274 MM. CON PASAMURO Z=824MM(INCLUYE SUMINISTRO E INSTALACIÓN) | UN | 5 | 1143503 | 5717515
9778 | 11.1236 |  |  | CONSTRUCCIÓN INTERSECCIÓN A DESNIVEL PUENTE ARANDA Y DEMÁS OBRAS COMPLEMENTARIAS TRONCAL CALLE 13 - NIPLE EN ACERO Ø 8" CON BRIDA Y EXTREMO LISO L= 150mm, REVESTIMIENTO INTERIOR Y EXTERIOR EN PINTURA EXPOXICA. SUMINISTRO E INSTALACIÓN | UN | 5 | 830442 | 4152210
7354 | 11.1237 |  |  | NIPLE 12" ACERO CARBON EXTREMO BRIDA Y EXTREMO LISO PARA CINTURÓN DE CIERRE L= 1500MM. (A) SUMINISTRO E INSTALACIÓN | UN | 1 | 1906098 | 1906098
7455 | 11.1241 |  |  | VÁLVULA DE MARIPOSA Ø 12"A BRIDA - BRIDA (A) (150 PSI). SUMINISTRO E INSTALACIÓN | UN | 2 | 12804918 | 25609836
8418 | 11.1242 |  |  | VÁLVULA TIPO MARIPOSA DE Ø 18" CLASE 150 CON EXTREMOS BRIDADOS (SUMINISTRO E INSTALACIÓN) | UN | 2 | 21714981 | 43429962
9841 | 11.1245 |  |  | CONSTRUCCIÓN INTERSECCIÓN A DESNIVEL PUENTE ARANDA Y DEMÁS OBRAS COMPLEMENTARIAS TRONCAL CALLE 13 - TAPÓN HEMBRA HA ROSCA NPT Ø2". (Incluye suministro e instalación) | UN | 1 | 12044 | 12044
7514 | 11.125 |  |  | TAPA VALVULA TIPO CHOROTE TRAFICO PESADO (INCLUYE SUMINISTRO E INSTALACIÓN) | UN | 4 | 595498 | 2381992
9596 | 11.1253 |  |  | CONSTRUCCIÓN DE LA INTERSECCIÓN A DESNIVEL DE PUENTE ARANDA -NIPLE EN ACERO Ø=18" EXTREMOS BRIDA/CAMPANA, REVESTIMIENTO INTERIOR Y RECUBRIMIENTO EXTERIOR EN MORTERO DE CEMENTO, CON SALIDA TANGENCIAL PARA PURGA 4" L= 2500mm. SUMINISTRO E INSTALACIÓN. PRESIÓN DE TRABAJO 150 PSI. | UN | 4 | 7237650 | 28950600
7347 | 11.1254 |  |  | NIPLE 16" ACERO CARBON EXTREMOS BRIDA/CAMPANA CON SALIDA TANGENCIAL PARA PURGA 4" L= 2500MM. SUMINISTRO E INSTALACIÓN | UN | 2 | 3404316 | 6808632
9873 | 11.1255 |  |  | CONSTRUCCIÓN INTERSECCIÓN A DESNIVEL PUENTE ARANDA Y DEMÁS OBRAS COMPLEMENTARIAS TRONCAL CALLE 13 -NIPLE EN ACERO Ø=16" EXTREMOS ESPIGO/CAMPANA, REVESTIMIENTO INTERIOR Y RECUBRIMIENTO EXTERIOR EN MORTERO DE CEMENTO, CON SALIDA BRIDADA SEGÚN ANSI B16.5 PARA VENTOSA 3". PRESIÓN DE DISEÑO 150 PSI. (Suministro e instalación) | UN | 2 | 2880643 | 5761286
7482 | 11.1257 |  |  | UNIÓN JUNTA DE DESMONTAJE Ø 16 (A) (SUMINISTRO E INSTALACIÓN) | UN | 4 | 5301975 | 21207900
9825 | 11.1259 |  |  | CONSTRUCCIÓN INTERSECCIÓN A DESNIVEL PUENTE ARANDA Y DEMÁS OBRAS COMPLEMENTARIAS TRONCAL CALLE 13 - CODO EN ACERO D=16" ENTRE 5° Y 22 1/2° L=0.35MX0.35M, CON REVESTIMIENTO INTERIOR Y EXTERIOR EN MORTERO DE CEMENTO. INCLUYE UNIONES (ESPIGO CAMPANA), EMPAQUES DE CAUCHO, NO INCLUYE MATERIALES PARA ANCLAJE. SUMINISTRO E INSTALACIÓN. | UN | 7 | 2537711 | 17763977
9752 | 11.126 |  |  | CONSTRUCCIÓN INTERSECCIÓN A DESNIVEL PUENTE ARANDA Y DEMÁS OBRAS COMPLEMENTARIAS TRONCAL CALLE 13 - CODO EN ACERO D=16" ENTRE 22 ½° Y 45° CCP JUNTA ESPIGO-CAMPANA CON EMPAQUE DE CAUCHO, CON REVEST.INT. Y RECUBR. EXT. EN MORTERO DE CEMENTO. L=0.60X0.60M. PRESION DE TRABAJO 150PSI. SUMINISTRO E INSTALACIÓN | UN | 4 | 3299466 | 13197864
7566 | 11.1261 |  |  | VÁLVULA COMPUERTA ELÁSTICA EXTREMOS BRIDADOS D=3" 150 PSI (SUMINISTRO E INSTALACIÓN) | UN | 2 | 1138495 | 2276990
9815 | 11.1297 |  |  | CONSTRUCCIÓN INTERSECCIÓN A DESNIVEL PUENTE ARANDA Y DEMÁS OBRAS COMPLEMENTARIAS TRONCAL CALLE 13 - CODO 90° D=4" LR, ASTM A234, WPB D=4" CLASE 150 (Suministro e instalación) | UN | 2 | 565361 | 1130722
4792 | 11.1305 |  |  | RELLENO EN RECEBO COMUN (SUMINISTRO E INSTALACIÓN EXTENDIDO MANUAL, HUMEDECIMIENTO Y COMPACTACIÓN TRANSPORTE A 28 KM). | M3 | 866 | 94114 | 81502724
5891 | 11.1306 |  |  | EXCAVACION MECANICA PARA REDES PROFUNDIDAD MAYORES A 3.5M (INCLUYE CARGUE). | M3 | 1604 | 2928 | 4696512
TURNO NOCTURNO
REDES MENORES
RETIROS, DEMOLICIONES, EXCAVACIONES Y RELLENOS
4262 N | 11,1011-N |  |  | EXCAVACION MECANICA PARA REDES PROFUNDIDAD 0M - 3.5M (INCLUYE CARGUE) | M3 | 770 | 6149 | 4734730
4792 N | 11,1012-N |  |  | RELLENO EN RECEBO COMUN (SUMINISTRO E INSTALACIÓN EXTENDIDO MANUAL, HUMEDECIMIENTO Y COMPACTACIÓN TRANSPORTE A 28 KM). | M3 | 339 | 101527 | 34417653
3024 N | 11,1013-N |  |  | RELLENO PARA REDES EN ARENA DE PEÑA (SUMINISTRO, EXTENDIDO, HUMEDECIMIENTO Y COMPACTACIÓN) | M3 | 138 | 142395 | 19650510
3050 N | 11,1014-N |  |  | RELLENO EN MATERIAL SELECCIONADO PROVENIENTE DE LA EXCAVACIÓN (EXTENDIDO MANUAL, HUMEDECIMIENTO Y COMPACTACIÓN) | M3 | 36 | 47621 | 1714356
REDES
3226 N | 11,10201-N |  |  | TUBERIA PVC D=4" TIPO U.M. RDE 21 (SUMINISTRO E INSTALACIÓN) | ML | 549 | 60964 | 33469236
3227 N | 11,10202-N |  |  | TUBERIA PVC D=6" TIPO U.M. RDE 21 (SUMINISTRO E INSTALACIÓN) | ML | 1005 | 127077 | 127712385
3228 N | 11,10203-N |  |  | TUBERIA PVC D=8" TIPO U.M. RDE 21 (SUMINISTRO E INSTALACIÓN) | ML | 218 | 208645 | 45484610
3330 N | 11,10208-N |  |  | HIDRANTE EXTREMO BRIDA D=4" TIPO TRÁFICO (SUMINISTRO E INSTALACIÓN. NO INCLUYE KIT DE NIVELACIÓN) | UN | 2 | 4318550 | 8637100
3331 N | 11,10209-N |  |  | HIDRANTE EXTREMO BRIDA D=6" TIPO TRAFICO (SUMINISTRO E INSTALACIÓN. NO INCLUYE KIT DE NIVELACIÓN) | UN | 12 | 8197337 | 98368044
4385 N | 11,1021-N |  |  | UNION DRESSER D=4" (SUMINISTRO E INSTALACIÓN) | UN | 19 | 201060 | 3820140
4386 N | 11,10211-N |  |  | UNION DRESSER D=6" (SUMINISTRO E INSTALACIÓN) | UN | 34 | 319069 | 10848346
4387 N | 11,10212-N |  |  | UNION DRESSER D=8" (SUMINISTRO E INSTALACIÓN) | UN | 8 | 501536 | 4012288
4406 N | 11,10215-N |  |  | CODO HD 11.25° JUNTA HIDRAULICA PARA PVC D=6" (SUMINISTRO E INSTALACIÓN) | UN | 7 | 471110 | 3297770
4407 N | 11,10216-N |  |  | CODO HD 11.25° JUNTA HIDRAULICA PARA PVC D=4" (SUMINISTRO E INSTALACIÓN) | UN | 4 | 279513 | 1118052
4408 N | 11,10217-N |  |  | CODO HD 11.25° JUNTA HIDRAULICA PARA PVC D=8" (SUMINISTRO E INSTALACIÓN) | UN | 2 | 776250 | 1552500
4809 N | 11,1022-N |  |  | TUBERIA DE ACERO AL CARBON SIN COSTURA SCH40 D=6". SUMINISTRO E INSTALACION. | ML | 33 | 281384 | 9285672
4810 N | 11,10221-N |  |  | TUBERIA DE ACERO AL CARBON SIN COSTURA SCH40 D=8". SUMINISTRO E INSTALACION. | ML | 10 | 371546 | 3715460
4839 N | 11,10222-N |  |  | EMPATES DE TUBERÍA EN PVC A PVC 6" LINEAL SEGÚN NORMA NS-023. SUMINISTRO E INSTALACIÓN. (INCLUYE ACCESORIOS). | UN | 6 | 628200 | 3769200
4841 N | 11,10224-N |  |  | EMPATES DE TUBERÍA EN PVC A PVC 4" LINEAL SEGÚN NORMA NS-023 (INCLUYE ACCESORIOS). SUMINISTRO E INSTALACIÓN. | UN | 4 | 272639 | 1090556
4842 N | 11,10225-N |  |  | EMPATES DE TUBERÍA EN PVC A AC 4" LINEAL SEGÚN NORMA NS-023 SUMINISTRO E INSTALACIÓN. (INCLUYE ACCESORIOS). | UN | 3 | 462220 | 1386660
4845 N | 11,10227-N |  |  | EMPATES DE TUBERÍA EN PVC A PVC 8" LINEAL SEGÚN NORMA NS-023. SUMINISTRO E INSTALACIÓN. (INCLUYE ACCESORIOS). | UN | 1 | 1144828 | 1144828
4858 N | 11,10228-N |  |  | KIT DE NIVELACIÓN PARA HIDRANTE DE DIÁMETRO DE 6", LONGITUD 400MM. SUMINISTRO E INSTALACIÓN. (INCLUYE TRANSPORTE Y TODOS LOS ELEMENTOS NECESARIOS PARA SU INSTALACIÓN). | UN | 12 | 1278926 | 15347112
4874 N | 11,10229-N |  |  | REDUCCIÓN HD 6" X 4" J.H. SUMINISTRO E INSTALACIÓN. | UN | 2 | 546636 | 1093272
4899 N | 11,1023-N |  |  | REDUCCION HD 4"X 3" J.H. (SUMINISTRO E INSTALACIÓN). | UN | 1 | 223177 | 223177
4900 N | 11,10231-N |  |  | REDUCCION HD 8"X 6" J.H. (SUMINISTRO E INSTALACIÓN). | UN | 1 | 680301 | 680301
4901 N | 11,10232-N |  |  | KIT DE NIVELACIÓN PARA HIDRANTE TRÁFICO DE DIÁMETRO DE 4", LONGITUD 400MM. SUMINISTRO E INSTALACIÓN (INCLUYE TRANSPORTE Y TODOS LOS ELEMENTOS NECESARIOS PARA SU INSTALACIÓN). | UN | 1 | 976785 | 976785
4978 N | 11,10233-N |  |  | CONSTRUCCIÓN DE CAJA PARA VALVULA D= 3", D= 4", D= 6" Y D= 8" (NORMA EAAB NS-027) DE 0.4M X0.5M H=2.0M (INCLUYE MARCO Y TAPA). | UN | 32 | 710030 | 22720960
5172 N | 11,10236-N |  |  | ACOMETIDA DOMICILIARIA DE 4" A 1/2". SUMINISTRO E INSTALACION. (INCLUYE TUBERIA PF, REPOSICIÓN DE CAJILLA EN POLIPROPILENO PARA MEDIDOR, REGISTROS Y ACCESORIOS, LONGITUD PROMEDIO = 6.5MT). | UN | 4 | 435308 | 1741232
5173 N | 11,10237-N |  |  | ACOMETIDA DOMICILIARIA DE 6" A 1/2". SUMINISTRO E INSTALACION. (INCLUYE TUBERIA PF REPOSICIÓN DE CAJILLA EN POLIPROPILENO PARA MEDIDOR, REGISTROS Y ACCESORIOS. LONGITUD PROMEDIO=6.5 MT). | UN | 6 | 439351 | 2636106
5999 N | 11,1024-N |  |  | PRUEBA HIDROSTÁTICA EN TUBERÍAS HASTA 12" DE DIÁMETRO, TRAMOS MÁXIMOS DE 500M. INCLUYE DESINFECCIÓN DE TUBERÍA. | UN | 6 | 1581246 | 9487476
9602 N | 11,10244-N |  |  | CONSTRUCCIÓN DE LA INTERSECCIÓN A DESNIVEL DE PUENTE ARANDA - TEE HD EXTREMO JUNTA HIDRÁULICA 6"x 6" (Suministro e Instalación) | UN | 14 | 887475 | 12424650
9604 N | 11,10245-N |  |  | CONSTRUCCIÓN DE LA INTERSECCIÓN A DESNIVEL DE PUENTE ARANDA - TEE HD EXTREMO JUNTA HIDRÁULICA 8"x 8" (Suministro e Instalación) | UN | 1 | 1527161 | 1527161
9619 N | 11,10246-N |  |  | CONSTRUCCIÓN DE LA INTERSECCIÓN A DESNIVEL DE PUENTE ARANDA - CODO HD 22.5° EXTREMO JUNTA HIDRÁULICA PARA PVC D= 6" (Suministro e Instalación) | UN | 5 | 589889 | 2949445
9621 N | 11,10247-N |  |  | CONSTRUCCIÓN DE LA INTERSECCIÓN A DESNIVEL DE PUENTE ARANDA - TEE HD EXTREMO JUNTA HIDRÁULICA 6"x 4" (Suministro e Instalación) | UN | 3 | 716413 | 2149239
9628 N | 11,10249-N |  |  | CONSTRUCCIÓN DE LA INTERSECCIÓN A DESNIVEL DE PUENTE ARANDA - TAPON HD EXTREMO JUNTA HIDRÁULICA D=4" (Suministro e Instalación) | UN | 8 | 276354 | 2210832
9626 N | 11,1025-N |  |  | CONSTRUCCIÓN DE LA INTERSECCIÓN A DESNIVEL DE PUENTE ARANDA - CODO HD 22.5° EXTREMO JUNTA HIDRÁULICA PARA PVC D= 8" (Suministro e Instalación) | UN | 1 | 899079 | 899079
9629 N | 11,10251-N |  |  | CONSTRUCCIÓN DE LA INTERSECCIÓN A DESNIVEL DE PUENTE ARANDA - CODO HD 45° EXTREMO JUNTA HIDRÁULICA PARA PVC D= 8" (Suministro e Instalación) | UN | 11 | 1144891 | 12593801
9632 N | 11,10252-N |  |  | CONSTRUCCIÓN DE LA INTERSECCIÓN A DESNIVEL DE PUENTE ARANDA - TAPON HD EXTREMO JUNTA HIDRÁULICA D=6" (Suministro e Instalación) | UN | 23 | 553791 | 12737193
9631 N | 11,10254-N |  |  | CONSTRUCCIÓN DE LA INTERSECCIÓN A DESNIVEL DE PUENTE ARANDA - TEE HD EXTREMO JUNTA HIDRÁULICA 4"x 4" (Suministro e Instalación) | UN | 4 | 535289 | 2141156
9637 N | 11,10255-N |  |  | CONSTRUCCIÓN DE LA INTERSECCIÓN A DESNIVEL DE PUENTE ARANDA - VALVULA COMPUERTA ELASTICA VASTAGO NO ASCENDENTE JUNTA HIDRÁULICA D=6" (Suministro e Instalación) | UN | 23 | 4524607 | 104065961
9638 N | 11,10256-N |  |  | CONSTRUCCIÓN DE LA INTERSECCIÓN A DESNIVEL DE PUENTE ARANDA - VALVULA COMPUERTA ELASTICA VASTAGO NO ASCENDENTE EXTREMO JUNTA HIDRÁULICA D=4" (Suministro e Instalación) | UN | 8 | 1238793 | 9910344
9642 N | 11,10257-N |  |  | CONSTRUCCIÓN DE LA INTERSECCIÓN A DESNIVEL DE PUENTE ARANDA - CODO HD 45° EXTREMO JUNTA HIDRÁULICA PARA PVC D= 6" (Suministro e Instalación) | UN | 47 | 641767 | 30163049
9647 N | 11,1026-N |  |  | CONSTRUCCIÓN DE LA INTERSECCIÓN A DESNIVEL DE PUENTE ARANDA - CODO HD 90° EXTREMO JUNTA HIDRÁULICA PARA PVC D= 4" (Suministro e Instalación) | UN | 2 | 418851 | 837702
9649 N | 11,10262-N |  |  | CONSTRUCCIÓN DE LA INTERSECCIÓN A DESNIVEL DE PUENTE ARANDA - CODO HD 45° EXTREMO JUNTA HIDRÁULICA PARA PVC D= 4" (Suministro e Instalación) | UN | 29 | 312477 | 9061833
9654 N | 11,10263-N |  |  | CONSTRUCCIÓN DE LA INTERSECCIÓN A DESNIVEL DE PUENTE ARANDA - CODO HD 90° EXTREMO JUNTA HIDRÁULICA PARA PVC D= 6" (Suministro e Instalación) | UN | 11 | 737976 | 8117736
9650 N | 11,10264-N |  |  | CONSTRUCCIÓN DE LA INTERSECCIÓN A DESNIVEL DE PUENTE ARANDA - CODO HD 22.5° EXTREMO JUNTA HIDRÁULICA PARA PVC D= 4" (Suministro e Instalación) | UN | 4 | 246554 | 986216
9656 N | 11,10266-N |  |  | CONSTRUCCIÓN DE LA INTERSECCIÓN A DESNIVEL DE PUENTE ARANDA - VALVULA COMPUERTA ELASTICA VASTAGO NO ASCENDENTE EXTREMO JUNTA HIDRÁULICA D=8" (Suministro e Instalación) | UN | 2 | 3307423 | 6614846
9664 N | 11,10271-N |  |  | CONSTRUCCIÓN DE LA INTERSECCIÓN A DESNIVEL DE PUENTE ARANDA - EMPATES DE TUBERÍA EN PVC A PEAD 4" LINEAL SEGÚN NORMA NS-023 (INCLUYE ACCESORIOS). SUMINISTRO E INSTALACIÓN. | UN | 2 | 754705 | 1509410
8151 N | 11,10272-N |  |  | EMPATES DE TUBERÍA EN PVC A PEAD 6" LINEAL SEGÚN NORMA NS-023 (INCLUYE ACCESORIOS). SUMINISTRO E INSTALACIÓN. | UN | 8 | 2071195 | 16569560
8181 N | 11,10277-N |  |  | EMPATES DE TUBERÍA EN PVC A PEAD 8" LINEAL SEGÚN NORMA NS-023 (INCLUYE ACCESORIOS). SUMINISTRO E INSTALACIÓN. | UN | 2 | 2277668 | 4555336
8413 N | 11,1028-N |  |  | TAPON HD EXTREMO JUNTA HIDRÁULICA D=8" (SUMINISTRO E INSTALACIÓN) | UN | 2 | 350681 | 701362
8415 N | 11,10282-N |  |  | TEE HD EXTREMO JUNTA HIDRÁULICA 8"X 4" (SUMINISTRO E INSTALACIÓN) | UN | 1 | 843762 | 843762
8416 N | 11,10283-N |  |  | TEE HD EXTREMO JUNTA HIDRÁULICA 8"X 6" (SUMINISTRO E INSTALACIÓN) | UN | 2 | 881601 | 1763202
9617 N | 11,10285-N |  |  | CONSTRUCCIÓN DE LA INTERSECCIÓN A DESNIVEL DE PUENTE ARANDA -ACOMETIDA DOMICILIARIA PARA TUB. P/PAL EN 4" a medidor en 3/4". SUMINISTRO E INSTALACIÓN. (INCLUYE TUBERIA PF D=3/4", CAJILLA EN POLIPROPILENO, REGISTROS Y ACCESORIOS, LOG. PROM. = 6.50m). Para habilitar la compatibilidad con lectores de pantalla, pulsa Ctrl+Alt+Z. Para obtener información acerca de las combinaciones de teclas, pulsa Ctrl+barra diagonal. | UN | 1 | 554737 | 554737
9796 N | 11,10288-N |  |  | CONSTRUCCIÓN INTERSECCIÓN A DESNIVEL PUENTE ARANDA Y DEMÁS OBRAS COMPLEMENTARIAS TRONCAL CALLE 13 -ACOMETIDA DOMICILIARIA PARA TUB. P/PAL EN 6" a medidor en 2". SUMINISTRO E INSTALACIÓN. (INCLUYE TUBERIA PVC D=1", CAJILLA EN POLIPROPILENO, REGISTROS Y ACCESORIOS, LOG. PROM. = 6.50m). | UN | 1 | 766143 | 766143
9620 N | 11,10289-N |  |  | CONSTRUCCIÓN DE LA INTERSECCIÓN A DESNIVEL DE PUENTE ARANDA -ACOMETIDA DOMICILIARIA PARA TUB. P/PAL EN 6" a medidor en 3/4". SUMINISTRO E INSTALACIÓN. (INCLUYE TUBERIA PF D=3/4", CAJILLA EN POLIPROPILENO, REGISTROS Y ACCESORIOS, LOG. PROM. = 6.50m). | UN | 1 | 614503 | 614503
4809 N | 11,10297-N |  |  | TUBERIA DE ACERO AL CARBON SIN COSTURA SCH40 D=6". SUMINISTRO E INSTALACION. | ML | 33 | 281384 | 9285672
4387 N | 11,10298-N |  |  | UNION DRESSER D=8" (SUMINISTRO E INSTALACIÓN) | UN | 8 | 501536 | 4012288
4386 N | 11,10299-N |  |  | UNION DRESSER D=6" (SUMINISTRO E INSTALACIÓN) | UN | 34 | 319069 | 10848346
4810 N | 11,10318-N |  |  | TUBERIA DE ACERO AL CARBON SIN COSTURA SCH40 D=8". SUMINISTRO E INSTALACION. | ML | 10 | 371546 | 3715460
RED MATRIZ
RETIROS, DEMOLICIONES, EXCAVACIONES Y RELLENOS
4262 N | 11,1111-N |  |  | EXCAVACION MECANICA PARA REDES PROFUNDIDAD 0M - 3.5M (INCLUYE CARGUE) | M3 | 879 | 6149 | 5404971
5891 N | 11,1112-N |  |  | EXCAVACION MECANICA PARA REDES PROFUNDIDAD MAYORES A 3.5M (INCLUYE CARGUE). | M3 | 535 | 3078 | 1646730
4981 N | 11,1113-N |  |  | ENTIBADO EC-2 CONTÍNUO MADERA CON PERFILES METÁLICOS Y PARALES TELESCÓPICOS. SUMINISTRO E INSTALACIÓN. | M2 | 2075 | 90102 | 186961650
7528 N | 11,1114-N |  |  | ENTIBADO EC-6 CONTINUO MADERA CON PERFILES DE METÁLICOS Y PARALES TELESCÓPICOS. SUMINISTRO E INSTALACIÓN. | M2 | 91 | 141075 | 12837825
4792 N | 11,1115-N |  |  | RELLENO EN RECEBO COMUN (SUMINISTRO E INSTALACIÓN EXTENDIDO MANUAL, HUMEDECIMIENTO Y COMPACTACIÓN TRANSPORTE A 28 KM). | M3 | 289 | 101527 | 29341303
3024 N | 11,1116-N |  |  | RELLENO PARA REDES EN ARENA DE PEÑA (SUMINISTRO, EXTENDIDO, HUMEDECIMIENTO Y COMPACTACIÓN) | M3 | 395 | 142395 | 56246025
4837 N | 11,1117-N |  |  | RELLENO CON MEZCLA DE GRAVILLA DE 3/4" Y ARENA DE RIO (RELACIÓN 1:1) SUMINISTRO Y COLOCACIÓN. (INCLUYE TRANSPORTE, SUMINISTRO, EXTENDIDO MANUAL Y COLOCACIÓN). | M3 | 2 | 210499 | 420998
3017 N | 11,1118-N |  |  | TRANSPORTE Y DISPOSICIÓN FINAL DE ESCOMBROS EN SITIO AUTORIZADO (DISTANCIA DE TRANSPORTE 21 KM). A DISTANCIA MAYOR DEL ACARREO LIBRE (90 M) EN SITIO AUTORIZADO POR LA ENTIDAD AMBIENTAL COMPETENTE. | M3 | 879 | 42154 | 37053366
3052 N | 11,1119-N |  |  | RELLENO PARA REDES EN SUBBASE GRANULAR B-200 (SUMINISTRO, EXTENDIDO, HUMEDECIMIENTO Y COMPACTACIÓN) | M3 | 1 | 113191 | 113191
REDES
9663 N | 11,1125-N |  |  | CONSTRUCCIÓN DE LA INTERSECCIÓN A DESNIVEL DE PUENTE ARANDA - TUBO EN ACERO F 18" CON UNIONES ESPIGO / CAMPANA CON EMPAQUE DE CAUCHO, CON REVESTIMIENTO INTERIOR Y RECUBRIMIENTO EXTERIOR EN MORTERO DE CEMENTO. FABRICADO DE CONFORMIDAD CON LA NORMA AWWA C 200 A PARTIR DE LÁMINA ASTM A 36 DE ESPESOR 4MM. L=6,00M. PRESIÓN DE TRABAJO HASTA = 250 PSI.(Incluye suministro e instalación). | ML | 219 | 1088888 | 238466472
9864 N | 11,1129-N |  |  | CONSTRUCCIÓN INTERSECCIÓN A DESNIVEL PUENTE ARANDA Y DEMÁS OBRAS COMPLEMENTARIAS TRONCAL CALLE 13 - TUBERÍA EN ACERO Ø16" CON UNIONES ESPIGO/CAMPANA CON EMPAQUE DE CAUCHO. REVEST.INTERIOR Y RECUBR EXT. EN MORTERO CEMENTO. L= 6.00m PRESIÓN TRABAJO 150 PSI. SUMINISTRO E INSTALACIÓN | ML | 2 | 1197536 | 2395072
3045 N | 11,1137-N |  |  | TUBERIA PVC U.M. EXT CORRUGADO/INT LISO U.M. NORMA NTC 3722-1 D=12" (INCLUYE SUMINISTRO E INSTALACIÓN) | ML | 1 | 144501 | 144501
3043 N | 11,1138-N |  |  | TUBERIA PVC U.M. EXT CORRUGADO/INT LISO U.M. NORMA NTC 3722-1 D=8" (INCLUYE SUMINISTRO E INSTALACIÓN) | ML | 7 | 90304 | 632128
3471 N | 11,1139-N |  |  | CILINDRO POZO INSP. EN MAMPOSTERIA E=0.25M (INC. SUMIN. Y CONST, ACERO PARA ESCALERAS, GEOTEXTIL Y PAÑETE IMPERMEAB.) | ML | 3 | 772618 | 2317854
3470 N | 11,114-N |  |  | CILINDRO POZO INSP. EN MAMPOSTERIA E=0.37M (INC. SUMIN. Y CONST, ACERO PARA ESCALERAS, GEOTEXTIL Y PAÑETE IMPERMEAB.) | ML | 3 | 1111682 | 3335046
3472 N | 11,1141-N |  |  | PLACA CUBIERTA D=1.70M POZO INSPEC. (FUNDIDA EN SITIO. INC. SUMINISTRO, FORMALETEO, REFUERZO E INSTALACIÓN. NO INC.TAPA) | UN | 2 | 656438 | 1312876
3473 N | 11,1142-N |  |  | PLACA FONDO D=1.70M POZO INSPEC. (FUNDIDA EN SITIO. INCL. SUMIN, FORMALET, REF, INST. INCL. CONCRETO 2000 PSI DE BASE) | UN | 1 | 829770 | 829770
3474 N | 11,1143-N |  |  | PLACA FONDO D=1.95M POZO INSPEC. (FUNDIDA EN SITIO. INCL. SUMIN, FORMALET, REF, INST. INCL. CONCRETO 2000 PSI DE BASE) | UN | 1 | 985941 | 985941
4614 N | 11,115-N |  |  | CARCAMO TIPO PLACA DE PROTECCIÓN PARA TUBERÍA Ø 12" NORMA EAAB NS-090 . 3V.2. INCLUYE: DESPERDICIOS, COMPACTACIÓN Y DESPUNTES. | ML | 2 | 194319 | 388638
4616 N | 11,1151-N |  |  | CARCAMO TIPO PLACA DE PROTECCIÓN PARA TUBERÍA Ø 18" NORMA EAAB NS-090 . 3V.2. INCLUYE: DESPERDICIOS, COMPACTACIÓN Y DESPUNTES. | ML | 7 | 249639 | 1747473
3729 N | 11,1153-N |  |  | CONCRETO 1500 PSI GRAVA COMÚN PARA SOLADOS (PREMEZCLADO. INCLUYE SUMINISTRO Y COLOCACIÓN) | M3 | 52 | 605787 | 31500924
7349 N | 11,1154-N |  |  | CONCRETO 4000 PSI (21 MPA) GRAVA COMÚN PARA CÁMARA (PREMEZCLADO. INCLUYE SUMINISTRO, FORMALETEO, COLOCACIÓN Y CURADO. NO INCLUYE REFUERZO). | M3 | 150 | 838219 | 125732850
7437 N | 11,1155-N |  |  | CONCRETO 6000 PSI GRAVA COMÚN PARA TAPAS CÁMARA (PREMEZCLADO. INCLUYE SUMINISTRO, FORMALETEO Y COLOCACIÓN. NO INCLUYE REFUERZO). | M3 | 19 | 960673 | 18252787
7439 N | 11,1157-N |  |  | TAPA CIRCULAR DE SEGURIDAD PARA TRÁFICO PESADO D= 0.60M. SUMINISTRO E INSTALACIÓN | UN | 8 | 476914 | 3815312
5996 N | 11,1158-N |  |  | SELLO PVC FLEXIBLE PARA SELLOS DE JUNTAS SOMETIDAS A PRESIÓN HIDRÁULICA, ANCHO = 15CM. SUMINISTRO Y COLOCACIÓN | ML | 66 | 41934 | 2767644
7283 N | 11,1159-N |  |  | APOYO ELASTOMÉRICO EN NEOPRENO REFORZADO DUREZA 60 PARA APOYO SUPERESTRUCTURA. (SUMINISTRO E INSTALACIÓN). | dm3 | 55 | 85771 | 4717405
9821 N | 11,1168-N |  |  | CONSTRUCCIÓN INTERSECCIÓN A DESNIVEL PUENTE ARANDA Y DEMÁS OBRAS COMPLEMENTARIAS TRONCAL CALLE 13 - JUNTA BISELADA 16" ENTRE 0° Y 5° WSP ACERO AL CARBONO NORMA AWWA C200 150 PSI, CON RECUBRIMIENTO SEGÚN NORMA AWWA C205, EXTREMOS ESPIGO/CAMPANA. (Suminisro e instalación) | UN | 2 | 267175 | 534350
8044 N | 11,1175-N |  |  | CODO EN ACERO F 18" ENTRE 5° Y 22½° JUNTA ESPIGO / CAMPANA CON EMPAQUE DE CAUCHO, CON REVESTIMIENTO INTERIOR Y RECUBRIMIENTO EXTERIOR EN MORTERO DE CEMENTO. L=0,4 X 0,4M. PRESIÓN DE TRABAJO HASTA = 250 PSI . (INCLUYE SUMINISTRO E INSTALACIÓN). | UN | 3 | 3562786 | 10688358
8045 N | 11,1176-N |  |  | CODO EN ACERO F 18" ENTRE 22½° Y 45° JUNTA ESPIGO / CAMPANA CON EMPAQUE DE CAUCHO, CON REVESTIMIENTO INTERIOR Y RECUBRIMIENTO EXTERIOR EN MORTERO DE CEMENTO. L=0,60 X 0,60M. PRESIÓN DE TRABAJO HASTA = 250 PSI. (INCLUYE SUMINISTRO E INSTALACIÓN). | UN | 1 | 4535850 | 4535850
9599 N | 11,1184-N |  |  | CONSTRUCCIÓN DE LA INTERSECCIÓN A DESNIVEL DE PUENTE ARANDA -REDUCCIÓN EN ACERO D=18" A D=8" CON ESPIGO EN D=18" Y CAMPANA EN D=8", CON REVESTIMIENTO INTERIOR Y RECUBIRMIENTO EXTERIOR EN MORTERO DE CEMENTO. L=0,20M. PRESIÓN DE TRABAJO 150 PSI. | UN | 1 | 3318342 | 3318342
9863 N | 11,1187-N |  |  | CONSTRUCCIÓN INTERSECCIÓN A DESNIVEL PUENTE ARANDA Y DEMÁS OBRAS COMPLEMENTARIAS TRONCAL CALLE 13 - REDUCCIÓN EN ACERO D=18" D=16" CON CAMPANA D=18" Y ESPIGO D=16", CON REVESTIMIENTO INTERIOR Y RECUBRIMIENTO EXTERIOR EN MORTERO DE CEMENTO L=0.20m. (Incluye suministro e instalación) | UN | 1 | 4310957 | 4310957
9593 N | 11,1189-N |  |  | CONSTRUCCIÓN DE LA INTERSECCIÓN A DESNIVEL DE PUENTE ARANDA -TEE 18"X8" WSP ACERO CARBON NORMA AWWA C200 150 PSI CON RECUBRIMIENTO SEGÚN AWWA C205 CON EXTREMOS ESPIGO/CAMPANA Y BRIDA EN LA DERIVACIÓN, CON REVESTIMIENTO INTERIOR Y RECUBRIMIENTO EXTERIOR EN MORTERO DE CEMENTO. (Incluye suministro e instalación). | UN | 1 | 9144049 | 9144049
9601 N | 11,119-N |  |  | CONSTRUCCIÓN DE LA INTERSECCIÓN A DESNIVEL DE PUENTE ARANDA -REDUCCIÓN EN ACERO D=20" A D=18" CON ESPIGO EN D=20" Y CAMPANA EN D=18", CON REVESTIMIENTO INTERIOR Y RECUBIRMIENTO EXTERIOR EN MORTERO DE CEMENTO. L=0,20M. PRESIÓN DE TRABAJO 150 PSI. | UN | 1 | 3525772 | 3525772
9760 N | 11,1195-N |  |  | CONSTRUCCIÓN INTERSECCIÓN A DESNIVEL PUENTE ARANDA Y DEMÁS OBRAS COMPLEMENTARIAS TRONCAL CALLE 13 - UNIÓN JUNTA DE MONTAJE Ø 4" RÍGIDA CLASE 150 (Suministro e Instalación) | UN | 1 | 848446 | 848446
9886 N | 11,1197-N |  |  | CONSTRUCCIÓN INTERSECCIÓN A DESNIVEL PUENTE ARANDA Y DEMÁS OBRAS COMPLEMENTARIAS TRONCAL CALLE 13 - UNIÓN JUNTA DE MONTAJE Ø 6 RÍGIDA CLASE 150 (Suministro e Instalación) | UN | 1 | 1742674 | 1742674
9889 N | 11,1199-N |  |  | CONSTRUCCIÓN INTERSECCIÓN A DESNIVEL PUENTE ARANDA Y DEMÁS OBRAS COMPLEMENTARIAS TRONCAL CALLE 13 - UNIÓN JUNTA DE MONTAJE Ø 8 RÍGIDA CLASE 150 (Suministro e Instalación) | UN | 2 | 1947502 | 3895004
9846 N | 11,12-N |  |  | CONSTRUCCIÓN INTERSECCIÓN A DESNIVEL PUENTE ARANDA Y DEMÁS OBRAS COMPLEMENTARIAS TRONCAL CALLE 13 - UNIÓN DE DESMONTAJE AUTOPORTANTE HD Ø18" BRIDA B16.5. (Incluye suministro e instalación) | UN | 1 | 8600661 | 8600661
9745 N | 11,1202-N |  |  | CONSTRUCCIÓN INTERSECCIÓN A DESNIVEL PUENTE ARANDA Y DEMÁS OBRAS COMPLEMENTARIAS TRONCAL CALLE 13 - UNIÓN DESMONTAJE AUTOPORTANTE Ø 12" RÍGIDA CLASE 150 (Suministro e Instalación) | UN | 1 | 4184497 | 4184497
9745 N | 11,1202-N |  |  | CONSTRUCCIÓN INTERSECCIÓN A DESNIVEL PUENTE ARANDA Y DEMÁS OBRAS COMPLEMENTARIAS TRONCAL CALLE 13 - UNIÓN DESMONTAJE AUTOPORTANTE Ø 12" RÍGIDA CLASE 150 (Suministro e Instalación) | UN | 1 | 4184497 | 4184497
9615 N | 11,1212-N |  |  | CONSTRUCCIÓN DE LA INTERSECCIÓN A DESNIVEL DE PUENTE ARANDA - VÁLVULA TIPO MARIPOSA DE Ø 6" CLASE 150 CON EXTREMOS BRIDADOS (Suministro e Instalación) | UN | 1 | 652244 | 652244
9603 N | 11,1213-N |  |  | CONSTRUCCIÓN DE LA INTERSECCIÓN A DESNIVEL DE PUENTE ARANDA - VÁLVULA TIPO MARIPOSA DE Ø 8" CLASE 150 CON EXTREMOS BRIDADOS (Suministro e Instalación) | UN | 2 | 11134490 | 22268980
9888 N | 11,1214-N |  |  | CONSTRUCCIÓN INTERSECCIÓN A DESNIVEL PUENTE ARANDA Y DEMÁS OBRAS COMPLEMENTARIAS TRONCAL CALLE 13 - VÁLVULA TIPO MARIPOSA DE Ø 16" CLASE 150 CON EXTREMOS BRIDADOS (Suministro e Instalación) | UN | 1 | 14261458 | 14261458
9883 N | 11,1218-N |  |  | CONSTRUCCIÓN INTERSECCIÓN A DESNIVEL PUENTE ARANDA Y DEMÁS OBRAS COMPLEMENTARIAS TRONCAL CALLE 13 - VÁLVULA VENTOSA HD DE DOBLE EFECTO D=4" CLASE 150 EXTREMO EN BRIDA (Suministro e Instalación) | UN | 1 | 2032779 | 2032779
7453 N | 11,1221-N |  |  | VÁLVULA COMPUERTA D=4" EXTREMOS BRIDADOS (A) (150 PSI). SUMINISTRO E INSTALACIÓN | UN | 1 | 1476692 | 1476692
7487 N | 11,1222-N |  |  | VÁLVULA DE COMPUERTA DE Ø 4" (A) CON SELLO EN BRONCE. (SUMINISTRO E INSTALACIÓN) | UN | 1 | 2061371 | 2061371
9768 N | 11,1223-N |  |  | CONSTRUCCIÓN INTERSECCIÓN A DESNIVEL PUENTE ARANDA Y DEMÁS OBRAS COMPLEMENTARIAS TRONCAL CALLE 13 - VÁLVULA COMPUERTA ELÁSTICA VA (VÁSTAGO ASCENDENTE) D=6" DN (DIÁMETRO NOMINAL) 150 MM CON EXTREMOS BRIDADOS (SUMINISTRO E INSTALACIÓN) | UN | 1 | 2354126 | 2354126
9747 N | 11,1224-N |  |  | CONSTRUCCIÓN INTERSECCIÓN A DESNIVEL PUENTE ARANDA Y DEMÁS OBRAS COMPLEMENTARIAS TRONCAL CALLE 13 - VÁLVULA COMPUERTA ELÁSTICA VASTAGO NO ASCENDENTE EXTREMO BRIDADO D=3" (Suministro e Instalación) | UN | 1 | 1117241 | 1117241
7558 N | 11,1225-N |  |  | VÁLVULA VENTOSA HD COMBINADA TRIPLE ACCIÓN (TRIPLE EFECTO) D=3" EXTREMO BRIDA CLASE 150 (Suministro e instalacion) | UN | 1 | 1306486 | 1306486
7454 N | 11,1226-N |  |  | VÁLVULA DE GLOBO DE 4" (A). SUMINISTRO E INSTALACIÓN | UN | 1 | 2446941 | 2446941
9872 N | 11,1227-N |  |  | CONSTRUCCIÓN INTERSECCIÓN A DESNIVEL PUENTE ARANDA Y DEMÁS OBRAS COMPLEMENTARIAS TRONCAL CALLE 13 - VÁLVULA CHEQUE 6" CLASE 150 (Incluye suministro e instalación) | UN | 1 | 1994327 | 1994327
4809 N | 11,1228-N |  |  | TUBERIA DE ACERO AL CARBON SIN COSTURA SCH40 D=6". SUMINISTRO E INSTALACION. | ML | 3 | 281384 | 844152
8425 N | 11,1229-N |  |  | BRIDA FLANGE SLIP ON D=6" ACERO SOLDABLE RF 150 LB ANSI B16.5 (SUMINISTRO E INSTALACIÓN) | UN | 4 | 139616 | 558464
9643 N | 11,123-N |  |  | CONSTRUCCIÓN DE LA INTERSECCIÓN A DESNIVEL DE PUENTE ARANDA -NIPLE EN ACERO Ø=18" EXTREMOS ESPIGO/CAMPANA, REVESTIMIENTO INTERIOR Y RECUBRIMIENTO EXTERIOR EN MORTERO DE CEMENTO, CON SALIDA BRIDADA SEGÚN ANSI B16.5 PARA VENTOSA 3". PRESIÓN DE DISEÑO 150 PSI. (Suministro e instalación) | UN | 1 | 3087158 | 3087158
9659 N | 11,1231-N |  |  | CONSTRUCCIÓN DE LA INTERSECCIÓN A DESNIVEL DE PUENTE ARANDA - VÁLVULA DE CHEQUE 4" (A) (150PSI) (Suministro e instalación) | UN | 2 | 1295188 | 2590376
7493 N | 11,1232-N |  |  | CODO EN ACERO Ø=4" (INCLUYE SUMINISTRO E INSTALACIÓN) | UN | 1 | 160565 | 160565
7357 N | 11,1234-N |  |  | NIPLE 4" ACERO CARBON BRIDA/BRIDA L= 250MM. (A) SUMINISTRO E INSTALACIÓN | UN | 1 | 510664 | 510664
8023 N | 11,1235-N |  |  | NIPLE HD Ø4" BRIDA B16.5 X LISO LONG. 1274 MM. CON PASAMURO Z=824MM(INCLUYE SUMINISTRO E INSTALACIÓN) | UN | 2 | 1150782 | 2301564
9778 N | 11,1236-N |  |  | CONSTRUCCIÓN INTERSECCIÓN A DESNIVEL PUENTE ARANDA Y DEMÁS OBRAS COMPLEMENTARIAS TRONCAL CALLE 13 - NIPLE EN ACERO Ø 8" CON BRIDA Y EXTREMO LISO L= 150mm, REVESTIMIENTO INTERIOR Y EXTERIOR EN PINTURA EXPOXICA. SUMINISTRO E INSTALACIÓN | UN | 2 | 855087 | 1710174
7455 N | 11,1241-N |  |  | VÁLVULA DE MARIPOSA Ø 12"A BRIDA - BRIDA (A) (150 PSI). SUMINISTRO E INSTALACIÓN | UN | 1 | 12814118 | 12814118
8418 N | 11,1242-N |  |  | VÁLVULA TIPO MARIPOSA DE Ø 18" CLASE 150 CON EXTREMOS BRIDADOS (SUMINISTRO E INSTALACIÓN) | UN | 1 | 21764265 | 21764265
7514 N | 11,125-N |  |  | TAPA VALVULA TIPO CHOROTE TRAFICO PESADO (INCLUYE SUMINISTRO E INSTALACIÓN) | UN | 1 | 618662 | 618662
9596 N | 11,1253-N |  |  | CONSTRUCCIÓN DE LA INTERSECCIÓN A DESNIVEL DE PUENTE ARANDA -NIPLE EN ACERO Ø=18" EXTREMOS BRIDA/CAMPANA, REVESTIMIENTO INTERIOR Y RECUBRIMIENTO EXTERIOR EN MORTERO DE CEMENTO, CON SALIDA TANGENCIAL PARA PURGA 4" L= 2500mm. SUMINISTRO E INSTALACIÓN. PRESIÓN DE TRABAJO 150 PSI. | UN | 1 | 7267575 | 7267575
7347 N | 11,1254-N |  |  | NIPLE 16" ACERO CARBON EXTREMOS BRIDA/CAMPANA CON SALIDA TANGENCIAL PARA PURGA 4" L= 2500MM. SUMINISTRO E INSTALACIÓN | UN | 1 | 3567099 | 3567099
9873 N | 11,1255-N |  |  | CONSTRUCCIÓN INTERSECCIÓN A DESNIVEL PUENTE ARANDA Y DEMÁS OBRAS COMPLEMENTARIAS TRONCAL CALLE 13 -NIPLE EN ACERO Ø=16" EXTREMOS ESPIGO/CAMPANA, REVESTIMIENTO INTERIOR Y RECUBRIMIENTO EXTERIOR EN MORTERO DE CEMENTO, CON SALIDA BRIDADA SEGÚN ANSI B16.5 PARA VENTOSA 3". PRESIÓN DE DISEÑO 150 PSI. (Suministro e instalación) | UN | 1 | 3183112 | 3183112
7482 N | 11,1257-N |  |  | UNIÓN JUNTA DE DESMONTAJE Ø 16 (A) (SUMINISTRO E INSTALACIÓN) | UN | 1 | 5311175 | 5311175
9825 N | 11,1259-N |  |  | CONSTRUCCIÓN INTERSECCIÓN A DESNIVEL PUENTE ARANDA Y DEMÁS OBRAS COMPLEMENTARIAS TRONCAL CALLE 13 - CODO EN ACERO D=16" ENTRE 5° Y 22 1/2° L=0.35MX0.35M, CON REVESTIMIENTO INTERIOR Y EXTERIOR EN MORTERO DE CEMENTO. INCLUYE UNIONES (ESPIGO CAMPANA), EMPAQUES DE CAUCHO, NO INCLUYE MATERIALES PARA ANCLAJE. SUMINISTRO E INSTALACIÓN. | UN | 2 | 2630370 | 5260740
9752 N | 11,126-N |  |  | CONSTRUCCIÓN INTERSECCIÓN A DESNIVEL PUENTE ARANDA Y DEMÁS OBRAS COMPLEMENTARIAS TRONCAL CALLE 13 - CODO EN ACERO D=16" ENTRE 22 ½° Y 45° CCP JUNTA ESPIGO-CAMPANA CON EMPAQUE DE CAUCHO, CON REVEST.INT. Y RECUBR. EXT. EN MORTERO DE CEMENTO. L=0.60X0.60M. PRESION DE TRABAJO 150PSI. SUMINISTRO E INSTALACIÓN | UN | 1 | 3315894 | 3315894
7566 N | 11,1261-N |  |  | VÁLVULA COMPUERTA ELÁSTICA EXTREMOS BRIDADOS D=3" 150 PSI (SUMINISTRO E INSTALACIÓN) | UN | 1 | 1150817 | 1150817
9815 N | 11,1297-N |  |  | CONSTRUCCIÓN INTERSECCIÓN A DESNIVEL PUENTE ARANDA Y DEMÁS OBRAS COMPLEMENTARIAS TRONCAL CALLE 13 - CODO 90° D=4" LR, ASTM A234, WPB D=4" CLASE 150 (Suministro e instalación) | UN | 1 | 624725 | 624725
4792 N | 11,1305-N |  |  | RELLENO EN RECEBO COMUN (SUMINISTRO E INSTALACIÓN EXTENDIDO MANUAL, HUMEDECIMIENTO Y COMPACTACIÓN TRANSPORTE A 28 KM). | M3 | 289 | 101527 | 29341303
5891 N | 11,1306-N |  |  | EXCAVACION MECANICA PARA REDES PROFUNDIDAD MAYORES A 3.5M (INCLUYE CARGUE). | M3 | 535 | 3078 | 1646730
Subtotal | [7 empty] | 6717891033
| 12 |  |  | REDES DE GAS EXTERNAS
TURNO DIURNO
RED DE GAS A CARGO DEL IDU
3009 | 12.001 |  |  | EXCAVACION MANUAL PARA REDES PROFUNDIDAD 0M - 2M (INCLUYE CARGUE) | M3 | 9557 | 44393 | 424263901
4489 | 12.002 |  |  | SUBBASE GRANULAR CLASE B (SBG_B) (SUMINISTRO, EXTENDIDO MANUAL, HUMEDECIMIENTO Y COMPACTACIÓN) | M3 | 9054 | 164000 | 1484856000
3024 | 12.003 |  |  | RELLENO PARA REDES EN ARENA DE PEÑA (SUMINISTRO, EXTENDIDO, HUMEDECIMIENTO Y COMPACTACIÓN) | M3 | 503 | 134676 | 67742028
3017 | 12.004 |  |  | TRANSPORTE Y DISPOSICIÓN FINAL DE ESCOMBROS EN SITIO AUTORIZADO (DISTANCIA DE TRANSPORTE 21 KM). A DISTANCIA MAYOR DEL ACARREO LIBRE (90 M) EN SITIO AUTORIZADO POR LA ENTIDAD AMBIENTAL COMPETENTE. | M3 | 12425 | 42154 | 523763450
TURNO NOCTURNO
RED DE GAS A CARGO DEL IDU
3009 N | 12,001-N |  |  | EXCAVACION MANUAL PARA REDES PROFUNDIDAD 0M - 2M (INCLUYE CARGUE) | M3 | 3186 | 59508 | 189592488
4489 N | 12,002-N |  |  | SUBBASE GRANULAR CLASE B (SBG_B) (SUMINISTRO, EXTENDIDO MANUAL, HUMEDECIMIENTO Y COMPACTACIÓN) | M3 | 3018 | 171719 | 518247942
3024 N | 12,003-N |  |  | RELLENO PARA REDES EN ARENA DE PEÑA (SUMINISTRO, EXTENDIDO, HUMEDECIMIENTO Y COMPACTACIÓN) | M3 | 168 | 142395 | 23922360
3017 N | 12,004-N |  |  | TRANSPORTE Y DISPOSICIÓN FINAL DE ESCOMBROS EN SITIO AUTORIZADO (DISTANCIA DE TRANSPORTE 21 KM). A DISTANCIA MAYOR DEL ACARREO LIBRE (90 M) EN SITIO AUTORIZADO POR LA ENTIDAD AMBIENTAL COMPETENTE. | M3 | 4142 | 42154 | 174601868
Subtotal | [7 empty] | 3406990037
| 13 |  |  | OBRAS ESPECIALES
TURNO DIURNO
SUBESTRUCTURAS
8411 | 13.001 |  |  | PILOTE D=60 CM CON CONCRETO TREMIE DE 4000 PSI. (INCL. EXCAVACIÓN, CARGUE, MOVILIZACIÓN, MONTAJE Y DESMONTAJE EQUIPO Y CONCRETO). | ML | 366 | 637056 | 233162496
8200 | 13.002 |  |  | PILOTE D=80 CM CON CONCRETO TREMIE DE 4000 PSI. (INCL. EXCAVACIÓN, CARGUE, MOVILIZACIÓN, MONTAJE Y DESMONTAJE EQUIPO Y CONCRETO) | ML | 11882 | 1050110 | 12477407020
5055 | 13.003 |  |  | DESCABECE DE PILOTES (INCLUYE TRANSPORTE Y DISPOSICIÓN FINAL DE ESCOMBROS EN SITIO AUTORIZADO A 21 KM. | M3 | 159 | 219117 | 34839603
6665 | 13.004 |  |  | VIGA CABEZAL SOBRE PILOTES Y/O COLUMNAS EN CONCRETO PREMEZCLADO DE 4000 PSI (28Mpa) (Incluye suministro, Formaleteo metalico, bombeo, colocacion y curado. No incluye Refuerzo) | M3 | 576 | 878877 | 506233152
9667 | 13.005 |  |  | CONSTRUCCIÓN DE LA INTERSECCIÓN A DESNIVEL DE PUENTE ARANDA - CONCRETO 4000 PSI GRAVA COMÚN PARA DADOS DE COLUMNAS (Premezclado. Incluye Sumin, Formaleteo, bombeo, Colocación y curado. No incl. Refuerzo). | M3 | 1475 | 758996 | 1119519100
9669 | 13.006 |  |  | CONSTRUCCIÓN DE LA INTERSECCIÓN A DESNIVEL DE PUENTE ARANDA - CONCRETO 4000 PSI GRAVA COMÚN PARA COLUMNAS. (Premezclado. Incluye Suministro, Formaleteo y Colocación. No incl. Refuerzo, Curado) | M3 | 289 | 858787 | 248189443
5312 | 13.007 |  |  | CONCRETO 4000 PSI (280 KG/CM2) GRAVA COMUN PARA ALETAS Y ESPALDAR (INCLUYE FORMALETA. NO INCLUYE REFUERZO NI CURADO. INCLUYE SUMINISTRO Y COLOCACION). | M3 | 65 | 750588 | 48788220
9672 | 13.008 |  |  | CONSTRUCCIÓN DE LA INTERSECCIÓN A DESNIVEL DE PUENTE ARANDA - CONCRETO 3000 PSI (21 MPA) GRAVA COMÚN PARA LOSA DE APROXIMACIÓN (Premezclado. Incluye suministro, formaleteo, colocación y curado. No incluye refuerzo) | M3 | 54 | 892849 | 48213846
6008 | 13.009 |  |  | IMPERMEABILIZANTE PARA CONCRETO. SUMINISTRO Y APLICACIÓN | M2 | 191 | 2594 | 495454
SUPERESTRUCTURA
CONCRETOS Y ACEROS
4854 | 13.01 |  |  | CONCRETO GRAVA COMÚN 4000 PSI (280 KG/CM2) PARA ESTRIBOS Y SUPERESTRUCTURA, SUMINISTRO Y COLOCACIÓN. (INCLUYE FORMALETA. NO INCLUYE REFUERZO NI CURADO). | M3 | 875 | 750560 | 656740000
3729 | 13.011 |  |  | CONCRETO 1500 PSI GRAVA COMÚN PARA SOLADOS (PREMEZCLADO. INCLUYE SUMINISTRO Y COLOCACIÓN) | M3 | 73 | 587885 | 42915605
3636 | 13.012 |  |  | SUPER ESTRUCTURA EN CONCRETO DE 5000 PSI PREMEZCLADO, GRAVA COMÚN (Incluye Sumin, bombeo, Formaleteo, Colocación y Curado. No incl. Refuerzo). | M3 | 847 | 1052674 | 891614878
6135 | 13.013 |  |  | SUPER ESTRUCTURA EN CONCRETO DE 6000 PSI PREMEZCLADO, GRAVA COMÚN (Incluye Sumin, bombeo, Formaleteo, Colocación y Curado. No incl. Refuerzo). | M3 | 281 | 1091615 | 306743815
6866 | 13.014 |  |  | CINTA FLEXIBLE PARA SELLO DE JUNTAS A=15CM (SUMINISTRO E INSTALACIÓN). | ML | 252 | 42224 | 10640448
9673 | 13.015 |  |  | CONSTRUCCIÓN DE LA INTERSECCIÓN A DESNIVEL DE PUENTE ARANDA - IMPERMEABILIZACIÓN EN LAMINAS PARA TABLERO DE SUPERESTRUCTURA (Incluye Suministro e instalación) | M2 | 4486 | 2614 | 11726404
6290 | 13.016 |  |  | SUMINISTRO DE CONECTORES DE CORTANTES O PLATINAS EN ACERO A-36. (INCLUYE MATERIAL, CORTE CON TORTUGA, TRANSPORTES REQUERIDOS DESDE ALMACÉN A TALLER Y A OBRA) | KG | 3494 | 26705 | 93307270
APOYOS Y JUNTAS DE EXPANSIÓN
9676 | 13.017 |  |  | CONSTRUCCIÓN DE LA INTERSECCIÓN A DESNIVEL DE PUENTE ARANDA - NEOPRENO REFORZADO DUREZA 60 PARA TOPES SISMICOS PARA SUPERESTRUCTURAS (Incluye suministro e instalación). | dm3 | 764 | 85530 | 65344920
7283 | 13.018 |  |  | APOYO ELASTOMÉRICO EN NEOPRENO REFORZADO DUREZA 60 PARA APOYO SUPERESTRUCTURA. (SUMINISTRO E INSTALACIÓN). | dm3 | 1667 | 85530 | 142578510
9720 | 13.019 |  |  | CONSTRUCCIÓN INTERSECCIÓN A DESNIVEL PUENTE ARANDA Y DEMÁS OBRAS COMPLEMENTARIAS TRONCAL CALLE 13 - JUNTA DE DILATACION ELASTOMÉRICA PARA DESPLAZAMIENTO MIN=+/- 100 MM A MAX =+/- 115 MM (INCLUYE SUMINISTRO, ACCESORIOS, MATERIALES E INSTALACIÓN). | ML | 55 | 5808437 | 319464035
OBRAS COMPLEMENTARIAS
CONCRETOS Y ACEROS
6008 | 13.02 |  |  | IMPERMEABILIZANTE PARA CONCRETO. SUMINISTRO Y APLICACIÓN | M2 | 656 | 2594 | 1701664
6204 | 13.021 |  |  | SELLO DE JUNTAS CON ICOPOR Y SIKAFLEX 1A SELLADO DE JUNTAS (300CC) (INCLUYE SUMINISTRO E INSTALACIÓN) | ML | 65 | 25604 | 1664260
9682 | 13.022 |  |  | CONSTRUCCIÓN DE LA INTERSECCIÓN A DESNIVEL DE PUENTE ARANDA - MATERIAL GRANULAR DRENANTE (1 1/2") PARA LLENOS EN MUROS DE CONTENCION (Suministro, Extendido Manual, Compactación con vibrocompactador patecabra) | M3 | 17 | 226723 | 3854291
5055 | 13.023 |  |  | DESCABECE DE PILOTES (INCLUYE TRANSPORTE Y DISPOSICIÓN FINAL DE ESCOMBROS EN SITIO AUTORIZADO A 21 KM. | M3 | 4 | 219117 | 876468
9678 | 13.024 |  |  | CONSTRUCCIÓN DE LA INTERSECCIÓN A DESNIVEL DE PUENTE ARANDA - CONCRETO 4000 PSI GRAVA COMÚN PARA ESTRUCTURA DE APROXIMACIÓN (Colocación de concreto Premezclado con grava común. Incluye Suministro, Formaleta metálica, Bombeo, Curado. No incluye Refuerzo). | M3 | 513 | 744728 | 382045464
9681 | 13.025 |  |  | CONSTRUCCIÓN DE LA INTERSECCIÓN A DESNIVEL DE PUENTE ARANDA - PRUEBA DE CARGA ESTÁTICA PARA PUENTE VEHICULAR CON SUPERESTRUCTURA EN CONCRETO. (INCLUYE LOGISTICA, EQUIPOS Y PERSONAL PARA TOMA DE INFORMACION, PROCESAMIENTO DE LA MISMA Y ENTREGA DE INFORME FINAL) | UN | 2 | 32721960 | 65443920
PARAPETOS Y BARANDAS
9679 | 13.026 |  |  | CONSTRUCCIÓN DE LA INTERSECCIÓN A DESNIVEL DE PUENTE ARANDA - CONCRETO 3500 PSI (24 MPA) GRAVA COMÚN PARA BARRERA DE PROTECCIÓN. (Premezclado. Incluye Suministro, bombeo, Formaleteo, Colocación y Curado. No incl. Refuerzo) | M3 | 191 | 740826 | 141497766
ADECUACIÓN DE DESVÍOS
4506 | 13.127 |  |  | BACHEO EN PAVIMENTO FLEXIBLE E= 0.10M. (INCLUYE DEMOLICIÓN MANUAL Y CARGUE DE PAVIMENTO FLEXIBLE DE E=0.10M, TRANSPORTE Y DISPOSICIÓN FINAL DE ESCOMBROS, EXCAVACIÓN Y REPOSICIÓN BASE GRANULAR CLASE C (BG_C) E=0.25M, BASE ASFALTICA MD10) | M2 | 77 | 196915 | 15162455
4709 | 13.128 |  |  | PARCHEO EN PAVIMENTO FLEXIBLE E=0.10M CON MD12. (INCLUYE DEMOLICIÓN MANUAL Y CARGUE DE PAVIMENTO FLEXIBLE DE E=0.10M, TRANSPORTE Y DISPOSICIÓN FINAL DE ESCOMBROS, IMPRIMACIÓN, COLOCACIÓN Y COMPACTACIÓN BASE ASFÁLTICA MD20, IMPRIMA CLR-0) | M2 | 3863 | 127020 | 490678260
6313 | 13.129 |  |  | MEZCLA ASFÁLTICA DENSA EN CALIENTE MD12 CON CEMENTO ASFÁLTICO 60-70 (SUMINISTRO, EXTENDIDO, NIVELACIÓN Y COMPACTACIÓN MECANICA CON VIBROCOMPACTADOR Y COMPACTADOR DE LLANTAS) | M3 | 4124 | 906599 | 3738814276
4487 | 13.13 |  |  | BASE GRANULAR CLASE A (BG_A) (SUMINISTRO, EXTENDIDO MANUAL, HUMEDECIMIENTO Y COMPACTACIÓN) | M3 | 2786 | 182688 | 508968768
4556 | 13.131 |  |  | SUBBASE GRANULAR CLASE A (SBG_A) (SUMINISTRO, EXTENDIDO MANUAL, HUMEDECIMIENTO Y COMPACTACIÓN) | M3 | 4178 | 164000 | 685192000
3710 | 13.132 |  |  | EXCAVACIÓN MECÁNICA EN MATERIAL COMÚN (INCLUYE CARGUE) | M3 | 2786 | 5943 | 16557198
3017 | 13.133 |  |  | TRANSPORTE Y DISPOSICIÓN FINAL DE ESCOMBROS EN SITIO AUTORIZADO (DISTANCIA DE TRANSPORTE 21 KM). A DISTANCIA MAYOR DEL ACARREO LIBRE (90 M) EN SITIO AUTORIZADO POR LA ENTIDAD AMBIENTAL COMPETENTE. | M3 | 2786 | 42154 | 117441044
3010 | 13.134 |  |  | DEMOLICION PAVIMENTO ASFALTICO (INCLUYE CARGUE). NO INCLUYE TRANSPORTE Y DISPOSICIÓN FINAL DE SOBRANTES. | M3 | 1196 | 39193 | 46874828
7751 | 13.135 |  |  | FRESADO PAVIMENTO ASFÁLTICO (INCLUYE CARGUE) INCLUYE AGUA, PUNTAS. NO INCLUYE TRANSPORTE DE MAQUINARIA, TRANSPORTE DEL FRESADO NI DISPOSICIÓN FINAL). | M3 | 1875 | 111733 | 209499375
ARQUEOLOGÍA
9097 | 13.136 |  |  | Conteo cualitativo y cuantitativo de fitolitos en las muestras de suelo, interpretando y reconstruyendo el contexto arqueobótanico. Incluye informe. | UN | 2 | 2277042 | 4554084
9098 | 13.137 |  |  | Datación por Carbono 14 y extracción de colageno oseo. Incluye transporte aereo de muestra desde Bogota hasta Ciudad de Mexico. Incluye informe. | UN | 2 | 4924205 | 9848410
9099 | 13.138 |  |  | Elaboración, digitalización y descripción de sección delgada de fragmento ceramica. Incluye informe. | UN | 2 | 1336871 | 2673742
9101 | 13.139 |  |  | Analisis Bioantropologico de restos oseos humanos, cuarteta basica , informe y base de datos detallada. (Incluye limpieza, registro fotográfico e informe detallado). | UN | 2 | 1939881 | 3879762
TURNO NOCTURNO
SUBESTRUCTURAS
8411 N | 13,001-N |  |  | PILOTE D=60 CM CON CONCRETO TREMIE DE 4000 PSI. (INCL. EXCAVACIÓN, CARGUE, MOVILIZACIÓN, MONTAJE Y DESMONTAJE EQUIPO Y CONCRETO). | ML | 122 | 664853 | 81112066
8200 N | 13,002-N |  |  | PILOTE D=80 CM CON CONCRETO TREMIE DE 4000 PSI. (INCL. EXCAVACIÓN, CARGUE, MOVILIZACIÓN, MONTAJE Y DESMONTAJE EQUIPO Y CONCRETO) | ML | 3961 | 1129848 | 4475327928
5055 N | 13,003-N |  |  | DESCABECE DE PILOTES (INCLUYE TRANSPORTE Y DISPOSICIÓN FINAL DE ESCOMBROS EN SITIO AUTORIZADO A 21 KM. | M3 | 53 | 273000 | 14469000
6665 N | 13,004-N |  |  | VIGA CABEZAL SOBRE PILOTES Y/O COLUMNAS EN CONCRETO PREMEZCLADO DE 4000 PSI (28Mpa) (Incluye suministro, Formaleteo metalico, bombeo, colocacion y curado. No incluye Refuerzo) | M3 | 192 | 924669 | 177536448
9667 N | 13,005-N |  |  | CONSTRUCCIÓN DE LA INTERSECCIÓN A DESNIVEL DE PUENTE ARANDA - CONCRETO 4000 PSI GRAVA COMÚN PARA DADOS DE COLUMNAS (Premezclado. Incluye Sumin, Formaleteo, bombeo, Colocación y curado. No incl. Refuerzo). | M3 | 492 | 777312 | 382437504
9669 N | 13,006-N |  |  | CONSTRUCCIÓN DE LA INTERSECCIÓN A DESNIVEL DE PUENTE ARANDA - CONCRETO 4000 PSI GRAVA COMÚN PARA COLUMNAS. (Premezclado. Incluye Suministro, Formaleteo y Colocación. No incl. Refuerzo, Curado) | M3 | 96 | 881212 | 84596352
5312 N | 13,007-N |  |  | CONCRETO 4000 PSI (280 KG/CM2) GRAVA COMUN PARA ALETAS Y ESPALDAR (INCLUYE FORMALETA. NO INCLUYE REFUERZO NI CURADO. INCLUYE SUMINISTRO Y COLOCACION). | M3 | 22 | 772275 | 16990050
9672 N | 13,008-N |  |  | CONSTRUCCIÓN DE LA INTERSECCIÓN A DESNIVEL DE PUENTE ARANDA - CONCRETO 3000 PSI (21 MPA) GRAVA COMÚN PARA LOSA DE APROXIMACIÓN (Premezclado. Incluye suministro, formaleteo, colocación y curado. No incluye refuerzo) | M3 | 18 | 920325 | 16565850
6008 N | 13,009-N |  |  | IMPERMEABILIZANTE PARA CONCRETO. SUMINISTRO Y APLICACIÓN | M2 | 64 | 3251 | 208064
SUPERESTRUCTURA
CONCRETOS Y ACEROS
4854 N | 13,01-N |  |  | CONCRETO GRAVA COMÚN 4000 PSI (280 KG/CM2) PARA ESTRIBOS Y SUPERESTRUCTURA, SUMINISTRO Y COLOCACIÓN. (INCLUYE FORMALETA. NO INCLUYE REFUERZO NI CURADO). | M3 | 292 | 772247 | 225496124
3729 N | 13,011-N |  |  | CONCRETO 1500 PSI GRAVA COMÚN PARA SOLADOS (PREMEZCLADO. INCLUYE SUMINISTRO Y COLOCACIÓN) | M3 | 24 | 605787 | 14538888
3636 N | 13,012-N |  |  | SUPER ESTRUCTURA EN CONCRETO DE 5000 PSI PREMEZCLADO, GRAVA COMÚN (Incluye Sumin, bombeo, Formaleteo, Colocación y Curado. No incl. Refuerzo). | M3 | 282 | 1144263 | 322682166
6135 N | 13,013-N |  |  | SUPER ESTRUCTURA EN CONCRETO DE 6000 PSI PREMEZCLADO, GRAVA COMÚN (Incluye Sumin, bombeo, Formaleteo, Colocación y Curado. No incl. Refuerzo). | M3 | 94 | 1183204 | 111221176
6866 N | 13,014-N |  |  | CINTA FLEXIBLE PARA SELLO DE JUNTAS A=15CM (SUMINISTRO E INSTALACIÓN). | ML | 84 | 43045 | 3615780
9673 N | 13,015-N |  |  | CONSTRUCCIÓN DE LA INTERSECCIÓN A DESNIVEL DE PUENTE ARANDA - IMPERMEABILIZACIÓN EN LAMINAS PARA TABLERO DE SUPERESTRUCTURA (Incluye Suministro e instalación) | M2 | 1495 | 3271 | 4890145
6290 N | 13,016-N |  |  | SUMINISTRO DE CONECTORES DE CORTANTES O PLATINAS EN ACERO A-36. (INCLUYE MATERIAL, CORTE CON TORTUGA, TRANSPORTES REQUERIDOS DESDE ALMACÉN A TALLER Y A OBRA) | KG | 1165 | 28369 | 33049885
APOYOS Y JUNTAS DE EXPANSIÓN
9676 N | 13,017-N |  |  | CONSTRUCCIÓN DE LA INTERSECCIÓN A DESNIVEL DE PUENTE ARANDA - NEOPRENO REFORZADO DUREZA 60 PARA TOPES SISMICOS PARA SUPERESTRUCTURAS (Incluye suministro e instalación). | dm3 | 255 | 85771 | 21871605
7283 N | 13,018-N |  |  | APOYO ELASTOMÉRICO EN NEOPRENO REFORZADO DUREZA 60 PARA APOYO SUPERESTRUCTURA. (SUMINISTRO E INSTALACIÓN). | dm3 | 556 | 85771 | 47688676
9720 N | 13,019-N |  |  | CONSTRUCCIÓN INTERSECCIÓN A DESNIVEL PUENTE ARANDA Y DEMÁS OBRAS COMPLEMENTARIAS TRONCAL CALLE 13 - JUNTA DE DILATACION ELASTOMÉRICA PARA DESPLAZAMIENTO MIN=+/- 100 MM A MAX =+/- 115 MM (INCLUYE SUMINISTRO, ACCESORIOS, MATERIALES E INSTALACIÓN). | ML | 18 | 5833079 | 104995422
OBRAS COMPLEMENTARIAS
CONCRETOS Y ACEROS
6008 N | 13,02-N |  |  | IMPERMEABILIZANTE PARA CONCRETO. SUMINISTRO Y APLICACIÓN | M2 | 219 | 3251 | 711969
6204 N | 13,021-N |  |  | SELLO DE JUNTAS CON ICOPOR Y SIKAFLEX 1A SELLADO DE JUNTAS (300CC) (INCLUYE SUMINISTRO E INSTALACIÓN) | ML | 22 | 28298 | 622556
9682 N | 13,022-N |  |  | CONSTRUCCIÓN DE LA INTERSECCIÓN A DESNIVEL DE PUENTE ARANDA - MATERIAL GRANULAR DRENANTE (1 1/2") PARA LLENOS EN MUROS DE CONTENCION (Suministro, Extendido Manual, Compactación con vibrocompactador patecabra) | M3 | 6 | 231657 | 1389942
5055 N | 13,023-N |  |  | DESCABECE DE PILOTES (INCLUYE TRANSPORTE Y DISPOSICIÓN FINAL DE ESCOMBROS EN SITIO AUTORIZADO A 21 KM. | M3 | 1 | 273000 | 273000
9678 N | 13,024-N |  |  | CONSTRUCCIÓN DE LA INTERSECCIÓN A DESNIVEL DE PUENTE ARANDA - CONCRETO 4000 PSI GRAVA COMÚN PARA ESTRUCTURA DE APROXIMACIÓN (Colocación de concreto Premezclado con grava común. Incluye Suministro, Formaleta metálica, Bombeo, Curado. No incluye Refuerzo). | M3 | 171 | 763045 | 130480695
9681 N | 13,025-N |  |  | CONSTRUCCIÓN DE LA INTERSECCIÓN A DESNIVEL DE PUENTE ARANDA - PRUEBA DE CARGA ESTÁTICA PARA PUENTE VEHICULAR CON SUPERESTRUCTURA EN CONCRETO. (INCLUYE LOGISTICA, EQUIPOS Y PERSONAL PARA TOMA DE INFORMACION, PROCESAMIENTO DE LA MISMA Y ENTREGA DE INFORME FINAL) | UN | 1 | 32721960 | 32721960
PARAPETOS Y BARANDAS
9679 N | 13,026-N |  |  | CONSTRUCCIÓN DE LA INTERSECCIÓN A DESNIVEL DE PUENTE ARANDA - CONCRETO 3500 PSI (24 MPA) GRAVA COMÚN PARA BARRERA DE PROTECCIÓN. (Premezclado. Incluye Suministro, bombeo, Formaleteo, Colocación y Curado. No incl. Refuerzo) | M3 | 64 | 763251 | 48848064
ADECUACIÓN DE DESVÍOS
4506 N | 13,127-N |  |  | BACHEO EN PAVIMENTO FLEXIBLE E= 0.10M. (INCLUYE DEMOLICIÓN MANUAL Y CARGUE DE PAVIMENTO FLEXIBLE DE E=0.10M, TRANSPORTE Y DISPOSICIÓN FINAL DE ESCOMBROS, EXCAVACIÓN Y REPOSICIÓN BASE GRANULAR CLASE C (BG_C) E=0.25M, BASE ASFALTICA MD10) | M2 | 26 | 207062 | 5383612
4709 N | 13,128-N |  |  | PARCHEO EN PAVIMENTO FLEXIBLE E=0.10M CON MD12. (INCLUYE DEMOLICIÓN MANUAL Y CARGUE DE PAVIMENTO FLEXIBLE DE E=0.10M, TRANSPORTE Y DISPOSICIÓN FINAL DE ESCOMBROS, IMPRIMACIÓN, COLOCACIÓN Y COMPACTACIÓN BASE ASFÁLTICA MD20, IMPRIMA CLR-0) | M2 | 1288 | 131433 | 169285704
6313 N | 13,129-N |  |  | MEZCLA ASFÁLTICA DENSA EN CALIENTE MD12 CON CEMENTO ASFÁLTICO 60-70 (SUMINISTRO, EXTENDIDO, NIVELACIÓN Y COMPACTACIÓN MECANICA CON VIBROCOMPACTADOR Y COMPACTADOR DE LLANTAS) | M3 | 1375 | 908269 | 1248869875
4487 N | 13,13-N |  |  | BASE GRANULAR CLASE A (BG_A) (SUMINISTRO, EXTENDIDO MANUAL, HUMEDECIMIENTO Y COMPACTACIÓN) | M3 | 929 | 190407 | 176888103
4556 N | 13,131-N |  |  | SUBBASE GRANULAR CLASE A (SBG_A) (SUMINISTRO, EXTENDIDO MANUAL, HUMEDECIMIENTO Y COMPACTACIÓN) | M3 | 1393 | 171719 | 239204567
3710 N | 13,132-N |  |  | EXCAVACIÓN MECÁNICA EN MATERIAL COMÚN (INCLUYE CARGUE) | M3 | 929 | 6149 | 5712421
3017 N | 13,133-N |  |  | TRANSPORTE Y DISPOSICIÓN FINAL DE ESCOMBROS EN SITIO AUTORIZADO (DISTANCIA DE TRANSPORTE 21 KM). A DISTANCIA MAYOR DEL ACARREO LIBRE (90 M) EN SITIO AUTORIZADO POR LA ENTIDAD AMBIENTAL COMPETENTE. | M3 | 929 | 42154 | 39161066
3010 N | 13,134-N |  |  | DEMOLICION PAVIMENTO ASFALTICO (INCLUYE CARGUE). NO INCLUYE TRANSPORTE Y DISPOSICIÓN FINAL DE SOBRANTES. | M3 | 399 | 44984 | 17948616
7751 N | 13,135-N |  |  | FRESADO PAVIMENTO ASFÁLTICO (INCLUYE CARGUE) INCLUYE AGUA, PUNTAS. NO INCLUYE TRANSPORTE DE MAQUINARIA, TRANSPORTE DEL FRESADO NI DISPOSICIÓN FINAL). | M3 | 625 | 112694 | 70433750
ARQUEOLOGÍA
9097 N | 13,136-N |  |  | Conteo cualitativo y cuantitativo de fitolitos en las muestras de suelo, interpretando y reconstruyendo el contexto arqueobótanico. Incluye informe. | UN | 1 | 2277042 | 2277042
9098 N | 13,137-N |  |  | Datación por Carbono 14 y extracción de colageno oseo. Incluye transporte aereo de muestra desde Bogota hasta Ciudad de Mexico. Incluye informe. | UN | 1 | 4924205 | 4924205
9099 N | 13,138-N |  |  | Elaboración, digitalización y descripción de sección delgada de fragmento ceramica. Incluye informe. | UN | 1 | 1336871 | 1336871
9101 N | 13,139-N |  |  | Analisis Bioantropologico de restos oseos humanos, cuarteta basica , informe y base de datos detallada. (Incluye limpieza, registro fotográfico e informe detallado). | UN | 1 | 1939881 | 1939881
Subtotal | [7 empty] | 32042859282
VALOR PARA OBRAS DE CONSTRUCCIÓN (COMPONENTE PRINCIPAL) (INCLUYE A.I.U) | [7 empty] | 280776328013
VALOR PARA COMPONENTE DE OBRAS DE URBANISMO Y ARQUITECTURA; SEÑALIZACIÓN Y DEMARCACIÓN; SEMAFORIZACIÓN Y REDES EXTERNAS (INCLUYE A.I.U) | [7 empty] | 75472862269
VALOR PARA COMPONENTE DE LAS ACTIVIDADES DE ACERO A PRECIOS UNITARIOS (INCLUYE A.I.U) | [7 empty] | 20381994110
VALOR PARA COMPONENTE DE OBRAS ESPECIALES (ADEACUACIÓN DE DESVÍOS Y ARQUEOLOGÍA) (INCLUYE A.I.U) | [7 empty] | 32042859282
SUBTOTAL OBRAS (INCLUYE A.I.U) | [7 empty] | 408674043674
COSTOS ESTIMADOS PARA EL COMPONENTE DE ENSAYOS DE LABORATORIO EN LA FASE DE EJECUCIÓN ( INCLUYE FONDO CAMBIO DE VIGENCIA E IVA) | [7 empty] | 4971188598
VALOR FONDO ESPECIAL PARA REEMBOLSO DE COMPENSACIONES, EVALUACIÓN Y SEGUIMIENTO DE LA AUTORIDAD AMBIENTAL (INCLUYE FONDO POR CAMBIO DE VIGENCIA E IVA) | [7 empty] | 2365247797
VALOR PARA EL COMPONENTE POR COMPENSACIONES Y ENSAYOS DE LABORATORIO | [7 empty] | 7336436395
VALOR OFICIAL PARA EL COMPONENTE DE LABORES AMBIENTALES Y SST PARA ETAPA DE PRECONSTRUCCIÓN | [7 empty] | 211355253
VALOR OFICIAL PARA EL COMPONENTE DE LABORES AMBIENTALES Y SST PARA ETAPA DE CONSTRUCCIÓN | [7 empty] | 10389986163
VALOR OFICIAL PARA EL COMPONENTE DE LABORES AMBIENTALES Y SST PARA LAS ETAPAS DE PRECONSTRUCCIÓN Y CONSTRUCCIÓN | [7 empty] | 10601341416
VALOR OFICIAL PARA EL COMPONENTE DE LABORES DE DIALOGO CIUDADANO Y COMUNICACIÓN ESTRATÉGICA PARA ETAPA DE PRECONSTRUCCIÓN | [7 empty] | 682528483
VALOR OFICIAL PARA EL COMPONENTE DE LABORES DE DIALOGO CIUDADANO Y COMUNICACIÓN ESTRATÉGICA PARA ETAPA DE CONSTRUCCIÓN | [7 empty] | 3342876416
VALOR OFICIAL PARA EL COMPONENTE DE LABORES DE DIALOGO CIUDADANO Y COMUNICACIÓN ESTRATÉGICA PARA LAS ETAPAS DE PRECONSTRUCCIÓN Y CONSTRUCCIÓN | [7 empty] | 4025404899
VALOR OFICIAL PARA EL COMPONENTE DE MANEJO DE TRÁFICO, SEÑALIZACIÓN Y DESVÍOS PARA ETAPA DE PRECONSTRUCCIÓN | [7 empty] | 161332219
VALOR OFICIAL PARA EL COMPONENTE DE MANEJO DE TRÁFICO, SEÑALIZACIÓN Y DESVÍOS PARA ETAPA DE CONSTRUCCIÓN | [7 empty] | 13351543899
VALOR OFICIAL PARA EL COMPONENTE DE MANEJO DE TRÁFICO, SEÑALIZACIÓN Y DESVÍOS PARA LAS ETAPAS DE PRECONSTRUCCIÓN Y CONSTRUCCIÓN | [7 empty] | 13512876118
FONDO DE COMPENSACIONES PARA AJUSTES POR CAMBIO DE VIGENCIA DEL ACERO DE REFUERZO | [7 empty] | 14651807132
SUBTOTAL COSTOS ESTIMADOS DE OBRAS | [7 empty] | 458801909634
VALOR PARA PAGOS ASOCIADOS AL FONDO DE COMPENSACIONES | [7 empty] | 42743414923
VALOR TOTAL | [7 empty] | 501545324557
[5 empty] | DESCRIPCION |  |  | PORCENTAJE
[5 empty] | ADMINISTRACION |  | A= | 15.3%
[5 empty] | IMPREVISTO |  | I= | 1%
[5 empty] | UTILIDAD |  | U= | 4.5%
[5 empty] | TOTAL A.I.U |  | A.I.U.= | 20.8%
NOTA 1: Para el cálculo del presupuesto oficial, se formularon cantidades para cada uno de los ítems que conforman el mismo, aclarando que estas podrán aumentar, disminuir o suprimirse durante la ejecución del contrato, y esto no será objeto de futuras reclamaciones.
NOTA 2: Se debe tener en cuenta que el PRECIO UNITARIO incluye el valor de A.I.U.
NOTA 3: Cuando la fracción decimal del peso sea igual o superior a 5 se aproximara por exceso al número entero siguiente del peso y cuando la fracción decimal del peso sea inferior a 5 se aproximará por defecto al número entero del peso.
NOTA 4: El A.I.U y su discriminación deben estar en porcentaje (%).
NOTA 5: El reconocimiento económico de los requerimientos ambientales exigidos por las autoridades ambientales, y/o sociales que son de obligatorio cumplimiento, serán reconocidos a cargo de reembolso de gastos (afectados por un % de administracion).
Nota 6: Los siguientes valores:VALOR PARA COMPONENTE DE LAS ACTIVIDADES DE ACERO A PRECIOS UNITARIOS (INCLUYE A.I.U) , VALOR PARA EL COMPONENTE POR COMPENSACIONES Y ENSAYOS DE LABORATORIO , VALOR OFICIAL PARA EL COMPONENTE DE LABORES AMBIENTALES Y SST PARA LAS ETAPAS DE PRECONSTRUCCIÓN Y CONSTRUCCIÓN, VALOR OFICIAL PARA EL COMPONENTE DE LABORES DE DIALOGO CIUDADANO Y COMUNICACIÓN ESTRATÉGICA PARA LAS ETAPAS DE PRECONSTRUCCIÓN Y CONSTRUCCIÓN, VALOR OFICIAL PARA EL COMPONENTE DE MANEJO DE TRÁFICO, SEÑALIZACIÓN Y DESVÍOS PARA LAS ETAPAS DE PRECONSTRUCCIÓN Y CONSTRUCCIÓN, FONDO DE COMPENSACIONES PARA AJUSTES POR CAMBIO DE VIGENCIA DEL ACERO DE REFUERZO , VALOR PARA PAGOS ASOCIADOS AL FONDO DE COMPENSACIONES, son valores fijos no ofertables.
NOTA 7: Los ensayos necesarios para que el contratista realice el control de recibo de obra y materiales establecidos en la Norma Técnica, las pruebas y certificaciones necesarios para el recibo de las obras por parte de las empresas de servicios públicos, se incluyen en el costo para: ENSAYOS DE LABORATORIO EN LA FASE DE EJECUCIÓN, del contrato, teniendo en cuenta lo dispuesto en los documentos del proceso.
NOTA 8: El valor para FONDO DE COMPENSACIONES PARA AJUSTES POR CAMBIO DE VIGENCIA DEL ACERO DE REFUERZO es un valor fijo no ofertable. Para efectos del presente proceso el precio del INSUMO de acero es de Enero del año 2023, en consecuencia el " Io " para el pago de ajustes por cambio de vigencia para estos item, sera el del mes de Enero de 2023.
NOTA 9: El valor del contrato será por el valor de la propuesta económica del proponente adjudicatario.
NOTA 10: Los impuestos, tasas o contribuciones aplicables al tipo de contratación de ejecución de obra son los siguientes: Contribución Especial (Impuesto de Guerra Ley 1738 DIC18-2014 prorroga 4 años) ICA (Acuerdo Distrital 780 de 2020) GMF (Ley 1739 23dic2014 modifica el Estatuto Tributario) Estampilla Unipedagógica (Dec 584 de 19 dic 2014)
NOTA 11: Los impuestos, costos, etc, que son propias de la actividad de ejecución de obra civil son responsabilidad del contratista de acuerdo a las disposiciones vigentes.

## PROPUESTA ECONÓMICA
FORMULARIO 1
IDU-LP-SGI-022-2022
CONSTRUCCIÓN PARA LA ADECUACIÓN DE LA CALLE 13 AL SISTEMA DE TRANSPORTE PÚBLICO MASIVO, CALZADAS DE TRÁFICO MIXTO, NUEVAS CICLORRUTAS Y ESPACIO PÚBLICO, DESDE EL LÍMITE OCCIDENTAL DEL DISTRITO HASTA LA CONEXIÓN CON LA INTERSECCIÓN DE PUENTE ARANDA INCLUIDAS LAS DEMÁS OBRAS COMPLEMENTARIAS EN BOGOTÁ, D.C. - LOTE 2
VALORES PRESUPUESTO OFICIAL ESTIMADO | [8 empty] | PROPUESTA ECONÓMICA
Nº | ÍTEM DE PAGO | ESPECIFICACIONES |  | DESCRIPCIÓN | UND. | CANTIDAD | VALOR UNITARIO CON AIU | VALOR TOTAL | VALOR UNITARIO CON AIU OFERTADO | VALOR UNITARIO CON AIU CORREGIDO | VALOR UNITARIO CON AIU CORREGIDO x CANTIDAD | VERIFICACIÓN
|  | GENERAL | PARTICULAR
| 3 |  |  | SUDS Y PAISAJISMO
BORDILLOS, SARDINELES Y CAÑUELAS
SUDS
EXCAVACIONES Y RELLENOS
4390 | 3.103 |  |  | EXCAVACIÓN MANUAL EN MATERIAL COMÚN (INCL CARGUE, TRANSPORTE Y DISPOSICION FINAL) | M3 | 1652 | 99194 | 163868488 |  | 0 | 0 | ERROR
SUSTRATO DE SOPORTE
5708 | 3.104 |  |  | RELLENO EN ARENA DE RIO. INCLUYE TRANSPORTE, SUMINISTRO, EXTENDIDO MANUAL Y COMPACTACION. | M3 | 285 | 203609 | 58028565 |  | 0 | 0 | ERROR
8790 | 3.105 |  |  | PIEDRA PÓMEZ (Incluye suministro, transporte y extendido manual) | M3 | 52 | 2231365 | 116030980 |  | 0 | 0 | ERROR
8789 | 3.106 |  |  | ABONO ORGÁNICO COMPOST (Incluye suministro, transporte y extendido manual) | M3 | 104 | 11472412 | 1193130848 |  | 0 | 0 | ERROR
3018 | 3.107 |  |  | RELLENO EN TIERRA NEGRA PARA EMPRADIZACION (SUMINISTRO Y EXTENDIDO) | M3 | 78 | 76464 | 5964192 |  | 0 | 0 | ERROR
CAPA FILTRANTE
5708 | 3.108 |  |  | RELLENO EN ARENA DE RIO. INCLUYE TRANSPORTE, SUMINISTRO, EXTENDIDO MANUAL Y COMPACTACION. | M3 | 224 | 203609 | 45608416 |  | 0 | 0 | ERROR
CAPA DE DRENAJE
5412 | 3.109 |  |  | RELLENO EN TRITURADO DE 3/4`` (INCLUYE TRANSPORTE, SUMINISTRO, EXTENDIDO MANUAL Y COLOCACIÓN) | M3 | 259 | 143253 | 37102527 |  | 0 | 0 | ERROR
COBERTURA VEGETAL PARA SIEMBRA CÉSPED
4798 | 3.11 |  |  | CHICALA H=1.5MT (INCLUYE SIEMBRA, CAJA, TIERRA, ABONO, TUTOR, TRANSPORTE Y DISPOSICIÓN FINAL DE ESCOMBROS 28 KM). SUMINISTRO Y PLANTACION. | UN | 71 | 188506 | 13383926 |  | 0 | 0 | ERROR
4888 | 3.111 |  |  | YARUMO H= 1.5M (INCLUYE SIEMBRA, CAJA, TIERRA NEGRA, ABONO Y TUTOR. INCLUYE TRANSPORTE Y DISPOSICIÓN FINAL DE ESCOMBROS EN SITIO AUTORIZADO (DISTANCIA DE TRANSPORTE 28 KM). SUMINISTRO Y PLANTACION. | UN | 121 | 228370 | 27632770 |  | 0 | 0 | ERROR
7644 | 3.112 |  |  | JARDINERÍA DE PORTE ALTO. INCLUYE SUMINISTRO, SIEMBRA, TIERRA NEGRA Y ABONO. EN BOLSA DE 26" DE ALTURA DE 50CM A 80CM | M2 | 630 | 493548 | 310935240 |  | 0 | 0 | ERROR
VEGETACIÓN Y PAISAJISMO
4800 | 3.113 |  |  | JAZMIN CHINO H=1.5MT (INCLUYE SIEMBRA, CAJA, TIERRA, ABONO, TUTOR, TRANSPORTE Y DISPOSICIÓN FINAL DE ESCOMBROS 28KM. SUMINISTRO Y PLANTACION. | UN | 23 | 218706 | 5030238 |  | 0 | 0 | ERROR
8094 | 3.114 |  |  | PINO ROMERON H=1.5M (INCLUYE EXCAVACIÓN MANUAL, SIEMBRA, CAJA, TIERRA, ABONO, TUTOR, TRANSPORTE Y DISPOSICIÓN FINAL DE ESCOMBROS EN SITIO AUTORIZADO A 28 KM). SUMINISTRO Y PLANTACIÓN. | UN | 23 | 374622 | 8616306 |  | 0 | 0 | ERROR
5036 | 3.115 |  |  | GUAYACAN H=1.5MT (INCLUYE TIERRA, ABONO, TUTOR, TRANSPORTE Y DISPOSICIÓN FINAL DE ESCOMBROS A 28 KM). SUMINISTRO Y PLANTACION. | UN | 23 | 238638 | 5488674 |  | 0 | 0 | ERROR
4884 | 3.116 |  |  | NOGAL H= 1.5M (INCLUYE SIEMBRA, CAJA, TIERRA NEGRA, ABONO Y TUTOR. INCLUYE TRANSPORTE Y DISPOSICIÓN FINAL DE ESCOMBROS EN SITIO AUTORIZADO (DISTANCIA DE TRANSPORTE 28 KM). SUMINISTRO Y PLANTACION. | UN | 23 | 226437 | 5208051 |  | 0 | 0 | ERROR
7047 | 3.117 |  |  | LIQUIDAMBAR H=2.5M (INCLUYE EXCAVACIÓN MANUAL, SIEMBRA, CAJA, TIERRA, ABONO, TUTOR, TRANSPORTE Y DISPOSICIÓN FINAL DE ESCOMBROS EN SITIO AUTORIZADO A 28 KM). SUMINISTRO Y PLANTACION. | UN | 23 | 445528 | 10247144 |  | 0 | 0 | ERROR
4798 | 3.118 |  |  | CHICALA H=1.5MT (INCLUYE SIEMBRA, CAJA, TIERRA, ABONO, TUTOR, TRANSPORTE Y DISPOSICIÓN FINAL DE ESCOMBROS 28 KM). SUMINISTRO Y PLANTACION. | UN | 23 | 188506 | 4335638 |  | 0 | 0 | ERROR
5045 | 3.119 |  |  | FALSO PIMIENTO H=1.3M (INCLUYE SIEMBRA, TIERRA, ABONO Y TUTOR) INCLUYE TRANSPORTE Y DISPOSICIÓN FINAL DE ESCOMBROS EN SITIO AUTORIZADO A 28 KM). SUMINISTRO Y PLANTACION. | UN | 23 | 225954 | 5196942 |  | 0 | 0 | ERROR
5038 | 3.12 |  |  | CARBONERO H=1.5MT (INCLUYE TIERRA, ABONO, TUTOR, TRANSPORTE Y DISPOSICIÓN FINAL DE ESCOMBROS A 28 KM). SUMINISTRO Y PLANTACION. | UN | 23 | 230182 | 5294186 |  | 0 | 0 | ERROR
7379 | 3.121 |  |  | PALMA DE CERA (INCLUYE SIEMBRA Y TIERRA NEGRA, TRANSPORTE Y DISPOSICIÓN FINAL DE ESCOMBROS EN SITIO AUTORIZADO). DISTANCIA DE TRANSPORTE 28 KM. SUMINISTRO Y PLANTACIÓN | UN | 23 | 437465 | 10061695 |  | 0 | 0 | ERROR
5032 | 3.122 |  |  | FUCCIA H=1.3MT (INCLUYE TIERRA, ABONO, TUTOR, TRANSPORTE Y DISPOSICIÓN FINAL DE ESCOMBROS A 28 KM). SUMINISTRO Y PLANTACION. | UN | 23 | 225350 | 5183050 |  | 0 | 0 | ERROR
4797 | 3.123 |  |  | EUCALIPTO POMARROSO H=1.5MT (INCLUYE SIEMBRA, CAJA, TIERRA, ABONO, TUTOR, TRANSPORTE Y DISPOSICIÓN FINA DE ESCOMBROS A 21 KM). SUMINISTRO Y PLANTACION. | UN | 23 | 221501 | 5094523 |  | 0 | 0 | ERROR
4886 | 3.124 |  |  | CAUCHO SABANERO H= 1.5M (INCLUYE SIEMBRA, CAJA, TIERRA NEGRA, ABONO Y TUTOR. INCLUYE TRANSPORTE Y DISPOSICIÓN FINAL DE ESCOMBROS EN SITIO AUTORIZADO (DISTANCIA DE TRANSPORTE 28 KM). SUMINISTRO Y PLANTACION. | UN | 23 | 225350 | 5183050 |  | 0 | 0 | ERROR
8652 | 3.125 |  |  | PLANTACIÓN DE ÁRBOL CEDRO H=1.5mt (Incluye siembra, caja, tierra abonada, tutor) SUMINISTRO Y SIEMBRA. | UN | 23 | 166701 | 3834123 |  | 0 | 0 | ERROR
5037 | 3.126 |  |  | ARRAYAN H=1.3MT (INCLUYE TIERRA, ABONO, TUTOR, TRANSPORTE Y DISPOSICIÓN FINAL DE ESCOMBROS A 28 KM). SUMINISTRO Y PLANTACION. | UN | 23 | 169783 | 3905009 |  | 0 | 0 | ERROR
7090 | 3.127 |  |  | HIEDRA MIAMI (INCLUYE 12 UNIDADES POR M2 Y TRANSPORTE Y DISPOSICIÓN FINAL DE ESCOMBROS A 28 KM). SUMINISTRO Y PLANTACIÓN. | M2 | 2151 | 95705 | 205861455 |  | 0 | 0 | ERROR
3699 | 3.128 |  |  | TALA DE ARBOLES CLASE I (H<5M. INCLUYE DESENRAÍCE, RETIRO Y DISPOSICIÓN FINAL) | UN | 247 | 205374 | 50727378 |  | 0 | 0 | ERROR
4101 | 3.129 |  |  | TALA DE ARBOLES CLASE II (5M < H < 10M. INCLUYE DESENRAÍCE, RETIRO Y DISPOSICIÓN FINAL) | UN | 180 | 362186 | 65193480 |  | 0 | 0 | ERROR
3698 | 3.13 |  |  | TALA DE ARBOLES CLASE III (10M < H < 20 M. INCLUYE DESENRAÍCE, RETIRO Y DISPOSICIÓN FINAL) | UN | 39 | 374039 | 14587521 |  | 0 | 0 | ERROR
4802 | 3.131 |  |  | BLOQUEO Y TRANSPLANTE DE ARBOLES 1 - 5MT (INCLUYE TRANSPORTE, RECOLECCIÓN). | UN | 111 | 1207980 | 134085780 |  | 0 | 0 | ERROR
4803 | 3.132 |  |  | BLOQUEO Y TRANSPLANTE DE ARBOLES 5 - 10 MT (INCLUYE TRANSPORTE, RECOLECCIÓN). | UN | 12 | 1811970 | 21743640 |  | 0 | 0 | ERROR
8535 | 3.133 |  |  | TRATAMIENTO INTEGRAL DE ÁRBOLES MAYORES A 5M. (INCLUYE RIEGO, FERTILIZACIÓN EDÁFICA, MANO DE OBRA, PODA GENERAL Y RADICULAR). | UN | 21 | 317940 | 6676740 |  | 0 | 0 | ERROR
TUBERÍAS Y ACCESORIOS
4144 | 3.134 |  |  | TUBERIA PVC SANITARIA D=6" TIPO U.S. (INCLUYE SUMINISTRO E INSTALACIÓN) | ML | 866 | 92343 | 79969038 |  | 0 | 0 | ERROR
5467 | 3.135 |  |  | TUBERIA PVC SANITARIA D=8`` TIPO U.S. (INCLUYE SUMINISTRO E INSTALACIÓN). | ML | 690 | 159084 | 109767960 |  | 0 | 0 | ERROR
6518 | 3.136 |  |  | CODO 90° CXE PVC SANITARIA D=6" (INCLUYE SUMINISTRO E INSTALACIÓN). | UN | 86 | 145830 | 12541380 |  | 0 | 0 | ERROR
7423 | 3.137 |  |  | TEE PVC U.M. 6" X 6" (SUMINISTRO E INSTALACIÓN) | UN | 86 | 703994 | 60543484 |  | 0 | 0 | ERROR
6519 | 3.138 |  |  | TRAGANTE CÚPULA DE 6" X 4" EN ALUMINIO. INCLUYE SUMINISTRO E INSTALACIÓN | UN | 86 | 27733 | 2385038 |  | 0 | 0 | ERROR
4417 | 3.139 |  |  | TAPON PVC TIPO U.M. D=6" (SUMINISTRO E INSTALACIÓN) | UN | 86 | 217848 | 18734928 |  | 0 | 0 | ERROR
7865 | 3.14 |  |  | MARCO REJILLA SUMIDERO LATERAL 100 X 65 (SUMINISTRO E INSTALACIÓN) | UN | 191 | 189794 | 36250654 |  | 0 | 0 | ERROR
7775 | 3.141 |  |  | GEOMEMBRANA LISA HDPE 30 MILS. (SUMINISTRO E INSTALACIÓN). | M2 | 2123 | 15812 | 33568876 |  | 0 | 0 | ERROR
7865 | 3.142 |  |  | MARCO REJILLA SUMIDERO LATERAL 100 X 65 (SUMINISTRO E INSTALACIÓN) | UN | 191 | 189794 | 36250654 |  | 0 | 0 | ERROR
8779 | 3.143 |  |  | ANGEO PLÁSTICO (Suministro e instalación) | M2 | 29 | 3310 | 95990 |  | 0 | 0 | ERROR
6510 | 3.144 |  |  | CONSTRUCCIÓN DE BORDILLO EN CONCRETO MR36 FUNDIDO IN SITU. INCLUYE LA PREPARACIÓN DE LA SUPERFICIE DE APOYO | ML | 77 | 55235 | 4253095 |  | 0 | 0 | ERROR
8780 | 3.145 |  |  | ENROCADO EN PIEDRA PARTIDA CON DIÁMETROS DE 25 A 75 MM (Suministro y colocación) | M3 | 6 | 84450 | 506700 |  | 0 | 0 | ERROR
ESTRUCTURAS PARA SUDS
3649 | 3.146 |  |  | CONCRETO 2500 PSI (HECHO EN OBRA CON ARENA DE RÍO Y TRITURADO DE 3/4") | M3 | 488 | 442429 | 215905352 |  | 0 | 0 | ERROR
8743 | 3.147 |  |  | CAJA DE INSPECCIÓN EN CONCRETO REFORZADO 28 MPa (Dimensiones internas: (1.0x1.0) m, H=2.36 m, e=0,2 m) (Incluye muros, concreto de limpieza e=0,05 m, placa de base e=0,20 m y placa de cubierta e=0,16 m, arobase y arotapa HF según NP-024 y pasos plásticos c/0.40. Suministro y construcción). | UN | 86 | 4944041 | 425187526 |  | 0 | 0 | ERROR
TURNO NOCTURNO
SUDS
EXCAVACIONES Y RELLENOS
4390 N | 3,103-N |  |  | EXCAVACIÓN MANUAL EN MATERIAL COMÚN (INCL CARGUE, TRANSPORTE Y DISPOSICION FINAL) | M3 | 551 | 114309 | 62984259 |  | 0 | 0 | ERROR
SUSTRATO DE SOPORTE
5708 N | 3,104-N |  |  | RELLENO EN ARENA DE RIO. INCLUYE TRANSPORTE, SUMINISTRO, EXTENDIDO MANUAL Y COMPACTACION. | M3 | 95 | 207992 | 19759240 |  | 0 | 0 | ERROR
8790 N | 3,105-N |  |  | PIEDRA PÓMEZ (Incluye suministro, transporte y extendido manual) | M3 | 17 | 2234059 | 37979003 |  | 0 | 0 | ERROR
8789 N | 3,106-N |  |  | ABONO ORGÁNICO COMPOST (Incluye suministro, transporte y extendido manual) | M3 | 35 | 11475106 | 401628710 |  | 0 | 0 | ERROR
3018 N | 3,107-N |  |  | RELLENO EN TIERRA NEGRA PARA EMPRADIZACION (SUMINISTRO Y EXTENDIDO) | M3 | 26 | 79550 | 2068300 |  | 0 | 0 | ERROR
CAPA FILTRANTE
5708 N | 3,108-N |  |  | RELLENO EN ARENA DE RIO. INCLUYE TRANSPORTE, SUMINISTRO, EXTENDIDO MANUAL Y COMPACTACION. | M3 | 75 | 207992 | 15599400 |  | 0 | 0 | ERROR
CAPA DE DRENAJE
5412 N | 3,109-N |  |  | RELLENO EN TRITURADO DE 3/4`` (INCLUYE TRANSPORTE, SUMINISTRO, EXTENDIDO MANUAL Y COLOCACIÓN) | M3 | 86 | 146340 | 12585240 |  | 0 | 0 | ERROR
COBERTURA VEGETAL PARA SIEMBRA CÉSPED
4798 N | 3,11-N |  |  | CHICALA H=1.5MT (INCLUYE SIEMBRA, CAJA, TIERRA, ABONO, TUTOR, TRANSPORTE Y DISPOSICIÓN FINAL DE ESCOMBROS 28 KM). SUMINISTRO Y PLANTACION. | UN | 24 | 188506 | 4524144 |  | 0 | 0 | ERROR
4888 N | 3,111-N |  |  | YARUMO H= 1.5M (INCLUYE SIEMBRA, CAJA, TIERRA NEGRA, ABONO Y TUTOR. INCLUYE TRANSPORTE Y DISPOSICIÓN FINAL DE ESCOMBROS EN SITIO AUTORIZADO (DISTANCIA DE TRANSPORTE 28 KM). SUMINISTRO Y PLANTACION. | UN | 40 | 228370 | 9134800 |  | 0 | 0 | ERROR
7644 N | 3,112-N |  |  | JARDINERÍA DE PORTE ALTO. INCLUYE SUMINISTRO, SIEMBRA, TIERRA NEGRA Y ABONO. EN BOLSA DE 26" DE ALTURA DE 50CM A 80CM | M2 | 210 | 494787 | 103905270 |  | 0 | 0 | ERROR
VEGETACIÓN Y PAISAJISMO
4800 N | 3,113-N |  |  | JAZMIN CHINO H=1.5MT (INCLUYE SIEMBRA, CAJA, TIERRA, ABONO, TUTOR, TRANSPORTE Y DISPOSICIÓN FINAL DE ESCOMBROS 28KM. SUMINISTRO Y PLANTACION. | UN | 8 | 218706 | 1749648 |  | 0 | 0 | ERROR
8094 N | 3,114-N |  |  | PINO ROMERON H=1.5M (INCLUYE EXCAVACIÓN MANUAL, SIEMBRA, CAJA, TIERRA, ABONO, TUTOR, TRANSPORTE Y DISPOSICIÓN FINAL DE ESCOMBROS EN SITIO AUTORIZADO A 28 KM). SUMINISTRO Y PLANTACIÓN. | UN | 8 | 396472 | 3171776 |  | 0 | 0 | ERROR
5036 N | 3,115-N |  |  | GUAYACAN H=1.5MT (INCLUYE TIERRA, ABONO, TUTOR, TRANSPORTE Y DISPOSICIÓN FINAL DE ESCOMBROS A 28 KM). SUMINISTRO Y PLANTACION. | UN | 8 | 238638 | 1909104 |  | 0 | 0 | ERROR
4884 N | 3,116-N |  |  | NOGAL H= 1.5M (INCLUYE SIEMBRA, CAJA, TIERRA NEGRA, ABONO Y TUTOR. INCLUYE TRANSPORTE Y DISPOSICIÓN FINAL DE ESCOMBROS EN SITIO AUTORIZADO (DISTANCIA DE TRANSPORTE 28 KM). SUMINISTRO Y PLANTACION. | UN | 8 | 226437 | 1811496 |  | 0 | 0 | ERROR
7047 N | 3,117-N |  |  | LIQUIDAMBAR H=2.5M (INCLUYE EXCAVACIÓN MANUAL, SIEMBRA, CAJA, TIERRA, ABONO, TUTOR, TRANSPORTE Y DISPOSICIÓN FINAL DE ESCOMBROS EN SITIO AUTORIZADO A 28 KM). SUMINISTRO Y PLANTACION. | UN | 8 | 468219 | 3745752 |  | 0 | 0 | ERROR
4798 N | 3,118-N |  |  | CHICALA H=1.5MT (INCLUYE SIEMBRA, CAJA, TIERRA, ABONO, TUTOR, TRANSPORTE Y DISPOSICIÓN FINAL DE ESCOMBROS 28 KM). SUMINISTRO Y PLANTACION. | UN | 8 | 188506 | 1508048 |  | 0 | 0 | ERROR
5045 N | 3,119-N |  |  | FALSO PIMIENTO H=1.3M (INCLUYE SIEMBRA, TIERRA, ABONO Y TUTOR) INCLUYE TRANSPORTE Y DISPOSICIÓN FINAL DE ESCOMBROS EN SITIO AUTORIZADO A 28 KM). SUMINISTRO Y PLANTACION. | UN | 8 | 225954 | 1807632 |  | 0 | 0 | ERROR
5038 N | 3,12-N |  |  | CARBONERO H=1.5MT (INCLUYE TIERRA, ABONO, TUTOR, TRANSPORTE Y DISPOSICIÓN FINAL DE ESCOMBROS A 28 KM). SUMINISTRO Y PLANTACION. | UN | 8 | 230182 | 1841456 |  | 0 | 0 | ERROR
7379 N | 3,121-N |  |  | PALMA DE CERA (INCLUYE SIEMBRA Y TIERRA NEGRA, TRANSPORTE Y DISPOSICIÓN FINAL DE ESCOMBROS EN SITIO AUTORIZADO). DISTANCIA DE TRANSPORTE 28 KM. SUMINISTRO Y PLANTACIÓN | UN | 8 | 442854 | 3542832 |  | 0 | 0 | ERROR
5032 N | 3,122-N |  |  | FUCCIA H=1.3MT (INCLUYE TIERRA, ABONO, TUTOR, TRANSPORTE Y DISPOSICIÓN FINAL DE ESCOMBROS A 28 KM). SUMINISTRO Y PLANTACION. | UN | 8 | 225350 | 1802800 |  | 0 | 0 | ERROR
4797 N | 3,123-N |  |  | EUCALIPTO POMARROSO H=1.5MT (INCLUYE SIEMBRA, CAJA, TIERRA, ABONO, TUTOR, TRANSPORTE Y DISPOSICIÓN FINA DE ESCOMBROS A 21 KM). SUMINISTRO Y PLANTACION. | UN | 8 | 221501 | 1772008 |  | 0 | 0 | ERROR
4886 N | 3,124-N |  |  | CAUCHO SABANERO H= 1.5M (INCLUYE SIEMBRA, CAJA, TIERRA NEGRA, ABONO Y TUTOR. INCLUYE TRANSPORTE Y DISPOSICIÓN FINAL DE ESCOMBROS EN SITIO AUTORIZADO (DISTANCIA DE TRANSPORTE 28 KM). SUMINISTRO Y PLANTACION. | UN | 8 | 225350 | 1802800 |  | 0 | 0 | ERROR
8652 N | 3,125-N |  |  | PLANTACIÓN DE ÁRBOL CEDRO H=1.5mt (Incluye siembra, caja, tierra abonada, tutor) SUMINISTRO Y SIEMBRA. | UN | 8 | 166701 | 1333608 |  | 0 | 0 | ERROR
5037 N | 3,126-N |  |  | ARRAYAN H=1.3MT (INCLUYE TIERRA, ABONO, TUTOR, TRANSPORTE Y DISPOSICIÓN FINAL DE ESCOMBROS A 28 KM). SUMINISTRO Y PLANTACION. | UN | 8 | 169783 | 1358264 |  | 0 | 0 | ERROR
7090 N | 3,127-N |  |  | HIEDRA MIAMI (INCLUYE 12 UNIDADES POR M2 Y TRANSPORTE Y DISPOSICIÓN FINAL DE ESCOMBROS A 28 KM). SUMINISTRO Y PLANTACIÓN. | M2 | 717 | 103778 | 74408826 |  | 0 | 0 | ERROR
3699 N | 3,128-N |  |  | TALA DE ARBOLES CLASE I (H<5M. INCLUYE DESENRAÍCE, RETIRO Y DISPOSICIÓN FINAL) | UN | 82 | 249734 | 20478188 |  | 0 | 0 | ERROR
4101 N | 3,129-N |  |  | TALA DE ARBOLES CLASE II (5M < H < 10M. INCLUYE DESENRAÍCE, RETIRO Y DISPOSICIÓN FINAL) | UN | 60 | 460762 | 27645720 |  | 0 | 0 | ERROR
3698 N | 3,13-N |  |  | TALA DE ARBOLES CLASE III (10M < H < 20 M. INCLUYE DESENRAÍCE, RETIRO Y DISPOSICIÓN FINAL) | UN | 13 | 472615 | 6143995 |  | 0 | 0 | ERROR
4802 N | 3,131-N |  |  | BLOQUEO Y TRANSPLANTE DE ARBOLES 1 - 5MT (INCLUYE TRANSPORTE, RECOLECCIÓN). | UN | 37 | 1207980 | 44695260 |  | 0 | 0 | ERROR
4803 N | 3,132-N |  |  | BLOQUEO Y TRANSPLANTE DE ARBOLES 5 - 10 MT (INCLUYE TRANSPORTE, RECOLECCIÓN). | UN | 4 | 1811970 | 7247880 |  | 0 | 0 | ERROR
8535 N | 3,133-N |  |  | TRATAMIENTO INTEGRAL DE ÁRBOLES MAYORES A 5M. (INCLUYE RIEGO, FERTILIZACIÓN EDÁFICA, MANO DE OBRA, PODA GENERAL Y RADICULAR). | UN | 7 | 317940 | 2225580 |  | 0 | 0 | ERROR
TUBERÍAS Y ACCESORIOS
4144 N | 3,134-N |  |  | TUBERIA PVC SANITARIA D=6" TIPO U.S. (INCLUYE SUMINISTRO E INSTALACIÓN) | ML | 289 | 92918 | 26853302 |  | 0 | 0 | ERROR
5467 N | 3,135-N |  |  | TUBERIA PVC SANITARIA D=8`` TIPO U.S. (INCLUYE SUMINISTRO E INSTALACIÓN). | ML | 230 | 159741 | 36740430 |  | 0 | 0 | ERROR
6518 N | 3,136-N |  |  | CODO 90° CXE PVC SANITARIA D=6" (INCLUYE SUMINISTRO E INSTALACIÓN). | UN | 29 | 146487 | 4248123 |  | 0 | 0 | ERROR
7423 N | 3,137-N |  |  | TEE PVC U.M. 6" X 6" (SUMINISTRO E INSTALACIÓN) | UN | 29 | 710566 | 20606414 |  | 0 | 0 | ERROR
6519 N | 3,138-N |  |  | TRAGANTE CÚPULA DE 6" X 4" EN ALUMINIO. INCLUYE SUMINISTRO E INSTALACIÓN | UN | 29 | 27968 | 811072 |  | 0 | 0 | ERROR
4417 N | 3,139-N |  |  | TAPON PVC TIPO U.M. D=6" (SUMINISTRO E INSTALACIÓN) | UN | 29 | 221430 | 6421470 |  | 0 | 0 | ERROR
7865 N | 3,14-N |  |  | MARCO REJILLA SUMIDERO LATERAL 100 X 65 (SUMINISTRO E INSTALACIÓN) | UN | 64 | 192533 | 12322112 |  | 0 | 0 | ERROR
7775 N | 3,141-N |  |  | GEOMEMBRANA LISA HDPE 30 MILS. (SUMINISTRO E INSTALACIÓN). | M2 | 708 | 15812 | 11194896 |  | 0 | 0 | ERROR
7865 N | 3,142-N |  |  | MARCO REJILLA SUMIDERO LATERAL 100 X 65 (SUMINISTRO E INSTALACIÓN) | UN | 64 | 192533 | 12322112 |  | 0 | 0 | ERROR
8779 N | 3,143-N |  |  | ANGEO PLÁSTICO (Suministro e instalación) | M2 | 10 | 3849 | 38490 |  | 0 | 0 | ERROR
6510 N | 3,144-N |  |  | CONSTRUCCIÓN DE BORDILLO EN CONCRETO MR36 FUNDIDO IN SITU. INCLUYE LA PREPARACIÓN DE LA SUPERFICIE DE APOYO | ML | 26 | 57946 | 1506596 |  | 0 | 0 | ERROR
8780 N | 3,145-N |  |  | ENROCADO EN PIEDRA PARTIDA CON DIÁMETROS DE 25 A 75 MM (Suministro y colocación) | M3 | 2 | 87818 | 175636 |  | 0 | 0 | ERROR
ESTRUCTURAS PARA SUDS
3649 N | 3,146-N |  |  | CONCRETO 2500 PSI (HECHO EN OBRA CON ARENA DE RÍO Y TRITURADO DE 3/4") | M3 | 163 | 460747 | 75101761 |  | 0 | 0 | ERROR
8743 N | 3,147-N |  |  | CAJA DE INSPECCIÓN EN CONCRETO REFORZADO 28 MPa (Dimensiones internas: (1.0x1.0) m, H=2.36 m, e=0,2 m) (Incluye muros, concreto de limpieza e=0,05 m, placa de base e=0,20 m y placa de cubierta e=0,16 m, arobase y arotapa HF según NP-024 y pasos plásticos c/0.40. Suministro y construcción). | UN | 29 | 5075477 | 147188833 |  | 0 | 0 | ERROR
Subtotal | [7 empty] | 4826903536 |  |  | 0 | ERROR
.
| 4 |  |  | SEÑALIZACIÓN Y DEMARCACIÓN | [7 empty] | .
|  |  |  | DEMOLICIONES, RETIROS, EXCAVACIONES Y RELLENOS | [7 empty] | .
4966 | 4.101 |  |  | DESMONTE SEÑAL VERTICAL. | UN | 110 | 4852 | 533720 |  | 0 | 0 | ERROR
5229 | 4.102 |  |  | BORRADO DE DEMARCACIÓN VIAL POR FRESADO CON MÁQUINA PARA LINEA A=0.15M. | ML | 26 | 12579 | 327054 |  | 0 | 0 | ERROR
5230 | 4.103 |  |  | BORRADO DE DEMARCACIÓN VIAL POR FRESADO CON MÁQUINA PARA LINEA A=0.20M. | ML | 7 | 16805 | 117635 |  | 0 | 0 | ERROR
SEÑALIZACIÓN HORIZONTAL
4240 | 4.104 |  |  | DEMARCACION LINEA CONTINUA A=0.12M (E=2.3MM,TERMOPLÁSTICA. INC. SUMINISTRO Y APLICACIÓN CON EQUIPO. INCL. MICROESFERAS) | ML | 38432 | 17553 | 674596896 |  | 0 | 0 | ERROR
4242 | 4.105 |  |  | DEMARCACION LINEA CONTINUA A=0.15M (E=2.3MM,TERMOPLÁSTICA. INC. SUMINISTRO Y APLICACIÓN CON EQUIPO. INCL. MICROESFERAS) | ML | 606 | 21941 | 13296246 |  | 0 | 0 | ERROR
4248 | 4.106 |  |  | DEMARCACION PASO PEATONAL-CEBRA (E=2.3MM,TERMOPLÁSTICA. INC. SUMINISTRO Y APLICACIÓN CON EQUIPO. INC MICROESFERAS) | M2 | 231 | 146268 | 33787908 |  | 0 | 0 | ERROR
4860 | 4.107 |  |  | DEMARCACIÓN PICTOGRAMA TRIÁNGULOS CEDA EL PASO EN PINTURA TERMOPLÁSTICA. (E=2.3MM. INCLUYE SUMINISTRO Y APLICACIÓN CON EQUIPO. INCLUYE MICROESFERAS( (A= 1.434M2). INCLUYE PICTOGRAMA. | UN | 19 | 209749 | 3985231 |  | 0 | 0 | ERROR
4863 | 4.108 |  |  | DEMARCACIÓN DE LINEA DE PASO PEATONAL CONTINUA A= 0.3MT, E= 2.3MM TERMOPLÁSTICA. INCLUYE SUMINISTRO Y APLICACIÓN CON EQUIPO. INCLUYE MICROESFERAS. | ML | 782 | 43881 | 34314942 |  | 0 | 0 | ERROR
4867 | 4.109 |  |  | DEMARCACIÓN LINEA DE PARE A= 0.6MT, E= 2.3MM TERMOPLÁSTICA. INCLUYE SUMINISTRO Y APLICACIÓN CON EQUIPO. INCLUYE MICROESFERAS. | ML | 224 | 87762 | 19658688 |  | 0 | 0 | ERROR
9714 | 4.11 |  |  | CONSTRUCCIÓN INTERSECCIÓN A DESNIVEL PUENTE ARANDA Y DEMÁS OBRAS COMPLEMENTARIAS TRONCAL CALLE 13 - DEMARCACION DE FLECHA FRONTAL/GIRO, DE TERMINACION DE CARRIL (E= 2.3 MILS. TERMOPLASTICA. AREA: 4.24 M2 SEGUN EL MANUAL DE SEÑALIZACION VIAL. SUMINISTRO Y APLICACION CON EQUIPO. INCLUYE MICROESFERAS. | UN | 2 | 632421 | 1264842 |  | 0 | 0 | ERROR
5135 | 4.111 |  |  | DEMARCACION LINEA CEDA EL PASO DISCONTINUA DE 0.8MT ESPACIADO 0.4MT E=2.3MM EN PINTURA TERMOPLASTICA, INCLUYE SUMINISTRO Y APLICACION CON EQUIPO, INCLUYE MICROESFERAS. | ML | 546 | 8625 | 4709250 |  | 0 | 0 | ERROR
5136 | 4.112 |  |  | DEMARCACION LINEA CARRIL A=0.12M L=3.0 SEPARACION=5.0M E=2.3MM, EN PINTURA TERMOPLASTICA. INCLUYE SUMINISTRO Y APLICACION CON EQUIPO. INCLUYE MICROESFERAS. | M2 | 1760 | 11592 | 20401920 |  | 0 | 0 | ERROR
5851 | 4.113 |  |  | DEMARCACION DE FLECHA DE TERMINACION DE CARRIL (E= 2.3 MILS. TERMOPLASTICA. AREA: 4.1850 M2 SEGUN EL MANUAL DE SEÑALIZACION VIAL. SUMINISTRO Y APLICACION CON EQUIPO. INCLUYE MICROESFERAS. | UN | 29 | 624181 | 18101249 |  | 0 | 0 | ERROR
5856 | 4.114 |  |  | DEMARCACION DE ACHURADO. AREA: 1.0 M2. (E= 2.3 MILS, TERMOPLASTICA. SUMINISTRO Y APLICACION CON EQUIPO. INCLUYE MICROESFERAS. | M2 | 1530 | 158318 | 242226540 |  | 0 | 0 | ERROR
5864 | 4.115 |  |  | DEMARCACION ZONA ANTIBLOQUEO. AREA: 0.30 M2. (E= 2.3 MILS, TERMOPLASTICA. SUMINISTRO Y APLICACION CON EQUIPO. INCLUYE MICROESFERAS. | ML | 1001 | 48951 | 48999951 |  | 0 | 0 | ERROR
5866 | 4.116 |  |  | DEMARCACION DE LINEA DE PARADERO DE BUSES. AREA: 5.5775 M2. (E= 2.3 MILS, TERMOPLASTICA. SUMINISTRO Y APLICACION CON EQUIPO. INCLUYE MICROESFERAS. | UN | 2 | 863962 | 1727924 |  | 0 | 0 | ERROR
4961 | 4.117 |  |  | DEMARCACIÓN LINEA DE CRUCE DE BICICLETA A= 0.4MT, E= 2.3MM TERMOPLÁSTICA. INCLUYE SUMINISTRO Y APLICACIÓN CON EQUIPO. INCLUYE MICROESFERAS.. | ML | 912 | 58509 | 53360208 |  | 0 | 0 | ERROR
4962 | 4.118 |  |  | DEMARCACIÓN LINEAL CARRIL CICLORRUTA A= 0.1MT, L= 1.20MT E= 2.3MM EN PINTURA TERMOPLÁSTICA. INCLUYE SUMINISTRO Y APLICACIÓN CON EQUIPO. INCLUYE MICROESFERAS.. | ML | 3692 | 14627 | 54002884 |  | 0 | 0 | ERROR
4963 | 4.119 |  |  | DEMARCACIÓN LINEAL BORDE CICLORRUTA A= 0.1MT, E= 2.3MM EN PINTURA TERMOPLÁSTICA. INCLUYE SUMINISTRO Y APLICACIÓN CON EQUIPO. INCLUYE MICROESFERAS.. | ML | 7226 | 14627 | 105694702 |  | 0 | 0 | ERROR
4964 | 4.12 |  |  | DEMARCACIÓN LINEAL PARADA CICLORRUTA A= 0.1MT, E= 2.3MM EN PINTURA TERMOPLÁSTICA. INCLUYE SUMINISTRO Y APLICACIÓN CON EQUIPO. INCLUYE MICROESFERAS.. | ML | 430 | 14627 | 6289610 |  | 0 | 0 | ERROR
5191 | 4.121 |  |  | DEMARCACION PICTOGRAMA CICLORUTA EN PINTURA TERMOPLASTICA (E=2.3MM INCLUYE SUMINISTRO Y APLICACIÓN CON EQUIPO, INCLUYE MICROESFERAS. AREA =2MT2). | UN | 79 | 292537 | 23110423 |  | 0 | 0 | ERROR
6533 | 4.122 |  |  | DEMARCACIÓN LÍNEA DE INICIO O FIN CARRIL, A= 0.20M L= 1.0M SEPARACIÓN= 1.0M E= 2.3MM EN PINTURA TERMOPLÁSTICA. INCLUYE SUMINISTRO Y APLICACIÓN CON EQUIPO. INCLUYE MICROESFERAS | M2 | 1125 | 29377 | 33049125 |  | 0 | 0 | ERROR
5738 | 4.123 |  |  | DEMARCACION METROS CUADRADO EN PINTURA TIPO TRAFICO BASE SOLVENTE COLOR AZUL 16 MILS Y 18 MILS (PARADEROS) (INCLUYE SUMINISTRO Y APLICACION CON EQUIPO. INCLUYE MICROESFERAS). | M2 | 1024 | 147557 | 151098368 |  | 0 | 0 | ERROR
4865 | 4.124 |  |  | DEMARCACIÓN LINEA DE CANALIZACIÓN A= 0.2MT, E= 2.3MM TERMOPLÁSTICA. INCLUYE SUMINISTRO Y APLICACIÓN CON EQUIPO. INCLUYE MICROESFERAS. | ML | 3611 | 29255 | 105639805 |  | 0 | 0 | ERROR
5225 | 4.125 |  |  | PINTURA DE TRÁFICO - IMPRIMANTE NEGRO A=15CM. SUMINISTRO Y APLICACIÓN. | ML | 39038 | 4643 | 181253434 |  | 0 | 0 | ERROR
5227 | 4.126 |  |  | PINTURA DE TRÁFICO - IMPRIMANTE NEGRO. SUMINISTRO Y APLICACIÓN. | M2 | 3132 | 31532 | 98758224 |  | 0 | 0 | ERROR
5850 | 4.127 |  |  | FLECHA DIRECCIONAL "A LA IZQUIERDA" (E= 15 MILS. TERMOPLASTICA. AREA: 1.5037 M2 SEGUN EL MANUAL DE SEÑALIZACION VIAL. SUMINISTRO Y APLICACION CON EQUIPO. INCLUYE MICROESFERAS. | UN | 2 | 231993 | 463986 |  | 0 | 0 | ERROR
5409 | 4.128 |  |  | FLECHA DIRECCIONAL "FRENTE, DERECHA E IZQUIERDA" PARA PAVIMENTO FLEXIBLE (E= 15 MILS. ACRILICA BASE AGUA. INCLUYE SUMINISTRO Y APLICACIÓN CON EQUIPO. INCLUYE MICROESFERAS. | UN | 6 | 469521 | 2817126 |  | 0 | 0 | ERROR
4960 | 4.129 |  |  | FLECHA DIRECCIONAL "DE FRENTE A LA IZQUIERDA" (E=2.3MM,TERMOPLÁSTICA. INC. SUMIN. Y APLIC. CON EQUIPO. INC. MICROESFERAS). | UN | 5 | 318866 | 1594330 |  | 0 | 0 | ERROR
4244 | 4.13 |  |  | FLECHA DIRECCIONAL "A LA DERECHA" (E=2.3MM,TERMOPLÁSTICA. INC. SUMINISTRO Y APLICACIÓN CON EQUIPO. INC MICROESFERAS). MARCA VIAL PARA VELOCIDADES MENORES O IGUALES A 60 KM/H AREA DE LA MARCA: 1.51M2 | UN | 29 | 220866 | 6405114 |  | 0 | 0 | ERROR
4245 | 4.131 |  |  | FLECHA DIRECCIONAL "DE FRENTE A LA DERECHA" (E=2.3MM,TERMOPLÁSTICA. INC. SUMIN. Y APLIC. CON EQUIPO. INC. MICROESFERAS). MARCA VIAL PARA VELOCIDADES MENORES O IGUALES A 60 KM/H AREA DE LA MARCA: 2.18M2 | UN | 26 | 318866 | 8290516 |  | 0 | 0 | ERROR
4246 | 4.132 |  |  | FLECHA DIRECCIONAL "DE FRENTE" (E=2.3MM,TERMOPLÁSTICA. INC. SUMINISTRO Y APLICACIÓN CON EQUIPO. INC MICROESFERAS). MARCA VIAL PARA VELOCIDADES MENORES O IGUALES A 60 KM/H AREA DE LA MARCA: 1.20 M2. | UN | 58 | 175523 | 10180334 |  | 0 | 0 | ERROR
4711 | 4.133 |  |  | FLECHA DE FRENTE PARA CICLORRUTA EN PINTURA TERMOPLASTICA. (INCLUYE SUMINISTRO, APLICACION CON MICROESFERA) | UN | 80 | 43003 | 3440240 |  | 0 | 0 | ERROR
9002 | 4.134 |  |  | Proyecto Intersección a Desnivel Autopista Sur (NQS) con Av. Bosa: PICTOGRAMA VELOCIDAD MENOS DE 60 KM/H. (Incluye suministro e instalación). | UN | 23 | 468131 | 10767013 |  | 0 | 0 | ERROR
6779 | 4.135 |  |  | PICTOGRAMA PEATONAL AMARILLO/NEGRO. (INCLUYE SUMINISTRO E INSTALACIÓN) | UN | 94 | 616747 | 57974218 |  | 0 | 0 | ERROR
6864 | 4.136 |  |  | PICTOGRAMA TRIANGULAR POMPEYANO. (E=2.3 MM, TERMOPLÁSTICA.) (INCLUYE SUMINISTRO Y APLICACIÓN CON EQUIPO, INCLUYE MICROESFERAS). AREA DE LA MARCA: 0.35 M2. | UN | 63 | 53563 | 3374469 |  | 0 | 0 | ERROR
6564 | 4.137 |  |  | BANDAS SONORAS REDUCTORAS DE VELOCIDAD DE 3CM DE ALTURA, CONSTRUIDA CON GRAVILLA DE 1/2", PINTURA DE LARGA DURACIÓN BLANCA Y RESINA EPÓXICA | M2 | 36 | 541431 | 19491516 |  | 0 | 0 | ERROR
5683 | 4.138 |  |  | SEPARADOR TIPO TRANSMILENIO (BLOQUE CANALIZADOR AMARILLO) SUMINISTRO E INSTALACIÓN (1.75MX0.25MX0.15M) PINTADO CON PINTURA DE TRAFICO AMARILLA CON MICROESFERAS DE VIDRIO. | UN | 1815 | 248742 | 451466730 |  | 0 | 0 | ERROR
5241 | 4.139 |  |  | TACHA REFLECTIVA BIDIRECCIONAL (INCLUYE SUMINISTRO E INSTALACIÓN). | UN | 899 | 14546 | 13076854 |  | 0 | 0 | ERROR
5189 | 4.14 |  |  | HITO DE 75CM DE ALTURA Y 8 CM DE DIAMETRO CON REFLECTIVOS DE COLOR AMARILLO. SUMINISTRO E INSTALACION. | UN | 1 | 90020 | 90020 |  | 0 | 0 | ERROR
3433 | 4.141 |  |  | TACHA REFLECTIVA UNIDIRECCIONAL (INCLUYE SUMINISTRO E INSTALACIÓN) | UN | 3553 | 5855 | 20802815 |  | 0 | 0 | ERROR
SEÑALIZACIÓN VERTICAL
5686 | 4.142 |  |  | CIMENTACION TIPO PILOTE PREEXCAVADO PARA SEÑAL ELEVADA TIPO BANDERA (LONGITUD ENTRE 4 Y 9 M). INCLUYE EXCAVACION | M3 | 8 | 1099781 | 8798248 |  | 0 | 0 | ERROR
7470 | 4.143 |  |  | DELINEADOR DE CURVA HORIZONTAL DE 40CM X 50CM. REFLECTIVO PRISMÁTICO TIPO VII O SUPERIOR, AMARILLO LIMÓN FLUORESCENTE EN LÁMINA GALVANIZADA, PEDESTAL EN ÁNGULO. SUMINISTRO E INSTALACIÓN | UN | 8 | 362164 | 2897312 |  | 0 | 0 | ERROR
6569 | 4.144 |  |  | CHEVRON 90 CM X 40 CM, REFLECTIVO PRISMÁTICO TIPO VII O SUPERIOR, AMARILLO LIMÓN FLUORESCENTE EN LÁMINA GALVANIZADA, PEDESTAL EN ÁNGULO. SUMINISTRO E INSTALACIÓN. | UN | 9 | 344999 | 3104991 |  | 0 | 0 | ERROR
7469 | 4.145 |  |  | DELINEADOR DE OBSTÁCULO PARA EL TRÁSITO POR UN LADO DEL OBTÁCULO DE 90CM X 20CM, REFLECTIVO PRISMÁTICO TIPO VII O SUPERIOR, AMARILLO LIMÓN FLUORESCENTE EN LÁMINA GALVANIZADA, PEDESTAL EN ÁNGULO. SUMINISTRO E INSTALACIÓN. | UN | 3 | 397200 | 1191600 |  | 0 | 0 | ERROR
3430 | 4.146 |  |  | SEÑAL VERTICAL GRUPO I (60X60CM) (INCLUYE SUMINISTRO E INSTALACIÓN) | UN | 85 | 375240 | 31895400 |  | 0 | 0 | ERROR
7497 | 4.147 |  |  | SEÑAL DOBLE DE 60 CM, REFLECTIVO ALTA DENSIDAD TIPO IV EN LAMINA GALVANIZADA, PEDESTAL EN ANGULO SP/SR/SI. (INCLUYE SUMINISTRO E INSTALACIÓN) | UN | 24 | 636787 | 15282888 |  | 0 | 0 | ERROR
6034 | 4.148 |  |  | SEÑAL VERTICAL GRUPO DE INFORMATIVAS TIPO RECTANGULO (60CM X 75CM). INCLUYE SUMINISTRO E INSTALACION. | UN | 5 | 374691 | 1873455 |  | 0 | 0 | ERROR
5955 | 4.149 |  |  | SEÑAL VERTICAL UNA CARA PARA CICLORUTA PARAL 3M, ÁNGULO DE 2X1/4X3M LAMINA CAL. 16 PINTADA POR UNA CARA 0.60M X 0.60M O 0.75M X 0.75M (INCLUYE SUMINISTRO E INSTALACIÓN) | UN | 101 | 322713 | 32594013 |  | 0 | 0 | ERROR
6848 | 4.15 |  |  | SEÑAL VERTICAL GRUPO PREVENTIVA SR-38 Y SR-39 TIPO RECTÁNGULO (75X25CM) (INCLUYE SUMINISTRO E INSTALACIÓN) | UN | 5 | 411545 | 2057725 |  | 0 | 0 | ERROR
6032 | 4.151 |  |  | SEÑAL VERTICAL GRUPO DE REGLAMENTARIAS SR-01 TIPO OCTAGONO CON ALTURA DE 75CM. INCLUYE SUMINISTRO E INSTALACION. | UN | 19 | 452509 | 8597671 |  | 0 | 0 | ERROR
6033 | 4.152 |  |  | SEÑAL VERTICAL GRUPO DE REGLAMENTARIAS SR-02 TIPO TRIANGULO EQUILATERO 75CM. DE LADO. INCLUYE SUMINISTRO E INSTALACION. | UN | 7 | 452509 | 3167563 |  | 0 | 0 | ERROR
7524 | 4.153 |  |  | SEÑAL VERTICAL GRUPO I (60X60CM) CON PLAQUETA INCLUYE POSTE (INCLUYE SUMINISTRO E INSTALACIÓN) | UN | 5 | 628876 | 3144380 |  | 0 | 0 | ERROR
7503 | 4.154 |  |  | SEÑAL VERTICAL GRUPO DE REGLAMENTARIAS TIPO CIRCULO (D= 60CM). CON PLAQUETA INCLUYE POSTE. SUMINISTRO E INSTALACIÓN. | UN | 12 | 646903 | 7762836 |  | 0 | 0 | ERROR
9019 | 4.155 |  |  | Proyecto Intersección a Desnivel Autopista Sur (NQS) con Av. Bosa: SEÑAL INFORMATIVA SI-28, TABLERO 85.01cm x 26.00cm REFLECTIVO ALTA INTENSIDAD, PEDESTAL EN ÁNGULO DE 2"x2"x1/4" H= 2.60m EN PINTURA ELECTROSTÁTICA. INCLUYE SUMINISTRO E INSTALACIÓN | UN | 1 | 504810 | 504810 |  | 0 | 0 | ERROR
6365 | 4.156 |  |  | SEÑAL INFORMATIVA SI-05, TABLERO 1.401M X 0.512M REFLECTIVO ALTA INTENSIDAD, PEDESTAL EN ÁNGULO DE 2"X2"X1/4" H= 2.60M EN PINTURA ELECTROSTÁTICA. INCLUYE SUMINISTRO E INSTALACIÓN | UN | 6 | 1178747 | 7072482 |  | 0 | 0 | ERROR
TURNO NOCTURNO
DEMOLICIONES, RETIROS, EXCAVACIONES Y RELLENOS
4966 N | 4,101-N |  |  | DESMONTE SEÑAL VERTICAL. | UN | 37 | 6469 | 239353 |  | 0 | 0 | ERROR
5229 N | 4,102-N |  |  | BORRADO DE DEMARCACIÓN VIAL POR FRESADO CON MÁQUINA PARA LINEA A=0.15M. | ML | 9 | 12579 | 113211 |  | 0 | 0 | ERROR
5230 N | 4,103-N |  |  | BORRADO DE DEMARCACIÓN VIAL POR FRESADO CON MÁQUINA PARA LINEA A=0.20M. | ML | 2 | 16805 | 33610 |  | 0 | 0 | ERROR
SEÑALIZACIÓN HORIZONTAL
4240 N | 4,104-N |  |  | DEMARCACION LINEA CONTINUA A=0.12M (E=2.3MM,TERMOPLÁSTICA. INC. SUMINISTRO Y APLICACIÓN CON EQUIPO. INCL. MICROESFERAS) | ML | 12811 | 17553 | 224871483 |  | 0 | 0 | ERROR
4242 N | 4,105-N |  |  | DEMARCACION LINEA CONTINUA A=0.15M (E=2.3MM,TERMOPLÁSTICA. INC. SUMINISTRO Y APLICACIÓN CON EQUIPO. INCL. MICROESFERAS) | ML | 202 | 21941 | 4432082 |  | 0 | 0 | ERROR
4248 N | 4,106-N |  |  | DEMARCACION PASO PEATONAL-CEBRA (E=2.3MM,TERMOPLÁSTICA. INC. SUMINISTRO Y APLICACIÓN CON EQUIPO. INC MICROESFERAS) | M2 | 77 | 146268 | 11262636 |  | 0 | 0 | ERROR
4860 N | 4,107-N |  |  | DEMARCACIÓN PICTOGRAMA TRIÁNGULOS CEDA EL PASO EN PINTURA TERMOPLÁSTICA. (E=2.3MM. INCLUYE SUMINISTRO Y APLICACIÓN CON EQUIPO. INCLUYE MICROESFERAS( (A= 1.434M2). INCLUYE PICTOGRAMA. | UN | 6 | 209749 | 1258494 |  | 0 | 0 | ERROR
4863 N | 4,108-N |  |  | DEMARCACIÓN DE LINEA DE PASO PEATONAL CONTINUA A= 0.3MT, E= 2.3MM TERMOPLÁSTICA. INCLUYE SUMINISTRO Y APLICACIÓN CON EQUIPO. INCLUYE MICROESFERAS. | ML | 261 | 43881 | 11452941 |  | 0 | 0 | ERROR
4867 N | 4,109-N |  |  | DEMARCACIÓN LINEA DE PARE A= 0.6MT, E= 2.3MM TERMOPLÁSTICA. INCLUYE SUMINISTRO Y APLICACIÓN CON EQUIPO. INCLUYE MICROESFERAS. | ML | 75 | 87762 | 6582150 |  | 0 | 0 | ERROR
9714 N | 4,11-N |  |  | CONSTRUCCIÓN INTERSECCIÓN A DESNIVEL PUENTE ARANDA Y DEMÁS OBRAS COMPLEMENTARIAS TRONCAL CALLE 13 - DEMARCACION DE FLECHA FRONTAL/GIRO, DE TERMINACION DE CARRIL (E= 2.3 MILS. TERMOPLASTICA. AREA: 4.24 M2 SEGUN EL MANUAL DE SEÑALIZACION VIAL. SUMINISTRO Y APLICACION CON EQUIPO. INCLUYE MICROESFERAS. | UN | 1 | 636528 | 636528 |  | 0 | 0 | ERROR
5135 N | 4,111-N |  |  | DEMARCACION LINEA CEDA EL PASO DISCONTINUA DE 0.8MT ESPACIADO 0.4MT E=2.3MM EN PINTURA TERMOPLASTICA, INCLUYE SUMINISTRO Y APLICACION CON EQUIPO, INCLUYE MICROESFERAS. | ML | 182 | 8625 | 1569750 |  | 0 | 0 | ERROR
5136 N | 4,112-N |  |  | DEMARCACION LINEA CARRIL A=0.12M L=3.0 SEPARACION=5.0M E=2.3MM, EN PINTURA TERMOPLASTICA. INCLUYE SUMINISTRO Y APLICACION CON EQUIPO. INCLUYE MICROESFERAS. | M2 | 587 | 11592 | 6804504 |  | 0 | 0 | ERROR
5851 N | 4,113-N |  |  | DEMARCACION DE FLECHA DE TERMINACION DE CARRIL (E= 2.3 MILS. TERMOPLASTICA. AREA: 4.1850 M2 SEGUN EL MANUAL DE SEÑALIZACION VIAL. SUMINISTRO Y APLICACION CON EQUIPO. INCLUYE MICROESFERAS. | UN | 10 | 628289 | 6282890 |  | 0 | 0 | ERROR
5856 N | 4,114-N |  |  | DEMARCACION DE ACHURADO. AREA: 1.0 M2. (E= 2.3 MILS, TERMOPLASTICA. SUMINISTRO Y APLICACION CON EQUIPO. INCLUYE MICROESFERAS. | M2 | 510 | 162425 | 82836750 |  | 0 | 0 | ERROR
5864 N | 4,115-N |  |  | DEMARCACION ZONA ANTIBLOQUEO. AREA: 0.30 M2. (E= 2.3 MILS, TERMOPLASTICA. SUMINISTRO Y APLICACION CON EQUIPO. INCLUYE MICROESFERAS. | ML | 334 | 50680 | 16927120 |  | 0 | 0 | ERROR
5866 N | 4,116-N |  |  | DEMARCACION DE LINEA DE PARADERO DE BUSES. AREA: 5.5775 M2. (E= 2.3 MILS, TERMOPLASTICA. SUMINISTRO Y APLICACION CON EQUIPO. INCLUYE MICROESFERAS. | UN | 1 | 880390 | 880390 |  | 0 | 0 | ERROR
4961 N | 4,117-N |  |  | DEMARCACIÓN LINEA DE CRUCE DE BICICLETA A= 0.4MT, E= 2.3MM TERMOPLÁSTICA. INCLUYE SUMINISTRO Y APLICACIÓN CON EQUIPO. INCLUYE MICROESFERAS.. | ML | 304 | 58509 | 17786736 |  | 0 | 0 | ERROR
4962 N | 4,118-N |  |  | DEMARCACIÓN LINEAL CARRIL CICLORRUTA A= 0.1MT, L= 1.20MT E= 2.3MM EN PINTURA TERMOPLÁSTICA. INCLUYE SUMINISTRO Y APLICACIÓN CON EQUIPO. INCLUYE MICROESFERAS.. | ML | 1231 | 14627 | 18005837 |  | 0 | 0 | ERROR
4963 N | 4,119-N |  |  | DEMARCACIÓN LINEAL BORDE CICLORRUTA A= 0.1MT, E= 2.3MM EN PINTURA TERMOPLÁSTICA. INCLUYE SUMINISTRO Y APLICACIÓN CON EQUIPO. INCLUYE MICROESFERAS.. | ML | 2409 | 14627 | 35236443 |  | 0 | 0 | ERROR
4964 N | 4,12-N |  |  | DEMARCACIÓN LINEAL PARADA CICLORRUTA A= 0.1MT, E= 2.3MM EN PINTURA TERMOPLÁSTICA. INCLUYE SUMINISTRO Y APLICACIÓN CON EQUIPO. INCLUYE MICROESFERAS.. | ML | 143 | 14627 | 2091661 |  | 0 | 0 | ERROR
5191 N | 4,121-N |  |  | DEMARCACION PICTOGRAMA CICLORUTA EN PINTURA TERMOPLASTICA (E=2.3MM INCLUYE SUMINISTRO Y APLICACIÓN CON EQUIPO, INCLUYE MICROESFERAS. AREA =2MT2). | UN | 26 | 292537 | 7605962 |  | 0 | 0 | ERROR
6533 N | 4,122-N |  |  | DEMARCACIÓN LÍNEA DE INICIO O FIN CARRIL, A= 0.20M L= 1.0M SEPARACIÓN= 1.0M E= 2.3MM EN PINTURA TERMOPLÁSTICA. INCLUYE SUMINISTRO Y APLICACIÓN CON EQUIPO. INCLUYE MICROESFERAS 1 | M2 | 375 | 29377 | 11016375 |  | 0 | 0 | ERROR
5738 N | 4,123-N |  |  | DEMARCACION METROS CUADRADO EN PINTURA TIPO TRAFICO BASE SOLVENTE COLOR AZUL 16 MILS Y 18 MILS (PARADEROS) (INCLUYE SUMINISTRO Y APLICACION CON EQUIPO. INCLUYE MICROESFERAS). | M2 | 341 | 147557 | 50316937 |  | 0 | 0 | ERROR
4865 N | 4,124-N |  |  | DEMARCACIÓN LINEA DE CANALIZACIÓN A= 0.2MT, E= 2.3MM TERMOPLÁSTICA. INCLUYE SUMINISTRO Y APLICACIÓN CON EQUIPO. INCLUYE MICROESFERAS. | ML | 1204 | 29255 | 35223020 |  | 0 | 0 | ERROR
5225 N | 4,125-N |  |  | PINTURA DE TRÁFICO - IMPRIMANTE NEGRO A=15CM. SUMINISTRO Y APLICACIÓN. | ML | 13013 | 4683 | 60939879 |  | 0 | 0 | ERROR
5227 N | 4,126-N |  |  | PINTURA DE TRÁFICO - IMPRIMANTE NEGRO. SUMINISTRO Y APLICACIÓN. | M2 | 1044 | 31532 | 32919408 |  | 0 | 0 | ERROR
5850 N | 4,127-N |  |  | FLECHA DIRECCIONAL "A LA IZQUIERDA" (E= 15 MILS. TERMOPLASTICA. AREA: 1.5037 M2 SEGUN EL MANUAL DE SEÑALIZACION VIAL. SUMINISTRO Y APLICACION CON EQUIPO. INCLUYE MICROESFERAS. | UN | 1 | 236100 | 236100 |  | 0 | 0 | ERROR
5409 N | 4,128-N |  |  | FLECHA DIRECCIONAL "FRENTE, DERECHA E IZQUIERDA" PARA PAVIMENTO FLEXIBLE (E= 15 MILS. ACRILICA BASE AGUA. INCLUYE SUMINISTRO Y APLICACIÓN CON EQUIPO. INCLUYE MICROESFERAS. | UN | 2 | 469521 | 939042 |  | 0 | 0 | ERROR
4960 N | 4,129-N |  |  | FLECHA DIRECCIONAL "DE FRENTE A LA IZQUIERDA" (E=2.3MM,TERMOPLÁSTICA. INC. SUMIN. Y APLIC. CON EQUIPO. INC. MICROESFERAS). | UN | 2 | 318866 | 637732 |  | 0 | 0 | ERROR
4244 N | 4,13-N |  |  | FLECHA DIRECCIONAL "A LA DERECHA" (E=2.3MM,TERMOPLÁSTICA. INC. SUMINISTRO Y APLICACIÓN CON EQUIPO. INC MICROESFERAS). MARCA VIAL PARA VELOCIDADES MENORES O IGUALES A 60 KM/H AREA DE LA MARCA: 1.51M2 | UN | 10 | 220866 | 2208660 |  | 0 | 0 | ERROR
4245 N | 4,131-N |  |  | FLECHA DIRECCIONAL "DE FRENTE A LA DERECHA" (E=2.3MM,TERMOPLÁSTICA. INC. SUMIN. Y APLIC. CON EQUIPO. INC. MICROESFERAS). MARCA VIAL PARA VELOCIDADES MENORES O IGUALES A 60 KM/H AREA DE LA MARCA: 2.18M2 | UN | 9 | 318866 | 2869794 |  | 0 | 0 | ERROR
4246 N | 4,132-N |  |  | FLECHA DIRECCIONAL "DE FRENTE" (E=2.3MM,TERMOPLÁSTICA. INC. SUMINISTRO Y APLICACIÓN CON EQUIPO. INC MICROESFERAS). MARCA VIAL PARA VELOCIDADES MENORES O IGUALES A 60 KM/H AREA DE LA MARCA: 1.20 M2. | UN | 19 | 175523 | 3334937 |  | 0 | 0 | ERROR
4711 N | 4,133-N |  |  | FLECHA DE FRENTE PARA CICLORRUTA EN PINTURA TERMOPLASTICA. (INCLUYE SUMINISTRO, APLICACION CON MICROESFERA) | UN | 27 | 43003 | 1161081 |  | 0 | 0 | ERROR
9002 N | 4,134-N |  |  | Proyecto Intersección a Desnivel Autopista Sur (NQS) con Av. Bosa: PICTOGRAMA VELOCIDAD MENOS DE 60 KM/H. (Incluye suministro e instalación). | UN | 8 | 468131 | 3745048 |  | 0 | 0 | ERROR
6779 N | 4,135-N |  |  | PICTOGRAMA PEATONAL AMARILLO/NEGRO. (INCLUYE SUMINISTRO E INSTALACIÓN) | UN | 31 | 617569 | 19144639 |  | 0 | 0 | ERROR
6864 N | 4,136-N |  |  | PICTOGRAMA TRIANGULAR POMPEYANO. (E=2.3 MM, TERMOPLÁSTICA.) (INCLUYE SUMINISTRO Y APLICACIÓN CON EQUIPO, INCLUYE MICROESFERAS). AREA DE LA MARCA: 0.35 M2. | UN | 21 | 53563 | 1124823 |  | 0 | 0 | ERROR
6564 N | 4,137-N |  |  | BANDAS SONORAS REDUCTORAS DE VELOCIDAD DE 3CM DE ALTURA, CONSTRUIDA CON GRAVILLA DE 1/2", PINTURA DE LARGA DURACIÓN BLANCA Y RESINA EPÓXICA | M2 | 12 | 551397 | 6616764 |  | 0 | 0 | ERROR
5683 N | 4,138-N |  |  | SEPARADOR TIPO TRANSMILENIO (BLOQUE CANALIZADOR AMARILLO) SUMINISTRO E INSTALACIÓN (1.75MX0.25MX0.15M) PINTADO CON PINTURA DE TRAFICO AMARILLA CON MICROESFERAS DE VIDRIO. | UN | 605 | 251731 | 152297255 |  | 0 | 0 | ERROR
5241 N | 4,139-N |  |  | TACHA REFLECTIVA BIDIRECCIONAL (INCLUYE SUMINISTRO E INSTALACIÓN). | UN | 300 | 14942 | 4482600 |  | 0 | 0 | ERROR
3433 N | 4,141-N |  |  | TACHA REFLECTIVA UNIDIRECCIONAL (INCLUYE SUMINISTRO E INSTALACIÓN) | UN | 1184 | 5983 | 7083872 |  | 0 | 0 | ERROR
SEÑALIZACIÓN VERTICAL
5686 N | 4,142-N |  |  | CIMENTACION TIPO PILOTE PREEXCAVADO PARA SEÑAL ELEVADA TIPO BANDERA (LONGITUD ENTRE 4 Y 9 M). INCLUYE EXCAVACION | M3 | 3 | 1114435 | 3343305 |  | 0 | 0 | ERROR
7470 N | 4,143-N |  |  | DELINEADOR DE CURVA HORIZONTAL DE 40CM X 50CM. REFLECTIVO PRISMÁTICO TIPO VII O SUPERIOR, AMARILLO LIMÓN FLUORESCENTE EN LÁMINA GALVANIZADA, PEDESTAL EN ÁNGULO. SUMINISTRO E INSTALACIÓN | UN | 3 | 392064 | 1176192 |  | 0 | 0 | ERROR
6569 N | 4,144-N |  |  | CHEVRON 90 CM X 40 CM, REFLECTIVO PRISMÁTICO TIPO VII O SUPERIOR, AMARILLO LIMÓN FLUORESCENTE EN LÁMINA GALVANIZADA, PEDESTAL EN ÁNGULO. SUMINISTRO E INSTALACIÓN. | UN | 3 | 344999 | 1034997 |  | 0 | 0 | ERROR
7469 N | 4,145-N |  |  | DELINEADOR DE OBSTÁCULO PARA EL TRÁSITO POR UN LADO DEL OBTÁCULO DE 90CM X 20CM, REFLECTIVO PRISMÁTICO TIPO VII O SUPERIOR, AMARILLO LIMÓN FLUORESCENTE EN LÁMINA GALVANIZADA, PEDESTAL EN ÁNGULO. SUMINISTRO E INSTALACIÓN. | UN | 1 | 427099 | 427099 |  | 0 | 0 | ERROR
3430 N | 4,146-N |  |  | SEÑAL VERTICAL GRUPO I (60X60CM) (INCLUYE SUMINISTRO E INSTALACIÓN) | UN | 28 | 389362 | 10902136 |  | 0 | 0 | ERROR
7497 N | 4,147-N |  |  | SEÑAL DOBLE DE 60 CM, REFLECTIVO ALTA DENSIDAD TIPO IV EN LAMINA GALVANIZADA, PEDESTAL EN ANGULO SP/SR/SI. (INCLUYE SUMINISTRO E INSTALACIÓN) | UN | 8 | 636787 | 5094296 |  | 0 | 0 | ERROR
6034 N | 4,148-N |  |  | SEÑAL VERTICAL GRUPO DE INFORMATIVAS TIPO RECTANGULO (60CM X 75CM). INCLUYE SUMINISTRO E INSTALACION. | UN | 2 | 389130 | 778260 |  | 0 | 0 | ERROR
5955 N | 4,149-N |  |  | SEÑAL VERTICAL UNA CARA PARA CICLORUTA PARAL 3M, ÁNGULO DE 2X1/4X3M LAMINA CAL. 16 PINTADA POR UNA CARA 0.60M X 0.60M O 0.75M X 0.75M (INCLUYE SUMINISTRO E INSTALACIÓN) | UN | 34 | 336836 | 11452424 |  | 0 | 0 | ERROR
6848 N | 4,15-N |  |  | SEÑAL VERTICAL GRUPO PREVENTIVA SR-38 Y SR-39 TIPO RECTÁNGULO (75X25CM) (INCLUYE SUMINISTRO E INSTALACIÓN) | UN | 2 | 425997 | 851994 |  | 0 | 0 | ERROR
6032 N | 4,151-N |  |  | SEÑAL VERTICAL GRUPO DE REGLAMENTARIAS SR-01 TIPO OCTAGONO CON ALTURA DE 75CM. INCLUYE SUMINISTRO E INSTALACION. | UN | 6 | 466948 | 2801688 |  | 0 | 0 | ERROR
6033 N | 4,152-N |  |  | SEÑAL VERTICAL GRUPO DE REGLAMENTARIAS SR-02 TIPO TRIANGULO EQUILATERO 75CM. DE LADO. INCLUYE SUMINISTRO E INSTALACION. | UN | 2 | 466948 | 933896 |  | 0 | 0 | ERROR
7524 N | 4,153-N |  |  | SEÑAL VERTICAL GRUPO I (60X60CM) CON PLAQUETA INCLUYE POSTE (INCLUYE SUMINISTRO E INSTALACIÓN) | UN | 2 | 642998 | 1285996 |  | 0 | 0 | ERROR
7503 N | 4,154-N |  |  | SEÑAL VERTICAL GRUPO DE REGLAMENTARIAS TIPO CIRCULO (D= 60CM). CON PLAQUETA INCLUYE POSTE. SUMINISTRO E INSTALACIÓN. | UN | 4 | 668590 | 2674360 |  | 0 | 0 | ERROR
6365 N | 4,156-N |  |  | SEÑAL INFORMATIVA SI-05, TABLERO 1.401M X 0.512M REFLECTIVO ALTA INTENSIDAD, PEDESTAL EN ÁNGULO DE 2"X2"X1/4" H= 2.60M EN PINTURA ELECTROSTÁTICA. INCLUYE SUMINISTRO E INSTALACIÓN | UN | 2 | 1178747 | 2357494 |  | 0 | 0 | ERROR
Subtotal | [7 empty] | 3568810068 |  |  | 0 | ERROR
| 7 |  |  | REDES ELÉCTRICAS EXTERNAS
REDES ENERGIA
3009 | 7.101 |  |  | EXCAVACION MANUAL PARA REDES PROFUNDIDAD 0M - 2M (INCLUYE CARGUE) | M3 | 4107 | 44393 | 182322051 |  | 0 | 0 | ERROR
3017 | 7.102 |  |  | TRANSPORTE Y DISPOSICIÓN FINAL DE ESCOMBROS EN SITIO AUTORIZADO (DISTANCIA DE TRANSPORTE 21 KM). A DISTANCIA MAYOR DEL ACARREO LIBRE (90 M) EN SITIO AUTORIZADO POR LA ENTIDAD AMBIENTAL COMPETENTE. | M3 | 5339 | 42154 | 225060206 |  | 0 | 0 | ERROR
3024 | 7.103 |  |  | RELLENO PARA REDES EN ARENA DE PEÑA (SUMINISTRO, EXTENDIDO, HUMEDECIMIENTO Y COMPACTACIÓN) | M3 | 1300 | 134676 | 175078800 |  | 0 | 0 | ERROR
4489 | 7.104 |  |  | SUBBASE GRANULAR CLASE B (SBG_B) (SUMINISTRO, EXTENDIDO MANUAL, HUMEDECIMIENTO Y COMPACTACIÓN) | M3 | 1736 | 164000 | 284704000 |  | 0 | 0 | ERROR
5023 | 7.105 |  |  | 2 DUCTOS D=2" PVC PESADO DB. SUMINISTRO E INSTALACION. (NO INCLUYE RELLENOS). | ML | 904 | 28549 | 25808296 |  | 0 | 0 | ERROR
8734 | 7.106 |  |  | 4 DUCTOS D=6" + 2 DUCTOS D=3" PVC TDP (Incluye suministro e instalación. No Incluye rellenos) | ML | 3809 | 319268 | 1216091812 |  | 0 | 0 | ERROR
3379 | 7.107 |  |  | 4 DUCTOS D=6" PVC-TDP (INCLUYE SUMINISTRO E INSTALACIÓN. NO INCLUYE RELLENOS). NORMA CS217. | ML | 1689 | 263813 | 445580157 |  | 0 | 0 | ERROR
5182 | 7.108 |  |  | 6 DUCTOS D=6" + 2 DUCTOS D=3" PVC TDP. SUMINISTRO E INSTALACION. (NO INCLUYE RELLENOS). | ML | 80 | 465498 | 37239840 |  | 0 | 0 | ERROR
3408 | 7.109 |  |  | 6 DUCTOS D=6" PVC-TDP (INCLUYE SUMINISTRO E INSTALACIÓN. NO INCLUYE RELLENOS). NORMA CS212. | ML | 374 | 393707 | 147246418 |  | 0 | 0 | ERROR
8735 | 7.11 |  |  | 9 DUCTOS D=6" + 3 DUCTOS D=3" PVC TDP (Incluye suministro e instalación. No Incluye rellenos) | ML | 154 | 682075 | 105039550 |  | 0 | 0 | ERROR
5276 | 7.111 |  |  | 11 DUCTOS D=6" PVC-TDP (NO INCLUYE RELLENOS NI EXCAVACIÓN). SUMINISTRO E INSTALACIÓN. | ML | 24 | 733106 | 17594544 |  | 0 | 0 | ERROR
8737 | 7.112 |  |  | ADAPTADOR TERMINAL CAMPANA PVC D=2" (Suministro e Instalación) | UN | 1188 | 8537 | 10141956 |  | 0 | 0 | ERROR
3413 | 7.113 |  |  | ADAPTADOR TERMINAL CAMPANA PVC D=3" (SUMINISTRO E INSTALACIÓN) | UN | 4575 | 13035 | 59635125 |  | 0 | 0 | ERROR
8081 | 7.114 |  |  | ADAPTADOR TERMINAL CAMPANA PVC D=6" (SUMINISTRO E INSTALACIÓN) | UN | 6228 | 34500 | 214866000 |  | 0 | 0 | ERROR
6554 | 7.115 |  |  | SEÑALIZACIÓN PREVENTIVA PARA REDES DE SERVICIOS PÚBLICOS CON CINTA DE 500 MT X 4" PELIGRO CALIBRE 3.5 (INCLUYE SUMINISTRO Y COLOCACIÓN) | ML | 30 | 420 | 12600 |  | 0 | 0 | ERROR
9031 | 7.116 |  |  | CONSTRUCCION DE CAJA DE INSPECCIÓN SENCILLA PARA CANALIZACION EN M.T. Y B.T. NORMA CODENSA CS 275 (Norma 2018-2019) (Incluye concreto de base, muros de espesor 0.25m, pañete, recebo comun, concreto para viga de soporte de marco y marco y tapa. No incluye tuberia). Medidas Externas: 1.690mX1.1900m. Medidas Internas: 1.190m X0.690m Altura total: 1.85m | UN | 209 | 2156317 | 450670253 |  | 0 | 0 | ERROR
9032 | 7.117 |  |  | CONSTRUCCION DE CAJA DE INSPECCION DOBLE PARA CANALIZACION DE M.T. Y B.T. TIPO CS 276 (Norma 2018) (Incluye concreto de base, muro de espesor 0.25m, pañete, recebo comun, escalera de gato, concreto para viga de soporte de marco y marco y tapa. No incluye tuberia). Medidas Externas: 1.69 x 1.99m. Medidas Internas: 1.19 x 1.49m. Altura total: 1.85m | UN | 29 | 3645878 | 105730462 |  | 0 | 0 | ERROR
9033 | 7.118 |  |  | CONSTRUCCIÓN DE CAJA DE INSPECCION TRIPLE PARA CANALIZACION DE M.T. TIPO CS 277 (Norma 2018) (Incluye concreto de base, muro de espesor 0.25m, pañete, recebo comun, concreto para viga de soporte de marco y marco y tapa. No incluye tuberia). Medidas Externas: 1.69 x 2.79m. Medidas Internas: 1.19 x 2.29m. Altura total: 1.85m. | UN | 8 | 4762658 | 38101264 |  | 0 | 0 | ERROR
3652 | 7.119 |  |  | CAJA DE INSPECCIÓN TIPO VEHICULAR NORMA CODENSA CS 280 (INCLUYE BASE, MUROS, PASOS, PAÑETE, CUBIERTA, ARO Y TAPA) | UN | 5 | 4524535 | 22622675 |  | 0 | 0 | ERROR
9035 | 7.12 |  |  | CONSTRUCCION DE CAJA DE INSPECCION PARA ALOJAR SECCIONADOR DE MANIOBRA EN MEDIA TENSION NORMA CODENSA CS290 (Norma 2018-2019) (Incluye concreto de base, muro de espesor 0.25m, pañete, recebo comun, escalera de gato, concreto para viga de soporte de marco y marco y tapa. No incluye tuberia). Medidas Externas: 2.50 x 2.00m. Medidas Internas: 2.00 x 1.50 m. Altura Total: 1.85m | UN | 3 | 6781559 | 20344677 |  | 0 | 0 | ERROR
5253 | 7.121 |  |  | CAJA DE MANIOBRA ENTRADA Y SALIDA SUBESTACION SEMISUMERGIBLE NORMA CODENSA CTS535. SUMINISTRO E INSTALACION. | UN | 6 | 13929784 | 83578704 |  | 0 | 0 | ERROR
7504 | 7.122 |  |  | MALLA DE PUESTA A TIERRA PARA CENTRO DE TRANSFORMACION SUBTERRANEO RED DISTRIBUCION O ALUMBRADO PUBLICO, RESISTIVIDAD DE TERRENO DE 39.6 O-M. (INCLUYE SISTEMA DE PUESTA A TIERRA, POZOS CAPACITIVOS, TRATAMIENTO DE SUELO TIPO HIDROSOLTA, CABLE 2/0 CU DESNUDO, CONECTORES CERTIFICADOS.) (INCLUYE SUMINISTRO E INSTALACIÓN). | UN | 17 | 11767118 | 200041006 |  | 0 | 0 | ERROR
REDES ALUMBRADO PUBLICO IDU
5023 | 7.123 |  |  | 2 DUCTOS D=2" PVC PESADO DB. SUMINISTRO E INSTALACION. (NO INCLUYE RELLENOS). | ML | 162 | 28549 | 4624938 |  | 0 | 0 | ERROR
3415 | 7.124 |  |  | 2 DUCTOS D=3" PVC-TDP (INCLUYE SUMINISTRO E INSTALACIÓN. NO INCLUYE RELLENOS) | ML | 7599 | 49469 | 375914931 |  | 0 | 0 | ERROR
3009 | 7.125 |  |  | EXCAVACION MANUAL PARA REDES PROFUNDIDAD 0M - 2M (INCLUYE CARGUE) | M3 | 6477 | 44393 | 287533461 |  | 0 | 0 | ERROR
3024 | 7.126 |  |  | RELLENO PARA REDES EN ARENA DE PEÑA (SUMINISTRO, EXTENDIDO, HUMEDECIMIENTO Y COMPACTACIÓN) | M3 | 694 | 134676 | 93465144 |  | 0 | 0 | ERROR
4489 | 7.127 |  |  | SUBBASE GRANULAR CLASE B (SBG_B) (SUMINISTRO, EXTENDIDO MANUAL, HUMEDECIMIENTO Y COMPACTACIÓN) | M3 | 168 | 164000 | 27552000 |  | 0 | 0 | ERROR
3017 | 7.128 |  |  | TRANSPORTE Y DISPOSICIÓN FINAL DE ESCOMBROS EN SITIO AUTORIZADO (DISTANCIA DE TRANSPORTE 21 KM). A DISTANCIA MAYOR DEL ACARREO LIBRE (90 M) EN SITIO AUTORIZADO POR LA ENTIDAD AMBIENTAL COMPETENTE. | M3 | 8420 | 42154 | 354936680 |  | 0 | 0 | ERROR
4104 | 7.129 |  |  | CAJA DE INSPECCIÓN PARA ALUMBRADO PÚBLICO NORMA CODENSA CS 274 (ANDEN. INCLUYE BASE, MUROS, PAÑETE, MARCO Y TAPA). MEDIDAS EXTERNAS: 0.90 X 0.90M. MEDIDAS INTERNAS: 0.60 X 0.60M. ALTURA: 0.93M. | UN | 399 | 726524 | 289883076 |  | 0 | 0 | ERROR
9031 | 7.13 |  |  | CONSTRUCCION DE CAJA DE INSPECCIÓN SENCILLA PARA CANALIZACION EN M.T. Y B.T. NORMA CODENSA CS 275 (Norma 2018-2019) (Incluye concreto de base, muros de espesor 0.25m, pañete, recebo comun, concreto para viga de soporte de marco y marco y tapa. No incluye tuberia). Medidas Externas: 1.690mX1.1900m. Medidas Internas: 1.190m X0.690m Altura total: 1.85m | UN | 18 | 2156317 | 38813706 |  | 0 | 0 | ERROR
3413 | 7.131 |  |  | ADAPTADOR TERMINAL CAMPANA PVC D=3" (SUMINISTRO E INSTALACIÓN) | UN | 1596 | 13035 | 20803860 |  | 0 | 0 | ERROR
7665 | 7.132 |  |  | CAJA METÁLICA DE PASO 30CMX30CMX10CM (INCLUYE SUMINISTRO E INSTALACIÓN) | UN | 78 | 104931 | 8184618 |  | 0 | 0 | ERROR
5557 | 7.133 |  |  | TUBERÍA SEMIPESADA IMC, DE 2" DE DIÁMETRO, EXPUESTA, CON SUS ACCESORIOS DE MONTAJE. (INCLUYE SUMINISTRO E INSTALACIÓN) | ML | 413 | 77322 | 31933986 |  | 0 | 0 | ERROR
4125 | 7.134 |  |  | BASE EN CONCRETO 3000 PSI HECHO EN OBRA PARA POSTE METÁLICO H=12M (INCLUYE SUMINISTRO Y CONSTRUCCIÓN. INCLUYE REFUERZO) NORMA AP802. | UN | 251 | 306800 | 77006800 |  | 0 | 0 | ERROR
4126 | 7.135 |  |  | BASE EN CONCRETO 3000 PSI HECHO EN OBRA PARA POSTE METÁLICO H=8, 9 Y 10M (INC. SUMINISTRO Y CONSTRUCCIÓN. INC. REFUERZO) NORMA AP802. | UN | 107 | 274941 | 29418687 |  | 0 | 0 | ERROR
4127 | 7.136 |  |  | BASE EN CONCRETO 3000 PSI HECHO EN OBRA PARA POSTE METÁLICO H=14M (INCLUYE SUMINISTRO Y CONSTRUCCIÓN. INCLUYE REFUERZO) NORMA AP802. | UN | 2 | 408693 | 817386 |  | 0 | 0 | ERROR
8979 | 7.137 |  |  | Proyecto Av.Boyacá desde la AC 170 hasta la AC 183: VARILLA COOPER WELD 5/8" x 2.44m CON SOLDADURA EXOTERMICA. (Incluye Suministro e Instalación) | UN | 334 | 929350 | 310402900 |  | 0 | 0 | ERROR
TURNO NOCTURNO
REDES ENERGIA
3009 N | 7,101-N |  |  | EXCAVACION MANUAL PARA REDES PROFUNDIDAD 0M - 2M (INCLUYE CARGUE) | M3 | 1369 | 59508 | 81466452 |  | 0 | 0 | ERROR
3017 N | 7,102-N |  |  | TRANSPORTE Y DISPOSICIÓN FINAL DE ESCOMBROS EN SITIO AUTORIZADO (DISTANCIA DE TRANSPORTE 21 KM). A DISTANCIA MAYOR DEL ACARREO LIBRE (90 M) EN SITIO AUTORIZADO POR LA ENTIDAD AMBIENTAL COMPETENTE. | M3 | 1780 | 42154 | 75034120 |  | 0 | 0 | ERROR
3024 N | 7,103-N |  |  | RELLENO PARA REDES EN ARENA DE PEÑA (SUMINISTRO, EXTENDIDO, HUMEDECIMIENTO Y COMPACTACIÓN) | M3 | 433 | 142395 | 61657035 |  | 0 | 0 | ERROR
4489 N | 7,104-N |  |  | SUBBASE GRANULAR CLASE B (SBG_B) (SUMINISTRO, EXTENDIDO MANUAL, HUMEDECIMIENTO Y COMPACTACIÓN) | M3 | 579 | 171719 | 99425301 |  | 0 | 0 | ERROR
5023 N | 7,105-N |  |  | 2 DUCTOS D=2" PVC PESADO DB. SUMINISTRO E INSTALACION. (NO INCLUYE RELLENOS). | ML | 301 | 30193 | 9088093 |  | 0 | 0 | ERROR
8734 N | 7,106-N |  |  | 4 DUCTOS D=6" + 2 DUCTOS D=3" PVC TDP (Incluye suministro e instalación. No Incluye rellenos) | ML | 1270 | 323650 | 411035500 |  | 0 | 0 | ERROR
3379 N | 7,107-N |  |  | 4 DUCTOS D=6" PVC-TDP (INCLUYE SUMINISTRO E INSTALACIÓN. NO INCLUYE RELLENOS). NORMA CS217. | ML | 563 | 264799 | 149081837 |  | 0 | 0 | ERROR
5182 N | 7,108-N |  |  | 6 DUCTOS D=6" + 2 DUCTOS D=3" PVC TDP. SUMINISTRO E INSTALACION. (NO INCLUYE RELLENOS). | ML | 27 | 469605 | 12679335 |  | 0 | 0 | ERROR
3408 N | 7,109-N |  |  | 6 DUCTOS D=6" PVC-TDP (INCLUYE SUMINISTRO E INSTALACIÓN. NO INCLUYE RELLENOS). NORMA CS212. | ML | 125 | 394693 | 49336625 |  | 0 | 0 | ERROR
8735 N | 7,11-N |  |  | 9 DUCTOS D=6" + 3 DUCTOS D=3" PVC TDP (Incluye suministro e instalación. No Incluye rellenos) | ML | 51 | 691466 | 35264766 |  | 0 | 0 | ERROR
5276 N | 7,111-N |  |  | 11 DUCTOS D=6" PVC-TDP (NO INCLUYE RELLENOS NI EXCAVACIÓN). SUMINISTRO E INSTALACIÓN. | ML | 8 | 739476 | 5915808 |  | 0 | 0 | ERROR
8737 N | 7,112-N |  |  | ADAPTADOR TERMINAL CAMPANA PVC D=2" (Suministro e Instalación) | UN | 396 | 9210 | 3647160 |  | 0 | 0 | ERROR
3413 N | 7,113-N |  |  | ADAPTADOR TERMINAL CAMPANA PVC D=3" (SUMINISTRO E INSTALACIÓN) | UN | 1525 | 13708 | 20904700 |  | 0 | 0 | ERROR
8081 N | 7,114-N |  |  | ADAPTADOR TERMINAL CAMPANA PVC D=6" (SUMINISTRO E INSTALACIÓN) | UN | 2076 | 35342 | 73369992 |  | 0 | 0 | ERROR
6554 N | 7,115-N |  |  | SEÑALIZACIÓN PREVENTIVA PARA REDES DE SERVICIOS PÚBLICOS CON CINTA DE 500 MT X 4" PELIGRO CALIBRE 3.5 (INCLUYE SUMINISTRO Y COLOCACIÓN) | ML | 10 | 522 | 5220 |  | 0 | 0 | ERROR
9031 N | 7,116-N |  |  | CONSTRUCCION DE CAJA DE INSPECCIÓN SENCILLA PARA CANALIZACION EN M.T. Y B.T. NORMA CODENSA CS 275 (Norma 2018-2019) (Incluye concreto de base, muros de espesor 0.25m, pañete, recebo comun, concreto para viga de soporte de marco y marco y tapa. No incluye tuberia). Medidas Externas: 1.690mX1.1900m. Medidas Internas: 1.190m X0.690m Altura total: 1.85m | UN | 70 | 2305926 | 161414820 |  | 0 | 0 | ERROR
9032 N | 7,117-N |  |  | CONSTRUCCION DE CAJA DE INSPECCION DOBLE PARA CANALIZACION DE M.T. Y B.T. TIPO CS 276 (Norma 2018) (Incluye concreto de base, muro de espesor 0.25m, pañete, recebo comun, escalera de gato, concreto para viga de soporte de marco y marco y tapa. No incluye tuberia). Medidas Externas: 1.69 x 1.99m. Medidas Internas: 1.19 x 1.49m. Altura total: 1.85m | UN | 10 | 3891040 | 38910400 |  | 0 | 0 | ERROR
9033 N | 7,118-N |  |  | CONSTRUCCIÓN DE CAJA DE INSPECCION TRIPLE PARA CANALIZACION DE M.T. TIPO CS 277 (Norma 2018) (Incluye concreto de base, muro de espesor 0.25m, pañete, recebo comun, concreto para viga de soporte de marco y marco y tapa. No incluye tuberia). Medidas Externas: 1.69 x 2.79m. Medidas Internas: 1.19 x 2.29m. Altura total: 1.85m. | UN | 3 | 5174800 | 15524400 |  | 0 | 0 | ERROR
3652 N | 7,119-N |  |  | CAJA DE INSPECCIÓN TIPO VEHICULAR NORMA CODENSA CS 280 (INCLUYE BASE, MUROS, PASOS, PAÑETE, CUBIERTA, ARO Y TAPA) | UN | 2 | 4818939 | 9637878 |  | 0 | 0 | ERROR
9035 N | 7,12-N |  |  | CONSTRUCCION DE CAJA DE INSPECCION PARA ALOJAR SECCIONADOR DE MANIOBRA EN MEDIA TENSION NORMA CODENSA CS290 (Norma 2018-2019) (Incluye concreto de base, muro de espesor 0.25m, pañete, recebo comun, escalera de gato, concreto para viga de soporte de marco y marco y tapa. No incluye tuberia). Medidas Externas: 2.50 x 2.00m. Medidas Internas: 2.00 x 1.50 m. Altura Total: 1.85m | UN | 1 | 7210731 | 7210731 |  | 0 | 0 | ERROR
7504 N | 7,122-N |  |  | MALLA DE PUESTA A TIERRA PARA CENTRO DE TRANSFORMACION SUBTERRANEO RED DISTRIBUCION O ALUMBRADO PUBLICO, RESISTIVIDAD DE TERRENO DE 39.6 O-M. (INCLUYE SISTEMA DE PUESTA A TIERRA, POZOS CAPACITIVOS, TRATAMIENTO DE SUELO TIPO HIDROSOLTA, CABLE 2/0 CU DESNUDO, CONECTORES CERTIFICADOS.) (INCLUYE SUMINISTRO E INSTALACIÓN). | UN | 6 | 12018157 | 72108942 |  | 0 | 0 | ERROR
REDES ALUMBRADO PUBLICO IDU
5023 N | 7,123-N |  |  | 2 DUCTOS D=2" PVC PESADO DB. SUMINISTRO E INSTALACION. (NO INCLUYE RELLENOS). | ML | 41 | 30193 | 1237913 |  | 0 | 0 | ERROR
3415 N | 7,124-N |  |  | 2 DUCTOS D=3" PVC-TDP (INCLUYE SUMINISTRO E INSTALACIÓN. NO INCLUYE RELLENOS) | ML | 1900 | 50544 | 96033600 |  | 0 | 0 | ERROR
3009 N | 7,125-N |  |  | EXCAVACION MANUAL PARA REDES PROFUNDIDAD 0M - 2M (INCLUYE CARGUE) | M3 | 1619 | 59508 | 96343452 |  | 0 | 0 | ERROR
3024 N | 7,126-N |  |  | RELLENO PARA REDES EN ARENA DE PEÑA (SUMINISTRO, EXTENDIDO, HUMEDECIMIENTO Y COMPACTACIÓN) | M3 | 174 | 142395 | 24776730 |  | 0 | 0 | ERROR
4489 N | 7,127-N |  |  | SUBBASE GRANULAR CLASE B (SBG_B) (SUMINISTRO, EXTENDIDO MANUAL, HUMEDECIMIENTO Y COMPACTACIÓN) | M3 | 42 | 171719 | 7212198 |  | 0 | 0 | ERROR
3017 N | 7,128-N |  |  | TRANSPORTE Y DISPOSICIÓN FINAL DE ESCOMBROS EN SITIO AUTORIZADO (DISTANCIA DE TRANSPORTE 21 KM). A DISTANCIA MAYOR DEL ACARREO LIBRE (90 M) EN SITIO AUTORIZADO POR LA ENTIDAD AMBIENTAL COMPETENTE. | M3 | 2105 | 42154 | 88734170 |  | 0 | 0 | ERROR
4104 N | 7,129-N |  |  | CAJA DE INSPECCIÓN PARA ALUMBRADO PÚBLICO NORMA CODENSA CS 274 (ANDEN. INCLUYE BASE, MUROS, PAÑETE, MARCO Y TAPA). MEDIDAS EXTERNAS: 0.90 X 0.90M. MEDIDAS INTERNAS: 0.60 X 0.60M. ALTURA: 0.93M. | UN | 100 | 795867 | 79586700 |  | 0 | 0 | ERROR
9031 N | 7,13-N |  |  | CONSTRUCCION DE CAJA DE INSPECCIÓN SENCILLA PARA CANALIZACION EN M.T. Y B.T. NORMA CODENSA CS 275 (Norma 2018-2019) (Incluye concreto de base, muros de espesor 0.25m, pañete, recebo comun, concreto para viga de soporte de marco y marco y tapa. No incluye tuberia). Medidas Externas: 1.690mX1.1900m. Medidas Internas: 1.190m X0.690m Altura total: 1.85m | UN | 5 | 2305926 | 11529630 |  | 0 | 0 | ERROR
3413 N | 7,131-N |  |  | ADAPTADOR TERMINAL CAMPANA PVC D=3" (SUMINISTRO E INSTALACIÓN) | UN | 399 | 13708 | 5469492 |  | 0 | 0 | ERROR
7665 N | 7,132-N |  |  | CAJA METÁLICA DE PASO 30CMX30CMX10CM (INCLUYE SUMINISTRO E INSTALACIÓN) | UN | 20 | 120310 | 2406200 |  | 0 | 0 | ERROR
5557 N | 7,133-N |  |  | TUBERÍA SEMIPESADA IMC, DE 2" DE DIÁMETRO, EXPUESTA, CON SUS ACCESORIOS DE MONTAJE. (INCLUYE SUMINISTRO E INSTALACIÓN) | ML | 103 | 80609 | 8302727 |  | 0 | 0 | ERROR
4125 N | 7,134-N |  |  | BASE EN CONCRETO 3000 PSI HECHO EN OBRA PARA POSTE METÁLICO H=12M (INCLUYE SUMINISTRO Y CONSTRUCCIÓN. INCLUYE REFUERZO) NORMA AP802. | UN | 63 | 335092 | 21110796 |  | 0 | 0 | ERROR
4126 N | 7,135-N |  |  | BASE EN CONCRETO 3000 PSI HECHO EN OBRA PARA POSTE METÁLICO H=8, 9 Y 10M (INC. SUMINISTRO Y CONSTRUCCIÓN. INC. REFUERZO) NORMA AP802. | UN | 27 | 302500 | 8167500 |  | 0 | 0 | ERROR
4127 N | 7,136-N |  |  | BASE EN CONCRETO 3000 PSI HECHO EN OBRA PARA POSTE METÁLICO H=14M (INCLUYE SUMINISTRO Y CONSTRUCCIÓN. INCLUYE REFUERZO) NORMA AP802. | UN | 1 | 439550 | 439550 |  | 0 | 0 | ERROR
8979 N | 7,137-N |  |  | Proyecto Av.Boyacá desde la AC 170 hasta la AC 183: VARILLA COOPER WELD 5/8" x 2.44m CON SOLDADURA EXOTERMICA. (Incluye Suministro e Instalación) | UN | 84 | 950841 | 79870644 |  | 0 | 0 | ERROR
Subtotal | [7 empty] | 7942742986 |  |  | 0 | ERROR
| 8 |  |  | REDES E INSTALACIONES DE TELECOMUNICACIONES EXTERNAS
REDES ETB
4850 | 8.101 |  |  | DEMOLICION DE POZOS, CAJAS Y CAMARAS DE EMPRESAS DE SERVICIOS PÚBLICOS (INCLUYE MARTILLO NEUMÁTICO DE 60 LB, COMPRESOR Y CARGUE). | M3 | 421 | 300982 | 126713422 |  | 0 | 0 | ERROR
3009 | 8.102 |  |  | EXCAVACION MANUAL PARA REDES PROFUNDIDAD 0M - 2M (INCLUYE CARGUE) | M3 | 1880 | 44393 | 83458840 |  | 0 | 0 | ERROR
3024 | 8.103 |  |  | RELLENO PARA REDES EN ARENA DE PEÑA (SUMINISTRO, EXTENDIDO, HUMEDECIMIENTO Y COMPACTACIÓN) | M3 | 1565 | 134676 | 210767940 |  | 0 | 0 | ERROR
7369 | 8.104 |  |  | DEMOLICION DE CANALIZACION DE REDES DE COMUNICACIONES DUCTOS PVC-TDP (INCLUYE RETIRO Y DISPOSICION DE ESCOMBROS) | ML | 3482 | 9944 | 34625008 |  | 0 | 0 | ERROR
3017 | 8.105 |  |  | TRANSPORTE Y DISPOSICIÓN FINAL DE ESCOMBROS EN SITIO AUTORIZADO (DISTANCIA DE TRANSPORTE 21 KM). A DISTANCIA MAYOR DEL ACARREO LIBRE (90 M) EN SITIO AUTORIZADO POR LA ENTIDAD AMBIENTAL COMPETENTE. | M3 | 421 | 42154 | 17746834 |  | 0 | 0 | ERROR
4790 | 8.106 |  |  | 1 DUCTO D= 2" PVC PESADO DB (NO INCLUYE RELLENOS). SUMINISTRO E INSTALACION. | ML | 307 | 13851 | 4252257 |  | 0 | 0 | ERROR
4791 | 8.107 |  |  | 1 DUCTO D= 4" PVC TDP (NO INCLUYE RELLENOS). SUMINISTRO E INSTALACION. | ML | 611 | 32525 | 19872775 |  | 0 | 0 | ERROR
3195 | 8.108 |  |  | 2 DUCTOS D=4" PVC-TDP (INCLUYE SUMINISTRO E INSTALACIÓN. NO INCLUYE RELLENOS) | ML | 195 | 61632 | 12018240 |  | 0 | 0 | ERROR
3380 | 8.109 |  |  | 4 DUCTOS D=4" PVC-TDP (INCLUYE SUMINISTRO E INSTALACIÓN. NO INCLUYE RELLENOS) NORMA CS209. | ML | 1301 | 119240 | 155131240 |  | 0 | 0 | ERROR
7989 | 8.11 |  |  | 5 DUCTOS D=3" PVC-TDP (NO INCLUYE RELLENOS NI EXCAVACIÓN). SUMINISTRO E INSTALACIÓN. | ML | 21 | 125131 | 2627751 |  | 0 | 0 | ERROR
4129 | 8.111 |  |  | 8 DUCTOS D=4" PVC-TDP (INCLUYE SUMINISTRO E INSTALACIÓN) | ML | 1300 | 241026 | 313333800 |  | 0 | 0 | ERROR
3055 | 8.112 |  |  | 12 DUCTOS D=4" PVC-TDP (INCLUYE SUMINISTRO E INSTALACIÓN. NO INCLUYE RELLENOS) | ML | 73 | 351817 | 25682641 |  | 0 | 0 | ERROR
3056 | 8.113 |  |  | 16 DUCTOS D=4" PVC-TDP (INCLUYE SUMINISTRO E INSTALACIÓN. NO INCLUYE RELLENOS) | ML | 1685 | 467032 | 786948920 |  | 0 | 0 | ERROR
6742 | 8.114 |  |  | 24 DUCTOS D=4" PVC-TDP (INCLUYE SUMINISTRO E INSTALACIÓN. NO INCLUYE RELLENOS) | ML | 40 | 710795 | 28431800 |  | 0 | 0 | ERROR
4130 | 8.115 |  |  | CAJA DE PASO SENCILLA ANDEN CONCRETO ETB (INCLUYE BASE, MUROS, PAÑETE, BORDILLO PERIMETRAL, MARCO Y TAPA). MEDIDAS EXTERNAS: 0.90 X 0.79M. MEDIDAS INTERNAS 0.60X0.50M. ALTURA: 0.96M. | UN | 27 | 816249 | 22038723 |  | 0 | 0 | ERROR
4131 | 8.116 |  |  | CAJA DE PASO DOBLE ANDEN CONCRETO ETB (INCLUYE BASE, MUROS, PAÑETE, BORDILLO PERIMETRAL, MARCO Y TAPA). MEDIDAS EXTERNAS 1.36 X 0.89M. MEDIDAS INTERNAS: 1.06 X 0.60M. ALTURA: 0.96M. | UN | 11 | 1276697 | 14043667 |  | 0 | 0 | ERROR
6089 | 8.117 |  |  | NIVELACIÓN DE CAJA ETB T-13 H= 0.30M (INCLUYE DEMOLICION, FORMALETA, COMPRESOR, TRANSPORTE, PLACA SUPERIOR EN CONCRETO DE 3000 PSI, ACERO DE REFUERZO, BLOQUE PARA CÁMARA TELEFÓNICA TELECOM RESISTENCIA 3000 PSI, MORTERO, ARO Y TAPA ETB, TRANSPORTE Y DISPOSICION DE ESCOMBROS Y MANO DE OBRA ). | UN | 17 | 2912503 | 49512551 |  | 0 | 0 | ERROR
6090 | 8.118 |  |  | NIVELACIÓN DE CAJA ETB T-14 H= 0.30M (INCLUYE DEMOLICION, FORMALETA, COMPRESOR, TRANSPORTE, PLACA SUPERIOR EN CONCRETO DE 3000 PSI, ACERO DE REFUERZO, BLOQUE PARA CÁMARA TELEFÓNICA TELECOM RESISTENCIA 3000 PSI, MORTERO, ARO Y TAPA ETB, TRANSPORTE Y DISPOSICION DE ESCOMBROS Y MANO DE OBRA ). | UN | 1 | 3114050 | 3114050 |  | 0 | 0 | ERROR
6091 | 8.119 |  |  | NIVELACIÓN DE CAJA DOBLE DE PASO ETB H= 0.30M (INCLUYE FORMALETA, JUEGO DE MARCO Y TAPA DOBLE PARA CAJA DE PASO DOBLE GALVANIZADA NORMA ETB, BORDILLO PERIMETRAL EN CONCRETO DE 3000 PSI HECHO EN OBRA 1:2:2 CON ARENA DE RIO Y TRITURADO DE 3/4", ACERO DE REFUERZO DE 3/8" Y 1/2", TRANSPORTE Y DISPOSICION FINAL DE ESCOMBROS . | UN | 2 | 1462915 | 2925830 |  | 0 | 0 | ERROR
3057 | 8.12 |  |  | CAMARA DE INSPECCIÓN T-13 ETB (H=2.3M. INCLUYE BASE, MUROS, CUBIERTA, ARO-BASE Y ARO-TAPA) | UN | 48 | 4939551 | 237098448 |  | 0 | 0 | ERROR
3059 | 8.121 |  |  | CAMARA DE INSPECCIÓN T-14 ETB (H=2.3M. INCLUYE BASE, MUROS, CUBIERTA, ARO-BASE Y ARO-TAPA) | UN | 26 | 4927053 | 128103378 |  | 0 | 0 | ERROR
3410 | 8.122 |  |  | CAMARA DE INSPECCIÓN T-14A ETB (H=2.3M. INCLUYE BASE, MUROS, CUBIERTA, ARO-BASE Y ARO-TAPA) | UN | 1 | 8383664 | 8383664 |  | 0 | 0 | ERROR
3653 | 8.123 |  |  | CAMARA DE INSPECCIÓN T-16 ETB (H=2.3M. INCLUYE BASE, MUROS, CUBIERTA, ARO-BASE Y ARO-TAPA) | UN | 8 | 6259993 | 50079944 |  | 0 | 0 | ERROR
3655 | 8.124 |  |  | CAMARA DE INSPECCIÓN T-16A ETB (H=2.3M. INCLUYE BASE, MUROS, CUBIERTA, ARO-BASE Y ARO-TAPA) | UN | 2 | 7659024 | 15318048 |  | 0 | 0 | ERROR
6687 | 8.125 |  |  | RECONSTRUCCIÓN CÁMARA DE INSPECCIÓN T-13 ETB (H=2.3M. INCLUYE BASE, MUROS, CUBIERTA, ARO-BASE Y ARO-TAPA) | UN | 10 | 2477911 | 24779110 |  | 0 | 0 | ERROR
6715 | 8.126 |  |  | RECONSTRUCCIÓN CÁMARA DE INSPECCIÓN T-13A ETB (H=2.3M. INCLUYE BASE, MUROS, CUBIERTA, ARO-BASE Y ARO-TAPA) | UN | 1 | 3143788 | 3143788 |  | 0 | 0 | ERROR
6717 | 8.127 |  |  | RECONSTRUCCIÓN CÁMARA DE INSPECCIÓN T-14 ETB (H=2.3M. INCLUYE BASE, MUROS, CUBIERTA, ARO-BASE Y ARO-TAPA) | UN | 6 | 2822616 | 16935696 |  | 0 | 0 | ERROR
6720 | 8.128 |  |  | RECONSTRUCCIÓN CÁMARA DE INSPECCIÓN T-16A ETB (H=2.3M. INCLUYE BASE, MUROS, CUBIERTA, ARO-BASE Y ARO-TAPA) | UN | 1 | 3971536 | 3971536 |  | 0 | 0 | ERROR
REDES MOVISTAR
4850 | 8.129 |  |  | DEMOLICION DE POZOS, CAJAS Y CAMARAS DE EMPRESAS DE SERVICIOS PÚBLICOS (INCLUYE MARTILLO NEUMÁTICO DE 60 LB, COMPRESOR Y CARGUE). | M3 | 29 | 300982 | 8728478 |  | 0 | 0 | ERROR
3009 | 8.13 |  |  | EXCAVACION MANUAL PARA REDES PROFUNDIDAD 0M - 2M (INCLUYE CARGUE) | M3 | 240 | 44393 | 10654320 |  | 0 | 0 | ERROR
3024 | 8.131 |  |  | RELLENO PARA REDES EN ARENA DE PEÑA (SUMINISTRO, EXTENDIDO, HUMEDECIMIENTO Y COMPACTACIÓN) | M3 | 258 | 134676 | 34746408 |  | 0 | 0 | ERROR
7369 | 8.132 |  |  | DEMOLICION DE CANALIZACION DE REDES DE COMUNICACIONES DUCTOS PVC-TDP (INCLUYE RETIRO Y DISPOSICION DE ESCOMBROS) | ML | 899 | 9944 | 8939656 |  | 0 | 0 | ERROR
3017 | 8.133 |  |  | TRANSPORTE Y DISPOSICIÓN FINAL DE ESCOMBROS EN SITIO AUTORIZADO (DISTANCIA DE TRANSPORTE 21 KM). A DISTANCIA MAYOR DEL ACARREO LIBRE (90 M) EN SITIO AUTORIZADO POR LA ENTIDAD AMBIENTAL COMPETENTE. | M3 | 29 | 42154 | 1222466 |  | 0 | 0 | ERROR
6563 | 8.134 |  |  | TRITUBO PE 100 FOPT DE 40MM (1 1/4") RDE 13.5 MULTF. D= 40 X 40 X 40 MM POLIETILENO DE ALTA DENSIDAD. INCLUYE SUMINISTRO E INSTALACIÓN. NO INCLUYE RELLENO. | ML | 343 | 21136 | 7249648 |  | 0 | 0 | ERROR
4790 | 8.135 |  |  | 1 DUCTO D= 2" PVC PESADO DB (NO INCLUYE RELLENOS). SUMINISTRO E INSTALACION. | ML | 21 | 13851 | 290871 |  | 0 | 0 | ERROR
4791 | 8.136 |  |  | 1 DUCTO D= 4" PVC TDP (NO INCLUYE RELLENOS). SUMINISTRO E INSTALACION. | ML | 161 | 32525 | 5236525 |  | 0 | 0 | ERROR
5023 | 8.137 |  |  | 2 DUCTOS D=2" PVC PESADO DB. SUMINISTRO E INSTALACION. (NO INCLUYE RELLENOS). | ML | 44 | 28549 | 1256156 |  | 0 | 0 | ERROR
3415 | 8.138 |  |  | 2 DUCTOS D=3" PVC-TDP (INCLUYE SUMINISTRO E INSTALACIÓN. NO INCLUYE RELLENOS) | ML | 35 | 49469 | 1731415 |  | 0 | 0 | ERROR
3195 | 8.139 |  |  | 2 DUCTOS D=4" PVC-TDP (INCLUYE SUMINISTRO E INSTALACIÓN. NO INCLUYE RELLENOS) | ML | 92 | 61632 | 5670144 |  | 0 | 0 | ERROR
3780 | 8.14 |  |  | 3 DUCTOS D=4" PVC-TDP (INCLUYE SUMINISTRO E INSTALACIÓN. NO INCLUYE RELLENOS) | ML | 266 | 90437 | 24056242 |  | 0 | 0 | ERROR
6380 | 8.141 |  |  | 4 DUCTOS D=3" PVC-TDP (NO INCLUYE RELLENOS NI EXCAVACIÓN). SUMINISTRO E INSTALACIÓN. | ML | 14 | 99330 | 1390620 |  | 0 | 0 | ERROR
4128 | 8.142 |  |  | 4 DUCTOS D=4" PVC-TDP (INCLUYE SUMINISTRO E INSTALACIÓN. NO INCLUYE RELLENOS) | ML | 143 | 119240 | 17051320 |  | 0 | 0 | ERROR
4103 | 8.143 |  |  | 6 DUCTOS D=4" PVC-TDP (INCLUYE SUMINISTRO E INSTALACIÓN. NO INCLUYE RELLENOS) NORMA CS210. | ML | 71 | 176847 | 12556137 |  | 0 | 0 | ERROR
4129 | 8.144 |  |  | 8 DUCTOS D=4" PVC-TDP (INCLUYE SUMINISTRO E INSTALACIÓN) | ML | 29 | 241026 | 6989754 |  | 0 | 0 | ERROR
4329 | 8.145 |  |  | CAMARA TIPO "F1" COLOMBIA TELECOMUNICACIONES DIBUJO CT-050 | UN | 7 | 683958 | 4787706 |  | 0 | 0 | ERROR
4330 | 8.146 |  |  | CAMARA DOBLE TIPO "F1" COLOMBIA TELECOMUNICACIONES ESQUEMA CT-049 | UN | 5 | 1037614 | 5188070 |  | 0 | 0 | ERROR
4328 | 8.147 |  |  | CAMARA TIPO "D" COLOMBIA TELECOMUNICACIONES DIBUJO CT-042 | UN | 5 | 3779744 | 18898720 |  | 0 | 0 | ERROR
4333 | 8.148 |  |  | CAMARA TIPO "LD" COLOMBIA TELECOMUNICACIONES DIBUJO CT-043 | UN | 2 | 3542963 | 7085926 |  | 0 | 0 | ERROR
4334 | 8.149 |  |  | CAMARA TIPO "XD" COLOMBIA TELECOMUNICACIONES ESQUEMA CT-047 | UN | 2 | 3552347 | 7104694 |  | 0 | 0 | ERROR
4300 | 8.15 |  |  | CARCAMO 2 A 4 VIAS COLOMBIA TELECOMUNICACIONES | ML | 50 | 369430 | 18471500 |  | 0 | 0 | ERROR
TURNO NOCTURNO
REDES ETB
4850 N | 8,101-N |  |  | DEMOLICION DE POZOS, CAJAS Y CAMARAS DE EMPRESAS DE SERVICIOS PÚBLICOS (INCLUYE MARTILLO NEUMÁTICO DE 60 LB, COMPRESOR Y CARGUE). | M3 | 140 | 354865 | 49681100 |  | 0 | 0 | ERROR
3009 N | 8,102-N |  |  | EXCAVACION MANUAL PARA REDES PROFUNDIDAD 0M - 2M (INCLUYE CARGUE) | M3 | 627 | 59508 | 37311516 |  | 0 | 0 | ERROR
3024 N | 8,103-N |  |  | RELLENO PARA REDES EN ARENA DE PEÑA (SUMINISTRO, EXTENDIDO, HUMEDECIMIENTO Y COMPACTACIÓN) | M3 | 522 | 142395 | 74330190 |  | 0 | 0 | ERROR
7369 N | 8,104-N |  |  | DEMOLICION DE CANALIZACION DE REDES DE COMUNICACIONES DUCTOS PVC-TDP (INCLUYE RETIRO Y DISPOSICION DE ESCOMBROS) | ML | 1161 | 10483 | 12170763 |  | 0 | 0 | ERROR
3017 N | 8,105-N |  |  | TRANSPORTE Y DISPOSICIÓN FINAL DE ESCOMBROS EN SITIO AUTORIZADO (DISTANCIA DE TRANSPORTE 21 KM). A DISTANCIA MAYOR DEL ACARREO LIBRE (90 M) EN SITIO AUTORIZADO POR LA ENTIDAD AMBIENTAL COMPETENTE. | M3 | 140 | 42154 | 5901560 |  | 0 | 0 | ERROR
4790 N | 8,106-N |  |  | 1 DUCTO D= 2" PVC PESADO DB (NO INCLUYE RELLENOS). SUMINISTRO E INSTALACION. | ML | 102 | 14508 | 1479816 |  | 0 | 0 | ERROR
4791 N | 8,107-N |  |  | 1 DUCTO D= 4" PVC TDP (NO INCLUYE RELLENOS). SUMINISTRO E INSTALACION. | ML | 204 | 33254 | 6783816 |  | 0 | 0 | ERROR
3195 N | 8,108-N |  |  | 2 DUCTOS D=4" PVC-TDP (INCLUYE SUMINISTRO E INSTALACIÓN. NO INCLUYE RELLENOS) | ML | 65 | 62618 | 4070170 |  | 0 | 0 | ERROR
3380 N | 8,109-N |  |  | 4 DUCTOS D=4" PVC-TDP (INCLUYE SUMINISTRO E INSTALACIÓN. NO INCLUYE RELLENOS) NORMA CS209. | ML | 434 | 120225 | 52177650 |  | 0 | 0 | ERROR
7989 N | 8,11-N |  |  | 5 DUCTOS D=3" PVC-TDP (NO INCLUYE RELLENOS NI EXCAVACIÓN). SUMINISTRO E INSTALACIÓN. | ML | 7 | 128027 | 896189 |  | 0 | 0 | ERROR
4129 N | 8,111-N |  |  | 8 DUCTOS D=4" PVC-TDP (INCLUYE SUMINISTRO E INSTALACIÓN) | ML | 433 | 244312 | 105787096 |  | 0 | 0 | ERROR
3055 N | 8,112-N |  |  | 12 DUCTOS D=4" PVC-TDP (INCLUYE SUMINISTRO E INSTALACIÓN. NO INCLUYE RELLENOS) | ML | 24 | 353554 | 8485296 |  | 0 | 0 | ERROR
3056 N | 8,113-N |  |  | 16 DUCTOS D=4" PVC-TDP (INCLUYE SUMINISTRO E INSTALACIÓN. NO INCLUYE RELLENOS) | ML | 562 | 468769 | 263448178 |  | 0 | 0 | ERROR
6742 N | 8,114-N |  |  | 24 DUCTOS D=4" PVC-TDP (INCLUYE SUMINISTRO E INSTALACIÓN. NO INCLUYE RELLENOS) | ML | 13 | 717400 | 9326200 |  | 0 | 0 | ERROR
4130 N | 8,115-N |  |  | CAJA DE PASO SENCILLA ANDEN CONCRETO ETB (INCLUYE BASE, MUROS, PAÑETE, BORDILLO PERIMETRAL, MARCO Y TAPA). MEDIDAS EXTERNAS: 0.90 X 0.79M. MEDIDAS INTERNAS 0.60X0.50M. ALTURA: 0.96M. | UN | 9 | 883189 | 7948701 |  | 0 | 0 | ERROR
4131 N | 8,116-N |  |  | CAJA DE PASO DOBLE ANDEN CONCRETO ETB (INCLUYE BASE, MUROS, PAÑETE, BORDILLO PERIMETRAL, MARCO Y TAPA). MEDIDAS EXTERNAS 1.36 X 0.89M. MEDIDAS INTERNAS: 1.06 X 0.60M. ALTURA: 0.96M. | UN | 4 | 1344740 | 5378960 |  | 0 | 0 | ERROR
6089 N | 8,117-N |  |  | NIVELACIÓN DE CAJA ETB T-13 H= 0.30M (INCLUYE DEMOLICION, FORMALETA, COMPRESOR, TRANSPORTE, PLACA SUPERIOR EN CONCRETO DE 3000 PSI, ACERO DE REFUERZO, BLOQUE PARA CÁMARA TELEFÓNICA TELECOM RESISTENCIA 3000 PSI, MORTERO, ARO Y TAPA ETB, TRANSPORTE Y DISPOSICION DE ESCOMBROS Y MANO DE OBRA ). | UN | 6 | 3093952 | 18563712 |  | 0 | 0 | ERROR
6091 N | 8,119-N |  |  | NIVELACIÓN DE CAJA DOBLE DE PASO ETB H= 0.30M (INCLUYE FORMALETA, JUEGO DE MARCO Y TAPA DOBLE PARA CAJA DE PASO DOBLE GALVANIZADA NORMA ETB, BORDILLO PERIMETRAL EN CONCRETO DE 3000 PSI HECHO EN OBRA 1:2:2 CON ARENA DE RIO Y TRITURADO DE 3/4", ACERO DE REFUERZO DE 3/8" Y 1/2", TRANSPORTE Y DISPOSICION FINAL DE ESCOMBROS . | UN | 1 | 1570151 | 1570151 |  | 0 | 0 | ERROR
3057 N | 8,12-N |  |  | CAMARA DE INSPECCIÓN T-13 ETB (H=2.3M. INCLUYE BASE, MUROS, CUBIERTA, ARO-BASE Y ARO-TAPA) | UN | 16 | 5194048 | 83104768 |  | 0 | 0 | ERROR
3059 N | 8,121-N |  |  | CAMARA DE INSPECCIÓN T-14 ETB (H=2.3M. INCLUYE BASE, MUROS, CUBIERTA, ARO-BASE Y ARO-TAPA) | UN | 9 | 5181952 | 46637568 |  | 0 | 0 | ERROR
3653 N | 8,123-N |  |  | CAMARA DE INSPECCIÓN T-16 ETB (H=2.3M. INCLUYE BASE, MUROS, CUBIERTA, ARO-BASE Y ARO-TAPA) | UN | 3 | 6560782 | 19682346 |  | 0 | 0 | ERROR
3655 N | 8,124-N |  |  | CAMARA DE INSPECCIÓN T-16A ETB (H=2.3M. INCLUYE BASE, MUROS, CUBIERTA, ARO-BASE Y ARO-TAPA) | UN | 1 | 7969103 | 7969103 |  | 0 | 0 | ERROR
6687 N | 8,125-N |  |  | RECONSTRUCCIÓN CÁMARA DE INSPECCIÓN T-13 ETB (H=2.3M. INCLUYE BASE, MUROS, CUBIERTA, ARO-BASE Y ARO-TAPA) | UN | 3 | 2662756 | 7988268 |  | 0 | 0 | ERROR
6717 N | 8,127-N |  |  | RECONSTRUCCIÓN CÁMARA DE INSPECCIÓN T-14 ETB (H=2.3M. INCLUYE BASE, MUROS, CUBIERTA, ARO-BASE Y ARO-TAPA) | UN | 2 | 3008619 | 6017238 |  | 0 | 0 | ERROR
REDES MOVISTAR
4850 N | 8,129-N |  |  | DEMOLICION DE POZOS, CAJAS Y CAMARAS DE EMPRESAS DE SERVICIOS PÚBLICOS (INCLUYE MARTILLO NEUMÁTICO DE 60 LB, COMPRESOR Y CARGUE). | M3 | 10 | 354865 | 3548650 |  | 0 | 0 | ERROR
3009 N | 8,13-N |  |  | EXCAVACION MANUAL PARA REDES PROFUNDIDAD 0M - 2M (INCLUYE CARGUE) | M3 | 80 | 59508 | 4760640 |  | 0 | 0 | ERROR
3024 N | 8,131-N |  |  | RELLENO PARA REDES EN ARENA DE PEÑA (SUMINISTRO, EXTENDIDO, HUMEDECIMIENTO Y COMPACTACIÓN) | M3 | 86 | 142395 | 12245970 |  | 0 | 0 | ERROR
7369 N | 8,132-N |  |  | DEMOLICION DE CANALIZACION DE REDES DE COMUNICACIONES DUCTOS PVC-TDP (INCLUYE RETIRO Y DISPOSICION DE ESCOMBROS) | ML | 300 | 10483 | 3144900 |  | 0 | 0 | ERROR
3017 N | 8,133-N |  |  | TRANSPORTE Y DISPOSICIÓN FINAL DE ESCOMBROS EN SITIO AUTORIZADO (DISTANCIA DE TRANSPORTE 21 KM). A DISTANCIA MAYOR DEL ACARREO LIBRE (90 M) EN SITIO AUTORIZADO POR LA ENTIDAD AMBIENTAL COMPETENTE. | M3 | 10 | 42154 | 421540 |  | 0 | 0 | ERROR
6563 N | 8,134-N |  |  | TRITUBO PE 100 FOPT DE 40MM (1 1/4") RDE 13.5 MULTF. D= 40 X 40 X 40 MM POLIETILENO DE ALTA DENSIDAD. INCLUYE SUMINISTRO E INSTALACIÓN. NO INCLUYE RELLENO. | ML | 114 | 21218 | 2418852 |  | 0 | 0 | ERROR
4790 N | 8,135-N |  |  | 1 DUCTO D= 2" PVC PESADO DB (NO INCLUYE RELLENOS). SUMINISTRO E INSTALACION. | ML | 7 | 14508 | 101556 |  | 0 | 0 | ERROR
4791 N | 8,136-N |  |  | 1 DUCTO D= 4" PVC TDP (NO INCLUYE RELLENOS). SUMINISTRO E INSTALACION. | ML | 54 | 33254 | 1795716 |  | 0 | 0 | ERROR
5023 N | 8,137-N |  |  | 2 DUCTOS D=2" PVC PESADO DB. SUMINISTRO E INSTALACION. (NO INCLUYE RELLENOS). | ML | 15 | 30193 | 452895 |  | 0 | 0 | ERROR
3415 N | 8,138-N |  |  | 2 DUCTOS D=3" PVC-TDP (INCLUYE SUMINISTRO E INSTALACIÓN. NO INCLUYE RELLENOS) | ML | 12 | 50544 | 606528 |  | 0 | 0 | ERROR
3195 N | 8,139-N |  |  | 2 DUCTOS D=4" PVC-TDP (INCLUYE SUMINISTRO E INSTALACIÓN. NO INCLUYE RELLENOS) | ML | 31 | 62618 | 1941158 |  | 0 | 0 | ERROR
3780 N | 8,14-N |  |  | 3 DUCTOS D=4" PVC-TDP (INCLUYE SUMINISTRO E INSTALACIÓN. NO INCLUYE RELLENOS) | ML | 89 | 91422 | 8136558 |  | 0 | 0 | ERROR
6380 N | 8,141-N |  |  | 4 DUCTOS D=3" PVC-TDP (NO INCLUYE RELLENOS NI EXCAVACIÓN). SUMINISTRO E INSTALACIÓN. | ML | 5 | 100644 | 503220 |  | 0 | 0 | ERROR
4128 N | 8,142-N |  |  | 4 DUCTOS D=4" PVC-TDP (INCLUYE SUMINISTRO E INSTALACIÓN. NO INCLUYE RELLENOS) | ML | 48 | 120225 | 5770800 |  | 0 | 0 | ERROR
4103 N | 8,143-N |  |  | 6 DUCTOS D=4" PVC-TDP (INCLUYE SUMINISTRO E INSTALACIÓN. NO INCLUYE RELLENOS) NORMA CS210. | ML | 24 | 177833 | 4267992 |  | 0 | 0 | ERROR
4129 N | 8,144-N |  |  | 8 DUCTOS D=4" PVC-TDP (INCLUYE SUMINISTRO E INSTALACIÓN) | ML | 10 | 244312 | 2443120 |  | 0 | 0 | ERROR
4329 N | 8,145-N |  |  | CAMARA TIPO "F1" COLOMBIA TELECOMUNICACIONES DIBUJO CT-050 | UN | 2 | 714841 | 1429682 |  | 0 | 0 | ERROR
4330 N | 8,146-N |  |  | CAMARA DOBLE TIPO "F1" COLOMBIA TELECOMUNICACIONES ESQUEMA CT-049 | UN | 2 | 1083943 | 2167886 |  | 0 | 0 | ERROR
4328 N | 8,147-N |  |  | CAMARA TIPO "D" COLOMBIA TELECOMUNICACIONES DIBUJO CT-042 | UN | 2 | 3918732 | 7837464 |  | 0 | 0 | ERROR
4333 N | 8,148-N |  |  | CAMARA TIPO "LD" COLOMBIA TELECOMUNICACIONES DIBUJO CT-043 | UN | 1 | 3681951 | 3681951 |  | 0 | 0 | ERROR
4334 N | 8,149-N |  |  | CAMARA TIPO "XD" COLOMBIA TELECOMUNICACIONES ESQUEMA CT-047 | UN | 1 | 3691334 | 3691334 |  | 0 | 0 | ERROR
4300 N | 8,15-N |  |  | CARCAMO 2 A 4 VIAS COLOMBIA TELECOMUNICACIONES | ML | 17 | 392595 | 6674115 |  | 0 | 0 | ERROR
Subtotal | [7 empty] | 3525119559 |  |  | 0 | ERROR
| 10 |  |  | REDES ALCANTARILLADO EXTERNAS
| 10.01 |  |  | RETIROS, DEMOLICIONES, EXCAVACIONES Y RELLENOS
4262 | 10.011 |  |  | EXCAVACION MECANICA PARA REDES PROFUNDIDAD 0M - 3.5M (INCLUYE CARGUE) | M3 | 16616 | 5943 | 98748888 |  | 0 | 0 | ERROR
5891 | 10.012 |  |  | EXCAVACION MECANICA PARA REDES PROFUNDIDAD MAYORES A 3.5M (INCLUYE CARGUE). | M3 | 32812 | 2928 | 96073536 |  | 0 | 0 | ERROR
4981 | 10.013 |  |  | ENTIBADO EC-2 CONTÍNUO MADERA CON PERFILES METÁLICOS Y PARALES TELESCÓPICOS. SUMINISTRO E INSTALACIÓN. | M2 | 44507 | 86396 | 3845226772 |  | 0 | 0 | ERROR
4792 | 10.015 |  |  | RELLENO EN RECEBO COMUN (SUMINISTRO E INSTALACIÓN EXTENDIDO MANUAL, HUMEDECIMIENTO Y COMPACTACIÓN TRANSPORTE A 28 KM). | M3 | 13853 | 94114 | 1303761242 |  | 0 | 0 | ERROR
6486 | 10.016 |  |  | ESTABILIZACIÓN CON RCD. INCLUYE TRASIEGO INTERNO, NIVELACIÓN Y COMPACTACIÓN. | M3 | 9329 | 58059 | 541632411 |  | 0 | 0 | ERROR
4837 | 10.017 |  |  | RELLENO CON MEZCLA DE GRAVILLA DE 3/4" Y ARENA DE RIO (RELACIÓN 1:1) SUMINISTRO Y COLOCACIÓN. (INCLUYE TRANSPORTE, SUMINISTRO, EXTENDIDO MANUAL Y COLOCACIÓN). | M3 | 11177 | 207477 | 2318970429 |  | 0 | 0 | ERROR
3024 | 10.018 |  |  | RELLENO PARA REDES EN ARENA DE PEÑA (SUMINISTRO, EXTENDIDO, HUMEDECIMIENTO Y COMPACTACIÓN) | M3 | 11 | 134676 | 1481436 |  | 0 | 0 | ERROR
3017 | 10.019 |  |  | TRANSPORTE Y DISPOSICIÓN FINAL DE ESCOMBROS EN SITIO AUTORIZADO (DISTANCIA DE TRANSPORTE 21 KM). A DISTANCIA MAYOR DEL ACARREO LIBRE (90 M) EN SITIO AUTORIZADO POR LA ENTIDAD AMBIENTAL COMPETENTE. | M3 | 57610 | 42154 | 2428491940 |  | 0 | 0 | ERROR
| 10.02 |  |  | REDES
3473 | 10.021 |  |  | PLACA FONDO D=1.70M POZO INSPEC. (FUNDIDA EN SITIO. INCL. SUMIN, FORMALET, REF, INST. INCL. CONCRETO 2000 PSI DE BASE) | UN | 254 | 796913 | 202415902 |  | 0 | 0 | ERROR
3474 | 10.022 |  |  | PLACA FONDO D=1.95M POZO INSPEC. (FUNDIDA EN SITIO. INCL. SUMIN, FORMALET, REF, INST. INCL. CONCRETO 2000 PSI DE BASE) | UN | 2 | 953084 | 1906168 |  | 0 | 0 | ERROR
3471 | 10.023 |  |  | CILINDRO POZO INSP. EN MAMPOSTERIA E=0.25M (INC. SUMIN. Y CONST, ACERO PARA ESCALERAS, GEOTEXTIL Y PAÑETE IMPERMEAB.) | ML | 56 | 701689 | 39294584 |  | 0 | 0 | ERROR
3470 | 10.024 |  |  | CILINDRO POZO INSP. EN MAMPOSTERIA E=0.37M (INC. SUMIN. Y CONST, ACERO PARA ESCALERAS, GEOTEXTIL Y PAÑETE IMPERMEAB.) | ML | 5 | 1024227 | 5121135 |  | 0 | 0 | ERROR
3881 | 10.025 |  |  | CILINDRO POZO INSPECCION PREFABRICADO D=1.2M, H=0.25M, E=0.10M (INCLUYE SUMINISTRO E INSTALACIÓN. NO INC. ARO DE AJUSTE) | UN | 245 | 426323 | 104449135 |  | 0 | 0 | ERROR
3880 | 10.026 |  |  | CILINDRO POZO INSPECCION PREFABRICADO D=1.2M, H=0.5M, E=0.10M (INCLUYE SUMINISTRO E INSTALACIÓN. NO INC. ARO DE AJUSTE) | UN | 122 | 664782 | 81103404 |  | 0 | 0 | ERROR
3716 | 10.027 |  |  | CILINDRO POZO INSPECCION PREFABRICADO D=1.2M, H=1M, E=0.10M (INCLUYE SUMINISTRO E INSTALACIÓN. NO INC. ARO DE AJUSTE) | UN | 444 | 1259290 | 559124760 |  | 0 | 0 | ERROR
6185 | 10.028 |  |  | CONO POZO INSPECCIÓN PREFABRICADO D= 1.20M X 0.60M E=0.10M H= 0.75M (INC. SUMINISTRO E INST. NO INC. ARO DE AJUSTE, ARO-TAPA Y TAPA) | UN | 149 | 771974 | 115024126 |  | 0 | 0 | ERROR
4252 | 10.029 |  |  | PLACA CUBIERTA D=1.70M POZO INSPEC. (FUNDIDA EN SITIO. INC. SUM, FORMALET., REFUERZO E INST. INCL.TAPA EN POLIPROPILENO) | UN | 254 | 2306702 | 585902308 |  | 0 | 0 | ERROR
9639 | 10.03 |  |  | CONSTRUCCIÓN DE LA INTERSECCIÓN A DESNIVEL DE PUENTE ARANDA - CÁMARA EN CONCRETO PREFABRICADA TIPO I (Suministro e instalación) | UN | 17 | 48711134 | 828089278 |  | 0 | 0 | ERROR
9608 | 10.031 |  |  | CONSTRUCCIÓN DE LA INTERSECCIÓN A DESNIVEL DE PUENTE ARANDA - CÁMARA EN CONCRETO DE 4000 PSI GRAVA COMÚN PREFABRICADO TIPO II. SUMINISTRO E INSTALACIÓN. | UN | 19 | 26271104 | 499150976 |  | 0 | 0 | ERROR
3202 | 10.032 |  |  | CONCRETO 3000 PSI HECHO EN OBRA PARA REDES (SUMINISTRO Y COLOCACIÓN) | M3 | 204 | 667503 | 136170612 |  | 0 | 0 | ERROR
3722 | 10.033 |  |  | NIVELACIÓN DE POZO (HASTA RASANTE EN CONCRETO 3000 PSI HECHO EN OBRA, H=0.15M. INCLUYE SUMINISTRO Y CONSTRUCCIÓN) | UN | 39 | 148415 | 5788185 |  | 0 | 0 | ERROR
4558 | 10.034 |  |  | SUMIDERO ALCANTARILLADO PLUVIAL EN VIA NS-047-1V4 EAAB | UN | 248 | 6675363 | 1655490024 |  | 0 | 0 | ERROR
9789 | 10.037 |  |  | CONSTRUCCIÓN INTERSECCIÓN A DESNIVEL PUENTE ARANDA Y DEMÁS OBRAS COMPLEMENTARIAS TRONCAL CALLE 13 - CANAL PD200 REJA FUNDICIÓN PASARELA D400. INCLUYE EXCAVACIÓN MANUAL Y TRANSPORTE Y DISPOSICIÓN FINAL. (Suministro e instalación) | UN | 11 | 1048181 | 11529991 |  | 0 | 0 | ERROR
8019 | 10.038 |  |  | CANAL DE DRENAJE PREFABRICADO EN POLYCONCRETO, RD-200V, CLASE DE CARGA F900, INCLUYE REJILLA, LONG=1000MM, H= 530 MM, ANCHO= 260 MM, EN COLOR NATURAL, (NO INCLUYE: EXCAVACIÓN, CONCRETO, DRENAJE, RELLENOS, TAPAS O ACCESORIOS) | ML | 34 | 1221457 | 41529538 |  | 0 | 0 | ERROR
3042 | 10.039 |  |  | TUBERIA PVC U.M. EXT CORRUGADO/INT LISO U.M. NORMA NTC 3722-1 D=6" (INCLUYE SUMINISTRO E INSTALACIÓN) | ML | 3510 | 62711 | 220115610 |  | 0 | 0 | ERROR
9622 | 10.04 |  |  | CONSTRUCCIÓN DE LA INTERSECCIÓN A DESNIVEL DE PUENTE ARANDA - UNION PVC U.M. EXT CORRUGADO/INT LISO U.M. NORMA NTC 3722-1 D=160MM (6") (Suministro e Instalación) | ML | 117 | 60044 | 7025148 |  | 0 | 0 | ERROR
9640 | 10.041 |  |  | CONSTRUCCIÓN DE LA INTERSECCIÓN A DESNIVEL DE PUENTE ARANDA - CODO 45° PVC ALCANTARILLADO D= 6". (Suministro en instalación) | UN | 117 | 108487 | 12692979 |  | 0 | 0 | ERROR
3043 | 10.042 |  |  | TUBERIA PVC U.M. EXT CORRUGADO/INT LISO U.M. NORMA NTC 3722-1 D=8" (INCLUYE SUMINISTRO E INSTALACIÓN) | ML | 1890 | 87169 | 164749410 |  | 0 | 0 | ERROR
3044 | 10.043 |  |  | TUBERIA PVC U.M. EXT CORRUGADO/INT LISO U.M. NORMA NTC 3722-1 D=10" (INCLUYE SUMINISTRO E INSTALACIÓN) | ML | 4133 | 123448 | 510210584 |  | 0 | 0 | ERROR
3045 | 10.044 |  |  | TUBERIA PVC U.M. EXT CORRUGADO/INT LISO U.M. NORMA NTC 3722-1 D=12" (INCLUYE SUMINISTRO E INSTALACIÓN) | ML | 1735 | 140919 | 244494465 |  | 0 | 0 | ERROR
3046 | 10.045 |  |  | TUBERIA PVC U.M. EXT CORRUGADO/INT LISO U.M. NORMA NTC 3722-1 D=16" (INCLUYE SUMINISTRO E INSTALACIÓN) | ML | 1088 | 248791 | 270684608 |  | 0 | 0 | ERROR
3047 | 10.046 |  |  | TUBERIA PVC U.M. EXT CORRUGADO/INT LISO U.M. NORMA NTC 3722-1 D=18" (INCLUYE SUMINISTRO E INSTALACIÓN) | ML | 647 | 318126 | 205827522 |  | 0 | 0 | ERROR
3048 | 10.047 |  |  | TUBERIA PVC U.M. EXT CORRUGADO/INT LISO U.M. NORMA NTC 3722-1 D=20" (INCLUYE SUMINISTRO E INSTALACIÓN) | ML | 602 | 411004 | 247424408 |  | 0 | 0 | ERROR
3919 | 10.048 |  |  | TUBERIA PVC U.M. EXT/INT LISO NORMA NTC 5070 D=24" (INCLUYE SUMINISTRO E INSTALACIÓN) | ML | 556 | 726681 | 404034636 |  | 0 | 0 | ERROR
3921 | 10.049 |  |  | TUBERIA PVC U.M. EXT/INT LISO NORMA NTC 5070 D=30" (INCLUYE SUMINISTRO E INSTALACIÓN) | ML | 255 | 1066067 | 271847085 |  | 0 | 0 | ERROR
3922 | 10.05 |  |  | TUBERIA PVC U.M. EXT/INT LISO NORMA NTC 5070 D=33" (INCLUYE SUMINISTRO E INSTALACIÓN) | ML | 404 | 1416028 | 572075312 |  | 0 | 0 | ERROR
4630 | 10.07 |  |  | TUBERIA GRP 900MM (INCLUYE TRANSPORTE). SUMINISTRO E INSTALACION. | ML | 176 | 2178222 | 383367072 |  | 0 | 0 | ERROR
4631 | 10.071 |  |  | TUBERIA GRP 1000MM (INCLUYE TRANSPORTE). SUMINISTRO E INSTALACION. | ML | 172 | 2451841 | 421716652 |  | 0 | 0 | ERROR
4632 | 10.072 |  |  | TUBERIA GRP 1100MM (INCLUYE TRANSPORTE). SUMINISTRO E INSTALACION. | ML | 261 | 2870661 | 749242521 |  | 0 | 0 | ERROR
4633 | 10.073 |  |  | TUBERIA GRP 1200MM (INCLUYE TRANSPORTE). SUMINISTRO E INSTALACION. | ML | 281 | 3330162 | 935775522 |  | 0 | 0 | ERROR
4634 | 10.074 |  |  | TUBERIA GRP 1300MM (INCLUYE TRANSPORTE). SUMINISTRO E INSTALACION. | ML | 82 | 3823225 | 313504450 |  | 0 | 0 | ERROR
4636 | 10.076 |  |  | TUBERIA GRP 1500MM (INCLUYE TRANSPORTE). SUMINISTRO E INSTALACION. | ML | 727 | 4913851 | 3572369677 |  | 0 | 0 | ERROR
4659 | 10.077 |  |  | TUBERIA GRP 1800MM (INCLUYE TRANSPORTE). SUMINISTRO E INSTALACION. | ML | 284 | 6888367 | 1956296228 |  | 0 | 0 | ERROR
4660 | 10.078 |  |  | TUBERIA GRP 2000MM (INCLUYE TRANSPORTE). SUMINISTRO E INSTALACION. | ML | 267 | 8366657 | 2233897419 |  | 0 | 0 | ERROR
4648 | 10.08 |  |  | ACOPLE GRP 900MM. SUMINISTRO E INSTALACION. | UN | 29 | 1959504 | 56825616 |  | 0 | 0 | ERROR
4649 | 10.081 |  |  | ACOPLE GRP 1000MM. SUMINISTRO E INSTALACION. | UN | 29 | 1186474 | 34407746 |  | 0 | 0 | ERROR
4651 | 10.083 |  |  | ACOPLE GRP 1200MM. SUMINISTRO E INSTALACION. | UN | 47 | 1490814 | 70068258 |  | 0 | 0 | ERROR
4652 | 10.084 |  |  | ACOPLE GRP 1300MM. SUMINISTRO E INSTALACION. | UN | 14 | 1970330 | 27584620 |  | 0 | 0 | ERROR
4654 | 10.086 |  |  | ACOPLE GRP 1500MM. SUMINISTRO E INSTALACION. | UN | 122 | 2263831 | 276187382 |  | 0 | 0 | ERROR
4657 | 10.087 |  |  | ACOPLE GRP 1800MM. SUMINISTRO E INSTALACION. | UN | 48 | 2929100 | 140596800 |  | 0 | 0 | ERROR
4658 | 10.088 |  |  | ACOPLE GRP 2000MM. SUMINISTRO E INSTALACION. | UN | 45 | 3206640 | 144298800 |  | 0 | 0 | ERROR
4878 | 10.089 |  |  | CONEXIONES KIT SILLA YEE 200 X 160 PVC. SUMINISTRO E INSTALACIÓN. | UN | 117 | 142804 | 16708068 |  | 0 | 0 | ERROR
5891 | 10.109 |  |  | EXCAVACION MECANICA PARA REDES PROFUNDIDAD MAYORES A 3.5M (INCLUYE CARGUE). | M3 | 32812 | 2928 | 96073536 |  | 0 | 0 | ERROR
4792 | 10.11 |  |  | RELLENO EN RECEBO COMUN (SUMINISTRO E INSTALACIÓN EXTENDIDO MANUAL, HUMEDECIMIENTO Y COMPACTACIÓN TRANSPORTE A 28 KM). | M3 | 13853 | 94114 | 1303761242 |  | 0 | 0 | ERROR
3202 | 10.111 |  |  | CONCRETO 3000 PSI HECHO EN OBRA PARA REDES (SUMINISTRO Y COLOCACIÓN) | M3 | 204 | 667503 | 136170612 |  | 0 | 0 | ERROR
3017 | 10.127 |  |  | TRANSPORTE Y DISPOSICIÓN FINAL DE ESCOMBROS EN SITIO AUTORIZADO (DISTANCIA DE TRANSPORTE 21 KM). A DISTANCIA MAYOR DEL ACARREO LIBRE (90 M) EN SITIO AUTORIZADO POR LA ENTIDAD AMBIENTAL COMPETENTE. | M3 | 57610 | 42154 | 2428491940 |  | 0 | 0 | ERROR
TURNO NOCTURNO
RETIROS, DEMOLICIONES, EXCAVACIONES Y RELLENOS
4262 N | 10,011-N |  |  | EXCAVACION MECANICA PARA REDES PROFUNDIDAD 0M - 3.5M (INCLUYE CARGUE) | M3 | 5539 | 6149 | 34059311 |  | 0 | 0 | ERROR
5891 N | 10,012-N |  |  | EXCAVACION MECANICA PARA REDES PROFUNDIDAD MAYORES A 3.5M (INCLUYE CARGUE). | M3 | 10937 | 3078 | 33664086 |  | 0 | 0 | ERROR
4981 N | 10,013-N |  |  | ENTIBADO EC-2 CONTÍNUO MADERA CON PERFILES METÁLICOS Y PARALES TELESCÓPICOS. SUMINISTRO E INSTALACIÓN. | M2 | 14836 | 90102 | 1336753272 |  | 0 | 0 | ERROR
4792 N | 10,015-N |  |  | RELLENO EN RECEBO COMUN (SUMINISTRO E INSTALACIÓN EXTENDIDO MANUAL, HUMEDECIMIENTO Y COMPACTACIÓN TRANSPORTE A 28 KM). | M3 | 4618 | 101527 | 468851686 |  | 0 | 0 | ERROR
6486 N | 10,016-N |  |  | ESTABILIZACIÓN CON RCD. INCLUYE TRASIEGO INTERNO, NIVELACIÓN Y COMPACTACIÓN. | M3 | 3110 | 58901 | 183182110 |  | 0 | 0 | ERROR
4837 N | 10,017-N |  |  | RELLENO CON MEZCLA DE GRAVILLA DE 3/4" Y ARENA DE RIO (RELACIÓN 1:1) SUMINISTRO Y COLOCACIÓN. (INCLUYE TRANSPORTE, SUMINISTRO, EXTENDIDO MANUAL Y COLOCACIÓN). | M3 | 3726 | 210499 | 784319274 |  | 0 | 0 | ERROR
3024 N | 10,018-N |  |  | RELLENO PARA REDES EN ARENA DE PEÑA (SUMINISTRO, EXTENDIDO, HUMEDECIMIENTO Y COMPACTACIÓN) | M3 | 4 | 142395 | 569580 |  | 0 | 0 | ERROR
3017 N | 10,019-N |  |  | TRANSPORTE Y DISPOSICIÓN FINAL DE ESCOMBROS EN SITIO AUTORIZADO (DISTANCIA DE TRANSPORTE 21 KM). A DISTANCIA MAYOR DEL ACARREO LIBRE (90 M) EN SITIO AUTORIZADO POR LA ENTIDAD AMBIENTAL COMPETENTE. | M3 | 19203 | 42154 | 809483262 |  | 0 | 0 | ERROR
REDES
3473 N | 10,021-N |  |  | PLACA FONDO D=1.70M POZO INSPEC. (FUNDIDA EN SITIO. INCL. SUMIN, FORMALET, REF, INST. INCL. CONCRETO 2000 PSI DE BASE) | UN | 85 | 829770 | 70530450 |  | 0 | 0 | ERROR
3474 N | 10,022-N |  |  | PLACA FONDO D=1.95M POZO INSPEC. (FUNDIDA EN SITIO. INCL. SUMIN, FORMALET, REF, INST. INCL. CONCRETO 2000 PSI DE BASE) | UN | 1 | 985941 | 985941 |  | 0 | 0 | ERROR
3471 N | 10,023-N |  |  | CILINDRO POZO INSP. EN MAMPOSTERIA E=0.25M (INC. SUMIN. Y CONST, ACERO PARA ESCALERAS, GEOTEXTIL Y PAÑETE IMPERMEAB.) | ML | 19 | 772618 | 14679742 |  | 0 | 0 | ERROR
3470 N | 10,024-N |  |  | CILINDRO POZO INSP. EN MAMPOSTERIA E=0.37M (INC. SUMIN. Y CONST, ACERO PARA ESCALERAS, GEOTEXTIL Y PAÑETE IMPERMEAB.) | ML | 2 | 1111682 | 2223364 |  | 0 | 0 | ERROR
3881 N | 10,025-N |  |  | CILINDRO POZO INSPECCION PREFABRICADO D=1.2M, H=0.25M, E=0.10M (INCLUYE SUMINISTRO E INSTALACIÓN. NO INC. ARO DE AJUSTE) | UN | 82 | 432483 | 35463606 |  | 0 | 0 | ERROR
3880 N | 10,026-N |  |  | CILINDRO POZO INSPECCION PREFABRICADO D=1.2M, H=0.5M, E=0.10M (INCLUYE SUMINISTRO E INSTALACIÓN. NO INC. ARO DE AJUSTE) | UN | 41 | 670942 | 27508622 |  | 0 | 0 | ERROR
3716 N | 10,027-N |  |  | CILINDRO POZO INSPECCION PREFABRICADO D=1.2M, H=1M, E=0.10M (INCLUYE SUMINISTRO E INSTALACIÓN. NO INC. ARO DE AJUSTE) | UN | 148 | 1269147 | 187833756 |  | 0 | 0 | ERROR
6185 N | 10,028-N |  |  | CONO POZO INSPECCIÓN PREFABRICADO D= 1.20M X 0.60M E=0.10M H= 0.75M (INC. SUMINISTRO E INST. NO INC. ARO DE AJUSTE, ARO-TAPA Y TAPA) | UN | 50 | 778135 | 38906750 |  | 0 | 0 | ERROR
4252 N | 10,029-N |  |  | PLACA CUBIERTA D=1.70M POZO INSPEC. (FUNDIDA EN SITIO. INC. SUM, FORMALET., REFUERZO E INST. INCL.TAPA EN POLIPROPILENO) | UN | 85 | 2339559 | 198862515 |  | 0 | 0 | ERROR
9639 N | 10,03-N |  |  | CONSTRUCCIÓN DE LA INTERSECCIÓN A DESNIVEL DE PUENTE ARANDA - CÁMARA EN CONCRETO PREFABRICADA TIPO I (Suministro e instalación) | UN | 6 | 48727562 | 292365372 |  | 0 | 0 | ERROR
9608 N | 10,031-N |  |  | CONSTRUCCIÓN DE LA INTERSECCIÓN A DESNIVEL DE PUENTE ARANDA - CÁMARA EN CONCRETO DE 4000 PSI GRAVA COMÚN PREFABRICADO TIPO II. SUMINISTRO E INSTALACIÓN. | UN | 6 | 26609147 | 159654882 |  | 0 | 0 | ERROR
3202 N | 10,032-N |  |  | CONCRETO 3000 PSI HECHO EN OBRA PARA REDES (SUMINISTRO Y COLOCACIÓN) | M3 | 68 | 726168 | 49379424 |  | 0 | 0 | ERROR
3722 N | 10,033-N |  |  | NIVELACIÓN DE POZO (HASTA RASANTE EN CONCRETO 3000 PSI HECHO EN OBRA, H=0.15M. INCLUYE SUMINISTRO Y CONSTRUCCIÓN) | UN | 13 | 159469 | 2073097 |  | 0 | 0 | ERROR
4558 N | 10,034-N |  |  | SUMIDERO ALCANTARILLADO PLUVIAL EN VIA NS-047-1V4 EAAB | UN | 83 | 6953338 | 577127054 |  | 0 | 0 | ERROR
9789 N | 10,037-N |  |  | CONSTRUCCIÓN INTERSECCIÓN A DESNIVEL PUENTE ARANDA Y DEMÁS OBRAS COMPLEMENTARIAS TRONCAL CALLE 13 - CANAL PD200 REJA FUNDICIÓN PASARELA D400. INCLUYE EXCAVACIÓN MANUAL Y TRANSPORTE Y DISPOSICIÓN FINAL. (Suministro e instalación) | UN | 4 | 1073310 | 4293240 |  | 0 | 0 | ERROR
8019 N | 10,038-N |  |  | CANAL DE DRENAJE PREFABRICADO EN POLYCONCRETO, RD-200V, CLASE DE CARGA F900, INCLUYE REJILLA, LONG=1000MM, H= 530 MM, ANCHO= 260 MM, EN COLOR NATURAL, (NO INCLUYE: EXCAVACIÓN, CONCRETO, DRENAJE, RELLENOS, TAPAS O ACCESORIOS) | ML | 11 | 1226320 | 13489520 |  | 0 | 0 | ERROR
3042 N | 10,039-N |  |  | TUBERIA PVC U.M. EXT CORRUGADO/INT LISO U.M. NORMA NTC 3722-1 D=6" (INCLUYE SUMINISTRO E INSTALACIÓN) | ML | 1170 | 65396 | 76513320 |  | 0 | 0 | ERROR
9622 N | 10,04-N |  |  | CONSTRUCCIÓN DE LA INTERSECCIÓN A DESNIVEL DE PUENTE ARANDA - UNION PVC U.M. EXT CORRUGADO/INT LISO U.M. NORMA NTC 3722-1 D=160MM (6") (Suministro e Instalación) | ML | 39 | 79992 | 3119688 |  | 0 | 0 | ERROR
9640 N | 10,041-N |  |  | CONSTRUCCIÓN DE LA INTERSECCIÓN A DESNIVEL DE PUENTE ARANDA - CODO 45° PVC ALCANTARILLADO D= 6". (Suministro en instalación) | UN | 39 | 117174 | 4569786 |  | 0 | 0 | ERROR
3043 N | 10,042-N |  |  | TUBERIA PVC U.M. EXT CORRUGADO/INT LISO U.M. NORMA NTC 3722-1 D=8" (INCLUYE SUMINISTRO E INSTALACIÓN) | ML | 630 | 90304 | 56891520 |  | 0 | 0 | ERROR
3044 N | 10,043-N |  |  | TUBERIA PVC U.M. EXT CORRUGADO/INT LISO U.M. NORMA NTC 3722-1 D=10" (INCLUYE SUMINISTRO E INSTALACIÓN) | ML | 1378 | 126851 | 174800678 |  | 0 | 0 | ERROR
3045 N | 10,044-N |  |  | TUBERIA PVC U.M. EXT CORRUGADO/INT LISO U.M. NORMA NTC 3722-1 D=12" (INCLUYE SUMINISTRO E INSTALACIÓN) | ML | 578 | 144501 | 83521578 |  | 0 | 0 | ERROR
3046 N | 10,045-N |  |  | TUBERIA PVC U.M. EXT CORRUGADO/INT LISO U.M. NORMA NTC 3722-1 D=16" (INCLUYE SUMINISTRO E INSTALACIÓN) | ML | 363 | 252641 | 91708683 |  | 0 | 0 | ERROR
3047 N | 10,046-N |  |  | TUBERIA PVC U.M. EXT CORRUGADO/INT LISO U.M. NORMA NTC 3722-1 D=18" (INCLUYE SUMINISTRO E INSTALACIÓN) | ML | 216 | 322156 | 69585696 |  | 0 | 0 | ERROR
3048 N | 10,047-N |  |  | TUBERIA PVC U.M. EXT CORRUGADO/INT LISO U.M. NORMA NTC 3722-1 D=20" (INCLUYE SUMINISTRO E INSTALACIÓN) | ML | 201 | 415034 | 83421834 |  | 0 | 0 | ERROR
3919 N | 10,048-N |  |  | TUBERIA PVC U.M. EXT/INT LISO NORMA NTC 5070 D=24" (INCLUYE SUMINISTRO E INSTALACIÓN) | ML | 185 | 728776 | 134823560 |  | 0 | 0 | ERROR
3921 N | 10,049-N |  |  | TUBERIA PVC U.M. EXT/INT LISO NORMA NTC 5070 D=30" (INCLUYE SUMINISTRO E INSTALACIÓN) | ML | 85 | 1068531 | 90825135 |  | 0 | 0 | ERROR
3922 N | 10,05-N |  |  | TUBERIA PVC U.M. EXT/INT LISO NORMA NTC 5070 D=33" (INCLUYE SUMINISTRO E INSTALACIÓN) | ML | 135 | 1418492 | 191496420 |  | 0 | 0 | ERROR
4630 N | 10,07-N |  |  | TUBERIA GRP 900MM (INCLUYE TRANSPORTE). SUMINISTRO E INSTALACION. | ML | 59 | 2200761 | 129844899 |  | 0 | 0 | ERROR
4631 N | 10,071-N |  |  | TUBERIA GRP 1000MM (INCLUYE TRANSPORTE). SUMINISTRO E INSTALACION. | ML | 57 | 2476270 | 141147390 |  | 0 | 0 | ERROR
4632 N | 10,072-N |  |  | TUBERIA GRP 1100MM (INCLUYE TRANSPORTE). SUMINISTRO E INSTALACION. | ML | 87 | 2897301 | 252065187 |  | 0 | 0 | ERROR
4633 N | 10,073-N |  |  | TUBERIA GRP 1200MM (INCLUYE TRANSPORTE). SUMINISTRO E INSTALACION. | ML | 94 | 3349877 | 314888438 |  | 0 | 0 | ERROR
4634 N | 10,074-N |  |  | TUBERIA GRP 1300MM (INCLUYE TRANSPORTE). SUMINISTRO E INSTALACION. | ML | 27 | 3845130 | 103818510 |  | 0 | 0 | ERROR
4636 N | 10,076-N |  |  | TUBERIA GRP 1500MM (INCLUYE TRANSPORTE). SUMINISTRO E INSTALACION. | ML | 242 | 4938495 | 1195115790 |  | 0 | 0 | ERROR
4659 N | 10,077-N |  |  | TUBERIA GRP 1800MM (INCLUYE TRANSPORTE). SUMINISTRO E INSTALACION. | ML | 95 | 6916531 | 657070445 |  | 0 | 0 | ERROR
4660 N | 10,078-N |  |  | TUBERIA GRP 2000MM (INCLUYE TRANSPORTE). SUMINISTRO E INSTALACION. | ML | 89 | 8399513 | 747556657 |  | 0 | 0 | ERROR
4648 N | 10,08-N |  |  | ACOPLE GRP 900MM. SUMINISTRO E INSTALACION. | UN | 10 | 1961772 | 19617720 |  | 0 | 0 | ERROR
4649 N | 10,081-N |  |  | ACOPLE GRP 1000MM. SUMINISTRO E INSTALACION. | UN | 10 | 1188841 | 11888410 |  | 0 | 0 | ERROR
4651 N | 10,083-N |  |  | ACOPLE GRP 1200MM. SUMINISTRO E INSTALACION. | UN | 16 | 1493771 | 23900336 |  | 0 | 0 | ERROR
4652 N | 10,084-N |  |  | ACOPLE GRP 1300MM. SUMINISTRO E INSTALACION. | UN | 5 | 1973484 | 9867420 |  | 0 | 0 | ERROR
4654 N | 10,086-N |  |  | ACOPLE GRP 1500MM. SUMINISTRO E INSTALACION. | UN | 41 | 2267773 | 92978693 |  | 0 | 0 | ERROR
4657 N | 10,087-N |  |  | ACOPLE GRP 1800MM. SUMINISTRO E INSTALACION. | UN | 16 | 2933438 | 46935008 |  | 0 | 0 | ERROR
4658 N | 10,088-N |  |  | ACOPLE GRP 2000MM. SUMINISTRO E INSTALACION. | UN | 15 | 3211371 | 48170565 |  | 0 | 0 | ERROR
4878 N | 10,089-N |  |  | CONEXIONES KIT SILLA YEE 200 X 160 PVC. SUMINISTRO E INSTALACIÓN. | UN | 39 | 144118 | 5620602 |  | 0 | 0 | ERROR
5891 N | 10,109-N |  |  | EXCAVACION MECANICA PARA REDES PROFUNDIDAD MAYORES A 3.5M (INCLUYE CARGUE). | M3 | 10937 | 3078 | 33664086 |  | 0 | 0 | ERROR
4792 N | 10,1099999999999-N |  |  | RELLENO EN RECEBO COMUN (SUMINISTRO E INSTALACIÓN EXTENDIDO MANUAL, HUMEDECIMIENTO Y COMPACTACIÓN TRANSPORTE A 28 KM). | M3 | 4618 | 101527 | 468851686 |  | 0 | 0 | ERROR
3202 N | 10,1109999999999-N |  |  | CONCRETO 3000 PSI HECHO EN OBRA PARA REDES (SUMINISTRO Y COLOCACIÓN) | M3 | 68 | 726168 | 49379424 |  | 0 | 0 | ERROR
3017 N | 10,1269999999999-N |  |  | TRANSPORTE Y DISPOSICIÓN FINAL DE ESCOMBROS EN SITIO AUTORIZADO (DISTANCIA DE TRANSPORTE 21 KM). A DISTANCIA MAYOR DEL ACARREO LIBRE (90 M) EN SITIO AUTORIZADO POR LA ENTIDAD AMBIENTAL COMPETENTE. | M3 | 19203 | 42154 | 809483262 |  | 0 | 0 | ERROR
Subtotal | [7 empty] | 45484405050 |  |  | 0 | ERROR
| 11 |  |  | RED DE ACUEDUCTO EXTERNAS
TURNO DIURNO
| 11.1 |  |  | REDES MENORES
| 11.101 |  |  | RETIROS, DEMOLICIONES, EXCAVACIONES Y RELLENOS
4262 | 11.1011 |  |  | EXCAVACION MECANICA PARA REDES PROFUNDIDAD 0M - 3.5M (INCLUYE CARGUE) | M3 | 2309 | 5943 | 13722387 |  | 0 | 0 | ERROR
4792 | 11.1012 |  |  | RELLENO EN RECEBO COMUN (SUMINISTRO E INSTALACIÓN EXTENDIDO MANUAL, HUMEDECIMIENTO Y COMPACTACIÓN TRANSPORTE A 28 KM). | M3 | 1017 | 94114 | 95713938 |  | 0 | 0 | ERROR
3024 | 11.1013 |  |  | RELLENO PARA REDES EN ARENA DE PEÑA (SUMINISTRO, EXTENDIDO, HUMEDECIMIENTO Y COMPACTACIÓN) | M3 | 415 | 134676 | 55890540 |  | 0 | 0 | ERROR
3050 | 11.1014 |  |  | RELLENO EN MATERIAL SELECCIONADO PROVENIENTE DE LA EXCAVACIÓN (EXTENDIDO MANUAL, HUMEDECIMIENTO Y COMPACTACIÓN) | M3 | 109 | 37327 | 4068643 |  | 0 | 0 | ERROR
| 11.102 |  |  | REDES
3226 | 11.102 |  |  | TUBERIA PVC D=4" TIPO U.M. RDE 21 (SUMINISTRO E INSTALACIÓN) | ML | 1648 | 58911 | 97085328 |  | 0 | 0 | ERROR
3227 | 11.102 |  |  | TUBERIA PVC D=6" TIPO U.M. RDE 21 (SUMINISTRO E INSTALACIÓN) | ML | 3016 | 123791 | 373353656 |  | 0 | 0 | ERROR
3228 | 11.102 |  |  | TUBERIA PVC D=8" TIPO U.M. RDE 21 (SUMINISTRO E INSTALACIÓN) | ML | 655 | 204538 | 133972390 |  | 0 | 0 | ERROR
3330 | 11.1021 |  |  | HIDRANTE EXTREMO BRIDA D=4" TIPO TRÁFICO (SUMINISTRO E INSTALACIÓN. NO INCLUYE KIT DE NIVELACIÓN) | UN | 6 | 4275423 | 25652538 |  | 0 | 0 | ERROR
3331 | 11.1021 |  |  | HIDRANTE EXTREMO BRIDA D=6" TIPO TRAFICO (SUMINISTRO E INSTALACIÓN. NO INCLUYE KIT DE NIVELACIÓN) | UN | 37 | 8148049 | 301477813 |  | 0 | 0 | ERROR
4385 | 11.1021 |  |  | UNION DRESSER D=4" (SUMINISTRO E INSTALACIÓN) | UN | 56 | 192105 | 10757880 |  | 0 | 0 | ERROR
4386 | 11.1021 |  |  | UNION DRESSER D=6" (SUMINISTRO E INSTALACIÓN) | UN | 101 | 305636 | 30869236 |  | 0 | 0 | ERROR
4387 | 11.1021 |  |  | UNION DRESSER D=8" (SUMINISTRO E INSTALACIÓN) | UN | 23 | 483627 | 11123421 |  | 0 | 0 | ERROR
4406 | 11.1021 |  |  | CODO HD 11.25° JUNTA HIDRAULICA PARA PVC D=6" (SUMINISTRO E INSTALACIÓN) | UN | 22 | 457677 | 10068894 |  | 0 | 0 | ERROR
4407 | 11.1022 |  |  | CODO HD 11.25° JUNTA HIDRAULICA PARA PVC D=4" (SUMINISTRO E INSTALACIÓN) | UN | 12 | 266081 | 3192972 |  | 0 | 0 | ERROR
4408 | 11.1022 |  |  | CODO HD 11.25° JUNTA HIDRAULICA PARA PVC D=8" (SUMINISTRO E INSTALACIÓN) | UN | 7 | 758341 | 5308387 |  | 0 | 0 | ERROR
4809 | 11.1022 |  |  | TUBERIA DE ACERO AL CARBON SIN COSTURA SCH40 D=6". SUMINISTRO E INSTALACION. | ML | 100 | 276811 | 27681100 |  | 0 | 0 | ERROR
4810 | 11.1022 |  |  | TUBERIA DE ACERO AL CARBON SIN COSTURA SCH40 D=8". SUMINISTRO E INSTALACION. | ML | 29 | 366972 | 10642188 |  | 0 | 0 | ERROR
4839 | 11.1022 |  |  | EMPATES DE TUBERÍA EN PVC A PVC 6" LINEAL SEGÚN NORMA NS-023. SUMINISTRO E INSTALACIÓN. (INCLUYE ACCESORIOS). | UN | 17 | 627543 | 10668231 |  | 0 | 0 | ERROR
4841 | 11.1022 |  |  | EMPATES DE TUBERÍA EN PVC A PVC 4" LINEAL SEGÚN NORMA NS-023 (INCLUYE ACCESORIOS). SUMINISTRO E INSTALACIÓN. | UN | 13 | 272573 | 3543449 |  | 0 | 0 | ERROR
4842 | 11.1022 |  |  | EMPATES DE TUBERÍA EN PVC A AC 4" LINEAL SEGÚN NORMA NS-023 SUMINISTRO E INSTALACIÓN. (INCLUYE ACCESORIOS). | UN | 8 | 462155 | 3697240 |  | 0 | 0 | ERROR
4844 | 11.1023 |  |  | EMPATES DE TUBERÍA EN PVC A PVC 12" LINEAL SEGÚN NORMA NS-023 (INCLUYE ACCESORIOS). SUMINISTRO E INSTALACIÓN. | UN | 1 | 3247879 | 3247879 |  | 0 | 0 | ERROR
4845 | 11.1023 |  |  | EMPATES DE TUBERÍA EN PVC A PVC 8" LINEAL SEGÚN NORMA NS-023. SUMINISTRO E INSTALACIÓN. (INCLUYE ACCESORIOS). | UN | 4 | 1141963 | 4567852 |  | 0 | 0 | ERROR
4858 | 11.1023 |  |  | KIT DE NIVELACIÓN PARA HIDRANTE DE DIÁMETRO DE 6", LONGITUD 400MM. SUMINISTRO E INSTALACIÓN. (INCLUYE TRANSPORTE Y TODOS LOS ELEMENTOS NECESARIOS PARA SU INSTALACIÓN). | UN | 37 | 1231166 | 45553142 |  | 0 | 0 | ERROR
4874 | 11.1023 |  |  | REDUCCIÓN HD 6" X 4" J.H. SUMINISTRO E INSTALACIÓN. | UN | 6 | 533204 | 3199224 |  | 0 | 0 | ERROR
4899 | 11.1023 |  |  | REDUCCION HD 4"X 3" J.H. (SUMINISTRO E INSTALACIÓN). | UN | 4 | 218699 | 874796 |  | 0 | 0 | ERROR
4900 | 11.1023 |  |  | REDUCCION HD 8"X 6" J.H. (SUMINISTRO E INSTALACIÓN). | UN | 2 | 675823 | 1351646 |  | 0 | 0 | ERROR
4901 | 11.1023 |  |  | KIT DE NIVELACIÓN PARA HIDRANTE TRÁFICO DE DIÁMETRO DE 4", LONGITUD 400MM. SUMINISTRO E INSTALACIÓN (INCLUYE TRANSPORTE Y TODOS LOS ELEMENTOS NECESARIOS PARA SU INSTALACIÓN). | UN | 3 | 967830 | 2903490 |  | 0 | 0 | ERROR
4978 | 11.1023 |  |  | CONSTRUCCIÓN DE CAJA PARA VALVULA D= 3", D= 4", D= 6" Y D= 8" (NORMA EAAB NS-027) DE 0.4M X0.5M H=2.0M (INCLUYE MARCO Y TAPA). | UN | 95 | 678626 | 64469470 |  | 0 | 0 | ERROR
4979 | 11.1023 |  |  | CONSTRUCCIÓN DE CAJA PARA VALVULA D= 10", D= 12" DE 0.5M X0.6M H=2.0M (INCLUYE TAPA VÁLVULA DE SEGURIDAD). | UN | 1 | 725843 | 725843 |  | 0 | 0 | ERROR
5172 | 11.1024 |  |  | ACOMETIDA DOMICILIARIA DE 4" A 1/2". SUMINISTRO E INSTALACION. (INCLUYE TUBERIA PF, REPOSICIÓN DE CAJILLA EN POLIPROPILENO PARA MEDIDOR, REGISTROS Y ACCESORIOS, LONGITUD PROMEDIO = 6.5MT). | UN | 11 | 423456 | 4658016 |  | 0 | 0 | ERROR
5173 | 11.1024 |  |  | ACOMETIDA DOMICILIARIA DE 6" A 1/2". SUMINISTRO E INSTALACION. (INCLUYE TUBERIA PF REPOSICIÓN DE CAJILLA EN POLIPROPILENO PARA MEDIDOR, REGISTROS Y ACCESORIOS. LONGITUD PROMEDIO=6.5 MT). | UN | 17 | 427499 | 7267483 |  | 0 | 0 | ERROR
5999 | 11.1024 |  |  | PRUEBA HIDROSTÁTICA EN TUBERÍAS HASTA 12" DE DIÁMETRO, TRAMOS MÁXIMOS DE 500M. INCLUYE DESINFECCIÓN DE TUBERÍA. | UN | 17 | 1581246 | 26881182 |  | 0 | 0 | ERROR
9598 | 11.1024 |  |  | CONSTRUCCIÓN DE LA INTERSECCIÓN A DESNIVEL DE PUENTE ARANDA - TEE HD EXTREMO JUNTA HIDRÁULICA 12"x8" (Suministro e Instalación) | UN | 1 | 3740248 | 3740248 |  | 0 | 0 | ERROR
9600 | 11.1024 |  |  | CONSTRUCCIÓN DE LA INTERSECCIÓN A DESNIVEL DE PUENTE ARANDA - TEE HD EXTREMO JUNTA HIDRÁULICA 12"x6" (Suministro e Instalación) | UN | 1 | 3419662 | 3419662 |  | 0 | 0 | ERROR
9602 | 11.1024 |  |  | CONSTRUCCIÓN DE LA INTERSECCIÓN A DESNIVEL DE PUENTE ARANDA - TEE HD EXTREMO JUNTA HIDRÁULICA 6"x 6" (Suministro e Instalación) | UN | 42 | 859782 | 36110844 |  | 0 | 0 | ERROR
9604 | 11.1024 |  |  | CONSTRUCCIÓN DE LA INTERSECCIÓN A DESNIVEL DE PUENTE ARANDA - TEE HD EXTREMO JUNTA HIDRÁULICA 8"x 8" (Suministro e Instalación) | UN | 4 | 1499468 | 5997872 |  | 0 | 0 | ERROR
9619 | 11.1025 |  |  | CONSTRUCCIÓN DE LA INTERSECCIÓN A DESNIVEL DE PUENTE ARANDA - CODO HD 22.5° EXTREMO JUNTA HIDRÁULICA PARA PVC D= 6" (Suministro e Instalación) | UN | 14 | 562196 | 7870744 |  | 0 | 0 | ERROR
9621 | 11.1025 |  |  | CONSTRUCCIÓN DE LA INTERSECCIÓN A DESNIVEL DE PUENTE ARANDA - TEE HD EXTREMO JUNTA HIDRÁULICA 6"x 4" (Suministro e Instalación) | UN | 9 | 688720 | 6198480 |  | 0 | 0 | ERROR
9623 | 11.1025 |  |  | CONSTRUCCIÓN DE LA INTERSECCIÓN A DESNIVEL DE PUENTE ARANDA - TEE HD EXTREMO JUNTA HIDRÁULICA 12" x 4" (Suministro e Instalación) | UN | 1 | 3314491 | 3314491 |  | 0 | 0 | ERROR
9628 | 11.1025 |  |  | CONSTRUCCIÓN DE LA INTERSECCIÓN A DESNIVEL DE PUENTE ARANDA - TAPON HD EXTREMO JUNTA HIDRÁULICA D=4" (Suministro e Instalación) | UN | 23 | 258037 | 5934851 |  | 0 | 0 | ERROR
9626 | 11.1025 |  |  | CONSTRUCCIÓN DE LA INTERSECCIÓN A DESNIVEL DE PUENTE ARANDA - CODO HD 22.5° EXTREMO JUNTA HIDRÁULICA PARA PVC D= 8" (Suministro e Instalación) | UN | 4 | 871386 | 3485544 |  | 0 | 0 | ERROR
9629 | 11.1025 |  |  | CONSTRUCCIÓN DE LA INTERSECCIÓN A DESNIVEL DE PUENTE ARANDA - CODO HD 45° EXTREMO JUNTA HIDRÁULICA PARA PVC D= 8" (Suministro e Instalación) | UN | 34 | 1117198 | 37984732 |  | 0 | 0 | ERROR
9632 | 11.1025 |  |  | CONSTRUCCIÓN DE LA INTERSECCIÓN A DESNIVEL DE PUENTE ARANDA - TAPON HD EXTREMO JUNTA HIDRÁULICA D=6" (Suministro e Instalación) | UN | 68 | 535473 | 36412164 |  | 0 | 0 | ERROR
9631 | 11.1025 |  |  | CONSTRUCCIÓN DE LA INTERSECCIÓN A DESNIVEL DE PUENTE ARANDA - TEE HD EXTREMO JUNTA HIDRÁULICA 4"x 4" (Suministro e Instalación) | UN | 11 | 507596 | 5583556 |  | 0 | 0 | ERROR
9637 | 11.1025 |  |  | CONSTRUCCIÓN DE LA INTERSECCIÓN A DESNIVEL DE PUENTE ARANDA - VALVULA COMPUERTA ELASTICA VASTAGO NO ASCENDENTE JUNTA HIDRÁULICA D=6" (Suministro e Instalación) | UN | 68 | 2281668 | 155153424 |  | 0 | 0 | ERROR
9638 | 11.1026 |  |  | CONSTRUCCIÓN DE LA INTERSECCIÓN A DESNIVEL DE PUENTE ARANDA - VALVULA COMPUERTA ELASTICA VASTAGO NO ASCENDENTE EXTREMO JUNTA HIDRÁULICA D=4" (Suministro e Instalación) | UN | 23 | 1222835 | 28125205 |  | 0 | 0 | ERROR
9642 | 11.1026 |  |  | CONSTRUCCIÓN DE LA INTERSECCIÓN A DESNIVEL DE PUENTE ARANDA - CODO HD 45° EXTREMO JUNTA HIDRÁULICA PARA PVC D= 6" (Suministro e Instalación) | UN | 141 | 614074 | 86584434 |  | 0 | 0 | ERROR
9645 | 11.1026 |  |  | CONSTRUCCIÓN DE LA INTERSECCIÓN A DESNIVEL DE PUENTE ARANDA - CODO HD 45° EXTREMO JUNTA HIDRÁULICA PARA PVC D= 12" (Suministro e Instalación) | UN | 1 | 2597657 | 2597657 |  | 0 | 0 | ERROR
9644 | 11.1026 |  |  | CONSTRUCCIÓN DE LA INTERSECCIÓN A DESNIVEL DE PUENTE ARANDA - CODO HD 22.5° EXTREMO JUNTA HIDRÁULICA PARA PVC D= 12" (Suministro e Instalación) | UN | 1 | 2535885 | 2535885 |  | 0 | 0 | ERROR
9647 | 11.1026 |  |  | CONSTRUCCIÓN DE LA INTERSECCIÓN A DESNIVEL DE PUENTE ARANDA - CODO HD 90° EXTREMO JUNTA HIDRÁULICA PARA PVC D= 4" (Suministro e Instalación) | UN | 6 | 391158 | 2346948 |  | 0 | 0 | ERROR
9646 | 11.1026 |  |  | CONSTRUCCIÓN DE LA INTERSECCIÓN A DESNIVEL DE PUENTE ARANDA - CODO HD 90° EXTREMO JUNTA HIDRÁULICA PARA PVC D= 12" (Suministro e Instalación) | UN | 1 | 2793196 | 2793196 |  | 0 | 0 | ERROR
9649 | 11.1026 |  |  | CONSTRUCCIÓN DE LA INTERSECCIÓN A DESNIVEL DE PUENTE ARANDA - CODO HD 45° EXTREMO JUNTA HIDRÁULICA PARA PVC D= 4" (Suministro e Instalación) | UN | 87 | 284784 | 24776208 |  | 0 | 0 | ERROR
9654 | 11.1026 |  |  | CONSTRUCCIÓN DE LA INTERSECCIÓN A DESNIVEL DE PUENTE ARANDA - CODO HD 90° EXTREMO JUNTA HIDRÁULICA PARA PVC D= 6" (Suministro e Instalación) | UN | 32 | 710283 | 22729056 |  | 0 | 0 | ERROR
9650 | 11.1026 |  |  | CONSTRUCCIÓN DE LA INTERSECCIÓN A DESNIVEL DE PUENTE ARANDA - CODO HD 22.5° EXTREMO JUNTA HIDRÁULICA PARA PVC D= 4" (Suministro e Instalación) | UN | 12 | 218861 | 2626332 |  | 0 | 0 | ERROR
9655 | 11.1026 |  |  | CONSTRUCCIÓN DE LA INTERSECCIÓN A DESNIVEL DE PUENTE ARANDA - CODO HD 11.25° JUNTA HIDRAULICA PARA PVC D=12" (Suministro e Instalación) | UN | 1 | 2258448 | 2258448 |  | 0 | 0 | ERROR
9656 | 11.1027 |  |  | CONSTRUCCIÓN DE LA INTERSECCIÓN A DESNIVEL DE PUENTE ARANDA - VALVULA COMPUERTA ELASTICA VASTAGO NO ASCENDENTE EXTREMO JUNTA HIDRÁULICA D=8" (Suministro e Instalación) | UN | 5 | 3291464 | 16457320 |  | 0 | 0 | ERROR
9657 | 11.1027 |  |  | CONSTRUCCIÓN DE LA INTERSECCIÓN A DESNIVEL DE PUENTE ARANDA - VALVULA COMPUERTA ELASTICA VASTAGO NO ASCENDENTE EXTREMO JUNTA HIDRÁULICA D=12" (Suministro e Instalación). | UN | 1 | 7560828 | 7560828 |  | 0 | 0 | ERROR
7392 | 11.1027 |  |  | REDUCCION HD 12" X 6" (SUMINISTRO E INSTALACIÓN) | UN | 1 | 2147965 | 2147965 |  | 0 | 0 | ERROR
9664 | 11.1027 |  |  | CONSTRUCCIÓN DE LA INTERSECCIÓN A DESNIVEL DE PUENTE ARANDA - EMPATES DE TUBERÍA EN PVC A PEAD 4" LINEAL SEGÚN NORMA NS-023 (INCLUYE ACCESORIOS). SUMINISTRO E INSTALACIÓN. | UN | 5 | 738275 | 3691375 |  | 0 | 0 | ERROR
8151 | 11.1027 |  |  | EMPATES DE TUBERÍA EN PVC A PEAD 6" LINEAL SEGÚN NORMA NS-023 (INCLUYE ACCESORIOS). SUMINISTRO E INSTALACIÓN. | UN | 24 | 2054767 | 49314408 |  | 0 | 0 | ERROR
8181 | 11.1028 |  |  | EMPATES DE TUBERÍA EN PVC A PEAD 8" LINEAL SEGÚN NORMA NS-023 (INCLUYE ACCESORIOS). SUMINISTRO E INSTALACIÓN. | UN | 5 | 2261241 | 11306205 |  | 0 | 0 | ERROR
8182 | 11.1028 |  |  | EMPATES DE TUBERÍA EN PVC A PEAD 12" LINEAL SEGÚN NORMA NS-023. SUMINISTRO E INSTALACIÓN. (INCLUYE ACCESORIOS). | UN | 1 | 5999690 | 5999690 |  | 0 | 0 | ERROR
8412 | 11.1028 |  |  | CODO HD 90° EXTREMO JUNTA HIDRÁULICA PARA PVC D= 8" (SUMINISTRO E INSTALACIÓN) | UN | 1 | 703822 | 703822 |  | 0 | 0 | ERROR
8413 | 11.1028 |  |  | TAPON HD EXTREMO JUNTA HIDRÁULICA D=8" (SUMINISTRO E INSTALACIÓN) | UN | 5 | 344522 | 1722610 |  | 0 | 0 | ERROR
8414 | 11.1028 |  |  | TEE HD EXTREMO JUNTA HIDRÁULICA 12"X 12" (SUMINISTRO E INSTALACIÓN) | UN | 1 | 3869833 | 3869833 |  | 0 | 0 | ERROR
8415 | 11.1028 |  |  | TEE HD EXTREMO JUNTA HIDRÁULICA 8"X 4" (SUMINISTRO E INSTALACIÓN) | UN | 2 | 837602 | 1675204 |  | 0 | 0 | ERROR
8416 | 11.1028 |  |  | TEE HD EXTREMO JUNTA HIDRÁULICA 8"X 6" (SUMINISTRO E INSTALACIÓN) | UN | 5 | 875441 | 4377205 |  | 0 | 0 | ERROR
9617 | 11.1028 |  |  | CONSTRUCCIÓN DE LA INTERSECCIÓN A DESNIVEL DE PUENTE ARANDA -ACOMETIDA DOMICILIARIA PARA TUB. P/PAL EN 4" a medidor en 3/4". SUMINISTRO E INSTALACIÓN. (INCLUYE TUBERIA PF D=3/4", CAJILLA EN POLIPROPILENO, REGISTROS Y ACCESORIOS, LOG. PROM. = 6.50m). Para habilitar la compatibilidad con lectores de pantalla, pulsa Ctrl+Alt+Z. Para obtener información acerca de las combinaciones de teclas, pulsa Ctrl+barra diagonal. | UN | 2 | 538309 | 1076618 |  | 0 | 0 | ERROR
9796 | 11.1029 |  |  | CONSTRUCCIÓN INTERSECCIÓN A DESNIVEL PUENTE ARANDA Y DEMÁS OBRAS COMPLEMENTARIAS TRONCAL CALLE 13 -ACOMETIDA DOMICILIARIA PARA TUB. P/PAL EN 6" a medidor en 2". SUMINISTRO E INSTALACIÓN. (INCLUYE TUBERIA PVC D=1", CAJILLA EN POLIPROPILENO, REGISTROS Y ACCESORIOS, LOG. PROM. = 6.50m). | UN | 2 | 693342 | 1386684 |  | 0 | 0 | ERROR
9620 | 11.1029 |  |  | CONSTRUCCIÓN DE LA INTERSECCIÓN A DESNIVEL DE PUENTE ARANDA -ACOMETIDA DOMICILIARIA PARA TUB. P/PAL EN 6" a medidor en 3/4". SUMINISTRO E INSTALACIÓN. (INCLUYE TUBERIA PF D=3/4", CAJILLA EN POLIPROPILENO, REGISTROS Y ACCESORIOS, LOG. PROM. = 6.50m). | UN | 2 | 593967 | 1187934 |  | 0 | 0 | ERROR
4809 | 11.103 |  |  | TUBERIA DE ACERO AL CARBON SIN COSTURA SCH40 D=6". SUMINISTRO E INSTALACION. | ML | 100 | 276811 | 27681100 |  | 0 | 0 | ERROR
4387 | 11.103 |  |  | UNION DRESSER D=8" (SUMINISTRO E INSTALACIÓN) | UN | 23 | 483627 | 11123421 |  | 0 | 0 | ERROR
4386 | 11.103 |  |  | UNION DRESSER D=6" (SUMINISTRO E INSTALACIÓN) | UN | 101 | 305636 | 30869236 |  | 0 | 0 | ERROR
4810 | 11.1032 |  |  | TUBERIA DE ACERO AL CARBON SIN COSTURA SCH40 D=8". SUMINISTRO E INSTALACION. | ML | 29 | 366972 | 10642188 |  | 0 | 0 | ERROR
| 11.11 |  |  | RED MATRIZ
| 11.111 |  |  | RETIROS, DEMOLICIONES, EXCAVACIONES Y RELLENOS
4262 | 11.1111 |  |  | EXCAVACION MECANICA PARA REDES PROFUNDIDAD 0M - 3.5M (INCLUYE CARGUE) | M3 | 2636 | 5943 | 15665748 |  | 0 | 0 | ERROR
5891 | 11.1112 |  |  | EXCAVACION MECANICA PARA REDES PROFUNDIDAD MAYORES A 3.5M (INCLUYE CARGUE). | M3 | 1604 | 2928 | 4696512 |  | 0 | 0 | ERROR
4981 | 11.1113 |  |  | ENTIBADO EC-2 CONTÍNUO MADERA CON PERFILES METÁLICOS Y PARALES TELESCÓPICOS. SUMINISTRO E INSTALACIÓN. | M2 | 6225 | 86396 | 537815100 |  | 0 | 0 | ERROR
7528 | 11.1114 |  |  | ENTIBADO EC-6 CONTINUO MADERA CON PERFILES DE METÁLICOS Y PARALES TELESCÓPICOS. SUMINISTRO E INSTALACIÓN. | M2 | 272 | 135161 | 36763792 |  | 0 | 0 | ERROR
4792 | 11.1115 |  |  | RELLENO EN RECEBO COMUN (SUMINISTRO E INSTALACIÓN EXTENDIDO MANUAL, HUMEDECIMIENTO Y COMPACTACIÓN TRANSPORTE A 28 KM). | M3 | 866 | 94114 | 81502724 |  | 0 | 0 | ERROR
3024 | 11.1116 |  |  | RELLENO PARA REDES EN ARENA DE PEÑA (SUMINISTRO, EXTENDIDO, HUMEDECIMIENTO Y COMPACTACIÓN) | M3 | 1186 | 134676 | 159725736 |  | 0 | 0 | ERROR
4837 | 11.1117 |  |  | RELLENO CON MEZCLA DE GRAVILLA DE 3/4" Y ARENA DE RIO (RELACIÓN 1:1) SUMINISTRO Y COLOCACIÓN. (INCLUYE TRANSPORTE, SUMINISTRO, EXTENDIDO MANUAL Y COLOCACIÓN). | M3 | 5 | 207477 | 1037385 |  | 0 | 0 | ERROR
3017 | 11.1118 |  |  | TRANSPORTE Y DISPOSICIÓN FINAL DE ESCOMBROS EN SITIO AUTORIZADO (DISTANCIA DE TRANSPORTE 21 KM). A DISTANCIA MAYOR DEL ACARREO LIBRE (90 M) EN SITIO AUTORIZADO POR LA ENTIDAD AMBIENTAL COMPETENTE. | M3 | 2636 | 42154 | 111117944 |  | 0 | 0 | ERROR
3052 | 11.1119 |  |  | RELLENO PARA REDES EN SUBBASE GRANULAR B-200 (SUMINISTRO, EXTENDIDO, HUMEDECIMIENTO Y COMPACTACIÓN) | M3 | 4 | 102897 | 411588 |  | 0 | 0 | ERROR
REDES
9663 | 11.1125 |  |  | CONSTRUCCIÓN DE LA INTERSECCIÓN A DESNIVEL DE PUENTE ARANDA - TUBO EN ACERO F 18" CON UNIONES ESPIGO / CAMPANA CON EMPAQUE DE CAUCHO, CON REVESTIMIENTO INTERIOR Y RECUBRIMIENTO EXTERIOR EN MORTERO DE CEMENTO. FABRICADO DE CONFORMIDAD CON LA NORMA AWWA C 200 A PARTIR DE LÁMINA ASTM A 36 DE ESPESOR 4MM. L=6,00M. PRESIÓN DE TRABAJO HASTA = 250 PSI.(Incluye suministro e instalación). | ML | 656 | 1084254 | 711270624 |  | 0 | 0 | ERROR
9864 | 11.1129 |  |  | CONSTRUCCIÓN INTERSECCIÓN A DESNIVEL PUENTE ARANDA Y DEMÁS OBRAS COMPLEMENTARIAS TRONCAL CALLE 13 - TUBERÍA EN ACERO Ø16" CON UNIONES ESPIGO/CAMPANA CON EMPAQUE DE CAUCHO. REVEST.INTERIOR Y RECUBR EXT. EN MORTERO CEMENTO. L= 6.00m PRESIÓN TRABAJO 150 PSI. SUMINISTRO E INSTALACIÓN | ML | 7 | 1194062 | 8358434 |  | 0 | 0 | ERROR
3044 | 11.1136 |  |  | TUBERIA PVC U.M. EXT CORRUGADO/INT LISO U.M. NORMA NTC 3722-1 D=10" (INCLUYE SUMINISTRO E INSTALACIÓN) | ML | 1 | 123448 | 123448 |  | 0 | 0 | ERROR
3045 | 11.1137 |  |  | TUBERIA PVC U.M. EXT CORRUGADO/INT LISO U.M. NORMA NTC 3722-1 D=12" (INCLUYE SUMINISTRO E INSTALACIÓN) | ML | 2 | 140919 | 281838 |  | 0 | 0 | ERROR
3043 | 11.1138 |  |  | TUBERIA PVC U.M. EXT CORRUGADO/INT LISO U.M. NORMA NTC 3722-1 D=8" (INCLUYE SUMINISTRO E INSTALACIÓN) | ML | 20 | 87169 | 1743380 |  | 0 | 0 | ERROR
3471 | 11.1139 |  |  | CILINDRO POZO INSP. EN MAMPOSTERIA E=0.25M (INC. SUMIN. Y CONST, ACERO PARA ESCALERAS, GEOTEXTIL Y PAÑETE IMPERMEAB.) | ML | 8 | 701689 | 5613512 |  | 0 | 0 | ERROR
3470 | 11.114 |  |  | CILINDRO POZO INSP. EN MAMPOSTERIA E=0.37M (INC. SUMIN. Y CONST, ACERO PARA ESCALERAS, GEOTEXTIL Y PAÑETE IMPERMEAB.) | ML | 8 | 1024227 | 8193816 |  | 0 | 0 | ERROR
3472 | 11.1141 |  |  | PLACA CUBIERTA D=1.70M POZO INSPEC. (FUNDIDA EN SITIO. INC. SUMINISTRO, FORMALETEO, REFUERZO E INSTALACIÓN. NO INC.TAPA) | UN | 5 | 623581 | 3117905 |  | 0 | 0 | ERROR
3473 | 11.1142 |  |  | PLACA FONDO D=1.70M POZO INSPEC. (FUNDIDA EN SITIO. INCL. SUMIN, FORMALET, REF, INST. INCL. CONCRETO 2000 PSI DE BASE) | UN | 4 | 796913 | 3187652 |  | 0 | 0 | ERROR
3474 | 11.1143 |  |  | PLACA FONDO D=1.95M POZO INSPEC. (FUNDIDA EN SITIO. INCL. SUMIN, FORMALET, REF, INST. INCL. CONCRETO 2000 PSI DE BASE) | UN | 2 | 953084 | 1906168 |  | 0 | 0 | ERROR
4614 | 11.115 |  |  | CARCAMO TIPO PLACA DE PROTECCIÓN PARA TUBERÍA Ø 12" NORMA EAAB NS-090 . 3V.2. INCLUYE: DESPERDICIOS, COMPACTACIÓN Y DESPUNTES. | ML | 7 | 185053 | 1295371 |  | 0 | 0 | ERROR
4616 | 11.1151 |  |  | CARCAMO TIPO PLACA DE PROTECCIÓN PARA TUBERÍA Ø 18" NORMA EAAB NS-090 . 3V.2. INCLUYE: DESPERDICIOS, COMPACTACIÓN Y DESPUNTES. | ML | 21 | 238055 | 4999155 |  | 0 | 0 | ERROR
3729 | 11.1153 |  |  | CONCRETO 1500 PSI GRAVA COMÚN PARA SOLADOS (PREMEZCLADO. INCLUYE SUMINISTRO Y COLOCACIÓN) | M3 | 157 | 587885 | 92297945 |  | 0 | 0 | ERROR
7349 | 11.1154 |  |  | CONCRETO 4000 PSI (28 Mpa) GRAVA COMÚN PARA CÁMARA (PREMEZCLADO. INCLUYE SUMINISTRO, FORMALETEO, COLOCACIÓN Y CURADO. NO INCLUYE REFUERZO). | M3 | 449 | 791889 | 355558161 |  | 0 | 0 | ERROR
7437 | 11.1155 |  |  | CONCRETO 6000 PSI GRAVA COMÚN PARA TAPAS CÁMARA (PREMEZCLADO. INCLUYE SUMINISTRO, FORMALETEO Y COLOCACIÓN. NO INCLUYE REFUERZO). | M3 | 57 | 942140 | 53701980 |  | 0 | 0 | ERROR
7439 | 11.1157 |  |  | TAPA CIRCULAR DE SEGURIDAD PARA TRÁFICO PESADO D= 0.60M. SUMINISTRO E INSTALACIÓN | UN | 25 | 453750 | 11343750 |  | 0 | 0 | ERROR
5996 | 11.1158 |  |  | SELLO PVC FLEXIBLE PARA SELLOS DE JUNTAS SOMETIDAS A PRESIÓN HIDRÁULICA, ANCHO = 15CM. SUMINISTRO Y COLOCACIÓN | ML | 198 | 41395 | 8196210 |  | 0 | 0 | ERROR
7283 | 11.1159 |  |  | APOYO ELASTOMÉRICO EN NEOPRENO REFORZADO DUREZA 60 PARA APOYO SUPERESTRUCTURA. (SUMINISTRO E INSTALACIÓN). | dm3 | 165 | 85530 | 14112450 |  | 0 | 0 | ERROR
9641 | 11.1163 |  |  | CONSTRUCCIÓN DE LA INTERSECCIÓN A DESNIVEL DE PUENTE ARANDA - SALIDA NORMAL EN ACERO Ø6" CON EXTREMO BRIDADO. REVESTIMIENTO INTERIOR Y EXTERIOR EN PINTURA EPÓXICA. L= 0.15m. INSTALADA EN FABRICA SOBRE TUBO O ACCESORIO HASTA Ø45". NO INCLUYE VALOR DEL TUBO SOBRE EL CUAL VA INSTALADA. BRIDA ASME ANSI B16.5. CLASE 150. PRESIÓN DE TRABAJO = 150 PSI. | UN | 1 | 881857 | 881857 |  | 0 | 0 | ERROR
9821 | 11.1168 |  |  | CONSTRUCCIÓN INTERSECCIÓN A DESNIVEL PUENTE ARANDA Y DEMÁS OBRAS COMPLEMENTARIAS TRONCAL CALLE 13 - JUNTA BISELADA 16" ENTRE 0° Y 5° WSP ACERO AL CARBONO NORMA AWWA C200 150 PSI, CON RECUBRIMIENTO SEGÚN NORMA AWWA C205, EXTREMOS ESPIGO/CAMPANA. (Suminisro e instalación) | UN | 5 | 241787 | 1208935 |  | 0 | 0 | ERROR
8044 | 11.1175 |  |  | CODO EN ACERO F 18" ENTRE 5° Y 22½° JUNTA ESPIGO / CAMPANA CON EMPAQUE DE CAUCHO, CON REVESTIMIENTO INTERIOR Y RECUBRIMIENTO EXTERIOR EN MORTERO DE CEMENTO. L=0,4 X 0,4M. PRESIÓN DE TRABAJO HASTA = 250 PSI . (INCLUYE SUMINISTRO E INSTALACIÓN). | UN | 9 | 3546357 | 31917213 |  | 0 | 0 | ERROR
8045 | 11.1176 |  |  | CODO EN ACERO F 18" ENTRE 22½° Y 45° JUNTA ESPIGO / CAMPANA CON EMPAQUE DE CAUCHO, CON REVESTIMIENTO INTERIOR Y RECUBRIMIENTO EXTERIOR EN MORTERO DE CEMENTO. L=0,60 X 0,60M. PRESIÓN DE TRABAJO HASTA = 250 PSI. (INCLUYE SUMINISTRO E INSTALACIÓN). | UN | 4 | 4519422 | 18077688 |  | 0 | 0 | ERROR
8046 | 11.1177 |  |  | CODO EN ACERO F 18" ENTRE 45° Y 67½° JUNTA ESPIGO / CAMPANA CON EMPAQUE DE CAUCHO, CON REVESTIMIENTO INTERIOR Y RECUBRIMIENTO EXTERIOR EN MORTERO DE CEMENTO. L=0,90 X 0,90M. (INCLUYE SUMINISTRO E INSTALACIÓN). | UN | 1 | 5731162 | 5731162 |  | 0 | 0 | ERROR
9595 | 11.1178 |  |  | CONSTRUCCIÓN DE LA INTERSECCIÓN A DESNIVEL DE PUENTE ARANDA -CODO WSP D=18" ENTRE 67.5° Y 90° L=0.60m x 0.60m EN ACERO REVEST. INT. Y RECUBR EXT. EN MORTERO DE CEMENTO. SUMIN. E INSTAL. INCL. UNIONES (ESPIGO Y CAMPANA). PRESION DE TRABAJO=350 PSI. | UN | 1 | 5487642 | 5487642 |  | 0 | 0 | ERROR
9599 | 11.1184 |  |  | CONSTRUCCIÓN DE LA INTERSECCIÓN A DESNIVEL DE PUENTE ARANDA -REDUCCIÓN EN ACERO D=18" A D=8" CON ESPIGO EN D=18" Y CAMPANA EN D=8", CON REVESTIMIENTO INTERIOR Y RECUBIRMIENTO EXTERIOR EN MORTERO DE CEMENTO. L=0,20M. PRESIÓN DE TRABAJO 150 PSI. | UN | 2 | 3288416 | 6576832 |  | 0 | 0 | ERROR
9597 | 11.1185 |  |  | CONSTRUCCIÓN DE LA INTERSECCIÓN A DESNIVEL DE PUENTE ARANDA -REDUCCIÓN EN ACERO D=18" A D=12" CON ESPIGO EN D=18" Y CAMPANA EN D=12", CON REVESTIMIENTO INTERIOR Y RECUBIRMIENTO EXTERIOR EN MORTERO DE CEMENTO. L=0,20M. PRESIÓN DE TRABAJO 150 PSI. | UN | 1 | 3517122 | 3517122 |  | 0 | 0 | ERROR
9863 | 11.1187 |  |  | CONSTRUCCIÓN INTERSECCIÓN A DESNIVEL PUENTE ARANDA Y DEMÁS OBRAS COMPLEMENTARIAS TRONCAL CALLE 13 - REDUCCIÓN EN ACERO D=18" D=16" CON CAMPANA D=18" Y ESPIGO D=16", CON REVESTIMIENTO INTERIOR Y RECUBRIMIENTO EXTERIOR EN MORTERO DE CEMENTO L=0.20m. (Incluye suministro e instalación) | UN | 2 | 4266183 | 8532366 |  | 0 | 0 | ERROR
9593 | 11.1189 |  |  | CONSTRUCCIÓN DE LA INTERSECCIÓN A DESNIVEL DE PUENTE ARANDA -TEE 18"X8" WSP ACERO CARBON NORMA AWWA C200 150 PSI CON RECUBRIMIENTO SEGÚN AWWA C205 CON EXTREMOS ESPIGO/CAMPANA Y BRIDA EN LA DERIVACIÓN, CON REVESTIMIENTO INTERIOR Y RECUBRIMIENTO EXTERIOR EN MORTERO DE CEMENTO. (Incluye suministro e instalación). | UN | 2 | 9119403 | 18238806 |  | 0 | 0 | ERROR
9601 | 11.119 |  |  | CONSTRUCCIÓN DE LA INTERSECCIÓN A DESNIVEL DE PUENTE ARANDA -REDUCCIÓN EN ACERO D=20" A D=18" CON ESPIGO EN D=20" Y CAMPANA EN D=18", CON REVESTIMIENTO INTERIOR Y RECUBIRMIENTO EXTERIOR EN MORTERO DE CEMENTO. L=0,20M. PRESIÓN DE TRABAJO 150 PSI. | UN | 2 | 3495847 | 6991694 |  | 0 | 0 | ERROR
9760 | 11.1195 |  |  | CONSTRUCCIÓN INTERSECCIÓN A DESNIVEL PUENTE ARANDA Y DEMÁS OBRAS COMPLEMENTARIAS TRONCAL CALLE 13 - UNIÓN JUNTA DE MONTAJE Ø 4" RÍGIDA CLASE 150 (Suministro e Instalación) | UN | 4 | 845572 | 3382288 |  | 0 | 0 | ERROR
9886 | 11.1197 |  |  | CONSTRUCCIÓN INTERSECCIÓN A DESNIVEL PUENTE ARANDA Y DEMÁS OBRAS COMPLEMENTARIAS TRONCAL CALLE 13 - UNIÓN JUNTA DE MONTAJE Ø 6 RÍGIDA CLASE 150 (Suministro e Instalación) | UN | 4 | 1739387 | 6957548 |  | 0 | 0 | ERROR
9889 | 11.1199 |  |  | CONSTRUCCIÓN INTERSECCIÓN A DESNIVEL PUENTE ARANDA Y DEMÁS OBRAS COMPLEMENTARIAS TRONCAL CALLE 13 - UNIÓN JUNTA DE MONTAJE Ø 8 RÍGIDA CLASE 150 (Suministro e Instalación) | UN | 5 | 1943805 | 9719025 |  | 0 | 0 | ERROR
9846 | 11.12 |  |  | CONSTRUCCIÓN INTERSECCIÓN A DESNIVEL PUENTE ARANDA Y DEMÁS OBRAS COMPLEMENTARIAS TRONCAL CALLE 13 - UNIÓN DE DESMONTAJE AUTOPORTANTE HD Ø18" BRIDA B16.5. (Incluye suministro e instalación) | UN | 4 | 8588831 | 34355324 |  | 0 | 0 | ERROR
9745 | 11.1202 |  |  | CONSTRUCCIÓN INTERSECCIÓN A DESNIVEL PUENTE ARANDA Y DEMÁS OBRAS COMPLEMENTARIAS TRONCAL CALLE 13 - UNIÓN DESMONTAJE AUTOPORTANTE Ø 12" RÍGIDA CLASE 150 (Suministro e Instalación) | UN | 2 | 4168069 | 8336138 |  | 0 | 0 | ERROR
9658 | 11.1206 |  |  | CONSTRUCCIÓN DE LA INTERSECCIÓN A DESNIVEL DE PUENTE ARANDA - TEE EN ACERO Ø 16" x 12" CON EXTREMOS ESPIGO/CAMPANA Y BRIDA EN LA DERIVACIÓN (A). SUMINISTRO E INSTALACIÓN | UN | 1 | 3747422 | 3747422 |  | 0 | 0 | ERROR
9823 | 11.121 |  |  | CONSTRUCCIÓN INTERSECCIÓN A DESNIVEL PUENTE ARANDA Y DEMÁS OBRAS COMPLEMENTARIAS TRONCAL CALLE 13 - TEE EN ACERO D=16" X D=4" CON ESPIGO CAMPANA EN LA RAMA PRINCIPAL Y BRIDA D=4" EN LA DERIVACIÓN, CON REVESTIMIENTO INTERIOR Y RECUBRIMIENTO EXTERIOR EN MORTERO DE CEMENTO. L=1.50M X 0.75M. BRIDA ASME ANSI B16.5 CLASE 150. PRESIÓN DE TRABAJO 150PSI. | UN | 1 | 6856939 | 6856939 |  | 0 | 0 | ERROR
9613 | 11.1211 |  |  | CONSTRUCCIÓN DE LA INTERSECCIÓN A DESNIVEL DE PUENTE ARANDA - VÁLVULA TIPO MARIPOSA DE Ø 4" CLASE 150 CON EXTREMOS BRIDADOS (Suministro e Instalación) | UN | 1 | 398468 | 398468 |  | 0 | 0 | ERROR
9615 | 11.1212 |  |  | CONSTRUCCIÓN DE LA INTERSECCIÓN A DESNIVEL DE PUENTE ARANDA - VÁLVULA TIPO MARIPOSA DE Ø 6" CLASE 150 CON EXTREMOS BRIDADOS (Suministro e Instalación) | UN | 3 | 630887 | 1892661 |  | 0 | 0 | ERROR
9603 | 11.1213 |  |  | CONSTRUCCIÓN DE LA INTERSECCIÓN A DESNIVEL DE PUENTE ARANDA - VÁLVULA TIPO MARIPOSA DE Ø 8" CLASE 150 CON EXTREMOS BRIDADOS (Suministro e Instalación) | UN | 5 | 11109848 | 55549240 |  | 0 | 0 | ERROR
9888 | 11.1214 |  |  | CONSTRUCCIÓN INTERSECCIÓN A DESNIVEL PUENTE ARANDA Y DEMÁS OBRAS COMPLEMENTARIAS TRONCAL CALLE 13 - VÁLVULA TIPO MARIPOSA DE Ø 16" CLASE 150 CON EXTREMOS BRIDADOS (Suministro e Instalación) | UN | 4 | 14220386 | 56881544 |  | 0 | 0 | ERROR
9634 | 11.1215 |  |  | CONSTRUCCIÓN DE LA INTERSECCIÓN A DESNIVEL DE PUENTE ARANDA - VÁLVULA TIPO MARIPOSA DE Ø 24" CLASE 150 CON EXTREMOS BRIDADOS (Suministro e Instalación) | UN | 1 | 30738506 | 30738506 |  | 0 | 0 | ERROR
9883 | 11.1218 |  |  | CONSTRUCCIÓN INTERSECCIÓN A DESNIVEL PUENTE ARANDA Y DEMÁS OBRAS COMPLEMENTARIAS TRONCAL CALLE 13 - VÁLVULA VENTOSA HD DE DOBLE EFECTO D=4" CLASE 150 EXTREMO EN BRIDA (Suministro e Instalación) | UN | 4 | 2015406 | 8061624 |  | 0 | 0 | ERROR
9757 | 11.1219 |  |  | CONSTRUCCIÓN INTERSECCIÓN A DESNIVEL PUENTE ARANDA Y DEMÁS OBRAS COMPLEMENTARIAS TRONCAL CALLE 13 - VÁLVULA VENTOSA HD CÁMARA DOBLE ACCIÓN (DOBLE EFECTO) D=6" EXTREMO EN BRIDA CLASE 150 (Suministro e Instalación) | UN | 1 | 6083661 | 6083661 |  | 0 | 0 | ERROR
7453 | 11.1221 |  |  | VÁLVULA COMPUERTA D=4" EXTREMOS BRIDADOS (A) (150 PSI). SUMINISTRO E INSTALACIÓN | UN | 4 | 1470777 | 5883108 |  | 0 | 0 | ERROR
7487 | 11.1222 |  |  | VÁLVULA DE COMPUERTA DE Ø 4" (A) CON SELLO EN BRONCE. (SUMINISTRO E INSTALACIÓN) | UN | 4 | 2055456 | 8221824 |  | 0 | 0 | ERROR
9768 | 11.1223 |  |  | CONSTRUCCIÓN INTERSECCIÓN A DESNIVEL PUENTE ARANDA Y DEMÁS OBRAS COMPLEMENTARIAS TRONCAL CALLE 13 - VÁLVULA COMPUERTA ELÁSTICA VA (VÁSTAGO ASCENDENTE) D=6" DN (DIÁMETRO NOMINAL) 150 MM CON EXTREMOS BRIDADOS (SUMINISTRO E INSTALACIÓN) | UN | 2 | 2335681 | 4671362 |  | 0 | 0 | ERROR
9747 | 11.1224 |  |  | CONSTRUCCIÓN INTERSECCIÓN A DESNIVEL PUENTE ARANDA Y DEMÁS OBRAS COMPLEMENTARIAS TRONCAL CALLE 13 - VÁLVULA COMPUERTA ELÁSTICA VASTAGO NO ASCENDENTE EXTREMO BRIDADO D=3" (Suministro e Instalación) | UN | 3 | 1116420 | 3349260 |  | 0 | 0 | ERROR
7558 | 11.1225 |  |  | VÁLVULA VENTOSA HD COMBINADA TRIPLE ACCIÓN (TRIPLE EFECTO) D=3" EXTREMO BRIDA CLASE 150 (Suministro e instalacion) | UN | 4 | 1298272 | 5193088 |  | 0 | 0 | ERROR
7454 | 11.1226 |  |  | VÁLVULA DE GLOBO DE 4" (A). SUMINISTRO E INSTALACIÓN | UN | 2 | 2441027 | 4882054 |  | 0 | 0 | ERROR
9872 | 11.1227 |  |  | CONSTRUCCIÓN INTERSECCIÓN A DESNIVEL PUENTE ARANDA Y DEMÁS OBRAS COMPLEMENTARIAS TRONCAL CALLE 13 - VÁLVULA CHEQUE 6" CLASE 150 (Incluye suministro e instalación) | UN | 4 | 1986112 | 7944448 |  | 0 | 0 | ERROR
4809 | 11.1228 |  |  | TUBERIA DE ACERO AL CARBON SIN COSTURA SCH40 D=6". SUMINISTRO E INSTALACION. | ML | 8 | 276811 | 2214488 |  | 0 | 0 | ERROR
8425 | 11.1229 |  |  | BRIDA FLANGE SLIP ON D=6" ACERO SOLDABLE RF 150 LB ANSI B16.5 (SUMINISTRO E INSTALACIÓN) | UN | 11 | 136137 | 1497507 |  | 0 | 0 | ERROR
9643 | 11.123 |  |  | CONSTRUCCIÓN DE LA INTERSECCIÓN A DESNIVEL DE PUENTE ARANDA -NIPLE EN ACERO Ø=18" EXTREMOS ESPIGO/CAMPANA, REVESTIMIENTO INTERIOR Y RECUBRIMIENTO EXTERIOR EN MORTERO DE CEMENTO, CON SALIDA BRIDADA SEGÚN ANSI B16.5 PARA VENTOSA 3". PRESIÓN DE DISEÑO 150 PSI. (Suministro e instalación) | UN | 4 | 3062513 | 12250052 |  | 0 | 0 | ERROR
9659 | 11.1231 |  |  | CONSTRUCCIÓN DE LA INTERSECCIÓN A DESNIVEL DE PUENTE ARANDA - VÁLVULA DE CHEQUE 4" (A) (150PSI) (Suministro e instalación) | UN | 5 | 1058605 | 5293025 |  | 0 | 0 | ERROR
7493 | 11.1232 |  |  | CODO EN ACERO Ø=4" (INCLUYE SUMINISTRO E INSTALACIÓN) | UN | 4 | 153992 | 615968 |  | 0 | 0 | ERROR
7357 | 11.1234 |  |  | NIPLE 4" ACERO CARBON BRIDA/BRIDA L= 250MM. (A) SUMINISTRO E INSTALACIÓN | UN | 4 | 473336 | 1893344 |  | 0 | 0 | ERROR
8023 | 11.1235 |  |  | NIPLE HD Ø4" BRIDA B16.5 X LISO LONG. 1274 MM. CON PASAMURO Z=824MM(INCLUYE SUMINISTRO E INSTALACIÓN) | UN | 5 | 1143503 | 5717515 |  | 0 | 0 | ERROR
9778 | 11.1236 |  |  | CONSTRUCCIÓN INTERSECCIÓN A DESNIVEL PUENTE ARANDA Y DEMÁS OBRAS COMPLEMENTARIAS TRONCAL CALLE 13 - NIPLE EN ACERO Ø 8" CON BRIDA Y EXTREMO LISO L= 150mm, REVESTIMIENTO INTERIOR Y EXTERIOR EN PINTURA EXPOXICA. SUMINISTRO E INSTALACIÓN | UN | 5 | 830442 | 4152210 |  | 0 | 0 | ERROR
7354 | 11.1237 |  |  | NIPLE 12" ACERO CARBON EXTREMO BRIDA Y EXTREMO LISO PARA CINTURÓN DE CIERRE L= 1500MM. (A) SUMINISTRO E INSTALACIÓN | UN | 1 | 1906098 | 1906098 |  | 0 | 0 | ERROR
7455 | 11.1241 |  |  | VÁLVULA DE MARIPOSA Ø 12"A BRIDA - BRIDA (A) (150 PSI). SUMINISTRO E INSTALACIÓN | UN | 2 | 12804918 | 25609836 |  | 0 | 0 | ERROR
8418 | 11.1242 |  |  | VÁLVULA TIPO MARIPOSA DE Ø 18" CLASE 150 CON EXTREMOS BRIDADOS (SUMINISTRO E INSTALACIÓN) | UN | 2 | 21714981 | 43429962 |  | 0 | 0 | ERROR
9841 | 11.1245 |  |  | CONSTRUCCIÓN INTERSECCIÓN A DESNIVEL PUENTE ARANDA Y DEMÁS OBRAS COMPLEMENTARIAS TRONCAL CALLE 13 - TAPÓN HEMBRA HA ROSCA NPT Ø2". (Incluye suministro e instalación) | UN | 1 | 12044 | 12044 |  | 0 | 0 | ERROR
7514 | 11.125 |  |  | TAPA VALVULA TIPO CHOROTE TRAFICO PESADO (INCLUYE SUMINISTRO E INSTALACIÓN) | UN | 4 | 595498 | 2381992 |  | 0 | 0 | ERROR
9596 | 11.1253 |  |  | CONSTRUCCIÓN DE LA INTERSECCIÓN A DESNIVEL DE PUENTE ARANDA -NIPLE EN ACERO Ø=18" EXTREMOS BRIDA/CAMPANA, REVESTIMIENTO INTERIOR Y RECUBRIMIENTO EXTERIOR EN MORTERO DE CEMENTO, CON SALIDA TANGENCIAL PARA PURGA 4" L= 2500mm. SUMINISTRO E INSTALACIÓN. PRESIÓN DE TRABAJO 150 PSI. | UN | 4 | 7237650 | 28950600 |  | 0 | 0 | ERROR
7347 | 11.1254 |  |  | NIPLE 16" ACERO CARBON EXTREMOS BRIDA/CAMPANA CON SALIDA TANGENCIAL PARA PURGA 4" L= 2500MM. SUMINISTRO E INSTALACIÓN | UN | 2 | 3404316 | 6808632 |  | 0 | 0 | ERROR
9873 | 11.1255 |  |  | CONSTRUCCIÓN INTERSECCIÓN A DESNIVEL PUENTE ARANDA Y DEMÁS OBRAS COMPLEMENTARIAS TRONCAL CALLE 13 -NIPLE EN ACERO Ø=16" EXTREMOS ESPIGO/CAMPANA, REVESTIMIENTO INTERIOR Y RECUBRIMIENTO EXTERIOR EN MORTERO DE CEMENTO, CON SALIDA BRIDADA SEGÚN ANSI B16.5 PARA VENTOSA 3". PRESIÓN DE DISEÑO 150 PSI. (Suministro e instalación) | UN | 2 | 2880643 | 5761286 |  | 0 | 0 | ERROR
7482 | 11.1257 |  |  | UNIÓN JUNTA DE DESMONTAJE Ø 16 (A) (SUMINISTRO E INSTALACIÓN) | UN | 4 | 5301975 | 21207900 |  | 0 | 0 | ERROR
9825 | 11.1259 |  |  | CONSTRUCCIÓN INTERSECCIÓN A DESNIVEL PUENTE ARANDA Y DEMÁS OBRAS COMPLEMENTARIAS TRONCAL CALLE 13 - CODO EN ACERO D=16" ENTRE 5° Y 22 1/2° L=0.35MX0.35M, CON REVESTIMIENTO INTERIOR Y EXTERIOR EN MORTERO DE CEMENTO. INCLUYE UNIONES (ESPIGO CAMPANA), EMPAQUES DE CAUCHO, NO INCLUYE MATERIALES PARA ANCLAJE. SUMINISTRO E INSTALACIÓN. | UN | 7 | 2537711 | 17763977 |  | 0 | 0 | ERROR
9752 | 11.126 |  |  | CONSTRUCCIÓN INTERSECCIÓN A DESNIVEL PUENTE ARANDA Y DEMÁS OBRAS COMPLEMENTARIAS TRONCAL CALLE 13 - CODO EN ACERO D=16" ENTRE 22 ½° Y 45° CCP JUNTA ESPIGO-CAMPANA CON EMPAQUE DE CAUCHO, CON REVEST.INT. Y RECUBR. EXT. EN MORTERO DE CEMENTO. L=0.60X0.60M. PRESION DE TRABAJO 150PSI. SUMINISTRO E INSTALACIÓN | UN | 4 | 3299466 | 13197864 |  | 0 | 0 | ERROR
7566 | 11.1261 |  |  | VÁLVULA COMPUERTA ELÁSTICA EXTREMOS BRIDADOS D=3" 150 PSI (SUMINISTRO E INSTALACIÓN) | UN | 2 | 1138495 | 2276990 |  | 0 | 0 | ERROR
9815 | 11.1297 |  |  | CONSTRUCCIÓN INTERSECCIÓN A DESNIVEL PUENTE ARANDA Y DEMÁS OBRAS COMPLEMENTARIAS TRONCAL CALLE 13 - CODO 90° D=4" LR, ASTM A234, WPB D=4" CLASE 150 (Suministro e instalación) | UN | 2 | 565361 | 1130722 |  | 0 | 0 | ERROR
4792 | 11.1305 |  |  | RELLENO EN RECEBO COMUN (SUMINISTRO E INSTALACIÓN EXTENDIDO MANUAL, HUMEDECIMIENTO Y COMPACTACIÓN TRANSPORTE A 28 KM). | M3 | 866 | 94114 | 81502724 |  | 0 | 0 | ERROR
5891 | 11.1306 |  |  | EXCAVACION MECANICA PARA REDES PROFUNDIDAD MAYORES A 3.5M (INCLUYE CARGUE). | M3 | 1604 | 2928 | 4696512 |  | 0 | 0 | ERROR
TURNO NOCTURNO
REDES MENORES
RETIROS, DEMOLICIONES, EXCAVACIONES Y RELLENOS
4262 N | 11,1011-N |  |  | EXCAVACION MECANICA PARA REDES PROFUNDIDAD 0M - 3.5M (INCLUYE CARGUE) | M3 | 770 | 6149 | 4734730 |  | 0 | 0 | ERROR
4792 N | 11,1012-N |  |  | RELLENO EN RECEBO COMUN (SUMINISTRO E INSTALACIÓN EXTENDIDO MANUAL, HUMEDECIMIENTO Y COMPACTACIÓN TRANSPORTE A 28 KM). | M3 | 339 | 101527 | 34417653 |  | 0 | 0 | ERROR
3024 N | 11,1013-N |  |  | RELLENO PARA REDES EN ARENA DE PEÑA (SUMINISTRO, EXTENDIDO, HUMEDECIMIENTO Y COMPACTACIÓN) | M3 | 138 | 142395 | 19650510 |  | 0 | 0 | ERROR
3050 N | 11,1014-N |  |  | RELLENO EN MATERIAL SELECCIONADO PROVENIENTE DE LA EXCAVACIÓN (EXTENDIDO MANUAL, HUMEDECIMIENTO Y COMPACTACIÓN) | M3 | 36 | 47621 | 1714356 |  | 0 | 0 | ERROR
REDES
3226 N | 11,10201-N |  |  | TUBERIA PVC D=4" TIPO U.M. RDE 21 (SUMINISTRO E INSTALACIÓN) | ML | 549 | 60964 | 33469236 |  | 0 | 0 | ERROR
3227 N | 11,10202-N |  |  | TUBERIA PVC D=6" TIPO U.M. RDE 21 (SUMINISTRO E INSTALACIÓN) | ML | 1005 | 127077 | 127712385 |  | 0 | 0 | ERROR
3228 N | 11,10203-N |  |  | TUBERIA PVC D=8" TIPO U.M. RDE 21 (SUMINISTRO E INSTALACIÓN) | ML | 218 | 208645 | 45484610 |  | 0 | 0 | ERROR
3330 N | 11,10208-N |  |  | HIDRANTE EXTREMO BRIDA D=4" TIPO TRÁFICO (SUMINISTRO E INSTALACIÓN. NO INCLUYE KIT DE NIVELACIÓN) | UN | 2 | 4318550 | 8637100 |  | 0 | 0 | ERROR
3331 N | 11,10209-N |  |  | HIDRANTE EXTREMO BRIDA D=6" TIPO TRAFICO (SUMINISTRO E INSTALACIÓN. NO INCLUYE KIT DE NIVELACIÓN) | UN | 12 | 8197337 | 98368044 |  | 0 | 0 | ERROR
4385 N | 11,1021-N |  |  | UNION DRESSER D=4" (SUMINISTRO E INSTALACIÓN) | UN | 19 | 201060 | 3820140 |  | 0 | 0 | ERROR
4386 N | 11,10211-N |  |  | UNION DRESSER D=6" (SUMINISTRO E INSTALACIÓN) | UN | 34 | 319069 | 10848346 |  | 0 | 0 | ERROR
4387 N | 11,10212-N |  |  | UNION DRESSER D=8" (SUMINISTRO E INSTALACIÓN) | UN | 8 | 501536 | 4012288 |  | 0 | 0 | ERROR
4406 N | 11,10215-N |  |  | CODO HD 11.25° JUNTA HIDRAULICA PARA PVC D=6" (SUMINISTRO E INSTALACIÓN) | UN | 7 | 471110 | 3297770 |  | 0 | 0 | ERROR
4407 N | 11,10216-N |  |  | CODO HD 11.25° JUNTA HIDRAULICA PARA PVC D=4" (SUMINISTRO E INSTALACIÓN) | UN | 4 | 279513 | 1118052 |  | 0 | 0 | ERROR
4408 N | 11,10217-N |  |  | CODO HD 11.25° JUNTA HIDRAULICA PARA PVC D=8" (SUMINISTRO E INSTALACIÓN) | UN | 2 | 776250 | 1552500 |  | 0 | 0 | ERROR
4809 N | 11,1022-N |  |  | TUBERIA DE ACERO AL CARBON SIN COSTURA SCH40 D=6". SUMINISTRO E INSTALACION. | ML | 33 | 281384 | 9285672 |  | 0 | 0 | ERROR
4810 N | 11,10221-N |  |  | TUBERIA DE ACERO AL CARBON SIN COSTURA SCH40 D=8". SUMINISTRO E INSTALACION. | ML | 10 | 371546 | 3715460 |  | 0 | 0 | ERROR
4839 N | 11,10222-N |  |  | EMPATES DE TUBERÍA EN PVC A PVC 6" LINEAL SEGÚN NORMA NS-023. SUMINISTRO E INSTALACIÓN. (INCLUYE ACCESORIOS). | UN | 6 | 628200 | 3769200 |  | 0 | 0 | ERROR
4841 N | 11,10224-N |  |  | EMPATES DE TUBERÍA EN PVC A PVC 4" LINEAL SEGÚN NORMA NS-023 (INCLUYE ACCESORIOS). SUMINISTRO E INSTALACIÓN. | UN | 4 | 272639 | 1090556 |  | 0 | 0 | ERROR
4842 N | 11,10225-N |  |  | EMPATES DE TUBERÍA EN PVC A AC 4" LINEAL SEGÚN NORMA NS-023 SUMINISTRO E INSTALACIÓN. (INCLUYE ACCESORIOS). | UN | 3 | 462220 | 1386660 |  | 0 | 0 | ERROR
4845 N | 11,10227-N |  |  | EMPATES DE TUBERÍA EN PVC A PVC 8" LINEAL SEGÚN NORMA NS-023. SUMINISTRO E INSTALACIÓN. (INCLUYE ACCESORIOS). | UN | 1 | 1144828 | 1144828 |  | 0 | 0 | ERROR
4858 N | 11,10228-N |  |  | KIT DE NIVELACIÓN PARA HIDRANTE DE DIÁMETRO DE 6", LONGITUD 400MM. SUMINISTRO E INSTALACIÓN. (INCLUYE TRANSPORTE Y TODOS LOS ELEMENTOS NECESARIOS PARA SU INSTALACIÓN). | UN | 12 | 1278926 | 15347112 |  | 0 | 0 | ERROR
4874 N | 11,10229-N |  |  | REDUCCIÓN HD 6" X 4" J.H. SUMINISTRO E INSTALACIÓN. | UN | 2 | 546636 | 1093272 |  | 0 | 0 | ERROR
4899 N | 11,1023-N |  |  | REDUCCION HD 4"X 3" J.H. (SUMINISTRO E INSTALACIÓN). | UN | 1 | 223177 | 223177 |  | 0 | 0 | ERROR
4900 N | 11,10231-N |  |  | REDUCCION HD 8"X 6" J.H. (SUMINISTRO E INSTALACIÓN). | UN | 1 | 680301 | 680301 |  | 0 | 0 | ERROR
4901 N | 11,10232-N |  |  | KIT DE NIVELACIÓN PARA HIDRANTE TRÁFICO DE DIÁMETRO DE 4", LONGITUD 400MM. SUMINISTRO E INSTALACIÓN (INCLUYE TRANSPORTE Y TODOS LOS ELEMENTOS NECESARIOS PARA SU INSTALACIÓN). | UN | 1 | 976785 | 976785 |  | 0 | 0 | ERROR
4978 N | 11,10233-N |  |  | CONSTRUCCIÓN DE CAJA PARA VALVULA D= 3", D= 4", D= 6" Y D= 8" (NORMA EAAB NS-027) DE 0.4M X0.5M H=2.0M (INCLUYE MARCO Y TAPA). | UN | 32 | 710030 | 22720960 |  | 0 | 0 | ERROR
5172 N | 11,10236-N |  |  | ACOMETIDA DOMICILIARIA DE 4" A 1/2". SUMINISTRO E INSTALACION. (INCLUYE TUBERIA PF, REPOSICIÓN DE CAJILLA EN POLIPROPILENO PARA MEDIDOR, REGISTROS Y ACCESORIOS, LONGITUD PROMEDIO = 6.5MT). | UN | 4 | 435308 | 1741232 |  | 0 | 0 | ERROR
5173 N | 11,10237-N |  |  | ACOMETIDA DOMICILIARIA DE 6" A 1/2". SUMINISTRO E INSTALACION. (INCLUYE TUBERIA PF REPOSICIÓN DE CAJILLA EN POLIPROPILENO PARA MEDIDOR, REGISTROS Y ACCESORIOS. LONGITUD PROMEDIO=6.5 MT). | UN | 6 | 439351 | 2636106 |  | 0 | 0 | ERROR
5999 N | 11,1024-N |  |  | PRUEBA HIDROSTÁTICA EN TUBERÍAS HASTA 12" DE DIÁMETRO, TRAMOS MÁXIMOS DE 500M. INCLUYE DESINFECCIÓN DE TUBERÍA. | UN | 6 | 1581246 | 9487476 |  | 0 | 0 | ERROR
9602 N | 11,10244-N |  |  | CONSTRUCCIÓN DE LA INTERSECCIÓN A DESNIVEL DE PUENTE ARANDA - TEE HD EXTREMO JUNTA HIDRÁULICA 6"x 6" (Suministro e Instalación) | UN | 14 | 887475 | 12424650 |  | 0 | 0 | ERROR
9604 N | 11,10245-N |  |  | CONSTRUCCIÓN DE LA INTERSECCIÓN A DESNIVEL DE PUENTE ARANDA - TEE HD EXTREMO JUNTA HIDRÁULICA 8"x 8" (Suministro e Instalación) | UN | 1 | 1527161 | 1527161 |  | 0 | 0 | ERROR
9619 N | 11,10246-N |  |  | CONSTRUCCIÓN DE LA INTERSECCIÓN A DESNIVEL DE PUENTE ARANDA - CODO HD 22.5° EXTREMO JUNTA HIDRÁULICA PARA PVC D= 6" (Suministro e Instalación) | UN | 5 | 589889 | 2949445 |  | 0 | 0 | ERROR
9621 N | 11,10247-N |  |  | CONSTRUCCIÓN DE LA INTERSECCIÓN A DESNIVEL DE PUENTE ARANDA - TEE HD EXTREMO JUNTA HIDRÁULICA 6"x 4" (Suministro e Instalación) | UN | 3 | 716413 | 2149239 |  | 0 | 0 | ERROR
9628 N | 11,10249-N |  |  | CONSTRUCCIÓN DE LA INTERSECCIÓN A DESNIVEL DE PUENTE ARANDA - TAPON HD EXTREMO JUNTA HIDRÁULICA D=4" (Suministro e Instalación) | UN | 8 | 276354 | 2210832 |  | 0 | 0 | ERROR
9626 N | 11,1025-N |  |  | CONSTRUCCIÓN DE LA INTERSECCIÓN A DESNIVEL DE PUENTE ARANDA - CODO HD 22.5° EXTREMO JUNTA HIDRÁULICA PARA PVC D= 8" (Suministro e Instalación) | UN | 1 | 899079 | 899079 |  | 0 | 0 | ERROR
9629 N | 11,10251-N |  |  | CONSTRUCCIÓN DE LA INTERSECCIÓN A DESNIVEL DE PUENTE ARANDA - CODO HD 45° EXTREMO JUNTA HIDRÁULICA PARA PVC D= 8" (Suministro e Instalación) | UN | 11 | 1144891 | 12593801 |  | 0 | 0 | ERROR
9632 N | 11,10252-N |  |  | CONSTRUCCIÓN DE LA INTERSECCIÓN A DESNIVEL DE PUENTE ARANDA - TAPON HD EXTREMO JUNTA HIDRÁULICA D=6" (Suministro e Instalación) | UN | 23 | 553791 | 12737193 |  | 0 | 0 | ERROR
9631 N | 11,10254-N |  |  | CONSTRUCCIÓN DE LA INTERSECCIÓN A DESNIVEL DE PUENTE ARANDA - TEE HD EXTREMO JUNTA HIDRÁULICA 4"x 4" (Suministro e Instalación) | UN | 4 | 535289 | 2141156 |  | 0 | 0 | ERROR
9637 N | 11,10255-N |  |  | CONSTRUCCIÓN DE LA INTERSECCIÓN A DESNIVEL DE PUENTE ARANDA - VALVULA COMPUERTA ELASTICA VASTAGO NO ASCENDENTE JUNTA HIDRÁULICA D=6" (Suministro e Instalación) | UN | 23 | 4524607 | 104065961 |  | 0 | 0 | ERROR
9638 N | 11,10256-N |  |  | CONSTRUCCIÓN DE LA INTERSECCIÓN A DESNIVEL DE PUENTE ARANDA - VALVULA COMPUERTA ELASTICA VASTAGO NO ASCENDENTE EXTREMO JUNTA HIDRÁULICA D=4" (Suministro e Instalación) | UN | 8 | 1238793 | 9910344 |  | 0 | 0 | ERROR
9642 N | 11,10257-N |  |  | CONSTRUCCIÓN DE LA INTERSECCIÓN A DESNIVEL DE PUENTE ARANDA - CODO HD 45° EXTREMO JUNTA HIDRÁULICA PARA PVC D= 6" (Suministro e Instalación) | UN | 47 | 641767 | 30163049 |  | 0 | 0 | ERROR
9647 N | 11,1026-N |  |  | CONSTRUCCIÓN DE LA INTERSECCIÓN A DESNIVEL DE PUENTE ARANDA - CODO HD 90° EXTREMO JUNTA HIDRÁULICA PARA PVC D= 4" (Suministro e Instalación) | UN | 2 | 418851 | 837702 |  | 0 | 0 | ERROR
9649 N | 11,10262-N |  |  | CONSTRUCCIÓN DE LA INTERSECCIÓN A DESNIVEL DE PUENTE ARANDA - CODO HD 45° EXTREMO JUNTA HIDRÁULICA PARA PVC D= 4" (Suministro e Instalación) | UN | 29 | 312477 | 9061833 |  | 0 | 0 | ERROR
9654 N | 11,10263-N |  |  | CONSTRUCCIÓN DE LA INTERSECCIÓN A DESNIVEL DE PUENTE ARANDA - CODO HD 90° EXTREMO JUNTA HIDRÁULICA PARA PVC D= 6" (Suministro e Instalación) | UN | 11 | 737976 | 8117736 |  | 0 | 0 | ERROR
9650 N | 11,10264-N |  |  | CONSTRUCCIÓN DE LA INTERSECCIÓN A DESNIVEL DE PUENTE ARANDA - CODO HD 22.5° EXTREMO JUNTA HIDRÁULICA PARA PVC D= 4" (Suministro e Instalación) | UN | 4 | 246554 | 986216 |  | 0 | 0 | ERROR
9656 N | 11,10266-N |  |  | CONSTRUCCIÓN DE LA INTERSECCIÓN A DESNIVEL DE PUENTE ARANDA - VALVULA COMPUERTA ELASTICA VASTAGO NO ASCENDENTE EXTREMO JUNTA HIDRÁULICA D=8" (Suministro e Instalación) | UN | 2 | 3307423 | 6614846 |  | 0 | 0 | ERROR
9664 N | 11,10271-N |  |  | CONSTRUCCIÓN DE LA INTERSECCIÓN A DESNIVEL DE PUENTE ARANDA - EMPATES DE TUBERÍA EN PVC A PEAD 4" LINEAL SEGÚN NORMA NS-023 (INCLUYE ACCESORIOS). SUMINISTRO E INSTALACIÓN. | UN | 2 | 754705 | 1509410 |  | 0 | 0 | ERROR
8151 N | 11,10272-N |  |  | EMPATES DE TUBERÍA EN PVC A PEAD 6" LINEAL SEGÚN NORMA NS-023 (INCLUYE ACCESORIOS). SUMINISTRO E INSTALACIÓN. | UN | 8 | 2071195 | 16569560 |  | 0 | 0 | ERROR
8181 N | 11,10277-N |  |  | EMPATES DE TUBERÍA EN PVC A PEAD 8" LINEAL SEGÚN NORMA NS-023 (INCLUYE ACCESORIOS). SUMINISTRO E INSTALACIÓN. | UN | 2 | 2277668 | 4555336 |  | 0 | 0 | ERROR
8413 N | 11,1028-N |  |  | TAPON HD EXTREMO JUNTA HIDRÁULICA D=8" (SUMINISTRO E INSTALACIÓN) | UN | 2 | 350681 | 701362 |  | 0 | 0 | ERROR
8415 N | 11,10282-N |  |  | TEE HD EXTREMO JUNTA HIDRÁULICA 8"X 4" (SUMINISTRO E INSTALACIÓN) | UN | 1 | 843762 | 843762 |  | 0 | 0 | ERROR
8416 N | 11,10283-N |  |  | TEE HD EXTREMO JUNTA HIDRÁULICA 8"X 6" (SUMINISTRO E INSTALACIÓN) | UN | 2 | 881601 | 1763202 |  | 0 | 0 | ERROR
9617 N | 11,10285-N |  |  | CONSTRUCCIÓN DE LA INTERSECCIÓN A DESNIVEL DE PUENTE ARANDA -ACOMETIDA DOMICILIARIA PARA TUB. P/PAL EN 4" a medidor en 3/4". SUMINISTRO E INSTALACIÓN. (INCLUYE TUBERIA PF D=3/4", CAJILLA EN POLIPROPILENO, REGISTROS Y ACCESORIOS, LOG. PROM. = 6.50m). Para habilitar la compatibilidad con lectores de pantalla, pulsa Ctrl+Alt+Z. Para obtener información acerca de las combinaciones de teclas, pulsa Ctrl+barra diagonal. | UN | 1 | 554737 | 554737 |  | 0 | 0 | ERROR
9796 N | 11,10288-N |  |  | CONSTRUCCIÓN INTERSECCIÓN A DESNIVEL PUENTE ARANDA Y DEMÁS OBRAS COMPLEMENTARIAS TRONCAL CALLE 13 -ACOMETIDA DOMICILIARIA PARA TUB. P/PAL EN 6" a medidor en 2". SUMINISTRO E INSTALACIÓN. (INCLUYE TUBERIA PVC D=1", CAJILLA EN POLIPROPILENO, REGISTROS Y ACCESORIOS, LOG. PROM. = 6.50m). | UN | 1 | 766143 | 766143 |  | 0 | 0 | ERROR
9620 N | 11,10289-N |  |  | CONSTRUCCIÓN DE LA INTERSECCIÓN A DESNIVEL DE PUENTE ARANDA -ACOMETIDA DOMICILIARIA PARA TUB. P/PAL EN 6" a medidor en 3/4". SUMINISTRO E INSTALACIÓN. (INCLUYE TUBERIA PF D=3/4", CAJILLA EN POLIPROPILENO, REGISTROS Y ACCESORIOS, LOG. PROM. = 6.50m). | UN | 1 | 614503 | 614503 |  | 0 | 0 | ERROR
4809 N | 11,10297-N |  |  | TUBERIA DE ACERO AL CARBON SIN COSTURA SCH40 D=6". SUMINISTRO E INSTALACION. | ML | 33 | 281384 | 9285672 |  | 0 | 0 | ERROR
4387 N | 11,10298-N |  |  | UNION DRESSER D=8" (SUMINISTRO E INSTALACIÓN) | UN | 8 | 501536 | 4012288 |  | 0 | 0 | ERROR
4386 N | 11,10299-N |  |  | UNION DRESSER D=6" (SUMINISTRO E INSTALACIÓN) | UN | 34 | 319069 | 10848346 |  | 0 | 0 | ERROR
4810 N | 11,10318-N |  |  | TUBERIA DE ACERO AL CARBON SIN COSTURA SCH40 D=8". SUMINISTRO E INSTALACION. | ML | 10 | 371546 | 3715460 |  | 0 | 0 | ERROR
RED MATRIZ
RETIROS, DEMOLICIONES, EXCAVACIONES Y RELLENOS
4262 N | 11,1111-N |  |  | EXCAVACION MECANICA PARA REDES PROFUNDIDAD 0M - 3.5M (INCLUYE CARGUE) | M3 | 879 | 6149 | 5404971 |  | 0 | 0 | ERROR
5891 N | 11,1112-N |  |  | EXCAVACION MECANICA PARA REDES PROFUNDIDAD MAYORES A 3.5M (INCLUYE CARGUE). | M3 | 535 | 3078 | 1646730 |  | 0 | 0 | ERROR
4981 N | 11,1113-N |  |  | ENTIBADO EC-2 CONTÍNUO MADERA CON PERFILES METÁLICOS Y PARALES TELESCÓPICOS. SUMINISTRO E INSTALACIÓN. | M2 | 2075 | 90102 | 186961650 |  | 0 | 0 | ERROR
7528 N | 11,1114-N |  |  | ENTIBADO EC-6 CONTINUO MADERA CON PERFILES DE METÁLICOS Y PARALES TELESCÓPICOS. SUMINISTRO E INSTALACIÓN. | M2 | 91 | 141075 | 12837825 |  | 0 | 0 | ERROR
4792 N | 11,1115-N |  |  | RELLENO EN RECEBO COMUN (SUMINISTRO E INSTALACIÓN EXTENDIDO MANUAL, HUMEDECIMIENTO Y COMPACTACIÓN TRANSPORTE A 28 KM). | M3 | 289 | 101527 | 29341303 |  | 0 | 0 | ERROR
3024 N | 11,1116-N |  |  | RELLENO PARA REDES EN ARENA DE PEÑA (SUMINISTRO, EXTENDIDO, HUMEDECIMIENTO Y COMPACTACIÓN) | M3 | 395 | 142395 | 56246025 |  | 0 | 0 | ERROR
4837 N | 11,1117-N |  |  | RELLENO CON MEZCLA DE GRAVILLA DE 3/4" Y ARENA DE RIO (RELACIÓN 1:1) SUMINISTRO Y COLOCACIÓN. (INCLUYE TRANSPORTE, SUMINISTRO, EXTENDIDO MANUAL Y COLOCACIÓN). | M3 | 2 | 210499 | 420998 |  | 0 | 0 | ERROR
3017 N | 11,1118-N |  |  | TRANSPORTE Y DISPOSICIÓN FINAL DE ESCOMBROS EN SITIO AUTORIZADO (DISTANCIA DE TRANSPORTE 21 KM). A DISTANCIA MAYOR DEL ACARREO LIBRE (90 M) EN SITIO AUTORIZADO POR LA ENTIDAD AMBIENTAL COMPETENTE. | M3 | 879 | 42154 | 37053366 |  | 0 | 0 | ERROR
3052 N | 11,1119-N |  |  | RELLENO PARA REDES EN SUBBASE GRANULAR B-200 (SUMINISTRO, EXTENDIDO, HUMEDECIMIENTO Y COMPACTACIÓN) | M3 | 1 | 113191 | 113191 |  | 0 | 0 | ERROR
REDES
9663 N | 11,1125-N |  |  | CONSTRUCCIÓN DE LA INTERSECCIÓN A DESNIVEL DE PUENTE ARANDA - TUBO EN ACERO F 18" CON UNIONES ESPIGO / CAMPANA CON EMPAQUE DE CAUCHO, CON REVESTIMIENTO INTERIOR Y RECUBRIMIENTO EXTERIOR EN MORTERO DE CEMENTO. FABRICADO DE CONFORMIDAD CON LA NORMA AWWA C 200 A PARTIR DE LÁMINA ASTM A 36 DE ESPESOR 4MM. L=6,00M. PRESIÓN DE TRABAJO HASTA = 250 PSI.(Incluye suministro e instalación). | ML | 219 | 1088888 | 238466472 |  | 0 | 0 | ERROR
9864 N | 11,1129-N |  |  | CONSTRUCCIÓN INTERSECCIÓN A DESNIVEL PUENTE ARANDA Y DEMÁS OBRAS COMPLEMENTARIAS TRONCAL CALLE 13 - TUBERÍA EN ACERO Ø16" CON UNIONES ESPIGO/CAMPANA CON EMPAQUE DE CAUCHO. REVEST.INTERIOR Y RECUBR EXT. EN MORTERO CEMENTO. L= 6.00m PRESIÓN TRABAJO 150 PSI. SUMINISTRO E INSTALACIÓN | ML | 2 | 1197536 | 2395072 |  | 0 | 0 | ERROR
3045 N | 11,1137-N |  |  | TUBERIA PVC U.M. EXT CORRUGADO/INT LISO U.M. NORMA NTC 3722-1 D=12" (INCLUYE SUMINISTRO E INSTALACIÓN) | ML | 1 | 144501 | 144501 |  | 0 | 0 | ERROR
3043 N | 11,1138-N |  |  | TUBERIA PVC U.M. EXT CORRUGADO/INT LISO U.M. NORMA NTC 3722-1 D=8" (INCLUYE SUMINISTRO E INSTALACIÓN) | ML | 7 | 90304 | 632128 |  | 0 | 0 | ERROR
3471 N | 11,1139-N |  |  | CILINDRO POZO INSP. EN MAMPOSTERIA E=0.25M (INC. SUMIN. Y CONST, ACERO PARA ESCALERAS, GEOTEXTIL Y PAÑETE IMPERMEAB.) | ML | 3 | 772618 | 2317854 |  | 0 | 0 | ERROR
3470 N | 11,114-N |  |  | CILINDRO POZO INSP. EN MAMPOSTERIA E=0.37M (INC. SUMIN. Y CONST, ACERO PARA ESCALERAS, GEOTEXTIL Y PAÑETE IMPERMEAB.) | ML | 3 | 1111682 | 3335046 |  | 0 | 0 | ERROR
3472 N | 11,1141-N |  |  | PLACA CUBIERTA D=1.70M POZO INSPEC. (FUNDIDA EN SITIO. INC. SUMINISTRO, FORMALETEO, REFUERZO E INSTALACIÓN. NO INC.TAPA) | UN | 2 | 656438 | 1312876 |  | 0 | 0 | ERROR
3473 N | 11,1142-N |  |  | PLACA FONDO D=1.70M POZO INSPEC. (FUNDIDA EN SITIO. INCL. SUMIN, FORMALET, REF, INST. INCL. CONCRETO 2000 PSI DE BASE) | UN | 1 | 829770 | 829770 |  | 0 | 0 | ERROR
3474 N | 11,1143-N |  |  | PLACA FONDO D=1.95M POZO INSPEC. (FUNDIDA EN SITIO. INCL. SUMIN, FORMALET, REF, INST. INCL. CONCRETO 2000 PSI DE BASE) | UN | 1 | 985941 | 985941 |  | 0 | 0 | ERROR
4614 N | 11,115-N |  |  | CARCAMO TIPO PLACA DE PROTECCIÓN PARA TUBERÍA Ø 12" NORMA EAAB NS-090 . 3V.2. INCLUYE: DESPERDICIOS, COMPACTACIÓN Y DESPUNTES. | ML | 2 | 194319 | 388638 |  | 0 | 0 | ERROR
4616 N | 11,1151-N |  |  | CARCAMO TIPO PLACA DE PROTECCIÓN PARA TUBERÍA Ø 18" NORMA EAAB NS-090 . 3V.2. INCLUYE: DESPERDICIOS, COMPACTACIÓN Y DESPUNTES. | ML | 7 | 249639 | 1747473 |  | 0 | 0 | ERROR
3729 N | 11,1153-N |  |  | CONCRETO 1500 PSI GRAVA COMÚN PARA SOLADOS (PREMEZCLADO. INCLUYE SUMINISTRO Y COLOCACIÓN) | M3 | 52 | 605787 | 31500924 |  | 0 | 0 | ERROR
7349 N | 11,1154-N |  |  | CONCRETO 4000 PSI (21 MPA) GRAVA COMÚN PARA CÁMARA (PREMEZCLADO. INCLUYE SUMINISTRO, FORMALETEO, COLOCACIÓN Y CURADO. NO INCLUYE REFUERZO). | M3 | 150 | 838219 | 125732850 |  | 0 | 0 | ERROR
7437 N | 11,1155-N |  |  | CONCRETO 6000 PSI GRAVA COMÚN PARA TAPAS CÁMARA (PREMEZCLADO. INCLUYE SUMINISTRO, FORMALETEO Y COLOCACIÓN. NO INCLUYE REFUERZO). | M3 | 19 | 960673 | 18252787 |  | 0 | 0 | ERROR
7439 N | 11,1157-N |  |  | TAPA CIRCULAR DE SEGURIDAD PARA TRÁFICO PESADO D= 0.60M. SUMINISTRO E INSTALACIÓN | UN | 8 | 476914 | 3815312 |  | 0 | 0 | ERROR
5996 N | 11,1158-N |  |  | SELLO PVC FLEXIBLE PARA SELLOS DE JUNTAS SOMETIDAS A PRESIÓN HIDRÁULICA, ANCHO = 15CM. SUMINISTRO Y COLOCACIÓN | ML | 66 | 41934 | 2767644 |  | 0 | 0 | ERROR
7283 N | 11,1159-N |  |  | APOYO ELASTOMÉRICO EN NEOPRENO REFORZADO DUREZA 60 PARA APOYO SUPERESTRUCTURA. (SUMINISTRO E INSTALACIÓN). | dm3 | 55 | 85771 | 4717405 |  | 0 | 0 | ERROR
9821 N | 11,1168-N |  |  | CONSTRUCCIÓN INTERSECCIÓN A DESNIVEL PUENTE ARANDA Y DEMÁS OBRAS COMPLEMENTARIAS TRONCAL CALLE 13 - JUNTA BISELADA 16" ENTRE 0° Y 5° WSP ACERO AL CARBONO NORMA AWWA C200 150 PSI, CON RECUBRIMIENTO SEGÚN NORMA AWWA C205, EXTREMOS ESPIGO/CAMPANA. (Suminisro e instalación) | UN | 2 | 267175 | 534350 |  | 0 | 0 | ERROR
8044 N | 11,1175-N |  |  | CODO EN ACERO F 18" ENTRE 5° Y 22½° JUNTA ESPIGO / CAMPANA CON EMPAQUE DE CAUCHO, CON REVESTIMIENTO INTERIOR Y RECUBRIMIENTO EXTERIOR EN MORTERO DE CEMENTO. L=0,4 X 0,4M. PRESIÓN DE TRABAJO HASTA = 250 PSI . (INCLUYE SUMINISTRO E INSTALACIÓN). | UN | 3 | 3562786 | 10688358 |  | 0 | 0 | ERROR
8045 N | 11,1176-N |  |  | CODO EN ACERO F 18" ENTRE 22½° Y 45° JUNTA ESPIGO / CAMPANA CON EMPAQUE DE CAUCHO, CON REVESTIMIENTO INTERIOR Y RECUBRIMIENTO EXTERIOR EN MORTERO DE CEMENTO. L=0,60 X 0,60M. PRESIÓN DE TRABAJO HASTA = 250 PSI. (INCLUYE SUMINISTRO E INSTALACIÓN). | UN | 1 | 4535850 | 4535850 |  | 0 | 0 | ERROR
9599 N | 11,1184-N |  |  | CONSTRUCCIÓN DE LA INTERSECCIÓN A DESNIVEL DE PUENTE ARANDA -REDUCCIÓN EN ACERO D=18" A D=8" CON ESPIGO EN D=18" Y CAMPANA EN D=8", CON REVESTIMIENTO INTERIOR Y RECUBIRMIENTO EXTERIOR EN MORTERO DE CEMENTO. L=0,20M. PRESIÓN DE TRABAJO 150 PSI. | UN | 1 | 3318342 | 3318342 |  | 0 | 0 | ERROR
9863 N | 11,1187-N |  |  | CONSTRUCCIÓN INTERSECCIÓN A DESNIVEL PUENTE ARANDA Y DEMÁS OBRAS COMPLEMENTARIAS TRONCAL CALLE 13 - REDUCCIÓN EN ACERO D=18" D=16" CON CAMPANA D=18" Y ESPIGO D=16", CON REVESTIMIENTO INTERIOR Y RECUBRIMIENTO EXTERIOR EN MORTERO DE CEMENTO L=0.20m. (Incluye suministro e instalación) | UN | 1 | 4310957 | 4310957 |  | 0 | 0 | ERROR
9593 N | 11,1189-N |  |  | CONSTRUCCIÓN DE LA INTERSECCIÓN A DESNIVEL DE PUENTE ARANDA -TEE 18"X8" WSP ACERO CARBON NORMA AWWA C200 150 PSI CON RECUBRIMIENTO SEGÚN AWWA C205 CON EXTREMOS ESPIGO/CAMPANA Y BRIDA EN LA DERIVACIÓN, CON REVESTIMIENTO INTERIOR Y RECUBRIMIENTO EXTERIOR EN MORTERO DE CEMENTO. (Incluye suministro e instalación). | UN | 1 | 9144049 | 9144049 |  | 0 | 0 | ERROR
9601 N | 11,119-N |  |  | CONSTRUCCIÓN DE LA INTERSECCIÓN A DESNIVEL DE PUENTE ARANDA -REDUCCIÓN EN ACERO D=20" A D=18" CON ESPIGO EN D=20" Y CAMPANA EN D=18", CON REVESTIMIENTO INTERIOR Y RECUBIRMIENTO EXTERIOR EN MORTERO DE CEMENTO. L=0,20M. PRESIÓN DE TRABAJO 150 PSI. | UN | 1 | 3525772 | 3525772 |  | 0 | 0 | ERROR
9760 N | 11,1195-N |  |  | CONSTRUCCIÓN INTERSECCIÓN A DESNIVEL PUENTE ARANDA Y DEMÁS OBRAS COMPLEMENTARIAS TRONCAL CALLE 13 - UNIÓN JUNTA DE MONTAJE Ø 4" RÍGIDA CLASE 150 (Suministro e Instalación) | UN | 1 | 848446 | 848446 |  | 0 | 0 | ERROR
9886 N | 11,1197-N |  |  | CONSTRUCCIÓN INTERSECCIÓN A DESNIVEL PUENTE ARANDA Y DEMÁS OBRAS COMPLEMENTARIAS TRONCAL CALLE 13 - UNIÓN JUNTA DE MONTAJE Ø 6 RÍGIDA CLASE 150 (Suministro e Instalación) | UN | 1 | 1742674 | 1742674 |  | 0 | 0 | ERROR
9889 N | 11,1199-N |  |  | CONSTRUCCIÓN INTERSECCIÓN A DESNIVEL PUENTE ARANDA Y DEMÁS OBRAS COMPLEMENTARIAS TRONCAL CALLE 13 - UNIÓN JUNTA DE MONTAJE Ø 8 RÍGIDA CLASE 150 (Suministro e Instalación) | UN | 2 | 1947502 | 3895004 |  | 0 | 0 | ERROR
9846 N | 11,12-N |  |  | CONSTRUCCIÓN INTERSECCIÓN A DESNIVEL PUENTE ARANDA Y DEMÁS OBRAS COMPLEMENTARIAS TRONCAL CALLE 13 - UNIÓN DE DESMONTAJE AUTOPORTANTE HD Ø18" BRIDA B16.5. (Incluye suministro e instalación) | UN | 1 | 8600661 | 8600661 |  | 0 | 0 | ERROR
9745 N | 11,1202-N |  |  | CONSTRUCCIÓN INTERSECCIÓN A DESNIVEL PUENTE ARANDA Y DEMÁS OBRAS COMPLEMENTARIAS TRONCAL CALLE 13 - UNIÓN DESMONTAJE AUTOPORTANTE Ø 12" RÍGIDA CLASE 150 (Suministro e Instalación) | UN | 1 | 4184497 | 4184497 |  | 0 | 0 | ERROR
9745 N | 11,1202-N |  |  | CONSTRUCCIÓN INTERSECCIÓN A DESNIVEL PUENTE ARANDA Y DEMÁS OBRAS COMPLEMENTARIAS TRONCAL CALLE 13 - UNIÓN DESMONTAJE AUTOPORTANTE Ø 12" RÍGIDA CLASE 150 (Suministro e Instalación) | UN | 1 | 4184497 | 4184497 |  | 0 | 0 | ERROR
9615 N | 11,1212-N |  |  | CONSTRUCCIÓN DE LA INTERSECCIÓN A DESNIVEL DE PUENTE ARANDA - VÁLVULA TIPO MARIPOSA DE Ø 6" CLASE 150 CON EXTREMOS BRIDADOS (Suministro e Instalación) | UN | 1 | 652244 | 652244 |  | 0 | 0 | ERROR
9603 N | 11,1213-N |  |  | CONSTRUCCIÓN DE LA INTERSECCIÓN A DESNIVEL DE PUENTE ARANDA - VÁLVULA TIPO MARIPOSA DE Ø 8" CLASE 150 CON EXTREMOS BRIDADOS (Suministro e Instalación) | UN | 2 | 11134490 | 22268980 |  | 0 | 0 | ERROR
9888 N | 11,1214-N |  |  | CONSTRUCCIÓN INTERSECCIÓN A DESNIVEL PUENTE ARANDA Y DEMÁS OBRAS COMPLEMENTARIAS TRONCAL CALLE 13 - VÁLVULA TIPO MARIPOSA DE Ø 16" CLASE 150 CON EXTREMOS BRIDADOS (Suministro e Instalación) | UN | 1 | 14261458 | 14261458 |  | 0 | 0 | ERROR
9883 N | 11,1218-N |  |  | CONSTRUCCIÓN INTERSECCIÓN A DESNIVEL PUENTE ARANDA Y DEMÁS OBRAS COMPLEMENTARIAS TRONCAL CALLE 13 - VÁLVULA VENTOSA HD DE DOBLE EFECTO D=4" CLASE 150 EXTREMO EN BRIDA (Suministro e Instalación) | UN | 1 | 2032779 | 2032779 |  | 0 | 0 | ERROR
7453 N | 11,1221-N |  |  | VÁLVULA COMPUERTA D=4" EXTREMOS BRIDADOS (A) (150 PSI). SUMINISTRO E INSTALACIÓN | UN | 1 | 1476692 | 1476692 |  | 0 | 0 | ERROR
7487 N | 11,1222-N |  |  | VÁLVULA DE COMPUERTA DE Ø 4" (A) CON SELLO EN BRONCE. (SUMINISTRO E INSTALACIÓN) | UN | 1 | 2061371 | 2061371 |  | 0 | 0 | ERROR
9768 N | 11,1223-N |  |  | CONSTRUCCIÓN INTERSECCIÓN A DESNIVEL PUENTE ARANDA Y DEMÁS OBRAS COMPLEMENTARIAS TRONCAL CALLE 13 - VÁLVULA COMPUERTA ELÁSTICA VA (VÁSTAGO ASCENDENTE) D=6" DN (DIÁMETRO NOMINAL) 150 MM CON EXTREMOS BRIDADOS (SUMINISTRO E INSTALACIÓN) | UN | 1 | 2354126 | 2354126 |  | 0 | 0 | ERROR
9747 N | 11,1224-N |  |  | CONSTRUCCIÓN INTERSECCIÓN A DESNIVEL PUENTE ARANDA Y DEMÁS OBRAS COMPLEMENTARIAS TRONCAL CALLE 13 - VÁLVULA COMPUERTA ELÁSTICA VASTAGO NO ASCENDENTE EXTREMO BRIDADO D=3" (Suministro e Instalación) | UN | 1 | 1117241 | 1117241 |  | 0 | 0 | ERROR
7558 N | 11,1225-N |  |  | VÁLVULA VENTOSA HD COMBINADA TRIPLE ACCIÓN (TRIPLE EFECTO) D=3" EXTREMO BRIDA CLASE 150 (Suministro e instalacion) | UN | 1 | 1306486 | 1306486 |  | 0 | 0 | ERROR
7454 N | 11,1226-N |  |  | VÁLVULA DE GLOBO DE 4" (A). SUMINISTRO E INSTALACIÓN | UN | 1 | 2446941 | 2446941 |  | 0 | 0 | ERROR
9872 N | 11,1227-N |  |  | CONSTRUCCIÓN INTERSECCIÓN A DESNIVEL PUENTE ARANDA Y DEMÁS OBRAS COMPLEMENTARIAS TRONCAL CALLE 13 - VÁLVULA CHEQUE 6" CLASE 150 (Incluye suministro e instalación) | UN | 1 | 1994327 | 1994327 |  | 0 | 0 | ERROR
4809 N | 11,1228-N |  |  | TUBERIA DE ACERO AL CARBON SIN COSTURA SCH40 D=6". SUMINISTRO E INSTALACION. | ML | 3 | 281384 | 844152 |  | 0 | 0 | ERROR
8425 N | 11,1229-N |  |  | BRIDA FLANGE SLIP ON D=6" ACERO SOLDABLE RF 150 LB ANSI B16.5 (SUMINISTRO E INSTALACIÓN) | UN | 4 | 139616 | 558464 |  | 0 | 0 | ERROR
9643 N | 11,123-N |  |  | CONSTRUCCIÓN DE LA INTERSECCIÓN A DESNIVEL DE PUENTE ARANDA -NIPLE EN ACERO Ø=18" EXTREMOS ESPIGO/CAMPANA, REVESTIMIENTO INTERIOR Y RECUBRIMIENTO EXTERIOR EN MORTERO DE CEMENTO, CON SALIDA BRIDADA SEGÚN ANSI B16.5 PARA VENTOSA 3". PRESIÓN DE DISEÑO 150 PSI. (Suministro e instalación) | UN | 1 | 3087158 | 3087158 |  | 0 | 0 | ERROR
9659 N | 11,1231-N |  |  | CONSTRUCCIÓN DE LA INTERSECCIÓN A DESNIVEL DE PUENTE ARANDA - VÁLVULA DE CHEQUE 4" (A) (150PSI) (Suministro e instalación) | UN | 2 | 1295188 | 2590376 |  | 0 | 0 | ERROR
7493 N | 11,1232-N |  |  | CODO EN ACERO Ø=4" (INCLUYE SUMINISTRO E INSTALACIÓN) | UN | 1 | 160565 | 160565 |  | 0 | 0 | ERROR
7357 N | 11,1234-N |  |  | NIPLE 4" ACERO CARBON BRIDA/BRIDA L= 250MM. (A) SUMINISTRO E INSTALACIÓN | UN | 1 | 510664 | 510664 |  | 0 | 0 | ERROR
8023 N | 11,1235-N |  |  | NIPLE HD Ø4" BRIDA B16.5 X LISO LONG. 1274 MM. CON PASAMURO Z=824MM(INCLUYE SUMINISTRO E INSTALACIÓN) | UN | 2 | 1150782 | 2301564 |  | 0 | 0 | ERROR
9778 N | 11,1236-N |  |  | CONSTRUCCIÓN INTERSECCIÓN A DESNIVEL PUENTE ARANDA Y DEMÁS OBRAS COMPLEMENTARIAS TRONCAL CALLE 13 - NIPLE EN ACERO Ø 8" CON BRIDA Y EXTREMO LISO L= 150mm, REVESTIMIENTO INTERIOR Y EXTERIOR EN PINTURA EXPOXICA. SUMINISTRO E INSTALACIÓN | UN | 2 | 855087 | 1710174 |  | 0 | 0 | ERROR
7455 N | 11,1241-N |  |  | VÁLVULA DE MARIPOSA Ø 12"A BRIDA - BRIDA (A) (150 PSI). SUMINISTRO E INSTALACIÓN | UN | 1 | 12814118 | 12814118 |  | 0 | 0 | ERROR
8418 N | 11,1242-N |  |  | VÁLVULA TIPO MARIPOSA DE Ø 18" CLASE 150 CON EXTREMOS BRIDADOS (SUMINISTRO E INSTALACIÓN) | UN | 1 | 21764265 | 21764265 |  | 0 | 0 | ERROR
7514 N | 11,125-N |  |  | TAPA VALVULA TIPO CHOROTE TRAFICO PESADO (INCLUYE SUMINISTRO E INSTALACIÓN) | UN | 1 | 618662 | 618662 |  | 0 | 0 | ERROR
9596 N | 11,1253-N |  |  | CONSTRUCCIÓN DE LA INTERSECCIÓN A DESNIVEL DE PUENTE ARANDA -NIPLE EN ACERO Ø=18" EXTREMOS BRIDA/CAMPANA, REVESTIMIENTO INTERIOR Y RECUBRIMIENTO EXTERIOR EN MORTERO DE CEMENTO, CON SALIDA TANGENCIAL PARA PURGA 4" L= 2500mm. SUMINISTRO E INSTALACIÓN. PRESIÓN DE TRABAJO 150 PSI. | UN | 1 | 7267575 | 7267575 |  | 0 | 0 | ERROR
7347 N | 11,1254-N |  |  | NIPLE 16" ACERO CARBON EXTREMOS BRIDA/CAMPANA CON SALIDA TANGENCIAL PARA PURGA 4" L= 2500MM. SUMINISTRO E INSTALACIÓN | UN | 1 | 3567099 | 3567099 |  | 0 | 0 | ERROR
9873 N | 11,1255-N |  |  | CONSTRUCCIÓN INTERSECCIÓN A DESNIVEL PUENTE ARANDA Y DEMÁS OBRAS COMPLEMENTARIAS TRONCAL CALLE 13 -NIPLE EN ACERO Ø=16" EXTREMOS ESPIGO/CAMPANA, REVESTIMIENTO INTERIOR Y RECUBRIMIENTO EXTERIOR EN MORTERO DE CEMENTO, CON SALIDA BRIDADA SEGÚN ANSI B16.5 PARA VENTOSA 3". PRESIÓN DE DISEÑO 150 PSI. (Suministro e instalación) | UN | 1 | 3183112 | 3183112 |  | 0 | 0 | ERROR
7482 N | 11,1257-N |  |  | UNIÓN JUNTA DE DESMONTAJE Ø 16 (A) (SUMINISTRO E INSTALACIÓN) | UN | 1 | 5311175 | 5311175 |  | 0 | 0 | ERROR
9825 N | 11,1259-N |  |  | CONSTRUCCIÓN INTERSECCIÓN A DESNIVEL PUENTE ARANDA Y DEMÁS OBRAS COMPLEMENTARIAS TRONCAL CALLE 13 - CODO EN ACERO D=16" ENTRE 5° Y 22 1/2° L=0.35MX0.35M, CON REVESTIMIENTO INTERIOR Y EXTERIOR EN MORTERO DE CEMENTO. INCLUYE UNIONES (ESPIGO CAMPANA), EMPAQUES DE CAUCHO, NO INCLUYE MATERIALES PARA ANCLAJE. SUMINISTRO E INSTALACIÓN. | UN | 2 | 2630370 | 5260740 |  | 0 | 0 | ERROR
9752 N | 11,126-N |  |  | CONSTRUCCIÓN INTERSECCIÓN A DESNIVEL PUENTE ARANDA Y DEMÁS OBRAS COMPLEMENTARIAS TRONCAL CALLE 13 - CODO EN ACERO D=16" ENTRE 22 ½° Y 45° CCP JUNTA ESPIGO-CAMPANA CON EMPAQUE DE CAUCHO, CON REVEST.INT. Y RECUBR. EXT. EN MORTERO DE CEMENTO. L=0.60X0.60M. PRESION DE TRABAJO 150PSI. SUMINISTRO E INSTALACIÓN | UN | 1 | 3315894 | 3315894 |  | 0 | 0 | ERROR
7566 N | 11,1261-N |  |  | VÁLVULA COMPUERTA ELÁSTICA EXTREMOS BRIDADOS D=3" 150 PSI (SUMINISTRO E INSTALACIÓN) | UN | 1 | 1150817 | 1150817 |  | 0 | 0 | ERROR
9815 N | 11,1297-N |  |  | CONSTRUCCIÓN INTERSECCIÓN A DESNIVEL PUENTE ARANDA Y DEMÁS OBRAS COMPLEMENTARIAS TRONCAL CALLE 13 - CODO 90° D=4" LR, ASTM A234, WPB D=4" CLASE 150 (Suministro e instalación) | UN | 1 | 624725 | 624725 |  | 0 | 0 | ERROR
4792 N | 11,1305-N |  |  | RELLENO EN RECEBO COMUN (SUMINISTRO E INSTALACIÓN EXTENDIDO MANUAL, HUMEDECIMIENTO Y COMPACTACIÓN TRANSPORTE A 28 KM). | M3 | 289 | 101527 | 29341303 |  | 0 | 0 | ERROR
5891 N | 11,1306-N |  |  | EXCAVACION MECANICA PARA REDES PROFUNDIDAD MAYORES A 3.5M (INCLUYE CARGUE). | M3 | 535 | 3078 | 1646730 |  | 0 | 0 | ERROR
Subtotal | [7 empty] | 6717891033 |  |  | 0 | ERROR
| 12 |  |  | REDES DE GAS EXTERNAS
TURNO DIURNO
RED DE GAS A CARGO DEL IDU
3009 | 12.001 |  |  | EXCAVACION MANUAL PARA REDES PROFUNDIDAD 0M - 2M (INCLUYE CARGUE) | M3 | 9557 | 44393 | 424263901 |  | 0 | 0 | ERROR
4489 | 12.002 |  |  | SUBBASE GRANULAR CLASE B (SBG_B) (SUMINISTRO, EXTENDIDO MANUAL, HUMEDECIMIENTO Y COMPACTACIÓN) | M3 | 9054 | 164000 | 1484856000 |  | 0 | 0 | ERROR
3024 | 12.003 |  |  | RELLENO PARA REDES EN ARENA DE PEÑA (SUMINISTRO, EXTENDIDO, HUMEDECIMIENTO Y COMPACTACIÓN) | M3 | 503 | 134676 | 67742028 |  | 0 | 0 | ERROR
3017 | 12.004 |  |  | TRANSPORTE Y DISPOSICIÓN FINAL DE ESCOMBROS EN SITIO AUTORIZADO (DISTANCIA DE TRANSPORTE 21 KM). A DISTANCIA MAYOR DEL ACARREO LIBRE (90 M) EN SITIO AUTORIZADO POR LA ENTIDAD AMBIENTAL COMPETENTE. | M3 | 12425 | 42154 | 523763450 |  | 0 | 0 | ERROR
TURNO NOCTURNO
RED DE GAS A CARGO DEL IDU
3009 N | 12,001-N |  |  | EXCAVACION MANUAL PARA REDES PROFUNDIDAD 0M - 2M (INCLUYE CARGUE) | M3 | 3186 | 59508 | 189592488 |  | 0 | 0 | ERROR
4489 N | 12,002-N |  |  | SUBBASE GRANULAR CLASE B (SBG_B) (SUMINISTRO, EXTENDIDO MANUAL, HUMEDECIMIENTO Y COMPACTACIÓN) | M3 | 3018 | 171719 | 518247942 |  | 0 | 0 | ERROR
3024 N | 12,003-N |  |  | RELLENO PARA REDES EN ARENA DE PEÑA (SUMINISTRO, EXTENDIDO, HUMEDECIMIENTO Y COMPACTACIÓN) | M3 | 168 | 142395 | 23922360 |  | 0 | 0 | ERROR
3017 N | 12,004-N |  |  | TRANSPORTE Y DISPOSICIÓN FINAL DE ESCOMBROS EN SITIO AUTORIZADO (DISTANCIA DE TRANSPORTE 21 KM). A DISTANCIA MAYOR DEL ACARREO LIBRE (90 M) EN SITIO AUTORIZADO POR LA ENTIDAD AMBIENTAL COMPETENTE. | M3 | 4142 | 42154 | 174601868 |  | 0 | 0 | ERROR
Subtotal | [7 empty] | 3406990037 |  |  | 0 | ERROR
| 13 |  |  | OBRAS ESPECIALES
TURNO DIURNO
SUBESTRUCTURAS
8411 | 13.001 |  |  | PILOTE D=60 CM CON CONCRETO TREMIE DE 4000 PSI. (INCL. EXCAVACIÓN, CARGUE, MOVILIZACIÓN, MONTAJE Y DESMONTAJE EQUIPO Y CONCRETO). | ML | 366 | 637056 | 233162496 |  | 0 | 0 | ERROR
8200 | 13.002 |  |  | PILOTE D=80 CM CON CONCRETO TREMIE DE 4000 PSI. (INCL. EXCAVACIÓN, CARGUE, MOVILIZACIÓN, MONTAJE Y DESMONTAJE EQUIPO Y CONCRETO) | ML | 11882 | 1050110 | 12477407020 |  | 0 | 0 | ERROR
5055 | 13.003 |  |  | DESCABECE DE PILOTES (INCLUYE TRANSPORTE Y DISPOSICIÓN FINAL DE ESCOMBROS EN SITIO AUTORIZADO A 21 KM. | M3 | 159 | 219117 | 34839603 |  | 0 | 0 | ERROR
6665 | 13.004 |  |  | VIGA CABEZAL SOBRE PILOTES Y/O COLUMNAS EN CONCRETO PREMEZCLADO DE 4000 PSI (28Mpa) (Incluye suministro, Formaleteo metalico, bombeo, colocacion y curado. No incluye Refuerzo) | M3 | 576 | 878877 | 506233152 |  | 0 | 0 | ERROR
9667 | 13.005 |  |  | CONSTRUCCIÓN DE LA INTERSECCIÓN A DESNIVEL DE PUENTE ARANDA - CONCRETO 4000 PSI GRAVA COMÚN PARA DADOS DE COLUMNAS (Premezclado. Incluye Sumin, Formaleteo, bombeo, Colocación y curado. No incl. Refuerzo). | M3 | 1475 | 758996 | 1119519100 |  | 0 | 0 | ERROR
9669 | 13.006 |  |  | CONSTRUCCIÓN DE LA INTERSECCIÓN A DESNIVEL DE PUENTE ARANDA - CONCRETO 4000 PSI GRAVA COMÚN PARA COLUMNAS. (Premezclado. Incluye Suministro, Formaleteo y Colocación. No incl. Refuerzo, Curado) | M3 | 289 | 858787 | 248189443 |  | 0 | 0 | ERROR
5312 | 13.007 |  |  | CONCRETO 4000 PSI (280 KG/CM2) GRAVA COMUN PARA ALETAS Y ESPALDAR (INCLUYE FORMALETA. NO INCLUYE REFUERZO NI CURADO. INCLUYE SUMINISTRO Y COLOCACION). | M3 | 65 | 750588 | 48788220 |  | 0 | 0 | ERROR
9672 | 13.008 |  |  | CONSTRUCCIÓN DE LA INTERSECCIÓN A DESNIVEL DE PUENTE ARANDA - CONCRETO 3000 PSI (21 MPA) GRAVA COMÚN PARA LOSA DE APROXIMACIÓN (Premezclado. Incluye suministro, formaleteo, colocación y curado. No incluye refuerzo) | M3 | 54 | 892849 | 48213846 |  | 0 | 0 | ERROR
6008 | 13.009 |  |  | IMPERMEABILIZANTE PARA CONCRETO. SUMINISTRO Y APLICACIÓN | M2 | 191 | 2594 | 495454 |  | 0 | 0 | ERROR
SUPERESTRUCTURA
CONCRETOS Y ACEROS
4854 | 13.01 |  |  | CONCRETO GRAVA COMÚN 4000 PSI (280 KG/CM2) PARA ESTRIBOS Y SUPERESTRUCTURA, SUMINISTRO Y COLOCACIÓN. (INCLUYE FORMALETA. NO INCLUYE REFUERZO NI CURADO). | M3 | 875 | 750560 | 656740000 |  | 0 | 0 | ERROR
3729 | 13.011 |  |  | CONCRETO 1500 PSI GRAVA COMÚN PARA SOLADOS (PREMEZCLADO. INCLUYE SUMINISTRO Y COLOCACIÓN) | M3 | 73 | 587885 | 42915605 |  | 0 | 0 | ERROR
3636 | 13.012 |  |  | SUPER ESTRUCTURA EN CONCRETO DE 5000 PSI PREMEZCLADO, GRAVA COMÚN (Incluye Sumin, bombeo, Formaleteo, Colocación y Curado. No incl. Refuerzo). | M3 | 847 | 1052674 | 891614878 |  | 0 | 0 | ERROR
6135 | 13.013 |  |  | SUPER ESTRUCTURA EN CONCRETO DE 6000 PSI PREMEZCLADO, GRAVA COMÚN (Incluye Sumin, bombeo, Formaleteo, Colocación y Curado. No incl. Refuerzo). | M3 | 281 | 1091615 | 306743815 |  | 0 | 0 | ERROR
6866 | 13.014 |  |  | CINTA FLEXIBLE PARA SELLO DE JUNTAS A=15CM (SUMINISTRO E INSTALACIÓN). | ML | 252 | 42224 | 10640448 |  | 0 | 0 | ERROR
9673 | 13.015 |  |  | CONSTRUCCIÓN DE LA INTERSECCIÓN A DESNIVEL DE PUENTE ARANDA - IMPERMEABILIZACIÓN EN LAMINAS PARA TABLERO DE SUPERESTRUCTURA (Incluye Suministro e instalación) | M2 | 4486 | 2614 | 11726404 |  | 0 | 0 | ERROR
6290 | 13.016 |  |  | SUMINISTRO DE CONECTORES DE CORTANTES O PLATINAS EN ACERO A-36. (INCLUYE MATERIAL, CORTE CON TORTUGA, TRANSPORTES REQUERIDOS DESDE ALMACÉN A TALLER Y A OBRA) | KG | 3494 | 26705 | 93307270 |  | 0 | 0 | ERROR
APOYOS Y JUNTAS DE EXPANSIÓN
9676 | 13.017 |  |  | CONSTRUCCIÓN DE LA INTERSECCIÓN A DESNIVEL DE PUENTE ARANDA - NEOPRENO REFORZADO DUREZA 60 PARA TOPES SISMICOS PARA SUPERESTRUCTURAS (Incluye suministro e instalación). | dm3 | 764 | 85530 | 65344920 |  | 0 | 0 | ERROR
7283 | 13.018 |  |  | APOYO ELASTOMÉRICO EN NEOPRENO REFORZADO DUREZA 60 PARA APOYO SUPERESTRUCTURA. (SUMINISTRO E INSTALACIÓN). | dm3 | 1667 | 85530 | 142578510 |  | 0 | 0 | ERROR
9720 | 13.019 |  |  | CONSTRUCCIÓN INTERSECCIÓN A DESNIVEL PUENTE ARANDA Y DEMÁS OBRAS COMPLEMENTARIAS TRONCAL CALLE 13 - JUNTA DE DILATACION ELASTOMÉRICA PARA DESPLAZAMIENTO MIN=+/- 100 MM A MAX =+/- 115 MM (INCLUYE SUMINISTRO, ACCESORIOS, MATERIALES E INSTALACIÓN). | ML | 55 | 5808437 | 319464035 |  | 0 | 0 | ERROR
OBRAS COMPLEMENTARIAS
CONCRETOS Y ACEROS
6008 | 13.02 |  |  | IMPERMEABILIZANTE PARA CONCRETO. SUMINISTRO Y APLICACIÓN | M2 | 656 | 2594 | 1701664 |  | 0 | 0 | ERROR
6204 | 13.021 |  |  | SELLO DE JUNTAS CON ICOPOR Y SIKAFLEX 1A SELLADO DE JUNTAS (300CC) (INCLUYE SUMINISTRO E INSTALACIÓN) | ML | 65 | 25604 | 1664260 |  | 0 | 0 | ERROR
9682 | 13.022 |  |  | CONSTRUCCIÓN DE LA INTERSECCIÓN A DESNIVEL DE PUENTE ARANDA - MATERIAL GRANULAR DRENANTE (1 1/2") PARA LLENOS EN MUROS DE CONTENCION (Suministro, Extendido Manual, Compactación con vibrocompactador patecabra) | M3 | 17 | 226723 | 3854291 |  | 0 | 0 | ERROR
5055 | 13.023 |  |  | DESCABECE DE PILOTES (INCLUYE TRANSPORTE Y DISPOSICIÓN FINAL DE ESCOMBROS EN SITIO AUTORIZADO A 21 KM. | M3 | 4 | 219117 | 876468 |  | 0 | 0 | ERROR
9678 | 13.024 |  |  | CONSTRUCCIÓN DE LA INTERSECCIÓN A DESNIVEL DE PUENTE ARANDA - CONCRETO 4000 PSI GRAVA COMÚN PARA ESTRUCTURA DE APROXIMACIÓN (Colocación de concreto Premezclado con grava común. Incluye Suministro, Formaleta metálica, Bombeo, Curado. No incluye Refuerzo). | M3 | 513 | 744728 | 382045464 |  | 0 | 0 | ERROR
9681 | 13.025 |  |  | CONSTRUCCIÓN DE LA INTERSECCIÓN A DESNIVEL DE PUENTE ARANDA - PRUEBA DE CARGA ESTÁTICA PARA PUENTE VEHICULAR CON SUPERESTRUCTURA EN CONCRETO. (INCLUYE LOGISTICA, EQUIPOS Y PERSONAL PARA TOMA DE INFORMACION, PROCESAMIENTO DE LA MISMA Y ENTREGA DE INFORME FINAL) | UN | 2 | 32721960 | 65443920 |  | 0 | 0 | ERROR
PARAPETOS Y BARANDAS
9679 | 13.026 |  |  | CONSTRUCCIÓN DE LA INTERSECCIÓN A DESNIVEL DE PUENTE ARANDA - CONCRETO 3500 PSI (24 MPA) GRAVA COMÚN PARA BARRERA DE PROTECCIÓN. (Premezclado. Incluye Suministro, bombeo, Formaleteo, Colocación y Curado. No incl. Refuerzo) | M3 | 191 | 740826 | 141497766 |  | 0 | 0 | ERROR
ADECUACIÓN DE DESVÍOS
4506 | 13.127 |  |  | BACHEO EN PAVIMENTO FLEXIBLE E= 0.10M. (INCLUYE DEMOLICIÓN MANUAL Y CARGUE DE PAVIMENTO FLEXIBLE DE E=0.10M, TRANSPORTE Y DISPOSICIÓN FINAL DE ESCOMBROS, EXCAVACIÓN Y REPOSICIÓN BASE GRANULAR CLASE C (BG_C) E=0.25M, BASE ASFALTICA MD10) | M2 | 77 | 196915 | 15162455 |  | 0 | 0 | ERROR
4709 | 13.128 |  |  | PARCHEO EN PAVIMENTO FLEXIBLE E=0.10M CON MD12. (INCLUYE DEMOLICIÓN MANUAL Y CARGUE DE PAVIMENTO FLEXIBLE DE E=0.10M, TRANSPORTE Y DISPOSICIÓN FINAL DE ESCOMBROS, IMPRIMACIÓN, COLOCACIÓN Y COMPACTACIÓN BASE ASFÁLTICA MD20, IMPRIMA CLR-0) | M2 | 3863 | 127020 | 490678260 |  | 0 | 0 | ERROR
6313 | 13.129 |  |  | MEZCLA ASFÁLTICA DENSA EN CALIENTE MD12 CON CEMENTO ASFÁLTICO 60-70 (SUMINISTRO, EXTENDIDO, NIVELACIÓN Y COMPACTACIÓN MECANICA CON VIBROCOMPACTADOR Y COMPACTADOR DE LLANTAS) | M3 | 4124 | 906599 | 3738814276 |  | 0 | 0 | ERROR
4487 | 13.13 |  |  | BASE GRANULAR CLASE A (BG_A) (SUMINISTRO, EXTENDIDO MANUAL, HUMEDECIMIENTO Y COMPACTACIÓN) | M3 | 2786 | 182688 | 508968768 |  | 0 | 0 | ERROR
4556 | 13.131 |  |  | SUBBASE GRANULAR CLASE A (SBG_A) (SUMINISTRO, EXTENDIDO MANUAL, HUMEDECIMIENTO Y COMPACTACIÓN) | M3 | 4178 | 164000 | 685192000 |  | 0 | 0 | ERROR
3710 | 13.132 |  |  | EXCAVACIÓN MECÁNICA EN MATERIAL COMÚN (INCLUYE CARGUE) | M3 | 2786 | 5943 | 16557198 |  | 0 | 0 | ERROR
3017 | 13.133 |  |  | TRANSPORTE Y DISPOSICIÓN FINAL DE ESCOMBROS EN SITIO AUTORIZADO (DISTANCIA DE TRANSPORTE 21 KM). A DISTANCIA MAYOR DEL ACARREO LIBRE (90 M) EN SITIO AUTORIZADO POR LA ENTIDAD AMBIENTAL COMPETENTE. | M3 | 2786 | 42154 | 117441044 |  | 0 | 0 | ERROR
3010 | 13.134 |  |  | DEMOLICION PAVIMENTO ASFALTICO (INCLUYE CARGUE). NO INCLUYE TRANSPORTE Y DISPOSICIÓN FINAL DE SOBRANTES. | M3 | 1196 | 39193 | 46874828 |  | 0 | 0 | ERROR
7751 | 13.135 |  |  | FRESADO PAVIMENTO ASFÁLTICO (INCLUYE CARGUE) INCLUYE AGUA, PUNTAS. NO INCLUYE TRANSPORTE DE MAQUINARIA, TRANSPORTE DEL FRESADO NI DISPOSICIÓN FINAL). | M3 | 1875 | 111733 | 209499375 |  | 0 | 0 | ERROR
ARQUEOLOGÍA
9097 | 13.136 |  |  | Conteo cualitativo y cuantitativo de fitolitos en las muestras de suelo, interpretando y reconstruyendo el contexto arqueobótanico. Incluye informe. | UN | 2 | 2277042 | 4554084 |  | 0 | 0 | ERROR
9098 | 13.137 |  |  | Datación por Carbono 14 y extracción de colageno oseo. Incluye transporte aereo de muestra desde Bogota hasta Ciudad de Mexico. Incluye informe. | UN | 2 | 4924205 | 9848410 |  | 0 | 0 | ERROR
9099 | 13.138 |  |  | Elaboración, digitalización y descripción de sección delgada de fragmento ceramica. Incluye informe. | UN | 2 | 1336871 | 2673742 |  | 0 | 0 | ERROR
9101 | 13.139 |  |  | Analisis Bioantropologico de restos oseos humanos, cuarteta basica , informe y base de datos detallada. (Incluye limpieza, registro fotográfico e informe detallado). | UN | 2 | 1939881 | 3879762 |  | 0 | 0 | ERROR
TURNO NOCTURNO
SUBESTRUCTURAS
8411 N | 13,001-N |  |  | PILOTE D=60 CM CON CONCRETO TREMIE DE 4000 PSI. (INCL. EXCAVACIÓN, CARGUE, MOVILIZACIÓN, MONTAJE Y DESMONTAJE EQUIPO Y CONCRETO). | ML | 122 | 664853 | 81112066 |  | 0 | 0 | ERROR
8200 N | 13,002-N |  |  | PILOTE D=80 CM CON CONCRETO TREMIE DE 4000 PSI. (INCL. EXCAVACIÓN, CARGUE, MOVILIZACIÓN, MONTAJE Y DESMONTAJE EQUIPO Y CONCRETO) | ML | 3961 | 1129848 | 4475327928 |  | 0 | 0 | ERROR
5055 N | 13,003-N |  |  | DESCABECE DE PILOTES (INCLUYE TRANSPORTE Y DISPOSICIÓN FINAL DE ESCOMBROS EN SITIO AUTORIZADO A 21 KM. | M3 | 53 | 273000 | 14469000 |  | 0 | 0 | ERROR
6665 N | 13,004-N |  |  | VIGA CABEZAL SOBRE PILOTES Y/O COLUMNAS EN CONCRETO PREMEZCLADO DE 4000 PSI (28Mpa) (Incluye suministro, Formaleteo metalico, bombeo, colocacion y curado. No incluye Refuerzo) | M3 | 192 | 924669 | 177536448 |  | 0 | 0 | ERROR
9667 N | 13,005-N |  |  | CONSTRUCCIÓN DE LA INTERSECCIÓN A DESNIVEL DE PUENTE ARANDA - CONCRETO 4000 PSI GRAVA COMÚN PARA DADOS DE COLUMNAS (Premezclado. Incluye Sumin, Formaleteo, bombeo, Colocación y curado. No incl. Refuerzo). | M3 | 492 | 777312 | 382437504 |  | 0 | 0 | ERROR
9669 N | 13,006-N |  |  | CONSTRUCCIÓN DE LA INTERSECCIÓN A DESNIVEL DE PUENTE ARANDA - CONCRETO 4000 PSI GRAVA COMÚN PARA COLUMNAS. (Premezclado. Incluye Suministro, Formaleteo y Colocación. No incl. Refuerzo, Curado) | M3 | 96 | 881212 | 84596352 |  | 0 | 0 | ERROR
5312 N | 13,007-N |  |  | CONCRETO 4000 PSI (280 KG/CM2) GRAVA COMUN PARA ALETAS Y ESPALDAR (INCLUYE FORMALETA. NO INCLUYE REFUERZO NI CURADO. INCLUYE SUMINISTRO Y COLOCACION). | M3 | 22 | 772275 | 16990050 |  | 0 | 0 | ERROR
9672 N | 13,008-N |  |  | CONSTRUCCIÓN DE LA INTERSECCIÓN A DESNIVEL DE PUENTE ARANDA - CONCRETO 3000 PSI (21 MPA) GRAVA COMÚN PARA LOSA DE APROXIMACIÓN (Premezclado. Incluye suministro, formaleteo, colocación y curado. No incluye refuerzo) | M3 | 18 | 920325 | 16565850 |  | 0 | 0 | ERROR
6008 N | 13,009-N |  |  | IMPERMEABILIZANTE PARA CONCRETO. SUMINISTRO Y APLICACIÓN | M2 | 64 | 3251 | 208064 |  | 0 | 0 | ERROR
SUPERESTRUCTURA
CONCRETOS Y ACEROS
4854 N | 13,01-N |  |  | CONCRETO GRAVA COMÚN 4000 PSI (280 KG/CM2) PARA ESTRIBOS Y SUPERESTRUCTURA, SUMINISTRO Y COLOCACIÓN. (INCLUYE FORMALETA. NO INCLUYE REFUERZO NI CURADO). | M3 | 292 | 772247 | 225496124 |  | 0 | 0 | ERROR
3729 N | 13,011-N |  |  | CONCRETO 1500 PSI GRAVA COMÚN PARA SOLADOS (PREMEZCLADO. INCLUYE SUMINISTRO Y COLOCACIÓN) | M3 | 24 | 605787 | 14538888 |  | 0 | 0 | ERROR
3636 N | 13,012-N |  |  | SUPER ESTRUCTURA EN CONCRETO DE 5000 PSI PREMEZCLADO, GRAVA COMÚN (Incluye Sumin, bombeo, Formaleteo, Colocación y Curado. No incl. Refuerzo). | M3 | 282 | 1144263 | 322682166 |  | 0 | 0 | ERROR
6135 N | 13,013-N |  |  | SUPER ESTRUCTURA EN CONCRETO DE 6000 PSI PREMEZCLADO, GRAVA COMÚN (Incluye Sumin, bombeo, Formaleteo, Colocación y Curado. No incl. Refuerzo). | M3 | 94 | 1183204 | 111221176 |  | 0 | 0 | ERROR
6866 N | 13,014-N |  |  | CINTA FLEXIBLE PARA SELLO DE JUNTAS A=15CM (SUMINISTRO E INSTALACIÓN). | ML | 84 | 43045 | 3615780 |  | 0 | 0 | ERROR
9673 N | 13,015-N |  |  | CONSTRUCCIÓN DE LA INTERSECCIÓN A DESNIVEL DE PUENTE ARANDA - IMPERMEABILIZACIÓN EN LAMINAS PARA TABLERO DE SUPERESTRUCTURA (Incluye Suministro e instalación) | M2 | 1495 | 3271 | 4890145 |  | 0 | 0 | ERROR
6290 N | 13,016-N |  |  | SUMINISTRO DE CONECTORES DE CORTANTES O PLATINAS EN ACERO A-36. (INCLUYE MATERIAL, CORTE CON TORTUGA, TRANSPORTES REQUERIDOS DESDE ALMACÉN A TALLER Y A OBRA) | KG | 1165 | 28369 | 33049885 |  | 0 | 0 | ERROR
APOYOS Y JUNTAS DE EXPANSIÓN
9676 N | 13,017-N |  |  | CONSTRUCCIÓN DE LA INTERSECCIÓN A DESNIVEL DE PUENTE ARANDA - NEOPRENO REFORZADO DUREZA 60 PARA TOPES SISMICOS PARA SUPERESTRUCTURAS (Incluye suministro e instalación). | dm3 | 255 | 85771 | 21871605 |  | 0 | 0 | ERROR
7283 N | 13,018-N |  |  | APOYO ELASTOMÉRICO EN NEOPRENO REFORZADO DUREZA 60 PARA APOYO SUPERESTRUCTURA. (SUMINISTRO E INSTALACIÓN). | dm3 | 556 | 85771 | 47688676 |  | 0 | 0 | ERROR
9720 N | 13,019-N |  |  | CONSTRUCCIÓN INTERSECCIÓN A DESNIVEL PUENTE ARANDA Y DEMÁS OBRAS COMPLEMENTARIAS TRONCAL CALLE 13 - JUNTA DE DILATACION ELASTOMÉRICA PARA DESPLAZAMIENTO MIN=+/- 100 MM A MAX =+/- 115 MM (INCLUYE SUMINISTRO, ACCESORIOS, MATERIALES E INSTALACIÓN). | ML | 18 | 5833079 | 104995422 |  | 0 | 0 | ERROR
OBRAS COMPLEMENTARIAS
CONCRETOS Y ACEROS
6008 N | 13,02-N |  |  | IMPERMEABILIZANTE PARA CONCRETO. SUMINISTRO Y APLICACIÓN | M2 | 219 | 3251 | 711969 |  | 0 | 0 | ERROR
6204 N | 13,021-N |  |  | SELLO DE JUNTAS CON ICOPOR Y SIKAFLEX 1A SELLADO DE JUNTAS (300CC) (INCLUYE SUMINISTRO E INSTALACIÓN) | ML | 22 | 28298 | 622556 |  | 0 | 0 | ERROR
9682 N | 13,022-N |  |  | CONSTRUCCIÓN DE LA INTERSECCIÓN A DESNIVEL DE PUENTE ARANDA - MATERIAL GRANULAR DRENANTE (1 1/2") PARA LLENOS EN MUROS DE CONTENCION (Suministro, Extendido Manual, Compactación con vibrocompactador patecabra) | M3 | 6 | 231657 | 1389942 |  | 0 | 0 | ERROR
5055 N | 13,023-N |  |  | DESCABECE DE PILOTES (INCLUYE TRANSPORTE Y DISPOSICIÓN FINAL DE ESCOMBROS EN SITIO AUTORIZADO A 21 KM. | M3 | 1 | 273000 | 273000 |  | 0 | 0 | ERROR
9678 N | 13,024-N |  |  | CONSTRUCCIÓN DE LA INTERSECCIÓN A DESNIVEL DE PUENTE ARANDA - CONCRETO 4000 PSI GRAVA COMÚN PARA ESTRUCTURA DE APROXIMACIÓN (Colocación de concreto Premezclado con grava común. Incluye Suministro, Formaleta metálica, Bombeo, Curado. No incluye Refuerzo). | M3 | 171 | 763045 | 130480695 |  | 0 | 0 | ERROR
9681 N | 13,025-N |  |  | CONSTRUCCIÓN DE LA INTERSECCIÓN A DESNIVEL DE PUENTE ARANDA - PRUEBA DE CARGA ESTÁTICA PARA PUENTE VEHICULAR CON SUPERESTRUCTURA EN CONCRETO. (INCLUYE LOGISTICA, EQUIPOS Y PERSONAL PARA TOMA DE INFORMACION, PROCESAMIENTO DE LA MISMA Y ENTREGA DE INFORME FINAL) | UN | 1 | 32721960 | 32721960 |  | 0 | 0 | ERROR
PARAPETOS Y BARANDAS
9679 N | 13,026-N |  |  | CONSTRUCCIÓN DE LA INTERSECCIÓN A DESNIVEL DE PUENTE ARANDA - CONCRETO 3500 PSI (24 MPA) GRAVA COMÚN PARA BARRERA DE PROTECCIÓN. (Premezclado. Incluye Suministro, bombeo, Formaleteo, Colocación y Curado. No incl. Refuerzo) | M3 | 64 | 763251 | 48848064 |  | 0 | 0 | ERROR
ADECUACIÓN DE DESVÍOS
4506 N | 13,127-N |  |  | BACHEO EN PAVIMENTO FLEXIBLE E= 0.10M. (INCLUYE DEMOLICIÓN MANUAL Y CARGUE DE PAVIMENTO FLEXIBLE DE E=0.10M, TRANSPORTE Y DISPOSICIÓN FINAL DE ESCOMBROS, EXCAVACIÓN Y REPOSICIÓN BASE GRANULAR CLASE C (BG_C) E=0.25M, BASE ASFALTICA MD10) | M2 | 26 | 207062 | 5383612 |  | 0 | 0 | ERROR
4709 N | 13,128-N |  |  | PARCHEO EN PAVIMENTO FLEXIBLE E=0.10M CON MD12. (INCLUYE DEMOLICIÓN MANUAL Y CARGUE DE PAVIMENTO FLEXIBLE DE E=0.10M, TRANSPORTE Y DISPOSICIÓN FINAL DE ESCOMBROS, IMPRIMACIÓN, COLOCACIÓN Y COMPACTACIÓN BASE ASFÁLTICA MD20, IMPRIMA CLR-0) | M2 | 1288 | 131433 | 169285704 |  | 0 | 0 | ERROR
6313 N | 13,129-N |  |  | MEZCLA ASFÁLTICA DENSA EN CALIENTE MD12 CON CEMENTO ASFÁLTICO 60-70 (SUMINISTRO, EXTENDIDO, NIVELACIÓN Y COMPACTACIÓN MECANICA CON VIBROCOMPACTADOR Y COMPACTADOR DE LLANTAS) | M3 | 1375 | 908269 | 1248869875 |  | 0 | 0 | ERROR
4487 N | 13,13-N |  |  | BASE GRANULAR CLASE A (BG_A) (SUMINISTRO, EXTENDIDO MANUAL, HUMEDECIMIENTO Y COMPACTACIÓN) | M3 | 929 | 190407 | 176888103 |  | 0 | 0 | ERROR
4556 N | 13,131-N |  |  | SUBBASE GRANULAR CLASE A (SBG_A) (SUMINISTRO, EXTENDIDO MANUAL, HUMEDECIMIENTO Y COMPACTACIÓN) | M3 | 1393 | 171719 | 239204567 |  | 0 | 0 | ERROR
3710 N | 13,132-N |  |  | EXCAVACIÓN MECÁNICA EN MATERIAL COMÚN (INCLUYE CARGUE) | M3 | 929 | 6149 | 5712421 |  | 0 | 0 | ERROR
3017 N | 13,133-N |  |  | TRANSPORTE Y DISPOSICIÓN FINAL DE ESCOMBROS EN SITIO AUTORIZADO (DISTANCIA DE TRANSPORTE 21 KM). A DISTANCIA MAYOR DEL ACARREO LIBRE (90 M) EN SITIO AUTORIZADO POR LA ENTIDAD AMBIENTAL COMPETENTE. | M3 | 929 | 42154 | 39161066 |  | 0 | 0 | ERROR
3010 N | 13,134-N |  |  | DEMOLICION PAVIMENTO ASFALTICO (INCLUYE CARGUE). NO INCLUYE TRANSPORTE Y DISPOSICIÓN FINAL DE SOBRANTES. | M3 | 399 | 44984 | 17948616 |  | 0 | 0 | ERROR
7751 N | 13,135-N |  |  | FRESADO PAVIMENTO ASFÁLTICO (INCLUYE CARGUE) INCLUYE AGUA, PUNTAS. NO INCLUYE TRANSPORTE DE MAQUINARIA, TRANSPORTE DEL FRESADO NI DISPOSICIÓN FINAL). | M3 | 625 | 112694 | 70433750 |  | 0 | 0 | ERROR
ARQUEOLOGÍA
9097 N | 13,136-N |  |  | Conteo cualitativo y cuantitativo de fitolitos en las muestras de suelo, interpretando y reconstruyendo el contexto arqueobótanico. Incluye informe. | UN | 1 | 2277042 | 2277042 |  | 0 | 0 | ERROR
9098 N | 13,137-N |  |  | Datación por Carbono 14 y extracción de colageno oseo. Incluye transporte aereo de muestra desde Bogota hasta Ciudad de Mexico. Incluye informe. | UN | 1 | 4924205 | 4924205 |  | 0 | 0 | ERROR
9099 N | 13,138-N |  |  | Elaboración, digitalización y descripción de sección delgada de fragmento ceramica. Incluye informe. | UN | 1 | 1336871 | 1336871 |  | 0 | 0 | ERROR
9101 N | 13,139-N |  |  | Analisis Bioantropologico de restos oseos humanos, cuarteta basica , informe y base de datos detallada. (Incluye limpieza, registro fotográfico e informe detallado). | UN | 1 | 1939881 | 1939881 |  | 0 | 0 | ERROR
Subtotal | [7 empty] | 32042859282 |  |  | 0 | ERROR
VALOR PARA OBRAS DE CONSTRUCCIÓN (COMPONENTE PRINCIPAL) (INCLUYE A.I.U) | [7 empty] | 280776328013 |  | 0 | 0 | ERROR
VALOR PARA COMPONENTE DE OBRAS DE URBANISMO Y ARQUITECTURA; SEÑALIZACIÓN Y DEMARCACIÓN; SEMAFORIZACIÓN Y REDES EXTERNAS (INCLUYE A.I.U) | [7 empty] | 75472862269 |  |  | 0 | ERROR
VALOR PARA COMPONENTE DE LAS ACTIVIDADES DE ACERO A PRECIOS UNITARIOS (INCLUYE A.I.U) | [7 empty] | 20381994110 |  |  | 20381994110 | VALOR FIJO
VALOR PARA COMPONENTE DE OBRAS ESPECIALES (ADEACUACIÓN DE DESVÍOS Y ARQUEOLOGÍA) (INCLUYE A.I.U) | [7 empty] | 32042859282 |  |  | 0 | ERROR
SUBTOTAL OBRAS (INCLUYE A.I.U) | [7 empty] | 408674043674 |  |  | 20381994110 | ERROR
COSTOS ESTIMADOS PARA EL COMPONENTE DE ENSAYOS DE LABORATORIO EN LA FASE DE EJECUCIÓN ( INCLUYE FONDO CAMBIO DE VIGENCIA E IVA) | [7 empty] | 4971188598 |  |  | 4971188598 | VALOR FIJO
VALOR FONDO ESPECIAL PARA REEMBOLSO DE COMPENSACIONES, EVALUACIÓN Y SEGUIMIENTO DE LA AUTORIDAD AMBIENTAL (INCLUYE FONDO POR CAMBIO DE VIGENCIA E IVA) | [7 empty] | 2365247797 |  |  | 2365247797 | VALOR FIJO
VALOR PARA EL COMPONENTE POR COMPENSACIONES Y ENSAYOS DE LABORATORIO | [7 empty] | 7336436395 |  |  | 7336436395 | VALOR FIJO
VALOR OFICIAL PARA EL COMPONENTE DE LABORES AMBIENTALES Y SST PARA ETAPA DE PRECONSTRUCCIÓN | [7 empty] | 211355253 |  |  | 211355253 | VALOR FIJO
VALOR OFICIAL PARA EL COMPONENTE DE LABORES AMBIENTALES Y SST PARA ETAPA DE CONSTRUCCIÓN | [7 empty] | 10389986163 |  |  | 10389986163 | VALOR FIJO
VALOR OFICIAL PARA EL COMPONENTE DE LABORES AMBIENTALES Y SST PARA LAS ETAPAS DE PRECONSTRUCCIÓN Y CONSTRUCCIÓN | [7 empty] | 10601341416 |  |  | 10601341416 | VALOR FIJO
VALOR OFICIAL PARA EL COMPONENTE DE LABORES DE DIALOGO CIUDADANO Y COMUNICACIÓN ESTRATÉGICA PARA ETAPA DE PRECONSTRUCCIÓN | [7 empty] | 682528483 |  |  | 682528483 | VALOR FIJO
VALOR OFICIAL PARA EL COMPONENTE DE LABORES DE DIALOGO CIUDADANO Y COMUNICACIÓN ESTRATÉGICA PARA ETAPA DE CONSTRUCCIÓN | [7 empty] | 3342876416 |  |  | 3342876416 | VALOR FIJO
VALOR OFICIAL PARA EL COMPONENTE DE LABORES DE DIALOGO CIUDADANO Y COMUNICACIÓN ESTRATÉGICA PARA LAS ETAPAS DE PRECONSTRUCCIÓN Y CONSTRUCCIÓN | [7 empty] | 4025404899 |  |  | 4025404899 | VALOR FIJO
VALOR OFICIAL PARA EL COMPONENTE DE MANEJO DE TRÁFICO, SEÑALIZACIÓN Y DESVÍOS PARA ETAPA DE PRECONSTRUCCIÓN | [7 empty] | 161332219 |  |  | 161332219 | VALOR FIJO
VALOR OFICIAL PARA EL COMPONENTE DE MANEJO DE TRÁFICO, SEÑALIZACIÓN Y DESVÍOS PARA ETAPA DE CONSTRUCCIÓN | [7 empty] | 13351543899 |  |  | 13351543899 | VALOR FIJO
VALOR OFICIAL PARA EL COMPONENTE DE MANEJO DE TRÁFICO, SEÑALIZACIÓN Y DESVÍOS PARA LAS ETAPAS DE PRECONSTRUCCIÓN Y CONSTRUCCIÓN | [7 empty] | 13512876118 |  |  | 13512876118 | VALOR FIJO
FONDO DE COMPENSACIONES PARA AJUSTES POR CAMBIO DE VIGENCIA DEL ACERO DE REFUERZO | [7 empty] | 14651807132 |  |  | 14651807132 | VALOR FIJO
SUBTOTAL COSTOS ESTIMADOS DE OBRAS | [7 empty] | 458801909634 |  |  | 70509860070 | ERROR
VALOR PARA PAGOS ASOCIADOS AL FONDO DE COMPENSACIONES | [7 empty] | 42743414923 |  |  | 42743414923 | VALOR FIJO
VALOR TOTAL | [7 empty] | 501545324557 |  |  | 113253274993 | ERROR
[5 empty] | DESCRIPCION |  |  | PORCENTAJE | PORCENTAJE OFERTADO |  | PORCENTAJE | VERIFICACIÓN
[5 empty] | ADMINISTRACIÓN |  | A= | 15.3% |  |  | 0% | ERROR
[5 empty] | IMPREVISTO |  | I= | 1% |  |  | 0% | ERROR
[5 empty] | UTILIDAD |  | U= | 4.5% |  |  | 0% | ERROR
[5 empty] | TOTAL A.I.U |  | A.I.U.= | 20.8% | 0% |  | 0% | ERROR
NOTA 1 | Para el cálculo del presupuesto oficial, se formularon cantidades para cada uno de los ítems que conforman el mismo, aclarando que estas podrán aumentar, disminuir o suprimirse durante la ejecución del contrato, y esto no será objeto de futuras reclamaciones.
NOTA 2 | Se debe tener en cuenta que el PRECIO UNITARIO incluye el valor de A.I.U.
NOTA 3 | Cuando la fracción decimal del peso sea igual o superior a 5 se aproximara por exceso al número entero siguiente del peso y cuando la fracción decimal del peso sea inferior a 5 se aproximará por defecto al número entero del peso.
NOTA 4 | El A.I.U y su discriminación deben estar en porcentaje (%).
NOTA 5 | El reconocimiento económico de los requerimientos ambientales exigidos por las autoridades ambientales, y/o sociales que son de obligatorio cumplimiento, serán reconocidos a cargo de reembolso de gastos (afectados por un % de administracion).
NOTA 6 | Los siguientes valores:VALOR PARA COMPONENTE DE LAS ACTIVIDADES DE ACERO A PRECIOS UNITARIOS (INCLUYE A.I.U) , VALOR PARA EL COMPONENTE POR COMPENSACIONES Y ENSAYOS DE LABORATORIO , VALOR OFICIAL PARA EL COMPONENTE DE LABORES AMBIENTALES Y SST PARA LAS ETAPAS DE PRECONSTRUCCIÓN Y CONSTRUCCIÓN, VALOR OFICIAL PARA EL COMPONENTE DE LABORES DE DIALOGO CIUDADANO Y COMUNICACIÓN ESTRATÉGICA PARA LAS ETAPAS DE PRECONSTRUCCIÓN Y CONSTRUCCIÓN, VALOR OFICIAL PARA EL COMPONENTE DE MANEJO DE TRÁFICO, SEÑALIZACIÓN Y DESVÍOS PARA LAS ETAPAS DE PRECONSTRUCCIÓN Y CONSTRUCCIÓN, FONDO DE COMPENSACIONES PARA AJUSTES POR CAMBIO DE VIGENCIA DEL ACERO DE REFUERZO , VALOR PARA PAGOS ASOCIADOS AL FONDO DE COMPENSACIONES, son valores fijos no ofertables.
NOTA 7 | Los ensayos necesarios para que el contratista realice el control de recibo de obra y materiales establecidos en la Norma Técnica, las pruebas y certificaciones necesarios para el recibo de las obras por parte de las empresas de servicios públicos, se incluyen en el costo para: ENSAYOS DE LABORATORIO EN LA FASE DE EJECUCIÓN, del contrato, teniendo en cuenta lo dispuesto en los documentos del proceso.
NOTA 8 | El valor para FONDO DE COMPENSACIONES PARA AJUSTES POR CAMBIO DE VIGENCIA DEL ACERO DE REFUERZO es un valor fijo no ofertable. Para efectos del presente proceso el precio del INSUMO de acero es de Enero del año 2023, en consecuencia el " Io " para el pago de ajustes por cambio de vigencia para estos item, sera el del mes de Enero de 2023.
NOTA 9 | El valor del contrato será por el valor de la propuesta económica del proponente adjudicatario.
NOTA 10 | Los impuestos, tasas o contribuciones aplicables al tipo de contratación de ejecución de obra son los siguientes: Contribución Especial (Impuesto de Guerra Ley 1738 DIC18-2014 prorroga 4 años) ICA (Acuerdo Distrital 780 de 2020) GMF (Ley 1739 23dic2014 modifica el Estatuto Tributario) Estampilla Unipedagógica (Dec 584 de 19 dic 2014)
NOTA 11 | Los impuestos, costos, etc, que son propias de la actividad de ejecución de obra civil son responsabilidad del contratista de acuerdo a las disposiciones vigentes. | [7 empty] | Firma del Proponente o de su Representante Legal

## INDICAR CÓDIGO DEL ITEM DE PAGO
Código | CCE-EICP-FM-14 | Versión | 2
[La entidad podrá utilizar este formato para la presentación de los análisis de precios unitarios del contratista en la oportunidad prevista en el numeral 8.1. del Documento Base]
[NOMBRE DE LA ENTIDAD]
VERSIÓN
[NÚMERO DEL PROCESO]
[8 empty] | PÁGINA | 1 | DE | 1
ANALISIS DE PRECIOS UNITARIOS
[8 empty] | FECHA | DD | MM | AA
ÍTEMS DE LA PROPUESTA ECONÓMICA |  |  |  |  | ÍTEMS NO PREVISTOS
DATOS ESPECÍFICOS
ÍTEM | DESCRIPCIÓN | [7 empty] | UNIDAD |  | CANTIDAD
I. EQUIPO
DESCRIPCIÓN |  |  |  | MARCA |  | TIPO |  | TARIFA/HORA | RENDIMIENTO |  | Vr. UNITARIO
SUBTOTAL $
II. MATERIALES
DESCRIPCIÓN | [6 empty] | UNIDAD | CANTIDAD | PRECIO UNIT. |  | Vr. UNITARIO
SUBTOTAL $ | [10 empty] | 0
III. TRANSPORTES
MATERIAL | [5 empty] | VOL. o PESO | DISTANCIA | M3 o Ton/Km | TARIFA |  | Vr. UNITARIO
SUBTOTAL $
IV. MANO DE OBRA
TRABAJADOR | [5 empty] | JORNAL | PRESTACIONES | JORNAL TOTAL | RENDIMIENTO |  | Vr. UNITARIO
SUBTOTAL $
TOTAL COSTO DIRECTO $
V. COSTOS INDIRECTOS
Descripción | [7 empty] | Porcentaje | Valor Total
ADMINISTRACION
IMPREVISTOS
UTILIDAD
SUBTOTAL $
Precio Unitario Total Aproximado al peso $
Firma
Nombre:
Representante Legal del Contratista o su Apoderado
Matricula No. :
OBSERVACIONES INTERVENTORÍA
APROBACIÓN POR INTERVENTORÍA
Nota 1: Cuando se trate de Análisis de precios unitarios correspondientes a ítems de la propuesta económica aprobada, el Interventor aprueba el desglose de los componentes manteniendo el mismo precio unitario de cada ítem, cumpliendo con las especificaciones de construcción vigentes para el proyecto.
Nota 2: Cuando se trate de Análisis de precios unitarios de ítems no previstos, el Interventor aprueba el desglose y precio unitario de cada ítem no previsto, exigiendo la aplicación de los costos correspondientes a insumos y tarifas de la propuesta económica inicial cuando estén contemplados, cumpliendo con las especificaciones de construcción vigente para el proyecto.
Firma
Nombre:
Representante Legal del Interventor o su Apoderado
Matricula No. :